## INVENTARI MANTTEST
LOT | CLAU | Equips | [5 empty] | Eliminar unitat | Modificar | Actius | [12 empty] | Característiques | [122 empty] | Errors d'importació
Àmbit | Clau | Codi | Nom | Gamma |  | Tipus de gamma | Criticitat | X | X | Zona | Número d'Unitats | Nom | Número de registre | Coeficient | Estat d'actius | Marca | Model | Nº de sèrie | Data de compra | Data d'instal·lació | Preu de compra | Vida útil en anys | Tipus/GENERALS | Descripció/GENERALS | Data de baixa/GENERALS | Tipus quadre/DIMENSIONALS | Potència reactiva (kVA)/POTÈNCIES | Potència capacitiva (kVA)/POTÈNCIES | Tipus d'il·luminació/GENERALS | Potència instal·lació/GENERALS | Potència elèctrica (kW)/POTÈNCIES | Potència frigorífica (kW)/POTÈNCIES | Potència calorífica (kW)/POTÈNCIES | Tensió (V)/DADES TÈCNIQUES | Amb detector de fuites/DADES TÈCNIQUES | Càrrega de refrigerant equivalent a CO2 (t)/DADES TÈCNIQUES | Intensitat (A)/DADES TÈCNIQUES | Freqüència (Hz)/DADES TÈCNIQUES | Tipus refrigerant/DADES TÈCNIQUES | Tipus de conductes/GENERALS | OCA Aplicació/GENERALS | Volum (m³)/DADES TÈCNIQUES | Pressió màxima (Pa)/PARÀMETRES | Tipus d'inodor/GENERALS | Tipus d'aixeta/GENERALS | Potència Nominal (kW)/POTÈNCIES | Potència Pic (kW)/POTÈNCIES | Protocol sortida/SIE-TC | Rendiment panell (ut)/GENERALS | Pèrdua anual de rendiment (ut)/GENERALS | Coeficient potència temperatura (1/ºC) (ut)/GENERALS | Tipus suportació/GENERALS | Ubicació Quadre/SIE-TC | Descripció Sortida 1/SIE-TC | Descripció Sortida 2/SIE-TC | Descripció Sortida 3/SIE-TC | Sortida Mesura 1/SIE-TC | Sortida Mesura 2/SIE-TC | Sortida Mesura 3/SIE-TC | Alimentació Elèctrica/SIE-TC | Tipus detector/GENERALS | Tipus de BIE/GENERALS | Tipus extintors/GENERALS | Pes (kg)/DIMENSIONALS | Tipus bomba/GENERALS | Descripció Motor/MOTOR | Funció AutoTest/DADES TÈCNIQUES | Tipus edifici/SIE-TC | Velocitat nominal (m/s)/DADES TÈCNIQUES | Càrrega (kg)/DIMENSIONALS | Número pisos (ut)/DIMENSIONALS | Tipus ventilador/GENERALS | Velocitat angular (r.p.m.)/DADES TÈCNIQUES | Cabal (m³/s)/DADES TÈCNIQUES | Temperatura evaporació (°C)/PARÀMETRES | Temperatura condensació (°C)/PARÀMETRES | nº compressors (ut)/DIMENSIONALS | nº ventiladors (ut)/DIMENSIONALS | Tipus caldera/GENERALS | Combustible/DADES TÈCNIQUES | Pressió nominal (Pa)/PARÀMETRES | nº cremadors (ut)/DIMENSIONALS | Potència ventilador impulsió (kW)/VENTILADOR IMPULSIÓ | Cabal ventilador impulsió (m³/h)/VENTILADOR IMPULSIÓ | Cabal ventilador retorn (m³/h)/VENTILADOR RETORN | Tipus Emissor de polsos i Integrador de polsos/SIE-TC | Tipus Sensor temperatura/SIE-TC | Medi Mesura/SIE-TC | Potència instal·lació solar (kW)/GENERALS | Superfície camp captació (m²)/DIMENSIONALS | Factor de Potència (%)/DADES TÈCNIQUES | Entrada posició/SIE-TC | Sortida posició/SIE-TC | Número de vehicles (ut)/GENERALS | Xarxa de ruixadors/GENERALS | Xarxa de BIEs/GENERALS | Marca Bomba/BOMBA PRINCIPAL | Model Bomba/BOMBA PRINCIPAL | Cabal Bomba (m³/s)/BOMBA PRINCIPAL | Pressió diferencial Bomba (Pa)/BOMBA PRINCIPAL | Marca Bomba Jockey/BOMBA JOCKEY | Model Bomba Jockey/BOMBA JOCKEY | Cabal Bomba Jockey (m³/s)/BOMBA JOCKEY | Pressió diferencial Bomba Jockey (Pa)/BOMBA JOCKEY | Marca Dipòsit/DIPÒSIT HIDROPNEUMÀTIC | Model Dipòsit/DIPÒSIT HIDROPNEUMÀTIC | Volum Dipòsit (m³)/DIPÒSIT HIDROPNEUMÀTIC | Dièsel/MOTOR | Material/GENERALS | Ubicació/DADES TÈCNIQUES | Nº de panells (ut)/DIMENSIONALS | Potència Inversors (kW)/POTÈNCIES | Estanqueitat/DADES TÈCNIQUES | Tipus de comptador tèrmic/SIE-TC | Tipus cortina/GENERALS | Webserver/SIE-TC | Càrrega de refrigerant (kg)/DADES TÈCNIQUES | Antiguitat/DADES TÈCNIQUES | Tipus Sensor humitat/ combinat/velocitat/SIE-TC | Número Sortides (vez)/SIE-TC | Tipus Actuador i Comporta regulació/SIE-TC | Accionament manual/SIE-TC | Mides quadre/SIE-TC | Protocol entrada/SIE-TC | Tipus PC dedicat al control/SIE-TC | Tipus Vàlvula regulació/SIE-TC | Mecanització/SIE-TC | Muntatge/SIE-TC | Diàmetre mm (mm)/SIE-TC | Cabal (l/h)/kvs (L/h)/SIE-TC | Protecció dipòsit gasoil/DADES TÈCNIQUES | Paret dipòsit gasoil/DADES TÈCNIQUES | Amb tub de bus/DADES TÈCNIQUES | Tipus d'humificadors/GENERALS | Versió Llicència /SIE-TC | Sistema Operatiu/SIE-TC | Número ID/GENERALS | Número MAC/Punts de recàrrega | Nº de mangueres/Punts de recàrrega | Tipus carregador/Punts de recàrrega | Tipus Muntatge/Punts de recàrrega | Protocol de sortida/Punts de recàrrega | Porta d'evacuació/GENERALS | Evacuació/GENERALS | Ocupació/GENERALS |  | ATId | Aid | VendorId
Lot 07 | HOG-07396 | ABOCADOR | ABOCADOR | 10.01.E | APARELLS SANITARIS I AIXETERIA¦APARELLS SANITARIS¦ABOCADOR | FONTANERIA |  |  |  | CATS.HOG-07396. | 47 | ABOCADOR |  | 1 | [132 empty] | 0597c3c3-cb7b-4c0a-87ee-0d97eea55c04 | cc3a7040-8048-4f76-863a-6900752c291e
Lot 07 | HOG-07396 | ABOCADOR | ABOCADOR | 10.01.E | APARELLS SANITARIS I AIXETERIA¦APARELLS SANITARIS¦ABOCADOR | FONTANERIA |  |  |  | CATS.HOG-07396.P0.AN.LAB.003. | 1 | P0ANLAB003.Ab |  | 1 | [9 empty] | Abocador en color blanc, de la marca ´´Roca´´ model Garda de Ref. 371055000, complet, amb reixa d'acer inoxidable amb coixinet, de Ref. 526005510. | [122 empty] | 0597c3c3-cb7b-4c0a-87ee-0d97eea55c04 | 54db6c9a-ed54-459b-a322-fc21413d9307
Lot 07 | HOG-07396 | ABOCADOR | ABOCADOR | 10.01.E | APARELLS SANITARIS I AIXETERIA¦APARELLS SANITARIS¦ABOCADOR | FONTANERIA |  |  |  | CATS.HOG-07396.P0.AN.LAB.010. | 1 | P0ANLAB010.Ab |  | 1 | [9 empty] | Abocador en color blanc, de la marca ´´Roca´´ model Garda de Ref. 371055000, complet, amb reixa d'acer inoxidable amb coixinet, de Ref. 526005510. | [122 empty] | 0597c3c3-cb7b-4c0a-87ee-0d97eea55c04 | 3ceed1c4-3fad-42ae-91f6-a36704b8e7c2
Lot 07 | HOG-07396 | ABOCADOR | ABOCADOR | 10.01.E | APARELLS SANITARIS I AIXETERIA¦APARELLS SANITARIS¦ABOCADOR | FONTANERIA |  |  |  | CATS.HOG-07396.P0.AN.MOR.001. | 1 | P0ANMOR001.Ab |  | 1 | [9 empty] | Abocador en color blanc, de la marca ´´Roca´´ model Garda de Ref. 371055000, complet, amb reixa d'acer inoxidable amb coixinet, de Ref. 526005510. | [122 empty] | 0597c3c3-cb7b-4c0a-87ee-0d97eea55c04 | 627bace8-84c3-4f5b-913d-ffaa3310bdae
Lot 07 | HOG-07396 | ABOCADOR | ABOCADOR | 10.01.E | APARELLS SANITARIS I AIXETERIA¦APARELLS SANITARIS¦ABOCADOR | FONTANERIA |  |  |  | CATS.HOG-07396.P0.AN.MOR.014. | 1 | P0ANMOR014.Ab |  | 1 | [9 empty] | Abocador en color blanc, de la marca ´´Roca´´ model Garda de Ref. 371055000, complet, amb reixa d'acer inoxidable amb coixinet, de Ref. 526005510. | [122 empty] | 0597c3c3-cb7b-4c0a-87ee-0d97eea55c04 | a6b16241-ed83-47d2-98c7-d7632f48fea6
Lot 07 | HOG-07396 | ABOCADOR | ABOCADOR | 10.01.E | APARELLS SANITARIS I AIXETERIA¦APARELLS SANITARIS¦ABOCADOR | FONTANERIA |  |  |  | CATS.HOG-07396.P0.NU.ARX.006. | 1 | P0NUARX006.Ab |  | 1 | [9 empty] | Abocador en color blanc, de la marca ´´Roca´´ model Garda de Ref. 371055000, complet, amb reixa d'acer inoxidable amb coixinet, de Ref. 526005510. | [122 empty] | 0597c3c3-cb7b-4c0a-87ee-0d97eea55c04 | 5279f64a-64a5-4f5e-b461-f3766a8d41a1
Lot 07 | HOG-07396 | ABOCADOR | ABOCADOR | 10.01.E | APARELLS SANITARIS I AIXETERIA¦APARELLS SANITARIS¦ABOCADOR | FONTANERIA |  |  |  | CATS.HOG-07396.P0.NU.BUG.008. | 1 | P0NUBUG008.Ab |  | 1 | [9 empty] | Abocador en color blanc, de la marca ´´Roca´´ model Garda de Ref. 371055000, complet, amb reixa d'acer inoxidable amb coixinet, de Ref. 526005510. | [122 empty] | 0597c3c3-cb7b-4c0a-87ee-0d97eea55c04 | 39a3da89-f3df-461a-97d9-d1677b647a5d
Lot 07 | HOG-07396 | ABOCADOR | ABOCADOR | 10.01.E | APARELLS SANITARIS I AIXETERIA¦APARELLS SANITARIS¦ABOCADOR | FONTANERIA |  |  |  | CATS.HOG-07396.P0.NU.CUI.006. | 1 | P0NUCUI006.Ab |  | 1 | [9 empty] | Abocador en color blanc, de la marca ´´Roca´´ model Garda de Ref. 371055000, complet, amb reixa d'acer inoxidable amb coixinet, de Ref. 526005510. | [122 empty] | 0597c3c3-cb7b-4c0a-87ee-0d97eea55c04 | 0d3723cc-a384-4431-948c-743c00060f8d
Lot 07 | HOG-07396 | ABOCADOR | ABOCADOR | 10.01.E | APARELLS SANITARIS I AIXETERIA¦APARELLS SANITARIS¦ABOCADOR | FONTANERIA |  |  |  | CATS.HOG-07396.P1.NU.ADM.002. | 1 | P1NUADM002.Ab |  | 1 | [9 empty] | Abocador en color blanc, de la marca ´´Roca´´ model Garda de Ref. 371055000, complet, amb reixa d'acer inoxidable amb coixinet, de Ref. 526005510. | [122 empty] | 0597c3c3-cb7b-4c0a-87ee-0d97eea55c04 | 1c21bee3-86b5-443c-8cb3-fdafd90baeed
Lot 07 | HOG-07396 | ABOCADOR | ABOCADOR | 10.01.E | APARELLS SANITARIS I AIXETERIA¦APARELLS SANITARIS¦ABOCADOR | FONTANERIA |  |  |  | CATS.HOG-07396.P1.NU.CMA.010. | 1 | P1NUCMA010.Ab |  | 1 | [9 empty] | Abocador en color blanc, de la marca ´´Roca´´ model Garda de Ref. 371055000, complet, amb reixa d'acer inoxidable amb coixinet, de Ref. 526005510. | [122 empty] | 0597c3c3-cb7b-4c0a-87ee-0d97eea55c04 | 4652b222-1d90-4339-9c6d-8c1afb7e94a3
Lot 07 | HOG-07396 | ABOCADOR | ABOCADOR | 10.01.E | APARELLS SANITARIS I AIXETERIA¦APARELLS SANITARIS¦ABOCADOR | FONTANERIA |  |  |  | CATS.HOG-07396.P1.NU.DRX.038. | 1 | P1NUDRX038.Ab |  | 1 | [132 empty] | 0597c3c3-cb7b-4c0a-87ee-0d97eea55c04 | 0e1ed118-e609-457f-9337-85ceaeda216a
Lot 07 | HOG-07396 | ABOCADOR | ABOCADOR | 10.01.E | APARELLS SANITARIS I AIXETERIA¦APARELLS SANITARIS¦ABOCADOR | FONTANERIA |  |  |  | CATS.HOG-07396.P1.NU.DRX.039. | 1 | P1NUDRX039.Ab |  | 1 | [9 empty] | Abocador en color blanc, de la marca ´´Roca´´ model Garda de Ref. 371055000, complet, amb reixa d'acer inoxidable amb coixinet, de Ref. 526005510. | [122 empty] | 0597c3c3-cb7b-4c0a-87ee-0d97eea55c04 | 2e5727aa-23a3-4797-90b5-02a41dc23361
Lot 07 | HOG-07396 | ABOCADOR | ABOCADOR | 10.01.E | APARELLS SANITARIS I AIXETERIA¦APARELLS SANITARIS¦ABOCADOR | FONTANERIA |  |  |  | CATS.HOG-07396.P1.NU.OBS.020. | 1 | P1NUOBS020.Ab |  | 1 | [9 empty] | Abocador en color blanc, de la marca ´´Roca´´ model Garda de Ref. 371055000, complet, amb reixa d'acer inoxidable amb coixinet, de Ref. 526005510. | [122 empty] | 0597c3c3-cb7b-4c0a-87ee-0d97eea55c04 | 2e5c6602-cc50-4aba-a30a-d85e05ba79a9
Lot 07 | HOG-07396 | ABOCADOR | ABOCADOR | 10.01.E | APARELLS SANITARIS I AIXETERIA¦APARELLS SANITARIS¦ABOCADOR | FONTANERIA |  |  |  | CATS.HOG-07396.P1.NU.OBS.022. | 1 | P1NUOBS022.Ab |  | 1 | [9 empty] | Abocador en color blanc, de la marca ´´Roca´´ model Garda de Ref. 371055000, complet, amb reixa d'acer inoxidable amb coixinet, de Ref. 526005510. | [122 empty] | 0597c3c3-cb7b-4c0a-87ee-0d97eea55c04 | d39da282-1657-4cee-a8fb-55d7d73fb54b
Lot 07 | HOG-07396 | ABOCADOR | ABOCADOR | 10.01.E | APARELLS SANITARIS I AIXETERIA¦APARELLS SANITARIS¦ABOCADOR | FONTANERIA |  |  |  | CATS.HOG-07396.P1.NU.QIR.015. | 1 | P1NUQIR015.Ab |  | 1 | [9 empty] | Abocador en color blanc, de la marca ´´Roca´´ model Garda de Ref. 371055000, complet, amb reixa d'acer inoxidable amb coixinet, de Ref. 526005510. | [122 empty] | 0597c3c3-cb7b-4c0a-87ee-0d97eea55c04 | 93727047-20f2-425b-82be-d39c5e837fb8
Lot 07 | HOG-07396 | ABOCADOR | ABOCADOR | 10.01.E | APARELLS SANITARIS I AIXETERIA¦APARELLS SANITARIS¦ABOCADOR | FONTANERIA |  |  |  | CATS.HOG-07396.P1.NU.QIR.023. | 1 | P1NUQIR023.Ab |  | 1 | [9 empty] | Abocador en color blanc, de la marca ´´Roca´´ model Garda de Ref. 371055000, complet, amb reixa d'acer inoxidable amb coixinet, de Ref. 526005510. | [122 empty] | 0597c3c3-cb7b-4c0a-87ee-0d97eea55c04 | 6ec62455-b610-4627-a255-0ce6796f2a24
Lot 07 | HOG-07396 | ABOCADOR | ABOCADOR | 10.01.E | APARELLS SANITARIS I AIXETERIA¦APARELLS SANITARIS¦ABOCADOR | FONTANERIA |  |  |  | CATS.HOG-07396.P1.NU.SOC.004. | 1 | P1NUSOC004.Ab |  | 1 | [9 empty] | Abocador en color blanc, de la marca ´´Roca´´ model Garda de Ref. 371055000, complet, amb reixa d'acer inoxidable amb coixinet, de Ref. 526005510. | [122 empty] | 0597c3c3-cb7b-4c0a-87ee-0d97eea55c04 | 3a6108e4-8e27-4a99-9ec6-55cece3366a3
Lot 07 | HOG-07396 | ABOCADOR | ABOCADOR | 10.01.E | APARELLS SANITARIS I AIXETERIA¦APARELLS SANITARIS¦ABOCADOR | FONTANERIA |  |  |  | CATS.HOG-07396.P1.NU.UA1.015. | 1 | P1NUUA1015.Ab |  | 1 | [9 empty] | Abocador en color blanc, de la marca ´´Roca´´ model Garda de Ref. 371055000, complet, amb reixa d'acer inoxidable amb coixinet, de Ref. 526005510. | [122 empty] | 0597c3c3-cb7b-4c0a-87ee-0d97eea55c04 | 0d883874-8957-46fd-a0a4-c01a79171b32
Lot 07 | HOG-07396 | ABOCADOR | ABOCADOR | 10.01.E | APARELLS SANITARIS I AIXETERIA¦APARELLS SANITARIS¦ABOCADOR | FONTANERIA |  |  |  | CATS.HOG-07396.P1.NU.UA1.131. | 1 | P1NUUA1131.Ab |  | 1 | [9 empty] | Abocador en color blanc, de la marca ´´Roca´´ model Garda de Ref. 371055000, complet, amb reixa d'acer inoxidable amb coixinet, de Ref. 526005510. | [122 empty] | 0597c3c3-cb7b-4c0a-87ee-0d97eea55c04 | 3a2f66fc-af9a-4eca-8e7d-5789138ab7c0
Lot 07 | HOG-07396 | ABOCADOR | ABOCADOR | 10.01.E | APARELLS SANITARIS I AIXETERIA¦APARELLS SANITARIS¦ABOCADOR | FONTANERIA |  |  |  | CATS.HOG-07396.P1.NU.UA2.026. | 1 | P1NUUA2026.Ab |  | 1 | [9 empty] | Abocador en color blanc, de la marca ´´Roca´´ model Garda de Ref. 371055000, complet, amb reixa d'acer inoxidable amb coixinet, de Ref. 526005510. | [122 empty] | 0597c3c3-cb7b-4c0a-87ee-0d97eea55c04 | 74e9c4de-e179-491d-85e3-6e6fc159706b
Lot 07 | HOG-07396 | ABOCADOR | ABOCADOR | 10.01.E | APARELLS SANITARIS I AIXETERIA¦APARELLS SANITARIS¦ABOCADOR | FONTANERIA |  |  |  | CATS.HOG-07396.P1.NU.UA2.028. | 1 | P1NUUA2028.Ab |  | 1 | [9 empty] | Abocador en color blanc, de la marca ´´Roca´´ model Garda de Ref. 371055000, complet, amb reixa d'acer inoxidable amb coixinet, de Ref. 526005510. | [122 empty] | 0597c3c3-cb7b-4c0a-87ee-0d97eea55c04 | 49fb3370-bd6d-4d7c-8684-c80068484ef4
Lot 07 | HOG-07396 | ABOCADOR | ABOCADOR | 10.01.E | APARELLS SANITARIS I AIXETERIA¦APARELLS SANITARIS¦ABOCADOR | FONTANERIA |  |  |  | CATS.HOG-07396.P1.NU.UA3.038. | 1 | P1NUUA3038.Ab |  | 1 | [9 empty] | Abocador en color blanc, de la marca ´´Roca´´ model Garda de Ref. 371055000, complet, amb reixa d'acer inoxidable amb coixinet, de Ref. 526005510. | [122 empty] | 0597c3c3-cb7b-4c0a-87ee-0d97eea55c04 | d1de171f-eac9-453c-9a4f-24175cef8211
Lot 07 | HOG-07396 | ABOCADOR | ABOCADOR | 10.01.E | APARELLS SANITARIS I AIXETERIA¦APARELLS SANITARIS¦ABOCADOR | FONTANERIA |  |  |  | CATS.HOG-07396.P1.NU.UA3.040. | 1 | P1NUUA3040.Ab |  | 1 | [9 empty] | Abocador en color blanc, de la marca ´´Roca´´ model Garda de Ref. 371055000, complet, amb reixa d'acer inoxidable amb coixinet, de Ref. 526005510. | [122 empty] | 0597c3c3-cb7b-4c0a-87ee-0d97eea55c04 | a6ed53e6-7b06-4988-a1c9-4a8b4578fd3a
Lot 07 | HOG-07396 | ABOCADOR | ABOCADOR | 10.01.E | APARELLS SANITARIS I AIXETERIA¦APARELLS SANITARIS¦ABOCADOR | FONTANERIA |  |  |  | CATS.HOG-07396.P1.NU.UA4.050. | 1 | P1NUUA4050.Ab |  | 1 | [9 empty] | Abocador en color blanc, de la marca ´´Roca´´ model Garda de Ref. 371055000, complet, amb reixa d'acer inoxidable amb coixinet, de Ref. 526005510. | [122 empty] | 0597c3c3-cb7b-4c0a-87ee-0d97eea55c04 | bf386656-bd79-4b8b-83f8-cc52f6328668
Lot 07 | HOG-07396 | ABOCADOR | ABOCADOR | 10.01.E | APARELLS SANITARIS I AIXETERIA¦APARELLS SANITARIS¦ABOCADOR | FONTANERIA |  |  |  | CATS.HOG-07396.P1.NU.UA4.052. | 1 | P1NUUA4052.Ab |  | 1 | [9 empty] | Abocador en color blanc, de la marca ´´Roca´´ model Garda de Ref. 371055000, complet, amb reixa d'acer inoxidable amb coixinet, de Ref. 526005510. | [122 empty] | 0597c3c3-cb7b-4c0a-87ee-0d97eea55c04 | 16dab43f-f886-4384-a8d4-55bd0fe5c16c
Lot 07 | HOG-07396 | ABOCADOR | ABOCADOR | 10.01.E | APARELLS SANITARIS I AIXETERIA¦APARELLS SANITARIS¦ABOCADOR | FONTANERIA |  |  |  | CATS.HOG-07396.P1.NU.UCI.003. | 1 | P1NUUCI003.Ab |  | 1 | [9 empty] | Abocador en color blanc, de la marca ´´Roca´´ model Garda de Ref. 371055000, complet, amb reixa d'acer inoxidable amb coixinet, de Ref. 526005510. | [122 empty] | 0597c3c3-cb7b-4c0a-87ee-0d97eea55c04 | d3adade9-99c8-4820-ac6b-651beba76992
Lot 07 | HOG-07396 | ABOCADOR | ABOCADOR | 10.01.E | APARELLS SANITARIS I AIXETERIA¦APARELLS SANITARIS¦ABOCADOR | FONTANERIA |  |  |  | CATS.HOG-07396.P1.NU.UCI.005. | 1 | P1NUUCI005.Ab |  | 1 | [9 empty] | Abocador en color blanc, de la marca ´´Roca´´ model Garda de Ref. 371055000, complet, amb reixa d'acer inoxidable amb coixinet, de Ref. 526005510. | [122 empty] | 0597c3c3-cb7b-4c0a-87ee-0d97eea55c04 | a514fec7-bfb3-4b6d-87da-2aa69567422d
Lot 07 | HOG-07396 | ABOCADOR | ABOCADOR | 10.01.E | APARELLS SANITARIS I AIXETERIA¦APARELLS SANITARIS¦ABOCADOR | FONTANERIA |  |  |  | CATS.HOG-07396.P1.NU.URG.018. | 1 | P1NUURG018.Ab |  | 1 | [9 empty] | Abocador en color blanc, de la marca ´´Roca´´ model Garda de Ref. 371055000, complet, amb reixa d'acer inoxidable amb coixinet, de Ref. 526005510. | [122 empty] | 0597c3c3-cb7b-4c0a-87ee-0d97eea55c04 | 342bd08e-a143-491c-86b5-71fed9bdc45e
Lot 07 | HOG-07396 | ABOCADOR | ABOCADOR | 10.01.E | APARELLS SANITARIS I AIXETERIA¦APARELLS SANITARIS¦ABOCADOR | FONTANERIA |  |  |  | CATS.HOG-07396.P1.NU.URG.031. | 1 | P1NUURG031.Ab |  | 1 | [9 empty] | Abocador en color blanc, de la marca ´´Roca´´ model Garda de Ref. 371055000, complet, amb reixa d'acer inoxidable amb coixinet, de Ref. 526005510. | [122 empty] | 0597c3c3-cb7b-4c0a-87ee-0d97eea55c04 | 409f5da2-09f1-401e-8111-c59b11c7c3b0
Lot 07 | HOG-07396 | ABOCADOR | ABOCADOR | 10.01.E | APARELLS SANITARIS I AIXETERIA¦APARELLS SANITARIS¦ABOCADOR | FONTANERIA |  |  |  | CATS.HOG-07396.P1.NU.URG.032. | 1 | P1NUURG032.Ab |  | 1 | [9 empty] | Abocador en color blanc, de la marca ´´Roca´´ model Garda de Ref. 371055000, complet, amb reixa d'acer inoxidable amb coixinet, de Ref. 526005510. | [122 empty] | 0597c3c3-cb7b-4c0a-87ee-0d97eea55c04 | 24a2f64e-044b-4cc3-8151-6504430ff8e3
Lot 07 | HOG-07396 | ABOCADOR | ABOCADOR | 10.01.E | APARELLS SANITARIS I AIXETERIA¦APARELLS SANITARIS¦ABOCADOR | FONTANERIA |  |  |  | CATS.HOG-07396.P2.F1.DIR.017. | 1 | P2F1DIR017.Ab |  | 1 | [9 empty] | Abocador en color blanc, de la marca ´´Roca´´ model Garda de Ref. 371055000, complet, amb reixa d'acer inoxidable amb coixinet, de Ref. 526005510. | [122 empty] | 0597c3c3-cb7b-4c0a-87ee-0d97eea55c04 | d8ccb445-57b4-41a5-ada2-1cd64d323d52
Lot 07 | HOG-07396 | ABOCADOR | ABOCADOR | 10.01.E | APARELLS SANITARIS I AIXETERIA¦APARELLS SANITARIS¦ABOCADOR | FONTANERIA |  |  |  | CATS.HOG-07396.P2.F3.HEM.013. | 1 | P2F3HEM013.Ab |  | 1 | [9 empty] | Abocador en color blanc, de la marca ´´Roca´´ model Garda de Ref. 371055000, complet, amb reixa d'acer inoxidable amb coixinet, de Ref. 526005510. | [122 empty] | 0597c3c3-cb7b-4c0a-87ee-0d97eea55c04 | b22acf86-04b6-4af4-b497-a131bbc0f3e0
Lot 07 | HOG-07396 | ABOCADOR | ABOCADOR | 10.01.E | APARELLS SANITARIS I AIXETERIA¦APARELLS SANITARIS¦ABOCADOR | FONTANERIA |  |  |  | CATS.HOG-07396.P2.F3.HEM.014. | 1 | P2F3HEM014.Ab |  | 1 | [9 empty] | Abocador en color blanc, de la marca ´´Roca´´ model Garda de Ref. 371055000, complet, amb reixa d'acer inoxidable amb coixinet, de Ref. 526005510. | [122 empty] | 0597c3c3-cb7b-4c0a-87ee-0d97eea55c04 | 2cf91a63-5238-4ae6-8005-21a1fd90a366
Lot 07 | HOG-07396 | ABOCADOR | ABOCADOR | 10.01.E | APARELLS SANITARIS I AIXETERIA¦APARELLS SANITARIS¦ABOCADOR | FONTANERIA |  |  |  | CATS.HOG-07396.P2.NU.CAF.012. | 1 | P2NUCAF012.Ab |  | 1 | [9 empty] | Abocador en color blanc, de la marca ´´Roca´´ model Garda de Ref. 371055000, complet, amb reixa d'acer inoxidable amb coixinet, de Ref. 526005510. | [122 empty] | 0597c3c3-cb7b-4c0a-87ee-0d97eea55c04 | 729f3a83-f60c-4966-908d-a4cec09b052e
Lot 07 | HOG-07396 | ABOCADOR | ABOCADOR | 10.01.E | APARELLS SANITARIS I AIXETERIA¦APARELLS SANITARIS¦ABOCADOR | FONTANERIA |  |  |  | CATS.HOG-07396.P2.NU.CEE.002. | 1 | P2NUCEE002.Ab |  | 1 | [9 empty] | Abocador en color blanc, de la marca ´´Roca´´ model Garda de Ref. 371055000, complet, amb reixa d'acer inoxidable amb coixinet, de Ref. 526005510. | [122 empty] | 0597c3c3-cb7b-4c0a-87ee-0d97eea55c04 | 819f1dbb-e46d-41ee-976a-4b5970c4a553
Lot 07 | HOG-07396 | ABOCADOR | ABOCADOR | 10.01.E | APARELLS SANITARIS I AIXETERIA¦APARELLS SANITARIS¦ABOCADOR | FONTANERIA |  |  |  | CATS.HOG-07396.P2.NU.CEE.007. | 1 | P2NUCEE007.Ab |  | 1 | [9 empty] | Abocador en color blanc, de la marca ´´Roca´´ model Garda de Ref. 371055000, complet, amb reixa d'acer inoxidable amb coixinet, de Ref. 526005510. | [122 empty] | 0597c3c3-cb7b-4c0a-87ee-0d97eea55c04 | 35e59a6b-0dac-4c8c-b48c-b75ddc356041
Lot 07 | HOG-07396 | ABOCADOR | ABOCADOR | 10.01.E | APARELLS SANITARIS I AIXETERIA¦APARELLS SANITARIS¦ABOCADOR | FONTANERIA |  |  |  | CATS.HOG-07396.P2.NU.CEE.011. | 1 | P2NUCEE011.Ab |  | 1 | [9 empty] | Abocador en color blanc, de la marca ´´Roca´´ model Garda de Ref. 371055000, complet, amb reixa d'acer inoxidable amb coixinet, de Ref. 526005510. | [122 empty] | 0597c3c3-cb7b-4c0a-87ee-0d97eea55c04 | 9353a4a1-ec46-47f4-90a5-c4069f694b79
Lot 07 | HOG-07396 | ABOCADOR | ABOCADOR | 10.01.E | APARELLS SANITARIS I AIXETERIA¦APARELLS SANITARIS¦ABOCADOR | FONTANERIA |  |  |  | CATS.HOG-07396.P2.NU.CEE.013. | 1 | P2NUCEE013.Ab |  | 1 | [9 empty] | Abocador en color blanc, de la marca ´´Roca´´ model Garda de Ref. 371055000, complet, amb reixa d'acer inoxidable amb coixinet, de Ref. 526005510. | [122 empty] | 0597c3c3-cb7b-4c0a-87ee-0d97eea55c04 | 41bfdba6-984a-43a4-923f-7dc490f50b7c
Lot 07 | HOG-07396 | ABOCADOR | ABOCADOR | 10.01.E | APARELLS SANITARIS I AIXETERIA¦APARELLS SANITARIS¦ABOCADOR | FONTANERIA |  |  |  | CATS.HOG-07396.P2.NU.CEE.017. | 1 | P2NUCEE017.Ab |  | 1 | [9 empty] | Abocador en color blanc, de la marca ´´Roca´´ model Garda de Ref. 371055000, complet, amb reixa d'acer inoxidable amb coixinet, de Ref. 526005510. | [122 empty] | 0597c3c3-cb7b-4c0a-87ee-0d97eea55c04 | 50808045-c919-45b6-bb58-850849d35494
Lot 07 | HOG-07396 | ABOCADOR | ABOCADOR | 10.01.E | APARELLS SANITARIS I AIXETERIA¦APARELLS SANITARIS¦ABOCADOR | FONTANERIA |  |  |  | CATS.HOG-07396.P2.NU.CEE.020. | 1 | P2NUCEE020.Ab |  | 1 | [9 empty] | Abocador en color blanc, de la marca ´´Roca´´ model Garda de Ref. 371055000, complet, amb reixa d'acer inoxidable amb coixinet, de Ref. 526005510. | [122 empty] | 0597c3c3-cb7b-4c0a-87ee-0d97eea55c04 | a555d47c-a910-4d86-8294-fc22e4c75d6a
Lot 07 | HOG-07396 | ABOCADOR | ABOCADOR | 10.01.E | APARELLS SANITARIS I AIXETERIA¦APARELLS SANITARIS¦ABOCADOR | FONTANERIA |  |  |  | CATS.HOG-07396.P2.NU.CEE.022. | 1 | P2NUCEE022.Ab |  | 1 | [9 empty] | Abocador en color blanc, de la marca ´´Roca´´ model Garda de Ref. 371055000, complet, amb reixa d'acer inoxidable amb coixinet, de Ref. 526005510. | [122 empty] | 0597c3c3-cb7b-4c0a-87ee-0d97eea55c04 | bc8b9472-bf63-4ea1-b472-c1ca322b953c
Lot 07 | HOG-07396 | ABOCADOR | ABOCADOR | 10.01.E | APARELLS SANITARIS I AIXETERIA¦APARELLS SANITARIS¦ABOCADOR | FONTANERIA |  |  |  | CATS.HOG-07396.P2.NU.CEE.025. | 1 | P2NUCEE025.Ab |  | 1 | [9 empty] | Abocador en color blanc, de la marca ´´Roca´´ model Garda de Ref. 371055000, complet, amb reixa d'acer inoxidable amb coixinet, de Ref. 526005510. | [122 empty] | 0597c3c3-cb7b-4c0a-87ee-0d97eea55c04 | 2c8a09b8-8971-46f8-b74e-efa0b88cf20c
Lot 07 | HOG-07396 | ABOCADOR | ABOCADOR | 10.01.E | APARELLS SANITARIS I AIXETERIA¦APARELLS SANITARIS¦ABOCADOR | FONTANERIA |  |  |  | CATS.HOG-07396.P2.NU.RHB.021. | 1 | P2NURHB021.Ab |  | 1 | [9 empty] | Abocador en color blanc, de la marca ´´Roca´´ model Garda de Ref. 371055000, complet, amb reixa d'acer inoxidable amb coixinet, de Ref. 526005510. | [122 empty] | 0597c3c3-cb7b-4c0a-87ee-0d97eea55c04 | 3efe910f-b795-42f2-8622-9e380b550786
Lot 07 | HOG-07396 | AGU TPNEU | AGULLES DE TRANSPORT PNEUMÀTIC | 17.10 | EQUIPS COMUNICACIONS¦TRANSPORT PNEUMÀTIC | VARIS |  |  |  | CATS.HOG-07396.P0.AN.PAS.001. | 1 | AGU TPNEU 03 |  | 1 | [9 empty] | Equip automàtic de bifurcació per a transport pneumàtic de mostres i documents, amb comandament i control des de ordinador central, boca de entrada de 110 mm de diàmetre i 3 boques de sortida de 110 mm de diàmetre. | [122 empty] | fe831e5e-e03c-4416-b5ca-e4d2b951b0d0 | a6d6faf2-6fb6-4616-86c5-e8f5099310dc
Lot 07 | HOG-07396 | AGU TPNEU | AGULLES DE TRANSPORT PNEUMÀTIC | 17.10 | EQUIPS COMUNICACIONS¦TRANSPORT PNEUMÀTIC | VARIS |  |  |  | CATS.HOG-07396.P0.F2.BUG.017. | 1 | AGU TPNEU 02 |  | 1 | [9 empty] | Equip automàtic de bifurcació per a transport pneumàtic de mostres i documents, amb comandament i control des de ordinador central, boca de entrada de 110 mm de diàmetre i 3 boques de sortida de 110 mm de diàmetre. | [122 empty] | fe831e5e-e03c-4416-b5ca-e4d2b951b0d0 | 62f9f00e-17de-4d55-86f6-162f714ba3b7
Lot 07 | HOG-07396 | AGU TPNEU | AGULLES DE TRANSPORT PNEUMÀTIC | 17.10 | EQUIPS COMUNICACIONS¦TRANSPORT PNEUMÀTIC | VARIS |  |  |  | CATS.HOG-07396.P0.NU.ESC.004. | 1 | AGU TPNEU 04 |  | 1 | [9 empty] | Equip automàtic de bifurcació per a transport pneumàtic de mostres i documents, amb comandament i control des de ordinador central, boca de entrada de 110 mm de diàmetre i 3 boques de sortida de 110 mm de diàmetre. | [122 empty] | fe831e5e-e03c-4416-b5ca-e4d2b951b0d0 | 87dd715f-b6c1-4b0b-8a38-8fff04caf499
Lot 07 | HOG-07396 | AGU TPNEU | AGULLES DE TRANSPORT PNEUMÀTIC | 17.10 | EQUIPS COMUNICACIONS¦TRANSPORT PNEUMÀTIC | VARIS |  |  |  | CATS.HOG-07396.P1.NU.ESC.008. | 1 | AGU TPNEU 07 |  | 1 | [132 empty] | fe831e5e-e03c-4416-b5ca-e4d2b951b0d0 | 351f2fa6-ec27-43ba-a847-3effdc8a2999
Lot 07 | HOG-07396 | AGU TPNEU | AGULLES DE TRANSPORT PNEUMÀTIC | 17.10 | EQUIPS COMUNICACIONS¦TRANSPORT PNEUMÀTIC | VARIS |  |  |  | CATS.HOG-07396.P1.NU.ESC.008. | 1 | AGU TPNEU 08 |  | 1 | [9 empty] | Equip automàtic de bifurcació per a transport pneumàtic de mostres i documents, amb comandament i control des de ordinador central, boca de entrada de 110 mm de diàmetre i 3 boques de sortida de 110 mm de diàmetre. | [122 empty] | fe831e5e-e03c-4416-b5ca-e4d2b951b0d0 | 58f6ad98-0679-4183-bfea-9b49ebaf7a4a
Lot 07 | HOG-07396 | AGU TPNEU | AGULLES DE TRANSPORT PNEUMÀTIC | 17.10 | EQUIPS COMUNICACIONS¦TRANSPORT PNEUMÀTIC | VARIS |  |  |  | CATS.HOG-07396.P1.NU.ESC.011. | 1 | AGU TPNEU 05 |  | 1 | [9 empty] | Equip automàtic de bifurcació per a transport pneumàtic de mostres i documents, amb comandament i control des de ordinador central, boca de entrada de 110 mm de diàmetre i 3 boques de sortida de 110 mm de diàmetre. | [122 empty] | fe831e5e-e03c-4416-b5ca-e4d2b951b0d0 | c5180f29-763d-4a20-a797-af1104f882eb
Lot 07 | HOG-07396 | AGU TPNEU | AGULLES DE TRANSPORT PNEUMÀTIC | 17.10 | EQUIPS COMUNICACIONS¦TRANSPORT PNEUMÀTIC | VARIS |  |  |  | CATS.HOG-07396.P1.NU.ESC.117. | 1 | AGU TPNEU 06 |  | 1 | [132 empty] | fe831e5e-e03c-4416-b5ca-e4d2b951b0d0 | 8810a76b-0f5a-4450-ab59-e832a57c0717
Lot 07 | HOG-07396 | AGU TPNEU | AGULLES DE TRANSPORT PNEUMÀTIC | 17.10 | EQUIPS COMUNICACIONS¦TRANSPORT PNEUMÀTIC | VARIS |  |  |  | CATS.HOG-07396.P1.NU.ESC.118. | 1 | AGU TPNEU 09 |  | 1 | [132 empty] | fe831e5e-e03c-4416-b5ca-e4d2b951b0d0 | d78a33ba-ae2a-4764-ba01-561eebba67c3
Lot 07 | HOG-07396 | AGU TPNEU | AGULLES DE TRANSPORT PNEUMÀTIC | 17.10 | EQUIPS COMUNICACIONS¦TRANSPORT PNEUMÀTIC | VARIS |  |  |  | CATS.HOG-07396.P1.NU.ESC.121. | 1 | AGU TPNEU 10 |  | 1 | [9 empty] | Equip automàtic de bifurcació per a transport pneumàtic de mostres i documents, amb comandament i control des de ordinador central, boca de entrada de 110 mm de diàmetre i 3 boques de sortida de 110 mm de diàmetre. | [122 empty] | fe831e5e-e03c-4416-b5ca-e4d2b951b0d0 | 6945b269-e56f-4c66-95cd-f94221fa08d6
Lot 07 | HOG-07396 | AGU TPNEU | AGULLES DE TRANSPORT PNEUMÀTIC | 17.10 | EQUIPS COMUNICACIONS¦TRANSPORT PNEUMÀTIC | VARIS |  |  |  | CATS.HOG-07396.P1.NU.ESC.122. | 1 | AGU TPNEU 11 |  | 1 | [9 empty] | Equip automàtic de bifurcació per a transport pneumàtic de mostres i documents, amb comandament i control des de ordinador central, boca de entrada de 110 mm de diàmetre i 3 boques de sortida de 110 mm de diàmetre. | [122 empty] | fe831e5e-e03c-4416-b5ca-e4d2b951b0d0 | 47103e99-4419-442a-8ef4-35e8153d264b
Lot 07 | HOG-07396 | ALARM GM | QUADRE D'ALARMES GASOS MEDICINALS | 04.17 | FLUIDS I GASOS¦QUADRE ALARMA GASOS MEDICINALS (Gamma pròpia Hospital Olot) | CLIMATITZACIÓ |  |  |  | CATS.HOG-07396. | 15 | ALARM GM |  | 1 | [9 empty] | Sistema d'alarma per diferetns nombre de gasos, inclosa part proporcional de cablejat. | [122 empty] | 3ffd5a30-a016-4b98-a388-f1efcf6d88bd | d0effd27-70a9-44be-9b6a-ffcad567c067
Lot 07 | HOG-07396 | ALTAVEU | ALTAVEU | 17.01.B | EQUIPS COMUNICACIONS¦MEGAFONIA¦ALTAVEUS | COMUNICACIONS |  |  |  | CATS.HOG-07396. | 266 | ALTAVEU |  | 1 | [9 empty] | Altaveu per encastar en cel ras de plaques, potència 6W, metàl.lic, color blanc. Altaveu autoamplificat de 6'', amb reixa per encastar a celràs. Altaveu de pared 6W 100V, per encastar en pared. | [122 empty] | 9731556e-1fcc-4057-af41-6dccdcb694a9 | 9f3126b3-4682-4479-997a-88520ed58d2f
Lot 07 | HOG-07396 | AMPLI TDT | AMPLIFICADORS | 17.05.D | EQUIPS COMUNICACIONS¦TELEVISIÓ-FM¦AMPLIFICADORS DE C.A.T.V | COMUNICACIONS |  |  |  | CATS.HOG-07396.P3.NU.INS.05. | 12 | AMPLI TDT |  | 1 | [9 empty] | Sistema d'amplificació del senyal de televisió, per a la ubicació de 8 mòduls de distribució de senyal, amb font d'alimentació i unitat de programació per a la configuració des mòduls. Amplificador multibanda. Mòdul amplificador de la senyal FM a tota la banda. | [122 empty] | 2de326e5-c15d-46e3-88c1-829c5898aa6f | 0a7725b4-810c-4a0f-96c1-907edbac899a
Lot 07 | HOG-07396 | ANTENA TDT | ANTENES TV/FM | 17.05.A | EQUIPS COMUNICACIONS¦TELEVISIÓ-FM¦ANTENA | COMUNICACIONS |  |  |  | CATS.HOG-07396.P3.NU.INS.05. | 1 | ANTENA TDT |  | 1 | [9 empty] | Antena per ràdio per la sincronització de rellotge patró. Antenna format per tres receptors d'antenna UHF de bandes IV i V per abarcar una amplada de freqüència des de 10 fins a 17 dB, màstil, suportacions i vents. Antenna parabòlica de 100 cm de diàmetre, amb un ample de banda de 10,7-12,78 GHz, per assolir una ganància de 40,2-42,0 dB. Amb mòdul LNB universal. Antenna per senyals FM a incorporar al màstil de l'antenna de televisió. Antena bàsica amb extensió per a control d'errants, empotrable en el sostre. | [122 empty] | bd8c065c-e81d-46f5-b24e-3f9b7f9464b4 | 3caa2220-b112-4691-bad8-b933f0f184cc
Lot 03 | ANV-03382 | ANV-03382 - BAI-15.01.A | QUADRES GENERALS | 15.01.A | EQUIPS DE BAIXA TENSIÓ¦QUADRES ELÈCTRICS¦QUADRES GENERALS | BAIXA TENSIÓ |  |  |  | ENS.ANV-03382.P0.FPS01. | 1 | Quadre general PB |  | 1 | [132 empty] | feac4d9e-4986-43e6-81a1-342dba242b4c | 16e2268c-2b61-444e-8522-60751ee4f654
Lot 03 | ANV-03382 | ANV-03382 - BAI-15.01.B | SUBQUADRES | 15.01.B | EQUIPS DE BAIXA TENSIÓ¦QUADRES ELÈCTRICS¦SUBQUADRES | BAIXA TENSIÓ |  |  |  | ENS.ANV-03382.FAÇ.COMP. | 1 | Quadre comptadors entrada aparcament |  | 1 | [11 empty] | Standard | [120 empty] | 391bd615-7d37-4a19-8ada-51faf405e001 | c90d46bd-7c10-4f91-a2f1-17c9b8e71634
Lot 03 | ANV-03382 | ANV-03382 - BAI-15.01.B | SUBQUADRES | 15.01.B | EQUIPS DE BAIXA TENSIÓ¦QUADRES ELÈCTRICS¦SUBQUADRES | BAIXA TENSIÓ |  |  |  | ENS.ANV-03382.P0.BBL. | 1 | Subquadre Biblioteca |  | 1 | [11 empty] | Petit | [120 empty] | 391bd615-7d37-4a19-8ada-51faf405e001 | 60dae9d7-f67a-4e53-aa3d-5bf49337eedf
Lot 03 | ANV-03382 | ANV-03382 - BAI-15.01.B | SUBQUADRES | 15.01.B | EQUIPS DE BAIXA TENSIÓ¦QUADRES ELÈCTRICS¦SUBQUADRES | BAIXA TENSIÓ |  |  |  | ENS.ANV-03382.P0.INSQ1. | 1 | Subquadre A PB |  | 1 | [11 empty] | Standard | [120 empty] | 391bd615-7d37-4a19-8ada-51faf405e001 | b265298b-99c1-4bc6-9885-1e8482431b64
Lot 03 | ANV-03382 | ANV-03382 - BAI-15.01.B | SUBQUADRES | 15.01.B | EQUIPS DE BAIXA TENSIÓ¦QUADRES ELÈCTRICS¦SUBQUADRES | BAIXA TENSIÓ |  |  |  | ENS.ANV-03382.P0.INSQ2. | 1 | Subquadre B PB |  | 1 | [11 empty] | Standard | [120 empty] | 391bd615-7d37-4a19-8ada-51faf405e001 | b1582ff0-6cfd-49aa-9f7f-07498a86df16
Lot 03 | ANV-03382 | ANV-03382 - BAI-15.01.B | SUBQUADRES | 15.01.B | EQUIPS DE BAIXA TENSIÓ¦QUADRES ELÈCTRICS¦SUBQUADRES | BAIXA TENSIÓ |  |  |  | ENS.ANV-03382.P1.INS. | 1 | Subquadre P1 |  | 1 | [11 empty] | Standard | [120 empty] | 391bd615-7d37-4a19-8ada-51faf405e001 | e0b15bd9-d479-475b-ad0f-f4fb87e0d558
Lot 03 | ANV-03382 | ANV-03382 - BAI-15.01.B | SUBQUADRES | 15.01.B | EQUIPS DE BAIXA TENSIÓ¦QUADRES ELÈCTRICS¦SUBQUADRES | BAIXA TENSIÓ |  |  |  | ENS.ANV-03382.P2.INS. | 1 | Subquadre P2 |  | 1 | [11 empty] | Standard | [120 empty] | 391bd615-7d37-4a19-8ada-51faf405e001 | b2c5256c-909c-4c75-9b2a-a27d6920d1ad
Lot 03 | ANV-03382 | ANV-03382 - BAI-15.01.B | SUBQUADRES | 15.01.B | EQUIPS DE BAIXA TENSIÓ¦QUADRES ELÈCTRICS¦SUBQUADRES | BAIXA TENSIÓ |  |  |  | ENS.ANV-03382.P3.INS. | 1 | Subquadre P3 |  | 1 | [11 empty] | Standard | [120 empty] | 391bd615-7d37-4a19-8ada-51faf405e001 | 9a192ebf-ca4a-44e4-b242-8144fc83ad45
Lot 03 | ANV-03382 | ANV-03382 - BAI-15.01.B | SUBQUADRES | 15.01.B | EQUIPS DE BAIXA TENSIÓ¦QUADRES ELÈCTRICS¦SUBQUADRES | BAIXA TENSIÓ |  |  |  | ENS.ANV-03382.PC.INS01. | 1 | Subquadre PC |  | 1 | [11 empty] | Petit | [120 empty] | 391bd615-7d37-4a19-8ada-51faf405e001 | affd751f-fb16-4631-a395-d4bf5a094685
Lot 03 | ANV-03382 | ANV-03382 - BAI-15.01.B | SUBQUADRES | 15.01.B | EQUIPS DE BAIXA TENSIÓ¦QUADRES ELÈCTRICS¦SUBQUADRES | BAIXA TENSIÓ |  |  |  | ENS.ANV-03382.PS1.INS. | 1 | Subquadre aparcament -1 |  | 1 | [11 empty] | Petit | [120 empty] | 391bd615-7d37-4a19-8ada-51faf405e001 | c4bc25fc-1137-40ae-b169-d9d0ca0b04ae
Lot 03 | ANV-03382 | ANV-03382 - BAI-15.01.B | SUBQUADRES | 15.01.B | EQUIPS DE BAIXA TENSIÓ¦QUADRES ELÈCTRICS¦SUBQUADRES | BAIXA TENSIÓ |  |  |  | ENS.ANV-03382.PS2.INS. | 1 | Subquadre aparcament -2 |  | 1 | [11 empty] | Petit | [120 empty] | 391bd615-7d37-4a19-8ada-51faf405e001 | 7c3f664a-e197-4b39-91f8-909cd8cb6b65
Lot 03 | ANV-03382 | ANV-03382 - BAI-15.02.A | BATERIES DE CONDENSADORS DINÀMICS | 15.02.A | EQUIPS DE BAIXA TENSIÓ¦BATERIES DE CONDENSADORS¦DINÀMICS | BAIXA TENSIÓ |  |  |  | ENS.ANV-03382.P0.WC01. | 1 | Bateria condensadors PB |  | 1 |  | LIFASA | BATN1244120BI | 3094689094/002 | [8 empty] | 120 | [119 empty] | 42785ef6-b4b5-41a6-a98e-26440c928cfa | 2d68925b-d6a2-430b-b374-3a192b43a74b
Lot 03 | ANV-03382 | ANV-03382 - BAI-15.03 | SISTEMES ALIMENTACIÓ ININTERRUMPIDA | 15.03 | EQUIPS DE BAIXA TENSIÓ¦SISTEMES ALIMENTACIÓ ININTERRUMPIDA | BAIXA TENSIÓ |  |  |  | ENS.ANV-03382.P0.FPS01. | 1 | SAI edifici |  | 1 |  | Socomec | Masterys MAS2BC315S+C1 | P112893001 R01 000 | [9 empty] | 20 | [118 empty] | 0b8febb7-b860-4127-ae18-e65460c80ed0 | f14be819-9da1-46cf-b3e3-36dde72dc65c
Lot 03 | ANV-03382 | ANV-03382 - BAI-15.05.A | ENDOLLS | 15.05.A | EQUIPS DE BAIXA TENSIÓ¦ENDOLLS I MECANISMES¦ENDOLLS | BAIXA TENSIÓ |  |  |  | ENS.ANV-03382.P0. | 288 | Endolls a PB |  | 1 | [9 empty] | Endolls a PB | [122 empty] | 49d692a2-cc2f-4fc4-85b7-c07c5fc4cb16 | 4bd6e8bf-661f-4783-95c0-5ef58e31bc29
Lot 03 | ANV-03382 | ANV-03382 - BAI-15.05.A | ENDOLLS | 15.05.A | EQUIPS DE BAIXA TENSIÓ¦ENDOLLS I MECANISMES¦ENDOLLS | BAIXA TENSIÓ |  |  |  | ENS.ANV-03382.P1. | 36 | Endolls a P1 |  | 1 | [9 empty] | Endolls a P1 | [122 empty] | 49d692a2-cc2f-4fc4-85b7-c07c5fc4cb16 | 59f35fb8-1e84-4541-8cf0-40be00c37af8
Lot 03 | ANV-03382 | ANV-03382 - BAI-15.05.A | ENDOLLS | 15.05.A | EQUIPS DE BAIXA TENSIÓ¦ENDOLLS I MECANISMES¦ENDOLLS | BAIXA TENSIÓ |  |  |  | ENS.ANV-03382.P2. | 36 | Endolls a P2 |  | 1 | [9 empty] | Endolls a P2 | [122 empty] | 49d692a2-cc2f-4fc4-85b7-c07c5fc4cb16 | a1982085-8a7a-47bf-893f-9376598b5d78
Lot 03 | ANV-03382 | ANV-03382 - BAI-15.05.A | ENDOLLS | 15.05.A | EQUIPS DE BAIXA TENSIÓ¦ENDOLLS I MECANISMES¦ENDOLLS | BAIXA TENSIÓ |  |  |  | ENS.ANV-03382.P3. | 36 | Endolls a P3 |  | 1 | [9 empty] | Endolls a P3 | [122 empty] | 49d692a2-cc2f-4fc4-85b7-c07c5fc4cb16 | 6219968c-108f-42a8-8566-1578929ea682
Lot 03 | ANV-03382 | ANV-03382 - BAI-15.05.A | ENDOLLS | 15.05.A | EQUIPS DE BAIXA TENSIÓ¦ENDOLLS I MECANISMES¦ENDOLLS | BAIXA TENSIÓ |  |  |  | ENS.ANV-03382.PS1. | 10 | Endolls a PS1 |  | 1 | [9 empty] | Endolls a PS1 | [122 empty] | 49d692a2-cc2f-4fc4-85b7-c07c5fc4cb16 | 44f1a676-dce3-4a94-90c3-7a74aa2ea6ab
Lot 03 | ANV-03382 | ANV-03382 - BAI-15.05.A | ENDOLLS | 15.05.A | EQUIPS DE BAIXA TENSIÓ¦ENDOLLS I MECANISMES¦ENDOLLS | BAIXA TENSIÓ |  |  |  | ENS.ANV-03382.PS2. | 8 | Endolls a PS2 |  | 1 | [9 empty] | Endolls a PS2 | [122 empty] | 49d692a2-cc2f-4fc4-85b7-c07c5fc4cb16 | 35bb884f-08e3-45c3-bfa5-b3dadbeb5e50
Lot 03 | ANV-03382 | ANV-03382 - BAI-15.05.B | MECANISMES | 15.05.B | EQUIPS DE BAIXA TENSIÓ¦ENDOLLS I MECANISMES¦MECANISMES | BAIXA TENSIÓ |  |  |  | ENS.ANV-03382.P0. | 50 | Interruptors i similar PB |  | 1 | [9 empty] | Mecanismes a Pb | [122 empty] | ee43fe1e-9094-44a1-bb61-5d1b8a68adb3 | 9399dcfe-940c-4ea9-9208-f8621e32ec70
Lot 03 | ANV-03382 | ANV-03382 - BAI-15.05.B | MECANISMES | 15.05.B | EQUIPS DE BAIXA TENSIÓ¦ENDOLLS I MECANISMES¦MECANISMES | BAIXA TENSIÓ |  |  |  | ENS.ANV-03382.P1. | 15 | Interruptors i similar P1 |  | 1 | [9 empty] | Mecanismes a P1 | [122 empty] | ee43fe1e-9094-44a1-bb61-5d1b8a68adb3 | 50e068cd-513c-4398-89c8-40d1110dd83d
Lot 03 | ANV-03382 | ANV-03382 - BAI-15.05.B | MECANISMES | 15.05.B | EQUIPS DE BAIXA TENSIÓ¦ENDOLLS I MECANISMES¦MECANISMES | BAIXA TENSIÓ |  |  |  | ENS.ANV-03382.P2. | 15 | Interruptors i similar P2 |  | 1 | [9 empty] | Mecanismes a P2 | [122 empty] | ee43fe1e-9094-44a1-bb61-5d1b8a68adb3 | 0e27a77b-560e-4289-8614-05bc4248d40c
Lot 03 | ANV-03382 | ANV-03382 - BAI-15.05.B | MECANISMES | 15.05.B | EQUIPS DE BAIXA TENSIÓ¦ENDOLLS I MECANISMES¦MECANISMES | BAIXA TENSIÓ |  |  |  | ENS.ANV-03382.P3. | 15 | Interruptors i similar P3 |  | 1 | [9 empty] | Mecanismes a P3 | [122 empty] | ee43fe1e-9094-44a1-bb61-5d1b8a68adb3 | c3ca0d3b-5129-4d32-9df5-593a30f3aa82
Lot 03 | ANV-03382 | ANV-03382 - BAI-15.05.B | MECANISMES | 15.05.B | EQUIPS DE BAIXA TENSIÓ¦ENDOLLS I MECANISMES¦MECANISMES | BAIXA TENSIÓ |  |  |  | ENS.ANV-03382.PS1. | 10 | Interruptors i similar PS1 |  | 1 | [9 empty] | Mecanismes a PS1 | [122 empty] | ee43fe1e-9094-44a1-bb61-5d1b8a68adb3 | 20123da1-6a86-440c-be6b-72fd2203561c
Lot 03 | ANV-03382 | ANV-03382 - BAI-15.05.B | MECANISMES | 15.05.B | EQUIPS DE BAIXA TENSIÓ¦ENDOLLS I MECANISMES¦MECANISMES | BAIXA TENSIÓ |  |  |  | ENS.ANV-03382.PS2. | 8 | Interruptors i similar PS2 |  | 1 | [9 empty] | Mecanismes a PS2 | [122 empty] | ee43fe1e-9094-44a1-bb61-5d1b8a68adb3 | 41813d4a-c617-49c0-86fd-8a6e5bac598d
Lot 03 | ANV-03382 | ANV-03382 - BAI-15.06 | XARXA DE TERRES | 15.06 | EQUIPS DE BAIXA TENSIÓ¦XARXA DE TERRES | BAIXA TENSIÓ |  |  |  | ENS.ANV-03382. | 1 | Xarxa terres edifici |  | 1 | [9 empty] | Xarxa de terres de l'edific | [122 empty] | fc0f5430-5b26-4edd-91c5-6366604cc28d | 712257a7-000d-4f94-bc42-a1076ac8f3bb
Lot 03 | ANV-03382 | ANV-03382 - BAI-16.01 | LLUMINÀRIES | 16.01 | IL·LUMINACIÓ¦LLUMINÀRIES | BAIXA TENSIÓ |  |  |  | ENS.ANV-03382.P0. | 397 | Lluminàries P0 |  | 1 | [9 empty] | Tubs LED en passadíssos (2021), tubs fluorescents en la resta de PB | [122 empty] | 2f2e65cc-1660-4315-a6b9-6195015a0468 | 7ed58498-e816-41e3-989e-8597609d16b7
Lot 03 | ANV-03382 | ANV-03382 - BAI-16.01 | LLUMINÀRIES | 16.01 | IL·LUMINACIÓ¦LLUMINÀRIES | BAIXA TENSIÓ |  |  |  | ENS.ANV-03382.P1. | 122 | Lluminàries P1 |  | 1 | [9 empty] | Tubs LED en passadíssos (2021), tubs fluorescents en la resta de P1 | [122 empty] | 2f2e65cc-1660-4315-a6b9-6195015a0468 | ac65ba08-7420-47e4-8028-ccdd7b5b429d
Lot 03 | ANV-03382 | ANV-03382 - BAI-16.01 | LLUMINÀRIES | 16.01 | IL·LUMINACIÓ¦LLUMINÀRIES | BAIXA TENSIÓ |  |  |  | ENS.ANV-03382.P2. | 122 | Lluminàries P2 |  | 1 | [9 empty] | Tubs LED en passadíssos (2021), tubs fluorescents en la resta de P2 | [122 empty] | 2f2e65cc-1660-4315-a6b9-6195015a0468 | 2f8f078c-37ae-4ae9-bde4-5f1ea9af173f
Lot 03 | ANV-03382 | ANV-03382 - BAI-16.01 | LLUMINÀRIES | 16.01 | IL·LUMINACIÓ¦LLUMINÀRIES | BAIXA TENSIÓ |  |  |  | ENS.ANV-03382.P3. | 122 | Lluminàries P3 |  | 1 | [9 empty] | Tubs LED en passadíssos (2021), tubs fluorescents en la resta de P3 | [122 empty] | 2f2e65cc-1660-4315-a6b9-6195015a0468 | 05cd9ff6-8018-4807-b50d-fd535dfda17d
Lot 03 | ANV-03382 | ANV-03382 - BAI-16.01 | LLUMINÀRIES | 16.01 | IL·LUMINACIÓ¦LLUMINÀRIES | BAIXA TENSIÓ |  |  |  | ENS.ANV-03382.PC.P3. | 5 | Lluminàries PC |  | 1 | [132 empty] | 2f2e65cc-1660-4315-a6b9-6195015a0468 | 24e822de-e03a-4e8f-841b-f842a5360fcd
Lot 03 | ANV-03382 | ANV-03382 - BAI-16.01 | LLUMINÀRIES | 16.01 | IL·LUMINACIÓ¦LLUMINÀRIES | BAIXA TENSIÓ |  |  |  | ENS.ANV-03382.PS1. | 111 | Luminàries PS1 |  | 1 | [132 empty] | 2f2e65cc-1660-4315-a6b9-6195015a0468 | a31f8080-7608-44d5-a5da-9413a058cd6d
Lot 03 | ANV-03382 | ANV-03382 - BAI-16.01 | LLUMINÀRIES | 16.01 | IL·LUMINACIÓ¦LLUMINÀRIES | BAIXA TENSIÓ |  |  |  | ENS.ANV-03382.PS2. | 103 | Luminàries PS2 |  | 1 | [132 empty] | 2f2e65cc-1660-4315-a6b9-6195015a0468 | b352812c-ba0d-473f-9b9c-eca9e9817a1e
Lot 03 | ANV-03382 | ANV-03382 - BAI-16.02 | EMERGÈNCIA I SENYALITZACIÓ | 16.02 | IL·LUMINACIÓ¦EMERGÈNCIA I SENYALITZACIÓ | BAIXA TENSIÓ |  |  |  | ENS.ANV-03382.P0. | 225 | Emergències P0 |  | 1 | [9 empty] | Llums d'emergències de les aules, passadissos, lavabos, escales i zones comuns de P0 | [122 empty] | 7a19a9d8-5845-43f6-83fd-8523e48b9135 | cbb769e3-b90c-4127-b829-30735da524e0
Lot 03 | ANV-03382 | ANV-03382 - BAI-16.02 | EMERGÈNCIA I SENYALITZACIÓ | 16.02 | IL·LUMINACIÓ¦EMERGÈNCIA I SENYALITZACIÓ | BAIXA TENSIÓ |  |  |  | ENS.ANV-03382.P1. | 47 | Emergències P1 |  | 1 | [9 empty] | Llums d'emergències de les aules, passadissos, lavabos, escales i zones comuns de P1 | [122 empty] | 7a19a9d8-5845-43f6-83fd-8523e48b9135 | 4766b40e-5aba-4e58-a029-c7479e8f1ff9
Lot 03 | ANV-03382 | ANV-03382 - BAI-16.02 | EMERGÈNCIA I SENYALITZACIÓ | 16.02 | IL·LUMINACIÓ¦EMERGÈNCIA I SENYALITZACIÓ | BAIXA TENSIÓ |  |  |  | ENS.ANV-03382.P2. | 47 | Emergències P2 |  | 1 | [9 empty] | Llums d'emergències de les aules, passadissos, lavabos, escales i zones comuns de P2 | [122 empty] | 7a19a9d8-5845-43f6-83fd-8523e48b9135 | 90c3fb21-61a4-4280-93c5-354c1b195852
Lot 03 | ANV-03382 | ANV-03382 - BAI-16.02 | EMERGÈNCIA I SENYALITZACIÓ | 16.02 | IL·LUMINACIÓ¦EMERGÈNCIA I SENYALITZACIÓ | BAIXA TENSIÓ |  |  |  | ENS.ANV-03382.P3. | 47 | Emergències P3 |  | 1 | [9 empty] | Llums d'emergències de les aules, passadissos, lavabos, escales i zones comuns de P3 | [122 empty] | 7a19a9d8-5845-43f6-83fd-8523e48b9135 | c9f62974-3088-4cb9-b215-49256c9749e3
Lot 03 | ANV-03382 | ANV-03382 - BAI-16.02 | EMERGÈNCIA I SENYALITZACIÓ | 16.02 | IL·LUMINACIÓ¦EMERGÈNCIA I SENYALITZACIÓ | BAIXA TENSIÓ |  |  |  | ENS.ANV-03382.PC.P3. | 3 | Emergències PC |  | 1 | [132 empty] | 7a19a9d8-5845-43f6-83fd-8523e48b9135 | 1dabca67-1c88-4470-a365-0931fe163b5b
Lot 03 | ANV-03382 | ANV-03382 - BAI-16.02 | EMERGÈNCIA I SENYALITZACIÓ | 16.02 | IL·LUMINACIÓ¦EMERGÈNCIA I SENYALITZACIÓ | BAIXA TENSIÓ |  |  |  | ENS.ANV-03382.PS1. | 73 | Emergències PS1 |  | 1 | [9 empty] | Llums d'emergències de les aules, passadissos, lavabos, escales i zones comuns de PS1 | [122 empty] | 7a19a9d8-5845-43f6-83fd-8523e48b9135 | ed9a8c0c-8e56-48bd-a570-7ef5240faae8
Lot 03 | ANV-03382 | ANV-03382 - BAI-16.02 | EMERGÈNCIA I SENYALITZACIÓ | 16.02 | IL·LUMINACIÓ¦EMERGÈNCIA I SENYALITZACIÓ | BAIXA TENSIÓ |  |  |  | ENS.ANV-03382.PS2. | 71 | Emergències PS2 |  | 1 | [9 empty] | Llums d'emergències de les aules, passadissos, lavabos, escales i zones comuns de PS2 | [122 empty] | 7a19a9d8-5845-43f6-83fd-8523e48b9135 | 8730ec14-e378-4418-8435-2f40971ba02a
Lot 03 | ANV-03382 | ANV-03382 - BAI-16.03 | LUMINÀRIES EXTERIORS | 16.03 | IL·LUMINACIÓ¦LUMINÀRIES EXTERIORS | BAIXA TENSIÓ |  |  |  | ENS.ANV-03382.P0. | 8 | Llums exteriors patis, aparcament, entrada |  | 1 | [132 empty] | 40d51de1-f7ab-4a74-af3f-30cca49925d4 | 8015b2d0-d6b8-4dd4-821b-ae71610a8bce
Lot 03 | ANV-03382 | ANV-03382 - BAI-16.03 | LUMINÀRIES EXTERIORS | 16.03 | IL·LUMINACIÓ¦LUMINÀRIES EXTERIORS | BAIXA TENSIÓ |  |  |  | ENS.ANV-03382.PC.P3. | 3 | Llums exteriors coberta |  | 1 | [132 empty] | 40d51de1-f7ab-4a74-af3f-30cca49925d4 | c3a0dd28-a720-4a7a-81f1-0087a4e08aeb
Lot 03 | ANV-03382 | ANV-03382 - BAI-34.10 | INSTAL·LACIÓ BAIXA TENSIÓ | 34.10 | INSTAL·LACIONS¦INSTAL·LACIÓ BAIXA TENSIÓ | BAIXA TENSIÓ |  |  |  | ENS.ANV-03382. | 1 | Xarxa baixa tensió edifici |  | 1 | [132 empty] | d2b61a8c-42a1-4d70-a1ca-58bc767476a1 | 221e9c4a-ec8d-4ba5-af2f-85e3817bee20
Lot 03 | ANV-03382 | ANV-03382 - CLI-01.04.A | A.A. UNITATS INTERIORS | 01.04.A | GENERADORS D'ENERGIA¦APARELLS AUTÒNOMS¦A.A. UNITATS INTERIORS | CLIMATITZACIÓ |  |  |  | ENS.ANV-03382.P0.INS01. | 1 | UT. INT. split RACK |  | 1 |  | Samsung | AR12FSFPDGMX | DB68-03346T-0 | [11 empty] | > 70 kW | 0 | 3.5 | 4 | 0 | 0 | 1.879 | 0 | 50 | R-410A | [107 empty] | 9bec89e9-609c-4b97-b01d-022a2c2eb677 | 018cf141-6a5a-4ce7-a756-53e224b8ee23
Lot 03 | ANV-03382 | ANV-03382 - CLI-01.04.B | A.A. UNITATS EXTERIORS | 01.04.B | GENERADORS D'ENERGIA¦APARELLS AUTÒNOMS¦A.A. UNITATS EXTERIORS | CLIMATITZACIÓ |  |  |  | ENS.ANV-03382.PC.P0. | 1 | UT. EXT. split RACK |  | 1 |  | Samsung | AR12FSFPDGMN | DB68-03430T-0 | [11 empty] | > 70 kW | 0 | 3.5 | 4 | 0 | 0 | 3.922 | 0 | 50 | R-410A | [107 empty] | 00bfa4bf-e7ce-473c-ac9b-48d0a0eb39d9 | 68ad7802-af1f-440d-8f41-0315b7919a09
Lot 03 | ANV-03382 | ANV-03382 - CLI-01.08.A | UNITATS INTERIORS SISTEMA VRV | 01.08.A | GENERADORS D'ENERGIA¦SISTEMA VRV¦UNITATS INTERIORS SISTEMA VRV | CLIMATITZACIÓ |  |  |  | ENS.ANV-03382.P0.AA01. | 1 | UT. INT. CL-UE-02 (CL-UI/07) Cap d'Estudis PB |  | 1 |  | Mitsubishi electric | PEFY-P71VMM-E | no visible |  | 2010-02-24 | [9 empty] | > 70 kW | 0 | 0 | 0 |  | 0 | 46.562 |  |  | R-410A | [107 empty] | 09cbd347-c8dd-49f7-a338-8a368912002a | d77fa558-08d8-406d-a6b9-64a91207313c
Lot 03 | ANV-03382 | ANV-03382 - CLI-01.08.A | UNITATS INTERIORS SISTEMA VRV | 01.08.A | GENERADORS D'ENERGIA¦SISTEMA VRV¦UNITATS INTERIORS SISTEMA VRV | CLIMATITZACIÓ |  |  |  | ENS.ANV-03382.P0.AA02. | 1 | UT. INT. CL-UE-02 (CL-UI/08) Aula 01 PB |  | 1 |  | Mitsubishi electric | PEFY-P140VMM-E | 8H00444 |  | 2010-02-24 | [9 empty] | > 70 kW | 0 | 0 | 0 |  | 0 | 46.562 |  |  | R-410A | [107 empty] | 09cbd347-c8dd-49f7-a338-8a368912002a | 5647ca92-790c-4517-9c41-a85e440e01b7
Lot 03 | ANV-03382 | ANV-03382 - CLI-01.08.A | UNITATS INTERIORS SISTEMA VRV | 01.08.A | GENERADORS D'ENERGIA¦SISTEMA VRV¦UNITATS INTERIORS SISTEMA VRV | CLIMATITZACIÓ |  |  |  | ENS.ANV-03382.P0.AA03. | 1 | UT. INT. CL-UE-01 (CL-UI/01) Aula 03 | BC-02 | 1 |  | Mitsubishi electric | PEFY-P100VMM-E | no visible |  | 2010-02-24 | [9 empty] | > 70 kW | 0 | 0 | 0 |  | 0 | 24.638 |  |  | R-410A | [107 empty] | 09cbd347-c8dd-49f7-a338-8a368912002a | a82404d8-a08b-42ab-a224-d16b25c2cd91
Lot 03 | ANV-03382 | ANV-03382 - CLI-01.08.A | UNITATS INTERIORS SISTEMA VRV | 01.08.A | GENERADORS D'ENERGIA¦SISTEMA VRV¦UNITATS INTERIORS SISTEMA VRV | CLIMATITZACIÓ |  |  |  | ENS.ANV-03382.P0.AA03. | 1 | UT. INT. CL-UE-02 (CL-UI/11) Aula 02 PB |  | 1 |  | Mitsubishi electric | PEFY-P63VMA-E | 9D00079 |  | 2010-02-24 | [9 empty] | > 70 kW | 0 | 0 | 0 |  | 0 | 46.562 |  |  | R-410A | [107 empty] | 09cbd347-c8dd-49f7-a338-8a368912002a | f55637b2-6a22-43b6-b23f-9569bf0ddbdf
Lot 03 | ANV-03382 | ANV-03382 - CLI-01.08.A | UNITATS INTERIORS SISTEMA VRV | 01.08.A | GENERADORS D'ENERGIA¦SISTEMA VRV¦UNITATS INTERIORS SISTEMA VRV | CLIMATITZACIÓ |  |  |  | ENS.ANV-03382.P0.AA04. | 1 | UT. INT. CL-UE-02 (CL-UI/12) Aula 02 PB |  | 1 |  | Mitsubishi electric | PEFY-P100VMM-E | no visible |  | 2010-02-24 | [9 empty] | > 70 kW | 0 | 0 | 0 |  | 0 | 46.562 |  |  | R-410A | [107 empty] | 09cbd347-c8dd-49f7-a338-8a368912002a | 716c08cf-ea31-4556-9adc-b4d878e22fc7
Lot 03 | ANV-03382 | ANV-03382 - CLI-01.08.A | UNITATS INTERIORS SISTEMA VRV | 01.08.A | GENERADORS D'ENERGIA¦SISTEMA VRV¦UNITATS INTERIORS SISTEMA VRV | CLIMATITZACIÓ |  |  |  | ENS.ANV-03382.P0.AAIF. | 1 | UT. INT. CL-UE-04 (CL-UI/19) Multimèdia PB |  | 1 |  | Mitsubishi electric | PEFY-P100VMM-E | no visible |  | 2010-02-24 | [9 empty] | > 70 kW | 0 | 0 | 0 |  | 0 | 21.924 |  |  | R-410A | [107 empty] | 09cbd347-c8dd-49f7-a338-8a368912002a | 6dedc1d4-bfd2-45ea-8a0c-cfa5c2ebdcc7
Lot 03 | ANV-03382 | ANV-03382 - CLI-01.08.A | UNITATS INTERIORS SISTEMA VRV | 01.08.A | GENERADORS D'ENERGIA¦SISTEMA VRV¦UNITATS INTERIORS SISTEMA VRV | CLIMATITZACIÓ |  |  |  | ENS.ANV-03382.P0.AAIF. | 1 | UT. INT. CL-UE-04 (CL-UI/20) Multimèdia PB | COD.020 | 1 |  | Mitsubishi electric | PEFY-P100VMM-E | no visible |  | 2010-02-24 | [9 empty] | > 70 kW | 0 | 0 | 0 |  | 0 | 21.924 |  |  | R-410A | [107 empty] | 09cbd347-c8dd-49f7-a338-8a368912002a | 61b1a804-5664-4da4-8f03-a8d8894ecef9
Lot 03 | ANV-03382 | ANV-03382 - CLI-01.08.A | UNITATS INTERIORS SISTEMA VRV | 01.08.A | GENERADORS D'ENERGIA¦SISTEMA VRV¦UNITATS INTERIORS SISTEMA VRV | CLIMATITZACIÓ |  |  |  | ENS.ANV-03382.P0.BBL. | 1 | UT. INT. CL-UE-02 (CL-UI/13) Biblioteca PB |  | 1 |  | Mitsubishi electric | PEFY-P100VMM-E | no visible |  | 2010-02-24 | [9 empty] | > 70 kW | 0 | 0 | 0 |  | 0 | 46.562 |  |  | R-410A | [107 empty] | 09cbd347-c8dd-49f7-a338-8a368912002a | c81d7fd4-40be-425f-8421-78d766468d3f
Lot 03 | ANV-03382 | ANV-03382 - CLI-01.08.A | UNITATS INTERIORS SISTEMA VRV | 01.08.A | GENERADORS D'ENERGIA¦SISTEMA VRV¦UNITATS INTERIORS SISTEMA VRV | CLIMATITZACIÓ |  |  |  | ENS.ANV-03382.P0.BBL. | 1 | UT. INT. CL-UE-02 (CL-UI/14) Biblioteca PB | COD.017 | 1 |  | Mitsubishi electric | PEFY-P100VMM-E | no visible |  | 2010-02-24 | [9 empty] | > 70 kW | 0 | 0 | 0 |  | 0 | 46.562 |  |  | R-410A | [107 empty] | 09cbd347-c8dd-49f7-a338-8a368912002a | d3e9d50c-b8f1-43fd-a68f-da3c5595b1a2
Lot 03 | ANV-03382 | ANV-03382 - CLI-01.08.A | UNITATS INTERIORS SISTEMA VRV | 01.08.A | GENERADORS D'ENERGIA¦SISTEMA VRV¦UNITATS INTERIORS SISTEMA VRV | CLIMATITZACIÓ |  |  |  | ENS.ANV-03382.P0.BSA. | 1 | UT. INT. CL-UE-02 (CL-UI/09) Sala actes PB | BC-3 MAQ-04 | 1 |  | Mitsubishi electric | PEFY-P125VMA-E | 9E00201 |  | 2010-02-24 | [9 empty] | > 70 kW | 0 | 0 | 0 |  | 0 | 46.562 |  |  | R-410A | [107 empty] | 09cbd347-c8dd-49f7-a338-8a368912002a | cbf3a871-9752-4a1c-af47-ae268edb482c
Lot 03 | ANV-03382 | ANV-03382 - CLI-01.08.A | UNITATS INTERIORS SISTEMA VRV | 01.08.A | GENERADORS D'ENERGIA¦SISTEMA VRV¦UNITATS INTERIORS SISTEMA VRV | CLIMATITZACIÓ |  |  |  | ENS.ANV-03382.P0.BSA. | 1 | UT. INT. CL-UE-02 (CL-UI/10) Sala actes PB | BC-4 COD.013 | 1 |  | Mitsubishi electric | PEFY-P140VMA-E | 9G00078 |  | 2010-02-24 | [9 empty] | > 70 kW | 0 | 0 | 0 |  | 0 | 46.562 |  |  | R-410A | [107 empty] | 09cbd347-c8dd-49f7-a338-8a368912002a | dec95040-5546-48c7-9cf9-809d3a6e12bc
Lot 03 | ANV-03382 | ANV-03382 - CLI-01.08.A | UNITATS INTERIORS SISTEMA VRV | 01.08.A | GENERADORS D'ENERGIA¦SISTEMA VRV¦UNITATS INTERIORS SISTEMA VRV | CLIMATITZACIÓ |  |  |  | ENS.ANV-03382.P0.DEX1. | 1 | UT. INT. CL-03 (CL-UI/15) Direcció PB | COD.001 | 1 |  | Mitsubishi electric | PEFY-P40VMM-E | no visible |  | 2010-02-24 | [9 empty] | > 70 kW | 0 | 0 | 0 |  | 0 | 17.748 |  |  | R-410A | [107 empty] | 09cbd347-c8dd-49f7-a338-8a368912002a | c02f220f-9c9b-4ebe-9620-88e55f66100f
Lot 03 | ANV-03382 | ANV-03382 - CLI-01.08.A | UNITATS INTERIORS SISTEMA VRV | 01.08.A | GENERADORS D'ENERGIA¦SISTEMA VRV¦UNITATS INTERIORS SISTEMA VRV | CLIMATITZACIÓ |  |  |  | ENS.ANV-03382.P0.DEX2. | 1 | UT. INT. CL-03 (CL-UI/16) Administració PB | COD.002 | 1 |  | Mitsubishi electric | PEFY-P20VMS-1-E | 87M06284 |  | 2010-02-24 | [9 empty] | > 70 kW | 0 | 0 | 0 |  | 0 | 17.748 |  |  | R-410A | [107 empty] | 09cbd347-c8dd-49f7-a338-8a368912002a | 21030271-b051-4403-8161-9ab580ae94fb
Lot 03 | ANV-03382 | ANV-03382 - CLI-01.08.A | UNITATS INTERIORS SISTEMA VRV | 01.08.A | GENERADORS D'ENERGIA¦SISTEMA VRV¦UNITATS INTERIORS SISTEMA VRV | CLIMATITZACIÓ |  |  |  | ENS.ANV-03382.P0.DEX3. | 1 | UT. INT. CL-03 (CL-UI/17) Magatzem PB | COD.003 | 1 |  | Mitsubishi electric | PEFY-P20VMS-1-E | 87M06198 |  | 2010-02-24 | [9 empty] | > 70 kW | 0 | 0 | 0 |  | 0 | 17.748 |  |  | R-410A | [107 empty] | 09cbd347-c8dd-49f7-a338-8a368912002a | 0969eb53-e549-4f62-bce8-37510cd7506a
Lot 03 | ANV-03382 | ANV-03382 - CLI-01.08.A | UNITATS INTERIORS SISTEMA VRV | 01.08.A | GENERADORS D'ENERGIA¦SISTEMA VRV¦UNITATS INTERIORS SISTEMA VRV | CLIMATITZACIÓ |  |  |  | ENS.ANV-03382.P0.DEX4. | 1 | UT. INT. CL-UE-04 (CL-UI/18) Dep. d'Alumnat PB |  | 1 |  | Mitsubishi electric | PEFY-P80VMM-E | 8H03207 |  | 2010-02-24 | [9 empty] | > 70 kW | 0 | 0 | 0 |  | 0 | 21.924 |  |  | R-410A | [107 empty] | 09cbd347-c8dd-49f7-a338-8a368912002a | c55db889-3cc5-4744-81b8-93fc09fb2a44
Lot 03 | ANV-03382 | ANV-03382 - CLI-01.08.A | UNITATS INTERIORS SISTEMA VRV | 01.08.A | GENERADORS D'ENERGIA¦SISTEMA VRV¦UNITATS INTERIORS SISTEMA VRV | CLIMATITZACIÓ |  |  |  | ENS.ANV-03382.P0.DP1. | 1 | UT. INT. CL-UE-01 (CL-UI/03) Dep. Francès PB | COD.006 | 1 |  | Mitsubishi electric | PEFY-P63VMA-E | 9D00062 |  | 2010-02-24 | [9 empty] | > 70 kW | 0 | 0 | 0 |  | 0 | 24.638 |  |  | R-410A | [107 empty] | 09cbd347-c8dd-49f7-a338-8a368912002a | d6f62b2b-b289-4b4e-b9bc-66346c00cd21
Lot 03 | ANV-03382 | ANV-03382 - CLI-01.08.A | UNITATS INTERIORS SISTEMA VRV | 01.08.A | GENERADORS D'ENERGIA¦SISTEMA VRV¦UNITATS INTERIORS SISTEMA VRV | CLIMATITZACIÓ |  |  |  | ENS.ANV-03382.P0.DP2. | 1 | UT. INT. CL-UE-01 (CL-UI/04) Dep. Alemany PB |  | 1 |  | Mitsubishi electric | PEFY-P63VMA-E | 9D00061 |  | 2010-02-24 | [9 empty] | > 70 kW | 0 | 0 | 0 |  | 0 | 24.638 |  |  | R-410A | [107 empty] | 09cbd347-c8dd-49f7-a338-8a368912002a | b5e85686-71c1-4d1a-9a78-4ad080690bca
Lot 03 | ANV-03382 | ANV-03382 - CLI-01.08.A | UNITATS INTERIORS SISTEMA VRV | 01.08.A | GENERADORS D'ENERGIA¦SISTEMA VRV¦UNITATS INTERIORS SISTEMA VRV | CLIMATITZACIÓ |  |  |  | ENS.ANV-03382.P0.DP3. | 1 | UT. INT. CL-UE-01 (CL-UI/05) Dep. Anglès PB |  | 1 |  | Mitsubishi electric | PEFY-P63VMA-E | 9D00078 |  | 2010-02-24 | [9 empty] | > 70 kW | 0 | 0 | 0 |  | 0 | 24.638 |  |  | R-410A | [107 empty] | 09cbd347-c8dd-49f7-a338-8a368912002a | b7792635-a126-40ba-bdd9-2c81e8b77351
Lot 03 | ANV-03382 | ANV-03382 - CLI-01.08.A | UNITATS INTERIORS SISTEMA VRV | 01.08.A | GENERADORS D'ENERGIA¦SISTEMA VRV¦UNITATS INTERIORS SISTEMA VRV | CLIMATITZACIÓ |  |  |  | ENS.ANV-03382.P0.DP3. | 1 | UT. INT. CL-UE-01 (CL-UI/06) Dep. Anglès PB |  | 1 |  | Mitsubishi electric | PEFY-P63VMA-E | 9D00064 |  | 2010-02-24 | [9 empty] | > 70 kW | 0 | 0 | 0 |  | 0 | 24.638 |  |  | R-410A | [107 empty] | 09cbd347-c8dd-49f7-a338-8a368912002a | f39f110b-684c-45fd-853b-a1f570a342a8
Lot 03 | ANV-03382 | ANV-03382 - CLI-01.08.A | UNITATS INTERIORS SISTEMA VRV | 01.08.A | GENERADORS D'ENERGIA¦SISTEMA VRV¦UNITATS INTERIORS SISTEMA VRV | CLIMATITZACIÓ |  |  |  | ENS.ANV-03382.P0.DP4. | 1 | UT. INT. CL-UE-01 (CL-UI/02) Dep. Català PB |  | 1 |  | Mitsubishi electric | PEFY-P63VMA-E | 9D00080 |  | 2010-02-24 | [9 empty] | > 70 kW | 0 | 0 | 0 |  | 0 | 24.638 |  |  | R-410A | [107 empty] | 09cbd347-c8dd-49f7-a338-8a368912002a | 87f8ab79-b070-46b9-97d0-10a2d0d5c545
Lot 03 | ANV-03382 | ANV-03382 - CLI-01.08.A | UNITATS INTERIORS SISTEMA VRV | 01.08.A | GENERADORS D'ENERGIA¦SISTEMA VRV¦UNITATS INTERIORS SISTEMA VRV | CLIMATITZACIÓ |  |  |  | ENS.ANV-03382.P0.ECF1. | 1 | UT. INT. CL-UE-05 (CL-UI/22) Cafeteria PB | Casette costat pati petit | 1 |  | Mitsubishi electric | PLA-RP100BA | 9E01771 |  | 2010-02-24 | [9 empty] | > 70 kW | 0 | 10 | 11 |  | 0 | 10.4 |  |  | R-410A | [107 empty] | 09cbd347-c8dd-49f7-a338-8a368912002a | 5b2b5146-3315-42bc-ae48-a380398cc266
Lot 03 | ANV-03382 | ANV-03382 - CLI-01.08.A | UNITATS INTERIORS SISTEMA VRV | 01.08.A | GENERADORS D'ENERGIA¦SISTEMA VRV¦UNITATS INTERIORS SISTEMA VRV | CLIMATITZACIÓ |  |  |  | ENS.ANV-03382.P0.ECF1. | 1 | UT. INT. CL-UE-06 (CL-UI/23) Cafeteria PB | Casette costat pati gran | 1 |  | Mitsubishi electric | PLA-RP125BA | 9C01055 |  | 2010-02-24 | [9 empty] | > 70 kW | 0 | 12.5 | 14 |  | 0 | 10.4 |  |  | R-410A | [107 empty] | 09cbd347-c8dd-49f7-a338-8a368912002a | 59194200-9c0e-4a2f-96e7-4286d3e9b542
Lot 03 | ANV-03382 | ANV-03382 - CLI-01.08.A | UNITATS INTERIORS SISTEMA VRV | 01.08.A | GENERADORS D'ENERGIA¦SISTEMA VRV¦UNITATS INTERIORS SISTEMA VRV | CLIMATITZACIÓ |  |  |  | ENS.ANV-03382.P0.F03. | 1 | UT. INT. CL-UE-04 (CL-UI/21) Consergeria PB | BC-4 COD-021 | 1 |  | Mitsubishi electric | PEFY-P32VMS1 | 8Y M 06977 |  | 2010-02-24 | [9 empty] | > 70 kW | 0 | 0 | 0 |  | 0 | 21.924 |  |  | R-410A | [107 empty] | 09cbd347-c8dd-49f7-a338-8a368912002a | a4441d86-1fdc-468f-ac1d-31b6e17e99df
Lot 03 | ANV-03382 | ANV-03382 - CLI-01.08.A | UNITATS INTERIORS SISTEMA VRV | 01.08.A | GENERADORS D'ENERGIA¦SISTEMA VRV¦UNITATS INTERIORS SISTEMA VRV | CLIMATITZACIÓ |  |  |  | ENS.ANV-03382.P1.AA11. | 1 | UT. INT. CL-UE-07 (CL-UI/24) Aula 11 P1 | BC-2 MAQ-05 | 1 |  | Mitsubishi electric | PEFY-P125VMA-E | 9E00184 |  | 2010-02-24 | [9 empty] | > 70 kW | 0 | 0 | 0 |  | 0 | 46.562 |  |  | R-410A | [107 empty] | 09cbd347-c8dd-49f7-a338-8a368912002a | 4a1b8835-cdab-4dee-9cd1-c7ef5252fa99
Lot 03 | ANV-03382 | ANV-03382 - CLI-01.08.A | UNITATS INTERIORS SISTEMA VRV | 01.08.A | GENERADORS D'ENERGIA¦SISTEMA VRV¦UNITATS INTERIORS SISTEMA VRV | CLIMATITZACIÓ |  |  |  | ENS.ANV-03382.P1.AA12. | 1 | UT. INT. CL-UE-07 (CL-UI/25) Aula 12 P1 | no visible | 1 |  | Mitsubishi electric | PEFY-P140VMM-E | 7L00376 |  | 2010-02-24 | [9 empty] | > 70 kW | 0 | 0 | 0 |  | 0 | 46.562 |  |  | R-410A | [107 empty] | 09cbd347-c8dd-49f7-a338-8a368912002a | 5d4e1ff0-8d22-4ce5-be7d-64b132b54f30
Lot 03 | ANV-03382 | ANV-03382 - CLI-01.08.A | UNITATS INTERIORS SISTEMA VRV | 01.08.A | GENERADORS D'ENERGIA¦SISTEMA VRV¦UNITATS INTERIORS SISTEMA VRV | CLIMATITZACIÓ |  |  |  | ENS.ANV-03382.P1.AA13. | 1 | UT. INT. CL-UE-07 (CL-UI/26) Aula 13 P1 | BC-4 MAQ-03 | 1 |  | Mitsubishi electric | PEFY-P100-VMA-E | 9G00120 |  | 2010-02-24 | [9 empty] | > 70 kW | 0 | 0 | 0 |  | 0 | 46.562 |  |  | R-410A | [107 empty] | 09cbd347-c8dd-49f7-a338-8a368912002a | 6469b859-c19e-4bff-9894-f5793ead760a
Lot 03 | ANV-03382 | ANV-03382 - CLI-01.08.A | UNITATS INTERIORS SISTEMA VRV | 01.08.A | GENERADORS D'ENERGIA¦SISTEMA VRV¦UNITATS INTERIORS SISTEMA VRV | CLIMATITZACIÓ |  |  |  | ENS.ANV-03382.P1.AA14. | 1 | UT. INT. CL-UE-07 (CL-UI/27) Aula 14 P1 | BC-6 MAQ-02 | 1 |  | Mitsubishi electric | PEFY-P125VMM-E | 8G00952 |  | 2010-02-24 | [9 empty] | > 70 kW | 0 | 14 | 16 |  | 0 | 46.562 |  |  | R-410A | [107 empty] | 09cbd347-c8dd-49f7-a338-8a368912002a | 20902738-66c2-4646-bef0-005e0ec8cf6c
Lot 03 | ANV-03382 | ANV-03382 - CLI-01.08.A | UNITATS INTERIORS SISTEMA VRV | 01.08.A | GENERADORS D'ENERGIA¦SISTEMA VRV¦UNITATS INTERIORS SISTEMA VRV | CLIMATITZACIÓ |  |  |  | ENS.ANV-03382.P1.AA15. | 1 | UT. INT. CL-UE-07 (CL-UI/28) Aula 15 P1 | BC-5 MAQ-01 | 1 |  | Mitsubishi electric | PEFY-P71VMA-E | 9G00025 |  | 2010-02-24 | [9 empty] | > 70 kW | 0 | 0 | 0 |  | 0 | 46.562 |  |  | R-410A | [107 empty] | 09cbd347-c8dd-49f7-a338-8a368912002a | 223a15de-926c-488c-96d1-5ab748c615a5
Lot 03 | ANV-03382 | ANV-03382 - CLI-01.08.A | UNITATS INTERIORS SISTEMA VRV | 01.08.A | GENERADORS D'ENERGIA¦SISTEMA VRV¦UNITATS INTERIORS SISTEMA VRV | CLIMATITZACIÓ |  |  |  | ENS.ANV-03382.P1.AA16. | 1 | UT. INT. CL-UE-07 (CL-UI/29) Aula 10 P1 | BC-1 MAQ-06 | 1 |  | Mitsubishi electric | PEFY-P80VMA-E | 9G00180 |  | 2010-02-24 | [9 empty] | > 70 kW | 0 | 0 | 0 |  | 0 | 46.562 |  |  | R-410A | [107 empty] | 09cbd347-c8dd-49f7-a338-8a368912002a | fee68798-3866-4783-ba37-a72899a427b1
Lot 03 | ANV-03382 | ANV-03382 - CLI-01.08.A | UNITATS INTERIORS SISTEMA VRV | 01.08.A | GENERADORS D'ENERGIA¦SISTEMA VRV¦UNITATS INTERIORS SISTEMA VRV | CLIMATITZACIÓ |  |  |  | ENS.ANV-03382.P2.AA21. | 1 | UT. INT. CL-UE-08 (CL-UI/30) Aula 21 P2 | BC-2 MAQ-11 | 1 |  | Mitsubishi electric | PEFY-P125VMA-E | 9E00218 |  | 2010-02-24 | [9 empty] | > 70 kW | 0 | 0 | 0 |  | 0 | 46.562 |  |  | R-410A | [107 empty] | 09cbd347-c8dd-49f7-a338-8a368912002a | f3ef9424-db84-409a-847a-92c2d237c1aa
Lot 03 | ANV-03382 | ANV-03382 - CLI-01.08.A | UNITATS INTERIORS SISTEMA VRV | 01.08.A | GENERADORS D'ENERGIA¦SISTEMA VRV¦UNITATS INTERIORS SISTEMA VRV | CLIMATITZACIÓ |  |  |  | ENS.ANV-03382.P2.AA22. | 1 | UT. INT. CL-UE-08 (CL-UI/31) Aula 22 P2 | BC-3 MAQ-10 | 1 |  | Mitsubishi electric | PEFY-P125VMA-E | 9E00174 |  | 2010-02-24 | [9 empty] | > 70 kW | 0 | 0 | 0 |  | 0 | 46.562 |  |  | R-410A | [107 empty] | 09cbd347-c8dd-49f7-a338-8a368912002a | 32409be6-ba00-474c-9c10-d6a6840cd05d
Lot 03 | ANV-03382 | ANV-03382 - CLI-01.08.A | UNITATS INTERIORS SISTEMA VRV | 01.08.A | GENERADORS D'ENERGIA¦SISTEMA VRV¦UNITATS INTERIORS SISTEMA VRV | CLIMATITZACIÓ |  |  |  | ENS.ANV-03382.P2.AA23. | 1 | UT. INT. CL-UE-08 (CL-UI/32) Aula 23 P2 | BC-4 MAQ-09 | 1 |  | Mitsubishi electric | PEFY-P100VMA-E | 9E00123 |  | 2010-02-24 | [9 empty] | > 70 kW | 0 | 0 | 0 |  | 0 | 46.562 |  |  | R-410A | [107 empty] | 09cbd347-c8dd-49f7-a338-8a368912002a | 17ace596-bee1-4b11-92b0-3007148d0b76
Lot 03 | ANV-03382 | ANV-03382 - CLI-01.08.A | UNITATS INTERIORS SISTEMA VRV | 01.08.A | GENERADORS D'ENERGIA¦SISTEMA VRV¦UNITATS INTERIORS SISTEMA VRV | CLIMATITZACIÓ |  |  |  | ENS.ANV-03382.P2.AA24. | 1 | UT. INT. CL-UE-08 (CL-UI/33) Aula 24 P2 | BC-6 MAQ-08 | 1 |  | Mitsubishi electric | PEFY-P125VMA-E | 9E00210 |  | 2010-02-24 | [9 empty] | > 70 kW | 0 | 0 | 0 |  | 0 | 46.562 |  |  | R-410A | [107 empty] | 09cbd347-c8dd-49f7-a338-8a368912002a | addc07b6-8d93-41ce-88ae-8e44ce843570
Lot 03 | ANV-03382 | ANV-03382 - CLI-01.08.A | UNITATS INTERIORS SISTEMA VRV | 01.08.A | GENERADORS D'ENERGIA¦SISTEMA VRV¦UNITATS INTERIORS SISTEMA VRV | CLIMATITZACIÓ |  |  |  | ENS.ANV-03382.P2.AA25. | 1 | UT. INT. CL-UE-08 (CL-UI/34) Aula 25 P2 | BC-5 MAQ-07 | 1 |  | Mitsubishi electric | PEFY-P71VMA-E | 9G00023 |  | 2010-02-24 | [9 empty] | > 70 kW | 0 | 0 | 0 |  | 0 | 46.562 |  |  | R-410A | [107 empty] | 09cbd347-c8dd-49f7-a338-8a368912002a | cdcc2d00-6a06-46c8-aad7-850708f61545
Lot 03 | ANV-03382 | ANV-03382 - CLI-01.08.A | UNITATS INTERIORS SISTEMA VRV | 01.08.A | GENERADORS D'ENERGIA¦SISTEMA VRV¦UNITATS INTERIORS SISTEMA VRV | CLIMATITZACIÓ |  |  |  | ENS.ANV-03382.P2.AA26. | 1 | UT. INT. CL-UE-08 (CL-UI/35) Aula 20 P2 | BC-1 MAQ-12 | 1 |  | Mitsubishi electric | PEFY-P80VMA-E | 9G00190 |  | 2010-02-24 | [9 empty] | > 70 kW | 0 | 0 | 0 |  | 0 | 46.562 |  |  | R-410A | [107 empty] | 09cbd347-c8dd-49f7-a338-8a368912002a | 40f48a7e-f941-44cf-95ff-5e437969ce93
Lot 03 | ANV-03382 | ANV-03382 - CLI-01.08.A | UNITATS INTERIORS SISTEMA VRV | 01.08.A | GENERADORS D'ENERGIA¦SISTEMA VRV¦UNITATS INTERIORS SISTEMA VRV | CLIMATITZACIÓ |  |  |  | ENS.ANV-03382.P3.AA31. | 1 | UT. INT. CL-UE-09 (CL-UI/36) Aula 31 P3 | BC-2 MAQ-17 | 1 |  | Mitsubishi electric | PEFY-P125VMA-E | 9D00017 |  | 2010-02-24 | [9 empty] | > 70 kW | 0 | 0 | 0 |  | 0 | 46.562 |  |  | R-410A | [107 empty] | 09cbd347-c8dd-49f7-a338-8a368912002a | 4812b4dd-f5ba-4c2e-a433-f3e3ac5b2736
Lot 03 | ANV-03382 | ANV-03382 - CLI-01.08.A | UNITATS INTERIORS SISTEMA VRV | 01.08.A | GENERADORS D'ENERGIA¦SISTEMA VRV¦UNITATS INTERIORS SISTEMA VRV | CLIMATITZACIÓ |  |  |  | ENS.ANV-03382.P3.AA32. | 1 | UT. INT. CL-UE-09 (CL-UI/37) Aula 32 P3 | BC-3 MAQ-16 | 1 |  | Mitsubishi electric | PEFY-P125VMA-E | 9D00027 |  | 2010-02-24 | [9 empty] | > 70 kW | 0 | 0 | 0 |  | 0 | 46.562 |  |  | R-410A | [107 empty] | 09cbd347-c8dd-49f7-a338-8a368912002a | 45770d49-77be-45c9-963b-08e7df65ca22
Lot 03 | ANV-03382 | ANV-03382 - CLI-01.08.A | UNITATS INTERIORS SISTEMA VRV | 01.08.A | GENERADORS D'ENERGIA¦SISTEMA VRV¦UNITATS INTERIORS SISTEMA VRV | CLIMATITZACIÓ |  |  |  | ENS.ANV-03382.P3.AA33. | 1 | UT. INT. CL-UE-09 (CL-UI/38) Aula 33 P3 | BC-4 MAQ-15 | 1 |  | Mitsubishi electric | PEFY-P100VMA-E | 9G00122 |  | 2010-02-24 | [9 empty] | > 70 kW | 0 | 0 | 0 |  | 0 | 46.562 |  |  | R-410A | [107 empty] | 09cbd347-c8dd-49f7-a338-8a368912002a | 75e2b0ab-1cca-4842-8838-4cca78d05357
Lot 03 | ANV-03382 | ANV-03382 - CLI-01.08.A | UNITATS INTERIORS SISTEMA VRV | 01.08.A | GENERADORS D'ENERGIA¦SISTEMA VRV¦UNITATS INTERIORS SISTEMA VRV | CLIMATITZACIÓ |  |  |  | ENS.ANV-03382.P3.AA34. | 1 | UT. INT. CL-UE-09 (CL-UI/39) Aula 34 P3 | BC-6 MAQ-14 | 1 |  | Mitsubishi electric | PEFY-P125VMA-E | 9D00018 |  | 2010-02-24 | [9 empty] | > 70 kW | 0 | 0 | 0 |  | 0 | 46.562 |  |  | R-410A | [107 empty] | 09cbd347-c8dd-49f7-a338-8a368912002a | 55a52288-10b5-416f-9b16-8c965c6ab7ca
Lot 03 | ANV-03382 | ANV-03382 - CLI-01.08.A | UNITATS INTERIORS SISTEMA VRV | 01.08.A | GENERADORS D'ENERGIA¦SISTEMA VRV¦UNITATS INTERIORS SISTEMA VRV | CLIMATITZACIÓ |  |  |  | ENS.ANV-03382.P3.AA35. | 1 | UT. INT. CL-UE-09 (CL-UI/40) Aula 35 P3 | BC-5 MAQ-13 | 1 |  | Mitsubishi electric | PEFY-P71VMA-E | 9G00022 |  | 2010-02-24 | [9 empty] | > 70 kW | 0 | 0 | 0 |  | 0 | 46.562 |  |  | R-410A | [107 empty] | 09cbd347-c8dd-49f7-a338-8a368912002a | 550a0b4f-5c43-4088-baf0-a936aea98967
Lot 03 | ANV-03382 | ANV-03382 - CLI-01.08.A | UNITATS INTERIORS SISTEMA VRV | 01.08.A | GENERADORS D'ENERGIA¦SISTEMA VRV¦UNITATS INTERIORS SISTEMA VRV | CLIMATITZACIÓ |  |  |  | ENS.ANV-03382.P3.AA36. | 1 | UT. INT. CL-UE-09 (CL-UI/41) Aula 30 P3 | no visible | 1 |  | Mitsubishi electric | PEFY-P20~140VMA(L)-E | no visible |  | 2010-02-24 | [9 empty] | > 70 kW | 0 | 0 | 0 |  | 0 | 46.562 |  |  | R-410A | [107 empty] | 09cbd347-c8dd-49f7-a338-8a368912002a | 5f2a5205-db34-4f50-8220-3f26b5444628
Lot 03 | ANV-03382 | ANV-03382 - CLI-01.08.B | UNITATS EXTERIORS SISTEMA VRV | 01.08.B | GENERADORS D'ENERGIA¦SISTEMA VRV¦UNITATS EXTERIORS SISTEMA VRV | CLIMATITZACIÓ |  |  |  | ENS.ANV-03382.PC.INS01. | 1 | UT. EXT. CL-UE-09.1 Aules 30 a 35 | Pl 3 dreta | 1 |  | Mitsubishi electric | PURY-P350YHM-A | 98W02459 |  | 2010-02-24 | [9 empty] | > 70 kW | 0 | 40 | 45 |  | 0 | 24.638 |  |  | R-410A | [107 empty] | 1e53dd47-00af-46d4-9c5f-accb3925ba72 | c47ab817-e01f-4ba2-a279-577b4b795886
Lot 03 | ANV-03382 | ANV-03382 - CLI-01.08.B | UNITATS EXTERIORS SISTEMA VRV | 01.08.B | GENERADORS D'ENERGIA¦SISTEMA VRV¦UNITATS EXTERIORS SISTEMA VRV | CLIMATITZACIÓ |  |  |  | ENS.ANV-03382.PC.INS01. | 1 | UT. EXT. CL-UE-08.2 Aules 20 a 25 | Pl 2 esquerra | 1 |  | Mitsubishi electric | PURY-P300YHM-A | 99W04085 |  | 2010-02-24 | [9 empty] | > 70 kW | 0 | 33.5 | 37.5 |  | 0 | 21.924 |  |  | R-410A | [107 empty] | 1e53dd47-00af-46d4-9c5f-accb3925ba72 | 4d184bd8-d82b-4f4f-84cf-84d6133438b0
Lot 03 | ANV-03382 | ANV-03382 - CLI-01.08.B | UNITATS EXTERIORS SISTEMA VRV | 01.08.B | GENERADORS D'ENERGIA¦SISTEMA VRV¦UNITATS EXTERIORS SISTEMA VRV | CLIMATITZACIÓ |  |  |  | ENS.ANV-03382.PC.INS01. | 1 | UT. EXT. CL-UE-06 Cafeteria PB | Cafeteria (dreta) | 1 |  | Mitsubishi electric | PUHZ-RP125YKA | 98UO1437 |  | 2010-02-24 | [9 empty] | > 70 kW | 0 | 12.5 | 14 |  | 0 | 10.4 |  |  | R-410A | [107 empty] | 1e53dd47-00af-46d4-9c5f-accb3925ba72 | c9fc5fba-a3c2-411b-80f5-860bd0043b1e
Lot 03 | ANV-03382 | ANV-03382 - CLI-01.08.B | UNITATS EXTERIORS SISTEMA VRV | 01.08.B | GENERADORS D'ENERGIA¦SISTEMA VRV¦UNITATS EXTERIORS SISTEMA VRV | CLIMATITZACIÓ |  |  |  | ENS.ANV-03382.PC.INS01. | 1 | UT. EXT. CL-UE-09.2 Aules 30 a 35 | Pl 3 esquerra | 1 |  | Mitsubishi electric | PURY-P300YHM-A | 99W03935 |  | 2010-02-24 | [9 empty] | > 70 kW | 0 | 33.5 | 37.5 |  | 0 | 21.924 |  |  | R-410A | [107 empty] | 1e53dd47-00af-46d4-9c5f-accb3925ba72 | 48cc6fde-e70e-4a57-979f-990fc127a926
Lot 03 | ANV-03382 | ANV-03382 - CLI-01.08.B | UNITATS EXTERIORS SISTEMA VRV | 01.08.B | GENERADORS D'ENERGIA¦SISTEMA VRV¦UNITATS EXTERIORS SISTEMA VRV | CLIMATITZACIÓ |  |  |  | ENS.ANV-03382.PC.INS01. | 1 | UT. EXT. CL-UE-01 Dep. llengües i aula 03 PB | Pati inst gran Pl 0 esquerra | 1 |  | Mitsubishi electric | PURY-P400YHM-A <G> | 99W02835 |  | 2010-02-24 | [9 empty] | > 70 kW | 0 | 46 | 50 |  | 0 | 24.638 |  |  | R-410A | [107 empty] | 1e53dd47-00af-46d4-9c5f-accb3925ba72 | ed44a641-8af6-4ba5-a901-a1d29b27c2e7
Lot 03 | ANV-03382 | ANV-03382 - CLI-01.08.B | UNITATS EXTERIORS SISTEMA VRV | 01.08.B | GENERADORS D'ENERGIA¦SISTEMA VRV¦UNITATS EXTERIORS SISTEMA VRV | CLIMATITZACIÓ |  |  |  | ENS.ANV-03382.PC.INS01. | 1 | UT. EXT. CL-UE-07.2 Aules 10 a 15 | Pl 1 esquerra | 1 |  | Mitsubishi electric | PURY-P350YHM-A | 98W02464 |  | 2010-02-24 | [9 empty] | > 70 kW | 0 | 40 | 45 |  | 0 | 24.638 |  |  | R-410A | [107 empty] | 1e53dd47-00af-46d4-9c5f-accb3925ba72 | 2a57a232-73d0-4bbf-b250-a61355020a2f
Lot 03 | ANV-03382 | ANV-03382 - CLI-01.08.B | UNITATS EXTERIORS SISTEMA VRV | 01.08.B | GENERADORS D'ENERGIA¦SISTEMA VRV¦UNITATS EXTERIORS SISTEMA VRV | CLIMATITZACIÓ |  |  |  | ENS.ANV-03382.PC.INS01. | 1 | UT. EXT. CL-UE-02.2 Aules 01, 02 i 04, bibl., sala actes PB | Pati inst petit Pl 0 esquerra | 1 |  | Mitsubishi electric | PURY-P300YHM-A | 99W04078 |  | 2010-02-24 | [9 empty] | > 70 kW | 0 | 33.5 | 37.5 |  | 0 | 21.924 |  |  | R-410A | [107 empty] | 1e53dd47-00af-46d4-9c5f-accb3925ba72 | a9b940ea-cb2e-4f12-a7f0-b5f0eae47c10
Lot 03 | ANV-03382 | ANV-03382 - CLI-01.08.B | UNITATS EXTERIORS SISTEMA VRV | 01.08.B | GENERADORS D'ENERGIA¦SISTEMA VRV¦UNITATS EXTERIORS SISTEMA VRV | CLIMATITZACIÓ |  |  |  | ENS.ANV-03382.PC.INS01. | 1 | UT. EXT. CL-UE-04 Dep. alumnat, multimèdia, consergeria PB | Pati inst gran Pl 0 dreta | 1 |  | Mitsubishi electric | PURY-P300YHM-A | 97W03982 |  | 2010-02-24 | [9 empty] | > 70 kW | 0 | 33.5 | 37.5 |  | 0 | 21.924 |  |  | R-410A | [107 empty] | 1e53dd47-00af-46d4-9c5f-accb3925ba72 | 9c3dd38f-9eef-4654-85bd-b7e9fc6ba526
Lot 03 | ANV-03382 | ANV-03382 - CLI-01.08.B | UNITATS EXTERIORS SISTEMA VRV | 01.08.B | GENERADORS D'ENERGIA¦SISTEMA VRV¦UNITATS EXTERIORS SISTEMA VRV | CLIMATITZACIÓ |  |  |  | ENS.ANV-03382.PC.INS01. | 1 | UT. EXT. CL-UE-03 Despatxos direcció PB | Pl 0 costat "cafeteria" | 1 |  | Mitsubishi electric | PUMY-P125VHMB | 98UOOO21 |  | 2010-02-24 | [9 empty] | > 70 kW | 0 | 14 | 16 |  | 0 | 17.748 |  |  | R-410A | [107 empty] | 1e53dd47-00af-46d4-9c5f-accb3925ba72 | 5f9ed420-cc4a-4942-8912-bd8094de8fe6
Lot 03 | ANV-03382 | ANV-03382 - CLI-01.08.B | UNITATS EXTERIORS SISTEMA VRV | 01.08.B | GENERADORS D'ENERGIA¦SISTEMA VRV¦UNITATS EXTERIORS SISTEMA VRV | CLIMATITZACIÓ |  |  |  | ENS.ANV-03382.PC.INS01. | 1 | UT. EXT. CL-UE-07.1 Aules 10 a 15 | Pl 1 dreta | 1 |  | Mitsubishi electric | PURY-P300YHM-A | 99W04079 |  | 2010-02-24 | [9 empty] | > 70 kW | 0 | 33.5 | 37.5 |  | 0 | 21.924 |  |  | R-410A | [107 empty] | 1e53dd47-00af-46d4-9c5f-accb3925ba72 | 6dc109e0-d9da-43ec-b35b-c2d4479faff8
Lot 03 | ANV-03382 | ANV-03382 - CLI-01.08.B | UNITATS EXTERIORS SISTEMA VRV | 01.08.B | GENERADORS D'ENERGIA¦SISTEMA VRV¦UNITATS EXTERIORS SISTEMA VRV | CLIMATITZACIÓ |  |  |  | ENS.ANV-03382.PC.INS01. | 1 | UT. EXT. CL-UE-02.1 Aules 01, 02 i 04, bibl., sala actes PB | Pati inst petit Pl 0 dreta | 1 |  | Mitsubishi electric | PURY-P350YHM-A | 98W02458 |  | 2010-02-24 | [9 empty] | > 70 kW | 0 | 40 | 45 |  | 0 | 24.638 |  |  | R-410A | [107 empty] | 1e53dd47-00af-46d4-9c5f-accb3925ba72 | dce3345f-68e4-4361-90ab-e803ac4d126e
Lot 03 | ANV-03382 | ANV-03382 - CLI-01.08.B | UNITATS EXTERIORS SISTEMA VRV | 01.08.B | GENERADORS D'ENERGIA¦SISTEMA VRV¦UNITATS EXTERIORS SISTEMA VRV | CLIMATITZACIÓ |  |  |  | ENS.ANV-03382.PC.INS01. | 1 | UT. EXT. CL-UE-08.1 Aules 20 a 25 | Pl 2 dreta | 1 |  | Mitsubishi electric | PURY-P350YHM-A | 98W02451 |  | 2010-02-24 | [9 empty] | > 70 kW | 0 | 40 | 45 |  | 0 | 24.638 |  |  | R-410A | [107 empty] | 1e53dd47-00af-46d4-9c5f-accb3925ba72 | 8288594d-f259-4a3a-8435-f21d66c3226f
Lot 03 | ANV-03382 | ANV-03382 - CLI-01.08.B | UNITATS EXTERIORS SISTEMA VRV | 01.08.B | GENERADORS D'ENERGIA¦SISTEMA VRV¦UNITATS EXTERIORS SISTEMA VRV | CLIMATITZACIÓ |  |  |  | ENS.ANV-03382.PC.INS01. | 1 | UT. EXT. CL-UE-05 Cafeteria PB | Cafeteria (esquerra) | 1 |  | Mitsubishi electric | PUHZ-RP100YKA | 87UO1171 |  | 2010-02-24 | [9 empty] | > 70 kW | 0 | 10 | 11 |  | 0 | 10.4 |  |  | R-410A | [107 empty] | 1e53dd47-00af-46d4-9c5f-accb3925ba72 | 8c83365f-52f4-4000-a423-f803961dd1ef
Lot 03 | ANV-03382 | ANV-03382 - CLI-02.04 | CONDUCTES AIRE | 02.04 | ELEMENTS DE CLIMATITZACIÓ¦CONDUCTES AIRE | CLIMATITZACIÓ |  |  |  | ENS.ANV-03382. | 1 | Conductes clima edifici |  | 1 | [5 empty] | 2010-02-24 |  |  |  | Xarxa de conductes de l'edifici | [5 empty] | > 70 kW | [116 empty] | b2aace07-b013-4659-b244-ee8ed74cf773 | 0294b677-2346-49ef-a8f1-f9d7cf09e4cf
Lot 03 | ANV-03382 | ANV-03382 - CLI-02.05 | REIXES I DIFUSORS D'AIRE | 02.05 | ELEMENTS DE CLIMATITZACIÓ¦REIXES I DIFUSORS D'AIRE | CLIMATITZACIÓ |  |  |  | ENS.ANV-03382. | 1 | Reixes extracció i impulsió edifici |  | 1 | [5 empty] | 2010-02-24 |  |  |  | Xarxa de reixes i difusors d'aire de l'edifici | [5 empty] | > 70 kW | [116 empty] | 8cc50761-ed0f-49ed-b6b9-26cdc0936140 | 4f6ba583-0805-49bc-be99-9bb42ec31d91
Lot 03 | ANV-03382 | ANV-03382 - CLI-02.06.B | SOBREPRESSIÓ | 02.06.B | ELEMENTS DE CLIMATITZACIÓ¦COMPORTES¦SOBREPRESSIÓ | CLIMATITZACIÓ |  |  |  | ENS.ANV-03382.ESC.ESC5. | 1 | Reixa sobrepressió escala 5 |  | 1 | [5 empty] | 2010-02-24 |  |  |  | Reixa d'alumini de dues lames que s'obren per pressió d'aire | [5 empty] | > 70 kW | [116 empty] | c9c12e4c-1448-4ff9-91b9-1b9d8c46e1f2 | c120faa2-c3bb-45de-9b4a-91f0f53d3d2e
Lot 03 | ANV-03382 | ANV-03382 - CLI-02.08.B | RECUPERADORS DE CALOR ESTÀTICS | 02.08.B | ELEMENTS DE CLIMATITZACIÓ¦RECUPERADORS DE CALOR¦ESTÀTICS | CLIMATITZACIÓ |  |  |  | ENS.ANV-03382.P0.AA01. | 1 | REE/01 Cap d'estudis PB |  | 1 |  | Mitsubishi electric | LGH-80RX5-E | 00001084 |  | 2010-02-24 | [9 empty] | > 70 kW | [116 empty] | 84c5bbd3-7b75-4d56-b268-4371bf6d6087 | 2beeaa23-1c1e-408b-bda8-2f6908ce2dc5
Lot 03 | ANV-03382 | ANV-03382 - CLI-02.08.B | RECUPERADORS DE CALOR ESTÀTICS | 02.08.B | ELEMENTS DE CLIMATITZACIÓ¦RECUPERADORS DE CALOR¦ESTÀTICS | CLIMATITZACIÓ |  |  |  | ENS.ANV-03382.P0.AA02. | 1 | REE/02 Aula 01 PB |  | 1 |  | Mitsubishi electric | LGH-100RX5-E | 00001589 |  | 2010-02-24 | [9 empty] | > 70 kW | [116 empty] | 84c5bbd3-7b75-4d56-b268-4371bf6d6087 | 8905fb94-9d65-4118-8482-632e0dd94214
Lot 03 | ANV-03382 | ANV-03382 - CLI-02.08.B | RECUPERADORS DE CALOR ESTÀTICS | 02.08.B | ELEMENTS DE CLIMATITZACIÓ¦RECUPERADORS DE CALOR¦ESTÀTICS | CLIMATITZACIÓ |  |  |  | ENS.ANV-03382.P0.AAIF. | 1 | REE/05 Multimèdia PB |  | 1 |  | Mitsubishi electric | LGH-80RX5-E | 00001087 |  | 2010-02-24 | [9 empty] | > 70 kW | [116 empty] | 84c5bbd3-7b75-4d56-b268-4371bf6d6087 | 0b3c3612-03cc-4476-9345-f2f1c2a8ed80
Lot 03 | ANV-03382 | ANV-03382 - CLI-02.08.B | RECUPERADORS DE CALOR ESTÀTICS | 02.08.B | ELEMENTS DE CLIMATITZACIÓ¦RECUPERADORS DE CALOR¦ESTÀTICS | CLIMATITZACIÓ |  |  |  | ENS.ANV-03382.P0.BBL. | 1 | REE/04 Biblioteca PB |  | 1 |  | Mitsubishi electric | LHG-100RX5-E | 00001585 |  | 2010-02-24 | [9 empty] | > 70 kW | [116 empty] | 84c5bbd3-7b75-4d56-b268-4371bf6d6087 | f0340b30-c596-4d1b-b492-0bc559c31e3c
Lot 03 | ANV-03382 | ANV-03382 - CLI-02.08.B | RECUPERADORS DE CALOR ESTÀTICS | 02.08.B | ELEMENTS DE CLIMATITZACIÓ¦RECUPERADORS DE CALOR¦ESTÀTICS | CLIMATITZACIÓ |  |  |  | ENS.ANV-03382.P0.BSA. | 1 | REE/03A Sala d'actes PB |  | 1 |  | Mitsubishi electric | LGH-100RX5-E | 00001694 |  | 2010-02-24 | [9 empty] | > 70 kW | [116 empty] | 84c5bbd3-7b75-4d56-b268-4371bf6d6087 | 34ec5357-a58e-48a7-b2b2-b0defc42af2d
Lot 03 | ANV-03382 | ANV-03382 - CLI-02.08.B | RECUPERADORS DE CALOR ESTÀTICS | 02.08.B | ELEMENTS DE CLIMATITZACIÓ¦RECUPERADORS DE CALOR¦ESTÀTICS | CLIMATITZACIÓ |  |  |  | ENS.ANV-03382.P0.BSA. | 1 | REE/03B Sala d'actes PB |  | 1 |  | Mitsubishi electric | LGH-100RX5-E | 00001693 |  | 2010-02-24 | [9 empty] | > 70 kW | [116 empty] | 84c5bbd3-7b75-4d56-b268-4371bf6d6087 | a3ed477e-1c7d-45ab-9c01-d315dbb2b45b
Lot 03 | ANV-03382 | ANV-03382 - CLI-02.08.B | RECUPERADORS DE CALOR ESTÀTICS | 02.08.B | ELEMENTS DE CLIMATITZACIÓ¦RECUPERADORS DE CALOR¦ESTÀTICS | CLIMATITZACIÓ |  |  |  | ENS.ANV-03382.P0.ECF1. | 1 | REE/06 Bar PB |  | 1 |  | Mitsubishi electric | LGH-100RX5-E | 00001713 |  | 2010-02-24 | [9 empty] | > 70 kW | [116 empty] | 84c5bbd3-7b75-4d56-b268-4371bf6d6087 | d560d075-37bb-47a3-aacd-75083bfe6888
Lot 03 | ANV-03382 | ANV-03382 - CLI-02.08.B | RECUPERADORS DE CALOR ESTÀTICS | 02.08.B | ELEMENTS DE CLIMATITZACIÓ¦RECUPERADORS DE CALOR¦ESTÀTICS | CLIMATITZACIÓ |  |  |  | ENS.ANV-03382.P1.AA11. | 1 | REE/07 Aula 11 P1 | COD.22 | 1 |  | Mitsubishi electric | LGH-80RX5-E | 00000651 |  | 2010-02-24 | [9 empty] | > 70 kW | [116 empty] | 84c5bbd3-7b75-4d56-b268-4371bf6d6087 | 3147e69d-e93c-4ceb-bdfc-a25a47b6895f
Lot 03 | ANV-03382 | ANV-03382 - CLI-02.08.B | RECUPERADORS DE CALOR ESTÀTICS | 02.08.B | ELEMENTS DE CLIMATITZACIÓ¦RECUPERADORS DE CALOR¦ESTÀTICS | CLIMATITZACIÓ |  |  |  | ENS.ANV-03382.P1.AA12. | 1 | REE/08 Aula 12 P1 | COD.24 | 1 |  | Mitsubishi electric | LGH-80RX5-E | 00000595 |  | 2010-02-24 | [9 empty] | > 70 kW | [116 empty] | 84c5bbd3-7b75-4d56-b268-4371bf6d6087 | 99af3194-6681-4002-bc74-4042f2880b3c
Lot 03 | ANV-03382 | ANV-03382 - CLI-02.08.B | RECUPERADORS DE CALOR ESTÀTICS | 02.08.B | ELEMENTS DE CLIMATITZACIÓ¦RECUPERADORS DE CALOR¦ESTÀTICS | CLIMATITZACIÓ |  |  |  | ENS.ANV-03382.P1.AA13. | 1 | REE/09 Aula 13 P1 | COD.21 | 1 |  | Mitsubishi electric | LGH-80RX5-E | 00000266 |  | 2010-02-24 | [9 empty] | > 70 kW | [116 empty] | 84c5bbd3-7b75-4d56-b268-4371bf6d6087 | 1b057e6b-f5c2-4200-814d-a0a1812c5e19
Lot 03 | ANV-03382 | ANV-03382 - CLI-02.08.B | RECUPERADORS DE CALOR ESTÀTICS | 02.08.B | ELEMENTS DE CLIMATITZACIÓ¦RECUPERADORS DE CALOR¦ESTÀTICS | CLIMATITZACIÓ |  |  |  | ENS.ANV-03382.P1.AA14. | 1 | REE/10 Aula 14 P1 |  | 1 |  | Mitsubishi electric | LGH-80RX4-E | 00006206 |  | 2010-02-24 | [9 empty] | > 70 kW | [116 empty] | 84c5bbd3-7b75-4d56-b268-4371bf6d6087 | fadb7844-5356-4f9c-a7c2-b0d2178d0a1c
Lot 03 | ANV-03382 | ANV-03382 - CLI-02.08.B | RECUPERADORS DE CALOR ESTÀTICS | 02.08.B | ELEMENTS DE CLIMATITZACIÓ¦RECUPERADORS DE CALOR¦ESTÀTICS | CLIMATITZACIÓ |  |  |  | ENS.ANV-03382.P1.AA15. | 1 | REE/11 Aula 15 P1 | COD.19 | 1 |  | Mitsubishi electric | LGH-80RX4-E | 00006227 |  | 2010-02-24 | [9 empty] | > 70 kW | [116 empty] | 84c5bbd3-7b75-4d56-b268-4371bf6d6087 | e2c11af5-d2be-457a-8e7c-3cf811ce44f9
Lot 03 | ANV-03382 | ANV-03382 - CLI-02.08.B | RECUPERADORS DE CALOR ESTÀTICS | 02.08.B | ELEMENTS DE CLIMATITZACIÓ¦RECUPERADORS DE CALOR¦ESTÀTICS | CLIMATITZACIÓ |  |  |  | ENS.ANV-03382.P1.AA16. | 1 | REE/12 Aula 10 P1 | COD.23 | 1 |  | Mitsubishi electric | LGH-80RX5-E | 00000454 |  | 2010-02-24 | [9 empty] | > 70 kW | [116 empty] | 84c5bbd3-7b75-4d56-b268-4371bf6d6087 | fa93b442-381f-480b-a12c-abfd761bb422
Lot 03 | ANV-03382 | ANV-03382 - CLI-02.08.B | RECUPERADORS DE CALOR ESTÀTICS | 02.08.B | ELEMENTS DE CLIMATITZACIÓ¦RECUPERADORS DE CALOR¦ESTÀTICS | CLIMATITZACIÓ |  |  |  | ENS.ANV-03382.P2.AA21. | 1 | REE/13 Aula 21 P2 | COD.29 | 1 |  | Mitsubishi electric | LGH-80RX5-E | 00000353 |  | 2010-02-24 | [9 empty] | > 70 kW | [116 empty] | 84c5bbd3-7b75-4d56-b268-4371bf6d6087 | 36765297-703d-4c64-a1da-e502b4263d2b
Lot 03 | ANV-03382 | ANV-03382 - CLI-02.08.B | RECUPERADORS DE CALOR ESTÀTICS | 02.08.B | ELEMENTS DE CLIMATITZACIÓ¦RECUPERADORS DE CALOR¦ESTÀTICS | CLIMATITZACIÓ |  |  |  | ENS.ANV-03382.P2.AA22. | 1 | REE/14 Aula 22 P2 | COD.28 | 1 |  | Mitsubishi electric | LGH-80RX5-E | 00000085 |  | 2010-02-24 | [9 empty] | > 70 kW | [116 empty] | 84c5bbd3-7b75-4d56-b268-4371bf6d6087 | eacfbefe-529c-4f29-a40c-82b03f8a017e
Lot 03 | ANV-03382 | ANV-03382 - CLI-02.08.B | RECUPERADORS DE CALOR ESTÀTICS | 02.08.B | ELEMENTS DE CLIMATITZACIÓ¦RECUPERADORS DE CALOR¦ESTÀTICS | CLIMATITZACIÓ |  |  |  | ENS.ANV-03382.P2.AA23. | 1 | REE/15 Aula 23 P2 | COD.27 | 1 |  | Mitsubishi electric | LGH-80RX5-E | 00000105 |  | 2010-02-24 | [9 empty] | > 70 kW | [116 empty] | 84c5bbd3-7b75-4d56-b268-4371bf6d6087 | 562090a5-e5e0-4b8d-a742-73db7424c9eb
Lot 03 | ANV-03382 | ANV-03382 - CLI-02.08.B | RECUPERADORS DE CALOR ESTÀTICS | 02.08.B | ELEMENTS DE CLIMATITZACIÓ¦RECUPERADORS DE CALOR¦ESTÀTICS | CLIMATITZACIÓ |  |  |  | ENS.ANV-03382.P2.AA24. | 1 | REE/16 Aula 24 P2 | COD.26 | 1 |  | Mitsubishi electric | LGH-80RX5-E | 00000434 |  | 2010-02-24 | [9 empty] | > 70 kW | [116 empty] | 84c5bbd3-7b75-4d56-b268-4371bf6d6087 | ee35824a-a801-4af4-9ce7-b42aa6948f1e
Lot 03 | ANV-03382 | ANV-03382 - CLI-02.08.B | RECUPERADORS DE CALOR ESTÀTICS | 02.08.B | ELEMENTS DE CLIMATITZACIÓ¦RECUPERADORS DE CALOR¦ESTÀTICS | CLIMATITZACIÓ |  |  |  | ENS.ANV-03382.P2.AA25. | 1 | REE/17 Aula 25 P2 | COD.25 | 1 |  | Mitsubishi electric | LGH-80RX5-E | 00000436 |  | 2010-02-24 | [9 empty] | > 70 kW | [116 empty] | 84c5bbd3-7b75-4d56-b268-4371bf6d6087 | e988862c-c855-4d1b-b208-00477f0d3e6e
Lot 03 | ANV-03382 | ANV-03382 - CLI-02.08.B | RECUPERADORS DE CALOR ESTÀTICS | 02.08.B | ELEMENTS DE CLIMATITZACIÓ¦RECUPERADORS DE CALOR¦ESTÀTICS | CLIMATITZACIÓ |  |  |  | ENS.ANV-03382.P2.AA26. | 1 | REE/18 Aula 20 P2 | COD.30 | 1 |  | Mitsubishi electric | LGH-80RX5-E | 00000435 |  | 2010-02-24 | [9 empty] | > 70 kW | [116 empty] | 84c5bbd3-7b75-4d56-b268-4371bf6d6087 | e43d672f-d85d-419a-8584-ee007244dd3d
Lot 03 | ANV-03382 | ANV-03382 - CLI-02.08.B | RECUPERADORS DE CALOR ESTÀTICS | 02.08.B | ELEMENTS DE CLIMATITZACIÓ¦RECUPERADORS DE CALOR¦ESTÀTICS | CLIMATITZACIÓ |  |  |  | ENS.ANV-03382.P3.AA31. | 1 | REE/19 Aula 31 P3 | COD.35 | 1 |  | Mitsubishi electric | LGH-80RX5-E | 00000274 |  | 2010-02-24 | [9 empty] | > 70 kW | [116 empty] | 84c5bbd3-7b75-4d56-b268-4371bf6d6087 | b23c17a6-9027-4924-90c1-0c952dd91931
Lot 03 | ANV-03382 | ANV-03382 - CLI-02.08.B | RECUPERADORS DE CALOR ESTÀTICS | 02.08.B | ELEMENTS DE CLIMATITZACIÓ¦RECUPERADORS DE CALOR¦ESTÀTICS | CLIMATITZACIÓ |  |  |  | ENS.ANV-03382.P3.AA32. | 1 | REE/20 Aula 32 P3 | COD.34 | 1 |  | Mitsubishi electric | LGH-80RX5-E | 00000649 |  | 2010-02-24 | [9 empty] | > 70 kW | [116 empty] | 84c5bbd3-7b75-4d56-b268-4371bf6d6087 | a1500ea0-0cb1-456e-b2ff-13ea8ac22718
Lot 03 | ANV-03382 | ANV-03382 - CLI-02.08.B | RECUPERADORS DE CALOR ESTÀTICS | 02.08.B | ELEMENTS DE CLIMATITZACIÓ¦RECUPERADORS DE CALOR¦ESTÀTICS | CLIMATITZACIÓ |  |  |  | ENS.ANV-03382.P3.AA33. | 1 | REE/21 Aula 33 P3 | COD.33 | 1 |  | Mitsubishi electric | LGH-80RX5-E | 00000127 |  | 2010-02-24 | [9 empty] | > 70 kW | [116 empty] | 84c5bbd3-7b75-4d56-b268-4371bf6d6087 | 99691102-5306-43f2-ac98-17dfa6ae87ee
Lot 03 | ANV-03382 | ANV-03382 - CLI-02.08.B | RECUPERADORS DE CALOR ESTÀTICS | 02.08.B | ELEMENTS DE CLIMATITZACIÓ¦RECUPERADORS DE CALOR¦ESTÀTICS | CLIMATITZACIÓ |  |  |  | ENS.ANV-03382.P3.AA34. | 1 | REE/22 Aula 34 P3 | COD.32 | 1 |  | Mitsubishi electric | LGH-80RX5-E | 00000101 |  | 2010-02-24 | [9 empty] | > 70 kW | [116 empty] | 84c5bbd3-7b75-4d56-b268-4371bf6d6087 | 07a1a7d6-550c-4693-af3a-1d06d5bbc55a
Lot 03 | ANV-03382 | ANV-03382 - CLI-02.08.B | RECUPERADORS DE CALOR ESTÀTICS | 02.08.B | ELEMENTS DE CLIMATITZACIÓ¦RECUPERADORS DE CALOR¦ESTÀTICS | CLIMATITZACIÓ |  |  |  | ENS.ANV-03382.P3.AA35. | 1 | REE/23 Aula 35 P3 | COD.31 | 1 |  | Mitsubishi electric | LGH-80RX5-E | 00000412 |  | 2010-02-24 | [9 empty] | > 70 kW | [116 empty] | 84c5bbd3-7b75-4d56-b268-4371bf6d6087 | f91019dc-239b-46c8-acbd-f662797e7c0b
Lot 03 | ANV-03382 | ANV-03382 - CLI-02.08.B | RECUPERADORS DE CALOR ESTÀTICS | 02.08.B | ELEMENTS DE CLIMATITZACIÓ¦RECUPERADORS DE CALOR¦ESTÀTICS | CLIMATITZACIÓ |  |  |  | ENS.ANV-03382.P3.AA36. | 1 | REE/24 Aula 30 P3 | COD.36 | 1 |  | Mitsubishi electric | LGH-80RX5-E | 00000117 |  | 2010-02-24 | [9 empty] | > 70 kW | [116 empty] | 84c5bbd3-7b75-4d56-b268-4371bf6d6087 | 2796dc41-dfd6-4591-836c-f48a0d388366
Lot 03 | ANV-03382 | ANV-03382 - CLI-33 | QUALITAT AMBIENTAL EN INTERIORS | 33 | QUALITAT AMBIENTAL EN INTERIORS | CLIMATITZACIÓ |  |  |  | ENS.ANV-03382. | 1 | Analítiques qualitat aire |  | 1 | [5 empty] | 2010-02-24 | [9 empty] | > 70 kW | [116 empty] | 7adc2dff-7564-40f9-a00c-7c000b10f974 | 8ce6ceac-a460-42d0-8695-ad1460594d40
Lot 03 | ANV-03382 | ANV-03382 - CLI-34.01 | INSTAL·LACIÓ CLIMATITZACIÓ | 34.01 | INSTAL·LACIONS¦INSTAL·LACIÓ CLIMATITZACIÓ | CLIMATITZACIÓ |  |  |  | ENS.ANV-03382. | 1 | Instal·lació clima edifici |  | 1 | [5 empty] | 2010-02-24 | [9 empty] | > 70 kW | [10 empty] | Fred | [105 empty] | 99f2993e-3647-4e65-8b87-6a0ea7f4be0e | a4f69eb0-1932-45dd-b4c1-f4c3302e7a58
Lot 03 | ANV-03382 | ANV-03382 - COM-17.01.B | ALTAVEUS | 17.01.B | EQUIPS COMUNICACIONS¦MEGAFONIA¦ALTAVEUS | COMUNICACIONS |  |  |  | ENS.ANV-03382.P0. | 14 | Altaveus PB |  | 1 | [9 empty] | Altaveus megafonia PB | [122 empty] | a8d7d82a-9abc-48cc-acd7-114803fb6660 | bf100cb7-d141-466c-9778-a50b80899150
Lot 03 | ANV-03382 | ANV-03382 - COM-17.01.B | ALTAVEUS | 17.01.B | EQUIPS COMUNICACIONS¦MEGAFONIA¦ALTAVEUS | COMUNICACIONS |  |  |  | ENS.ANV-03382.P1. | 3 | Altaveus P1 |  | 1 | [9 empty] | Altaveus megafonia P1 | [122 empty] | a8d7d82a-9abc-48cc-acd7-114803fb6660 | ea6dc3e7-b698-4f23-8a35-7f63364fc9b2
Lot 03 | ANV-03382 | ANV-03382 - COM-17.01.B | ALTAVEUS | 17.01.B | EQUIPS COMUNICACIONS¦MEGAFONIA¦ALTAVEUS | COMUNICACIONS |  |  |  | ENS.ANV-03382.P2. | 3 | Altaveus P2 |  | 1 | [9 empty] | Altaveus megafonia P2 | [122 empty] | a8d7d82a-9abc-48cc-acd7-114803fb6660 | e15d8d77-013c-4fa9-a9ca-68504579929c
Lot 03 | ANV-03382 | ANV-03382 - COM-17.01.B | ALTAVEUS | 17.01.B | EQUIPS COMUNICACIONS¦MEGAFONIA¦ALTAVEUS | COMUNICACIONS |  |  |  | ENS.ANV-03382.P3. | 3 | Altaveus P3 |  | 1 | [9 empty] | Altaveus megafonia P3 | [122 empty] | a8d7d82a-9abc-48cc-acd7-114803fb6660 | 0cd862b7-5890-4775-96cc-a6f03f2714b0
Lot 03 | ANV-03382 | ANV-03382 - COM-17.01.B | ALTAVEUS | 17.01.B | EQUIPS COMUNICACIONS¦MEGAFONIA¦ALTAVEUS | COMUNICACIONS |  |  |  | ENS.ANV-03382.PS1. | 8 | Altaveus PS1 |  | 1 | [9 empty] | Altaveus megafonia PS1 | [122 empty] | a8d7d82a-9abc-48cc-acd7-114803fb6660 | 1f7fc9a2-eadc-4524-b390-317b142a9adb
Lot 03 | ANV-03382 | ANV-03382 - COM-17.01.B | ALTAVEUS | 17.01.B | EQUIPS COMUNICACIONS¦MEGAFONIA¦ALTAVEUS | COMUNICACIONS |  |  |  | ENS.ANV-03382.PS2. | 8 | Altaveus PS2 |  | 1 | [9 empty] | Altaveus megafona PS2 | [122 empty] | a8d7d82a-9abc-48cc-acd7-114803fb6660 | 0378f282-e2ed-4d7a-b84c-a7a1e40d5857
Lot 03 | ANV-03382 | ANV-03382 - COM-17.01.C | RACKS MEGAFONIA | 17.01.C | EQUIPS COMUNICACIONS¦MEGAFONIA¦RACKS | COMUNICACIONS |  |  |  | ENS.ANV-03382.P0.F03. | 1 | RACK megafonia consergeria |  | 1 | [132 empty] | 3073c4a7-82a9-4daa-9db3-df9dba3aae1b | d7c32689-d2ef-41a9-97a9-83e2bfa26795
Lot 03 | ANV-03382 | ANV-03382 - COM-17.02.A | CENTRALETA DE TELEFONIA | 17.02.A | EQUIPS COMUNICACIONS¦TELEFONIA¦CENTRALETA | COMUNICACIONS |  |  |  | ENS.ANV-03382.P0.F03. | 1 | Centraleta telefonia consergeria |  | 1 | [132 empty] | f3d54d08-84ab-43a9-817c-d4315fca1834 | d890d100-cca0-490d-83be-ac6518357f40
Lot 03 | ANV-03382 | ANV-03382 - COM-17.05.A | ANTENA | 17.05.A | EQUIPS COMUNICACIONS¦TELEVISIÓ-FM¦ANTENA | COMUNICACIONS |  |  |  | ENS.ANV-03382.PC.P3. | 1 | Antena parabòlica 1 |  | 1 | [132 empty] | cd7c8b0e-8996-41e4-a63c-c5c928bf737b | 42ef0f60-06c6-494b-9aa7-fdfd4e4bc09c
Lot 03 | ANV-03382 | ANV-03382 - COM-17.05.A | ANTENA | 17.05.A | EQUIPS COMUNICACIONS¦TELEVISIÓ-FM¦ANTENA | COMUNICACIONS |  |  |  | ENS.ANV-03382.PC.P3. | 1 | Antena parabòlica 2 |  | 1 | [132 empty] | cd7c8b0e-8996-41e4-a63c-c5c928bf737b | 97519e3e-2a36-49ef-9b68-a56c320d843e
Lot 03 | ANV-03382 | ANV-03382 - COM-17.05.A | ANTENA | 17.05.A | EQUIPS COMUNICACIONS¦TELEVISIÓ-FM¦ANTENA | COMUNICACIONS |  |  |  | ENS.ANV-03382.PC.P3. | 1 | Antena parabòlica 3 |  | 1 | [132 empty] | cd7c8b0e-8996-41e4-a63c-c5c928bf737b | c99b5e83-a6e8-4e04-9fa8-fb024a8eee64
Lot 03 | ANV-03382 | ANV-03382 - COM-17.05.A | ANTENA | 17.05.A | EQUIPS COMUNICACIONS¦TELEVISIÓ-FM¦ANTENA | COMUNICACIONS |  |  |  | ENS.ANV-03382.PC.P3. | 1 | Antena terrestre |  | 1 | [132 empty] | cd7c8b0e-8996-41e4-a63c-c5c928bf737b | fe0924de-11e2-4141-b9c1-02bc1974f465
Lot 03 | ANV-03382 | ANV-03382 - COM-17.05.E | PRESA TV / FM | 17.05.E | EQUIPS COMUNICACIONS¦TELEVISIÓ-FM¦PRESA TV / FM | COMUNICACIONS |  |  |  | ENS.ANV-03382.P0. | 4 | Preses TV PB |  | 1 | [132 empty] | 199fdaa2-35d1-4b9e-934f-c8216fae6ce5 | 6ac2cc50-dd16-4324-aa87-533f61344819
Lot 03 | ANV-03382 | ANV-03382 - COM-17.07 | PORTERS I AVISOS | 17.07 | EQUIPS COMUNICACIONS¦PORTERS I AVISOS | COMUNICACIONS |  |  |  | ENS.ANV-03382.P0.F01. | 1 | UT. EXT Porter |  | 1 | [132 empty] | 2cfa3483-0653-4ef6-9a6e-e72dda77c93a | 6b3e9aef-2f19-4804-8d01-7e0d7811639a
Lot 03 | ANV-03382 | ANV-03382 - COM-17.07 | PORTERS I AVISOS | 17.07 | EQUIPS COMUNICACIONS¦PORTERS I AVISOS | COMUNICACIONS |  |  |  | ENS.ANV-03382.P0.F03. | 1 | UT. INT Consergeria |  | 1 | [132 empty] | 2cfa3483-0653-4ef6-9a6e-e72dda77c93a | ecc86caa-4cec-426d-b225-c49a44655522
Lot 03 | ANV-03382 | ANV-03382 - COM-17.09.A | RACK VEU I DADES | 17.09.A | EQUIPS COMUNICACIONS¦VEU I DADES¦RACK | COMUNICACIONS |  |  |  | ENS.ANV-03382.P0.INSQ2. | 1 | Rack V/D PB |  | 1 | [132 empty] | 4b2e66c5-dd53-4bf5-bde9-3ca0788c0db0 | 8811268f-4b43-4825-8c5e-e0f2f7b8c3dd
Lot 03 | ANV-03382 | ANV-03382 - COM-17.09.A | RACK VEU I DADES | 17.09.A | EQUIPS COMUNICACIONS¦VEU I DADES¦RACK | COMUNICACIONS |  |  |  | ENS.ANV-03382.P1.INS. | 1 | Rack V/D P1 |  | 1 | [132 empty] | 4b2e66c5-dd53-4bf5-bde9-3ca0788c0db0 | 4a5830d3-a6f5-4ba6-b24c-3269d4d9ee45
Lot 03 | ANV-03382 | ANV-03382 - COM-17.09.A | RACK VEU I DADES | 17.09.A | EQUIPS COMUNICACIONS¦VEU I DADES¦RACK | COMUNICACIONS |  |  |  | ENS.ANV-03382.P2.INS. | 1 | Rack V/D P2 |  | 1 | [132 empty] | 4b2e66c5-dd53-4bf5-bde9-3ca0788c0db0 | e5add0d7-8b91-4323-b016-e1b6806a2313
Lot 03 | ANV-03382 | ANV-03382 - COM-17.09.A | RACK VEU I DADES | 17.09.A | EQUIPS COMUNICACIONS¦VEU I DADES¦RACK | COMUNICACIONS |  |  |  | ENS.ANV-03382.P3.INS. | 1 | Rack V/D P3 |  | 1 | [132 empty] | 4b2e66c5-dd53-4bf5-bde9-3ca0788c0db0 | 47f82572-7f15-4eec-910b-811343483636
Lot 03 | ANV-03382 | ANV-03382 - COM-17.09.B | PRESES VEU I DADES | 17.09.B | EQUIPS COMUNICACIONS¦VEU I DADES¦ PRESES | COMUNICACIONS |  |  |  | ENS.ANV-03382.P0. | 114 | Preses V/D PB |  | 1 | [132 empty] | 5e46a467-b495-4e59-979c-9213764a58bb | 572ce482-126a-4ed4-9a38-981e1ecf21a1
Lot 03 | ANV-03382 | ANV-03382 - COM-17.09.B | PRESES VEU I DADES | 17.09.B | EQUIPS COMUNICACIONS¦VEU I DADES¦ PRESES | COMUNICACIONS |  |  |  | ENS.ANV-03382.P1. | 12 | Preses V/D P1 |  | 1 | [132 empty] | 5e46a467-b495-4e59-979c-9213764a58bb | 531a50f7-18f8-4083-9aec-ee81bc0fd3e9
Lot 03 | ANV-03382 | ANV-03382 - COM-17.09.B | PRESES VEU I DADES | 17.09.B | EQUIPS COMUNICACIONS¦VEU I DADES¦ PRESES | COMUNICACIONS |  |  |  | ENS.ANV-03382.P2. | 12 | Preses V/D P2 |  | 1 | [132 empty] | 5e46a467-b495-4e59-979c-9213764a58bb | 176575cd-71da-4366-868b-949c3b1900a6
Lot 03 | ANV-03382 | ANV-03382 - COM-17.09.B | PRESES VEU I DADES | 17.09.B | EQUIPS COMUNICACIONS¦VEU I DADES¦ PRESES | COMUNICACIONS |  |  |  | ENS.ANV-03382.P3. | 12 | Preses V/D P3 |  | 1 | [132 empty] | 5e46a467-b495-4e59-979c-9213764a58bb | 0197e6de-218c-4496-a719-06439a826d7a
Lot 03 | ANV-03382 | ANV-03382 - FON-04.04 | DIPÒSIT HIDROPNEUMÀTICS | 04.04 | FLUIDS I GASOS¦DIPÒSIT HIDROPNEUMÀTICS | FONTANERIA |  |  |  | ENS.ANV-03382.PS2.PRK. | 1 | Dipòsit fluxors 50 L |  | 1 |  | ELBI.S.p.A. | DV-CE | E9327428 | [23 empty] | 0 | 0 | [103 empty] | d4f0f351-273f-4e06-a513-4f5bc737d0eb | 0b526b93-e388-49b0-a5ac-9b391c7c295f
Lot 03 | ANV-03382 | ANV-03382 - FON-10.01.B | PLATS DE DUTXA | 10.01.B | APARELLS SANITARIS I AIXETERIA¦APARELLS SANITARIS¦PLATS DE DUTXA | FONTANERIA |  |  |  | ENS.ANV-03382.P0. | 2 | Dutxes AF vestuaris PB |  | 1 | [132 empty] | f0e97313-9607-42a8-95db-ace72b37b1f1 | 5d578696-605e-4661-88bb-5c52b49ccdc9
Lot 03 | ANV-03382 | ANV-03382 - FON-10.01.C | URINARIS | 10.01.C | APARELLS SANITARIS I AIXETERIA¦APARELLS SANITARIS¦URINARIS | FONTANERIA |  |  |  | ENS.ANV-03382.P0. | 2 | Urinaris lavabos PB |  | 1 | [132 empty] | 4f683889-c40c-4e0b-bf9c-a59dd481612d | 3a9a5f07-39ec-43c0-bdf6-7661ab252a68
Lot 03 | ANV-03382 | ANV-03382 - FON-10.01.D | INODOR | 10.01.D | APARELLS SANITARIS I AIXETERIA¦APARELLS SANITARIS¦INODOR | FONTANERIA |  |  |  | ENS.ANV-03382.P0. | 15 | Vàters PB |  | 1 | [29 empty] | Descàrrega | [102 empty] | 592be367-510b-4d4f-a2c8-ec209a4f56b6 | a6bf9aa5-4fae-4357-abff-a1d354c91baf
Lot 03 | ANV-03382 | ANV-03382 - FON-10.01.D | INODOR | 10.01.D | APARELLS SANITARIS I AIXETERIA¦APARELLS SANITARIS¦INODOR | FONTANERIA |  |  |  | ENS.ANV-03382.P1. | 6 | Vàters P1 |  | 1 | [29 empty] | Descàrrega | [102 empty] | 592be367-510b-4d4f-a2c8-ec209a4f56b6 | c6c5a9df-72c2-46f1-ba8a-26d34087d358
Lot 03 | ANV-03382 | ANV-03382 - FON-10.01.D | INODOR | 10.01.D | APARELLS SANITARIS I AIXETERIA¦APARELLS SANITARIS¦INODOR | FONTANERIA |  |  |  | ENS.ANV-03382.P2. | 6 | Vàters P2 |  | 1 | [29 empty] | Descàrrega | [102 empty] | 592be367-510b-4d4f-a2c8-ec209a4f56b6 | 9259f888-0aa2-4306-a2ba-7d7b54bc9d3e
Lot 03 | ANV-03382 | ANV-03382 - FON-10.01.D | INODOR | 10.01.D | APARELLS SANITARIS I AIXETERIA¦APARELLS SANITARIS¦INODOR | FONTANERIA |  |  |  | ENS.ANV-03382.P3. | 6 | Vàters P3 |  | 1 | [29 empty] | Descàrrega | [102 empty] | 592be367-510b-4d4f-a2c8-ec209a4f56b6 | 71974cad-f569-4c13-b47a-239dd738cdc6
Lot 03 | ANV-03382 | ANV-03382 - FON-10.01.D | INODOR | 10.01.D | APARELLS SANITARIS I AIXETERIA¦APARELLS SANITARIS¦INODOR | FONTANERIA |  |  |  | ENS.ANV-03382.PS1. | 1 | Vàters PS2 |  | 1 | [29 empty] | Descàrrega | [102 empty] | 592be367-510b-4d4f-a2c8-ec209a4f56b6 | dc553fb8-7b89-4ab9-ad2f-4d432c274842
Lot 03 | ANV-03382 | ANV-03382 - FON-10.01.E | ABOCADOR | 10.01.E | APARELLS SANITARIS I AIXETERIA¦APARELLS SANITARIS¦ABOCADOR | FONTANERIA |  |  |  | ENS.ANV-03382.P0. | 1 | Neteja PB |  | 1 | [132 empty] | 7ca9b0fd-50f6-470b-9eb8-2ed2f778a11f | 14f16603-e56f-4bb0-aa45-85ae2eba8631
Lot 03 | ANV-03382 | ANV-03382 - FON-10.01.E | ABOCADOR | 10.01.E | APARELLS SANITARIS I AIXETERIA¦APARELLS SANITARIS¦ABOCADOR | FONTANERIA |  |  |  | ENS.ANV-03382.P1. | 1 | Neteja P1 |  | 1 | [132 empty] | 7ca9b0fd-50f6-470b-9eb8-2ed2f778a11f | a5dd7c60-6c39-42d9-9a04-ccaa59121d14
Lot 03 | ANV-03382 | ANV-03382 - FON-10.01.E | ABOCADOR | 10.01.E | APARELLS SANITARIS I AIXETERIA¦APARELLS SANITARIS¦ABOCADOR | FONTANERIA |  |  |  | ENS.ANV-03382.P2. | 1 | Neteja P2 |  | 1 | [132 empty] | 7ca9b0fd-50f6-470b-9eb8-2ed2f778a11f | ca8b7abb-fddf-49ed-9a39-b748dbe4c18f
Lot 03 | ANV-03382 | ANV-03382 - FON-10.01.E | ABOCADOR | 10.01.E | APARELLS SANITARIS I AIXETERIA¦APARELLS SANITARIS¦ABOCADOR | FONTANERIA |  |  |  | ENS.ANV-03382.P3. | 1 | Neteja P3 |  | 1 | [132 empty] | 7ca9b0fd-50f6-470b-9eb8-2ed2f778a11f | a53724ae-21d3-4cf4-b944-f58de97e6ec1
Lot 03 | ANV-03382 | ANV-03382 - FON-10.01.F | LAVABOS | 10.01.F | APARELLS SANITARIS I AIXETERIA¦APARELLS SANITARIS¦LAVABOS | FONTANERIA |  |  |  | ENS.ANV-03382.P0. | 11 | Rentamans P0 |  | 1 | [132 empty] | 4cd7e04c-baa3-4342-a66f-0f0ee4b19068 | 8848aeb0-f0f5-4621-8321-450b49d42c8e
Lot 03 | ANV-03382 | ANV-03382 - FON-10.01.F | LAVABOS | 10.01.F | APARELLS SANITARIS I AIXETERIA¦APARELLS SANITARIS¦LAVABOS | FONTANERIA |  |  |  | ENS.ANV-03382.P1. | 4 | Rentamans P1 |  | 1 | [132 empty] | 4cd7e04c-baa3-4342-a66f-0f0ee4b19068 | 88979972-1557-45f7-940e-7649bae513d5
Lot 03 | ANV-03382 | ANV-03382 - FON-10.01.F | LAVABOS | 10.01.F | APARELLS SANITARIS I AIXETERIA¦APARELLS SANITARIS¦LAVABOS | FONTANERIA |  |  |  | ENS.ANV-03382.P2. | 4 | Rentamans P2 |  | 1 | [132 empty] | 4cd7e04c-baa3-4342-a66f-0f0ee4b19068 | 51b24fab-107a-47f4-9634-4e4cfbbd5af7
Lot 03 | ANV-03382 | ANV-03382 - FON-10.01.F | LAVABOS | 10.01.F | APARELLS SANITARIS I AIXETERIA¦APARELLS SANITARIS¦LAVABOS | FONTANERIA |  |  |  | ENS.ANV-03382.P3. | 4 | Rentamans P3 |  | 1 | [132 empty] | 4cd7e04c-baa3-4342-a66f-0f0ee4b19068 | b0745ef0-46a6-46cb-9c2f-d98f8f14317e
Lot 03 | ANV-03382 | ANV-03382 - FON-10.01.F | LAVABOS | 10.01.F | APARELLS SANITARIS I AIXETERIA¦APARELLS SANITARIS¦LAVABOS | FONTANERIA |  |  |  | ENS.ANV-03382.PS1. | 1 | Rentamans PS1 |  | 1 | [132 empty] | 4cd7e04c-baa3-4342-a66f-0f0ee4b19068 | 841cfb14-2159-4f67-972b-95b64da626f0
Lot 03 | ANV-03382 | ANV-03382 - FON-10.02.A | FLUXORS | 10.02.A | APARELLS SANITARIS I AIXETERIA¦AIXETERIA¦FLUXORS | FONTANERIA |  |  |  | ENS.ANV-03382.P0. | 15 | Inodors i urinaris PB |  | 1 | [132 empty] | 8c96a024-0e32-4995-9208-bc9477315cfb | d1d4adb3-64b9-45ed-ae36-576f22b00767
Lot 03 | ANV-03382 | ANV-03382 - FON-10.02.A | FLUXORS | 10.02.A | APARELLS SANITARIS I AIXETERIA¦AIXETERIA¦FLUXORS | FONTANERIA |  |  |  | ENS.ANV-03382.P1. | 7 | Inodors P1 |  | 1 | [132 empty] | 8c96a024-0e32-4995-9208-bc9477315cfb | a5fac6ee-f6ae-4ef0-8109-522ee78b4a2d
Lot 03 | ANV-03382 | ANV-03382 - FON-10.02.A | FLUXORS | 10.02.A | APARELLS SANITARIS I AIXETERIA¦AIXETERIA¦FLUXORS | FONTANERIA |  |  |  | ENS.ANV-03382.P2. | 7 | Inodors P2 |  | 1 | [132 empty] | 8c96a024-0e32-4995-9208-bc9477315cfb | 845dac54-12d0-4325-96f8-7630c1cd6eee
Lot 03 | ANV-03382 | ANV-03382 - FON-10.02.A | FLUXORS | 10.02.A | APARELLS SANITARIS I AIXETERIA¦AIXETERIA¦FLUXORS | FONTANERIA |  |  |  | ENS.ANV-03382.P3. | 7 | Inodors P3 |  | 1 | [132 empty] | 8c96a024-0e32-4995-9208-bc9477315cfb | c5a9acd9-b194-4f68-b4d7-b6fb3ccf8ca3
Lot 03 | ANV-03382 | ANV-03382 - FON-10.02.A | FLUXORS | 10.02.A | APARELLS SANITARIS I AIXETERIA¦AIXETERIA¦FLUXORS | FONTANERIA |  |  |  | ENS.ANV-03382.PS1. | 1 | Inodor PS1 |  | 1 | [132 empty] | 8c96a024-0e32-4995-9208-bc9477315cfb | 3b888914-c8c2-4270-8403-0d536135ab94
Lot 03 | ANV-03382 | ANV-03382 - FON-10.02.C | AIXETES AFS | 10.02.C | APARELLS SANITARIS I AIXETERIA¦AIXETERIA¦AIXETES AFS | LEGIONEL·LA |  |  |  | ENS.ANV-03382.P0. | 25 | Aixetes PB (14 AFS, 9 neteja, 2 dutxes + patis) |  | 1 | [30 empty] | Polsador | [101 empty] | 4869c040-fefb-44c6-a771-334beee631aa | 1e025f9a-ab8e-405f-a7ab-1827bbbf3a6e
Lot 03 | ANV-03382 | ANV-03382 - FON-10.02.C | AIXETES AFS | 10.02.C | APARELLS SANITARIS I AIXETERIA¦AIXETERIA¦AIXETES AFS | LEGIONEL·LA |  |  |  | ENS.ANV-03382.P1. | 5 | Aixetes P1 (4 AFS i 1 neteja) |  | 1 | [30 empty] | Polsador | [101 empty] | 4869c040-fefb-44c6-a771-334beee631aa | 013d888b-c7f6-4c40-a2f7-090e270d923d
Lot 03 | ANV-03382 | ANV-03382 - FON-10.02.C | AIXETES AFS | 10.02.C | APARELLS SANITARIS I AIXETERIA¦AIXETERIA¦AIXETES AFS | LEGIONEL·LA |  |  |  | ENS.ANV-03382.P2. | 5 | Aixetes P2 (4 AFS i 1 neteja) |  | 1 | [30 empty] | Polsador | [101 empty] | 4869c040-fefb-44c6-a771-334beee631aa | 4227255d-05d8-408b-bd22-85fb779e26d1
Lot 03 | ANV-03382 | ANV-03382 - FON-10.02.C | AIXETES AFS | 10.02.C | APARELLS SANITARIS I AIXETERIA¦AIXETERIA¦AIXETES AFS | LEGIONEL·LA |  |  |  | ENS.ANV-03382.P3. | 5 | Aixetes P3 (4 AFS i 1 neteja) |  | 1 | [30 empty] | Polsador | [101 empty] | 4869c040-fefb-44c6-a771-334beee631aa | 34618ee6-5c45-440d-8cc3-acd6f0b1c69d
Lot 03 | ANV-03382 | ANV-03382 - FON-10.02.C | AIXETES AFS | 10.02.C | APARELLS SANITARIS I AIXETERIA¦AIXETERIA¦AIXETES AFS | LEGIONEL·LA |  |  |  | ENS.ANV-03382.PS1. | 2 | Aixetes PS1 (1 rentamans i 1 neteja) |  | 1 | [30 empty] | Polsador | [101 empty] | 4869c040-fefb-44c6-a771-334beee631aa | f2c5fc93-9b97-4068-9c9e-7f5b30f05587
Lot 03 | ANV-03382 | ANV-03382 - FON-10.02.C | AIXETES AFS | 10.02.C | APARELLS SANITARIS I AIXETERIA¦AIXETERIA¦AIXETES AFS | LEGIONEL·LA |  |  |  | ENS.ANV-03382.PS2. | 1 | Aixetes PS2 (1 neteja) |  | 1 | [30 empty] | Polsador | [101 empty] | 4869c040-fefb-44c6-a771-334beee631aa | 6447d221-acc0-45b2-95c8-2508f9808b6f
Lot 03 | ANV-03382 | ANV-03382 - FON-34.03 | INSTAL·LACIÓ AFS | 34.03 | INSTAL·LACIONS¦INSTAL·LACIÓ AFS | LEGIONEL·LA |  |  |  | ENS.ANV-03382. | 1 | Xarxa AFS edifici |  | 1 | [5 empty] | 2010-10-24 | [126 empty] | 0e22b31e-b559-4cf2-82a4-66d019960bf0 | 0663863e-a433-4119-8cc2-5bc9cb8e5e39
Lot 03 | ANV-03382 | ANV-03382 - FOT-42.01 | INSTAL·LACIÓ FOTOVOLTAICA | 42.01 | FOTOVOLTAICA¦INSTAL·LACIÓ FOTOVOLTAICA | FOTOVOLTAICA |  |  |  | ENS.ANV-03382.PC. | 1 | Instal·lació fotovoltaica |  | 1 | [5 empty] | 2024-01-19 | [25 empty] | 50 | 60.42 | [99 empty] | 982c2038-3c1d-4751-889e-c56491e9c876 | 6dd2112d-e979-473c-8813-a289947ccacc
Lot 03 | ANV-03382 | ANV-03382 - FOT-42.02 | INVERSOR FOTOVOLTAIC | 42.02 | FOTOVOLTAICA¦INVERSORS | FOTOVOLTAICA |  |  |  | ENS.ANV-03382.PC. | 1 | Inversor 1 |  | 1 |  | Huawei | SUN2000-50KTL-M3 | SN:6T2329041228 |  | 2024-01-19 | [25 empty] | 50 | [100 empty] | 1eb3e683-1505-400e-98ec-54625c2cd987 | a554c703-a8af-49ef-a68e-2025adc680c5
Lot 03 | ANV-03382 | ANV-03382 - FOT-42.03 | PANELLS FOTOVOLTAICS | 42.03 | FOTOVOLTAICA¦PANELLS FOTOVOLTAICS | FOTOVOLTAICA |  |  |  | ENS.ANV-03382.PC. | 58 | Grup 1 |  | 1 |  | TRINA SOLAR | TSM-570DE19R VERTEX |  |  | 2024-01-19 | [26 empty] | 0.57 |  | 0.213 | 0.0055 | 0.0034 | [95 empty] | e97ed42c-a51a-48c6-8650-455710a575e3 | 2caea89a-4c4f-4f4b-98bd-ceaaf77f5eaf
Lot 03 | ANV-03382 | ANV-03382 - FOT-42.03 | PANELLS FOTOVOLTAICS | 42.03 | FOTOVOLTAICA¦PANELLS FOTOVOLTAICS | FOTOVOLTAICA |  |  |  | ENS.ANV-03382.PC.P0. | 48 | Grup 2 |  | 1 |  | TRINA SOLAR | TSM-570DE19R VERTEX |  |  | 2024-01-19 | [26 empty] | 0.57 |  | 0.213 | 0.0055 | 0.0034 | [95 empty] | e97ed42c-a51a-48c6-8650-455710a575e3 | fc179924-2dc5-44f6-88a3-95a53ffe9c50
Lot 03 | ANV-03382 | ANV-03382 - FOT-42.04 | ESTRUCTURA DE SUPORTACIÓ FOTOVOLTAICA | 42.04 | FOTOVOLTAICA¦ESTRUCTURA DE SUPORTACIÓ | FOTOVOLTAICA |  |  |  | ENS.ANV-03382.PC. | 1 | Grup 1 |  | 1 |  | C-Solar | CSWind |  |  | 2024-01-19 | [31 empty] | Triangular d'alumini autoportant amb llastres de formigó sobre coberta plana | [94 empty] | 905c990a-6407-492a-96ae-1671dddde4ed | 0ab89ce9-6c64-4f79-923c-0fcd7ef995d7
Lot 03 | ANV-03382 | ANV-03382 - FOT-42.04 | ESTRUCTURA DE SUPORTACIÓ FOTOVOLTAICA | 42.04 | FOTOVOLTAICA¦ESTRUCTURA DE SUPORTACIÓ | FOTOVOLTAICA |  |  |  | ENS.ANV-03382.PC.P0. | 1 | Grup 2 |  | 1 |  | C-Solar | CSWind |  |  | 2024-01-19 | [31 empty] | Triangular d'alumini autoportant amb llastres de formigó sobre coberta plana | [94 empty] | 905c990a-6407-492a-96ae-1671dddde4ed | d6fc5249-e38b-4bcc-9519-ccc728fa1e2f
Lot 03 | ANV-03382 | ANV-03382 - FOT-42.07 | CONCENTRADOR DE DADES | 42.07 | FOTOVOLTAICA¦CONCENTRADOR DE DADES | FOTOVOLTAICA |  |  |  | ENS.ANV-03382.PC. | 1 | Registrador de dades |  | 1 |  | Huawei | SmartLogger3000A | SN: 102325324392 |  | 2024-01-19 | [126 empty] | 43872820-d7a8-4858-8d2f-dabb9704b4dd | 90a5535f-7647-4f1b-8799-60c7b4d3c1e5
Lot 03 | ANV-03382 | ANV-03382 - FOT-42.08.01 | COMPTADOR ELÈCTRIC | 42.08.01 | FOTOVOLTAICA¦ELEMENTS DE CAMP¦COMPTADOR ELÈCTRIC | FOTOVOLTAICA |  |  |  | ENS.ANV-03382.PC. | 1 | Huawei SMART POWER SENSOR DTSU666-HW/YDS60-80 |  | 1 |  | Huawei | DTSU666-H |  |  | 2024-01-19 | [126 empty] | 839deffb-1e7c-4760-9625-d4074ad5e8ec | cca245d1-b41c-4552-b5ab-5ced71969f75
Lot 03 | ANV-03382 | ANV-03382 - FOT-42.08.07 | SENSOR COMBINAT | 42.08.07 | FOTOVOLTAICA¦ELEMENTS DE CAMP¦SENSOR COMBINAT | FOTOVOLTAICA |  |  |  | ENS.ANV-03382.PC.P0. | 1 |  |  | 1 | [5 empty] | 2024-01-19 | [126 empty] | 3ad15881-a683-444d-a36e-922207b54bbf | f994bc7b-64e2-4f1d-8236-353869471a76
Lot 03 | ANV-03382 | ANV-03382 - OBR-25.10 | SISTEMES DE PROTECCIÓ CONTRA CAIGUDES (LINIA DE VIDA) | 25.10 | ELEMENTS CONSTRUCTIUS¦SISTEMES DE PROTECCIÓ CONTRA CAIGUDES INDIVIDUALS | OBRA CIVIL |  |  |  | ENS.ANV-03382.PC.P0. | 1 | 21.318 d'11 m PC sobre PB |  | 1 |  | Igena | LVA-11 | 21.318 |  | 2010-11-15 | [126 empty] | a6139489-a865-46b9-adae-4b966a2d1d88 | 3e19faf1-166f-46c4-ad47-8b4bb8638f7f
Lot 03 | ANV-03382 | ANV-03382 - OBR-25.10 | SISTEMES DE PROTECCIÓ CONTRA CAIGUDES (LINIA DE VIDA) | 25.10 | ELEMENTS CONSTRUCTIUS¦SISTEMES DE PROTECCIÓ CONTRA CAIGUDES INDIVIDUALS | OBRA CIVIL |  |  |  | ENS.ANV-03382.PC.P0. | 1 | 21.835 de 6 m PC sobre PB |  | 1 |  | Igena | LVA-6 | 21.835 |  | 2010-11-15 | [126 empty] | a6139489-a865-46b9-adae-4b966a2d1d88 | a1a56216-d3ae-4c0c-9d3b-2e759ffb7b15
Lot 03 | ANV-03382 | ANV-03382 - OBR-25.10 | SISTEMES DE PROTECCIÓ CONTRA CAIGUDES (LINIA DE VIDA) | 25.10 | ELEMENTS CONSTRUCTIUS¦SISTEMES DE PROTECCIÓ CONTRA CAIGUDES INDIVIDUALS | OBRA CIVIL |  |  |  | ENS.ANV-03382.PC.P0. | 1 | 21.836 de 7 m PC sobre PB |  | 1 |  | Igena | LVA-7 | 21.836 |  | 2010-11-15 | [126 empty] | a6139489-a865-46b9-adae-4b966a2d1d88 | 69bb4e2f-f7bf-4a7d-883d-e825a9ea3232
Lot 03 | ANV-03382 | ANV-03382 - OBR-25.10 | SISTEMES DE PROTECCIÓ CONTRA CAIGUDES (LINIA DE VIDA) | 25.10 | ELEMENTS CONSTRUCTIUS¦SISTEMES DE PROTECCIÓ CONTRA CAIGUDES INDIVIDUALS | OBRA CIVIL |  |  |  | ENS.ANV-03382.PC.P0. | 1 | 21.837 de 7 m PC sobre PB |  | 1 |  | Igena | LVA-7 | 21.837 |  | 2010-11-15 | [126 empty] | a6139489-a865-46b9-adae-4b966a2d1d88 | e93edc8b-f6e9-4b3b-9ab4-9934aaaba9c8
Lot 03 | ANV-03382 | ANV-03382 - OBR-25.10 | SISTEMES DE PROTECCIÓ CONTRA CAIGUDES (LINIA DE VIDA) | 25.10 | ELEMENTS CONSTRUCTIUS¦SISTEMES DE PROTECCIÓ CONTRA CAIGUDES INDIVIDUALS | OBRA CIVIL |  |  |  | ENS.ANV-03382.PC.P0. | 1 | 21.839 de 14 m PC sobre PB |  | 1 |  | Igena | LVA-14 | 21.839 |  | 2010-11-15 | [126 empty] | a6139489-a865-46b9-adae-4b966a2d1d88 | 9d587f3d-8c6c-4bf3-bc19-a60ed4aa3d1f
Lot 03 | ANV-03382 | ANV-03382 - OBR-25.10 | SISTEMES DE PROTECCIÓ CONTRA CAIGUDES (LINIA DE VIDA) | 25.10 | ELEMENTS CONSTRUCTIUS¦SISTEMES DE PROTECCIÓ CONTRA CAIGUDES INDIVIDUALS | OBRA CIVIL |  |  |  | ENS.ANV-03382.PC.P0. | 1 | 21.840 de 9 m PC sobre PB |  | 1 |  | Igena | LVA-9 | 21.840 |  | 2010-11-15 | [126 empty] | a6139489-a865-46b9-adae-4b966a2d1d88 | a025d77f-05de-42d2-913b-c62b1888fc58
Lot 03 | ANV-03382 | ANV-03382 - OBR-25.10 | SISTEMES DE PROTECCIÓ CONTRA CAIGUDES (LINIA DE VIDA) | 25.10 | ELEMENTS CONSTRUCTIUS¦SISTEMES DE PROTECCIÓ CONTRA CAIGUDES INDIVIDUALS | OBRA CIVIL |  |  |  | ENS.ANV-03382.PC.P0. | 1 | 21.841 de 10 m PC sobre PB |  | 1 |  | Igena | LVA-10 | 21.841 |  | 2010-11-15 | [126 empty] | a6139489-a865-46b9-adae-4b966a2d1d88 | bcef5868-92e1-472d-b111-3ba1fbcb872f
Lot 03 | ANV-03382 | ANV-03382 - OBR-25.10 | SISTEMES DE PROTECCIÓ CONTRA CAIGUDES (LINIA DE VIDA) | 25.10 | ELEMENTS CONSTRUCTIUS¦SISTEMES DE PROTECCIÓ CONTRA CAIGUDES INDIVIDUALS | OBRA CIVIL |  |  |  | ENS.ANV-03382.PC.P0. | 1 | 21.842 de 5 m PC sobre PB |  | 1 |  | Igena | LVA-5 | 21.842 |  | 2010-11-15 | [126 empty] | a6139489-a865-46b9-adae-4b966a2d1d88 | c42ed383-000e-455d-8cf1-19a217df5ac8
Lot 03 | ANV-03382 | ANV-03382 - OBR-25.10 | SISTEMES DE PROTECCIÓ CONTRA CAIGUDES (LINIA DE VIDA) | 25.10 | ELEMENTS CONSTRUCTIUS¦SISTEMES DE PROTECCIÓ CONTRA CAIGUDES INDIVIDUALS | OBRA CIVIL |  |  |  | ENS.ANV-03382.PC.P0. | 1 | 21.862 d'11 m PC sobre PB |  | 1 |  | Igena | LVA-11 | 21.862 |  | 2010-11-15 | [126 empty] | a6139489-a865-46b9-adae-4b966a2d1d88 | e624c6f2-a1ab-48f1-9b28-efb1e90cf737
Lot 03 | ANV-03382 | ANV-03382 - OBR-25.10 | SISTEMES DE PROTECCIÓ CONTRA CAIGUDES (LINIA DE VIDA) | 25.10 | ELEMENTS CONSTRUCTIUS¦SISTEMES DE PROTECCIÓ CONTRA CAIGUDES INDIVIDUALS | OBRA CIVIL |  |  |  | ENS.ANV-03382.PC.P0. | 1 | 22.319 d'11 m PC sobre PB |  | 1 |  | Igena | LVA-11 | 22.319 |  | 2011-02-15 | [126 empty] | a6139489-a865-46b9-adae-4b966a2d1d88 | 2fc4580b-61fc-4101-928e-a4a31d3b0119
Lot 03 | ANV-03382 | ANV-03382 - OBR-25.10 | SISTEMES DE PROTECCIÓ CONTRA CAIGUDES (LINIA DE VIDA) | 25.10 | ELEMENTS CONSTRUCTIUS¦SISTEMES DE PROTECCIÓ CONTRA CAIGUDES INDIVIDUALS | OBRA CIVIL |  |  |  | ENS.ANV-03382.PC.P0. | 1 | 22.320 de 14 m PC sobre PB |  | 1 |  | Igena | LVA-14 | 22.320 |  | 2011-02-15 | [126 empty] | a6139489-a865-46b9-adae-4b966a2d1d88 | b8b2898d-6812-44d8-85c8-1978e3b785a5
Lot 03 | ANV-03382 | ANV-03382 - OBR-25.10 | SISTEMES DE PROTECCIÓ CONTRA CAIGUDES (LINIA DE VIDA) | 25.10 | ELEMENTS CONSTRUCTIUS¦SISTEMES DE PROTECCIÓ CONTRA CAIGUDES INDIVIDUALS | OBRA CIVIL |  |  |  | ENS.ANV-03382.PC.P0. | 1 | 22.321 de 4 m PC sobre PB |  | 1 |  | Igena | LVA-4 | 22.321 |  | 2011-02-15 | [126 empty] | a6139489-a865-46b9-adae-4b966a2d1d88 | 7947ca4a-c15b-42a5-b0b2-f520ef2e5945
Lot 03 | ANV-03382 | ANV-03382 - OBR-25.10 | SISTEMES DE PROTECCIÓ CONTRA CAIGUDES (LINIA DE VIDA) | 25.10 | ELEMENTS CONSTRUCTIUS¦SISTEMES DE PROTECCIÓ CONTRA CAIGUDES INDIVIDUALS | OBRA CIVIL |  |  |  | ENS.ANV-03382.PC.P0. | 1 | 22.322 de 4 m PC sobre PB |  | 1 |  | Igena | LVA-4 | 22.322 |  | 2011-02-15 | [126 empty] | a6139489-a865-46b9-adae-4b966a2d1d88 | d0450c6f-1b3f-4f09-8977-777668b541bb
Lot 03 | ANV-03382 | ANV-03382 - OBR-25.10 | SISTEMES DE PROTECCIÓ CONTRA CAIGUDES (LINIA DE VIDA) | 25.10 | ELEMENTS CONSTRUCTIUS¦SISTEMES DE PROTECCIÓ CONTRA CAIGUDES INDIVIDUALS | OBRA CIVIL |  |  |  | ENS.ANV-03382.PC.P0. | 1 | 22.323 de 10 m PC sobre PB |  | 1 |  | Igena | LVA-10 | 22.323 |  | 2011-02-15 | [126 empty] | a6139489-a865-46b9-adae-4b966a2d1d88 | ce60ec12-1c16-492e-b950-d1cdf7fdd04b
Lot 03 | ANV-03382 | ANV-03382 - OBR-25.10 | SISTEMES DE PROTECCIÓ CONTRA CAIGUDES (LINIA DE VIDA) | 25.10 | ELEMENTS CONSTRUCTIUS¦SISTEMES DE PROTECCIÓ CONTRA CAIGUDES INDIVIDUALS | OBRA CIVIL |  |  |  | ENS.ANV-03382.PC.P0. | 1 | XX.XXX (falta placa) de 3 m PC sobre PB |  | 1 |  | Igena | falta placa | falta placa |  | 2010-11-15 | [126 empty] | a6139489-a865-46b9-adae-4b966a2d1d88 | 8f30b23e-5bc0-4611-bce7-26bb9e561600
Lot 03 | ANV-03382 | ANV-03382 - OBR-25.10 | SISTEMES DE PROTECCIÓ CONTRA CAIGUDES (LINIA DE VIDA) | 25.10 | ELEMENTS CONSTRUCTIUS¦SISTEMES DE PROTECCIÓ CONTRA CAIGUDES INDIVIDUALS | OBRA CIVIL |  |  |  | ENS.ANV-03382.PC.P3. | 1 | 21.856 de 57 m PC sobre P3 |  | 1 |  | Igena | LVA-57 | 21.856 |  | 2011-02-15 | [126 empty] | a6139489-a865-46b9-adae-4b966a2d1d88 | fb350c70-e354-4e5b-a780-902438071204
Lot 03 | ANV-03382 | ANV-03382 - OBR-25.10 | SISTEMES DE PROTECCIÓ CONTRA CAIGUDES (LINIA DE VIDA) | 25.10 | ELEMENTS CONSTRUCTIUS¦SISTEMES DE PROTECCIÓ CONTRA CAIGUDES INDIVIDUALS | OBRA CIVIL |  |  |  | ENS.ANV-03382.PC.P3. | 1 | 22.324 de 30 m PC sobre P3 |  | 1 |  | Igena | LVA-30 | 22.324 |  | 2011-02-15 | [126 empty] | a6139489-a865-46b9-adae-4b966a2d1d88 | a8e6e582-41a1-402a-88ce-8465bbf69ff5
Lot 03 | ANV-03382 | ANV-03382 - PRO-11.01 | DETECTORS PCI | 11.01 | CONTRAINCENDIS¦DETECTORS | PROTECCIÓ CONTRA INCENDIS |  |  |  | ENS.ANV-03382. | 14 | Detectors òptics PB a PC |  | 1 | [46 empty] | Òptic fums | [85 empty] | 8591a96a-1faa-4ae5-998e-b815f73da1ec | edc7e600-bc8f-41bc-a387-7103dd3a4bfd
Lot 03 | ANV-03382 | ANV-03382 - PRO-11.01 | DETECTORS PCI | 11.01 | CONTRAINCENDIS¦DETECTORS | PROTECCIÓ CONTRA INCENDIS |  |  |  | ENS.ANV-03382. | 60 | Detectors tèrmics PB a PC |  | 1 | [46 empty] | Tèrmic | [85 empty] | 8591a96a-1faa-4ae5-998e-b815f73da1ec | ac13d9e3-d707-4773-be23-37508406d99e
Lot 03 | ANV-03382 | ANV-03382 - PRO-11.01 | DETECTORS PCI | 11.01 | CONTRAINCENDIS¦DETECTORS | PROTECCIÓ CONTRA INCENDIS |  |  |  | ENS.ANV-03382. | 23 | Detectors tmv P0 a PC |  | 1 | [46 empty] | Termovelocimètrics | [85 empty] | 8591a96a-1faa-4ae5-998e-b815f73da1ec | b2f7985d-9472-4b38-9d36-b5d439e02ddd
Lot 03 | ANV-03382 | ANV-03382 - PRO-11.01 | DETECTORS PCI | 11.01 | CONTRAINCENDIS¦DETECTORS | PROTECCIÓ CONTRA INCENDIS |  |  |  | ENS.ANV-03382.PS1. | 12 | Detectors incendi iònics PS1 |  | 1 | [46 empty] | Iònics | [85 empty] | 8591a96a-1faa-4ae5-998e-b815f73da1ec | 2b77099e-5067-4168-9701-fb169e2581ac
Lot 03 | ANV-03382 | ANV-03382 - PRO-11.01 | DETECTORS PCI | 11.01 | CONTRAINCENDIS¦DETECTORS | PROTECCIÓ CONTRA INCENDIS |  |  |  | ENS.ANV-03382.PS1. | 12 | Detectors incendi tmv PS1 |  | 1 | [46 empty] | Termovelocimètrics | [85 empty] | 8591a96a-1faa-4ae5-998e-b815f73da1ec | 1c3c8273-816a-40b4-bc85-bd6d3c968482
Lot 03 | ANV-03382 | ANV-03382 - PRO-11.01 | DETECTORS PCI | 11.01 | CONTRAINCENDIS¦DETECTORS | PROTECCIÓ CONTRA INCENDIS |  |  |  | ENS.ANV-03382.PS2. | 8 | Detectors incendi iònics PS2 |  | 1 | [46 empty] | Iònics | [85 empty] | 8591a96a-1faa-4ae5-998e-b815f73da1ec | 71f79ea6-6143-4ce9-af71-1c4ff5201e73
Lot 03 | ANV-03382 | ANV-03382 - PRO-11.01 | DETECTORS PCI | 11.01 | CONTRAINCENDIS¦DETECTORS | PROTECCIÓ CONTRA INCENDIS |  |  |  | ENS.ANV-03382.PS2. | 8 | Detectors incendi tmv PS2 |  | 1 | [46 empty] | Termovelocimètrics | [85 empty] | 8591a96a-1faa-4ae5-998e-b815f73da1ec | efad0135-e65a-4150-8591-9b45bec7e827
Lot 03 | ANV-03382 | ANV-03382 - PRO-11.03 | PULSADORS D'ALARMA PCI | 11.03 | CONTRAINCENDIS¦PULSADORS D'ALARMA | PROTECCIÓ CONTRA INCENDIS |  |  |  | ENS.ANV-03382.P0. | 9 | Pulsador incendi PB |  | 1 | [132 empty] | 562845b1-f1ed-414d-85d3-a0b7bb7752e9 | 68c4c146-0a96-4666-bfe9-2ddb02ec875b
Lot 03 | ANV-03382 | ANV-03382 - PRO-11.03 | PULSADORS D'ALARMA PCI | 11.03 | CONTRAINCENDIS¦PULSADORS D'ALARMA | PROTECCIÓ CONTRA INCENDIS |  |  |  | ENS.ANV-03382.P1. | 4 | Pulsador incendi P1 |  | 1 | [132 empty] | 562845b1-f1ed-414d-85d3-a0b7bb7752e9 | 9b2459d9-59ad-48fc-81c3-4edc2643b2f6
Lot 03 | ANV-03382 | ANV-03382 - PRO-11.03 | PULSADORS D'ALARMA PCI | 11.03 | CONTRAINCENDIS¦PULSADORS D'ALARMA | PROTECCIÓ CONTRA INCENDIS |  |  |  | ENS.ANV-03382.P2. | 4 | Pulsador incendi P2 |  | 1 | [132 empty] | 562845b1-f1ed-414d-85d3-a0b7bb7752e9 | 9c7b76bf-c87c-4cb5-80a4-d767ebc2d9db
Lot 03 | ANV-03382 | ANV-03382 - PRO-11.03 | PULSADORS D'ALARMA PCI | 11.03 | CONTRAINCENDIS¦PULSADORS D'ALARMA | PROTECCIÓ CONTRA INCENDIS |  |  |  | ENS.ANV-03382.P3. | 4 | Pulsador incendi P3 |  | 1 | [132 empty] | 562845b1-f1ed-414d-85d3-a0b7bb7752e9 | 71f5e4e0-1c58-4624-8e2c-fc65757e0efe
Lot 03 | ANV-03382 | ANV-03382 - PRO-11.03 | PULSADORS D'ALARMA PCI | 11.03 | CONTRAINCENDIS¦PULSADORS D'ALARMA | PROTECCIÓ CONTRA INCENDIS |  |  |  | ENS.ANV-03382.PC. | 1 | Pulsador incendi PC |  | 1 | [132 empty] | 562845b1-f1ed-414d-85d3-a0b7bb7752e9 | b6c1ef80-f594-42d3-aa64-ecfd0ceee888
Lot 03 | ANV-03382 | ANV-03382 - PRO-11.03 | PULSADORS D'ALARMA PCI | 11.03 | CONTRAINCENDIS¦PULSADORS D'ALARMA | PROTECCIÓ CONTRA INCENDIS |  |  |  | ENS.ANV-03382.PS1. | 4 | Pulsador incendi PS1 |  | 1 | [132 empty] | 562845b1-f1ed-414d-85d3-a0b7bb7752e9 | 80926a5c-f346-4d48-94dd-398973b8ed43
Lot 03 | ANV-03382 | ANV-03382 - PRO-11.03 | PULSADORS D'ALARMA PCI | 11.03 | CONTRAINCENDIS¦PULSADORS D'ALARMA | PROTECCIÓ CONTRA INCENDIS |  |  |  | ENS.ANV-03382.PS2. | 3 | Pulsador incendi PS2 |  | 1 | [132 empty] | 562845b1-f1ed-414d-85d3-a0b7bb7752e9 | 7f7f2007-f038-48c5-ae8c-d782a325adbc
Lot 03 | ANV-03382 | ANV-03382 - PRO-11.04 | SIRENES ALARMES PCI | 11.04 | CONTRAINCENDIS¦SIRENES ALARMES | PROTECCIÓ CONTRA INCENDIS |  |  |  | ENS.ANV-03382.P0. | 4 | Sirenes incendi PB |  | 1 | [132 empty] | f50fe469-3ad0-4b58-8c60-58d35a472734 | 50e30393-3fb2-4e5a-bf5f-97787d691b7c
Lot 03 | ANV-03382 | ANV-03382 - PRO-11.04 | SIRENES ALARMES PCI | 11.04 | CONTRAINCENDIS¦SIRENES ALARMES | PROTECCIÓ CONTRA INCENDIS |  |  |  | ENS.ANV-03382.P1. | 2 | Sirenes incendi P1 |  | 1 | [132 empty] | f50fe469-3ad0-4b58-8c60-58d35a472734 | 20bc33c6-0154-47cd-8db3-1267473716ae
Lot 03 | ANV-03382 | ANV-03382 - PRO-11.04 | SIRENES ALARMES PCI | 11.04 | CONTRAINCENDIS¦SIRENES ALARMES | PROTECCIÓ CONTRA INCENDIS |  |  |  | ENS.ANV-03382.P2. | 2 | Sirenes incendi P2 |  | 1 | [132 empty] | f50fe469-3ad0-4b58-8c60-58d35a472734 | 4a39587e-4317-4dea-b5c6-93bb6692fc41
Lot 03 | ANV-03382 | ANV-03382 - PRO-11.04 | SIRENES ALARMES PCI | 11.04 | CONTRAINCENDIS¦SIRENES ALARMES | PROTECCIÓ CONTRA INCENDIS |  |  |  | ENS.ANV-03382.P3. | 2 | Sirenes incendi P3 |  | 1 | [132 empty] | f50fe469-3ad0-4b58-8c60-58d35a472734 | ffd0b40b-3833-4776-b0df-3b3b13983b7c
Lot 03 | ANV-03382 | ANV-03382 - PRO-11.04 | SIRENES ALARMES PCI | 11.04 | CONTRAINCENDIS¦SIRENES ALARMES | PROTECCIÓ CONTRA INCENDIS |  |  |  | ENS.ANV-03382.PC. | 1 | Sirenes incendi PC |  | 1 | [132 empty] | f50fe469-3ad0-4b58-8c60-58d35a472734 | 1ce25efb-b34f-47f6-a784-e789e643b106
Lot 03 | ANV-03382 | ANV-03382 - PRO-11.04 | SIRENES ALARMES PCI | 11.04 | CONTRAINCENDIS¦SIRENES ALARMES | PROTECCIÓ CONTRA INCENDIS |  |  |  | ENS.ANV-03382.PS1. | 4 | Sirenes incendi PS1 |  | 1 | [132 empty] | f50fe469-3ad0-4b58-8c60-58d35a472734 | bd22c082-9c92-474e-909f-9bb8e9e58711
Lot 03 | ANV-03382 | ANV-03382 - PRO-11.04 | SIRENES ALARMES PCI | 11.04 | CONTRAINCENDIS¦SIRENES ALARMES | PROTECCIÓ CONTRA INCENDIS |  |  |  | ENS.ANV-03382.PS2. | 3 | Sirenes incendi PS2 |  | 1 | [132 empty] | f50fe469-3ad0-4b58-8c60-58d35a472734 | 0c45cb11-9ddd-41a2-bc5a-3df20b686ccb
Lot 03 | ANV-03382 | ANV-03382 - PRO-11.05 | ELECTROIMANTS PCI | 11.05 | CONTRAINCENDIS¦ELECTROIMANTS | PROTECCIÓ CONTRA INCENDIS |  |  |  | ENS.ANV-03382.P0. | 13 | Electroimants portes PB |  | 1 | [132 empty] | 21ad4511-75a2-49c4-a75a-507753a26a7a | 9e2683b2-bb5a-4242-978e-cb7435055d2b
Lot 03 | ANV-03382 | ANV-03382 - PRO-11.05 | ELECTROIMANTS PCI | 11.05 | CONTRAINCENDIS¦ELECTROIMANTS | PROTECCIÓ CONTRA INCENDIS |  |  |  | ENS.ANV-03382.P1. | 1 | Electroimants portes P1 |  | 1 | [132 empty] | 21ad4511-75a2-49c4-a75a-507753a26a7a | 2f4f887d-3788-422c-9ae0-f701cca0aa0c
Lot 03 | ANV-03382 | ANV-03382 - PRO-11.05 | ELECTROIMANTS PCI | 11.05 | CONTRAINCENDIS¦ELECTROIMANTS | PROTECCIÓ CONTRA INCENDIS |  |  |  | ENS.ANV-03382.P2. | 1 | Electroimants portes P2 |  | 1 | [132 empty] | 21ad4511-75a2-49c4-a75a-507753a26a7a | e56ba397-28af-472b-b14f-06c65557efdc
Lot 03 | ANV-03382 | ANV-03382 - PRO-11.05 | ELECTROIMANTS PCI | 11.05 | CONTRAINCENDIS¦ELECTROIMANTS | PROTECCIÓ CONTRA INCENDIS |  |  |  | ENS.ANV-03382.P3. | 1 | Electroimants portes P3 |  | 1 | [132 empty] | 21ad4511-75a2-49c4-a75a-507753a26a7a | fb5d0091-ade0-4abc-9362-241499a1ec4c
Lot 03 | ANV-03382 | ANV-03382 - PRO-11.06 | CENTRALS DETECCIÓ PCI | 11.06 | CONTRAINCENDIS¦CENTRALS DETECCIÓ | PROTECCIÓ CONTRA INCENDIS |  |  |  | ENS.ANV-03382.P0.F03. | 1 | Centraleta PCI edifici (consergeria) |  | 1 |  | DETNOV | CCD-108 | 913853 |  | 2020-12-18 |  |  |  | 8 zones | [122 empty] | 2327f1d6-ae9c-4c7c-86ec-2433c5807ec7 | 9e6594e8-c629-4ff2-9e8c-2ddd56f2fa71
Lot 03 | ANV-03382 | ANV-03382 - PRO-11.06 | CENTRALS DETECCIÓ PCI | 11.06 | CONTRAINCENDIS¦CENTRALS DETECCIÓ | PROTECCIÓ CONTRA INCENDIS |  |  |  | ENS.ANV-03382.PS1.CA. | 1 | Centraleta PCI pàrquing (sala control PS1) |  | 1 |  | DETNOV | CCD-108 | 0101797 |  | 2019-01-15 |  |  |  | 8 zones | [122 empty] | 2327f1d6-ae9c-4c7c-86ec-2433c5807ec7 | d7adf91d-f4e7-4bd5-a5ac-2b4eafe89255
Lot 03 | ANV-03382 | ANV-03382 - PRO-11.07 | BIE | 11.07 | CONTRAINCENDIS¦EQUIPS MÀNEGA | PROTECCIÓ CONTRA INCENDIS |  |  |  | ENS.ANV-03382.P0.FPS01. | 1 | BIE PB.07 Vestíbul principal | 23279 | 1 | [5 empty] | 2009-11-01 |  |  |  | descripción de materiales, medidas y puntos interesantes del equipo. | [122 empty] | ffde25d6-20e7-4c63-adc5-fbeffdad6081 | f8005e3b-c69c-442b-9dd0-1d14b5d9cc5c
Lot 03 | ANV-03382 | ANV-03382 - PRO-11.07 | BIE | 11.07 | CONTRAINCENDIS¦EQUIPS MÀNEGA | PROTECCIÓ CONTRA INCENDIS |  |  |  | ENS.ANV-03382.P0.FPS03. | 1 | BIE PB.09 Passadís cap a la cafeteria | 23281 | 1 | [5 empty] | 2009-11-01 |  |  |  | descripción de materiales, medidas y puntos interesantes del equipo. | [122 empty] | ffde25d6-20e7-4c63-adc5-fbeffdad6081 | bbf99259-5a4d-44b6-a5bb-3ba33f528d59
Lot 03 | ANV-03382 | ANV-03382 - PRO-11.07 | BIE | 11.07 | CONTRAINCENDIS¦EQUIPS MÀNEGA | PROTECCIÓ CONTRA INCENDIS |  |  |  | ENS.ANV-03382.P0.FPS04. | 1 | BIE PB.08 Passadís 0 | 23277 | 1 | [5 empty] | 2009-11-01 |  |  |  | descripción de materiales, medidas y puntos interesantes del equipo. | [122 empty] | ffde25d6-20e7-4c63-adc5-fbeffdad6081 | c417a627-eb7f-4218-ba3d-1c842a13cbcb
Lot 03 | ANV-03382 | ANV-03382 - PRO-11.07 | BIE | 11.07 | CONTRAINCENDIS¦EQUIPS MÀNEGA | PROTECCIÓ CONTRA INCENDIS |  |  |  | ENS.ANV-03382.P0.FPS08. | 1 | BIE PB.10 Passadís departaments | 24352 | 1 | [5 empty] | 2009-11-01 |  |  |  | descripción de materiales, medidas y puntos interesantes del equipo. | [122 empty] | ffde25d6-20e7-4c63-adc5-fbeffdad6081 | af77f3f5-fdce-471f-bfd2-9ea61f4a0867
Lot 03 | ANV-03382 | ANV-03382 - PRO-11.07 | BIE | 11.07 | CONTRAINCENDIS¦EQUIPS MÀNEGA | PROTECCIÓ CONTRA INCENDIS |  |  |  | ENS.ANV-03382.P1.FPS02. | 1 | BIE P1.05 Passadís P1 | 23278 | 1 | [5 empty] | 2009-11-01 |  |  |  | descripción de materiales, medidas y puntos interesantes del equipo. | [122 empty] | ffde25d6-20e7-4c63-adc5-fbeffdad6081 | e52dfe11-0153-4298-8f7f-d25eaa322e51
Lot 03 | ANV-03382 | ANV-03382 - PRO-11.07 | BIE | 11.07 | CONTRAINCENDIS¦EQUIPS MÀNEGA | PROTECCIÓ CONTRA INCENDIS |  |  |  | ENS.ANV-03382.P1.FPS03. | 1 | BIE P1.06 Passadís P1 | 23280 | 1 | [5 empty] | 2009-11-01 |  |  |  | descripción de materiales, medidas y puntos interesantes del equipo. | [122 empty] | ffde25d6-20e7-4c63-adc5-fbeffdad6081 | 6872164b-6421-4fe6-9a5d-89d2618d9782
Lot 03 | ANV-03382 | ANV-03382 - PRO-11.07 | BIE | 11.07 | CONTRAINCENDIS¦EQUIPS MÀNEGA | PROTECCIÓ CONTRA INCENDIS |  |  |  | ENS.ANV-03382.P2.FPS02. | 1 | BIE P2.04 Passadís P2 | 23271 | 1 | [5 empty] | 2009-11-01 |  |  |  | descripción de materiales, medidas y puntos interesantes del equipo. | [122 empty] | ffde25d6-20e7-4c63-adc5-fbeffdad6081 | d62c9a82-f5e5-495b-8671-a3d430826901
Lot 03 | ANV-03382 | ANV-03382 - PRO-11.07 | BIE | 11.07 | CONTRAINCENDIS¦EQUIPS MÀNEGA | PROTECCIÓ CONTRA INCENDIS |  |  |  | ENS.ANV-03382.P2.FPS03. | 1 | BIE P2.03 Passadís P2 | 23276 | 1 | [5 empty] | 2009-11-01 |  |  |  | descripción de materiales, medidas y puntos interesantes del equipo. | [122 empty] | ffde25d6-20e7-4c63-adc5-fbeffdad6081 | 8d6080cc-5076-49dc-bbf8-aafa0d03d8ea
Lot 03 | ANV-03382 | ANV-03382 - PRO-11.07 | BIE | 11.07 | CONTRAINCENDIS¦EQUIPS MÀNEGA | PROTECCIÓ CONTRA INCENDIS |  |  |  | ENS.ANV-03382.P3.FPS02. | 1 | BIE P3.02 Passadís P3 | 23272 | 1 | [5 empty] | 2009-11-01 |  |  |  | descripción de materiales, medidas y puntos interesantes del equipo. | [122 empty] | ffde25d6-20e7-4c63-adc5-fbeffdad6081 | aaec2e73-f2b4-4ccc-8dc9-61716433f6aa
Lot 03 | ANV-03382 | ANV-03382 - PRO-11.07 | BIE | 11.07 | CONTRAINCENDIS¦EQUIPS MÀNEGA | PROTECCIÓ CONTRA INCENDIS |  |  |  | ENS.ANV-03382.P3.FPS03. | 1 | BIE P3.01 Passadís P3 | 23282 | 1 | [5 empty] | 2009-11-01 |  |  |  | descripción de materiales, medidas y puntos interesantes del equipo. | [122 empty] | ffde25d6-20e7-4c63-adc5-fbeffdad6081 | 6698987f-7e1c-43ad-a999-956964ffbdbf
Lot 03 | ANV-03382 | ANV-03382 - PRO-11.07 | BIE | 11.07 | CONTRAINCENDIS¦EQUIPS MÀNEGA | PROTECCIÓ CONTRA INCENDIS |  |  |  | ENS.ANV-03382.PS1.PRK. | 1 | BIE PS1.12 Aparcament (façana) | 24204 | 1 | [5 empty] | 2009-11-01 |  |  |  | descripción de materiales, medidas y puntos interesantes del equipo. | [122 empty] | ffde25d6-20e7-4c63-adc5-fbeffdad6081 | 2cacbb8a-d752-4213-96b5-887c37dc2014
Lot 03 | ANV-03382 | ANV-03382 - PRO-11.07 | BIE | 11.07 | CONTRAINCENDIS¦EQUIPS MÀNEGA | PROTECCIÓ CONTRA INCENDIS |  |  |  | ENS.ANV-03382.PS1.PRK. | 1 | BIE PS1.13 Aparcament Escales | 24206 | 1 | [5 empty] | 2009-11-01 |  |  |  | descripción de materiales, medidas y puntos interesantes del equipo. | [122 empty] | ffde25d6-20e7-4c63-adc5-fbeffdad6081 | 53688e2b-110c-43a7-bbbe-b38591e38958
Lot 03 | ANV-03382 | ANV-03382 - PRO-11.07 | BIE | 11.07 | CONTRAINCENDIS¦EQUIPS MÀNEGA | PROTECCIÓ CONTRA INCENDIS |  |  |  | ENS.ANV-03382.PS1.PRK. | 1 | BIE PS1.14 Aparcament (lateral) | 24207 | 1 | [5 empty] | 2009-11-01 |  |  |  | descripción de materiales, medidas y puntos interesantes del equipo. | [122 empty] | ffde25d6-20e7-4c63-adc5-fbeffdad6081 | 110c1630-de66-44b9-9073-89c28e80ac80
Lot 03 | ANV-03382 | ANV-03382 - PRO-11.07 | BIE | 11.07 | CONTRAINCENDIS¦EQUIPS MÀNEGA | PROTECCIÓ CONTRA INCENDIS |  |  |  | ENS.ANV-03382.PS1.PRK. | 1 | BIE PS1.15 Aparcament Escales fons | 21374 | 1 | [5 empty] | 2009-11-01 |  |  |  | descripción de materiales, medidas y puntos interesantes del equipo. | [122 empty] | ffde25d6-20e7-4c63-adc5-fbeffdad6081 | fdbca1df-3185-4c37-a09c-7cd292e30232
Lot 03 | ANV-03382 | ANV-03382 - PRO-11.07 | BIE | 11.07 | CONTRAINCENDIS¦EQUIPS MÀNEGA | PROTECCIÓ CONTRA INCENDIS |  |  |  | ENS.ANV-03382.PS1.RAP. | 1 | BIE PB.11 Accès cotxes aparcament | 190051 | 1 | [5 empty] | 2009-11-01 |  |  |  | descripción de materiales, medidas y puntos interesantes del equipo. | [122 empty] | ffde25d6-20e7-4c63-adc5-fbeffdad6081 | 2dab7da9-ab8f-4143-859b-a8c597dfea6c
Lot 03 | ANV-03382 | ANV-03382 - PRO-11.07 | BIE | 11.07 | CONTRAINCENDIS¦EQUIPS MÀNEGA | PROTECCIÓ CONTRA INCENDIS |  |  |  | ENS.ANV-03382.PS2.PRK. | 1 | BIE PS2.16 Aparcament (façana) | 23275 | 1 | [5 empty] | 2009-11-01 |  |  |  | descripción de materiales, medidas y puntos interesantes del equipo. | [122 empty] | ffde25d6-20e7-4c63-adc5-fbeffdad6081 | 6ca44c92-cdb5-4081-a20e-d5c12cf4dce1
Lot 03 | ANV-03382 | ANV-03382 - PRO-11.07 | BIE | 11.07 | CONTRAINCENDIS¦EQUIPS MÀNEGA | PROTECCIÓ CONTRA INCENDIS |  |  |  | ENS.ANV-03382.PS2.PRK. | 1 | BIE PS2.17 Aparcament Escales | 24203 | 1 | [5 empty] | 2009-11-01 |  |  |  | descripción de materiales, medidas y puntos interesantes del equipo. | [122 empty] | ffde25d6-20e7-4c63-adc5-fbeffdad6081 | 81ae459c-5e61-460e-a9e4-a4549edc6ad5
Lot 03 | ANV-03382 | ANV-03382 - PRO-11.07 | BIE | 11.07 | CONTRAINCENDIS¦EQUIPS MÀNEGA | PROTECCIÓ CONTRA INCENDIS |  |  |  | ENS.ANV-03382.PS2.PRK. | 1 | BIE PS2.18 Aparcament (lateral) | 24205 | 1 | [5 empty] | 2009-11-01 |  |  |  | descripción de materiales, medidas y puntos interesantes del equipo. | [122 empty] | ffde25d6-20e7-4c63-adc5-fbeffdad6081 | 723396b5-d13c-4576-9fc4-074c7e6c1c7f
Lot 03 | ANV-03382 | ANV-03382 - PRO-11.07 | BIE | 11.07 | CONTRAINCENDIS¦EQUIPS MÀNEGA | PROTECCIÓ CONTRA INCENDIS |  |  |  | ENS.ANV-03382.PS2.PRK. | 1 | BIE PS2.19 Aparcament Escales fons | 23274 | 1 | [5 empty] | 2009-11-01 |  |  |  | descripción de materiales, medidas y puntos interesantes del equipo. | [122 empty] | ffde25d6-20e7-4c63-adc5-fbeffdad6081 | 6489557b-3752-4ee5-a789-fafa50ee0867
Lot 03 | ANV-03382 | ANV-03382 - PRO-11.09 | EXTINTOR | 11.09 | CONTRAINCENDIS¦EXTINTOR | PROTECCIÓ CONTRA INCENDIS |  |  |  | ENS.ANV-03382.ESC.ESC1. | 1 | P3.03 ABC Escales façana P3 | 4107128 | 1 | [48 empty] | Pols seca | 5 | [82 empty] | 49c5b8b8-e22d-42e1-88df-0bfdae9430da | c4005ceb-9bef-48d5-8639-8426ceec59c0
Lot 03 | ANV-03382 | ANV-03382 - PRO-11.09 | EXTINTOR | 11.09 | CONTRAINCENDIS¦EXTINTOR | PROTECCIÓ CONTRA INCENDIS |  |  |  | ENS.ANV-03382.P0.AA01. | 1 | P0.25 Aula | 4107104 | 1 | [48 empty] | Pols seca | 5 | [82 empty] | 49c5b8b8-e22d-42e1-88df-0bfdae9430da | 856c46cb-e2bb-49bb-88e7-706d22dce451
Lot 03 | ANV-03382 | ANV-03382 - PRO-11.09 | EXTINTOR | 11.09 | CONTRAINCENDIS¦EXTINTOR | PROTECCIÓ CONTRA INCENDIS |  |  |  | ENS.ANV-03382.P0.AAIF. | 1 | P0.23 Multimedia | 4107114 | 1 | [48 empty] | Pols seca | 5 | [82 empty] | 49c5b8b8-e22d-42e1-88df-0bfdae9430da | 03e3911a-b822-44d5-959d-6c9d28c38dad
Lot 03 | ANV-03382 | ANV-03382 - PRO-11.09 | EXTINTOR | 11.09 | CONTRAINCENDIS¦EXTINTOR | PROTECCIÓ CONTRA INCENDIS |  |  |  | ENS.ANV-03382.P0.BBL. | 1 | P0.35 Biblioteca | 4107106 | 1 | [48 empty] | Pols seca | 5 | [82 empty] | 49c5b8b8-e22d-42e1-88df-0bfdae9430da | cfdfcb02-20ca-40f2-a229-eecead3f2af8
Lot 03 | ANV-03382 | ANV-03382 - PRO-11.09 | EXTINTOR | 11.09 | CONTRAINCENDIS¦EXTINTOR | PROTECCIÓ CONTRA INCENDIS |  |  |  | ENS.ANV-03382.P0.BBL. | 1 | P0.36 Biblioteca | 4107113 | 1 | [48 empty] | Pols seca | 5 | [82 empty] | 49c5b8b8-e22d-42e1-88df-0bfdae9430da | 4626dc9a-dcbe-489c-89dc-a099004a1d97
Lot 03 | ANV-03382 | ANV-03382 - PRO-11.09 | EXTINTOR | 11.09 | CONTRAINCENDIS¦EXTINTOR | PROTECCIÓ CONTRA INCENDIS |  |  |  | ENS.ANV-03382.P0.BSA. | 1 | P0.28 Sala d'actes | 4107105 | 1 | [48 empty] | Pols seca | 5 | [82 empty] | 49c5b8b8-e22d-42e1-88df-0bfdae9430da | 2bdb0635-877d-46fd-ac0a-484e8a1e8475
Lot 03 | ANV-03382 | ANV-03382 - PRO-11.09 | EXTINTOR | 11.09 | CONTRAINCENDIS¦EXTINTOR | PROTECCIÓ CONTRA INCENDIS |  |  |  | ENS.ANV-03382.P0.BSA. | 1 | P0.33 Sala tecnica sala d'actes | 180568 | 1 | [48 empty] | Pols seca | 5 | [82 empty] | 49c5b8b8-e22d-42e1-88df-0bfdae9430da | 40bfcf96-40d6-493f-9977-34184d7afeb4
Lot 03 | ANV-03382 | ANV-03382 - PRO-11.09 | EXTINTOR | 11.09 | CONTRAINCENDIS¦EXTINTOR | PROTECCIÓ CONTRA INCENDIS |  |  |  | ENS.ANV-03382.P0.BSA. | 1 | P0.34 Sala d'actes | 4107105 | 1 | [48 empty] | Pols seca | 5 | [82 empty] | 49c5b8b8-e22d-42e1-88df-0bfdae9430da | aec352cb-2fcf-4d50-96b4-73a1d2c0e649
Lot 03 | ANV-03382 | ANV-03382 - PRO-11.09 | EXTINTOR | 11.09 | CONTRAINCENDIS¦EXTINTOR | PROTECCIÓ CONTRA INCENDIS |  |  |  | ENS.ANV-03382.P0.DEX4. | 1 | P0.22 Secretaria | 4107129 | 1 | [48 empty] | Pols seca | 5 | [82 empty] | 49c5b8b8-e22d-42e1-88df-0bfdae9430da | d2be354e-115d-4064-9e0d-902e01cc9ea7
Lot 03 | ANV-03382 | ANV-03382 - PRO-11.09 | EXTINTOR | 11.09 | CONTRAINCENDIS¦EXTINTOR | PROTECCIÓ CONTRA INCENDIS |  |  |  | ENS.ANV-03382.P0.FPS01. | 1 | P0.24 Vestíbul Ascensor | 4107124 | 1 | [48 empty] | Pols seca | 5 | [82 empty] | 49c5b8b8-e22d-42e1-88df-0bfdae9430da | 22a6f752-d1c2-4236-bf1e-c19c857c0565
Lot 03 | ANV-03382 | ANV-03382 - PRO-11.09 | EXTINTOR | 11.09 | CONTRAINCENDIS¦EXTINTOR | PROTECCIÓ CONTRA INCENDIS |  |  |  | ENS.ANV-03382.P0.FPS03. | 1 | P0.27 Passadís | 4107127 | 1 | [48 empty] | Pols seca | 5 | [82 empty] | 49c5b8b8-e22d-42e1-88df-0bfdae9430da | 9f433aa1-f1a7-4ef0-8dd7-408724446012
Lot 03 | ANV-03382 | ANV-03382 - PRO-11.09 | EXTINTOR | 11.09 | CONTRAINCENDIS¦EXTINTOR | PROTECCIÓ CONTRA INCENDIS |  |  |  | ENS.ANV-03382.P0.FPS04. | 1 | P0.31 Passadís | 4107112 | 1 | [48 empty] | Pols seca | 5 | [82 empty] | 49c5b8b8-e22d-42e1-88df-0bfdae9430da | 1e78e0c7-339b-4c3a-98c8-77b6d4936bb7
Lot 03 | ANV-03382 | ANV-03382 - PRO-11.09 | EXTINTOR | 11.09 | CONTRAINCENDIS¦EXTINTOR | PROTECCIÓ CONTRA INCENDIS |  |  |  | ENS.ANV-03382.P0.FPS06. | 1 | P0.26 Passadís | 4107119 | 1 | [48 empty] | Pols seca | 5 | [82 empty] | 49c5b8b8-e22d-42e1-88df-0bfdae9430da | 75d340ca-da86-4ac5-b4a5-7383c533f437
Lot 03 | ANV-03382 | ANV-03382 - PRO-11.09 | EXTINTOR | 11.09 | CONTRAINCENDIS¦EXTINTOR | PROTECCIÓ CONTRA INCENDIS |  |  |  | ENS.ANV-03382.P0.FPS07. | 1 | P0.37 Passadís recorregut emergència | 4107147 | 1 | [48 empty] | Pols seca | 5 | [82 empty] | 49c5b8b8-e22d-42e1-88df-0bfdae9430da | 19e75cf3-9013-41d6-8dbb-d4333f568794
Lot 03 | ANV-03382 | ANV-03382 - PRO-11.09 | EXTINTOR | 11.09 | CONTRAINCENDIS¦EXTINTOR | PROTECCIÓ CONTRA INCENDIS |  |  |  | ENS.ANV-03382.P0.FPS07. | 1 | P0.38 Passadís recorregut emergència | 4107156 | 1 | [48 empty] | Pols seca | 5 | [82 empty] | 49c5b8b8-e22d-42e1-88df-0bfdae9430da | 62b7d451-3e91-49f0-961b-b53e370195e1
Lot 03 | ANV-03382 | ANV-03382 - PRO-11.09 | EXTINTOR | 11.09 | CONTRAINCENDIS¦EXTINTOR | PROTECCIÓ CONTRA INCENDIS |  |  |  | ENS.ANV-03382.P0.FPS07. | 1 | P0.39 Passadís recorregut emergència | 4107142 | 1 | [48 empty] | Pols seca | 5 | [82 empty] | 49c5b8b8-e22d-42e1-88df-0bfdae9430da | 717bdaf3-bf28-4e59-a956-cf5fa80af742
Lot 03 | ANV-03382 | ANV-03382 - PRO-11.09 | EXTINTOR | 11.09 | CONTRAINCENDIS¦EXTINTOR | PROTECCIÓ CONTRA INCENDIS |  |  |  | ENS.ANV-03382.P0.FPS07. | 1 | P0.40 Passadís recorregut emergència | 4107134 | 1 | [48 empty] | Pols seca | 5 | [82 empty] | 49c5b8b8-e22d-42e1-88df-0bfdae9430da | b5e17adc-0bb4-4358-9fe3-4d732400c4d3
Lot 03 | ANV-03382 | ANV-03382 - PRO-11.09 | EXTINTOR | 11.09 | CONTRAINCENDIS¦EXTINTOR | PROTECCIÓ CONTRA INCENDIS |  |  |  | ENS.ANV-03382.P0.FPS07. | 1 | P0.41 Passadís recorregut emergència | 4107141 | 1 | [48 empty] | Pols seca | 5 | [82 empty] | 49c5b8b8-e22d-42e1-88df-0bfdae9430da | e0318140-0c4e-4a33-aa75-b666e4346cef
Lot 03 | ANV-03382 | ANV-03382 - PRO-11.09 | EXTINTOR | 11.09 | CONTRAINCENDIS¦EXTINTOR | PROTECCIÓ CONTRA INCENDIS |  |  |  | ENS.ANV-03382.P0.FPS07. | 1 | P0.43 Passadís recorregut emergència | 390200 | 1 | [48 empty] | Pols seca | 5 | [82 empty] | 49c5b8b8-e22d-42e1-88df-0bfdae9430da | 4bb0a969-68fe-44f2-9f2e-ae0ff7b94187
Lot 03 | ANV-03382 | ANV-03382 - PRO-11.09 | EXTINTOR | 11.09 | CONTRAINCENDIS¦EXTINTOR | PROTECCIÓ CONTRA INCENDIS |  |  |  | ENS.ANV-03382.P0.FPS07. | 1 | P0.44 Passadís recorregut emergència | 390229 | 1 | [48 empty] | Pols seca | 5 | [82 empty] | 49c5b8b8-e22d-42e1-88df-0bfdae9430da | fafbd7ac-4be5-425e-a44f-0853127a4041
Lot 03 | ANV-03382 | ANV-03382 - PRO-11.09 | EXTINTOR | 11.09 | CONTRAINCENDIS¦EXTINTOR | PROTECCIÓ CONTRA INCENDIS |  |  |  | ENS.ANV-03382.P0.FPS08. | 1 | P0.32 Passadís | 4107115 | 1 | [48 empty] | Pols seca | 5 | [82 empty] | 49c5b8b8-e22d-42e1-88df-0bfdae9430da | c50e9f5f-f0dc-4de1-b4e7-7ade5feb0ea8
Lot 03 | ANV-03382 | ANV-03382 - PRO-11.09 | EXTINTOR | 11.09 | CONTRAINCENDIS¦EXTINTOR | PROTECCIÓ CONTRA INCENDIS |  |  |  | ENS.ANV-03382.P0.INSQ1. | 1 | P0.20 Comptador elèctric | 570 | 1 | [48 empty] | Anhídrid carbònic | 6 | [82 empty] | 49c5b8b8-e22d-42e1-88df-0bfdae9430da | 640f5e9c-f9c6-403e-924e-05eef3bc9575
Lot 03 | ANV-03382 | ANV-03382 - PRO-11.09 | EXTINTOR | 11.09 | CONTRAINCENDIS¦EXTINTOR | PROTECCIÓ CONTRA INCENDIS |  |  |  | ENS.ANV-03382.P0.INSQ1. | 1 | P0.21 Bateria condensadors | 572 | 1 | [48 empty] | Anhídrid carbònic | 6 | [82 empty] | 49c5b8b8-e22d-42e1-88df-0bfdae9430da | 1aa13e96-2634-4088-b3e9-845ac3f6df91
Lot 03 | ANV-03382 | ANV-03382 - PRO-11.09 | EXTINTOR | 11.09 | CONTRAINCENDIS¦EXTINTOR | PROTECCIÓ CONTRA INCENDIS |  |  |  | ENS.ANV-03382.P0.INSQ2. | 1 | P0.18 QE B | 4107135 | 1 | [48 empty] | Pols seca | 5 | [82 empty] | 49c5b8b8-e22d-42e1-88df-0bfdae9430da | 0150631c-7d98-4309-9f14-6e0fbe933cde
Lot 03 | ANV-03382 | ANV-03382 - PRO-11.09 | EXTINTOR | 11.09 | CONTRAINCENDIS¦EXTINTOR | PROTECCIÓ CONTRA INCENDIS |  |  |  | ENS.ANV-03382.P0.INSQ2. | 1 | P0.19 QE B | 562 | 1 | [48 empty] | Anhídrid carbònic | 6 | [82 empty] | 49c5b8b8-e22d-42e1-88df-0bfdae9430da | 70cb75d1-d570-41d6-afdd-d2154d396431
Lot 03 | ANV-03382 | ANV-03382 - PRO-11.09 | EXTINTOR | 11.09 | CONTRAINCENDIS¦EXTINTOR | PROTECCIÓ CONTRA INCENDIS |  |  |  | ENS.ANV-03382.P1.FPS01. | 1 | P1.14 Vestíbul Ascensor | 4107148 | 1 | [48 empty] | Pols seca | 5 | [82 empty] | 49c5b8b8-e22d-42e1-88df-0bfdae9430da | ae02d030-63b2-4c25-a7a9-bf0aa2bb2a1b
Lot 03 | ANV-03382 | ANV-03382 - PRO-11.09 | EXTINTOR | 11.09 | CONTRAINCENDIS¦EXTINTOR | PROTECCIÓ CONTRA INCENDIS |  |  |  | ENS.ANV-03382.P1.FPS02. | 1 | P1.16 Passadís lavabos | 4107146 | 1 | [48 empty] | Pols seca | 5 | [82 empty] | 49c5b8b8-e22d-42e1-88df-0bfdae9430da | c2ac27e9-00f9-4a8d-9cc7-2ab161760d67
Lot 03 | ANV-03382 | ANV-03382 - PRO-11.09 | EXTINTOR | 11.09 | CONTRAINCENDIS¦EXTINTOR | PROTECCIÓ CONTRA INCENDIS |  |  |  | ENS.ANV-03382.P1.FPS03. | 1 | P1.17 Escales | 4107148 | 1 | [48 empty] | Pols seca | 5 | [82 empty] | 49c5b8b8-e22d-42e1-88df-0bfdae9430da | 46aba3cf-7f13-4261-991c-349593289459
Lot 03 | ANV-03382 | ANV-03382 - PRO-11.09 | EXTINTOR | 11.09 | CONTRAINCENDIS¦EXTINTOR | PROTECCIÓ CONTRA INCENDIS |  |  |  | ENS.ANV-03382.P1.INS. | 1 | P1.15 Rack i QE | 580 | 1 | [48 empty] | Anhídrid carbònic | 6 | [82 empty] | 49c5b8b8-e22d-42e1-88df-0bfdae9430da | 707c8b4f-6577-449b-982f-5295ed086b75
Lot 03 | ANV-03382 | ANV-03382 - PRO-11.09 | EXTINTOR | 11.09 | CONTRAINCENDIS¦EXTINTOR | PROTECCIÓ CONTRA INCENDIS |  |  |  | ENS.ANV-03382.P2.FPS01. | 1 | P2.09 Vestíbul Ascensor | 4107117 | 1 | [48 empty] | Pols seca | 5 | [82 empty] | 49c5b8b8-e22d-42e1-88df-0bfdae9430da | 51531cf6-c8a7-4fa9-85f2-a09311666b8e
Lot 03 | ANV-03382 | ANV-03382 - PRO-11.09 | EXTINTOR | 11.09 | CONTRAINCENDIS¦EXTINTOR | PROTECCIÓ CONTRA INCENDIS |  |  |  | ENS.ANV-03382.P2.FPS02. | 1 | P2.11 Passadís lavabos | 4107138 | 1 | [48 empty] | Pols seca | 5 | [82 empty] | 49c5b8b8-e22d-42e1-88df-0bfdae9430da | 60879ba7-53e4-46e5-93bd-7d44a530b9a9
Lot 03 | ANV-03382 | ANV-03382 - PRO-11.09 | EXTINTOR | 11.09 | CONTRAINCENDIS¦EXTINTOR | PROTECCIÓ CONTRA INCENDIS |  |  |  | ENS.ANV-03382.P2.FPS03. | 1 | P1.13 Escales façana | 4107181 | 1 | [48 empty] | Pols seca | 5 | [82 empty] | 49c5b8b8-e22d-42e1-88df-0bfdae9430da | 01997479-35b0-4433-b1c7-8723fb4655d4
Lot 03 | ANV-03382 | ANV-03382 - PRO-11.09 | EXTINTOR | 11.09 | CONTRAINCENDIS¦EXTINTOR | PROTECCIÓ CONTRA INCENDIS |  |  |  | ENS.ANV-03382.P2.FPS03. | 1 | P2.12 Escales | 4107136 | 1 | [48 empty] | Pols seca | 5 | [82 empty] | 49c5b8b8-e22d-42e1-88df-0bfdae9430da | f671922d-06d3-430b-98f9-f4100ac36d91
Lot 03 | ANV-03382 | ANV-03382 - PRO-11.09 | EXTINTOR | 11.09 | CONTRAINCENDIS¦EXTINTOR | PROTECCIÓ CONTRA INCENDIS |  |  |  | ENS.ANV-03382.P2.INS. | 1 | P2.10 QE P2 | 71396 | 1 | [48 empty] | Anhídrid carbònic | 6 | [82 empty] | 49c5b8b8-e22d-42e1-88df-0bfdae9430da | 484fbf8d-8580-48c4-9c74-cca546d6de42
Lot 03 | ANV-03382 | ANV-03382 - PRO-11.09 | EXTINTOR | 11.09 | CONTRAINCENDIS¦EXTINTOR | PROTECCIÓ CONTRA INCENDIS |  |  |  | ENS.ANV-03382.P3.FPS01. | 1 | P3.04 ABC Vestíbul Ascensor | 4107132 | 1 | [48 empty] | Pols seca | 5 | [82 empty] | 49c5b8b8-e22d-42e1-88df-0bfdae9430da | 9409412a-37e5-4d15-9f18-2cba6334028f
Lot 03 | ANV-03382 | ANV-03382 - PRO-11.09 | EXTINTOR | 11.09 | CONTRAINCENDIS¦EXTINTOR | PROTECCIÓ CONTRA INCENDIS |  |  |  | ENS.ANV-03382.P3.FPS01. | 1 | PC.01 CO2 QEGD | 60704 | 1 | [48 empty] | Anhídrid carbònic | 6 | [82 empty] | 49c5b8b8-e22d-42e1-88df-0bfdae9430da | e347bd4f-24d4-4eb5-a099-3e9d1ea18d99
Lot 03 | ANV-03382 | ANV-03382 - PRO-11.09 | EXTINTOR | 11.09 | CONTRAINCENDIS¦EXTINTOR | PROTECCIÓ CONTRA INCENDIS |  |  |  | ENS.ANV-03382.P3.FPS01. | 1 | PC.02 ABC QEGD | 390274 | 1 | [48 empty] | Pols seca | 5 | [82 empty] | 49c5b8b8-e22d-42e1-88df-0bfdae9430da | 4fed394f-15a1-4da2-8846-d7eb39a158b7
Lot 03 | ANV-03382 | ANV-03382 - PRO-11.09 | EXTINTOR | 11.09 | CONTRAINCENDIS¦EXTINTOR | PROTECCIÓ CONTRA INCENDIS |  |  |  | ENS.ANV-03382.P3.FPS02. | 1 | P3.06 ABC Passadís lavabos | 581 | 1 | [48 empty] | Anhídrid carbònic | 6 | [82 empty] | 49c5b8b8-e22d-42e1-88df-0bfdae9430da | 945ace65-b511-4d57-8451-78bdc9468dab
Lot 03 | ANV-03382 | ANV-03382 - PRO-11.09 | EXTINTOR | 11.09 | CONTRAINCENDIS¦EXTINTOR | PROTECCIÓ CONTRA INCENDIS |  |  |  | ENS.ANV-03382.P3.FPS03. | 1 | P2.08 Escales façana | 4107140 | 1 | [48 empty] | Pols seca | 5 | [82 empty] | 49c5b8b8-e22d-42e1-88df-0bfdae9430da | 40eb5dfe-c057-4bb4-ac8a-ff1a1e03f6bd
Lot 03 | ANV-03382 | ANV-03382 - PRO-11.09 | EXTINTOR | 11.09 | CONTRAINCENDIS¦EXTINTOR | PROTECCIÓ CONTRA INCENDIS |  |  |  | ENS.ANV-03382.P3.FPS03. | 1 | P3.07 ABC Escales | 4107150 | 1 | [48 empty] | Pols seca | 5 | [82 empty] | 49c5b8b8-e22d-42e1-88df-0bfdae9430da | 7a63b1d0-d115-4b51-b89d-aef117402072
Lot 03 | ANV-03382 | ANV-03382 - PRO-11.09 | EXTINTOR | 11.09 | CONTRAINCENDIS¦EXTINTOR | PROTECCIÓ CONTRA INCENDIS |  |  |  | ENS.ANV-03382.P3.INS. | 1 | P3.05 CO2 QE | 4107143 | 1 | [48 empty] | Pols seca | 5 | [82 empty] | 49c5b8b8-e22d-42e1-88df-0bfdae9430da | 02617eaf-8dac-4e64-825e-5d50b127ce59
Lot 03 | ANV-03382 | ANV-03382 - PRO-11.09 | EXTINTOR | 11.09 | CONTRAINCENDIS¦EXTINTOR | PROTECCIÓ CONTRA INCENDIS |  |  |  | ENS.ANV-03382.PS1.INS. | 1 | PS1.09 Aparcament QE | 4107182 | 1 | [48 empty] | Pols seca | 5 | [82 empty] | 49c5b8b8-e22d-42e1-88df-0bfdae9430da | f979c6ba-4f72-4c1c-b1cf-2fdb55d0abb5
Lot 03 | ANV-03382 | ANV-03382 - PRO-11.09 | EXTINTOR | 11.09 | CONTRAINCENDIS¦EXTINTOR | PROTECCIÓ CONTRA INCENDIS |  |  |  | ENS.ANV-03382.PS1.PRK. | 1 | PS1.03 Aparcament pilar | 4107177 | 1 | [48 empty] | Pols seca | 5 | [82 empty] | 49c5b8b8-e22d-42e1-88df-0bfdae9430da | fdd6dea5-76e1-4d22-997b-84b1258e943e
Lot 03 | ANV-03382 | ANV-03382 - PRO-11.09 | EXTINTOR | 11.09 | CONTRAINCENDIS¦EXTINTOR | PROTECCIÓ CONTRA INCENDIS |  |  |  | ENS.ANV-03382.PS1.PRK. | 1 | PS1.04 Aparcament | 4107174 | 1 | [48 empty] | Pols seca | 5 | [82 empty] | 49c5b8b8-e22d-42e1-88df-0bfdae9430da | 9c6c5717-19b8-4c46-bfc1-a012507e27f4
Lot 03 | ANV-03382 | ANV-03382 - PRO-11.09 | EXTINTOR | 11.09 | CONTRAINCENDIS¦EXTINTOR | PROTECCIÓ CONTRA INCENDIS |  |  |  | ENS.ANV-03382.PS1.PRK. | 1 | PS1.05 Aparcament pilar | 4107179 | 1 | [48 empty] | Pols seca | 5 | [82 empty] | 49c5b8b8-e22d-42e1-88df-0bfdae9430da | b191df7b-9405-49a1-8980-ae6ba061d3a6
Lot 03 | ANV-03382 | ANV-03382 - PRO-11.09 | EXTINTOR | 11.09 | CONTRAINCENDIS¦EXTINTOR | PROTECCIÓ CONTRA INCENDIS |  |  |  | ENS.ANV-03382.PS1.PRK. | 1 | PS1.06 Aparcament pilar | 4107181 | 1 | [48 empty] | Pols seca | 5 | [82 empty] | 49c5b8b8-e22d-42e1-88df-0bfdae9430da | 4cf838be-6bcc-416f-8000-7f6491869ec8
Lot 03 | ANV-03382 | ANV-03382 - PRO-11.09 | EXTINTOR | 11.09 | CONTRAINCENDIS¦EXTINTOR | PROTECCIÓ CONTRA INCENDIS |  |  |  | ENS.ANV-03382.PS1.PRK. | 1 | PS1.07 Aparcament fons | 4107178 | 1 | [48 empty] | Pols seca | 5 | [82 empty] | 49c5b8b8-e22d-42e1-88df-0bfdae9430da | 9572b57b-76de-49aa-95ae-04255a99fd71
Lot 03 | ANV-03382 | ANV-03382 - PRO-11.09 | EXTINTOR | 11.09 | CONTRAINCENDIS¦EXTINTOR | PROTECCIÓ CONTRA INCENDIS |  |  |  | ENS.ANV-03382.PS1.PRK. | 1 | PS1.08 Aparcament fons | 4107170 | 1 | [48 empty] | Pols seca | 5 | [82 empty] | 49c5b8b8-e22d-42e1-88df-0bfdae9430da | af3ec6ef-1d42-43e8-adcd-11018c2fe551
Lot 03 | ANV-03382 | ANV-03382 - PRO-11.09 | EXTINTOR | 11.09 | CONTRAINCENDIS¦EXTINTOR | PROTECCIÓ CONTRA INCENDIS |  |  |  | ENS.ANV-03382.PS1.RAP. | 1 | PS1.01 Rampa | 4107190 | 1 | [48 empty] | Pols seca | 5 | [82 empty] | 49c5b8b8-e22d-42e1-88df-0bfdae9430da | d22f006c-bde2-4815-8dbf-f789c01b8f55
Lot 03 | ANV-03382 | ANV-03382 - PRO-11.09 | EXTINTOR | 11.09 | CONTRAINCENDIS¦EXTINTOR | PROTECCIÓ CONTRA INCENDIS |  |  |  | ENS.ANV-03382.PS1.RAP. | 1 | PS1.02 Accés | 4107191 | 1 | [48 empty] | Pols seca | 5 | [82 empty] | 49c5b8b8-e22d-42e1-88df-0bfdae9430da | 596590e7-5d9a-4676-931e-4c9377aed719
Lot 03 | ANV-03382 | ANV-03382 - PRO-11.09 | EXTINTOR | 11.09 | CONTRAINCENDIS¦EXTINTOR | PROTECCIÓ CONTRA INCENDIS |  |  |  | ENS.ANV-03382.PS1.V01. | 1 | P0.29 Escales | 1800567 | 1 | [48 empty] | Pols seca | 5 | [82 empty] | 49c5b8b8-e22d-42e1-88df-0bfdae9430da | 65cc7efd-da90-4d06-9c39-f9614ecc6817
Lot 03 | ANV-03382 | ANV-03382 - PRO-11.09 | EXTINTOR | 11.09 | CONTRAINCENDIS¦EXTINTOR | PROTECCIÓ CONTRA INCENDIS |  |  |  | ENS.ANV-03382.PS1.V01. | 1 | PS1.10 Aparcament Escales Façana | 4107182 | 1 | [48 empty] | Pols seca | 5 | [82 empty] | 49c5b8b8-e22d-42e1-88df-0bfdae9430da | db158398-4e89-4267-9488-76573fde7839
Lot 03 | ANV-03382 | ANV-03382 - PRO-11.09 | EXTINTOR | 11.09 | CONTRAINCENDIS¦EXTINTOR | PROTECCIÓ CONTRA INCENDIS |  |  |  | ENS.ANV-03382.PS1.V02. | 1 | P0.30 Escales | 4107130 | 1 | [48 empty] | Pols seca | 5 | [82 empty] | 49c5b8b8-e22d-42e1-88df-0bfdae9430da | 5a1e1ca0-4df7-4f36-b785-246c94341695
Lot 03 | ANV-03382 | ANV-03382 - PRO-11.09 | EXTINTOR | 11.09 | CONTRAINCENDIS¦EXTINTOR | PROTECCIÓ CONTRA INCENDIS |  |  |  | ENS.ANV-03382.PS2.PRK. | 1 | PS2.14 Aparcament pilar | 4107184 | 1 | [48 empty] | Pols seca | 5 | [82 empty] | 49c5b8b8-e22d-42e1-88df-0bfdae9430da | 65699de8-8ab9-48d7-861c-f6548ee3aff2
Lot 03 | ANV-03382 | ANV-03382 - PRO-11.09 | EXTINTOR | 11.09 | CONTRAINCENDIS¦EXTINTOR | PROTECCIÓ CONTRA INCENDIS |  |  |  | ENS.ANV-03382.PS2.PRK. | 1 | PS2.15 Aparcament pilar | 4107212 | 1 | [48 empty] | Pols seca | 5 | [82 empty] | 49c5b8b8-e22d-42e1-88df-0bfdae9430da | aa39d9e6-b77d-4b5f-a581-032e5af55f54
Lot 03 | ANV-03382 | ANV-03382 - PRO-11.09 | EXTINTOR | 11.09 | CONTRAINCENDIS¦EXTINTOR | PROTECCIÓ CONTRA INCENDIS |  |  |  | ENS.ANV-03382.PS2.PRK. | 1 | PS2.16 Aparcament pilar | 4106978 | 1 | [48 empty] | Pols seca | 5 | [82 empty] | 49c5b8b8-e22d-42e1-88df-0bfdae9430da | c7537b77-a844-4bfa-a469-4dde8bddba16
Lot 03 | ANV-03382 | ANV-03382 - PRO-11.09 | EXTINTOR | 11.09 | CONTRAINCENDIS¦EXTINTOR | PROTECCIÓ CONTRA INCENDIS |  |  |  | ENS.ANV-03382.PS2.PRK. | 1 | PS2.17 Aparcament pilar | 4106982 | 1 | [48 empty] | Pols seca | 5 | [82 empty] | 49c5b8b8-e22d-42e1-88df-0bfdae9430da | f5bc52e1-3c40-4a45-82d2-82465339e285
Lot 03 | ANV-03382 | ANV-03382 - PRO-11.09 | EXTINTOR | 11.09 | CONTRAINCENDIS¦EXTINTOR | PROTECCIÓ CONTRA INCENDIS |  |  |  | ENS.ANV-03382.PS2.PRK. | 1 | PS2.18 Aparcament fons | 4106981 | 1 | [48 empty] | Pols seca | 5 | [82 empty] | 49c5b8b8-e22d-42e1-88df-0bfdae9430da | 93c863b4-76ee-4c80-b924-f2c4d038787a
Lot 03 | ANV-03382 | ANV-03382 - PRO-11.09 | EXTINTOR | 11.09 | CONTRAINCENDIS¦EXTINTOR | PROTECCIÓ CONTRA INCENDIS |  |  |  | ENS.ANV-03382.PS2.PRK. | 1 | PS2.19 Aparcament fons | 4106987 | 1 | [48 empty] | Pols seca | 5 | [82 empty] | 49c5b8b8-e22d-42e1-88df-0bfdae9430da | ece74190-d6f9-4fca-a17c-9a4ec0eecf7b
Lot 03 | ANV-03382 | ANV-03382 - PRO-11.09 | EXTINTOR | 11.09 | CONTRAINCENDIS¦EXTINTOR | PROTECCIÓ CONTRA INCENDIS |  |  |  | ENS.ANV-03382.PS2.PRK. | 1 | PS2.20 Aparcament fons | 4107169 | 1 | [48 empty] | Pols seca | 5 | [82 empty] | 49c5b8b8-e22d-42e1-88df-0bfdae9430da | c59785cb-9287-4007-8ae1-c33448800604
Lot 03 | ANV-03382 | ANV-03382 - PRO-11.09 | EXTINTOR | 11.09 | CONTRAINCENDIS¦EXTINTOR | PROTECCIÓ CONTRA INCENDIS |  |  |  | ENS.ANV-03382.PS2.PRK. | 1 | PS2.23 Aparcament pilar | 4106980 | 1 | [48 empty] | Pols seca | 5 | [82 empty] | 49c5b8b8-e22d-42e1-88df-0bfdae9430da | 6d02eae2-9993-41fb-9093-9341dd033db5
Lot 03 | ANV-03382 | ANV-03382 - PRO-11.09 | EXTINTOR | 11.09 | CONTRAINCENDIS¦EXTINTOR | PROTECCIÓ CONTRA INCENDIS |  |  |  | ENS.ANV-03382.PS2.PRK. | 1 | PS2.24 Aparcament | 4107186 | 1 | [48 empty] | Pols seca | 5 | [82 empty] | 49c5b8b8-e22d-42e1-88df-0bfdae9430da | 73d1aeea-09de-41cd-ba0c-2870be528dbe
Lot 03 | ANV-03382 | ANV-03382 - PRO-11.09 | EXTINTOR | 11.09 | CONTRAINCENDIS¦EXTINTOR | PROTECCIÓ CONTRA INCENDIS |  |  |  | ENS.ANV-03382.PS2.V01. | 1 | PS2.21 Escales | 380 | 1 | [48 empty] | Anhídrid carbònic | 6 | [82 empty] | 49c5b8b8-e22d-42e1-88df-0bfdae9430da | 1eec1193-b397-4245-af27-5522aaf77601
Lot 03 | ANV-03382 | ANV-03382 - PRO-11.09 | EXTINTOR | 11.09 | CONTRAINCENDIS¦EXTINTOR | PROTECCIÓ CONTRA INCENDIS |  |  |  | ENS.ANV-03382.PS2.V02. | 1 | PS2.22 Escales | 4106967 | 1 | [48 empty] | Pols seca | 5 | [82 empty] | 49c5b8b8-e22d-42e1-88df-0bfdae9430da | c3ec1185-127f-495a-9853-878cba9a60f0
Lot 03 | ANV-03382 | ANV-03382 - PRO-11.09 | EXTINTOR | 11.09 | CONTRAINCENDIS¦EXTINTOR | PROTECCIÓ CONTRA INCENDIS |  |  |  | ENS.ANV-03382.PS2.V03. | 1 | PS2.25 Escales | 4106972 | 1 | [48 empty] | Pols seca | 5 | [82 empty] | 49c5b8b8-e22d-42e1-88df-0bfdae9430da | e541ddae-274f-4f94-9f87-a7d51379ede0
Lot 03 | ANV-03382 | ANV-03382 - PRO-11.12 | VENTILADORS PRESSURITZACIÓ PCI | 11.12 | CONTRAINCENDIS¦VENTILADORS PRESSURITZACIÓ | PROTECCIÓ CONTRA INCENDIS |  |  |  | ENS.ANV-03382.ESC.ESC6. | 1 | Pressurització escala 6 aparcament (sota escala) |  | 1 |  | Sodeca | no accessible | no accessible |  | 2009-05-01 | [126 empty] | 017c65b4-1aff-404d-98b7-1194d8d69b77 | e7273ffc-84b4-4a00-b7cf-2e624e488ac0
Lot 03 | ANV-03382 | ANV-03382 - PRO-11.12 | VENTILADORS PRESSURITZACIÓ PCI | 11.12 | CONTRAINCENDIS¦VENTILADORS PRESSURITZACIÓ | PROTECCIÓ CONTRA INCENDIS |  |  |  | ENS.ANV-03382.P0.PATI04. | 1 | Pressurització escala 2 aparcament (pati cafeteria) |  | 1 |  | Sodeca | CJHCH-56-6T-0.75 | 150247952 |  | 2009-05-01 | [126 empty] | 017c65b4-1aff-404d-98b7-1194d8d69b77 | 880fb4be-85e0-4518-88bf-3cd0abefec3f
Lot 03 | ANV-03382 | ANV-03382 - PRO-11.12 | VENTILADORS PRESSURITZACIÓ PCI | 11.12 | CONTRAINCENDIS¦VENTILADORS PRESSURITZACIÓ | PROTECCIÓ CONTRA INCENDIS |  |  |  | ENS.ANV-03382.PC.P0. | 1 | Pressurització escala 5 aparcament |  | 1 |  | Sodeca | CJHCH-63-6T-1 | 150247874 |  | 2009-05-01 | [126 empty] | 017c65b4-1aff-404d-98b7-1194d8d69b77 | 20b8a6ca-a32b-4215-9b0f-148a15ecb4c5
Lot 03 | ANV-03382 | ANV-03382 - PRO-34.05 | INSTAL·LACIÓ CONTRA INCENDIS | 34.05 | INSTAL·LACIONS¦INSTAL·LACIÓ CONTRA INCENDIS | PROTECCIÓ CONTRA INCENDIS |  |  |  | ENS.ANV-03382. | 1 | Instal·lació PCI aparcament (PS1-PS2) |  | 1 | [132 empty] | 16a41fbb-e233-418a-bfae-92ef73422a46 | 17fb8743-8015-4b01-a148-54db44bb3285
Lot 03 | ANV-03382 | ANV-03382 - PRO-34.05 | INSTAL·LACIÓ CONTRA INCENDIS | 34.05 | INSTAL·LACIONS¦INSTAL·LACIÓ CONTRA INCENDIS | PROTECCIÓ CONTRA INCENDIS |  |  |  | ENS.ANV-03382. | 1 | Instal·lació PCI edifici (PB-PC) |  | 1 | [132 empty] | 16a41fbb-e233-418a-bfae-92ef73422a46 | 65fcc537-3d35-4fc0-91c9-0aa9e6b836b8
Lot 03 | ANV-03382 | ANV-03382 - SAN-03.04 | GRUPS DE PRESSIÓ AIGUES FECALS I SANEJAMENT | 03.04 | BOMBES I GRUPS DE PRESSIÓ¦GRUPS DE PRESSIÓ AIGUES FECALS I SANEJAMENT | SANEJAMENT |  |  |  | ENS.ANV-03382.PS2.PRK. | 1 | Grup bombes aigües freàtiques |  | 1 | [9 empty] | Bombes de buidatge a la PS-2 dintre d'una arqueta | [122 empty] | 6c000ed3-691e-45c6-899a-0cbf428e0b3f | 146496af-98c7-4f7c-9099-80fe1be02116
Lot 03 | ANV-03382 | ANV-03382 - SAN-09.01 | XARXA DE SANEJAMENT | 09.01 | SANEJAMENT¦XARXA DE SANEJAMENT | SANEJAMENT |  |  |  | ENS.ANV-03382. | 1 | Xarxa aigües fecals |  | 1 | [9 empty] | Xarxa de PVC | [122 empty] | 63336ade-1f01-4e92-b0e3-af972cb74b0f | b27b071a-bc4c-4cc9-b35b-bc454a657834
Lot 03 | ANV-03382 | ANV-03382 - SAN-09.01 | XARXA DE SANEJAMENT | 09.01 | SANEJAMENT¦XARXA DE SANEJAMENT | SANEJAMENT |  |  |  | ENS.ANV-03382. | 1 | Xarxa aigües pluvials |  | 1 | [9 empty] | Xarxa de PVC | [122 empty] | 63336ade-1f01-4e92-b0e3-af972cb74b0f | a38fc16b-a8b5-4af2-89e2-2b43c77c651c
Lot 03 | ANV-03382 | ANV-03382 - SAN-09.03 | REIXES I ACCESSORIS | 09.03 | SANEJAMENT¦REIXES I ACCESSORIS | SANEJAMENT |  |  |  | ENS.ANV-03382.P0. | 4 | Embornal lavabos PB |  | 1 | [132 empty] | 757e4838-5f54-4e44-887b-5305dd7851ce | f4239399-6332-47fa-882e-b2d44d609dec
Lot 03 | ANV-03382 | ANV-03382 - SAN-09.03 | REIXES I ACCESSORIS | 09.03 | SANEJAMENT¦REIXES I ACCESSORIS | SANEJAMENT |  |  |  | ENS.ANV-03382.P1. | 2 | Embornal lavabos P1 |  | 1 | [132 empty] | 757e4838-5f54-4e44-887b-5305dd7851ce | 19d3427f-e234-48ca-a87d-9c619c765ecc
Lot 03 | ANV-03382 | ANV-03382 - SAN-09.03 | REIXES I ACCESSORIS | 09.03 | SANEJAMENT¦REIXES I ACCESSORIS | SANEJAMENT |  |  |  | ENS.ANV-03382.P2. | 2 | Embornal lavabos P2 |  | 1 | [132 empty] | 757e4838-5f54-4e44-887b-5305dd7851ce | 961eeeb9-451e-4fab-be3b-83fe889e1a45
Lot 03 | ANV-03382 | ANV-03382 - SAN-09.03 | REIXES I ACCESSORIS | 09.03 | SANEJAMENT¦REIXES I ACCESSORIS | SANEJAMENT |  |  |  | ENS.ANV-03382.P3. | 2 | Embornal lavabos P3 |  | 1 | [132 empty] | 757e4838-5f54-4e44-887b-5305dd7851ce | 7454a3ec-5ab7-4ee3-82b1-9937ff84f8e6
Lot 03 | ANV-03382 | ANV-03382 - SAN-09.03 | REIXES I ACCESSORIS | 09.03 | SANEJAMENT¦REIXES I ACCESSORIS | SANEJAMENT |  |  |  | ENS.ANV-03382.PS1. | 1 | Reixa pluvials |  | 1 | [132 empty] | 757e4838-5f54-4e44-887b-5305dd7851ce | e53ebc57-e431-4e30-a77d-6c5a5d255f73
Lot 03 | ANV-03382 | ANV-03382 - SAN-09.03 | REIXES I ACCESSORIS | 09.03 | SANEJAMENT¦REIXES I ACCESSORIS | SANEJAMENT |  |  |  | ENS.ANV-03382.PS2. | 1 | Canal sanejament |  | 1 | [132 empty] | 757e4838-5f54-4e44-887b-5305dd7851ce | f16e7ec9-50b4-4758-8645-3189693b18b3
Lot 03 | ANV-03382 | ANV-03382 - SEG-12.01.A | CONTACTES MAGNÈTICS | 12.01.A | SEGURETAT¦DETECTORS¦CONTACTES MAGNÈTICS | SEGURETAT |  |  |  | ENS.ANV-03382.P0. | 2 | Cont. magn. intrusió P0 |  | 1 | [52 empty] | 1 | [79 empty] | 1dec3150-60e2-42e2-8d67-86076489d185 | a68f68c9-3978-4ed7-b83d-193c70d73cd0
Lot 03 | ANV-03382 | ANV-03382 - SEG-12.01.A | CONTACTES MAGNÈTICS | 12.01.A | SEGURETAT¦DETECTORS¦CONTACTES MAGNÈTICS | SEGURETAT |  |  |  | ENS.ANV-03382.P1. | 2 | Cont. magn. intrusió P1 |  | 1 | [52 empty] | 1 | [79 empty] | 1dec3150-60e2-42e2-8d67-86076489d185 | 954a9956-ffcd-4c31-8e83-cf9a5883aa67
Lot 03 | ANV-03382 | ANV-03382 - SEG-12.01.A | CONTACTES MAGNÈTICS | 12.01.A | SEGURETAT¦DETECTORS¦CONTACTES MAGNÈTICS | SEGURETAT |  |  |  | ENS.ANV-03382.P2. | 1 | Cont. magn. intrusió P2 |  | 1 | [52 empty] | 1 | [79 empty] | 1dec3150-60e2-42e2-8d67-86076489d185 | 1f62c5ff-6c30-49a0-9c8f-975a89a124a4
Lot 03 | ANV-03382 | ANV-03382 - SEG-12.01.A | CONTACTES MAGNÈTICS | 12.01.A | SEGURETAT¦DETECTORS¦CONTACTES MAGNÈTICS | SEGURETAT |  |  |  | ENS.ANV-03382.P3. | 1 | Cont. magn. intrusió P3 |  | 1 | [52 empty] | 1 | [79 empty] | 1dec3150-60e2-42e2-8d67-86076489d185 | 792b9828-d2f5-4edd-aa3f-e2e9ae6c4c08
Lot 03 | ANV-03382 | ANV-03382 - SEG-12.01.A | CONTACTES MAGNÈTICS | 12.01.A | SEGURETAT¦DETECTORS¦CONTACTES MAGNÈTICS | SEGURETAT |  |  |  | ENS.ANV-03382.PS1. | 2 | Cont. magn. intrusió PS1 |  | 1 | [52 empty] | 1 | [79 empty] | 1dec3150-60e2-42e2-8d67-86076489d185 | 07cd3f8a-b86f-4643-a1ed-6a622218d919
Lot 03 | ANV-03382 | ANV-03382 - SEG-12.01.A | CONTACTES MAGNÈTICS | 12.01.A | SEGURETAT¦DETECTORS¦CONTACTES MAGNÈTICS | SEGURETAT |  |  |  | ENS.ANV-03382.PS2. | 1 | Cont. magn. intrusió PS2 |  | 1 | [52 empty] | 1 | [79 empty] | 1dec3150-60e2-42e2-8d67-86076489d185 | b0308e0f-e9e1-4b74-bf69-515246959624
Lot 03 | ANV-03382 | ANV-03382 - SEG-12.01.B.B | DETECTOR DE PRESÈNCIA PER BIVOLUMÈTRICS | 12.01.B.B | SEGURETAT¦DETECTORS¦PRESÈNCIA¦BIVOLUMÈTRICS | SEGURETAT |  |  |  | ENS.ANV-03382.P0. | 10 | Detectors intrusió P0 |  | 1 | [52 empty] | 1 | [79 empty] | 52d1befd-8a2c-4f82-a548-492cb26d280e | f90f242b-276b-45d2-931e-12213aefe0ca
Lot 03 | ANV-03382 | ANV-03382 - SEG-12.01.B.B | DETECTOR DE PRESÈNCIA PER BIVOLUMÈTRICS | 12.01.B.B | SEGURETAT¦DETECTORS¦PRESÈNCIA¦BIVOLUMÈTRICS | SEGURETAT |  |  |  | ENS.ANV-03382.P1. | 2 | Detectors intrusió P1 |  | 1 | [52 empty] | 1 | [79 empty] | 52d1befd-8a2c-4f82-a548-492cb26d280e | 495e6a93-5ddf-456e-97c6-c6c9dd6d338f
Lot 03 | ANV-03382 | ANV-03382 - SEG-12.01.B.B | DETECTOR DE PRESÈNCIA PER BIVOLUMÈTRICS | 12.01.B.B | SEGURETAT¦DETECTORS¦PRESÈNCIA¦BIVOLUMÈTRICS | SEGURETAT |  |  |  | ENS.ANV-03382.P2. | 2 | Detectors intrusió P2 |  | 1 | [52 empty] | 1 | [79 empty] | 52d1befd-8a2c-4f82-a548-492cb26d280e | d5676881-22d3-48c4-bd24-8c0520857723
Lot 03 | ANV-03382 | ANV-03382 - SEG-12.01.B.B | DETECTOR DE PRESÈNCIA PER BIVOLUMÈTRICS | 12.01.B.B | SEGURETAT¦DETECTORS¦PRESÈNCIA¦BIVOLUMÈTRICS | SEGURETAT |  |  |  | ENS.ANV-03382.P3. | 2 | Detectors intrusió P3 |  | 1 | [52 empty] | 1 | [79 empty] | 52d1befd-8a2c-4f82-a548-492cb26d280e | 9e93e3cd-ef42-4eb3-b549-219eb49dda23
Lot 03 | ANV-03382 | ANV-03382 - SEG-12.01.B.B | DETECTOR DE PRESÈNCIA PER BIVOLUMÈTRICS | 12.01.B.B | SEGURETAT¦DETECTORS¦PRESÈNCIA¦BIVOLUMÈTRICS | SEGURETAT |  |  |  | ENS.ANV-03382.PS1. | 3 | Detectors intrusió PS1 |  | 1 | [52 empty] | 1 | [79 empty] | 52d1befd-8a2c-4f82-a548-492cb26d280e | 27844d47-6873-43bc-bcb0-b023ce305e35
Lot 03 | ANV-03382 | ANV-03382 - SEG-12.01.B.B | DETECTOR DE PRESÈNCIA PER BIVOLUMÈTRICS | 12.01.B.B | SEGURETAT¦DETECTORS¦PRESÈNCIA¦BIVOLUMÈTRICS | SEGURETAT |  |  |  | ENS.ANV-03382.PS2. | 3 | Detectors intrusió PS2 |  | 1 | [52 empty] | 1 | [79 empty] | 52d1befd-8a2c-4f82-a548-492cb26d280e | 70e04060-0ab7-4c32-ac0b-2b81e847cd33
Lot 03 | ANV-03382 | ANV-03382 - SEG-12.03 | CENTRALS DE DETECCIÓ I ALARMA | 12.03 | SEGURETAT¦CENTRALS DE DETECCIÓ I ALARMA | SEGURETAT |  |  |  | ENS.ANV-03382.P0.F03. | 1 | Centraleta intrusió |  | 1 | [5 empty] | 2010-11-01 | [46 empty] | 1 | [79 empty] | 02da725f-f92a-4568-a702-e1dc59bbdc2e | c7f42761-7751-4ecd-8bd9-fc4e02639c61
Lot 03 | ANV-03382 | ANV-03382 - SEG-12.05 | SIRENES | 12.05 | SEGURETAT¦SIRENES | SEGURETAT |  |  |  | ENS.ANV-03382.FAÇ. | 1 | EXT sirena intrusió (façana) |  | 1 | [52 empty] | 1 | [79 empty] | fe6f0355-b8c6-4e94-9d2f-e38e359cd061 | 3b8b70cc-fe36-459c-9036-eabd2e3a0250
Lot 03 | ANV-03382 | ANV-03382 - SEG-17.06.A | MONITOR CCTV | 17.06.A | EQUIPS COMUNICACIONS¦CIRCUIT TANCAT TELEVISIÓ¦MONITOR | SEGURETAT |  |  |  | ENS.ANV-03382.P0.F03. | 1 | CCTV a consergeria |  | 1 | [132 empty] | 28cb7aed-a57d-4a8c-915d-0be8ba71644a | d76b26e9-4658-4eff-9c8c-308800a278a6
Lot 03 | ANV-03382 | ANV-03382 - SEG-17.06.B | RACK CCTV | 17.06.B | EQUIPS COMUNICACIONS¦CIRCUIT TANCAT TELEVISIÓ¦RACK | SEGURETAT |  |  |  | ENS.ANV-03382.P0.F03. | 1 | Rack CCTV (consergeria) |  | 1 | [132 empty] | 21eccd67-7586-47b3-b179-af9dc1a2ba9d | 68bfe9d6-f8d0-4347-9fdc-83b74b574e96
Lot 03 | ANV-03382 | ANV-03382 - SEG-17.06.C | CONTROL CÀMERES CCTV | 17.06.C | EQUIPS COMUNICACIONS¦CIRCUIT TANCAT TELEVISIÓ¦CONTROL CÀMERES | SEGURETAT |  |  |  | ENS.ANV-03382.P0.F03. | 1 | Control càmeres (consergeria) |  | 1 | [132 empty] | ff09629f-9e12-47f5-a901-58a13f8f8326 | 4824253d-c552-4463-a78f-7a1cd2dc1c78
Lot 03 | ANV-03382 | ANV-03382 - SEG-17.06.D | CÀMARES CCTV | 17.06.D | EQUIPS COMUNICACIONS¦CIRCUIT TANCAT TELEVISIÓ¦CÀMARES | SEGURETAT |  |  |  | ENS.ANV-03382.P0.F02. | 4 | Càmeres accés escola |  | 1 | [132 empty] | 26cd2b1a-9c2f-409b-9c58-8bfb26430013 | 9f55a217-31eb-46ac-8e16-cfe47b04061c
Lot 03 | ANV-03382 | ANV-03382 - SIE-40.02 | CONCENTRADOR DE DADES | 40.02 | SISTEMA INFORMACIÓ ENERGÈTICA¦CONCENTRADOR DE DADES | SIE |  |  |  | ENS.ANV-03382. | 1 | CONCENTRADOR DE DADES |  | 1 |  | DEXMA | Dexgate 1 | [129 empty] | 3ca6306c-06da-41cd-bc05-fe20c1f8be90 | 726ce20f-c198-4448-b0c0-ad0764a7e00b
Lot 03 | ANV-03382 | ANV-03382 - SIE-40.02 | CONCENTRADOR DE DADES | 40.02 | SISTEMA INFORMACIÓ ENERGÈTICA¦CONCENTRADOR DE DADES | SIE |  |  |  | ENS.ANV-03382.P1.INS. | 1 | Concentrador de Dades |  | 1 |  | Satel | DL281 | 23125497 |  | 2024-01-19 | [126 empty] | 3ca6306c-06da-41cd-bc05-fe20c1f8be90 | 8f9ace58-b32b-49d7-8eba-f966a65937af
Lot 03 | ANV-03382 | ANV-03382 - SIE-40.04.01 | COMPTADOR ELÈCTRIC | 40.04.01 | SISTEMA INFORMACIÓ ENERGÈTICA¦ELEMENTS DE CAMP¦COMPTADOR ELÈCTRIC | SIE |  |  |  | ENS.ANV-03382.P0.PATI01. | 1 | Comptador elèctric línia principal |  | 1 | [132 empty] | aaa9959f-94a8-4ba6-b85b-f24615888da6 | 6e8fc2e8-dfba-48c1-b00d-b28ba2a3051b
Lot 03 | ANV-03382 | ANV-03382 - SIE-40.04.01 | COMPTADOR ELÈCTRIC | 40.04.01 | SISTEMA INFORMACIÓ ENERGÈTICA¦ELEMENTS DE CAMP¦COMPTADOR ELÈCTRIC | SIE |  |  |  | ENS.ANV-03382.P0.PATI01. | 1 | Comptador elèctric línia socors |  | 1 | [132 empty] | aaa9959f-94a8-4ba6-b85b-f24615888da6 | 0d1a9b70-4289-4ba1-aa81-0491db9905e9
Lot 03 | ANV-03382 | ANV-03382 - SIE-40.04.04 | COMPTADOR AIGUA | 40.04.04 | SISTEMA INFORMACIÓ ENERGÈTICA¦ELEMENTS DE CAMP¦COMPTADOR AIGUA | SIE |  |  |  | ENS.ANV-03382.FAÇ.COMP. | 1 | Comptador d'aigua de companyia |  | 1 | [132 empty] | 7eec7d7d-5c4d-48d1-9093-449c02b11789 | 05370076-85ea-4e24-8e13-ea5420b416b5
Lot 03 | ANV-03382 | ANV-03382 - SIE-40.04.04 | COMPTADOR AIGUA | 40.04.04 | SISTEMA INFORMACIÓ ENERGÈTICA¦ELEMENTS DE CAMP¦COMPTADOR AIGUA | SIE |  |  |  | ENS.ANV-03382.FAÇ.COMP. | 1 | Comptador d'aigua PCI |  | 1 | [132 empty] | 7eec7d7d-5c4d-48d1-9093-449c02b11789 | d9fc6bd4-332d-43b1-8f7a-8a0173d61056
Lot 03 | ANV-03382 | ANV-03382 - SIE-40.05 | INSTAL·LACIÓ SISTEMA INFORMACIÓ ENERGÈTICA | 40.05 | SISTEMA INFORMACIÓ ENERGÈTICA¦INSTAL·LACIÓ SISTEMA INFORMACIÓ ENERGÈTICA | SIE |  |  |  | ENS.ANV-03382. | 1 | Sistema control consums |  | 1 | [132 empty] | 3f4e3d48-6c3b-469f-a8ec-9fbfb3a01788 | 55f8d10c-1070-4882-a5b1-f94be5e32475
Lot 03 | ANV-03382 | ANV-03382 - SIS-41.01 | QUADRE CONTROL | 41.01 | SISTEMA DE CONTROL¦QUADRE CONTROL | SISTEMA DE CONTROL |  |  |  | ENS.ANV-03382.P0.F03. | 1 | Quadre de control a consergeria |  | 1 | [5 empty] | 2021-07-01 | [126 empty] | a9594fdf-8593-43b3-b234-a089ecbc29bc | 15fe111c-b62a-44a7-99bf-7143006c67a8
Lot 03 | ANV-03382 | ANV-03382 - SIS-41.02.01 | CONTROLADOR | 41.02.01 | SISTEMA DE CONTROL¦CONTROLADORS I PERIFÈRICS¦CONTROLADOR | SISTEMA DE CONTROL |  |  |  | ENS.ANV-03382.P0.F03. | 1 | Controlador a consergeria |  | 1 |  | HONEYWELL | Eaglehawk | [129 empty] | 3d66e6ca-b78a-480a-81bf-1f068227f856 | c86958a0-6744-4241-9358-08e82051f763
Lot 03 | ANV-03382 | ANV-03382 - SIS-41.02.04 | PANTALLA TÀCTIL | 41.02.04 | SISTEMA DE CONTROL¦CONTROLADORS I PERIFÈRICS¦PANTALLA TÀCTIL | SISTEMA DE CONTROL |  |  |  | ENS.ANV-03382.P0.F03. | 1 | Pantalla tàctil |  | 1 |  | MITSUBISHI | AE-200 |  |  | 2021-07-01 | [126 empty] | 7ee97cac-8a8c-4b83-bac9-c522cf6f0995 | 05e8ae65-22b7-4c6c-9522-db8ac4f22d9c
Lot 03 | ANV-03382 | ANV-03382 - SIS-41.05 | INSTAL·LACIÓ SISTEMA DE CONTROL | 41.05 | SISTEMA DE CONTROL¦INSTAL·LACIÓ SISTEMA DE CONTROL | SISTEMA DE CONTROL |  |  |  | ENS.ANV-03382. | 1 | Control remot clima Mitsubishi |  | 1 |  | Mitsubishi | AE-200 |  |  | 2010-02-24 |  |  |  | Sistema actualitzat el 2021 | [43 empty] | Anual | [78 empty] | 9ea47a5d-7725-4671-baf2-346cc24cf64e | 36c841ed-c79d-4c47-9a28-db143396bcaa
Lot 03 | ANV-03382 | ANV-03382 - TRA-20.01.A | ASCENSORS ELÈCTRICS | 20.01.A | TRANSPORT¦ASCENSORS¦ELÈCTRICS | TRANSPORT |  |  |  | ENS.ANV-03382.ASC.ASC1. | 1 | Ascensor principal RAE-1-990003617-Z | RAE-1-990003617-Z | 1 |  | FAIN ELEVADORS | FE-630A | R36-90229 |  | 2010-10-15 | [48 empty] | 1 | 630 | 6 | [75 empty] | 41804553-d443-41eb-bcea-4874451920e5 | b4c74e5d-6cdf-4a8b-9233-e22581b1a439
Lot 03 | ANV-03382 | ANV-03382 - TRA-20.01.A | ASCENSORS ELÈCTRICS | 20.01.A | TRANSPORT¦ASCENSORS¦ELÈCTRICS | TRANSPORT |  |  |  | ENS.ANV-03382.ASC.ASC2. |  | Ascensor aparcament - fora d'ús (no legalitzat) |  | 1 |  | ? | ? | ? |  | 2010-10-15 |  |  |  | Ascensor d'aparcament PS2 fins a la sortida d'emergència a P0. Sense legalitzar | [44 empty] | 1 | 630 | 3 | [75 empty] | 41804553-d443-41eb-bcea-4874451920e5 | f4d20560-7aa0-4661-8dbe-6600650fa70b
Lot 03 | ANV-03382 | ANV-03382 - VAR-10.03.E | BARRES DE SUPORT | 10.03.E | APARELLS SANITARIS I AIXETERIA¦ACCESSORIS¦BARRES DE SUPORT | VARIS |  |  |  | ENS.ANV-03382.P0. | 4 | PB Barres suport banys adaptats |  | 1 | [132 empty] | b6ddfcd3-4bed-4010-9869-30d706b15939 | 06f90301-0ee0-4547-b676-b22be9b61798
Lot 03 | ANV-03382 | ANV-03382 - VAR-10.03.E | BARRES DE SUPORT | 10.03.E | APARELLS SANITARIS I AIXETERIA¦ACCESSORIS¦BARRES DE SUPORT | VARIS |  |  |  | ENS.ANV-03382.P1. | 2 | P1 Barres suport banys adaptats |  | 1 | [132 empty] | b6ddfcd3-4bed-4010-9869-30d706b15939 | be1e11e6-8a00-44c4-a00f-16d1de019a71
Lot 03 | ANV-03382 | ANV-03382 - VAR-10.03.E | BARRES DE SUPORT | 10.03.E | APARELLS SANITARIS I AIXETERIA¦ACCESSORIS¦BARRES DE SUPORT | VARIS |  |  |  | ENS.ANV-03382.P2. | 2 | P2 Barres suport banys adaptats |  | 1 | [132 empty] | b6ddfcd3-4bed-4010-9869-30d706b15939 | efb50a8d-b626-4388-9203-f78c1ab7b49d
Lot 03 | ANV-03382 | ANV-03382 - VAR-10.03.E | BARRES DE SUPORT | 10.03.E | APARELLS SANITARIS I AIXETERIA¦ACCESSORIS¦BARRES DE SUPORT | VARIS |  |  |  | ENS.ANV-03382.P3. | 2 | P3 Barres suport banys adaptats |  | 1 | [132 empty] | b6ddfcd3-4bed-4010-9869-30d706b15939 | 45bd2668-2503-4ffc-8694-8a5038c85e8a
Lot 03 | ANV-03382 | ANV-03382 - VAR-10.03.E | BARRES DE SUPORT | 10.03.E | APARELLS SANITARIS I AIXETERIA¦ACCESSORIS¦BARRES DE SUPORT | VARIS |  |  |  | ENS.ANV-03382.PS1. | 1 | PS1 Barres suport bany adaptat |  | 1 | [132 empty] | b6ddfcd3-4bed-4010-9869-30d706b15939 | be5ddbc2-42d8-4299-918c-4c502bd45c32
Lot 03 | ANV-03382 | ANV-03382 - VAR-11.13 | VENTILADORS 400ºC/2h | 11.13 | CONTRAINCENDIS¦VENTILADORS 400ºC/2h | VARIS |  |  |  | ENS.ANV-03382.PS1.PRK. | 1 | Motor VIMP-04 extracció aparcament -1 |  | 1 |  | Sodeca | CJTHT-90-80-1 | 150247886 |  | 2010-02-24 | [9 empty] | > 70 kW | [116 empty] | 624c0747-163c-4bbf-b913-43ddb452e3c8 | 8b486e1f-b376-4b6c-8366-379b067b13fb
Lot 03 | ANV-03382 | ANV-03382 - VAR-11.13 | VENTILADORS 400ºC/2h | 11.13 | CONTRAINCENDIS¦VENTILADORS 400ºC/2h | VARIS |  |  |  | ENS.ANV-03382.PS1.PRK. | 1 | Motor VIMP-05 extracció aparcament -1 |  | 1 |  | Sodeca | CJTHT-71-4T-1.5 | 150247868 |  | 2010-02-24 | [9 empty] | > 70 kW | [116 empty] | 624c0747-163c-4bbf-b913-43ddb452e3c8 | 499dc50c-7261-44c2-a980-05b28eb36a68
Lot 03 | ANV-03382 | ANV-03382 - VAR-11.13 | VENTILADORS 400ºC/2h | 11.13 | CONTRAINCENDIS¦VENTILADORS 400ºC/2h | VARIS |  |  |  | ENS.ANV-03382.PS1.PRK. | 1 | Motor VIMP-06 extracció aparcament -1 |  | 1 |  | Sodeca | CJTHT-71-6T-1 | 150247867 |  | 2010-02-24 | [9 empty] | > 70 kW | [116 empty] | 624c0747-163c-4bbf-b913-43ddb452e3c8 | 58f911ad-037b-4da8-9377-78eb2f3f84e6
Lot 03 | ANV-03382 | ANV-03382 - VAR-11.13 | VENTILADORS 400ºC/2h | 11.13 | CONTRAINCENDIS¦VENTILADORS 400ºC/2h | VARIS |  |  |  | ENS.ANV-03382.PS2.PRK. | 1 | Motor VIMP-01 extracció aparcament -2 |  | 1 |  | Sodeca | CJTHT-71-4T-1.5 | 150247868 |  | 2010-02-24 | [9 empty] | > 70 kW | [116 empty] | 624c0747-163c-4bbf-b913-43ddb452e3c8 | 172a7fee-1baf-474a-8704-604470db6b7a
Lot 03 | ANV-03382 | ANV-03382 - VAR-11.13 | VENTILADORS 400ºC/2h | 11.13 | CONTRAINCENDIS¦VENTILADORS 400ºC/2h | VARIS |  |  |  | ENS.ANV-03382.PS2.PRK. | 1 | Motor VIMP-02 extracció aparcament -2 |  | 1 |  | Sodeca | CJTHT-71-6T-1 | 150247867 |  | 2010-02-24 | [9 empty] | > 70 kW | [116 empty] | 624c0747-163c-4bbf-b913-43ddb452e3c8 | c567908a-cea8-4f18-a18c-64e6b9e7b11a
Lot 03 | ANV-03382 | ANV-03382 - VAR-11.13 | VENTILADORS 400ºC/2h | 11.13 | CONTRAINCENDIS¦VENTILADORS 400ºC/2h | VARIS |  |  |  | ENS.ANV-03382.PS2.PRK. | 1 | Motor VIMP-03 extracció aparcament -2 |  | 1 |  | Sodeca | CJTHT-71-4T-1.5 | 150247868 |  | 2010-02-24 | [9 empty] | > 70 kW | [116 empty] | 624c0747-163c-4bbf-b913-43ddb452e3c8 | a89ed7f0-9fbd-4934-b17b-a5c11c502107
Lot 03 | ANV-03382 | ANV-03382 - VEN-02.02 | CAIXES VENTILACIÓ | 02.02 | ELEMENTS DE CLIMATITZACIÓ¦CAIXES VENTILACIÓ | VENTILACIÓ/EXTRACCIÓ |  |  |  | ENS.ANV-03382.P0.FPS01. | 1 | Extractor VEX-20 hall d'entrada |  | 1 |  | Sodeca | CJHCH-63-6T-0.75 | 150247954 |  | 2010-02-24 | [9 empty] | > 70 kW | 0 |  |  | 0 |  |  | 0 | 50 | [33 empty] | Accionament directe | 0 | 0 | [72 empty] | 0962b4aa-c933-4b54-bc66-f6b3cb404801 | fc8dd9b8-6aa7-4e5d-8805-9cf82293902c
Lot 03 | ANV-03382 | ANV-03382 - VEN-02.02 | CAIXES VENTILACIÓ | 02.02 | ELEMENTS DE CLIMATITZACIÓ¦CAIXES VENTILACIÓ | VENTILACIÓ/EXTRACCIÓ |  |  |  | ENS.ANV-03382.P0.FPS06. | 1 | Extracció VEX-10 2n vestíbul distribució |  | 1 |  | Sodeca | CJHCH-63-6T-0.5 | 150247953 |  | 2010-02-24 | [9 empty] | > 70 kW | 0 |  |  | 0 |  |  | 0 | 50 | [33 empty] | Accionament directe | 0 | 0 | [72 empty] | 0962b4aa-c933-4b54-bc66-f6b3cb404801 | d97aa892-2187-4eba-8160-f35e7ab3f988
Lot 03 | ANV-03382 | ANV-03382 - VEN-02.02 | CAIXES VENTILACIÓ | 02.02 | ELEMENTS DE CLIMATITZACIÓ¦CAIXES VENTILACIÓ | VENTILACIÓ/EXTRACCIÓ |  |  |  | ENS.ANV-03382.P0.WC02. | 1 | Extracció lavabos entrada principal |  | 1 |  | Vortice Neolineo | 150 V0 | - |  | 2010-02-24 | [9 empty] | > 70 kW | 0 |  |  | 0 |  |  | 0 | 50 | [33 empty] | Accionament directe | 0 | 0 | [72 empty] | 0962b4aa-c933-4b54-bc66-f6b3cb404801 | cacf5131-4953-4d2f-a92d-192ee096e361
Lot 03 | ANV-03382 | ANV-03382 - VEN-02.02 | CAIXES VENTILACIÓ | 02.02 | ELEMENTS DE CLIMATITZACIÓ¦CAIXES VENTILACIÓ | VENTILACIÓ/EXTRACCIÓ |  |  |  | ENS.ANV-03382.P0.WC06. | 1 | Extracció WC direcció |  | 1 |  | ? |  |  |  | 2010-02-24 |  |  |  | Amb reixa incorporada | [5 empty] | > 70 kW | 0 |  |  | 0 |  |  | 0 | 50 | [33 empty] | Accionament directe | 0 | 0 | [72 empty] | 0962b4aa-c933-4b54-bc66-f6b3cb404801 | 03290bb7-f6fc-4650-8f45-802e171dbebf
Lot 03 | ANV-03382 | ANV-03382 - VEN-02.02 | CAIXES VENTILACIÓ | 02.02 | ELEMENTS DE CLIMATITZACIÓ¦CAIXES VENTILACIÓ | VENTILACIÓ/EXTRACCIÓ |  |  |  | ENS.ANV-03382.P0.WC07. | 1 | Extracció lavabo noies aula 3 |  | 1 |  | Vortice Neolineo |  |  |  | 2010-02-24 | [9 empty] | > 70 kW | 0 |  |  | 0 |  |  | 0 | 50 | [33 empty] | Accionament directe | 0 | 0 | [72 empty] | 0962b4aa-c933-4b54-bc66-f6b3cb404801 | 7319cc11-936d-461a-bef3-0a619f9c17a5
Lot 03 | ANV-03382 | ANV-03382 - VEN-02.02 | CAIXES VENTILACIÓ | 02.02 | ELEMENTS DE CLIMATITZACIÓ¦CAIXES VENTILACIÓ | VENTILACIÓ/EXTRACCIÓ |  |  |  | ENS.ANV-03382.P0.WC08. | 1 | Extracció lavabo nois aula 3 |  | 1 |  | Vortice Neolineo |  |  |  | 2010-02-24 | [9 empty] | > 70 kW | 0 |  |  | 0 |  |  | 0 | 50 | [33 empty] | Accionament directe | 0 | 0 | [72 empty] | 0962b4aa-c933-4b54-bc66-f6b3cb404801 | aea71808-0d90-4c7f-8097-a7b2a4613232
Lot 03 | ANV-03382 | ANV-03382 - VEN-02.02 | CAIXES VENTILACIÓ | 02.02 | ELEMENTS DE CLIMATITZACIÓ¦CAIXES VENTILACIÓ | VENTILACIÓ/EXTRACCIÓ |  |  |  | ENS.ANV-03382.P0.WC09. | 1 | Extracció adaptat aula 3 |  | 1 |  | Vortice Neolineo | 125 V0 |  |  | 2010-02-24 | [9 empty] | > 70 kW | 0 |  |  | 0 |  |  | 0 | 50 | [33 empty] | Accionament directe | 0 | 0 | [72 empty] | 0962b4aa-c933-4b54-bc66-f6b3cb404801 | a03f6347-352e-4819-b8ec-6ea7e83bcc76
Lot 03 | ANV-03382 | ANV-03382 - VEN-02.02 | CAIXES VENTILACIÓ | 02.02 | ELEMENTS DE CLIMATITZACIÓ¦CAIXES VENTILACIÓ | VENTILACIÓ/EXTRACCIÓ |  |  |  | ENS.ANV-03382.PC.INS01. | 1 | Extracció lavabos a planta coberta |  | 1 | [5 empty] | 2010-02-24 | [9 empty] | > 70 kW | 0 |  |  | 0 |  |  | 0 | 50 | [34 empty] | 0 | 0 | [72 empty] | 0962b4aa-c933-4b54-bc66-f6b3cb404801 | 776e6c47-2dd6-4f46-9a57-68bc7c9fb991
Lot 03 | ANV-03382 | ANV-03382 - VEN-02.02 | CAIXES VENTILACIÓ | 02.02 | ELEMENTS DE CLIMATITZACIÓ¦CAIXES VENTILACIÓ | VENTILACIÓ/EXTRACCIÓ |  |  |  | ENS.ANV-03382.PC.P3. | 1 | Extracció soterrani |  | 1 | [5 empty] | 2010-02-24 | [9 empty] | > 70 kW | 0 |  |  | 0 |  |  | 0 | 50 | [34 empty] | 0 | 0 | [72 empty] | 0962b4aa-c933-4b54-bc66-f6b3cb404801 | ece5e767-0a77-444a-a307-f8b17a458836
Lot 03 | ANV-03382 | ANV-03382 - VEN-02.02 | CAIXES VENTILACIÓ | 02.02 | ELEMENTS DE CLIMATITZACIÓ¦CAIXES VENTILACIÓ | VENTILACIÓ/EXTRACCIÓ |  |  |  | ENS.ANV-03382.PS1.NT. | 1 | Extracció sala neteja soterrani -1 |  | 1 |  | Vortice Neolineo | 100 V0 | - |  | 2010-02-24 | [9 empty] | > 70 kW | 0 |  |  | 0 |  |  | 0 | 50 | [33 empty] | Accionament directe | 0 | 0 | [72 empty] | 0962b4aa-c933-4b54-bc66-f6b3cb404801 | be3f5600-5b82-4663-9b80-c4a8a363b898
Lot 03 | ANV-03382 | ANV-03382 - VEN-02.02 | CAIXES VENTILACIÓ | 02.02 | ELEMENTS DE CLIMATITZACIÓ¦CAIXES VENTILACIÓ | VENTILACIÓ/EXTRACCIÓ |  |  |  | ENS.ANV-03382.PS1.PRK. | 1 | Motor VEX-04 impulsió aparcament -1 |  | 1 |  | Sodeca | CJHCH-90-8T-1 | 150247957 |  | 2010-02-24 | [9 empty] | > 70 kW | 0 |  |  | 0 |  |  | 0 | 50 | [33 empty] | Accionament directe | 0 | 0 | [72 empty] | 0962b4aa-c933-4b54-bc66-f6b3cb404801 | 1693200d-03aa-4696-a07e-809d8aa7798f
Lot 03 | ANV-03382 | ANV-03382 - VEN-02.02 | CAIXES VENTILACIÓ | 02.02 | ELEMENTS DE CLIMATITZACIÓ¦CAIXES VENTILACIÓ | VENTILACIÓ/EXTRACCIÓ |  |  |  | ENS.ANV-03382.PS1.PRK. | 1 | Motor VEX-05 impulsió aparcament -1 |  | 1 |  | Sodeca | CJHCH-63-6T-0.75 | 150247954 |  | 2010-02-24 | [9 empty] | > 70 kW | 0 |  |  | 0 |  |  | 0 | 50 | [33 empty] | Accionament directe | 0 | 0 | [72 empty] | 0962b4aa-c933-4b54-bc66-f6b3cb404801 | 77ec2aa4-2fb4-4d34-a5dd-4d55a24cfc0c
Lot 03 | ANV-03382 | ANV-03382 - VEN-02.02 | CAIXES VENTILACIÓ | 02.02 | ELEMENTS DE CLIMATITZACIÓ¦CAIXES VENTILACIÓ | VENTILACIÓ/EXTRACCIÓ |  |  |  | ENS.ANV-03382.PS1.PRK. | 1 | Motor VEX-06 impulsió aparcament -1 |  | 1 |  | Sodeca | CJHCH-80-6T-2 | 150247876 |  | 2010-02-24 | [9 empty] | > 70 kW | 0 |  |  | 0 |  |  | 0 | 50 | [33 empty] | Accionament directe | 0 | 0 | [72 empty] | 0962b4aa-c933-4b54-bc66-f6b3cb404801 | 03d9c1ba-09da-424d-ba40-3611c9367b62
Lot 03 | ANV-03382 | ANV-03382 - VEN-02.02 | CAIXES VENTILACIÓ | 02.02 | ELEMENTS DE CLIMATITZACIÓ¦CAIXES VENTILACIÓ | VENTILACIÓ/EXTRACCIÓ |  |  |  | ENS.ANV-03382.PS1.WC01. | 1 | Extracció lavabo soterrani -1 |  | 1 |  | Vortice Neolineo | ? | - |  | 2010-02-24 | [9 empty] | > 70 kW | 0 |  |  | 0 |  |  | 0 | 50 | [33 empty] | Accionament directe | 0 | 0 | [72 empty] | 0962b4aa-c933-4b54-bc66-f6b3cb404801 | 23155b11-e80f-4cd5-addc-af197f3df39a
Lot 03 | ANV-03382 | ANV-03382 - VEN-02.02 | CAIXES VENTILACIÓ | 02.02 | ELEMENTS DE CLIMATITZACIÓ¦CAIXES VENTILACIÓ | VENTILACIÓ/EXTRACCIÓ |  |  |  | ENS.ANV-03382.PS2.PRK. | 1 | Motor VEX-01 impulsió aparcament -2 |  | 1 |  | Sodeca | CJHCH-80-8T-0.75 | 150247956 |  | 2010-02-24 | [9 empty] | > 70 kW | 0 |  |  | 0 |  |  | 0 | 50 | [33 empty] | Accionament directe | 0 | 0 | [72 empty] | 0962b4aa-c933-4b54-bc66-f6b3cb404801 | f3809a4d-df50-418f-87c0-025e8d1fdc8f
Lot 03 | ANV-03382 | ANV-03382 - VEN-02.02 | CAIXES VENTILACIÓ | 02.02 | ELEMENTS DE CLIMATITZACIÓ¦CAIXES VENTILACIÓ | VENTILACIÓ/EXTRACCIÓ |  |  |  | ENS.ANV-03382.PS2.PRK. | 1 | Motor VEX-02 impulsió aparcament -2 |  | 1 |  | Sodeca | CJHCH-100-8T-3 | 150247866 |  | 2010-02-24 | [9 empty] | > 70 kW | 0 |  |  | 0 |  |  | 0 | 50 | [33 empty] | Accionament directe | 0 | 0 | [72 empty] | 0962b4aa-c933-4b54-bc66-f6b3cb404801 | eeff6bf1-ec36-4795-8db1-ede8bb5cd9de
Lot 03 | ANV-03382 | ANV-03382 - VEN-02.02 | CAIXES VENTILACIÓ | 02.02 | ELEMENTS DE CLIMATITZACIÓ¦CAIXES VENTILACIÓ | VENTILACIÓ/EXTRACCIÓ |  |  |  | ENS.ANV-03382.PS2.PRK. | 1 | Motor VEX-03 impulsió aparcament -2 |  | 1 |  | Sodeca | CJHCH-71-6T-1 | 150247875 |  | 2010-02-24 | [9 empty] | > 70 kW | 0 |  |  | 0 |  |  | 0 | 50 | [33 empty] | Accionament directe | 0 | 0 | [72 empty] | 0962b4aa-c933-4b54-bc66-f6b3cb404801 | 85e3d966-e8b7-484c-a84d-55597ab43fa7
Lot 03 | ANV-03382 | ANV-03382 - VEN-02.16 | BOCA EXTRACCIÓ BANY | 02.16 | ELEMENTS DE CLIMATITZACIÓ¦BOCA EXTRACCIÓ BANY | VENTILACIÓ/EXTRACCIÓ |  |  |  | ENS.ANV-03382.P0. | 20 | PB Extracció lavabos |  | 1 | [15 empty] | > 70 kW | [116 empty] | c4c36665-b37d-4807-8989-885703e1ac05 | d30a29d1-0efc-4982-8ecd-8b5b35cc2b1a
Lot 03 | ANV-03382 | ANV-03382 - VEN-02.16 | BOCA EXTRACCIÓ BANY | 02.16 | ELEMENTS DE CLIMATITZACIÓ¦BOCA EXTRACCIÓ BANY | VENTILACIÓ/EXTRACCIÓ |  |  |  | ENS.ANV-03382.P1. | 7 | P1 Extracció lavabos |  | 1 | [15 empty] | > 70 kW | [116 empty] | c4c36665-b37d-4807-8989-885703e1ac05 | f3ec3214-d01f-4cf8-bfc8-f1f1da93f271
Lot 03 | ANV-03382 | ANV-03382 - VEN-02.16 | BOCA EXTRACCIÓ BANY | 02.16 | ELEMENTS DE CLIMATITZACIÓ¦BOCA EXTRACCIÓ BANY | VENTILACIÓ/EXTRACCIÓ |  |  |  | ENS.ANV-03382.P2. | 7 | P2 Extracció lavabos |  | 1 | [15 empty] | > 70 kW | [116 empty] | c4c36665-b37d-4807-8989-885703e1ac05 | dcdf410f-47d2-4aa5-9ce9-1b3b4df2f3fa
Lot 03 | ANV-03382 | ANV-03382 - VEN-02.16 | BOCA EXTRACCIÓ BANY | 02.16 | ELEMENTS DE CLIMATITZACIÓ¦BOCA EXTRACCIÓ BANY | VENTILACIÓ/EXTRACCIÓ |  |  |  | ENS.ANV-03382.P3. | 7 | P3 Extracció lavabos |  | 1 | [15 empty] | > 70 kW | [116 empty] | c4c36665-b37d-4807-8989-885703e1ac05 | 60dba7ff-5554-4447-94ad-80adc7663910
Lot 03 | ANV-03382 | ANV-03382 - VEN-02.16 | BOCA EXTRACCIÓ BANY | 02.16 | ELEMENTS DE CLIMATITZACIÓ¦BOCA EXTRACCIÓ BANY | VENTILACIÓ/EXTRACCIÓ |  |  |  | ENS.ANV-03382.PS1. | 4 | PS1 Extracció lavabos |  | 1 | [15 empty] | > 70 kW | [116 empty] | c4c36665-b37d-4807-8989-885703e1ac05 | e5610644-c869-4246-b39d-bc34be725315
Lot 03 | ANV-03382 | ANV-03382 - VEN-02.16 | BOCA EXTRACCIÓ BANY | 02.16 | ELEMENTS DE CLIMATITZACIÓ¦BOCA EXTRACCIÓ BANY | VENTILACIÓ/EXTRACCIÓ |  |  |  | ENS.ANV-03382.PS2. | 3 | PS2 Extracció lavabos |  | 1 | [15 empty] | > 70 kW | [116 empty] | c4c36665-b37d-4807-8989-885703e1ac05 | ea4e60ae-d775-42b5-bbb7-6c8d267ff4e6
Lot 03 | ANV-03382 | ANV-03382 - VEN-06.01.B | DETECTOR DE CO | 41.04.39 | SISTEMA DE CONTROL¦ELEMENTS DE CAMP¦DETECTOR CO PER ASPIRACIÓ | VENTILACIÓ/EXTRACCIÓ |  |  |  | ENS.ANV-03382.PS1.CA. |  | Detecció CO2 PS1 - fora d'ús |  | 1 | [5 empty] | 2010-11-01 | [126 empty] | 35208ad2-2710-4031-8537-aee3d83820f1 | 6c091609-538a-46d3-8afd-9d2cb8586e62
Lot 03 | ANV-03382 | ANV-03382 - VEN-06.04.B | CENTRAL DE DETECCIÓ DE CO | 41.07.B | SISTEMA DE CONTROL¦CENTRALS DE DETECCIÓ¦CO | VENTILACIÓ/EXTRACCIÓ |  |  |  | ENS.ANV-03382.PS1.CA. | 1 | Central CO aparcament |  | 1 |  | GOLMAR | CCO 1÷4 | CDM-8003 |  | 2010-11-01 | [126 empty] | df78b565-d805-4d11-b2aa-2e364e2bb6d2 | ea470fba-ba67-45b1-8d15-43b7ca997ee7
Lot 07 | HOG-07396 | ASCENSOR | ASCENSORS ELÈCTRICS | 20.01.A | TRANSPORT¦ASCENSORS¦ELÈCTRICS | TRANSPORT |  |  |  | CATS.HOG-07396.P2.NU.CAF.101. | 1 | 1-990007361-W |  | 1 | [54 empty] | 0 | 0 | 0 | [75 empty] | 7bb8b778-4e3e-48a6-b5de-7b3eda7aaf38 | 658232bf-e9b7-45cf-a86a-1ea5dbe432ae
Lot 07 | HOG-07396 | ASCENSOR | ASCENSORS ELÈCTRICS | 20.01.A | TRANSPORT¦ASCENSORS¦ELÈCTRICS | TRANSPORT |  |  |  | CATS.HOG-07396.P2.NU.ESC.103. | 1 | 1-990007254-R |  | 1 | [54 empty] | 0 | 0 | 0 | [75 empty] | 7bb8b778-4e3e-48a6-b5de-7b3eda7aaf38 | 80f65cde-1d93-479b-95a4-2cee482562e3
Lot 07 | HOG-07396 | ASCENSOR | ASCENSORS ELÈCTRICS | 20.01.A | TRANSPORT¦ASCENSORS¦ELÈCTRICS | TRANSPORT |  |  |  | CATS.HOG-07396.P2.NU.ESC.108. | 1 | 1-990007255-C |  | 1 | [54 empty] | 0 | 0 | 0 | [75 empty] | 7bb8b778-4e3e-48a6-b5de-7b3eda7aaf38 | bfb3b259-021b-49c4-8de4-eaf37df9594e
Lot 07 | HOG-07396 | ASCENSOR | ASCENSORS ELÈCTRICS | 20.01.A | TRANSPORT¦ASCENSORS¦ELÈCTRICS | TRANSPORT |  |  |  | CATS.HOG-07396.P2.NU.ESC.112. | 1 | 1-990007244-A |  | 1 | [54 empty] | 0 | 0 | 0 | [75 empty] | 7bb8b778-4e3e-48a6-b5de-7b3eda7aaf38 | 0ad220ca-4f0a-423d-909c-c09aa98b2f55
Lot 07 | HOG-07396 | ASCENSOR | ASCENSORS ELÈCTRICS | 20.01.A | TRANSPORT¦ASCENSORS¦ELÈCTRICS | TRANSPORT |  |  |  | CATS.HOG-07396.P2.NU.HAL.102. | 1 | 1-990007253-J |  | 1 | [9 empty] | Ascensor elèctric per a una capacitat de 9 persones, 675 Kg de càrrega, velocitat 1 m/s, tracció: freqüencia variable, potència motor 4,6 Kw, tipus de maniobra col.lectiva en baixada simple, arrancs/hora: 120/h, nùmero de parades: 3, accesos en cabina: 1, nùmero d'accesos en plantes: 3, sense cuarto de màquines, escomesa elèctrica: 380V-Hz, recorregut 8,541 m, fossar mínim 1100 mm. distància superior de seguretat: 3600 mm. dimensions mínimes necessaries de forat: amplada 1600mm. fons: 1750 mm. dimensions de la cabina: amplada: 1200 mm. fons: 1400 mm. alçada: 2139 mm. tipus de porta: telescópica de 2 fulls, operador de porta: accionat per variador de freqüencia, dimensions de la porta: amplada: 800 mm. alçada: 2100 mm. cabina: terra simil marbre amb sostre d'acer inox. acabat espill, parets: acer inox. Linen. Botonera de cabina: de vidre sensitiva, placa de característiques, fletxes de preavisos en plantes. Equipament: cortinaòptica en accès de cabina, frontal i portes cabina en acer inoxidable. | [44 empty] | 0 | 0 | 0 | [75 empty] | 7bb8b778-4e3e-48a6-b5de-7b3eda7aaf38 | ec743607-8157-47d3-a280-68bd76f40f22
Lot 07 | HOG-07396 | ASCENSOR | ASCENSORS ELÈCTRICS | 20.01.A | TRANSPORT¦ASCENSORS¦ELÈCTRICS | TRANSPORT |  |  |  | CATS.HOG-07396.P2.NU.PAS.003. | 1 | 1-990007360-C |  | 1 | [9 empty] | Ascensor elèctric per a una capacitat de 9 persones, 675 Kg de càrrega, velocitat 1 m/s, tracció: freqüencia variable, potència motor 4,6 Kw, tipus de maniobra col.lectiva en baixada simple, arrancs/hora: 120/h, nùmero de parades: 3, accesos en cabina: 1, nùmero d'accesos en plantes: 3, sense cuarto de màquines, escomesa elèctrica: 380V-Hz, recorregut 8,541 m, fossar mínim 1100 mm. distància superior de seguretat: 3600 mm. dimensions mínimes necessaries de forat: amplada 1600mm. fons: 1750 mm. dimensions de la cabina: amplada: 1200 mm. fons: 1400 mm. alçada: 2139 mm. tipus de porta: telescópica de 2 fulls, operador de porta: accionat per variador de freqüencia, dimensions de la porta: amplada: 800 mm. alçada: 2100 mm. cabina: terra simil marbre amb sostre d'acer inox. acabat espill, parets: acer inox. Linen. Botonera de cabina: de vidre sensitiva, placa de característiques, fletxes de preavisos en plantes. Equipament: cortinaòptica en accès de cabina, frontal i portes cabina en acer inoxidable. | [44 empty] | 0 | 0 | 0 | [75 empty] | 7bb8b778-4e3e-48a6-b5de-7b3eda7aaf38 | 2b0bb18f-8f89-447f-b3ed-a60bb9c07000
Lot 07 | HOG-07396 | AXT CUI | AIXETA CUINA | 10.02.C | APARELLS SANITARIS I AIXETERIA¦AIXETERIA¦AIXETES AFS | LEGIONEL·LA |  |  |  | CATS.HOG-07396.P2.NU.CAF.009. | 1 | P2NUCAF009.Pi |  | 1 | [9 empty] | Aixeta monobloc 1 aigües de la marca TINTO, mod. GCC-1A Acoplada al mòdul neutre de cocció. | [20 empty] | Monocomandament | [101 empty] | c502bc17-4a11-4d17-85cb-a00b8f0aff64 | 603bb6ca-b1e0-4380-951c-32ed750e5418
Lot 07 | HOG-07396 | AXT DU CUI | AIXETA DUTXA CUINA | 10.02.C | APARELLS SANITARIS I AIXETERIA¦AIXETERIA¦AIXETES AFS | LEGIONEL·LA |  |  |  | CATS.HOG-07396.P0.F3.CUI.027. | 1 | P0F3CUI027.Pi |  | 1 | [9 empty] | Aixeta dutxa enrotllable marca KRONUS model 5RM06Q146 d'acer inoxidable amb pistola model NITO-1. Temperatura màxima 60ºC, pressió màxima 6 bar | [20 empty] | Monocomandament | [101 empty] | b69e95ad-2c1c-427b-ab5d-234e0ff634c6 | 16ba358a-dd90-429b-a6a5-8fc708e9f1b0
Lot 07 | HOG-07396 | AXT DU CUI | AIXETA DUTXA CUINA | 10.02.C | APARELLS SANITARIS I AIXETERIA¦AIXETERIA¦AIXETES AFS | LEGIONEL·LA |  |  |  | CATS.HOG-07396.P0.NU.CUI.005. | 1 | P0NUCUI005.Pi |  | 1 | [9 empty] | Aixeta dutxa enrotllable marca KRONUS model 5RM06Q146 d'acer inoxidable amb pistola model NITO-1. Temperatura màxima 60ºC, pressió màxima 6 bar | [20 empty] | Monocomandament | [101 empty] | b69e95ad-2c1c-427b-ab5d-234e0ff634c6 | 606bf563-3706-43d4-8058-12768ec124f9
Lot 07 | HOG-07396 | AXT DU CUI | AIXETA DUTXA CUINA | 10.02.C | APARELLS SANITARIS I AIXETERIA¦AIXETERIA¦AIXETES AFS | LEGIONEL·LA |  |  |  | CATS.HOG-07396.P2.NU.CAF.013. | 1 | P2NUCAF013.Pi |  | 1 | [30 empty] | Monocomandament | [101 empty] | b69e95ad-2c1c-427b-ab5d-234e0ff634c6 | fc43fe65-2fef-48a3-aac0-ee47bec54498
Lot 07 | HOG-07396 | AXT MEDIC | AIXETA MÈDICA | 10.02.B | APARELLS SANITARIS I AIXETERIA¦AIXETERIA¦AIXETES ACS | LEGIONEL·LA |  |  |  | CATS.HOG-07396.P1.NU.QIR.055. | 1 | P1NUQIR055.Rm1 |  | 1 | [9 empty] | Aixetes termostàtiques per rentats de metges Aixetes per rentats de metges accionament per colze | [20 empty] | Monobloc | [101 empty] | 312b3b33-e16b-49a8-9513-730a5147345f | 71c986f7-9ff2-4674-8d36-5371218aca26
Lot 07 | HOG-07396 | AXT MEDIC | AIXETA MÈDICA | 10.02.B | APARELLS SANITARIS I AIXETERIA¦AIXETERIA¦AIXETES ACS | LEGIONEL·LA |  |  |  | CATS.HOG-07396.P1.NU.QIR.055. | 1 | P1NUQIR055.Rm2 |  | 1 | [9 empty] | Aixetes termostàtiques per rentats de metges Aixetes per rentats de metges accionament per colze | [20 empty] | Monobloc | [101 empty] | 312b3b33-e16b-49a8-9513-730a5147345f | 70679c35-f042-4409-926c-68e8b5289ce1
Lot 07 | HOG-07396 | AXT MEDIC | AIXETA MÈDICA | 10.02.B | APARELLS SANITARIS I AIXETERIA¦AIXETERIA¦AIXETES ACS | LEGIONEL·LA |  |  |  | CATS.HOG-07396.P1.NU.QIR.055. | 1 | P1NUQIR055.Rm3 |  | 1 | [9 empty] | Aixetes termostàtiques per rentats de metges Aixetes per rentats de metges accionament per colze | [20 empty] | Monobloc | [101 empty] | 312b3b33-e16b-49a8-9513-730a5147345f | 24d9ff45-2e2f-487e-817a-5afb1060f84c
Lot 07 | HOG-07396 | AXT MEDIC | AIXETA MÈDICA | 10.02.B | APARELLS SANITARIS I AIXETERIA¦AIXETERIA¦AIXETES ACS | LEGIONEL·LA |  |  |  | CATS.HOG-07396.P1.NU.QIR.055. | 1 | P1NUQIR055.Rm4 |  | 1 | [9 empty] | Aixetes termostàtiques per rentats de metges Aixetes per rentats de metges accionament per colze | [20 empty] | Monobloc | [101 empty] | 312b3b33-e16b-49a8-9513-730a5147345f | 67d3d243-718a-4cf3-b4f8-dbfd351b2721
Lot 07 | HOG-07396 | AXT MEDIC | AIXETA MÈDICA | 10.02.B | APARELLS SANITARIS I AIXETERIA¦AIXETERIA¦AIXETES ACS | LEGIONEL·LA |  |  |  | CATS.HOG-07396.P1.NU.QIR.055. | 1 | P1NUQIR055.Rm5 |  | 1 | [9 empty] | Aixetes termostàtiques per rentats de metges Aixetes per rentats de metges accionament per colze | [20 empty] | Monobloc | [101 empty] | 312b3b33-e16b-49a8-9513-730a5147345f | a05f456e-3180-4e36-8fcf-668ab340a802
Lot 07 | HOG-07396 | AXT MEDIC | AIXETA MÈDICA | 10.02.B | APARELLS SANITARIS I AIXETERIA¦AIXETERIA¦AIXETES ACS | LEGIONEL·LA |  |  |  | CATS.HOG-07396.P1.NU.QIR.055. | 1 | P1NUQIR055.Rm6 |  | 1 | [9 empty] | Aixetes termostàtiques per rentats de metges Aixetes per rentats de metges accionament per colze | [20 empty] | Monobloc | [101 empty] | 312b3b33-e16b-49a8-9513-730a5147345f | ecd09959-ac87-4147-9e31-dfb19a2cdd90
Lot 07 | HOG-07396 | AXT MEDIC | AIXETA MÈDICA | 10.02.B | APARELLS SANITARIS I AIXETERIA¦AIXETERIA¦AIXETES ACS | LEGIONEL·LA |  |  |  | CATS.HOG-07396.P1.NU.QIR.055. | 1 | P1NUQIR055.Rm7 |  | 1 | [9 empty] | Aixetes termostàtiques per rentats de metges Aixetes per rentats de metges accionament per colze | [20 empty] | Monobloc | [101 empty] | 312b3b33-e16b-49a8-9513-730a5147345f | 20c1dc05-b8fb-4615-9a46-35d3873145fa
Lot 07 | HOG-07396 | AXT MEDIC | AIXETA MÈDICA | 10.02.B | APARELLS SANITARIS I AIXETERIA¦AIXETERIA¦AIXETES ACS | LEGIONEL·LA |  |  |  | CATS.HOG-07396.P1.NU.QIR.055. | 1 | P1NUQIR055.Rm8 |  | 1 | [9 empty] | Aixetes termostàtiques per rentats de metges Aixetes per rentats de metges accionament per colze | [20 empty] | Monobloc | [101 empty] | 312b3b33-e16b-49a8-9513-730a5147345f | 622a4bbf-e1f1-439f-8966-70ab9a180604
Lot 07 | HOG-07396 | AXT MEDIC | AIXETA MÈDICA | 10.02.B | APARELLS SANITARIS I AIXETERIA¦AIXETERIA¦AIXETES ACS | LEGIONEL·LA |  |  |  | CATS.HOG-07396.P1.NU.QIR.055. | 1 | P1NUQIR055.Rm9 |  | 1 | [9 empty] | Aixetes termostàtiques per rentats de metges Aixetes per rentats de metges accionament per colze | [20 empty] | Monobloc | [101 empty] | 312b3b33-e16b-49a8-9513-730a5147345f | 9c24a61e-d1f6-4613-b1b8-4b9e1c86a25d
Lot 07 | HOG-07396 | AXT MONO | AIXETA MONOCOMANDAMENT | 10.02.B | APARELLS SANITARIS I AIXETERIA¦AIXETERIA¦AIXETES ACS | LEGIONEL·LA |  |  |  | CATS.HOG-07396.P0.AN.DON.001. | 1 | P0ANDON001.Du |  | 1 | [30 empty] | Monocomandament | [101 empty] | 6d1fb493-8ebf-4a97-b3d3-291dc757f7dc | 8877227e-05a2-482a-8978-6a82200eb7bb
Lot 07 | HOG-07396 | AXT MONO | AIXETA MONOCOMANDAMENT | 10.02.B | APARELLS SANITARIS I AIXETERIA¦AIXETERIA¦AIXETES ACS | LEGIONEL·LA |  |  |  | CATS.HOG-07396.P0.AN.LAB.009. | 1 | P0ANLAB009.Pi |  | 1 | [9 empty] | Aixeta per lavabo, monocomandament amb cartutx ceràmic, sèrie Eurostyle, de la marca ´´Grohe´´, Ref. 33552. Aixeta per pica, monocomandament amb cartutx ceràmic, sèrie Euroeco Special, de la marca ´´Grohe´´, Ref. 33912, amb palanca ref. 46275. Aixeta per bidet, monocomandament amb cartutx ceràmic, sèrie Victoria Plus, de la marca ´´Roca´´, Ref. 5275127B0. Mesclador encastat, per dutxa, de la sèrie Monodin, Ref. 5262346L0 de la marca ´´Roca´´ o equivalent i ruixador de paret, braç de dutxa de broll regulable amb ròtula, sèrie Cima de la marca ´´Roca´´ o similar Ref. 526309110. Bateria de dutxa per banys de disminuits fìsics monocomandament amb flexo + barra minus. Aixeta per a banyera, monocomandament amb cartutx ceràmic, sèrie Victoria Plus, de la marca Roca, erf 5262355b0, complerta, amb dutxa de telèfon, flexo de 1,70m i suport articulat. | [20 empty] | Monocomandament | [101 empty] | 6d1fb493-8ebf-4a97-b3d3-291dc757f7dc | 57b57ef5-4bb9-4230-a560-11e551f8574c
Lot 07 | HOG-07396 | AXT MONO | AIXETA MONOCOMANDAMENT | 10.02.B | APARELLS SANITARIS I AIXETERIA¦AIXETERIA¦AIXETES ACS | LEGIONEL·LA |  |  |  | CATS.HOG-07396.P0.AN.MOR.015. | 1 | P0ANMOR015.Pi |  | 1 | [9 empty] | Aixeta per lavabo, monocomandament amb cartutx ceràmic, sèrie Eurostyle, de la marca ´´Grohe´´, Ref. 33552. Aixeta per pica, monocomandament amb cartutx ceràmic, sèrie Euroeco Special, de la marca ´´Grohe´´, Ref. 33912, amb palanca ref. 46275. Aixeta per bidet, monocomandament amb cartutx ceràmic, sèrie Victoria Plus, de la marca ´´Roca´´, Ref. 5275127B0. Mesclador encastat, per dutxa, de la sèrie Monodin, Ref. 5262346L0 de la marca ´´Roca´´ o equivalent i ruixador de paret, braç de dutxa de broll regulable amb ròtula, sèrie Cima de la marca ´´Roca´´ o similar Ref. 526309110. Bateria de dutxa per banys de disminuits fìsics monocomandament amb flexo + barra minus. Aixeta per a banyera, monocomandament amb cartutx ceràmic, sèrie Victoria Plus, de la marca Roca, erf 5262355b0, complerta, amb dutxa de telèfon, flexo de 1,70m i suport articulat. | [20 empty] | Monocomandament | [101 empty] | 6d1fb493-8ebf-4a97-b3d3-291dc757f7dc | d406a739-4f77-46a0-9140-c3efc3b70cd1
Lot 07 | HOG-07396 | AXT MONO | AIXETA MONOCOMANDAMENT | 10.02.B | APARELLS SANITARIS I AIXETERIA¦AIXETERIA¦AIXETES ACS | LEGIONEL·LA |  |  |  | CATS.HOG-07396.P0.AN.MOR.019. | 1 | P0ANMOR019.Du |  | 1 | [9 empty] | Aixeta per lavabo, monocomandament amb cartutx ceràmic, sèrie Eurostyle, de la marca ´´Grohe´´, Ref. 33552. Aixeta per pica, monocomandament amb cartutx ceràmic, sèrie Euroeco Special, de la marca ´´Grohe´´, Ref. 33912, amb palanca ref. 46275. Aixeta per bidet, monocomandament amb cartutx ceràmic, sèrie Victoria Plus, de la marca ´´Roca´´, Ref. 5275127B0. Mesclador encastat, per dutxa, de la sèrie Monodin, Ref. 5262346L0 de la marca ´´Roca´´ o equivalent i ruixador de paret, braç de dutxa de broll regulable amb ròtula, sèrie Cima de la marca ´´Roca´´ o similar Ref. 526309110. Bateria de dutxa per banys de disminuits fìsics monocomandament amb flexo + barra minus. Aixeta per a banyera, monocomandament amb cartutx ceràmic, sèrie Victoria Plus, de la marca Roca, erf 5262355b0, complerta, amb dutxa de telèfon, flexo de 1,70m i suport articulat. | [20 empty] | Monocomandament | [101 empty] | 6d1fb493-8ebf-4a97-b3d3-291dc757f7dc | ef167a34-d788-482d-ad4b-034bfe02d6d4
Lot 07 | HOG-07396 | AXT MONO | AIXETA MONOCOMANDAMENT | 10.02.B | APARELLS SANITARIS I AIXETERIA¦AIXETERIA¦AIXETES ACS | LEGIONEL·LA |  |  |  | CATS.HOG-07396.P0.F2.HOM.034. | 1 | P0F2HOM034.Du |  | 1 | [9 empty] | Aixeta per lavabo, monocomandament amb cartutx ceràmic, sèrie Eurostyle, de la marca ´´Grohe´´, Ref. 33552. Aixeta per pica, monocomandament amb cartutx ceràmic, sèrie Euroeco Special, de la marca ´´Grohe´´, Ref. 33912, amb palanca ref. 46275. Aixeta per bidet, monocomandament amb cartutx ceràmic, sèrie Victoria Plus, de la marca ´´Roca´´, Ref. 5275127B0. Mesclador encastat, per dutxa, de la sèrie Monodin, Ref. 5262346L0 de la marca ´´Roca´´ o equivalent i ruixador de paret, braç de dutxa de broll regulable amb ròtula, sèrie Cima de la marca ´´Roca´´ o similar Ref. 526309110. Bateria de dutxa per banys de disminuits fìsics monocomandament amb flexo + barra minus. Aixeta per a banyera, monocomandament amb cartutx ceràmic, sèrie Victoria Plus, de la marca Roca, erf 5262355b0, complerta, amb dutxa de telèfon, flexo de 1,70m i suport articulat. | [20 empty] | Monocomandament | [101 empty] | 6d1fb493-8ebf-4a97-b3d3-291dc757f7dc | 5e8661b3-0063-4501-a8f1-cc2a83658086
Lot 07 | HOG-07396 | AXT MONO | AIXETA MONOCOMANDAMENT | 10.02.B | APARELLS SANITARIS I AIXETERIA¦AIXETERIA¦AIXETES ACS | LEGIONEL·LA |  |  |  | CATS.HOG-07396.P0.F3.CUI.023. | 1 | P0F3CUI023.Pi |  | 1 | [9 empty] | Aixeta per lavabo, monocomandament amb cartutx ceràmic, sèrie Eurostyle, de la marca ´´Grohe´´, Ref. 33552. Aixeta per pica, monocomandament amb cartutx ceràmic, sèrie Euroeco Special, de la marca ´´Grohe´´, Ref. 33912, amb palanca ref. 46275. Aixeta per bidet, monocomandament amb cartutx ceràmic, sèrie Victoria Plus, de la marca ´´Roca´´, Ref. 5275127B0. Mesclador encastat, per dutxa, de la sèrie Monodin, Ref. 5262346L0 de la marca ´´Roca´´ o equivalent i ruixador de paret, braç de dutxa de broll regulable amb ròtula, sèrie Cima de la marca ´´Roca´´ o similar Ref. 526309110. Bateria de dutxa per banys de disminuits fìsics monocomandament amb flexo + barra minus. Aixeta per a banyera, monocomandament amb cartutx ceràmic, sèrie Victoria Plus, de la marca Roca, erf 5262355b0, complerta, amb dutxa de telèfon, flexo de 1,70m i suport articulat. | [20 empty] | Monocomandament | [101 empty] | 6d1fb493-8ebf-4a97-b3d3-291dc757f7dc | 410453cf-0c02-4019-9c5b-9e4abc092340
Lot 07 | HOG-07396 | AXT MONO | AIXETA MONOCOMANDAMENT | 10.02.B | APARELLS SANITARIS I AIXETERIA¦AIXETERIA¦AIXETES ACS | LEGIONEL·LA |  |  |  | CATS.HOG-07396.P0.F3.CUI.024. | 1 | P0F3CUI024.Pi |  | 1 | [9 empty] | Aixeta per lavabo, monocomandament amb cartutx ceràmic, sèrie Eurostyle, de la marca ´´Grohe´´, Ref. 33552. Aixeta per pica, monocomandament amb cartutx ceràmic, sèrie Euroeco Special, de la marca ´´Grohe´´, Ref. 33912, amb palanca ref. 46275. Aixeta per bidet, monocomandament amb cartutx ceràmic, sèrie Victoria Plus, de la marca ´´Roca´´, Ref. 5275127B0. Mesclador encastat, per dutxa, de la sèrie Monodin, Ref. 5262346L0 de la marca ´´Roca´´ o equivalent i ruixador de paret, braç de dutxa de broll regulable amb ròtula, sèrie Cima de la marca ´´Roca´´ o similar Ref. 526309110. Bateria de dutxa per banys de disminuits fìsics monocomandament amb flexo + barra minus. Aixeta per a banyera, monocomandament amb cartutx ceràmic, sèrie Victoria Plus, de la marca Roca, erf 5262355b0, complerta, amb dutxa de telèfon, flexo de 1,70m i suport articulat. | [20 empty] | Monocomandament | [101 empty] | 6d1fb493-8ebf-4a97-b3d3-291dc757f7dc | 20195dfa-3558-497e-ac55-804965f6f8df
Lot 07 | HOG-07396 | AXT MONO | AIXETA MONOCOMANDAMENT | 10.02.B | APARELLS SANITARIS I AIXETERIA¦AIXETERIA¦AIXETES ACS | LEGIONEL·LA |  |  |  | CATS.HOG-07396.P0.F3.CUI.025. | 1 | P0F3CUI025.Pi |  | 1 | [9 empty] | Aixeta per lavabo, monocomandament amb cartutx ceràmic, sèrie Eurostyle, de la marca ´´Grohe´´, Ref. 33552. Aixeta per pica, monocomandament amb cartutx ceràmic, sèrie Euroeco Special, de la marca ´´Grohe´´, Ref. 33912, amb palanca ref. 46275. Aixeta per bidet, monocomandament amb cartutx ceràmic, sèrie Victoria Plus, de la marca ´´Roca´´, Ref. 5275127B0. Mesclador encastat, per dutxa, de la sèrie Monodin, Ref. 5262346L0 de la marca ´´Roca´´ o equivalent i ruixador de paret, braç de dutxa de broll regulable amb ròtula, sèrie Cima de la marca ´´Roca´´ o similar Ref. 526309110. Bateria de dutxa per banys de disminuits fìsics monocomandament amb flexo + barra minus. Aixeta per a banyera, monocomandament amb cartutx ceràmic, sèrie Victoria Plus, de la marca Roca, erf 5262355b0, complerta, amb dutxa de telèfon, flexo de 1,70m i suport articulat. | [20 empty] | Monocomandament | [101 empty] | 6d1fb493-8ebf-4a97-b3d3-291dc757f7dc | 9437cc86-028e-418f-a92a-d3191da80a01
Lot 07 | HOG-07396 | AXT MONO | AIXETA MONOCOMANDAMENT | 10.02.B | APARELLS SANITARIS I AIXETERIA¦AIXETERIA¦AIXETES ACS | LEGIONEL·LA |  |  |  | CATS.HOG-07396.P0.F3.CUI.026. | 1 | P0F3CUI026.Pi |  | 1 | [9 empty] | Aixeta per lavabo, monocomandament amb cartutx ceràmic, sèrie Eurostyle, de la marca ´´Grohe´´, Ref. 33552. Aixeta per pica, monocomandament amb cartutx ceràmic, sèrie Euroeco Special, de la marca ´´Grohe´´, Ref. 33912, amb palanca ref. 46275. Aixeta per bidet, monocomandament amb cartutx ceràmic, sèrie Victoria Plus, de la marca ´´Roca´´, Ref. 5275127B0. Mesclador encastat, per dutxa, de la sèrie Monodin, Ref. 5262346L0 de la marca ´´Roca´´ o equivalent i ruixador de paret, braç de dutxa de broll regulable amb ròtula, sèrie Cima de la marca ´´Roca´´ o similar Ref. 526309110. Bateria de dutxa per banys de disminuits fìsics monocomandament amb flexo + barra minus. Aixeta per a banyera, monocomandament amb cartutx ceràmic, sèrie Victoria Plus, de la marca Roca, erf 5262355b0, complerta, amb dutxa de telèfon, flexo de 1,70m i suport articulat. | [20 empty] | Monocomandament | [101 empty] | 6d1fb493-8ebf-4a97-b3d3-291dc757f7dc | e83c593a-efb6-4010-9a77-78b6eb80ecb1
Lot 07 | HOG-07396 | AXT MONO | AIXETA MONOCOMANDAMENT | 10.02.B | APARELLS SANITARIS I AIXETERIA¦AIXETERIA¦AIXETES ACS | LEGIONEL·LA |  |  |  | CATS.HOG-07396.P0.F4.FAR.010. | 1 | P0F4FAR010.Pi |  | 1 | [9 empty] | Aixeta per lavabo, monocomandament amb cartutx ceràmic, sèrie Eurostyle, de la marca ´´Grohe´´, Ref. 33552. Aixeta per pica, monocomandament amb cartutx ceràmic, sèrie Euroeco Special, de la marca ´´Grohe´´, Ref. 33912, amb palanca ref. 46275. Aixeta per bidet, monocomandament amb cartutx ceràmic, sèrie Victoria Plus, de la marca ´´Roca´´, Ref. 5275127B0. Mesclador encastat, per dutxa, de la sèrie Monodin, Ref. 5262346L0 de la marca ´´Roca´´ o equivalent i ruixador de paret, braç de dutxa de broll regulable amb ròtula, sèrie Cima de la marca ´´Roca´´ o similar Ref. 526309110. Bateria de dutxa per banys de disminuits fìsics monocomandament amb flexo + barra minus. Aixeta per a banyera, monocomandament amb cartutx ceràmic, sèrie Victoria Plus, de la marca Roca, erf 5262355b0, complerta, amb dutxa de telèfon, flexo de 1,70m i suport articulat. | [20 empty] | Monocomandament | [101 empty] | 6d1fb493-8ebf-4a97-b3d3-291dc757f7dc | 9d8024df-2f0d-4056-8bc6-e326bebd5a16
Lot 07 | HOG-07396 | AXT MONO | AIXETA MONOCOMANDAMENT | 10.02.B | APARELLS SANITARIS I AIXETERIA¦AIXETERIA¦AIXETES ACS | LEGIONEL·LA |  |  |  | CATS.HOG-07396.P0.F4.MAG.002. | 1 | P0F4MAG002.Du |  | 1 | [9 empty] | Aixeta per lavabo, monocomandament amb cartutx ceràmic, sèrie Eurostyle, de la marca ´´Grohe´´, Ref. 33552. Aixeta per pica, monocomandament amb cartutx ceràmic, sèrie Euroeco Special, de la marca ´´Grohe´´, Ref. 33912, amb palanca ref. 46275. Aixeta per bidet, monocomandament amb cartutx ceràmic, sèrie Victoria Plus, de la marca ´´Roca´´, Ref. 5275127B0. Mesclador encastat, per dutxa, de la sèrie Monodin, Ref. 5262346L0 de la marca ´´Roca´´ o equivalent i ruixador de paret, braç de dutxa de broll regulable amb ròtula, sèrie Cima de la marca ´´Roca´´ o similar Ref. 526309110. Bateria de dutxa per banys de disminuits fìsics monocomandament amb flexo + barra minus. Aixeta per a banyera, monocomandament amb cartutx ceràmic, sèrie Victoria Plus, de la marca Roca, erf 5262355b0, complerta, amb dutxa de telèfon, flexo de 1,70m i suport articulat. | [20 empty] | Monocomandament | [101 empty] | 6d1fb493-8ebf-4a97-b3d3-291dc757f7dc | 0c874077-a437-486f-9c89-cff9ede9a3c3
Lot 07 | HOG-07396 | AXT MONO | AIXETA MONOCOMANDAMENT | 10.02.B | APARELLS SANITARIS I AIXETERIA¦AIXETERIA¦AIXETES ACS | LEGIONEL·LA |  |  |  | CATS.HOG-07396.P0.NU.CUI.010. | 1 | P0NUCUI010.Pi |  | 1 | [9 empty] | Aixeta per lavabo, monocomandament amb cartutx ceràmic, sèrie Eurostyle, de la marca ´´Grohe´´, Ref. 33552. Aixeta per pica, monocomandament amb cartutx ceràmic, sèrie Euroeco Special, de la marca ´´Grohe´´, Ref. 33912, amb palanca ref. 46275. Aixeta per bidet, monocomandament amb cartutx ceràmic, sèrie Victoria Plus, de la marca ´´Roca´´, Ref. 5275127B0. Mesclador encastat, per dutxa, de la sèrie Monodin, Ref. 5262346L0 de la marca ´´Roca´´ o equivalent i ruixador de paret, braç de dutxa de broll regulable amb ròtula, sèrie Cima de la marca ´´Roca´´ o similar Ref. 526309110. Bateria de dutxa per banys de disminuits fìsics monocomandament amb flexo + barra minus. Aixeta per a banyera, monocomandament amb cartutx ceràmic, sèrie Victoria Plus, de la marca Roca, erf 5262355b0, complerta, amb dutxa de telèfon, flexo de 1,70m i suport articulat. | [20 empty] | Monocomandament | [101 empty] | 6d1fb493-8ebf-4a97-b3d3-291dc757f7dc | f174ae17-c0ee-4825-9a68-a33cf6d13e3c
Lot 07 | HOG-07396 | AXT MONO | AIXETA MONOCOMANDAMENT | 10.02.B | APARELLS SANITARIS I AIXETERIA¦AIXETERIA¦AIXETES ACS | LEGIONEL·LA |  |  |  | CATS.HOG-07396.P0.NU.MAN.007. | 1 | P0NUMAN007.Du |  | 1 | [9 empty] | Aixeta per lavabo, monocomandament amb cartutx ceràmic, sèrie Eurostyle, de la marca ´´Grohe´´, Ref. 33552. Aixeta per pica, monocomandament amb cartutx ceràmic, sèrie Euroeco Special, de la marca ´´Grohe´´, Ref. 33912, amb palanca ref. 46275. Aixeta per bidet, monocomandament amb cartutx ceràmic, sèrie Victoria Plus, de la marca ´´Roca´´, Ref. 5275127B0. Mesclador encastat, per dutxa, de la sèrie Monodin, Ref. 5262346L0 de la marca ´´Roca´´ o equivalent i ruixador de paret, braç de dutxa de broll regulable amb ròtula, sèrie Cima de la marca ´´Roca´´ o similar Ref. 526309110. Bateria de dutxa per banys de disminuits fìsics monocomandament amb flexo + barra minus. Aixeta per a banyera, monocomandament amb cartutx ceràmic, sèrie Victoria Plus, de la marca Roca, erf 5262355b0, complerta, amb dutxa de telèfon, flexo de 1,70m i suport articulat. | [20 empty] | Monocomandament | [101 empty] | 6d1fb493-8ebf-4a97-b3d3-291dc757f7dc | 6f81cd03-6794-4c38-a8dc-72b01aa960e8
Lot 07 | HOG-07396 | AXT MONO | AIXETA MONOCOMANDAMENT | 10.02.B | APARELLS SANITARIS I AIXETERIA¦AIXETERIA¦AIXETES ACS | LEGIONEL·LA |  |  |  | CATS.HOG-07396.P1.F1.UA1.201. | 1 | AM P1F1UA1201.Du |  | 1 | [9 empty] | Aixeta per lavabo, monocomandament amb cartutx ceràmic, sèrie Eurostyle, de la marca ´´Grohe´´, Ref. 33552. Aixeta per pica, monocomandament amb cartutx ceràmic, sèrie Euroeco Special, de la marca ´´Grohe´´, Ref. 33912, amb palanca ref. 46275. Aixeta per bidet, monocomandament amb cartutx ceràmic, sèrie Victoria Plus, de la marca ´´Roca´´, Ref. 5275127B0. Mesclador encastat, per dutxa, de la sèrie Monodin, Ref. 5262346L0 de la marca ´´Roca´´ o equivalent i ruixador de paret, braç de dutxa de broll regulable amb ròtula, sèrie Cima de la marca ´´Roca´´ o similar Ref. 526309110. Bateria de dutxa per banys de disminuits fìsics monocomandament amb flexo + barra minus. Aixeta per a banyera, monocomandament amb cartutx ceràmic, sèrie Victoria Plus, de la marca Roca, erf 5262355b0, complerta, amb dutxa de telèfon, flexo de 1,70m i suport articulat. | [20 empty] | Monocomandament | [101 empty] | 6d1fb493-8ebf-4a97-b3d3-291dc757f7dc | ee8c2fa9-1cde-424b-be7d-4988678f1f65
Lot 07 | HOG-07396 | AXT MONO | AIXETA MONOCOMANDAMENT | 10.02.B | APARELLS SANITARIS I AIXETERIA¦AIXETERIA¦AIXETES ACS | LEGIONEL·LA |  |  |  | CATS.HOG-07396.P1.F1.UA1.202. | 1 | AM P1F1UA1202.Du |  | 1 | [9 empty] | Aixeta per lavabo, monocomandament amb cartutx ceràmic, sèrie Eurostyle, de la marca ´´Grohe´´, Ref. 33552. Aixeta per pica, monocomandament amb cartutx ceràmic, sèrie Euroeco Special, de la marca ´´Grohe´´, Ref. 33912, amb palanca ref. 46275. Aixeta per bidet, monocomandament amb cartutx ceràmic, sèrie Victoria Plus, de la marca ´´Roca´´, Ref. 5275127B0. Mesclador encastat, per dutxa, de la sèrie Monodin, Ref. 5262346L0 de la marca ´´Roca´´ o equivalent i ruixador de paret, braç de dutxa de broll regulable amb ròtula, sèrie Cima de la marca ´´Roca´´ o similar Ref. 526309110. Bateria de dutxa per banys de disminuits fìsics monocomandament amb flexo + barra minus. Aixeta per a banyera, monocomandament amb cartutx ceràmic, sèrie Victoria Plus, de la marca Roca, erf 5262355b0, complerta, amb dutxa de telèfon, flexo de 1,70m i suport articulat. | [20 empty] | Monocomandament | [101 empty] | 6d1fb493-8ebf-4a97-b3d3-291dc757f7dc | a9c433bf-6cb5-4e35-a55f-1c4dd1c4b94c
Lot 07 | HOG-07396 | AXT MONO | AIXETA MONOCOMANDAMENT | 10.02.B | APARELLS SANITARIS I AIXETERIA¦AIXETERIA¦AIXETES ACS | LEGIONEL·LA |  |  |  | CATS.HOG-07396.P1.F1.UA1.203. | 1 | AM P1F1UA1203.Du |  | 1 | [9 empty] | Aixeta per lavabo, monocomandament amb cartutx ceràmic, sèrie Eurostyle, de la marca ´´Grohe´´, Ref. 33552. Aixeta per pica, monocomandament amb cartutx ceràmic, sèrie Euroeco Special, de la marca ´´Grohe´´, Ref. 33912, amb palanca ref. 46275. Aixeta per bidet, monocomandament amb cartutx ceràmic, sèrie Victoria Plus, de la marca ´´Roca´´, Ref. 5275127B0. Mesclador encastat, per dutxa, de la sèrie Monodin, Ref. 5262346L0 de la marca ´´Roca´´ o equivalent i ruixador de paret, braç de dutxa de broll regulable amb ròtula, sèrie Cima de la marca ´´Roca´´ o similar Ref. 526309110. Bateria de dutxa per banys de disminuits fìsics monocomandament amb flexo + barra minus. Aixeta per a banyera, monocomandament amb cartutx ceràmic, sèrie Victoria Plus, de la marca Roca, erf 5262355b0, complerta, amb dutxa de telèfon, flexo de 1,70m i suport articulat. | [20 empty] | Monocomandament | [101 empty] | 6d1fb493-8ebf-4a97-b3d3-291dc757f7dc | 84ce5819-7de4-4c97-833b-a0e52209bb7d
Lot 07 | HOG-07396 | AXT MONO | AIXETA MONOCOMANDAMENT | 10.02.B | APARELLS SANITARIS I AIXETERIA¦AIXETERIA¦AIXETES ACS | LEGIONEL·LA |  |  |  | CATS.HOG-07396.P1.F1.UA1.204. | 1 | AM P1F1UA1204.Du |  | 1 | [30 empty] | Monocomandament | [101 empty] | 6d1fb493-8ebf-4a97-b3d3-291dc757f7dc | d31a270b-a0cf-4b63-be01-6a6f3551f8b2
Lot 07 | HOG-07396 | AXT MONO | AIXETA MONOCOMANDAMENT | 10.02.B | APARELLS SANITARIS I AIXETERIA¦AIXETERIA¦AIXETES ACS | LEGIONEL·LA |  |  |  | CATS.HOG-07396.P1.F1.UA1.205. | 1 | AM P1F1UA1205.Du |  | 1 | [9 empty] | Aixeta per lavabo, monocomandament amb cartutx ceràmic, sèrie Eurostyle, de la marca ´´Grohe´´, Ref. 33552. Aixeta per pica, monocomandament amb cartutx ceràmic, sèrie Euroeco Special, de la marca ´´Grohe´´, Ref. 33912, amb palanca ref. 46275. Aixeta per bidet, monocomandament amb cartutx ceràmic, sèrie Victoria Plus, de la marca ´´Roca´´, Ref. 5275127B0. Mesclador encastat, per dutxa, de la sèrie Monodin, Ref. 5262346L0 de la marca ´´Roca´´ o equivalent i ruixador de paret, braç de dutxa de broll regulable amb ròtula, sèrie Cima de la marca ´´Roca´´ o similar Ref. 526309110. Bateria de dutxa per banys de disminuits fìsics monocomandament amb flexo + barra minus. Aixeta per a banyera, monocomandament amb cartutx ceràmic, sèrie Victoria Plus, de la marca Roca, erf 5262355b0, complerta, amb dutxa de telèfon, flexo de 1,70m i suport articulat. | [20 empty] | Monocomandament | [101 empty] | 6d1fb493-8ebf-4a97-b3d3-291dc757f7dc | a2f780a9-7907-45ea-a06e-b0c3e5136156
Lot 07 | HOG-07396 | AXT MONO | AIXETA MONOCOMANDAMENT | 10.02.B | APARELLS SANITARIS I AIXETERIA¦AIXETERIA¦AIXETES ACS | LEGIONEL·LA |  |  |  | CATS.HOG-07396.P1.F1.UA1.206. | 1 | AM P1F1UA1206.Du |  | 1 | [9 empty] | Aixeta per lavabo, monocomandament amb cartutx ceràmic, sèrie Eurostyle, de la marca ´´Grohe´´, Ref. 33552. Aixeta per pica, monocomandament amb cartutx ceràmic, sèrie Euroeco Special, de la marca ´´Grohe´´, Ref. 33912, amb palanca ref. 46275. Aixeta per bidet, monocomandament amb cartutx ceràmic, sèrie Victoria Plus, de la marca ´´Roca´´, Ref. 5275127B0. Mesclador encastat, per dutxa, de la sèrie Monodin, Ref. 5262346L0 de la marca ´´Roca´´ o equivalent i ruixador de paret, braç de dutxa de broll regulable amb ròtula, sèrie Cima de la marca ´´Roca´´ o similar Ref. 526309110. Bateria de dutxa per banys de disminuits fìsics monocomandament amb flexo + barra minus. Aixeta per a banyera, monocomandament amb cartutx ceràmic, sèrie Victoria Plus, de la marca Roca, erf 5262355b0, complerta, amb dutxa de telèfon, flexo de 1,70m i suport articulat. | [20 empty] | Monocomandament | [101 empty] | 6d1fb493-8ebf-4a97-b3d3-291dc757f7dc | 14483620-2717-4d81-bc77-795a1a2e17df
Lot 07 | HOG-07396 | AXT MONO | AIXETA MONOCOMANDAMENT | 10.02.B | APARELLS SANITARIS I AIXETERIA¦AIXETERIA¦AIXETES ACS | LEGIONEL·LA |  |  |  | CATS.HOG-07396.P1.F1.UA1.207. | 1 | AM P1F1UA1207.Du |  | 1 | [9 empty] | Aixeta per lavabo, monocomandament amb cartutx ceràmic, sèrie Eurostyle, de la marca ´´Grohe´´, Ref. 33552. Aixeta per pica, monocomandament amb cartutx ceràmic, sèrie Euroeco Special, de la marca ´´Grohe´´, Ref. 33912, amb palanca ref. 46275. Aixeta per bidet, monocomandament amb cartutx ceràmic, sèrie Victoria Plus, de la marca ´´Roca´´, Ref. 5275127B0. Mesclador encastat, per dutxa, de la sèrie Monodin, Ref. 5262346L0 de la marca ´´Roca´´ o equivalent i ruixador de paret, braç de dutxa de broll regulable amb ròtula, sèrie Cima de la marca ´´Roca´´ o similar Ref. 526309110. Bateria de dutxa per banys de disminuits fìsics monocomandament amb flexo + barra minus. Aixeta per a banyera, monocomandament amb cartutx ceràmic, sèrie Victoria Plus, de la marca Roca, erf 5262355b0, complerta, amb dutxa de telèfon, flexo de 1,70m i suport articulat. | [20 empty] | Monocomandament | [101 empty] | 6d1fb493-8ebf-4a97-b3d3-291dc757f7dc | d6650a80-6397-49eb-a7f2-4801a1104505
Lot 07 | HOG-07396 | AXT MONO | AIXETA MONOCOMANDAMENT | 10.02.B | APARELLS SANITARIS I AIXETERIA¦AIXETERIA¦AIXETES ACS | LEGIONEL·LA |  |  |  | CATS.HOG-07396.P1.F1.UA1.208. | 1 | AM P1F1UA1208.Du |  | 1 | [9 empty] | Aixeta per lavabo, monocomandament amb cartutx ceràmic, sèrie Eurostyle, de la marca ´´Grohe´´, Ref. 33552. Aixeta per pica, monocomandament amb cartutx ceràmic, sèrie Euroeco Special, de la marca ´´Grohe´´, Ref. 33912, amb palanca ref. 46275. Aixeta per bidet, monocomandament amb cartutx ceràmic, sèrie Victoria Plus, de la marca ´´Roca´´, Ref. 5275127B0. Mesclador encastat, per dutxa, de la sèrie Monodin, Ref. 5262346L0 de la marca ´´Roca´´ o equivalent i ruixador de paret, braç de dutxa de broll regulable amb ròtula, sèrie Cima de la marca ´´Roca´´ o similar Ref. 526309110. Bateria de dutxa per banys de disminuits fìsics monocomandament amb flexo + barra minus. Aixeta per a banyera, monocomandament amb cartutx ceràmic, sèrie Victoria Plus, de la marca Roca, erf 5262355b0, complerta, amb dutxa de telèfon, flexo de 1,70m i suport articulat. | [20 empty] | Monocomandament | [101 empty] | 6d1fb493-8ebf-4a97-b3d3-291dc757f7dc | a8bcf8ec-d014-42f9-b68c-40fac2cf4ba5
Lot 07 | HOG-07396 | AXT MONO | AIXETA MONOCOMANDAMENT | 10.02.B | APARELLS SANITARIS I AIXETERIA¦AIXETERIA¦AIXETES ACS | LEGIONEL·LA |  |  |  | CATS.HOG-07396.P1.F1.UA1.209. | 1 | AM P1F1UA1209.Du |  | 1 | [9 empty] | Aixeta per lavabo, monocomandament amb cartutx ceràmic, sèrie Eurostyle, de la marca ´´Grohe´´, Ref. 33552. Aixeta per pica, monocomandament amb cartutx ceràmic, sèrie Euroeco Special, de la marca ´´Grohe´´, Ref. 33912, amb palanca ref. 46275. Aixeta per bidet, monocomandament amb cartutx ceràmic, sèrie Victoria Plus, de la marca ´´Roca´´, Ref. 5275127B0. Mesclador encastat, per dutxa, de la sèrie Monodin, Ref. 5262346L0 de la marca ´´Roca´´ o equivalent i ruixador de paret, braç de dutxa de broll regulable amb ròtula, sèrie Cima de la marca ´´Roca´´ o similar Ref. 526309110. Bateria de dutxa per banys de disminuits fìsics monocomandament amb flexo + barra minus. Aixeta per a banyera, monocomandament amb cartutx ceràmic, sèrie Victoria Plus, de la marca Roca, erf 5262355b0, complerta, amb dutxa de telèfon, flexo de 1,70m i suport articulat. | [20 empty] | Monocomandament | [101 empty] | 6d1fb493-8ebf-4a97-b3d3-291dc757f7dc | 23d9b16d-288a-4fb3-ab01-ee8a3d9ea6ac
Lot 07 | HOG-07396 | AXT MONO | AIXETA MONOCOMANDAMENT | 10.02.B | APARELLS SANITARIS I AIXETERIA¦AIXETERIA¦AIXETES ACS | LEGIONEL·LA |  |  |  | CATS.HOG-07396.P1.F1.UA1.210. | 1 | AM P1F1UA1210.Du |  | 1 | [9 empty] | Aixeta per lavabo, monocomandament amb cartutx ceràmic, sèrie Eurostyle, de la marca ´´Grohe´´, Ref. 33552. Aixeta per pica, monocomandament amb cartutx ceràmic, sèrie Euroeco Special, de la marca ´´Grohe´´, Ref. 33912, amb palanca ref. 46275. Aixeta per bidet, monocomandament amb cartutx ceràmic, sèrie Victoria Plus, de la marca ´´Roca´´, Ref. 5275127B0. Mesclador encastat, per dutxa, de la sèrie Monodin, Ref. 5262346L0 de la marca ´´Roca´´ o equivalent i ruixador de paret, braç de dutxa de broll regulable amb ròtula, sèrie Cima de la marca ´´Roca´´ o similar Ref. 526309110. Bateria de dutxa per banys de disminuits fìsics monocomandament amb flexo + barra minus. Aixeta per a banyera, monocomandament amb cartutx ceràmic, sèrie Victoria Plus, de la marca Roca, erf 5262355b0, complerta, amb dutxa de telèfon, flexo de 1,70m i suport articulat. | [20 empty] | Monocomandament | [101 empty] | 6d1fb493-8ebf-4a97-b3d3-291dc757f7dc | c27fdf57-4573-418a-9e85-30b12fdecfd7
Lot 07 | HOG-07396 | AXT MONO | AIXETA MONOCOMANDAMENT | 10.02.B | APARELLS SANITARIS I AIXETERIA¦AIXETERIA¦AIXETES ACS | LEGIONEL·LA |  |  |  | CATS.HOG-07396.P1.F1.UA1.213. | 1 | AM P1F1UA1213.Du |  | 1 | [9 empty] | Aixeta per lavabo, monocomandament amb cartutx ceràmic, sèrie Eurostyle, de la marca ´´Grohe´´, Ref. 33552. Aixeta per pica, monocomandament amb cartutx ceràmic, sèrie Euroeco Special, de la marca ´´Grohe´´, Ref. 33912, amb palanca ref. 46275. Aixeta per bidet, monocomandament amb cartutx ceràmic, sèrie Victoria Plus, de la marca ´´Roca´´, Ref. 5275127B0. Mesclador encastat, per dutxa, de la sèrie Monodin, Ref. 5262346L0 de la marca ´´Roca´´ o equivalent i ruixador de paret, braç de dutxa de broll regulable amb ròtula, sèrie Cima de la marca ´´Roca´´ o similar Ref. 526309110. Bateria de dutxa per banys de disminuits fìsics monocomandament amb flexo + barra minus. Aixeta per a banyera, monocomandament amb cartutx ceràmic, sèrie Victoria Plus, de la marca Roca, erf 5262355b0, complerta, amb dutxa de telèfon, flexo de 1,70m i suport articulat. | [20 empty] | Monocomandament | [101 empty] | 6d1fb493-8ebf-4a97-b3d3-291dc757f7dc | a6268342-fe00-4a49-be01-cf2a3b2edbcf
Lot 07 | HOG-07396 | AXT MONO | AIXETA MONOCOMANDAMENT | 10.02.B | APARELLS SANITARIS I AIXETERIA¦AIXETERIA¦AIXETES ACS | LEGIONEL·LA |  |  |  | CATS.HOG-07396.P1.F1.UA1.214. | 1 | AM P1F1UA1214.Du |  | 1 | [9 empty] | Aixeta per lavabo, monocomandament amb cartutx ceràmic, sèrie Eurostyle, de la marca ´´Grohe´´, Ref. 33552. Aixeta per pica, monocomandament amb cartutx ceràmic, sèrie Euroeco Special, de la marca ´´Grohe´´, Ref. 33912, amb palanca ref. 46275. Aixeta per bidet, monocomandament amb cartutx ceràmic, sèrie Victoria Plus, de la marca ´´Roca´´, Ref. 5275127B0. Mesclador encastat, per dutxa, de la sèrie Monodin, Ref. 5262346L0 de la marca ´´Roca´´ o equivalent i ruixador de paret, braç de dutxa de broll regulable amb ròtula, sèrie Cima de la marca ´´Roca´´ o similar Ref. 526309110. Bateria de dutxa per banys de disminuits fìsics monocomandament amb flexo + barra minus. Aixeta per a banyera, monocomandament amb cartutx ceràmic, sèrie Victoria Plus, de la marca Roca, erf 5262355b0, complerta, amb dutxa de telèfon, flexo de 1,70m i suport articulat. | [20 empty] | Monocomandament | [101 empty] | 6d1fb493-8ebf-4a97-b3d3-291dc757f7dc | 0171a9ae-a6b9-4750-9022-d077c3ea84a5
Lot 07 | HOG-07396 | AXT MONO | AIXETA MONOCOMANDAMENT | 10.02.B | APARELLS SANITARIS I AIXETERIA¦AIXETERIA¦AIXETES ACS | LEGIONEL·LA |  |  |  | CATS.HOG-07396.P1.F1.UA1.215. | 1 | AM P1F1UA1215.Du |  | 1 | [9 empty] | Aixeta per lavabo, monocomandament amb cartutx ceràmic, sèrie Eurostyle, de la marca ´´Grohe´´, Ref. 33552. Aixeta per pica, monocomandament amb cartutx ceràmic, sèrie Euroeco Special, de la marca ´´Grohe´´, Ref. 33912, amb palanca ref. 46275. Aixeta per bidet, monocomandament amb cartutx ceràmic, sèrie Victoria Plus, de la marca ´´Roca´´, Ref. 5275127B0. Mesclador encastat, per dutxa, de la sèrie Monodin, Ref. 5262346L0 de la marca ´´Roca´´ o equivalent i ruixador de paret, braç de dutxa de broll regulable amb ròtula, sèrie Cima de la marca ´´Roca´´ o similar Ref. 526309110. Bateria de dutxa per banys de disminuits fìsics monocomandament amb flexo + barra minus. Aixeta per a banyera, monocomandament amb cartutx ceràmic, sèrie Victoria Plus, de la marca Roca, erf 5262355b0, complerta, amb dutxa de telèfon, flexo de 1,70m i suport articulat. | [20 empty] | Monocomandament | [101 empty] | 6d1fb493-8ebf-4a97-b3d3-291dc757f7dc | a4440164-186d-4199-9543-755b132be854
Lot 07 | HOG-07396 | AXT MONO | AIXETA MONOCOMANDAMENT | 10.02.B | APARELLS SANITARIS I AIXETERIA¦AIXETERIA¦AIXETES ACS | LEGIONEL·LA |  |  |  | CATS.HOG-07396.P1.F1.UA1.216. | 1 | AM P1F1UA1216.Du |  | 1 | [9 empty] | Aixeta per lavabo, monocomandament amb cartutx ceràmic, sèrie Eurostyle, de la marca ´´Grohe´´, Ref. 33552. Aixeta per pica, monocomandament amb cartutx ceràmic, sèrie Euroeco Special, de la marca ´´Grohe´´, Ref. 33912, amb palanca ref. 46275. Aixeta per bidet, monocomandament amb cartutx ceràmic, sèrie Victoria Plus, de la marca ´´Roca´´, Ref. 5275127B0. Mesclador encastat, per dutxa, de la sèrie Monodin, Ref. 5262346L0 de la marca ´´Roca´´ o equivalent i ruixador de paret, braç de dutxa de broll regulable amb ròtula, sèrie Cima de la marca ´´Roca´´ o similar Ref. 526309110. Bateria de dutxa per banys de disminuits fìsics monocomandament amb flexo + barra minus. Aixeta per a banyera, monocomandament amb cartutx ceràmic, sèrie Victoria Plus, de la marca Roca, erf 5262355b0, complerta, amb dutxa de telèfon, flexo de 1,70m i suport articulat. | [20 empty] | Monocomandament | [101 empty] | 6d1fb493-8ebf-4a97-b3d3-291dc757f7dc | 43b1b9b9-96f9-4c6b-9c39-a458121ca945
Lot 07 | HOG-07396 | AXT MONO | AIXETA MONOCOMANDAMENT | 10.02.B | APARELLS SANITARIS I AIXETERIA¦AIXETERIA¦AIXETES ACS | LEGIONEL·LA |  |  |  | CATS.HOG-07396.P1.F1.UA1.217. | 1 | AM P1F1UA1217.Du |  | 1 | [9 empty] | Aixeta per lavabo, monocomandament amb cartutx ceràmic, sèrie Eurostyle, de la marca ´´Grohe´´, Ref. 33552. Aixeta per pica, monocomandament amb cartutx ceràmic, sèrie Euroeco Special, de la marca ´´Grohe´´, Ref. 33912, amb palanca ref. 46275. Aixeta per bidet, monocomandament amb cartutx ceràmic, sèrie Victoria Plus, de la marca ´´Roca´´, Ref. 5275127B0. Mesclador encastat, per dutxa, de la sèrie Monodin, Ref. 5262346L0 de la marca ´´Roca´´ o equivalent i ruixador de paret, braç de dutxa de broll regulable amb ròtula, sèrie Cima de la marca ´´Roca´´ o similar Ref. 526309110. Bateria de dutxa per banys de disminuits fìsics monocomandament amb flexo + barra minus. Aixeta per a banyera, monocomandament amb cartutx ceràmic, sèrie Victoria Plus, de la marca Roca, erf 5262355b0, complerta, amb dutxa de telèfon, flexo de 1,70m i suport articulat. | [20 empty] | Monocomandament | [101 empty] | 6d1fb493-8ebf-4a97-b3d3-291dc757f7dc | 3b6a9cb8-1306-4728-b0e5-9ccfcca6eb76
Lot 07 | HOG-07396 | AXT MONO | AIXETA MONOCOMANDAMENT | 10.02.B | APARELLS SANITARIS I AIXETERIA¦AIXETERIA¦AIXETES ACS | LEGIONEL·LA |  |  |  | CATS.HOG-07396.P1.F1.UA1.218. | 1 | AM P1F1UA1218.Du |  | 1 | [9 empty] | Aixeta per lavabo, monocomandament amb cartutx ceràmic, sèrie Eurostyle, de la marca ´´Grohe´´, Ref. 33552. Aixeta per pica, monocomandament amb cartutx ceràmic, sèrie Euroeco Special, de la marca ´´Grohe´´, Ref. 33912, amb palanca ref. 46275. Aixeta per bidet, monocomandament amb cartutx ceràmic, sèrie Victoria Plus, de la marca ´´Roca´´, Ref. 5275127B0. Mesclador encastat, per dutxa, de la sèrie Monodin, Ref. 5262346L0 de la marca ´´Roca´´ o equivalent i ruixador de paret, braç de dutxa de broll regulable amb ròtula, sèrie Cima de la marca ´´Roca´´ o similar Ref. 526309110. Bateria de dutxa per banys de disminuits fìsics monocomandament amb flexo + barra minus. Aixeta per a banyera, monocomandament amb cartutx ceràmic, sèrie Victoria Plus, de la marca Roca, erf 5262355b0, complerta, amb dutxa de telèfon, flexo de 1,70m i suport articulat. | [20 empty] | Monocomandament | [101 empty] | 6d1fb493-8ebf-4a97-b3d3-291dc757f7dc | 50777f0b-78c5-4c17-bcec-ae210a9f1c91
Lot 07 | HOG-07396 | AXT MONO | AIXETA MONOCOMANDAMENT | 10.02.B | APARELLS SANITARIS I AIXETERIA¦AIXETERIA¦AIXETES ACS | LEGIONEL·LA |  |  |  | CATS.HOG-07396.P1.F1.UA1.219. | 1 | AM P1F1UA1219.Du |  | 1 | [9 empty] | Aixeta per lavabo, monocomandament amb cartutx ceràmic, sèrie Eurostyle, de la marca ´´Grohe´´, Ref. 33552. Aixeta per pica, monocomandament amb cartutx ceràmic, sèrie Euroeco Special, de la marca ´´Grohe´´, Ref. 33912, amb palanca ref. 46275. Aixeta per bidet, monocomandament amb cartutx ceràmic, sèrie Victoria Plus, de la marca ´´Roca´´, Ref. 5275127B0. Mesclador encastat, per dutxa, de la sèrie Monodin, Ref. 5262346L0 de la marca ´´Roca´´ o equivalent i ruixador de paret, braç de dutxa de broll regulable amb ròtula, sèrie Cima de la marca ´´Roca´´ o similar Ref. 526309110. Bateria de dutxa per banys de disminuits fìsics monocomandament amb flexo + barra minus. Aixeta per a banyera, monocomandament amb cartutx ceràmic, sèrie Victoria Plus, de la marca Roca, erf 5262355b0, complerta, amb dutxa de telèfon, flexo de 1,70m i suport articulat. | [20 empty] | Monocomandament | [101 empty] | 6d1fb493-8ebf-4a97-b3d3-291dc757f7dc | 754a9b86-ed80-4b7c-8caf-60ea922b8365
Lot 07 | HOG-07396 | AXT MONO | AIXETA MONOCOMANDAMENT | 10.02.B | APARELLS SANITARIS I AIXETERIA¦AIXETERIA¦AIXETES ACS | LEGIONEL·LA |  |  |  | CATS.HOG-07396.P1.F1.UA1.220. | 1 | AM P1F1UA1220.Du |  | 1 | [9 empty] | Aixeta per lavabo, monocomandament amb cartutx ceràmic, sèrie Eurostyle, de la marca ´´Grohe´´, Ref. 33552. Aixeta per pica, monocomandament amb cartutx ceràmic, sèrie Euroeco Special, de la marca ´´Grohe´´, Ref. 33912, amb palanca ref. 46275. Aixeta per bidet, monocomandament amb cartutx ceràmic, sèrie Victoria Plus, de la marca ´´Roca´´, Ref. 5275127B0. Mesclador encastat, per dutxa, de la sèrie Monodin, Ref. 5262346L0 de la marca ´´Roca´´ o equivalent i ruixador de paret, braç de dutxa de broll regulable amb ròtula, sèrie Cima de la marca ´´Roca´´ o similar Ref. 526309110. Bateria de dutxa per banys de disminuits fìsics monocomandament amb flexo + barra minus. Aixeta per a banyera, monocomandament amb cartutx ceràmic, sèrie Victoria Plus, de la marca Roca, erf 5262355b0, complerta, amb dutxa de telèfon, flexo de 1,70m i suport articulat. | [20 empty] | Monocomandament | [101 empty] | 6d1fb493-8ebf-4a97-b3d3-291dc757f7dc | 780841b1-59ae-4ccd-ae6e-3ffae55e325d
Lot 07 | HOG-07396 | AXT MONO | AIXETA MONOCOMANDAMENT | 10.02.B | APARELLS SANITARIS I AIXETERIA¦AIXETERIA¦AIXETES ACS | LEGIONEL·LA |  |  |  | CATS.HOG-07396.P1.F1.UA1.221. | 1 | P1F1UA1221.Du |  | 1 | [9 empty] | Aixeta per lavabo, monocomandament amb cartutx ceràmic, sèrie Eurostyle, de la marca ´´Grohe´´, Ref. 33552. Aixeta per pica, monocomandament amb cartutx ceràmic, sèrie Euroeco Special, de la marca ´´Grohe´´, Ref. 33912, amb palanca ref. 46275. Aixeta per bidet, monocomandament amb cartutx ceràmic, sèrie Victoria Plus, de la marca ´´Roca´´, Ref. 5275127B0. Mesclador encastat, per dutxa, de la sèrie Monodin, Ref. 5262346L0 de la marca ´´Roca´´ o equivalent i ruixador de paret, braç de dutxa de broll regulable amb ròtula, sèrie Cima de la marca ´´Roca´´ o similar Ref. 526309110. Bateria de dutxa per banys de disminuits fìsics monocomandament amb flexo + barra minus. Aixeta per a banyera, monocomandament amb cartutx ceràmic, sèrie Victoria Plus, de la marca Roca, erf 5262355b0, complerta, amb dutxa de telèfon, flexo de 1,70m i suport articulat. | [20 empty] | Monocomandament | [101 empty] | 6d1fb493-8ebf-4a97-b3d3-291dc757f7dc | 51bb33e3-fbb0-451a-914c-35899492d51b
Lot 07 | HOG-07396 | AXT MONO | AIXETA MONOCOMANDAMENT | 10.02.B | APARELLS SANITARIS I AIXETERIA¦AIXETERIA¦AIXETES ACS | LEGIONEL·LA |  |  |  | CATS.HOG-07396.P1.F2.UA2.018. | 1 | P1F2UA2118.Pi |  | 1 | [30 empty] | Monocomandament | [101 empty] | 6d1fb493-8ebf-4a97-b3d3-291dc757f7dc | f308f1a4-83ca-4b28-85de-383687009b29
Lot 07 | HOG-07396 | AXT MONO | AIXETA MONOCOMANDAMENT | 10.02.B | APARELLS SANITARIS I AIXETERIA¦AIXETERIA¦AIXETES ACS | LEGIONEL·LA |  |  |  | CATS.HOG-07396.P1.F2.UA2.102. | 1 | P1F2UA2102.Pi |  | 1 | [9 empty] | Aixeta per lavabo, monocomandament amb cartutx ceràmic, sèrie Eurostyle, de la marca ´´Grohe´´, Ref. 33552. Aixeta per pica, monocomandament amb cartutx ceràmic, sèrie Euroeco Special, de la marca ´´Grohe´´, Ref. 33912, amb palanca ref. 46275. Aixeta per bidet, monocomandament amb cartutx ceràmic, sèrie Victoria Plus, de la marca ´´Roca´´, Ref. 5275127B0. Mesclador encastat, per dutxa, de la sèrie Monodin, Ref. 5262346L0 de la marca ´´Roca´´ o equivalent i ruixador de paret, braç de dutxa de broll regulable amb ròtula, sèrie Cima de la marca ´´Roca´´ o similar Ref. 526309110. Bateria de dutxa per banys de disminuits fìsics monocomandament amb flexo + barra minus. Aixeta per a banyera, monocomandament amb cartutx ceràmic, sèrie Victoria Plus, de la marca Roca, erf 5262355b0, complerta, amb dutxa de telèfon, flexo de 1,70m i suport articulat. | [20 empty] | Monocomandament | [101 empty] | 6d1fb493-8ebf-4a97-b3d3-291dc757f7dc | 32067b8d-4be3-4f78-a9db-6c92045d1fa5
Lot 07 | HOG-07396 | AXT MONO | AIXETA MONOCOMANDAMENT | 10.02.B | APARELLS SANITARIS I AIXETERIA¦AIXETERIA¦AIXETES ACS | LEGIONEL·LA |  |  |  | CATS.HOG-07396.P1.F2.UA2.103. | 1 | AM P1F2UA2103.Du |  | 1 | [9 empty] | Aixeta per lavabo, monocomandament amb cartutx ceràmic, sèrie Eurostyle, de la marca ´´Grohe´´, Ref. 33552. Aixeta per pica, monocomandament amb cartutx ceràmic, sèrie Euroeco Special, de la marca ´´Grohe´´, Ref. 33912, amb palanca ref. 46275. Aixeta per bidet, monocomandament amb cartutx ceràmic, sèrie Victoria Plus, de la marca ´´Roca´´, Ref. 5275127B0. Mesclador encastat, per dutxa, de la sèrie Monodin, Ref. 5262346L0 de la marca ´´Roca´´ o equivalent i ruixador de paret, braç de dutxa de broll regulable amb ròtula, sèrie Cima de la marca ´´Roca´´ o similar Ref. 526309110. Bateria de dutxa per banys de disminuits fìsics monocomandament amb flexo + barra minus. Aixeta per a banyera, monocomandament amb cartutx ceràmic, sèrie Victoria Plus, de la marca Roca, erf 5262355b0, complerta, amb dutxa de telèfon, flexo de 1,70m i suport articulat. | [20 empty] | Monocomandament | [101 empty] | 6d1fb493-8ebf-4a97-b3d3-291dc757f7dc | 98872fb1-d821-4125-b4b7-ed5021391e7f
Lot 07 | HOG-07396 | AXT MONO | AIXETA MONOCOMANDAMENT | 10.02.B | APARELLS SANITARIS I AIXETERIA¦AIXETERIA¦AIXETES ACS | LEGIONEL·LA |  |  |  | CATS.HOG-07396.P1.F2.UA2.103. | 1 | P1F2UA2103.Pi |  | 1 | [9 empty] | Aixeta per lavabo, monocomandament amb cartutx ceràmic, sèrie Eurostyle, de la marca ´´Grohe´´, Ref. 33552. Aixeta per pica, monocomandament amb cartutx ceràmic, sèrie Euroeco Special, de la marca ´´Grohe´´, Ref. 33912, amb palanca ref. 46275. Aixeta per bidet, monocomandament amb cartutx ceràmic, sèrie Victoria Plus, de la marca ´´Roca´´, Ref. 5275127B0. Mesclador encastat, per dutxa, de la sèrie Monodin, Ref. 5262346L0 de la marca ´´Roca´´ o equivalent i ruixador de paret, braç de dutxa de broll regulable amb ròtula, sèrie Cima de la marca ´´Roca´´ o similar Ref. 526309110. Bateria de dutxa per banys de disminuits fìsics monocomandament amb flexo + barra minus. Aixeta per a banyera, monocomandament amb cartutx ceràmic, sèrie Victoria Plus, de la marca Roca, erf 5262355b0, complerta, amb dutxa de telèfon, flexo de 1,70m i suport articulat. | [20 empty] | Monocomandament | [101 empty] | 6d1fb493-8ebf-4a97-b3d3-291dc757f7dc | f0677990-fc66-45c8-80a3-de60b9e853bf
Lot 07 | HOG-07396 | AXT MONO | AIXETA MONOCOMANDAMENT | 10.02.B | APARELLS SANITARIS I AIXETERIA¦AIXETERIA¦AIXETES ACS | LEGIONEL·LA |  |  |  | CATS.HOG-07396.P1.F2.UA2.104. | 1 | AM P1F2UA2104.Du |  | 1 | [9 empty] | Aixeta per lavabo, monocomandament amb cartutx ceràmic, sèrie Eurostyle, de la marca ´´Grohe´´, Ref. 33552. Aixeta per pica, monocomandament amb cartutx ceràmic, sèrie Euroeco Special, de la marca ´´Grohe´´, Ref. 33912, amb palanca ref. 46275. Aixeta per bidet, monocomandament amb cartutx ceràmic, sèrie Victoria Plus, de la marca ´´Roca´´, Ref. 5275127B0. Mesclador encastat, per dutxa, de la sèrie Monodin, Ref. 5262346L0 de la marca ´´Roca´´ o equivalent i ruixador de paret, braç de dutxa de broll regulable amb ròtula, sèrie Cima de la marca ´´Roca´´ o similar Ref. 526309110. Bateria de dutxa per banys de disminuits fìsics monocomandament amb flexo + barra minus. Aixeta per a banyera, monocomandament amb cartutx ceràmic, sèrie Victoria Plus, de la marca Roca, erf 5262355b0, complerta, amb dutxa de telèfon, flexo de 1,70m i suport articulat. | [20 empty] | Monocomandament | [101 empty] | 6d1fb493-8ebf-4a97-b3d3-291dc757f7dc | 17b61dde-8b14-4eff-83da-aea62fdb9fb3
Lot 07 | HOG-07396 | AXT MONO | AIXETA MONOCOMANDAMENT | 10.02.B | APARELLS SANITARIS I AIXETERIA¦AIXETERIA¦AIXETES ACS | LEGIONEL·LA |  |  |  | CATS.HOG-07396.P1.F2.UA2.104. | 1 | P1F2UA2104.Pi |  | 1 | [9 empty] | Aixeta per lavabo, monocomandament amb cartutx ceràmic, sèrie Eurostyle, de la marca ´´Grohe´´, Ref. 33552. Aixeta per pica, monocomandament amb cartutx ceràmic, sèrie Euroeco Special, de la marca ´´Grohe´´, Ref. 33912, amb palanca ref. 46275. Aixeta per bidet, monocomandament amb cartutx ceràmic, sèrie Victoria Plus, de la marca ´´Roca´´, Ref. 5275127B0. Mesclador encastat, per dutxa, de la sèrie Monodin, Ref. 5262346L0 de la marca ´´Roca´´ o equivalent i ruixador de paret, braç de dutxa de broll regulable amb ròtula, sèrie Cima de la marca ´´Roca´´ o similar Ref. 526309110. Bateria de dutxa per banys de disminuits fìsics monocomandament amb flexo + barra minus. Aixeta per a banyera, monocomandament amb cartutx ceràmic, sèrie Victoria Plus, de la marca Roca, erf 5262355b0, complerta, amb dutxa de telèfon, flexo de 1,70m i suport articulat. | [20 empty] | Monocomandament | [101 empty] | 6d1fb493-8ebf-4a97-b3d3-291dc757f7dc | cc39a31b-0277-456e-82b9-151d51fca3a6
Lot 07 | HOG-07396 | AXT MONO | AIXETA MONOCOMANDAMENT | 10.02.B | APARELLS SANITARIS I AIXETERIA¦AIXETERIA¦AIXETES ACS | LEGIONEL·LA |  |  |  | CATS.HOG-07396.P1.F2.UA2.105. | 1 | AM P1F2UA2105.Du |  | 1 | [9 empty] | Aixeta per lavabo, monocomandament amb cartutx ceràmic, sèrie Eurostyle, de la marca ´´Grohe´´, Ref. 33552. Aixeta per pica, monocomandament amb cartutx ceràmic, sèrie Euroeco Special, de la marca ´´Grohe´´, Ref. 33912, amb palanca ref. 46275. Aixeta per bidet, monocomandament amb cartutx ceràmic, sèrie Victoria Plus, de la marca ´´Roca´´, Ref. 5275127B0. Mesclador encastat, per dutxa, de la sèrie Monodin, Ref. 5262346L0 de la marca ´´Roca´´ o equivalent i ruixador de paret, braç de dutxa de broll regulable amb ròtula, sèrie Cima de la marca ´´Roca´´ o similar Ref. 526309110. Bateria de dutxa per banys de disminuits fìsics monocomandament amb flexo + barra minus. Aixeta per a banyera, monocomandament amb cartutx ceràmic, sèrie Victoria Plus, de la marca Roca, erf 5262355b0, complerta, amb dutxa de telèfon, flexo de 1,70m i suport articulat. | [20 empty] | Monocomandament | [101 empty] | 6d1fb493-8ebf-4a97-b3d3-291dc757f7dc | 6cf88db4-c197-4ac9-a4c1-8f6099b04240
Lot 07 | HOG-07396 | AXT MONO | AIXETA MONOCOMANDAMENT | 10.02.B | APARELLS SANITARIS I AIXETERIA¦AIXETERIA¦AIXETES ACS | LEGIONEL·LA |  |  |  | CATS.HOG-07396.P1.F2.UA2.105. | 1 | P1F2UA2105.Pi |  | 1 | [9 empty] | Aixeta per lavabo, monocomandament amb cartutx ceràmic, sèrie Eurostyle, de la marca ´´Grohe´´, Ref. 33552. Aixeta per pica, monocomandament amb cartutx ceràmic, sèrie Euroeco Special, de la marca ´´Grohe´´, Ref. 33912, amb palanca ref. 46275. Aixeta per bidet, monocomandament amb cartutx ceràmic, sèrie Victoria Plus, de la marca ´´Roca´´, Ref. 5275127B0. Mesclador encastat, per dutxa, de la sèrie Monodin, Ref. 5262346L0 de la marca ´´Roca´´ o equivalent i ruixador de paret, braç de dutxa de broll regulable amb ròtula, sèrie Cima de la marca ´´Roca´´ o similar Ref. 526309110. Bateria de dutxa per banys de disminuits fìsics monocomandament amb flexo + barra minus. Aixeta per a banyera, monocomandament amb cartutx ceràmic, sèrie Victoria Plus, de la marca Roca, erf 5262355b0, complerta, amb dutxa de telèfon, flexo de 1,70m i suport articulat. | [20 empty] | Monocomandament | [101 empty] | 6d1fb493-8ebf-4a97-b3d3-291dc757f7dc | 6f96d4c9-da19-412d-a103-741b038fee0c
Lot 07 | HOG-07396 | AXT MONO | AIXETA MONOCOMANDAMENT | 10.02.B | APARELLS SANITARIS I AIXETERIA¦AIXETERIA¦AIXETES ACS | LEGIONEL·LA |  |  |  | CATS.HOG-07396.P1.F2.UA2.106. | 1 | AM P1F2UA2106.Du |  | 1 | [9 empty] | Aixeta per lavabo, monocomandament amb cartutx ceràmic, sèrie Eurostyle, de la marca ´´Grohe´´, Ref. 33552. Aixeta per pica, monocomandament amb cartutx ceràmic, sèrie Euroeco Special, de la marca ´´Grohe´´, Ref. 33912, amb palanca ref. 46275. Aixeta per bidet, monocomandament amb cartutx ceràmic, sèrie Victoria Plus, de la marca ´´Roca´´, Ref. 5275127B0. Mesclador encastat, per dutxa, de la sèrie Monodin, Ref. 5262346L0 de la marca ´´Roca´´ o equivalent i ruixador de paret, braç de dutxa de broll regulable amb ròtula, sèrie Cima de la marca ´´Roca´´ o similar Ref. 526309110. Bateria de dutxa per banys de disminuits fìsics monocomandament amb flexo + barra minus. Aixeta per a banyera, monocomandament amb cartutx ceràmic, sèrie Victoria Plus, de la marca Roca, erf 5262355b0, complerta, amb dutxa de telèfon, flexo de 1,70m i suport articulat. | [20 empty] | Monocomandament | [101 empty] | 6d1fb493-8ebf-4a97-b3d3-291dc757f7dc | 329dbc7f-72c3-42ac-912a-ebe0dd2a21fc
Lot 07 | HOG-07396 | AXT MONO | AIXETA MONOCOMANDAMENT | 10.02.B | APARELLS SANITARIS I AIXETERIA¦AIXETERIA¦AIXETES ACS | LEGIONEL·LA |  |  |  | CATS.HOG-07396.P1.F2.UA2.106. | 1 | P1F2UA2106.Pi |  | 1 | [9 empty] | Aixeta per lavabo, monocomandament amb cartutx ceràmic, sèrie Eurostyle, de la marca ´´Grohe´´, Ref. 33552. Aixeta per pica, monocomandament amb cartutx ceràmic, sèrie Euroeco Special, de la marca ´´Grohe´´, Ref. 33912, amb palanca ref. 46275. Aixeta per bidet, monocomandament amb cartutx ceràmic, sèrie Victoria Plus, de la marca ´´Roca´´, Ref. 5275127B0. Mesclador encastat, per dutxa, de la sèrie Monodin, Ref. 5262346L0 de la marca ´´Roca´´ o equivalent i ruixador de paret, braç de dutxa de broll regulable amb ròtula, sèrie Cima de la marca ´´Roca´´ o similar Ref. 526309110. Bateria de dutxa per banys de disminuits fìsics monocomandament amb flexo + barra minus. Aixeta per a banyera, monocomandament amb cartutx ceràmic, sèrie Victoria Plus, de la marca Roca, erf 5262355b0, complerta, amb dutxa de telèfon, flexo de 1,70m i suport articulat. | [20 empty] | Monocomandament | [101 empty] | 6d1fb493-8ebf-4a97-b3d3-291dc757f7dc | d37278db-172a-4cb1-b909-85e26ad3201b
Lot 07 | HOG-07396 | AXT MONO | AIXETA MONOCOMANDAMENT | 10.02.B | APARELLS SANITARIS I AIXETERIA¦AIXETERIA¦AIXETES ACS | LEGIONEL·LA |  |  |  | CATS.HOG-07396.P1.F2.UA2.107. | 1 | AM P1F2UA2107.Du |  | 1 | [9 empty] | Aixeta per lavabo, monocomandament amb cartutx ceràmic, sèrie Eurostyle, de la marca ´´Grohe´´, Ref. 33552. Aixeta per pica, monocomandament amb cartutx ceràmic, sèrie Euroeco Special, de la marca ´´Grohe´´, Ref. 33912, amb palanca ref. 46275. Aixeta per bidet, monocomandament amb cartutx ceràmic, sèrie Victoria Plus, de la marca ´´Roca´´, Ref. 5275127B0. Mesclador encastat, per dutxa, de la sèrie Monodin, Ref. 5262346L0 de la marca ´´Roca´´ o equivalent i ruixador de paret, braç de dutxa de broll regulable amb ròtula, sèrie Cima de la marca ´´Roca´´ o similar Ref. 526309110. Bateria de dutxa per banys de disminuits fìsics monocomandament amb flexo + barra minus. Aixeta per a banyera, monocomandament amb cartutx ceràmic, sèrie Victoria Plus, de la marca Roca, erf 5262355b0, complerta, amb dutxa de telèfon, flexo de 1,70m i suport articulat. | [20 empty] | Monocomandament | [101 empty] | 6d1fb493-8ebf-4a97-b3d3-291dc757f7dc | 132d0793-d145-40c2-9168-7e2c974c7e58
Lot 07 | HOG-07396 | AXT MONO | AIXETA MONOCOMANDAMENT | 10.02.B | APARELLS SANITARIS I AIXETERIA¦AIXETERIA¦AIXETES ACS | LEGIONEL·LA |  |  |  | CATS.HOG-07396.P1.F2.UA2.107. | 1 | P1F2UA2107.Pi |  | 1 | [9 empty] | Aixeta per lavabo, monocomandament amb cartutx ceràmic, sèrie Eurostyle, de la marca ´´Grohe´´, Ref. 33552. Aixeta per pica, monocomandament amb cartutx ceràmic, sèrie Euroeco Special, de la marca ´´Grohe´´, Ref. 33912, amb palanca ref. 46275. Aixeta per bidet, monocomandament amb cartutx ceràmic, sèrie Victoria Plus, de la marca ´´Roca´´, Ref. 5275127B0. Mesclador encastat, per dutxa, de la sèrie Monodin, Ref. 5262346L0 de la marca ´´Roca´´ o equivalent i ruixador de paret, braç de dutxa de broll regulable amb ròtula, sèrie Cima de la marca ´´Roca´´ o similar Ref. 526309110. Bateria de dutxa per banys de disminuits fìsics monocomandament amb flexo + barra minus. Aixeta per a banyera, monocomandament amb cartutx ceràmic, sèrie Victoria Plus, de la marca Roca, erf 5262355b0, complerta, amb dutxa de telèfon, flexo de 1,70m i suport articulat. | [20 empty] | Monocomandament | [101 empty] | 6d1fb493-8ebf-4a97-b3d3-291dc757f7dc | 354e7904-5666-47d9-bbbd-2c5f48e72a68
Lot 07 | HOG-07396 | AXT MONO | AIXETA MONOCOMANDAMENT | 10.02.B | APARELLS SANITARIS I AIXETERIA¦AIXETERIA¦AIXETES ACS | LEGIONEL·LA |  |  |  | CATS.HOG-07396.P1.F2.UA2.108. | 1 | P1F2UA2108.Pi |  | 1 | [9 empty] | Aixeta per lavabo, monocomandament amb cartutx ceràmic, sèrie Eurostyle, de la marca ´´Grohe´´, Ref. 33552. Aixeta per pica, monocomandament amb cartutx ceràmic, sèrie Euroeco Special, de la marca ´´Grohe´´, Ref. 33912, amb palanca ref. 46275. Aixeta per bidet, monocomandament amb cartutx ceràmic, sèrie Victoria Plus, de la marca ´´Roca´´, Ref. 5275127B0. Mesclador encastat, per dutxa, de la sèrie Monodin, Ref. 5262346L0 de la marca ´´Roca´´ o equivalent i ruixador de paret, braç de dutxa de broll regulable amb ròtula, sèrie Cima de la marca ´´Roca´´ o similar Ref. 526309110. Bateria de dutxa per banys de disminuits fìsics monocomandament amb flexo + barra minus. Aixeta per a banyera, monocomandament amb cartutx ceràmic, sèrie Victoria Plus, de la marca Roca, erf 5262355b0, complerta, amb dutxa de telèfon, flexo de 1,70m i suport articulat. | [20 empty] | Monocomandament | [101 empty] | 6d1fb493-8ebf-4a97-b3d3-291dc757f7dc | 29f89c06-b9eb-40a7-8bc8-b1cf0a7a3a81
Lot 07 | HOG-07396 | AXT MONO | AIXETA MONOCOMANDAMENT | 10.02.B | APARELLS SANITARIS I AIXETERIA¦AIXETERIA¦AIXETES ACS | LEGIONEL·LA |  |  |  | CATS.HOG-07396.P1.F2.UA2.109. | 1 | AM P1F2UA2109.Du |  | 1 | [9 empty] | Aixeta per lavabo, monocomandament amb cartutx ceràmic, sèrie Eurostyle, de la marca ´´Grohe´´, Ref. 33552. Aixeta per pica, monocomandament amb cartutx ceràmic, sèrie Euroeco Special, de la marca ´´Grohe´´, Ref. 33912, amb palanca ref. 46275. Aixeta per bidet, monocomandament amb cartutx ceràmic, sèrie Victoria Plus, de la marca ´´Roca´´, Ref. 5275127B0. Mesclador encastat, per dutxa, de la sèrie Monodin, Ref. 5262346L0 de la marca ´´Roca´´ o equivalent i ruixador de paret, braç de dutxa de broll regulable amb ròtula, sèrie Cima de la marca ´´Roca´´ o similar Ref. 526309110. Bateria de dutxa per banys de disminuits fìsics monocomandament amb flexo + barra minus. Aixeta per a banyera, monocomandament amb cartutx ceràmic, sèrie Victoria Plus, de la marca Roca, erf 5262355b0, complerta, amb dutxa de telèfon, flexo de 1,70m i suport articulat. | [20 empty] | Monocomandament | [101 empty] | 6d1fb493-8ebf-4a97-b3d3-291dc757f7dc | 0da509fa-1c6b-44fa-9c61-ccb25b5058c0
Lot 07 | HOG-07396 | AXT MONO | AIXETA MONOCOMANDAMENT | 10.02.B | APARELLS SANITARIS I AIXETERIA¦AIXETERIA¦AIXETES ACS | LEGIONEL·LA |  |  |  | CATS.HOG-07396.P1.F2.UA2.109. | 1 | P1F2UA2109.Pi |  | 1 | [9 empty] | Aixeta per lavabo, monocomandament amb cartutx ceràmic, sèrie Eurostyle, de la marca ´´Grohe´´, Ref. 33552. Aixeta per pica, monocomandament amb cartutx ceràmic, sèrie Euroeco Special, de la marca ´´Grohe´´, Ref. 33912, amb palanca ref. 46275. Aixeta per bidet, monocomandament amb cartutx ceràmic, sèrie Victoria Plus, de la marca ´´Roca´´, Ref. 5275127B0. Mesclador encastat, per dutxa, de la sèrie Monodin, Ref. 5262346L0 de la marca ´´Roca´´ o equivalent i ruixador de paret, braç de dutxa de broll regulable amb ròtula, sèrie Cima de la marca ´´Roca´´ o similar Ref. 526309110. Bateria de dutxa per banys de disminuits fìsics monocomandament amb flexo + barra minus. Aixeta per a banyera, monocomandament amb cartutx ceràmic, sèrie Victoria Plus, de la marca Roca, erf 5262355b0, complerta, amb dutxa de telèfon, flexo de 1,70m i suport articulat. | [20 empty] | Monocomandament | [101 empty] | 6d1fb493-8ebf-4a97-b3d3-291dc757f7dc | b5b51e73-d07f-478d-a7ff-1d2e4e6bf20a
Lot 07 | HOG-07396 | AXT MONO | AIXETA MONOCOMANDAMENT | 10.02.B | APARELLS SANITARIS I AIXETERIA¦AIXETERIA¦AIXETES ACS | LEGIONEL·LA |  |  |  | CATS.HOG-07396.P1.F2.UA2.110. | 1 | AM P1F2UA2110.Du |  | 1 | [9 empty] | Aixeta per lavabo, monocomandament amb cartutx ceràmic, sèrie Eurostyle, de la marca ´´Grohe´´, Ref. 33552. Aixeta per pica, monocomandament amb cartutx ceràmic, sèrie Euroeco Special, de la marca ´´Grohe´´, Ref. 33912, amb palanca ref. 46275. Aixeta per bidet, monocomandament amb cartutx ceràmic, sèrie Victoria Plus, de la marca ´´Roca´´, Ref. 5275127B0. Mesclador encastat, per dutxa, de la sèrie Monodin, Ref. 5262346L0 de la marca ´´Roca´´ o equivalent i ruixador de paret, braç de dutxa de broll regulable amb ròtula, sèrie Cima de la marca ´´Roca´´ o similar Ref. 526309110. Bateria de dutxa per banys de disminuits fìsics monocomandament amb flexo + barra minus. Aixeta per a banyera, monocomandament amb cartutx ceràmic, sèrie Victoria Plus, de la marca Roca, erf 5262355b0, complerta, amb dutxa de telèfon, flexo de 1,70m i suport articulat. | [20 empty] | Monocomandament | [101 empty] | 6d1fb493-8ebf-4a97-b3d3-291dc757f7dc | 10ddd1da-dc90-4db9-8dd5-33e3a182f00a
Lot 07 | HOG-07396 | AXT MONO | AIXETA MONOCOMANDAMENT | 10.02.B | APARELLS SANITARIS I AIXETERIA¦AIXETERIA¦AIXETES ACS | LEGIONEL·LA |  |  |  | CATS.HOG-07396.P1.F2.UA2.110. | 1 | P1F2UA2110.Pi |  | 1 | [9 empty] | Aixeta per lavabo, monocomandament amb cartutx ceràmic, sèrie Eurostyle, de la marca ´´Grohe´´, Ref. 33552. Aixeta per pica, monocomandament amb cartutx ceràmic, sèrie Euroeco Special, de la marca ´´Grohe´´, Ref. 33912, amb palanca ref. 46275. Aixeta per bidet, monocomandament amb cartutx ceràmic, sèrie Victoria Plus, de la marca ´´Roca´´, Ref. 5275127B0. Mesclador encastat, per dutxa, de la sèrie Monodin, Ref. 5262346L0 de la marca ´´Roca´´ o equivalent i ruixador de paret, braç de dutxa de broll regulable amb ròtula, sèrie Cima de la marca ´´Roca´´ o similar Ref. 526309110. Bateria de dutxa per banys de disminuits fìsics monocomandament amb flexo + barra minus. Aixeta per a banyera, monocomandament amb cartutx ceràmic, sèrie Victoria Plus, de la marca Roca, erf 5262355b0, complerta, amb dutxa de telèfon, flexo de 1,70m i suport articulat. | [20 empty] | Monocomandament | [101 empty] | 6d1fb493-8ebf-4a97-b3d3-291dc757f7dc | 735a6865-9efb-46b2-9449-41416bbab379
Lot 07 | HOG-07396 | AXT MONO | AIXETA MONOCOMANDAMENT | 10.02.B | APARELLS SANITARIS I AIXETERIA¦AIXETERIA¦AIXETES ACS | LEGIONEL·LA |  |  |  | CATS.HOG-07396.P1.F2.UA2.111. | 1 | AM P1F2UA2111.Du |  | 1 | [9 empty] | Aixeta per lavabo, monocomandament amb cartutx ceràmic, sèrie Eurostyle, de la marca ´´Grohe´´, Ref. 33552. Aixeta per pica, monocomandament amb cartutx ceràmic, sèrie Euroeco Special, de la marca ´´Grohe´´, Ref. 33912, amb palanca ref. 46275. Aixeta per bidet, monocomandament amb cartutx ceràmic, sèrie Victoria Plus, de la marca ´´Roca´´, Ref. 5275127B0. Mesclador encastat, per dutxa, de la sèrie Monodin, Ref. 5262346L0 de la marca ´´Roca´´ o equivalent i ruixador de paret, braç de dutxa de broll regulable amb ròtula, sèrie Cima de la marca ´´Roca´´ o similar Ref. 526309110. Bateria de dutxa per banys de disminuits fìsics monocomandament amb flexo + barra minus. Aixeta per a banyera, monocomandament amb cartutx ceràmic, sèrie Victoria Plus, de la marca Roca, erf 5262355b0, complerta, amb dutxa de telèfon, flexo de 1,70m i suport articulat. | [20 empty] | Monocomandament | [101 empty] | 6d1fb493-8ebf-4a97-b3d3-291dc757f7dc | 0cd4e335-7de7-4599-8c0d-782898ade5c4
Lot 07 | HOG-07396 | AXT MONO | AIXETA MONOCOMANDAMENT | 10.02.B | APARELLS SANITARIS I AIXETERIA¦AIXETERIA¦AIXETES ACS | LEGIONEL·LA |  |  |  | CATS.HOG-07396.P1.F2.UA2.111. | 1 | P1F2UA2111.Pi |  | 1 | [9 empty] | Aixeta per lavabo, monocomandament amb cartutx ceràmic, sèrie Eurostyle, de la marca ´´Grohe´´, Ref. 33552. Aixeta per pica, monocomandament amb cartutx ceràmic, sèrie Euroeco Special, de la marca ´´Grohe´´, Ref. 33912, amb palanca ref. 46275. Aixeta per bidet, monocomandament amb cartutx ceràmic, sèrie Victoria Plus, de la marca ´´Roca´´, Ref. 5275127B0. Mesclador encastat, per dutxa, de la sèrie Monodin, Ref. 5262346L0 de la marca ´´Roca´´ o equivalent i ruixador de paret, braç de dutxa de broll regulable amb ròtula, sèrie Cima de la marca ´´Roca´´ o similar Ref. 526309110. Bateria de dutxa per banys de disminuits fìsics monocomandament amb flexo + barra minus. Aixeta per a banyera, monocomandament amb cartutx ceràmic, sèrie Victoria Plus, de la marca Roca, erf 5262355b0, complerta, amb dutxa de telèfon, flexo de 1,70m i suport articulat. | [20 empty] | Monocomandament | [101 empty] | 6d1fb493-8ebf-4a97-b3d3-291dc757f7dc | ae649f4f-e52e-4e37-a394-b7fc17b5a6f7
Lot 07 | HOG-07396 | AXT MONO | AIXETA MONOCOMANDAMENT | 10.02.B | APARELLS SANITARIS I AIXETERIA¦AIXETERIA¦AIXETES ACS | LEGIONEL·LA |  |  |  | CATS.HOG-07396.P1.F2.UA2.113. | 1 | AM P1F2UA2113.Du |  | 1 | [9 empty] | Aixeta per lavabo, monocomandament amb cartutx ceràmic, sèrie Eurostyle, de la marca ´´Grohe´´, Ref. 33552. Aixeta per pica, monocomandament amb cartutx ceràmic, sèrie Euroeco Special, de la marca ´´Grohe´´, Ref. 33912, amb palanca ref. 46275. Aixeta per bidet, monocomandament amb cartutx ceràmic, sèrie Victoria Plus, de la marca ´´Roca´´, Ref. 5275127B0. Mesclador encastat, per dutxa, de la sèrie Monodin, Ref. 5262346L0 de la marca ´´Roca´´ o equivalent i ruixador de paret, braç de dutxa de broll regulable amb ròtula, sèrie Cima de la marca ´´Roca´´ o similar Ref. 526309110. Bateria de dutxa per banys de disminuits fìsics monocomandament amb flexo + barra minus. Aixeta per a banyera, monocomandament amb cartutx ceràmic, sèrie Victoria Plus, de la marca Roca, erf 5262355b0, complerta, amb dutxa de telèfon, flexo de 1,70m i suport articulat. | [20 empty] | Monocomandament | [101 empty] | 6d1fb493-8ebf-4a97-b3d3-291dc757f7dc | 168b458c-de36-4163-ba36-46d6b492d787
Lot 07 | HOG-07396 | AXT MONO | AIXETA MONOCOMANDAMENT | 10.02.B | APARELLS SANITARIS I AIXETERIA¦AIXETERIA¦AIXETES ACS | LEGIONEL·LA |  |  |  | CATS.HOG-07396.P1.F2.UA2.113. | 1 | P1F2UA2113.Pi |  | 1 | [9 empty] | Aixeta per lavabo, monocomandament amb cartutx ceràmic, sèrie Eurostyle, de la marca ´´Grohe´´, Ref. 33552. Aixeta per pica, monocomandament amb cartutx ceràmic, sèrie Euroeco Special, de la marca ´´Grohe´´, Ref. 33912, amb palanca ref. 46275. Aixeta per bidet, monocomandament amb cartutx ceràmic, sèrie Victoria Plus, de la marca ´´Roca´´, Ref. 5275127B0. Mesclador encastat, per dutxa, de la sèrie Monodin, Ref. 5262346L0 de la marca ´´Roca´´ o equivalent i ruixador de paret, braç de dutxa de broll regulable amb ròtula, sèrie Cima de la marca ´´Roca´´ o similar Ref. 526309110. Bateria de dutxa per banys de disminuits fìsics monocomandament amb flexo + barra minus. Aixeta per a banyera, monocomandament amb cartutx ceràmic, sèrie Victoria Plus, de la marca Roca, erf 5262355b0, complerta, amb dutxa de telèfon, flexo de 1,70m i suport articulat. | [20 empty] | Monocomandament | [101 empty] | 6d1fb493-8ebf-4a97-b3d3-291dc757f7dc | 21def07c-191b-49df-b6d6-94058fc11a3f
Lot 07 | HOG-07396 | AXT MONO | AIXETA MONOCOMANDAMENT | 10.02.B | APARELLS SANITARIS I AIXETERIA¦AIXETERIA¦AIXETES ACS | LEGIONEL·LA |  |  |  | CATS.HOG-07396.P1.F2.UA2.114. | 1 | P1F2UA2114.Pi |  | 1 | [9 empty] | Aixeta per lavabo, monocomandament amb cartutx ceràmic, sèrie Eurostyle, de la marca ´´Grohe´´, Ref. 33552. Aixeta per pica, monocomandament amb cartutx ceràmic, sèrie Euroeco Special, de la marca ´´Grohe´´, Ref. 33912, amb palanca ref. 46275. Aixeta per bidet, monocomandament amb cartutx ceràmic, sèrie Victoria Plus, de la marca ´´Roca´´, Ref. 5275127B0. Mesclador encastat, per dutxa, de la sèrie Monodin, Ref. 5262346L0 de la marca ´´Roca´´ o equivalent i ruixador de paret, braç de dutxa de broll regulable amb ròtula, sèrie Cima de la marca ´´Roca´´ o similar Ref. 526309110. Bateria de dutxa per banys de disminuits fìsics monocomandament amb flexo + barra minus. Aixeta per a banyera, monocomandament amb cartutx ceràmic, sèrie Victoria Plus, de la marca Roca, erf 5262355b0, complerta, amb dutxa de telèfon, flexo de 1,70m i suport articulat. | [20 empty] | Monocomandament | [101 empty] | 6d1fb493-8ebf-4a97-b3d3-291dc757f7dc | 4db2b111-2206-4e36-b018-844b5cfe4a26
Lot 07 | HOG-07396 | AXT MONO | AIXETA MONOCOMANDAMENT | 10.02.B | APARELLS SANITARIS I AIXETERIA¦AIXETERIA¦AIXETES ACS | LEGIONEL·LA |  |  |  | CATS.HOG-07396.P1.F2.UA2.115. | 1 | AM P1F2UA2115.Du |  | 1 | [9 empty] | Aixeta per lavabo, monocomandament amb cartutx ceràmic, sèrie Eurostyle, de la marca ´´Grohe´´, Ref. 33552. Aixeta per pica, monocomandament amb cartutx ceràmic, sèrie Euroeco Special, de la marca ´´Grohe´´, Ref. 33912, amb palanca ref. 46275. Aixeta per bidet, monocomandament amb cartutx ceràmic, sèrie Victoria Plus, de la marca ´´Roca´´, Ref. 5275127B0. Mesclador encastat, per dutxa, de la sèrie Monodin, Ref. 5262346L0 de la marca ´´Roca´´ o equivalent i ruixador de paret, braç de dutxa de broll regulable amb ròtula, sèrie Cima de la marca ´´Roca´´ o similar Ref. 526309110. Bateria de dutxa per banys de disminuits fìsics monocomandament amb flexo + barra minus. Aixeta per a banyera, monocomandament amb cartutx ceràmic, sèrie Victoria Plus, de la marca Roca, erf 5262355b0, complerta, amb dutxa de telèfon, flexo de 1,70m i suport articulat. | [20 empty] | Monocomandament | [101 empty] | 6d1fb493-8ebf-4a97-b3d3-291dc757f7dc | da75d161-7dd7-4163-893c-0477206a39e6
Lot 07 | HOG-07396 | AXT MONO | AIXETA MONOCOMANDAMENT | 10.02.B | APARELLS SANITARIS I AIXETERIA¦AIXETERIA¦AIXETES ACS | LEGIONEL·LA |  |  |  | CATS.HOG-07396.P1.F2.UA2.115. | 1 | P1F2UA2115.Pi |  | 1 | [9 empty] | Aixeta per lavabo, monocomandament amb cartutx ceràmic, sèrie Eurostyle, de la marca ´´Grohe´´, Ref. 33552. Aixeta per pica, monocomandament amb cartutx ceràmic, sèrie Euroeco Special, de la marca ´´Grohe´´, Ref. 33912, amb palanca ref. 46275. Aixeta per bidet, monocomandament amb cartutx ceràmic, sèrie Victoria Plus, de la marca ´´Roca´´, Ref. 5275127B0. Mesclador encastat, per dutxa, de la sèrie Monodin, Ref. 5262346L0 de la marca ´´Roca´´ o equivalent i ruixador de paret, braç de dutxa de broll regulable amb ròtula, sèrie Cima de la marca ´´Roca´´ o similar Ref. 526309110. Bateria de dutxa per banys de disminuits fìsics monocomandament amb flexo + barra minus. Aixeta per a banyera, monocomandament amb cartutx ceràmic, sèrie Victoria Plus, de la marca Roca, erf 5262355b0, complerta, amb dutxa de telèfon, flexo de 1,70m i suport articulat. | [20 empty] | Monocomandament | [101 empty] | 6d1fb493-8ebf-4a97-b3d3-291dc757f7dc | 619ba3ac-41a3-4f19-9e9f-31929ca043d9
Lot 07 | HOG-07396 | AXT MONO | AIXETA MONOCOMANDAMENT | 10.02.B | APARELLS SANITARIS I AIXETERIA¦AIXETERIA¦AIXETES ACS | LEGIONEL·LA |  |  |  | CATS.HOG-07396.P1.F2.UA2.116. | 1 | AM P1F2UA2116.Du |  | 1 | [30 empty] | Monocomandament | [101 empty] | 6d1fb493-8ebf-4a97-b3d3-291dc757f7dc | a32ec635-13bc-4883-b719-d039ddb96a51
Lot 07 | HOG-07396 | AXT MONO | AIXETA MONOCOMANDAMENT | 10.02.B | APARELLS SANITARIS I AIXETERIA¦AIXETERIA¦AIXETES ACS | LEGIONEL·LA |  |  |  | CATS.HOG-07396.P1.F2.UA2.116. | 1 | P1F2UA2116.Pi |  | 1 | [9 empty] | Aixeta per lavabo, monocomandament amb cartutx ceràmic, sèrie Eurostyle, de la marca ´´Grohe´´, Ref. 33552. Aixeta per pica, monocomandament amb cartutx ceràmic, sèrie Euroeco Special, de la marca ´´Grohe´´, Ref. 33912, amb palanca ref. 46275. Aixeta per bidet, monocomandament amb cartutx ceràmic, sèrie Victoria Plus, de la marca ´´Roca´´, Ref. 5275127B0. Mesclador encastat, per dutxa, de la sèrie Monodin, Ref. 5262346L0 de la marca ´´Roca´´ o equivalent i ruixador de paret, braç de dutxa de broll regulable amb ròtula, sèrie Cima de la marca ´´Roca´´ o similar Ref. 526309110. Bateria de dutxa per banys de disminuits fìsics monocomandament amb flexo + barra minus. Aixeta per a banyera, monocomandament amb cartutx ceràmic, sèrie Victoria Plus, de la marca Roca, erf 5262355b0, complerta, amb dutxa de telèfon, flexo de 1,70m i suport articulat. | [20 empty] | Monocomandament | [101 empty] | 6d1fb493-8ebf-4a97-b3d3-291dc757f7dc | e2b929b9-6093-4653-8acb-54b6b935a24b
Lot 07 | HOG-07396 | AXT MONO | AIXETA MONOCOMANDAMENT | 10.02.B | APARELLS SANITARIS I AIXETERIA¦AIXETERIA¦AIXETES ACS | LEGIONEL·LA |  |  |  | CATS.HOG-07396.P1.F2.UA2.117. | 1 | AM P1F2UA2117.Du |  | 1 | [9 empty] | Aixeta per lavabo, monocomandament amb cartutx ceràmic, sèrie Eurostyle, de la marca ´´Grohe´´, Ref. 33552. Aixeta per pica, monocomandament amb cartutx ceràmic, sèrie Euroeco Special, de la marca ´´Grohe´´, Ref. 33912, amb palanca ref. 46275. Aixeta per bidet, monocomandament amb cartutx ceràmic, sèrie Victoria Plus, de la marca ´´Roca´´, Ref. 5275127B0. Mesclador encastat, per dutxa, de la sèrie Monodin, Ref. 5262346L0 de la marca ´´Roca´´ o equivalent i ruixador de paret, braç de dutxa de broll regulable amb ròtula, sèrie Cima de la marca ´´Roca´´ o similar Ref. 526309110. Bateria de dutxa per banys de disminuits fìsics monocomandament amb flexo + barra minus. Aixeta per a banyera, monocomandament amb cartutx ceràmic, sèrie Victoria Plus, de la marca Roca, erf 5262355b0, complerta, amb dutxa de telèfon, flexo de 1,70m i suport articulat. | [20 empty] | Monocomandament | [101 empty] | 6d1fb493-8ebf-4a97-b3d3-291dc757f7dc | ebf7bae6-09b5-4fc9-b9d8-fb22d8858975
Lot 07 | HOG-07396 | AXT MONO | AIXETA MONOCOMANDAMENT | 10.02.B | APARELLS SANITARIS I AIXETERIA¦AIXETERIA¦AIXETES ACS | LEGIONEL·LA |  |  |  | CATS.HOG-07396.P1.F2.UA2.117. | 1 | P1F2UA2117.Pi |  | 1 | [9 empty] | Aixeta per lavabo, monocomandament amb cartutx ceràmic, sèrie Eurostyle, de la marca ´´Grohe´´, Ref. 33552. Aixeta per pica, monocomandament amb cartutx ceràmic, sèrie Euroeco Special, de la marca ´´Grohe´´, Ref. 33912, amb palanca ref. 46275. Aixeta per bidet, monocomandament amb cartutx ceràmic, sèrie Victoria Plus, de la marca ´´Roca´´, Ref. 5275127B0. Mesclador encastat, per dutxa, de la sèrie Monodin, Ref. 5262346L0 de la marca ´´Roca´´ o equivalent i ruixador de paret, braç de dutxa de broll regulable amb ròtula, sèrie Cima de la marca ´´Roca´´ o similar Ref. 526309110. Bateria de dutxa per banys de disminuits fìsics monocomandament amb flexo + barra minus. Aixeta per a banyera, monocomandament amb cartutx ceràmic, sèrie Victoria Plus, de la marca Roca, erf 5262355b0, complerta, amb dutxa de telèfon, flexo de 1,70m i suport articulat. | [20 empty] | Monocomandament | [101 empty] | 6d1fb493-8ebf-4a97-b3d3-291dc757f7dc | 548f1534-0a03-466a-b04b-61ad16275856
Lot 07 | HOG-07396 | AXT MONO | AIXETA MONOCOMANDAMENT | 10.02.B | APARELLS SANITARIS I AIXETERIA¦AIXETERIA¦AIXETES ACS | LEGIONEL·LA |  |  |  | CATS.HOG-07396.P1.F2.UA2.118. | 1 | AM P1F2UA2118.Du |  | 1 | [9 empty] | Aixeta per lavabo, monocomandament amb cartutx ceràmic, sèrie Eurostyle, de la marca ´´Grohe´´, Ref. 33552. Aixeta per pica, monocomandament amb cartutx ceràmic, sèrie Euroeco Special, de la marca ´´Grohe´´, Ref. 33912, amb palanca ref. 46275. Aixeta per bidet, monocomandament amb cartutx ceràmic, sèrie Victoria Plus, de la marca ´´Roca´´, Ref. 5275127B0. Mesclador encastat, per dutxa, de la sèrie Monodin, Ref. 5262346L0 de la marca ´´Roca´´ o equivalent i ruixador de paret, braç de dutxa de broll regulable amb ròtula, sèrie Cima de la marca ´´Roca´´ o similar Ref. 526309110. Bateria de dutxa per banys de disminuits fìsics monocomandament amb flexo + barra minus. Aixeta per a banyera, monocomandament amb cartutx ceràmic, sèrie Victoria Plus, de la marca Roca, erf 5262355b0, complerta, amb dutxa de telèfon, flexo de 1,70m i suport articulat. | [20 empty] | Monocomandament | [101 empty] | 6d1fb493-8ebf-4a97-b3d3-291dc757f7dc | 265a2ae6-8fa8-4713-893f-b2e6c4eefb23
Lot 07 | HOG-07396 | AXT MONO | AIXETA MONOCOMANDAMENT | 10.02.B | APARELLS SANITARIS I AIXETERIA¦AIXETERIA¦AIXETES ACS | LEGIONEL·LA |  |  |  | CATS.HOG-07396.P1.F2.UA2.119. | 1 | P1F2UA2119.Du |  | 1 | [9 empty] | Aixeta per lavabo, monocomandament amb cartutx ceràmic, sèrie Eurostyle, de la marca ´´Grohe´´, Ref. 33552. Aixeta per pica, monocomandament amb cartutx ceràmic, sèrie Euroeco Special, de la marca ´´Grohe´´, Ref. 33912, amb palanca ref. 46275. Aixeta per bidet, monocomandament amb cartutx ceràmic, sèrie Victoria Plus, de la marca ´´Roca´´, Ref. 5275127B0. Mesclador encastat, per dutxa, de la sèrie Monodin, Ref. 5262346L0 de la marca ´´Roca´´ o equivalent i ruixador de paret, braç de dutxa de broll regulable amb ròtula, sèrie Cima de la marca ´´Roca´´ o similar Ref. 526309110. Bateria de dutxa per banys de disminuits fìsics monocomandament amb flexo + barra minus. Aixeta per a banyera, monocomandament amb cartutx ceràmic, sèrie Victoria Plus, de la marca Roca, erf 5262355b0, complerta, amb dutxa de telèfon, flexo de 1,70m i suport articulat. | [20 empty] | Monocomandament | [101 empty] | 6d1fb493-8ebf-4a97-b3d3-291dc757f7dc | 5d8abc36-e08e-4e50-992d-03b25fae94d0
Lot 07 | HOG-07396 | AXT MONO | AIXETA MONOCOMANDAMENT | 10.02.B | APARELLS SANITARIS I AIXETERIA¦AIXETERIA¦AIXETES ACS | LEGIONEL·LA |  |  |  | CATS.HOG-07396.P1.F2.UA2.119. | 1 | P1F2UA2119.Pi |  | 1 | [9 empty] | Aixeta per lavabo, monocomandament amb cartutx ceràmic, sèrie Eurostyle, de la marca ´´Grohe´´, Ref. 33552. Aixeta per pica, monocomandament amb cartutx ceràmic, sèrie Euroeco Special, de la marca ´´Grohe´´, Ref. 33912, amb palanca ref. 46275. Aixeta per bidet, monocomandament amb cartutx ceràmic, sèrie Victoria Plus, de la marca ´´Roca´´, Ref. 5275127B0. Mesclador encastat, per dutxa, de la sèrie Monodin, Ref. 5262346L0 de la marca ´´Roca´´ o equivalent i ruixador de paret, braç de dutxa de broll regulable amb ròtula, sèrie Cima de la marca ´´Roca´´ o similar Ref. 526309110. Bateria de dutxa per banys de disminuits fìsics monocomandament amb flexo + barra minus. Aixeta per a banyera, monocomandament amb cartutx ceràmic, sèrie Victoria Plus, de la marca Roca, erf 5262355b0, complerta, amb dutxa de telèfon, flexo de 1,70m i suport articulat. | [20 empty] | Monocomandament | [101 empty] | 6d1fb493-8ebf-4a97-b3d3-291dc757f7dc | bd42c75b-4fef-4f9a-9b05-8d19baab596b
Lot 07 | HOG-07396 | AXT MONO | AIXETA MONOCOMANDAMENT | 10.02.B | APARELLS SANITARIS I AIXETERIA¦AIXETERIA¦AIXETES ACS | LEGIONEL·LA |  |  |  | CATS.HOG-07396.P1.F2.UA2.120. | 1 | AM P1F2UA2120.Du |  | 1 | [9 empty] | Aixeta per lavabo, monocomandament amb cartutx ceràmic, sèrie Eurostyle, de la marca ´´Grohe´´, Ref. 33552. Aixeta per pica, monocomandament amb cartutx ceràmic, sèrie Euroeco Special, de la marca ´´Grohe´´, Ref. 33912, amb palanca ref. 46275. Aixeta per bidet, monocomandament amb cartutx ceràmic, sèrie Victoria Plus, de la marca ´´Roca´´, Ref. 5275127B0. Mesclador encastat, per dutxa, de la sèrie Monodin, Ref. 5262346L0 de la marca ´´Roca´´ o equivalent i ruixador de paret, braç de dutxa de broll regulable amb ròtula, sèrie Cima de la marca ´´Roca´´ o similar Ref. 526309110. Bateria de dutxa per banys de disminuits fìsics monocomandament amb flexo + barra minus. Aixeta per a banyera, monocomandament amb cartutx ceràmic, sèrie Victoria Plus, de la marca Roca, erf 5262355b0, complerta, amb dutxa de telèfon, flexo de 1,70m i suport articulat. | [20 empty] | Monocomandament | [101 empty] | 6d1fb493-8ebf-4a97-b3d3-291dc757f7dc | dd45b695-e4b7-4c7b-bbaa-07fcbda3888a
Lot 07 | HOG-07396 | AXT MONO | AIXETA MONOCOMANDAMENT | 10.02.B | APARELLS SANITARIS I AIXETERIA¦AIXETERIA¦AIXETES ACS | LEGIONEL·LA |  |  |  | CATS.HOG-07396.P1.F2.UA2.120. | 1 | P1F2UA2120.Pi |  | 1 | [9 empty] | Aixeta per lavabo, monocomandament amb cartutx ceràmic, sèrie Eurostyle, de la marca ´´Grohe´´, Ref. 33552. Aixeta per pica, monocomandament amb cartutx ceràmic, sèrie Euroeco Special, de la marca ´´Grohe´´, Ref. 33912, amb palanca ref. 46275. Aixeta per bidet, monocomandament amb cartutx ceràmic, sèrie Victoria Plus, de la marca ´´Roca´´, Ref. 5275127B0. Mesclador encastat, per dutxa, de la sèrie Monodin, Ref. 5262346L0 de la marca ´´Roca´´ o equivalent i ruixador de paret, braç de dutxa de broll regulable amb ròtula, sèrie Cima de la marca ´´Roca´´ o similar Ref. 526309110. Bateria de dutxa per banys de disminuits fìsics monocomandament amb flexo + barra minus. Aixeta per a banyera, monocomandament amb cartutx ceràmic, sèrie Victoria Plus, de la marca Roca, erf 5262355b0, complerta, amb dutxa de telèfon, flexo de 1,70m i suport articulat. | [20 empty] | Monocomandament | [101 empty] | 6d1fb493-8ebf-4a97-b3d3-291dc757f7dc | 188ba987-8807-442a-b4d1-12a3a38ea824
Lot 07 | HOG-07396 | AXT MONO | AIXETA MONOCOMANDAMENT | 10.02.B | APARELLS SANITARIS I AIXETERIA¦AIXETERIA¦AIXETES ACS | LEGIONEL·LA |  |  |  | CATS.HOG-07396.P1.F2.UA2.121. | 1 | AM P1F2UA2121.Du |  | 1 | [9 empty] | Aixeta per lavabo, monocomandament amb cartutx ceràmic, sèrie Eurostyle, de la marca ´´Grohe´´, Ref. 33552. Aixeta per pica, monocomandament amb cartutx ceràmic, sèrie Euroeco Special, de la marca ´´Grohe´´, Ref. 33912, amb palanca ref. 46275. Aixeta per bidet, monocomandament amb cartutx ceràmic, sèrie Victoria Plus, de la marca ´´Roca´´, Ref. 5275127B0. Mesclador encastat, per dutxa, de la sèrie Monodin, Ref. 5262346L0 de la marca ´´Roca´´ o equivalent i ruixador de paret, braç de dutxa de broll regulable amb ròtula, sèrie Cima de la marca ´´Roca´´ o similar Ref. 526309110. Bateria de dutxa per banys de disminuits fìsics monocomandament amb flexo + barra minus. Aixeta per a banyera, monocomandament amb cartutx ceràmic, sèrie Victoria Plus, de la marca Roca, erf 5262355b0, complerta, amb dutxa de telèfon, flexo de 1,70m i suport articulat. | [20 empty] | Monocomandament | [101 empty] | 6d1fb493-8ebf-4a97-b3d3-291dc757f7dc | 0616c2dd-441b-4d37-a8f9-b37ed50331a3
Lot 07 | HOG-07396 | AXT MONO | AIXETA MONOCOMANDAMENT | 10.02.B | APARELLS SANITARIS I AIXETERIA¦AIXETERIA¦AIXETES ACS | LEGIONEL·LA |  |  |  | CATS.HOG-07396.P1.F2.UA2.121. | 1 | P1F2UA2121.Pi |  | 1 | [9 empty] | Aixeta per lavabo, monocomandament amb cartutx ceràmic, sèrie Eurostyle, de la marca ´´Grohe´´, Ref. 33552. Aixeta per pica, monocomandament amb cartutx ceràmic, sèrie Euroeco Special, de la marca ´´Grohe´´, Ref. 33912, amb palanca ref. 46275. Aixeta per bidet, monocomandament amb cartutx ceràmic, sèrie Victoria Plus, de la marca ´´Roca´´, Ref. 5275127B0. Mesclador encastat, per dutxa, de la sèrie Monodin, Ref. 5262346L0 de la marca ´´Roca´´ o equivalent i ruixador de paret, braç de dutxa de broll regulable amb ròtula, sèrie Cima de la marca ´´Roca´´ o similar Ref. 526309110. Bateria de dutxa per banys de disminuits fìsics monocomandament amb flexo + barra minus. Aixeta per a banyera, monocomandament amb cartutx ceràmic, sèrie Victoria Plus, de la marca Roca, erf 5262355b0, complerta, amb dutxa de telèfon, flexo de 1,70m i suport articulat. | [20 empty] | Monocomandament | [101 empty] | 6d1fb493-8ebf-4a97-b3d3-291dc757f7dc | ad35736a-8c69-4b45-9096-f12ba31524b2
Lot 07 | HOG-07396 | AXT MONO | AIXETA MONOCOMANDAMENT | 10.02.B | APARELLS SANITARIS I AIXETERIA¦AIXETERIA¦AIXETES ACS | LEGIONEL·LA |  |  |  | CATS.HOG-07396.P1.F2.UA2.122. | 1 | AM P1F2UA2122.Du |  | 1 | [9 empty] | Aixeta per lavabo, monocomandament amb cartutx ceràmic, sèrie Eurostyle, de la marca ´´Grohe´´, Ref. 33552. Aixeta per pica, monocomandament amb cartutx ceràmic, sèrie Euroeco Special, de la marca ´´Grohe´´, Ref. 33912, amb palanca ref. 46275. Aixeta per bidet, monocomandament amb cartutx ceràmic, sèrie Victoria Plus, de la marca ´´Roca´´, Ref. 5275127B0. Mesclador encastat, per dutxa, de la sèrie Monodin, Ref. 5262346L0 de la marca ´´Roca´´ o equivalent i ruixador de paret, braç de dutxa de broll regulable amb ròtula, sèrie Cima de la marca ´´Roca´´ o similar Ref. 526309110. Bateria de dutxa per banys de disminuits fìsics monocomandament amb flexo + barra minus. Aixeta per a banyera, monocomandament amb cartutx ceràmic, sèrie Victoria Plus, de la marca Roca, erf 5262355b0, complerta, amb dutxa de telèfon, flexo de 1,70m i suport articulat. | [20 empty] | Monocomandament | [101 empty] | 6d1fb493-8ebf-4a97-b3d3-291dc757f7dc | 974a3678-4b49-459c-bc8c-890fe321cffe
Lot 07 | HOG-07396 | AXT MONO | AIXETA MONOCOMANDAMENT | 10.02.B | APARELLS SANITARIS I AIXETERIA¦AIXETERIA¦AIXETES ACS | LEGIONEL·LA |  |  |  | CATS.HOG-07396.P1.F2.UA2.122. | 1 | P1F2UA2122.Pi |  | 1 | [9 empty] | Aixeta per lavabo, monocomandament amb cartutx ceràmic, sèrie Eurostyle, de la marca ´´Grohe´´, Ref. 33552. Aixeta per pica, monocomandament amb cartutx ceràmic, sèrie Euroeco Special, de la marca ´´Grohe´´, Ref. 33912, amb palanca ref. 46275. Aixeta per bidet, monocomandament amb cartutx ceràmic, sèrie Victoria Plus, de la marca ´´Roca´´, Ref. 5275127B0. Mesclador encastat, per dutxa, de la sèrie Monodin, Ref. 5262346L0 de la marca ´´Roca´´ o equivalent i ruixador de paret, braç de dutxa de broll regulable amb ròtula, sèrie Cima de la marca ´´Roca´´ o similar Ref. 526309110. Bateria de dutxa per banys de disminuits fìsics monocomandament amb flexo + barra minus. Aixeta per a banyera, monocomandament amb cartutx ceràmic, sèrie Victoria Plus, de la marca Roca, erf 5262355b0, complerta, amb dutxa de telèfon, flexo de 1,70m i suport articulat. | [20 empty] | Monocomandament | [101 empty] | 6d1fb493-8ebf-4a97-b3d3-291dc757f7dc | 59501d1e-a24d-4b59-9e8c-e59dcd3db48a
Lot 07 | HOG-07396 | AXT MONO | AIXETA MONOCOMANDAMENT | 10.02.B | APARELLS SANITARIS I AIXETERIA¦AIXETERIA¦AIXETES ACS | LEGIONEL·LA |  |  |  | CATS.HOG-07396.P1.F3.UA3.102. | 1 | AM P1F3UA3102.Du |  | 1 | [9 empty] | Aixeta per lavabo, monocomandament amb cartutx ceràmic, sèrie Eurostyle, de la marca ´´Grohe´´, Ref. 33552. Aixeta per pica, monocomandament amb cartutx ceràmic, sèrie Euroeco Special, de la marca ´´Grohe´´, Ref. 33912, amb palanca ref. 46275. Aixeta per bidet, monocomandament amb cartutx ceràmic, sèrie Victoria Plus, de la marca ´´Roca´´, Ref. 5275127B0. Mesclador encastat, per dutxa, de la sèrie Monodin, Ref. 5262346L0 de la marca ´´Roca´´ o equivalent i ruixador de paret, braç de dutxa de broll regulable amb ròtula, sèrie Cima de la marca ´´Roca´´ o similar Ref. 526309110. Bateria de dutxa per banys de disminuits fìsics monocomandament amb flexo + barra minus. Aixeta per a banyera, monocomandament amb cartutx ceràmic, sèrie Victoria Plus, de la marca Roca, erf 5262355b0, complerta, amb dutxa de telèfon, flexo de 1,70m i suport articulat. | [20 empty] | Monocomandament | [101 empty] | 6d1fb493-8ebf-4a97-b3d3-291dc757f7dc | ad893573-5e6e-4e11-a3b2-cc6a6449cfe6
Lot 07 | HOG-07396 | AXT MONO | AIXETA MONOCOMANDAMENT | 10.02.B | APARELLS SANITARIS I AIXETERIA¦AIXETERIA¦AIXETES ACS | LEGIONEL·LA |  |  |  | CATS.HOG-07396.P1.F3.UA3.102. | 1 | P1F3UA3102.Pi |  | 1 | [9 empty] | Aixeta per lavabo, monocomandament amb cartutx ceràmic, sèrie Eurostyle, de la marca ´´Grohe´´, Ref. 33552. Aixeta per pica, monocomandament amb cartutx ceràmic, sèrie Euroeco Special, de la marca ´´Grohe´´, Ref. 33912, amb palanca ref. 46275. Aixeta per bidet, monocomandament amb cartutx ceràmic, sèrie Victoria Plus, de la marca ´´Roca´´, Ref. 5275127B0. Mesclador encastat, per dutxa, de la sèrie Monodin, Ref. 5262346L0 de la marca ´´Roca´´ o equivalent i ruixador de paret, braç de dutxa de broll regulable amb ròtula, sèrie Cima de la marca ´´Roca´´ o similar Ref. 526309110. Bateria de dutxa per banys de disminuits fìsics monocomandament amb flexo + barra minus. Aixeta per a banyera, monocomandament amb cartutx ceràmic, sèrie Victoria Plus, de la marca Roca, erf 5262355b0, complerta, amb dutxa de telèfon, flexo de 1,70m i suport articulat. | [20 empty] | Monocomandament | [101 empty] | 6d1fb493-8ebf-4a97-b3d3-291dc757f7dc | 201f672b-0451-4c0e-9dfe-9c1a7d068679
Lot 07 | HOG-07396 | AXT MONO | AIXETA MONOCOMANDAMENT | 10.02.B | APARELLS SANITARIS I AIXETERIA¦AIXETERIA¦AIXETES ACS | LEGIONEL·LA |  |  |  | CATS.HOG-07396.P1.F3.UA3.103. | 1 | AM P1F3UA3103.Du |  | 1 | [9 empty] | Aixeta per lavabo, monocomandament amb cartutx ceràmic, sèrie Eurostyle, de la marca ´´Grohe´´, Ref. 33552. Aixeta per pica, monocomandament amb cartutx ceràmic, sèrie Euroeco Special, de la marca ´´Grohe´´, Ref. 33912, amb palanca ref. 46275. Aixeta per bidet, monocomandament amb cartutx ceràmic, sèrie Victoria Plus, de la marca ´´Roca´´, Ref. 5275127B0. Mesclador encastat, per dutxa, de la sèrie Monodin, Ref. 5262346L0 de la marca ´´Roca´´ o equivalent i ruixador de paret, braç de dutxa de broll regulable amb ròtula, sèrie Cima de la marca ´´Roca´´ o similar Ref. 526309110. Bateria de dutxa per banys de disminuits fìsics monocomandament amb flexo + barra minus. Aixeta per a banyera, monocomandament amb cartutx ceràmic, sèrie Victoria Plus, de la marca Roca, erf 5262355b0, complerta, amb dutxa de telèfon, flexo de 1,70m i suport articulat. | [20 empty] | Monocomandament | [101 empty] | 6d1fb493-8ebf-4a97-b3d3-291dc757f7dc | 49c3372b-7c6a-4902-b264-07e10030761f
Lot 07 | HOG-07396 | AXT MONO | AIXETA MONOCOMANDAMENT | 10.02.B | APARELLS SANITARIS I AIXETERIA¦AIXETERIA¦AIXETES ACS | LEGIONEL·LA |  |  |  | CATS.HOG-07396.P1.F3.UA3.103. | 1 | P1F3UA3103.Pi |  | 1 | [9 empty] | Aixeta per lavabo, monocomandament amb cartutx ceràmic, sèrie Eurostyle, de la marca ´´Grohe´´, Ref. 33552. Aixeta per pica, monocomandament amb cartutx ceràmic, sèrie Euroeco Special, de la marca ´´Grohe´´, Ref. 33912, amb palanca ref. 46275. Aixeta per bidet, monocomandament amb cartutx ceràmic, sèrie Victoria Plus, de la marca ´´Roca´´, Ref. 5275127B0. Mesclador encastat, per dutxa, de la sèrie Monodin, Ref. 5262346L0 de la marca ´´Roca´´ o equivalent i ruixador de paret, braç de dutxa de broll regulable amb ròtula, sèrie Cima de la marca ´´Roca´´ o similar Ref. 526309110. Bateria de dutxa per banys de disminuits fìsics monocomandament amb flexo + barra minus. Aixeta per a banyera, monocomandament amb cartutx ceràmic, sèrie Victoria Plus, de la marca Roca, erf 5262355b0, complerta, amb dutxa de telèfon, flexo de 1,70m i suport articulat. | [20 empty] | Monocomandament | [101 empty] | 6d1fb493-8ebf-4a97-b3d3-291dc757f7dc | cb2356ab-6b94-4272-a75c-116e17aad992
Lot 07 | HOG-07396 | AXT MONO | AIXETA MONOCOMANDAMENT | 10.02.B | APARELLS SANITARIS I AIXETERIA¦AIXETERIA¦AIXETES ACS | LEGIONEL·LA |  |  |  | CATS.HOG-07396.P1.F3.UA3.104. | 1 | AM P1F3UA3104.Du |  | 1 | [9 empty] | Aixeta per lavabo, monocomandament amb cartutx ceràmic, sèrie Eurostyle, de la marca ´´Grohe´´, Ref. 33552. Aixeta per pica, monocomandament amb cartutx ceràmic, sèrie Euroeco Special, de la marca ´´Grohe´´, Ref. 33912, amb palanca ref. 46275. Aixeta per bidet, monocomandament amb cartutx ceràmic, sèrie Victoria Plus, de la marca ´´Roca´´, Ref. 5275127B0. Mesclador encastat, per dutxa, de la sèrie Monodin, Ref. 5262346L0 de la marca ´´Roca´´ o equivalent i ruixador de paret, braç de dutxa de broll regulable amb ròtula, sèrie Cima de la marca ´´Roca´´ o similar Ref. 526309110. Bateria de dutxa per banys de disminuits fìsics monocomandament amb flexo + barra minus. Aixeta per a banyera, monocomandament amb cartutx ceràmic, sèrie Victoria Plus, de la marca Roca, erf 5262355b0, complerta, amb dutxa de telèfon, flexo de 1,70m i suport articulat. | [20 empty] | Monocomandament | [101 empty] | 6d1fb493-8ebf-4a97-b3d3-291dc757f7dc | 8e3d673f-342a-44d3-b8e1-2746096f28ee
Lot 07 | HOG-07396 | AXT MONO | AIXETA MONOCOMANDAMENT | 10.02.B | APARELLS SANITARIS I AIXETERIA¦AIXETERIA¦AIXETES ACS | LEGIONEL·LA |  |  |  | CATS.HOG-07396.P1.F3.UA3.104. | 1 | P1F3UA3104.Pi |  | 1 | [9 empty] | Aixeta per lavabo, monocomandament amb cartutx ceràmic, sèrie Eurostyle, de la marca ´´Grohe´´, Ref. 33552. Aixeta per pica, monocomandament amb cartutx ceràmic, sèrie Euroeco Special, de la marca ´´Grohe´´, Ref. 33912, amb palanca ref. 46275. Aixeta per bidet, monocomandament amb cartutx ceràmic, sèrie Victoria Plus, de la marca ´´Roca´´, Ref. 5275127B0. Mesclador encastat, per dutxa, de la sèrie Monodin, Ref. 5262346L0 de la marca ´´Roca´´ o equivalent i ruixador de paret, braç de dutxa de broll regulable amb ròtula, sèrie Cima de la marca ´´Roca´´ o similar Ref. 526309110. Bateria de dutxa per banys de disminuits fìsics monocomandament amb flexo + barra minus. Aixeta per a banyera, monocomandament amb cartutx ceràmic, sèrie Victoria Plus, de la marca Roca, erf 5262355b0, complerta, amb dutxa de telèfon, flexo de 1,70m i suport articulat. | [20 empty] | Monocomandament | [101 empty] | 6d1fb493-8ebf-4a97-b3d3-291dc757f7dc | 00a02ac4-1ca5-416c-a151-a28270ae0591
Lot 07 | HOG-07396 | AXT MONO | AIXETA MONOCOMANDAMENT | 10.02.B | APARELLS SANITARIS I AIXETERIA¦AIXETERIA¦AIXETES ACS | LEGIONEL·LA |  |  |  | CATS.HOG-07396.P1.F3.UA3.107. | 1 | AM P1F3UA3107.Du |  | 1 | [9 empty] | Aixeta per lavabo, monocomandament amb cartutx ceràmic, sèrie Eurostyle, de la marca ´´Grohe´´, Ref. 33552. Aixeta per pica, monocomandament amb cartutx ceràmic, sèrie Euroeco Special, de la marca ´´Grohe´´, Ref. 33912, amb palanca ref. 46275. Aixeta per bidet, monocomandament amb cartutx ceràmic, sèrie Victoria Plus, de la marca ´´Roca´´, Ref. 5275127B0. Mesclador encastat, per dutxa, de la sèrie Monodin, Ref. 5262346L0 de la marca ´´Roca´´ o equivalent i ruixador de paret, braç de dutxa de broll regulable amb ròtula, sèrie Cima de la marca ´´Roca´´ o similar Ref. 526309110. Bateria de dutxa per banys de disminuits fìsics monocomandament amb flexo + barra minus. Aixeta per a banyera, monocomandament amb cartutx ceràmic, sèrie Victoria Plus, de la marca Roca, erf 5262355b0, complerta, amb dutxa de telèfon, flexo de 1,70m i suport articulat. | [20 empty] | Monocomandament | [101 empty] | 6d1fb493-8ebf-4a97-b3d3-291dc757f7dc | 5aed5e46-1922-4eb4-bf64-8bab7ea285e8
Lot 07 | HOG-07396 | AXT MONO | AIXETA MONOCOMANDAMENT | 10.02.B | APARELLS SANITARIS I AIXETERIA¦AIXETERIA¦AIXETES ACS | LEGIONEL·LA |  |  |  | CATS.HOG-07396.P1.F3.UA3.107. | 1 | P1F3UA3107.Pi |  | 1 | [9 empty] | Aixeta per lavabo, monocomandament amb cartutx ceràmic, sèrie Eurostyle, de la marca ´´Grohe´´, Ref. 33552. Aixeta per pica, monocomandament amb cartutx ceràmic, sèrie Euroeco Special, de la marca ´´Grohe´´, Ref. 33912, amb palanca ref. 46275. Aixeta per bidet, monocomandament amb cartutx ceràmic, sèrie Victoria Plus, de la marca ´´Roca´´, Ref. 5275127B0. Mesclador encastat, per dutxa, de la sèrie Monodin, Ref. 5262346L0 de la marca ´´Roca´´ o equivalent i ruixador de paret, braç de dutxa de broll regulable amb ròtula, sèrie Cima de la marca ´´Roca´´ o similar Ref. 526309110. Bateria de dutxa per banys de disminuits fìsics monocomandament amb flexo + barra minus. Aixeta per a banyera, monocomandament amb cartutx ceràmic, sèrie Victoria Plus, de la marca Roca, erf 5262355b0, complerta, amb dutxa de telèfon, flexo de 1,70m i suport articulat. | [20 empty] | Monocomandament | [101 empty] | 6d1fb493-8ebf-4a97-b3d3-291dc757f7dc | 9179fd99-089f-4c6a-af70-d81364211c75
Lot 07 | HOG-07396 | AXT MONO | AIXETA MONOCOMANDAMENT | 10.02.B | APARELLS SANITARIS I AIXETERIA¦AIXETERIA¦AIXETES ACS | LEGIONEL·LA |  |  |  | CATS.HOG-07396.P1.F3.UA3.108. | 1 | AM P1F3UA3108.Du |  | 1 | [9 empty] | Aixeta per lavabo, monocomandament amb cartutx ceràmic, sèrie Eurostyle, de la marca ´´Grohe´´, Ref. 33552. Aixeta per pica, monocomandament amb cartutx ceràmic, sèrie Euroeco Special, de la marca ´´Grohe´´, Ref. 33912, amb palanca ref. 46275. Aixeta per bidet, monocomandament amb cartutx ceràmic, sèrie Victoria Plus, de la marca ´´Roca´´, Ref. 5275127B0. Mesclador encastat, per dutxa, de la sèrie Monodin, Ref. 5262346L0 de la marca ´´Roca´´ o equivalent i ruixador de paret, braç de dutxa de broll regulable amb ròtula, sèrie Cima de la marca ´´Roca´´ o similar Ref. 526309110. Bateria de dutxa per banys de disminuits fìsics monocomandament amb flexo + barra minus. Aixeta per a banyera, monocomandament amb cartutx ceràmic, sèrie Victoria Plus, de la marca Roca, erf 5262355b0, complerta, amb dutxa de telèfon, flexo de 1,70m i suport articulat. | [20 empty] | Monocomandament | [101 empty] | 6d1fb493-8ebf-4a97-b3d3-291dc757f7dc | b57b083c-78ea-4450-9b82-48494034645b
Lot 07 | HOG-07396 | AXT MONO | AIXETA MONOCOMANDAMENT | 10.02.B | APARELLS SANITARIS I AIXETERIA¦AIXETERIA¦AIXETES ACS | LEGIONEL·LA |  |  |  | CATS.HOG-07396.P1.F3.UA3.108. | 1 | P1F3UA3108.Pi |  | 1 | [9 empty] | Aixeta per lavabo, monocomandament amb cartutx ceràmic, sèrie Eurostyle, de la marca ´´Grohe´´, Ref. 33552. Aixeta per pica, monocomandament amb cartutx ceràmic, sèrie Euroeco Special, de la marca ´´Grohe´´, Ref. 33912, amb palanca ref. 46275. Aixeta per bidet, monocomandament amb cartutx ceràmic, sèrie Victoria Plus, de la marca ´´Roca´´, Ref. 5275127B0. Mesclador encastat, per dutxa, de la sèrie Monodin, Ref. 5262346L0 de la marca ´´Roca´´ o equivalent i ruixador de paret, braç de dutxa de broll regulable amb ròtula, sèrie Cima de la marca ´´Roca´´ o similar Ref. 526309110. Bateria de dutxa per banys de disminuits fìsics monocomandament amb flexo + barra minus. Aixeta per a banyera, monocomandament amb cartutx ceràmic, sèrie Victoria Plus, de la marca Roca, erf 5262355b0, complerta, amb dutxa de telèfon, flexo de 1,70m i suport articulat. | [20 empty] | Monocomandament | [101 empty] | 6d1fb493-8ebf-4a97-b3d3-291dc757f7dc | 95e2003c-3ecc-4b13-8b05-2f4f7c300fa2
Lot 07 | HOG-07396 | AXT MONO | AIXETA MONOCOMANDAMENT | 10.02.B | APARELLS SANITARIS I AIXETERIA¦AIXETERIA¦AIXETES ACS | LEGIONEL·LA |  |  |  | CATS.HOG-07396.P1.F3.UA3.109. | 1 | AM P1F3UA3109.Du |  | 1 | [9 empty] | Aixeta per lavabo, monocomandament amb cartutx ceràmic, sèrie Eurostyle, de la marca ´´Grohe´´, Ref. 33552. Aixeta per pica, monocomandament amb cartutx ceràmic, sèrie Euroeco Special, de la marca ´´Grohe´´, Ref. 33912, amb palanca ref. 46275. Aixeta per bidet, monocomandament amb cartutx ceràmic, sèrie Victoria Plus, de la marca ´´Roca´´, Ref. 5275127B0. Mesclador encastat, per dutxa, de la sèrie Monodin, Ref. 5262346L0 de la marca ´´Roca´´ o equivalent i ruixador de paret, braç de dutxa de broll regulable amb ròtula, sèrie Cima de la marca ´´Roca´´ o similar Ref. 526309110. Bateria de dutxa per banys de disminuits fìsics monocomandament amb flexo + barra minus. Aixeta per a banyera, monocomandament amb cartutx ceràmic, sèrie Victoria Plus, de la marca Roca, erf 5262355b0, complerta, amb dutxa de telèfon, flexo de 1,70m i suport articulat. | [20 empty] | Monocomandament | [101 empty] | 6d1fb493-8ebf-4a97-b3d3-291dc757f7dc | 88494704-4c2a-47b0-9c7b-c110c2bc6deb
Lot 07 | HOG-07396 | AXT MONO | AIXETA MONOCOMANDAMENT | 10.02.B | APARELLS SANITARIS I AIXETERIA¦AIXETERIA¦AIXETES ACS | LEGIONEL·LA |  |  |  | CATS.HOG-07396.P1.F3.UA3.109. | 1 | P1F3UA3109.Pi |  | 1 | [9 empty] | Aixeta per lavabo, monocomandament amb cartutx ceràmic, sèrie Eurostyle, de la marca ´´Grohe´´, Ref. 33552. Aixeta per pica, monocomandament amb cartutx ceràmic, sèrie Euroeco Special, de la marca ´´Grohe´´, Ref. 33912, amb palanca ref. 46275. Aixeta per bidet, monocomandament amb cartutx ceràmic, sèrie Victoria Plus, de la marca ´´Roca´´, Ref. 5275127B0. Mesclador encastat, per dutxa, de la sèrie Monodin, Ref. 5262346L0 de la marca ´´Roca´´ o equivalent i ruixador de paret, braç de dutxa de broll regulable amb ròtula, sèrie Cima de la marca ´´Roca´´ o similar Ref. 526309110. Bateria de dutxa per banys de disminuits fìsics monocomandament amb flexo + barra minus. Aixeta per a banyera, monocomandament amb cartutx ceràmic, sèrie Victoria Plus, de la marca Roca, erf 5262355b0, complerta, amb dutxa de telèfon, flexo de 1,70m i suport articulat. | [20 empty] | Monocomandament | [101 empty] | 6d1fb493-8ebf-4a97-b3d3-291dc757f7dc | 4ae47e1e-902d-4d9e-8a31-b5342d3ab0c5
Lot 07 | HOG-07396 | AXT MONO | AIXETA MONOCOMANDAMENT | 10.02.B | APARELLS SANITARIS I AIXETERIA¦AIXETERIA¦AIXETES ACS | LEGIONEL·LA |  |  |  | CATS.HOG-07396.P1.F3.UA3.110. | 1 | AM P1F3UA3110.Du |  | 1 | [9 empty] | Aixeta per lavabo, monocomandament amb cartutx ceràmic, sèrie Eurostyle, de la marca ´´Grohe´´, Ref. 33552. Aixeta per pica, monocomandament amb cartutx ceràmic, sèrie Euroeco Special, de la marca ´´Grohe´´, Ref. 33912, amb palanca ref. 46275. Aixeta per bidet, monocomandament amb cartutx ceràmic, sèrie Victoria Plus, de la marca ´´Roca´´, Ref. 5275127B0. Mesclador encastat, per dutxa, de la sèrie Monodin, Ref. 5262346L0 de la marca ´´Roca´´ o equivalent i ruixador de paret, braç de dutxa de broll regulable amb ròtula, sèrie Cima de la marca ´´Roca´´ o similar Ref. 526309110. Bateria de dutxa per banys de disminuits fìsics monocomandament amb flexo + barra minus. Aixeta per a banyera, monocomandament amb cartutx ceràmic, sèrie Victoria Plus, de la marca Roca, erf 5262355b0, complerta, amb dutxa de telèfon, flexo de 1,70m i suport articulat. | [20 empty] | Monocomandament | [101 empty] | 6d1fb493-8ebf-4a97-b3d3-291dc757f7dc | 77ababb3-e3fd-4fc5-b48f-aa7bd4c12570
Lot 07 | HOG-07396 | AXT MONO | AIXETA MONOCOMANDAMENT | 10.02.B | APARELLS SANITARIS I AIXETERIA¦AIXETERIA¦AIXETES ACS | LEGIONEL·LA |  |  |  | CATS.HOG-07396.P1.F3.UA3.110. | 1 | P1F3UA3110.Pi |  | 1 | [9 empty] | Aixeta per lavabo, monocomandament amb cartutx ceràmic, sèrie Eurostyle, de la marca ´´Grohe´´, Ref. 33552. Aixeta per pica, monocomandament amb cartutx ceràmic, sèrie Euroeco Special, de la marca ´´Grohe´´, Ref. 33912, amb palanca ref. 46275. Aixeta per bidet, monocomandament amb cartutx ceràmic, sèrie Victoria Plus, de la marca ´´Roca´´, Ref. 5275127B0. Mesclador encastat, per dutxa, de la sèrie Monodin, Ref. 5262346L0 de la marca ´´Roca´´ o equivalent i ruixador de paret, braç de dutxa de broll regulable amb ròtula, sèrie Cima de la marca ´´Roca´´ o similar Ref. 526309110. Bateria de dutxa per banys de disminuits fìsics monocomandament amb flexo + barra minus. Aixeta per a banyera, monocomandament amb cartutx ceràmic, sèrie Victoria Plus, de la marca Roca, erf 5262355b0, complerta, amb dutxa de telèfon, flexo de 1,70m i suport articulat. | [20 empty] | Monocomandament | [101 empty] | 6d1fb493-8ebf-4a97-b3d3-291dc757f7dc | a9228a47-c259-4500-8c3d-a80a171f9a4d
Lot 07 | HOG-07396 | AXT MONO | AIXETA MONOCOMANDAMENT | 10.02.B | APARELLS SANITARIS I AIXETERIA¦AIXETERIA¦AIXETES ACS | LEGIONEL·LA |  |  |  | CATS.HOG-07396.P1.F3.UA3.111. | 1 | AM P1F3UA3111.Du |  | 1 | [9 empty] | Aixeta per lavabo, monocomandament amb cartutx ceràmic, sèrie Eurostyle, de la marca ´´Grohe´´, Ref. 33552. Aixeta per pica, monocomandament amb cartutx ceràmic, sèrie Euroeco Special, de la marca ´´Grohe´´, Ref. 33912, amb palanca ref. 46275. Aixeta per bidet, monocomandament amb cartutx ceràmic, sèrie Victoria Plus, de la marca ´´Roca´´, Ref. 5275127B0. Mesclador encastat, per dutxa, de la sèrie Monodin, Ref. 5262346L0 de la marca ´´Roca´´ o equivalent i ruixador de paret, braç de dutxa de broll regulable amb ròtula, sèrie Cima de la marca ´´Roca´´ o similar Ref. 526309110. Bateria de dutxa per banys de disminuits fìsics monocomandament amb flexo + barra minus. Aixeta per a banyera, monocomandament amb cartutx ceràmic, sèrie Victoria Plus, de la marca Roca, erf 5262355b0, complerta, amb dutxa de telèfon, flexo de 1,70m i suport articulat. | [20 empty] | Monocomandament | [101 empty] | 6d1fb493-8ebf-4a97-b3d3-291dc757f7dc | 19d83265-caf8-493d-bf60-7d0c104a0a23
Lot 07 | HOG-07396 | AXT MONO | AIXETA MONOCOMANDAMENT | 10.02.B | APARELLS SANITARIS I AIXETERIA¦AIXETERIA¦AIXETES ACS | LEGIONEL·LA |  |  |  | CATS.HOG-07396.P1.F3.UA3.111. | 1 | P1F3UA3111.Pi |  | 1 | [9 empty] | Aixeta per lavabo, monocomandament amb cartutx ceràmic, sèrie Eurostyle, de la marca ´´Grohe´´, Ref. 33552. Aixeta per pica, monocomandament amb cartutx ceràmic, sèrie Euroeco Special, de la marca ´´Grohe´´, Ref. 33912, amb palanca ref. 46275. Aixeta per bidet, monocomandament amb cartutx ceràmic, sèrie Victoria Plus, de la marca ´´Roca´´, Ref. 5275127B0. Mesclador encastat, per dutxa, de la sèrie Monodin, Ref. 5262346L0 de la marca ´´Roca´´ o equivalent i ruixador de paret, braç de dutxa de broll regulable amb ròtula, sèrie Cima de la marca ´´Roca´´ o similar Ref. 526309110. Bateria de dutxa per banys de disminuits fìsics monocomandament amb flexo + barra minus. Aixeta per a banyera, monocomandament amb cartutx ceràmic, sèrie Victoria Plus, de la marca Roca, erf 5262355b0, complerta, amb dutxa de telèfon, flexo de 1,70m i suport articulat. | [20 empty] | Monocomandament | [101 empty] | 6d1fb493-8ebf-4a97-b3d3-291dc757f7dc | 94cbdec5-004d-4f85-869b-ddee7abc4daa
Lot 07 | HOG-07396 | AXT MONO | AIXETA MONOCOMANDAMENT | 10.02.B | APARELLS SANITARIS I AIXETERIA¦AIXETERIA¦AIXETES ACS | LEGIONEL·LA |  |  |  | CATS.HOG-07396.P1.F3.UA3.112. | 1 | AM P1F3UA3112.Du |  | 1 | [9 empty] | Aixeta per lavabo, monocomandament amb cartutx ceràmic, sèrie Eurostyle, de la marca ´´Grohe´´, Ref. 33552. Aixeta per pica, monocomandament amb cartutx ceràmic, sèrie Euroeco Special, de la marca ´´Grohe´´, Ref. 33912, amb palanca ref. 46275. Aixeta per bidet, monocomandament amb cartutx ceràmic, sèrie Victoria Plus, de la marca ´´Roca´´, Ref. 5275127B0. Mesclador encastat, per dutxa, de la sèrie Monodin, Ref. 5262346L0 de la marca ´´Roca´´ o equivalent i ruixador de paret, braç de dutxa de broll regulable amb ròtula, sèrie Cima de la marca ´´Roca´´ o similar Ref. 526309110. Bateria de dutxa per banys de disminuits fìsics monocomandament amb flexo + barra minus. Aixeta per a banyera, monocomandament amb cartutx ceràmic, sèrie Victoria Plus, de la marca Roca, erf 5262355b0, complerta, amb dutxa de telèfon, flexo de 1,70m i suport articulat. | [20 empty] | Monocomandament | [101 empty] | 6d1fb493-8ebf-4a97-b3d3-291dc757f7dc | 646b67c4-1173-465b-8298-c981ccce76ec
Lot 07 | HOG-07396 | AXT MONO | AIXETA MONOCOMANDAMENT | 10.02.B | APARELLS SANITARIS I AIXETERIA¦AIXETERIA¦AIXETES ACS | LEGIONEL·LA |  |  |  | CATS.HOG-07396.P1.F3.UA3.112. | 1 | P1F3UA3112.Pi |  | 1 | [9 empty] | Aixeta per lavabo, monocomandament amb cartutx ceràmic, sèrie Eurostyle, de la marca ´´Grohe´´, Ref. 33552. Aixeta per pica, monocomandament amb cartutx ceràmic, sèrie Euroeco Special, de la marca ´´Grohe´´, Ref. 33912, amb palanca ref. 46275. Aixeta per bidet, monocomandament amb cartutx ceràmic, sèrie Victoria Plus, de la marca ´´Roca´´, Ref. 5275127B0. Mesclador encastat, per dutxa, de la sèrie Monodin, Ref. 5262346L0 de la marca ´´Roca´´ o equivalent i ruixador de paret, braç de dutxa de broll regulable amb ròtula, sèrie Cima de la marca ´´Roca´´ o similar Ref. 526309110. Bateria de dutxa per banys de disminuits fìsics monocomandament amb flexo + barra minus. Aixeta per a banyera, monocomandament amb cartutx ceràmic, sèrie Victoria Plus, de la marca Roca, erf 5262355b0, complerta, amb dutxa de telèfon, flexo de 1,70m i suport articulat. | [20 empty] | Monocomandament | [101 empty] | 6d1fb493-8ebf-4a97-b3d3-291dc757f7dc | d9a0deda-949c-494d-9902-db560fd346b2
Lot 07 | HOG-07396 | AXT MONO | AIXETA MONOCOMANDAMENT | 10.02.B | APARELLS SANITARIS I AIXETERIA¦AIXETERIA¦AIXETES ACS | LEGIONEL·LA |  |  |  | CATS.HOG-07396.P1.F3.UA3.113. | 1 | AM P1F3UA3113.Du |  | 1 | [9 empty] | Aixeta per lavabo, monocomandament amb cartutx ceràmic, sèrie Eurostyle, de la marca ´´Grohe´´, Ref. 33552. Aixeta per pica, monocomandament amb cartutx ceràmic, sèrie Euroeco Special, de la marca ´´Grohe´´, Ref. 33912, amb palanca ref. 46275. Aixeta per bidet, monocomandament amb cartutx ceràmic, sèrie Victoria Plus, de la marca ´´Roca´´, Ref. 5275127B0. Mesclador encastat, per dutxa, de la sèrie Monodin, Ref. 5262346L0 de la marca ´´Roca´´ o equivalent i ruixador de paret, braç de dutxa de broll regulable amb ròtula, sèrie Cima de la marca ´´Roca´´ o similar Ref. 526309110. Bateria de dutxa per banys de disminuits fìsics monocomandament amb flexo + barra minus. Aixeta per a banyera, monocomandament amb cartutx ceràmic, sèrie Victoria Plus, de la marca Roca, erf 5262355b0, complerta, amb dutxa de telèfon, flexo de 1,70m i suport articulat. | [20 empty] | Monocomandament | [101 empty] | 6d1fb493-8ebf-4a97-b3d3-291dc757f7dc | 9af414d3-af40-4fb2-a3e0-b32edab3b4b3
Lot 07 | HOG-07396 | AXT MONO | AIXETA MONOCOMANDAMENT | 10.02.B | APARELLS SANITARIS I AIXETERIA¦AIXETERIA¦AIXETES ACS | LEGIONEL·LA |  |  |  | CATS.HOG-07396.P1.F3.UA3.113. | 1 | P1F3UA3113.Pi |  | 1 | [9 empty] | Aixeta per lavabo, monocomandament amb cartutx ceràmic, sèrie Eurostyle, de la marca ´´Grohe´´, Ref. 33552. Aixeta per pica, monocomandament amb cartutx ceràmic, sèrie Euroeco Special, de la marca ´´Grohe´´, Ref. 33912, amb palanca ref. 46275. Aixeta per bidet, monocomandament amb cartutx ceràmic, sèrie Victoria Plus, de la marca ´´Roca´´, Ref. 5275127B0. Mesclador encastat, per dutxa, de la sèrie Monodin, Ref. 5262346L0 de la marca ´´Roca´´ o equivalent i ruixador de paret, braç de dutxa de broll regulable amb ròtula, sèrie Cima de la marca ´´Roca´´ o similar Ref. 526309110. Bateria de dutxa per banys de disminuits fìsics monocomandament amb flexo + barra minus. Aixeta per a banyera, monocomandament amb cartutx ceràmic, sèrie Victoria Plus, de la marca Roca, erf 5262355b0, complerta, amb dutxa de telèfon, flexo de 1,70m i suport articulat. | [20 empty] | Monocomandament | [101 empty] | 6d1fb493-8ebf-4a97-b3d3-291dc757f7dc | e71d9779-c7e2-47ff-9658-992c47efad25
Lot 07 | HOG-07396 | AXT MONO | AIXETA MONOCOMANDAMENT | 10.02.B | APARELLS SANITARIS I AIXETERIA¦AIXETERIA¦AIXETES ACS | LEGIONEL·LA |  |  |  | CATS.HOG-07396.P1.F3.UA3.115. | 1 | AM P1F3UA3115.Du |  | 1 | [9 empty] | Aixeta per lavabo, monocomandament amb cartutx ceràmic, sèrie Eurostyle, de la marca ´´Grohe´´, Ref. 33552. Aixeta per pica, monocomandament amb cartutx ceràmic, sèrie Euroeco Special, de la marca ´´Grohe´´, Ref. 33912, amb palanca ref. 46275. Aixeta per bidet, monocomandament amb cartutx ceràmic, sèrie Victoria Plus, de la marca ´´Roca´´, Ref. 5275127B0. Mesclador encastat, per dutxa, de la sèrie Monodin, Ref. 5262346L0 de la marca ´´Roca´´ o equivalent i ruixador de paret, braç de dutxa de broll regulable amb ròtula, sèrie Cima de la marca ´´Roca´´ o similar Ref. 526309110. Bateria de dutxa per banys de disminuits fìsics monocomandament amb flexo + barra minus. Aixeta per a banyera, monocomandament amb cartutx ceràmic, sèrie Victoria Plus, de la marca Roca, erf 5262355b0, complerta, amb dutxa de telèfon, flexo de 1,70m i suport articulat. | [20 empty] | Monocomandament | [101 empty] | 6d1fb493-8ebf-4a97-b3d3-291dc757f7dc | b0d931e2-2da0-4750-a3dc-96f3dcf110f8
Lot 07 | HOG-07396 | AXT MONO | AIXETA MONOCOMANDAMENT | 10.02.B | APARELLS SANITARIS I AIXETERIA¦AIXETERIA¦AIXETES ACS | LEGIONEL·LA |  |  |  | CATS.HOG-07396.P1.F3.UA3.115. | 1 | P1F3UA3115.Pi |  | 1 | [9 empty] | Aixeta per lavabo, monocomandament amb cartutx ceràmic, sèrie Eurostyle, de la marca ´´Grohe´´, Ref. 33552. Aixeta per pica, monocomandament amb cartutx ceràmic, sèrie Euroeco Special, de la marca ´´Grohe´´, Ref. 33912, amb palanca ref. 46275. Aixeta per bidet, monocomandament amb cartutx ceràmic, sèrie Victoria Plus, de la marca ´´Roca´´, Ref. 5275127B0. Mesclador encastat, per dutxa, de la sèrie Monodin, Ref. 5262346L0 de la marca ´´Roca´´ o equivalent i ruixador de paret, braç de dutxa de broll regulable amb ròtula, sèrie Cima de la marca ´´Roca´´ o similar Ref. 526309110. Bateria de dutxa per banys de disminuits fìsics monocomandament amb flexo + barra minus. Aixeta per a banyera, monocomandament amb cartutx ceràmic, sèrie Victoria Plus, de la marca Roca, erf 5262355b0, complerta, amb dutxa de telèfon, flexo de 1,70m i suport articulat. | [20 empty] | Monocomandament | [101 empty] | 6d1fb493-8ebf-4a97-b3d3-291dc757f7dc | 959629d5-b80c-4e44-a52c-36cf7754fee1
Lot 07 | HOG-07396 | AXT MONO | AIXETA MONOCOMANDAMENT | 10.02.B | APARELLS SANITARIS I AIXETERIA¦AIXETERIA¦AIXETES ACS | LEGIONEL·LA |  |  |  | CATS.HOG-07396.P1.F3.UA3.116. | 1 | AM P1F3UA3116.Du |  | 1 | [9 empty] | Aixeta per lavabo, monocomandament amb cartutx ceràmic, sèrie Eurostyle, de la marca ´´Grohe´´, Ref. 33552. Aixeta per pica, monocomandament amb cartutx ceràmic, sèrie Euroeco Special, de la marca ´´Grohe´´, Ref. 33912, amb palanca ref. 46275. Aixeta per bidet, monocomandament amb cartutx ceràmic, sèrie Victoria Plus, de la marca ´´Roca´´, Ref. 5275127B0. Mesclador encastat, per dutxa, de la sèrie Monodin, Ref. 5262346L0 de la marca ´´Roca´´ o equivalent i ruixador de paret, braç de dutxa de broll regulable amb ròtula, sèrie Cima de la marca ´´Roca´´ o similar Ref. 526309110. Bateria de dutxa per banys de disminuits fìsics monocomandament amb flexo + barra minus. Aixeta per a banyera, monocomandament amb cartutx ceràmic, sèrie Victoria Plus, de la marca Roca, erf 5262355b0, complerta, amb dutxa de telèfon, flexo de 1,70m i suport articulat. | [20 empty] | Monocomandament | [101 empty] | 6d1fb493-8ebf-4a97-b3d3-291dc757f7dc | 771059df-8e81-436f-8a4c-f298c0560685
Lot 07 | HOG-07396 | AXT MONO | AIXETA MONOCOMANDAMENT | 10.02.B | APARELLS SANITARIS I AIXETERIA¦AIXETERIA¦AIXETES ACS | LEGIONEL·LA |  |  |  | CATS.HOG-07396.P1.F3.UA3.116. | 1 | P1F3UA3116.Pi |  | 1 | [9 empty] | Aixeta per lavabo, monocomandament amb cartutx ceràmic, sèrie Eurostyle, de la marca ´´Grohe´´, Ref. 33552. Aixeta per pica, monocomandament amb cartutx ceràmic, sèrie Euroeco Special, de la marca ´´Grohe´´, Ref. 33912, amb palanca ref. 46275. Aixeta per bidet, monocomandament amb cartutx ceràmic, sèrie Victoria Plus, de la marca ´´Roca´´, Ref. 5275127B0. Mesclador encastat, per dutxa, de la sèrie Monodin, Ref. 5262346L0 de la marca ´´Roca´´ o equivalent i ruixador de paret, braç de dutxa de broll regulable amb ròtula, sèrie Cima de la marca ´´Roca´´ o similar Ref. 526309110. Bateria de dutxa per banys de disminuits fìsics monocomandament amb flexo + barra minus. Aixeta per a banyera, monocomandament amb cartutx ceràmic, sèrie Victoria Plus, de la marca Roca, erf 5262355b0, complerta, amb dutxa de telèfon, flexo de 1,70m i suport articulat. | [20 empty] | Monocomandament | [101 empty] | 6d1fb493-8ebf-4a97-b3d3-291dc757f7dc | 67b59457-59de-4955-85f5-f1bdd874ecf4
Lot 07 | HOG-07396 | AXT MONO | AIXETA MONOCOMANDAMENT | 10.02.B | APARELLS SANITARIS I AIXETERIA¦AIXETERIA¦AIXETES ACS | LEGIONEL·LA |  |  |  | CATS.HOG-07396.P1.F3.UA3.117. | 1 | AM P1F3UA3117.Du |  | 1 | [9 empty] | Aixeta per lavabo, monocomandament amb cartutx ceràmic, sèrie Eurostyle, de la marca ´´Grohe´´, Ref. 33552. Aixeta per pica, monocomandament amb cartutx ceràmic, sèrie Euroeco Special, de la marca ´´Grohe´´, Ref. 33912, amb palanca ref. 46275. Aixeta per bidet, monocomandament amb cartutx ceràmic, sèrie Victoria Plus, de la marca ´´Roca´´, Ref. 5275127B0. Mesclador encastat, per dutxa, de la sèrie Monodin, Ref. 5262346L0 de la marca ´´Roca´´ o equivalent i ruixador de paret, braç de dutxa de broll regulable amb ròtula, sèrie Cima de la marca ´´Roca´´ o similar Ref. 526309110. Bateria de dutxa per banys de disminuits fìsics monocomandament amb flexo + barra minus. Aixeta per a banyera, monocomandament amb cartutx ceràmic, sèrie Victoria Plus, de la marca Roca, erf 5262355b0, complerta, amb dutxa de telèfon, flexo de 1,70m i suport articulat. | [20 empty] | Monocomandament | [101 empty] | 6d1fb493-8ebf-4a97-b3d3-291dc757f7dc | a8b3fe3d-fb1c-4d58-9eca-cf8a9ae291d6
Lot 07 | HOG-07396 | AXT MONO | AIXETA MONOCOMANDAMENT | 10.02.B | APARELLS SANITARIS I AIXETERIA¦AIXETERIA¦AIXETES ACS | LEGIONEL·LA |  |  |  | CATS.HOG-07396.P1.F3.UA3.117. | 1 | P1F3UA3117.Pi |  | 1 | [9 empty] | Aixeta per lavabo, monocomandament amb cartutx ceràmic, sèrie Eurostyle, de la marca ´´Grohe´´, Ref. 33552. Aixeta per pica, monocomandament amb cartutx ceràmic, sèrie Euroeco Special, de la marca ´´Grohe´´, Ref. 33912, amb palanca ref. 46275. Aixeta per bidet, monocomandament amb cartutx ceràmic, sèrie Victoria Plus, de la marca ´´Roca´´, Ref. 5275127B0. Mesclador encastat, per dutxa, de la sèrie Monodin, Ref. 5262346L0 de la marca ´´Roca´´ o equivalent i ruixador de paret, braç de dutxa de broll regulable amb ròtula, sèrie Cima de la marca ´´Roca´´ o similar Ref. 526309110. Bateria de dutxa per banys de disminuits fìsics monocomandament amb flexo + barra minus. Aixeta per a banyera, monocomandament amb cartutx ceràmic, sèrie Victoria Plus, de la marca Roca, erf 5262355b0, complerta, amb dutxa de telèfon, flexo de 1,70m i suport articulat. | [20 empty] | Monocomandament | [101 empty] | 6d1fb493-8ebf-4a97-b3d3-291dc757f7dc | 4bc0d087-984f-48e8-8cd6-11035e4360a8
Lot 07 | HOG-07396 | AXT MONO | AIXETA MONOCOMANDAMENT | 10.02.B | APARELLS SANITARIS I AIXETERIA¦AIXETERIA¦AIXETES ACS | LEGIONEL·LA |  |  |  | CATS.HOG-07396.P1.F3.UA3.118. | 1 | AM P1F3UA3118.Du |  | 1 | [9 empty] | Aixeta per lavabo, monocomandament amb cartutx ceràmic, sèrie Eurostyle, de la marca ´´Grohe´´, Ref. 33552. Aixeta per pica, monocomandament amb cartutx ceràmic, sèrie Euroeco Special, de la marca ´´Grohe´´, Ref. 33912, amb palanca ref. 46275. Aixeta per bidet, monocomandament amb cartutx ceràmic, sèrie Victoria Plus, de la marca ´´Roca´´, Ref. 5275127B0. Mesclador encastat, per dutxa, de la sèrie Monodin, Ref. 5262346L0 de la marca ´´Roca´´ o equivalent i ruixador de paret, braç de dutxa de broll regulable amb ròtula, sèrie Cima de la marca ´´Roca´´ o similar Ref. 526309110. Bateria de dutxa per banys de disminuits fìsics monocomandament amb flexo + barra minus. Aixeta per a banyera, monocomandament amb cartutx ceràmic, sèrie Victoria Plus, de la marca Roca, erf 5262355b0, complerta, amb dutxa de telèfon, flexo de 1,70m i suport articulat. | [20 empty] | Monocomandament | [101 empty] | 6d1fb493-8ebf-4a97-b3d3-291dc757f7dc | 9adc9f3f-76fb-4d06-811d-709a049072d1
Lot 07 | HOG-07396 | AXT MONO | AIXETA MONOCOMANDAMENT | 10.02.B | APARELLS SANITARIS I AIXETERIA¦AIXETERIA¦AIXETES ACS | LEGIONEL·LA |  |  |  | CATS.HOG-07396.P1.F3.UA3.118. | 1 | P1F3UA3118.Pi |  | 1 | [9 empty] | Aixeta per lavabo, monocomandament amb cartutx ceràmic, sèrie Eurostyle, de la marca ´´Grohe´´, Ref. 33552. Aixeta per pica, monocomandament amb cartutx ceràmic, sèrie Euroeco Special, de la marca ´´Grohe´´, Ref. 33912, amb palanca ref. 46275. Aixeta per bidet, monocomandament amb cartutx ceràmic, sèrie Victoria Plus, de la marca ´´Roca´´, Ref. 5275127B0. Mesclador encastat, per dutxa, de la sèrie Monodin, Ref. 5262346L0 de la marca ´´Roca´´ o equivalent i ruixador de paret, braç de dutxa de broll regulable amb ròtula, sèrie Cima de la marca ´´Roca´´ o similar Ref. 526309110. Bateria de dutxa per banys de disminuits fìsics monocomandament amb flexo + barra minus. Aixeta per a banyera, monocomandament amb cartutx ceràmic, sèrie Victoria Plus, de la marca Roca, erf 5262355b0, complerta, amb dutxa de telèfon, flexo de 1,70m i suport articulat. | [20 empty] | Monocomandament | [101 empty] | 6d1fb493-8ebf-4a97-b3d3-291dc757f7dc | fe3200bf-381d-42c3-8503-a3ab44b9fcf9
Lot 07 | HOG-07396 | AXT MONO | AIXETA MONOCOMANDAMENT | 10.02.B | APARELLS SANITARIS I AIXETERIA¦AIXETERIA¦AIXETES ACS | LEGIONEL·LA |  |  |  | CATS.HOG-07396.P1.F3.UA3.119. | 1 | AM P1F3UA3119.Du |  | 1 | [9 empty] | Aixeta per lavabo, monocomandament amb cartutx ceràmic, sèrie Eurostyle, de la marca ´´Grohe´´, Ref. 33552. Aixeta per pica, monocomandament amb cartutx ceràmic, sèrie Euroeco Special, de la marca ´´Grohe´´, Ref. 33912, amb palanca ref. 46275. Aixeta per bidet, monocomandament amb cartutx ceràmic, sèrie Victoria Plus, de la marca ´´Roca´´, Ref. 5275127B0. Mesclador encastat, per dutxa, de la sèrie Monodin, Ref. 5262346L0 de la marca ´´Roca´´ o equivalent i ruixador de paret, braç de dutxa de broll regulable amb ròtula, sèrie Cima de la marca ´´Roca´´ o similar Ref. 526309110. Bateria de dutxa per banys de disminuits fìsics monocomandament amb flexo + barra minus. Aixeta per a banyera, monocomandament amb cartutx ceràmic, sèrie Victoria Plus, de la marca Roca, erf 5262355b0, complerta, amb dutxa de telèfon, flexo de 1,70m i suport articulat. | [20 empty] | Monocomandament | [101 empty] | 6d1fb493-8ebf-4a97-b3d3-291dc757f7dc | 85d60fd0-2bfc-4769-b3de-8d760b08f498
Lot 07 | HOG-07396 | AXT MONO | AIXETA MONOCOMANDAMENT | 10.02.B | APARELLS SANITARIS I AIXETERIA¦AIXETERIA¦AIXETES ACS | LEGIONEL·LA |  |  |  | CATS.HOG-07396.P1.F3.UA3.119. | 1 | P1F3UA3119.Pi |  | 1 | [9 empty] | Aixeta per lavabo, monocomandament amb cartutx ceràmic, sèrie Eurostyle, de la marca ´´Grohe´´, Ref. 33552. Aixeta per pica, monocomandament amb cartutx ceràmic, sèrie Euroeco Special, de la marca ´´Grohe´´, Ref. 33912, amb palanca ref. 46275. Aixeta per bidet, monocomandament amb cartutx ceràmic, sèrie Victoria Plus, de la marca ´´Roca´´, Ref. 5275127B0. Mesclador encastat, per dutxa, de la sèrie Monodin, Ref. 5262346L0 de la marca ´´Roca´´ o equivalent i ruixador de paret, braç de dutxa de broll regulable amb ròtula, sèrie Cima de la marca ´´Roca´´ o similar Ref. 526309110. Bateria de dutxa per banys de disminuits fìsics monocomandament amb flexo + barra minus. Aixeta per a banyera, monocomandament amb cartutx ceràmic, sèrie Victoria Plus, de la marca Roca, erf 5262355b0, complerta, amb dutxa de telèfon, flexo de 1,70m i suport articulat. | [20 empty] | Monocomandament | [101 empty] | 6d1fb493-8ebf-4a97-b3d3-291dc757f7dc | 24783baf-d62b-4165-aa69-55ab5636a720
Lot 07 | HOG-07396 | AXT MONO | AIXETA MONOCOMANDAMENT | 10.02.B | APARELLS SANITARIS I AIXETERIA¦AIXETERIA¦AIXETES ACS | LEGIONEL·LA |  |  |  | CATS.HOG-07396.P1.F3.UA3.120. | 1 | AM P1F3UA3120.Du |  | 1 | [9 empty] | Aixeta per lavabo, monocomandament amb cartutx ceràmic, sèrie Eurostyle, de la marca ´´Grohe´´, Ref. 33552. Aixeta per pica, monocomandament amb cartutx ceràmic, sèrie Euroeco Special, de la marca ´´Grohe´´, Ref. 33912, amb palanca ref. 46275. Aixeta per bidet, monocomandament amb cartutx ceràmic, sèrie Victoria Plus, de la marca ´´Roca´´, Ref. 5275127B0. Mesclador encastat, per dutxa, de la sèrie Monodin, Ref. 5262346L0 de la marca ´´Roca´´ o equivalent i ruixador de paret, braç de dutxa de broll regulable amb ròtula, sèrie Cima de la marca ´´Roca´´ o similar Ref. 526309110. Bateria de dutxa per banys de disminuits fìsics monocomandament amb flexo + barra minus. Aixeta per a banyera, monocomandament amb cartutx ceràmic, sèrie Victoria Plus, de la marca Roca, erf 5262355b0, complerta, amb dutxa de telèfon, flexo de 1,70m i suport articulat. | [20 empty] | Monocomandament | [101 empty] | 6d1fb493-8ebf-4a97-b3d3-291dc757f7dc | 3a40a016-251c-457e-aa6b-503a13bfb849
Lot 07 | HOG-07396 | AXT MONO | AIXETA MONOCOMANDAMENT | 10.02.B | APARELLS SANITARIS I AIXETERIA¦AIXETERIA¦AIXETES ACS | LEGIONEL·LA |  |  |  | CATS.HOG-07396.P1.F3.UA3.120. | 1 | P1F3UA3120.Pi |  | 1 | [9 empty] | Aixeta per lavabo, monocomandament amb cartutx ceràmic, sèrie Eurostyle, de la marca ´´Grohe´´, Ref. 33552. Aixeta per pica, monocomandament amb cartutx ceràmic, sèrie Euroeco Special, de la marca ´´Grohe´´, Ref. 33912, amb palanca ref. 46275. Aixeta per bidet, monocomandament amb cartutx ceràmic, sèrie Victoria Plus, de la marca ´´Roca´´, Ref. 5275127B0. Mesclador encastat, per dutxa, de la sèrie Monodin, Ref. 5262346L0 de la marca ´´Roca´´ o equivalent i ruixador de paret, braç de dutxa de broll regulable amb ròtula, sèrie Cima de la marca ´´Roca´´ o similar Ref. 526309110. Bateria de dutxa per banys de disminuits fìsics monocomandament amb flexo + barra minus. Aixeta per a banyera, monocomandament amb cartutx ceràmic, sèrie Victoria Plus, de la marca Roca, erf 5262355b0, complerta, amb dutxa de telèfon, flexo de 1,70m i suport articulat. | [20 empty] | Monocomandament | [101 empty] | 6d1fb493-8ebf-4a97-b3d3-291dc757f7dc | 57557e73-67c4-4f8c-9bf5-fbbf03f9f27b
Lot 07 | HOG-07396 | AXT MONO | AIXETA MONOCOMANDAMENT | 10.02.B | APARELLS SANITARIS I AIXETERIA¦AIXETERIA¦AIXETES ACS | LEGIONEL·LA |  |  |  | CATS.HOG-07396.P1.F3.UA3.121. | 1 | AM P1F3UA3121.Du |  | 1 | [9 empty] | Aixeta per lavabo, monocomandament amb cartutx ceràmic, sèrie Eurostyle, de la marca ´´Grohe´´, Ref. 33552. Aixeta per pica, monocomandament amb cartutx ceràmic, sèrie Euroeco Special, de la marca ´´Grohe´´, Ref. 33912, amb palanca ref. 46275. Aixeta per bidet, monocomandament amb cartutx ceràmic, sèrie Victoria Plus, de la marca ´´Roca´´, Ref. 5275127B0. Mesclador encastat, per dutxa, de la sèrie Monodin, Ref. 5262346L0 de la marca ´´Roca´´ o equivalent i ruixador de paret, braç de dutxa de broll regulable amb ròtula, sèrie Cima de la marca ´´Roca´´ o similar Ref. 526309110. Bateria de dutxa per banys de disminuits fìsics monocomandament amb flexo + barra minus. Aixeta per a banyera, monocomandament amb cartutx ceràmic, sèrie Victoria Plus, de la marca Roca, erf 5262355b0, complerta, amb dutxa de telèfon, flexo de 1,70m i suport articulat. | [20 empty] | Monocomandament | [101 empty] | 6d1fb493-8ebf-4a97-b3d3-291dc757f7dc | 00e0a0e2-ab0b-474a-b5b5-e3a909acc644
Lot 07 | HOG-07396 | AXT MONO | AIXETA MONOCOMANDAMENT | 10.02.B | APARELLS SANITARIS I AIXETERIA¦AIXETERIA¦AIXETES ACS | LEGIONEL·LA |  |  |  | CATS.HOG-07396.P1.F3.UA3.121. | 1 | P1F3UA3121.Pi |  | 1 | [9 empty] | Aixeta per lavabo, monocomandament amb cartutx ceràmic, sèrie Eurostyle, de la marca ´´Grohe´´, Ref. 33552. Aixeta per pica, monocomandament amb cartutx ceràmic, sèrie Euroeco Special, de la marca ´´Grohe´´, Ref. 33912, amb palanca ref. 46275. Aixeta per bidet, monocomandament amb cartutx ceràmic, sèrie Victoria Plus, de la marca ´´Roca´´, Ref. 5275127B0. Mesclador encastat, per dutxa, de la sèrie Monodin, Ref. 5262346L0 de la marca ´´Roca´´ o equivalent i ruixador de paret, braç de dutxa de broll regulable amb ròtula, sèrie Cima de la marca ´´Roca´´ o similar Ref. 526309110. Bateria de dutxa per banys de disminuits fìsics monocomandament amb flexo + barra minus. Aixeta per a banyera, monocomandament amb cartutx ceràmic, sèrie Victoria Plus, de la marca Roca, erf 5262355b0, complerta, amb dutxa de telèfon, flexo de 1,70m i suport articulat. | [20 empty] | Monocomandament | [101 empty] | 6d1fb493-8ebf-4a97-b3d3-291dc757f7dc | e72b53c9-fd84-4ea8-919a-37127aaa034b
Lot 07 | HOG-07396 | AXT MONO | AIXETA MONOCOMANDAMENT | 10.02.B | APARELLS SANITARIS I AIXETERIA¦AIXETERIA¦AIXETES ACS | LEGIONEL·LA |  |  |  | CATS.HOG-07396.P1.F3.UA3.122. | 1 | AM P1F3UA3122.Du |  | 1 | [9 empty] | Aixeta per lavabo, monocomandament amb cartutx ceràmic, sèrie Eurostyle, de la marca ´´Grohe´´, Ref. 33552. Aixeta per pica, monocomandament amb cartutx ceràmic, sèrie Euroeco Special, de la marca ´´Grohe´´, Ref. 33912, amb palanca ref. 46275. Aixeta per bidet, monocomandament amb cartutx ceràmic, sèrie Victoria Plus, de la marca ´´Roca´´, Ref. 5275127B0. Mesclador encastat, per dutxa, de la sèrie Monodin, Ref. 5262346L0 de la marca ´´Roca´´ o equivalent i ruixador de paret, braç de dutxa de broll regulable amb ròtula, sèrie Cima de la marca ´´Roca´´ o similar Ref. 526309110. Bateria de dutxa per banys de disminuits fìsics monocomandament amb flexo + barra minus. Aixeta per a banyera, monocomandament amb cartutx ceràmic, sèrie Victoria Plus, de la marca Roca, erf 5262355b0, complerta, amb dutxa de telèfon, flexo de 1,70m i suport articulat. | [20 empty] | Monocomandament | [101 empty] | 6d1fb493-8ebf-4a97-b3d3-291dc757f7dc | 5d806726-303a-4dfe-90b1-c4020d90dc2b
Lot 07 | HOG-07396 | AXT MONO | AIXETA MONOCOMANDAMENT | 10.02.B | APARELLS SANITARIS I AIXETERIA¦AIXETERIA¦AIXETES ACS | LEGIONEL·LA |  |  |  | CATS.HOG-07396.P1.F3.UA3.122. | 1 | P1F3UA3122.Pi |  | 1 | [9 empty] | Aixeta per lavabo, monocomandament amb cartutx ceràmic, sèrie Eurostyle, de la marca ´´Grohe´´, Ref. 33552. Aixeta per pica, monocomandament amb cartutx ceràmic, sèrie Euroeco Special, de la marca ´´Grohe´´, Ref. 33912, amb palanca ref. 46275. Aixeta per bidet, monocomandament amb cartutx ceràmic, sèrie Victoria Plus, de la marca ´´Roca´´, Ref. 5275127B0. Mesclador encastat, per dutxa, de la sèrie Monodin, Ref. 5262346L0 de la marca ´´Roca´´ o equivalent i ruixador de paret, braç de dutxa de broll regulable amb ròtula, sèrie Cima de la marca ´´Roca´´ o similar Ref. 526309110. Bateria de dutxa per banys de disminuits fìsics monocomandament amb flexo + barra minus. Aixeta per a banyera, monocomandament amb cartutx ceràmic, sèrie Victoria Plus, de la marca Roca, erf 5262355b0, complerta, amb dutxa de telèfon, flexo de 1,70m i suport articulat. | [20 empty] | Monocomandament | [101 empty] | 6d1fb493-8ebf-4a97-b3d3-291dc757f7dc | 540f5955-44c9-4200-9336-a2bff6aaf8b5
Lot 07 | HOG-07396 | AXT MONO | AIXETA MONOCOMANDAMENT | 10.02.B | APARELLS SANITARIS I AIXETERIA¦AIXETERIA¦AIXETES ACS | LEGIONEL·LA |  |  |  | CATS.HOG-07396.P1.F3.UA3.123. | 1 | AM P1F3UA3123.Du |  | 1 | [9 empty] | Aixeta per lavabo, monocomandament amb cartutx ceràmic, sèrie Eurostyle, de la marca ´´Grohe´´, Ref. 33552. Aixeta per pica, monocomandament amb cartutx ceràmic, sèrie Euroeco Special, de la marca ´´Grohe´´, Ref. 33912, amb palanca ref. 46275. Aixeta per bidet, monocomandament amb cartutx ceràmic, sèrie Victoria Plus, de la marca ´´Roca´´, Ref. 5275127B0. Mesclador encastat, per dutxa, de la sèrie Monodin, Ref. 5262346L0 de la marca ´´Roca´´ o equivalent i ruixador de paret, braç de dutxa de broll regulable amb ròtula, sèrie Cima de la marca ´´Roca´´ o similar Ref. 526309110. Bateria de dutxa per banys de disminuits fìsics monocomandament amb flexo + barra minus. Aixeta per a banyera, monocomandament amb cartutx ceràmic, sèrie Victoria Plus, de la marca Roca, erf 5262355b0, complerta, amb dutxa de telèfon, flexo de 1,70m i suport articulat. | [20 empty] | Monocomandament | [101 empty] | 6d1fb493-8ebf-4a97-b3d3-291dc757f7dc | 2b7d22cd-f20e-4e2c-b72e-d02de3ab5a26
Lot 07 | HOG-07396 | AXT MONO | AIXETA MONOCOMANDAMENT | 10.02.B | APARELLS SANITARIS I AIXETERIA¦AIXETERIA¦AIXETES ACS | LEGIONEL·LA |  |  |  | CATS.HOG-07396.P1.F3.UA3.123. | 1 | P1F3UA3123.Pi |  | 1 | [9 empty] | Aixeta per lavabo, monocomandament amb cartutx ceràmic, sèrie Eurostyle, de la marca ´´Grohe´´, Ref. 33552. Aixeta per pica, monocomandament amb cartutx ceràmic, sèrie Euroeco Special, de la marca ´´Grohe´´, Ref. 33912, amb palanca ref. 46275. Aixeta per bidet, monocomandament amb cartutx ceràmic, sèrie Victoria Plus, de la marca ´´Roca´´, Ref. 5275127B0. Mesclador encastat, per dutxa, de la sèrie Monodin, Ref. 5262346L0 de la marca ´´Roca´´ o equivalent i ruixador de paret, braç de dutxa de broll regulable amb ròtula, sèrie Cima de la marca ´´Roca´´ o similar Ref. 526309110. Bateria de dutxa per banys de disminuits fìsics monocomandament amb flexo + barra minus. Aixeta per a banyera, monocomandament amb cartutx ceràmic, sèrie Victoria Plus, de la marca Roca, erf 5262355b0, complerta, amb dutxa de telèfon, flexo de 1,70m i suport articulat. | [20 empty] | Monocomandament | [101 empty] | 6d1fb493-8ebf-4a97-b3d3-291dc757f7dc | 93f77cf0-d552-481b-8960-e4f692ffa925
Lot 07 | HOG-07396 | AXT MONO | AIXETA MONOCOMANDAMENT | 10.02.B | APARELLS SANITARIS I AIXETERIA¦AIXETERIA¦AIXETES ACS | LEGIONEL·LA |  |  |  | CATS.HOG-07396.P1.F3.UA3.124. | 1 | AM P1F3UA3124.Du |  | 1 | [9 empty] | Aixeta per lavabo, monocomandament amb cartutx ceràmic, sèrie Eurostyle, de la marca ´´Grohe´´, Ref. 33552. Aixeta per pica, monocomandament amb cartutx ceràmic, sèrie Euroeco Special, de la marca ´´Grohe´´, Ref. 33912, amb palanca ref. 46275. Aixeta per bidet, monocomandament amb cartutx ceràmic, sèrie Victoria Plus, de la marca ´´Roca´´, Ref. 5275127B0. Mesclador encastat, per dutxa, de la sèrie Monodin, Ref. 5262346L0 de la marca ´´Roca´´ o equivalent i ruixador de paret, braç de dutxa de broll regulable amb ròtula, sèrie Cima de la marca ´´Roca´´ o similar Ref. 526309110. Bateria de dutxa per banys de disminuits fìsics monocomandament amb flexo + barra minus. Aixeta per a banyera, monocomandament amb cartutx ceràmic, sèrie Victoria Plus, de la marca Roca, erf 5262355b0, complerta, amb dutxa de telèfon, flexo de 1,70m i suport articulat. | [20 empty] | Monocomandament | [101 empty] | 6d1fb493-8ebf-4a97-b3d3-291dc757f7dc | 2fa2eca7-3e5a-4e93-a444-6a7987ef3ab9
Lot 07 | HOG-07396 | AXT MONO | AIXETA MONOCOMANDAMENT | 10.02.B | APARELLS SANITARIS I AIXETERIA¦AIXETERIA¦AIXETES ACS | LEGIONEL·LA |  |  |  | CATS.HOG-07396.P1.F3.UA3.124. | 1 | P1F3UA3124.Pi |  | 1 | [9 empty] | Aixeta per lavabo, monocomandament amb cartutx ceràmic, sèrie Eurostyle, de la marca ´´Grohe´´, Ref. 33552. Aixeta per pica, monocomandament amb cartutx ceràmic, sèrie Euroeco Special, de la marca ´´Grohe´´, Ref. 33912, amb palanca ref. 46275. Aixeta per bidet, monocomandament amb cartutx ceràmic, sèrie Victoria Plus, de la marca ´´Roca´´, Ref. 5275127B0. Mesclador encastat, per dutxa, de la sèrie Monodin, Ref. 5262346L0 de la marca ´´Roca´´ o equivalent i ruixador de paret, braç de dutxa de broll regulable amb ròtula, sèrie Cima de la marca ´´Roca´´ o similar Ref. 526309110. Bateria de dutxa per banys de disminuits fìsics monocomandament amb flexo + barra minus. Aixeta per a banyera, monocomandament amb cartutx ceràmic, sèrie Victoria Plus, de la marca Roca, erf 5262355b0, complerta, amb dutxa de telèfon, flexo de 1,70m i suport articulat. | [20 empty] | Monocomandament | [101 empty] | 6d1fb493-8ebf-4a97-b3d3-291dc757f7dc | b481b468-a265-4d29-9cb7-a1c86795bb1e
Lot 07 | HOG-07396 | AXT MONO | AIXETA MONOCOMANDAMENT | 10.02.B | APARELLS SANITARIS I AIXETERIA¦AIXETERIA¦AIXETES ACS | LEGIONEL·LA |  |  |  | CATS.HOG-07396.P1.F4.UA4.102. | 1 | AM P1F4UA4102.Du |  | 1 | [9 empty] | Aixeta per lavabo, monocomandament amb cartutx ceràmic, sèrie Eurostyle, de la marca ´´Grohe´´, Ref. 33552. Aixeta per pica, monocomandament amb cartutx ceràmic, sèrie Euroeco Special, de la marca ´´Grohe´´, Ref. 33912, amb palanca ref. 46275. Aixeta per bidet, monocomandament amb cartutx ceràmic, sèrie Victoria Plus, de la marca ´´Roca´´, Ref. 5275127B0. Mesclador encastat, per dutxa, de la sèrie Monodin, Ref. 5262346L0 de la marca ´´Roca´´ o equivalent i ruixador de paret, braç de dutxa de broll regulable amb ròtula, sèrie Cima de la marca ´´Roca´´ o similar Ref. 526309110. Bateria de dutxa per banys de disminuits fìsics monocomandament amb flexo + barra minus. Aixeta per a banyera, monocomandament amb cartutx ceràmic, sèrie Victoria Plus, de la marca Roca, erf 5262355b0, complerta, amb dutxa de telèfon, flexo de 1,70m i suport articulat. | [20 empty] | Monocomandament | [101 empty] | 6d1fb493-8ebf-4a97-b3d3-291dc757f7dc | d98dd9b4-f689-47b2-b02f-fac475989790
Lot 07 | HOG-07396 | AXT MONO | AIXETA MONOCOMANDAMENT | 10.02.B | APARELLS SANITARIS I AIXETERIA¦AIXETERIA¦AIXETES ACS | LEGIONEL·LA |  |  |  | CATS.HOG-07396.P1.F4.UA4.102. | 1 | P1F4UA4102.Pi |  | 1 | [9 empty] | Aixeta per lavabo, monocomandament amb cartutx ceràmic, sèrie Eurostyle, de la marca ´´Grohe´´, Ref. 33552. Aixeta per pica, monocomandament amb cartutx ceràmic, sèrie Euroeco Special, de la marca ´´Grohe´´, Ref. 33912, amb palanca ref. 46275. Aixeta per bidet, monocomandament amb cartutx ceràmic, sèrie Victoria Plus, de la marca ´´Roca´´, Ref. 5275127B0. Mesclador encastat, per dutxa, de la sèrie Monodin, Ref. 5262346L0 de la marca ´´Roca´´ o equivalent i ruixador de paret, braç de dutxa de broll regulable amb ròtula, sèrie Cima de la marca ´´Roca´´ o similar Ref. 526309110. Bateria de dutxa per banys de disminuits fìsics monocomandament amb flexo + barra minus. Aixeta per a banyera, monocomandament amb cartutx ceràmic, sèrie Victoria Plus, de la marca Roca, erf 5262355b0, complerta, amb dutxa de telèfon, flexo de 1,70m i suport articulat. | [20 empty] | Monocomandament | [101 empty] | 6d1fb493-8ebf-4a97-b3d3-291dc757f7dc | 8c42c264-1ff9-48ca-b3b8-0216146548de
Lot 07 | HOG-07396 | AXT MONO | AIXETA MONOCOMANDAMENT | 10.02.B | APARELLS SANITARIS I AIXETERIA¦AIXETERIA¦AIXETES ACS | LEGIONEL·LA |  |  |  | CATS.HOG-07396.P1.F4.UA4.103. | 1 | AM P1F4UA4103.Du |  | 1 | [9 empty] | Aixeta per lavabo, monocomandament amb cartutx ceràmic, sèrie Eurostyle, de la marca ´´Grohe´´, Ref. 33552. Aixeta per pica, monocomandament amb cartutx ceràmic, sèrie Euroeco Special, de la marca ´´Grohe´´, Ref. 33912, amb palanca ref. 46275. Aixeta per bidet, monocomandament amb cartutx ceràmic, sèrie Victoria Plus, de la marca ´´Roca´´, Ref. 5275127B0. Mesclador encastat, per dutxa, de la sèrie Monodin, Ref. 5262346L0 de la marca ´´Roca´´ o equivalent i ruixador de paret, braç de dutxa de broll regulable amb ròtula, sèrie Cima de la marca ´´Roca´´ o similar Ref. 526309110. Bateria de dutxa per banys de disminuits fìsics monocomandament amb flexo + barra minus. Aixeta per a banyera, monocomandament amb cartutx ceràmic, sèrie Victoria Plus, de la marca Roca, erf 5262355b0, complerta, amb dutxa de telèfon, flexo de 1,70m i suport articulat. | [20 empty] | Monocomandament | [101 empty] | 6d1fb493-8ebf-4a97-b3d3-291dc757f7dc | 669891e1-306c-48e3-ad43-69f9118b6ecf
Lot 07 | HOG-07396 | AXT MONO | AIXETA MONOCOMANDAMENT | 10.02.B | APARELLS SANITARIS I AIXETERIA¦AIXETERIA¦AIXETES ACS | LEGIONEL·LA |  |  |  | CATS.HOG-07396.P1.F4.UA4.103. | 1 | P1F4UA4103.Pi |  | 1 | [9 empty] | Aixeta per lavabo, monocomandament amb cartutx ceràmic, sèrie Eurostyle, de la marca ´´Grohe´´, Ref. 33552. Aixeta per pica, monocomandament amb cartutx ceràmic, sèrie Euroeco Special, de la marca ´´Grohe´´, Ref. 33912, amb palanca ref. 46275. Aixeta per bidet, monocomandament amb cartutx ceràmic, sèrie Victoria Plus, de la marca ´´Roca´´, Ref. 5275127B0. Mesclador encastat, per dutxa, de la sèrie Monodin, Ref. 5262346L0 de la marca ´´Roca´´ o equivalent i ruixador de paret, braç de dutxa de broll regulable amb ròtula, sèrie Cima de la marca ´´Roca´´ o similar Ref. 526309110. Bateria de dutxa per banys de disminuits fìsics monocomandament amb flexo + barra minus. Aixeta per a banyera, monocomandament amb cartutx ceràmic, sèrie Victoria Plus, de la marca Roca, erf 5262355b0, complerta, amb dutxa de telèfon, flexo de 1,70m i suport articulat. | [20 empty] | Monocomandament | [101 empty] | 6d1fb493-8ebf-4a97-b3d3-291dc757f7dc | d3a11e43-f571-4704-9aec-b12d6df41a2a
Lot 07 | HOG-07396 | AXT MONO | AIXETA MONOCOMANDAMENT | 10.02.B | APARELLS SANITARIS I AIXETERIA¦AIXETERIA¦AIXETES ACS | LEGIONEL·LA |  |  |  | CATS.HOG-07396.P1.F4.UA4.104. | 1 | AM P1F4UA4104.Du |  | 1 | [9 empty] | Aixeta per lavabo, monocomandament amb cartutx ceràmic, sèrie Eurostyle, de la marca ´´Grohe´´, Ref. 33552. Aixeta per pica, monocomandament amb cartutx ceràmic, sèrie Euroeco Special, de la marca ´´Grohe´´, Ref. 33912, amb palanca ref. 46275. Aixeta per bidet, monocomandament amb cartutx ceràmic, sèrie Victoria Plus, de la marca ´´Roca´´, Ref. 5275127B0. Mesclador encastat, per dutxa, de la sèrie Monodin, Ref. 5262346L0 de la marca ´´Roca´´ o equivalent i ruixador de paret, braç de dutxa de broll regulable amb ròtula, sèrie Cima de la marca ´´Roca´´ o similar Ref. 526309110. Bateria de dutxa per banys de disminuits fìsics monocomandament amb flexo + barra minus. Aixeta per a banyera, monocomandament amb cartutx ceràmic, sèrie Victoria Plus, de la marca Roca, erf 5262355b0, complerta, amb dutxa de telèfon, flexo de 1,70m i suport articulat. | [20 empty] | Monocomandament | [101 empty] | 6d1fb493-8ebf-4a97-b3d3-291dc757f7dc | 51932e54-fe29-49d2-8e84-6ee60518e797
Lot 07 | HOG-07396 | AXT MONO | AIXETA MONOCOMANDAMENT | 10.02.B | APARELLS SANITARIS I AIXETERIA¦AIXETERIA¦AIXETES ACS | LEGIONEL·LA |  |  |  | CATS.HOG-07396.P1.F4.UA4.104. | 1 | P1F4UA4104.Pi |  | 1 | [9 empty] | Aixeta per lavabo, monocomandament amb cartutx ceràmic, sèrie Eurostyle, de la marca ´´Grohe´´, Ref. 33552. Aixeta per pica, monocomandament amb cartutx ceràmic, sèrie Euroeco Special, de la marca ´´Grohe´´, Ref. 33912, amb palanca ref. 46275. Aixeta per bidet, monocomandament amb cartutx ceràmic, sèrie Victoria Plus, de la marca ´´Roca´´, Ref. 5275127B0. Mesclador encastat, per dutxa, de la sèrie Monodin, Ref. 5262346L0 de la marca ´´Roca´´ o equivalent i ruixador de paret, braç de dutxa de broll regulable amb ròtula, sèrie Cima de la marca ´´Roca´´ o similar Ref. 526309110. Bateria de dutxa per banys de disminuits fìsics monocomandament amb flexo + barra minus. Aixeta per a banyera, monocomandament amb cartutx ceràmic, sèrie Victoria Plus, de la marca Roca, erf 5262355b0, complerta, amb dutxa de telèfon, flexo de 1,70m i suport articulat. | [20 empty] | Monocomandament | [101 empty] | 6d1fb493-8ebf-4a97-b3d3-291dc757f7dc | 5760140c-7416-426d-aba8-ae88076e8670
Lot 07 | HOG-07396 | AXT MONO | AIXETA MONOCOMANDAMENT | 10.02.B | APARELLS SANITARIS I AIXETERIA¦AIXETERIA¦AIXETES ACS | LEGIONEL·LA |  |  |  | CATS.HOG-07396.P1.F4.UA4.105. | 1 | AM P1F4UA4105.Du |  | 1 | [9 empty] | Aixeta per lavabo, monocomandament amb cartutx ceràmic, sèrie Eurostyle, de la marca ´´Grohe´´, Ref. 33552. Aixeta per pica, monocomandament amb cartutx ceràmic, sèrie Euroeco Special, de la marca ´´Grohe´´, Ref. 33912, amb palanca ref. 46275. Aixeta per bidet, monocomandament amb cartutx ceràmic, sèrie Victoria Plus, de la marca ´´Roca´´, Ref. 5275127B0. Mesclador encastat, per dutxa, de la sèrie Monodin, Ref. 5262346L0 de la marca ´´Roca´´ o equivalent i ruixador de paret, braç de dutxa de broll regulable amb ròtula, sèrie Cima de la marca ´´Roca´´ o similar Ref. 526309110. Bateria de dutxa per banys de disminuits fìsics monocomandament amb flexo + barra minus. Aixeta per a banyera, monocomandament amb cartutx ceràmic, sèrie Victoria Plus, de la marca Roca, erf 5262355b0, complerta, amb dutxa de telèfon, flexo de 1,70m i suport articulat. | [20 empty] | Monocomandament | [101 empty] | 6d1fb493-8ebf-4a97-b3d3-291dc757f7dc | 6b307178-29c1-4a91-89fd-b34dce606a55
Lot 07 | HOG-07396 | AXT MONO | AIXETA MONOCOMANDAMENT | 10.02.B | APARELLS SANITARIS I AIXETERIA¦AIXETERIA¦AIXETES ACS | LEGIONEL·LA |  |  |  | CATS.HOG-07396.P1.F4.UA4.105. | 1 | P1F4UA4105.Pi |  | 1 | [9 empty] | Aixeta per lavabo, monocomandament amb cartutx ceràmic, sèrie Eurostyle, de la marca ´´Grohe´´, Ref. 33552. Aixeta per pica, monocomandament amb cartutx ceràmic, sèrie Euroeco Special, de la marca ´´Grohe´´, Ref. 33912, amb palanca ref. 46275. Aixeta per bidet, monocomandament amb cartutx ceràmic, sèrie Victoria Plus, de la marca ´´Roca´´, Ref. 5275127B0. Mesclador encastat, per dutxa, de la sèrie Monodin, Ref. 5262346L0 de la marca ´´Roca´´ o equivalent i ruixador de paret, braç de dutxa de broll regulable amb ròtula, sèrie Cima de la marca ´´Roca´´ o similar Ref. 526309110. Bateria de dutxa per banys de disminuits fìsics monocomandament amb flexo + barra minus. Aixeta per a banyera, monocomandament amb cartutx ceràmic, sèrie Victoria Plus, de la marca Roca, erf 5262355b0, complerta, amb dutxa de telèfon, flexo de 1,70m i suport articulat. | [20 empty] | Monocomandament | [101 empty] | 6d1fb493-8ebf-4a97-b3d3-291dc757f7dc | ce51583d-2c21-47fd-8755-2866d0b7bb8c
Lot 07 | HOG-07396 | AXT MONO | AIXETA MONOCOMANDAMENT | 10.02.B | APARELLS SANITARIS I AIXETERIA¦AIXETERIA¦AIXETES ACS | LEGIONEL·LA |  |  |  | CATS.HOG-07396.P1.F4.UA4.106. | 1 | AM P1F4UA4106.Du |  | 1 | [9 empty] | Aixeta per lavabo, monocomandament amb cartutx ceràmic, sèrie Eurostyle, de la marca ´´Grohe´´, Ref. 33552. Aixeta per pica, monocomandament amb cartutx ceràmic, sèrie Euroeco Special, de la marca ´´Grohe´´, Ref. 33912, amb palanca ref. 46275. Aixeta per bidet, monocomandament amb cartutx ceràmic, sèrie Victoria Plus, de la marca ´´Roca´´, Ref. 5275127B0. Mesclador encastat, per dutxa, de la sèrie Monodin, Ref. 5262346L0 de la marca ´´Roca´´ o equivalent i ruixador de paret, braç de dutxa de broll regulable amb ròtula, sèrie Cima de la marca ´´Roca´´ o similar Ref. 526309110. Bateria de dutxa per banys de disminuits fìsics monocomandament amb flexo + barra minus. Aixeta per a banyera, monocomandament amb cartutx ceràmic, sèrie Victoria Plus, de la marca Roca, erf 5262355b0, complerta, amb dutxa de telèfon, flexo de 1,70m i suport articulat. | [20 empty] | Monocomandament | [101 empty] | 6d1fb493-8ebf-4a97-b3d3-291dc757f7dc | b8a251ec-eb72-459b-a32a-c8e27d162d0b
Lot 07 | HOG-07396 | AXT MONO | AIXETA MONOCOMANDAMENT | 10.02.B | APARELLS SANITARIS I AIXETERIA¦AIXETERIA¦AIXETES ACS | LEGIONEL·LA |  |  |  | CATS.HOG-07396.P1.F4.UA4.106. | 1 | P1F4UA4106.Pi |  | 1 | [9 empty] | Aixeta per lavabo, monocomandament amb cartutx ceràmic, sèrie Eurostyle, de la marca ´´Grohe´´, Ref. 33552. Aixeta per pica, monocomandament amb cartutx ceràmic, sèrie Euroeco Special, de la marca ´´Grohe´´, Ref. 33912, amb palanca ref. 46275. Aixeta per bidet, monocomandament amb cartutx ceràmic, sèrie Victoria Plus, de la marca ´´Roca´´, Ref. 5275127B0. Mesclador encastat, per dutxa, de la sèrie Monodin, Ref. 5262346L0 de la marca ´´Roca´´ o equivalent i ruixador de paret, braç de dutxa de broll regulable amb ròtula, sèrie Cima de la marca ´´Roca´´ o similar Ref. 526309110. Bateria de dutxa per banys de disminuits fìsics monocomandament amb flexo + barra minus. Aixeta per a banyera, monocomandament amb cartutx ceràmic, sèrie Victoria Plus, de la marca Roca, erf 5262355b0, complerta, amb dutxa de telèfon, flexo de 1,70m i suport articulat. | [20 empty] | Monocomandament | [101 empty] | 6d1fb493-8ebf-4a97-b3d3-291dc757f7dc | 6b9d508a-14d9-4579-aa4c-f3cf361d79e2
Lot 07 | HOG-07396 | AXT MONO | AIXETA MONOCOMANDAMENT | 10.02.B | APARELLS SANITARIS I AIXETERIA¦AIXETERIA¦AIXETES ACS | LEGIONEL·LA |  |  |  | CATS.HOG-07396.P1.F4.UA4.107. | 1 | AM P1F4UA4107.Du |  | 1 | [9 empty] | Aixeta per lavabo, monocomandament amb cartutx ceràmic, sèrie Eurostyle, de la marca ´´Grohe´´, Ref. 33552. Aixeta per pica, monocomandament amb cartutx ceràmic, sèrie Euroeco Special, de la marca ´´Grohe´´, Ref. 33912, amb palanca ref. 46275. Aixeta per bidet, monocomandament amb cartutx ceràmic, sèrie Victoria Plus, de la marca ´´Roca´´, Ref. 5275127B0. Mesclador encastat, per dutxa, de la sèrie Monodin, Ref. 5262346L0 de la marca ´´Roca´´ o equivalent i ruixador de paret, braç de dutxa de broll regulable amb ròtula, sèrie Cima de la marca ´´Roca´´ o similar Ref. 526309110. Bateria de dutxa per banys de disminuits fìsics monocomandament amb flexo + barra minus. Aixeta per a banyera, monocomandament amb cartutx ceràmic, sèrie Victoria Plus, de la marca Roca, erf 5262355b0, complerta, amb dutxa de telèfon, flexo de 1,70m i suport articulat. | [20 empty] | Monocomandament | [101 empty] | 6d1fb493-8ebf-4a97-b3d3-291dc757f7dc | 35b53dce-79c9-4a85-aca1-b4e11a6d85d6
Lot 07 | HOG-07396 | AXT MONO | AIXETA MONOCOMANDAMENT | 10.02.B | APARELLS SANITARIS I AIXETERIA¦AIXETERIA¦AIXETES ACS | LEGIONEL·LA |  |  |  | CATS.HOG-07396.P1.F4.UA4.107. | 1 | P1F4UA4107.Pi |  | 1 | [9 empty] | Aixeta per lavabo, monocomandament amb cartutx ceràmic, sèrie Eurostyle, de la marca ´´Grohe´´, Ref. 33552. Aixeta per pica, monocomandament amb cartutx ceràmic, sèrie Euroeco Special, de la marca ´´Grohe´´, Ref. 33912, amb palanca ref. 46275. Aixeta per bidet, monocomandament amb cartutx ceràmic, sèrie Victoria Plus, de la marca ´´Roca´´, Ref. 5275127B0. Mesclador encastat, per dutxa, de la sèrie Monodin, Ref. 5262346L0 de la marca ´´Roca´´ o equivalent i ruixador de paret, braç de dutxa de broll regulable amb ròtula, sèrie Cima de la marca ´´Roca´´ o similar Ref. 526309110. Bateria de dutxa per banys de disminuits fìsics monocomandament amb flexo + barra minus. Aixeta per a banyera, monocomandament amb cartutx ceràmic, sèrie Victoria Plus, de la marca Roca, erf 5262355b0, complerta, amb dutxa de telèfon, flexo de 1,70m i suport articulat. | [20 empty] | Monocomandament | [101 empty] | 6d1fb493-8ebf-4a97-b3d3-291dc757f7dc | 7ac5aa80-5b38-4381-b26f-3dba2c224bf1
Lot 07 | HOG-07396 | AXT MONO | AIXETA MONOCOMANDAMENT | 10.02.B | APARELLS SANITARIS I AIXETERIA¦AIXETERIA¦AIXETES ACS | LEGIONEL·LA |  |  |  | CATS.HOG-07396.P1.F4.UA4.108. | 1 | AM P1F4UA4108.Du |  | 1 | [9 empty] | Aixeta per lavabo, monocomandament amb cartutx ceràmic, sèrie Eurostyle, de la marca ´´Grohe´´, Ref. 33552. Aixeta per pica, monocomandament amb cartutx ceràmic, sèrie Euroeco Special, de la marca ´´Grohe´´, Ref. 33912, amb palanca ref. 46275. Aixeta per bidet, monocomandament amb cartutx ceràmic, sèrie Victoria Plus, de la marca ´´Roca´´, Ref. 5275127B0. Mesclador encastat, per dutxa, de la sèrie Monodin, Ref. 5262346L0 de la marca ´´Roca´´ o equivalent i ruixador de paret, braç de dutxa de broll regulable amb ròtula, sèrie Cima de la marca ´´Roca´´ o similar Ref. 526309110. Bateria de dutxa per banys de disminuits fìsics monocomandament amb flexo + barra minus. Aixeta per a banyera, monocomandament amb cartutx ceràmic, sèrie Victoria Plus, de la marca Roca, erf 5262355b0, complerta, amb dutxa de telèfon, flexo de 1,70m i suport articulat. | [20 empty] | Monocomandament | [101 empty] | 6d1fb493-8ebf-4a97-b3d3-291dc757f7dc | 798978ea-6b5d-4f50-a280-ec008d2a7f1e
Lot 07 | HOG-07396 | AXT MONO | AIXETA MONOCOMANDAMENT | 10.02.B | APARELLS SANITARIS I AIXETERIA¦AIXETERIA¦AIXETES ACS | LEGIONEL·LA |  |  |  | CATS.HOG-07396.P1.F4.UA4.108. | 1 | P1F4UA4108.Pi |  | 1 | [9 empty] | Aixeta per lavabo, monocomandament amb cartutx ceràmic, sèrie Eurostyle, de la marca ´´Grohe´´, Ref. 33552. Aixeta per pica, monocomandament amb cartutx ceràmic, sèrie Euroeco Special, de la marca ´´Grohe´´, Ref. 33912, amb palanca ref. 46275. Aixeta per bidet, monocomandament amb cartutx ceràmic, sèrie Victoria Plus, de la marca ´´Roca´´, Ref. 5275127B0. Mesclador encastat, per dutxa, de la sèrie Monodin, Ref. 5262346L0 de la marca ´´Roca´´ o equivalent i ruixador de paret, braç de dutxa de broll regulable amb ròtula, sèrie Cima de la marca ´´Roca´´ o similar Ref. 526309110. Bateria de dutxa per banys de disminuits fìsics monocomandament amb flexo + barra minus. Aixeta per a banyera, monocomandament amb cartutx ceràmic, sèrie Victoria Plus, de la marca Roca, erf 5262355b0, complerta, amb dutxa de telèfon, flexo de 1,70m i suport articulat. | [20 empty] | Monocomandament | [101 empty] | 6d1fb493-8ebf-4a97-b3d3-291dc757f7dc | 7b519a6c-cd79-49ff-9a9d-17282c90aca3
Lot 07 | HOG-07396 | AXT MONO | AIXETA MONOCOMANDAMENT | 10.02.B | APARELLS SANITARIS I AIXETERIA¦AIXETERIA¦AIXETES ACS | LEGIONEL·LA |  |  |  | CATS.HOG-07396.P1.F4.UA4.109. | 1 | AM P1F4UA4109.Du |  | 1 | [9 empty] | Aixeta per lavabo, monocomandament amb cartutx ceràmic, sèrie Eurostyle, de la marca ´´Grohe´´, Ref. 33552. Aixeta per pica, monocomandament amb cartutx ceràmic, sèrie Euroeco Special, de la marca ´´Grohe´´, Ref. 33912, amb palanca ref. 46275. Aixeta per bidet, monocomandament amb cartutx ceràmic, sèrie Victoria Plus, de la marca ´´Roca´´, Ref. 5275127B0. Mesclador encastat, per dutxa, de la sèrie Monodin, Ref. 5262346L0 de la marca ´´Roca´´ o equivalent i ruixador de paret, braç de dutxa de broll regulable amb ròtula, sèrie Cima de la marca ´´Roca´´ o similar Ref. 526309110. Bateria de dutxa per banys de disminuits fìsics monocomandament amb flexo + barra minus. Aixeta per a banyera, monocomandament amb cartutx ceràmic, sèrie Victoria Plus, de la marca Roca, erf 5262355b0, complerta, amb dutxa de telèfon, flexo de 1,70m i suport articulat. | [20 empty] | Monocomandament | [101 empty] | 6d1fb493-8ebf-4a97-b3d3-291dc757f7dc | 3c801bdf-3e37-4760-bd9c-6db54b414725
Lot 07 | HOG-07396 | AXT MONO | AIXETA MONOCOMANDAMENT | 10.02.B | APARELLS SANITARIS I AIXETERIA¦AIXETERIA¦AIXETES ACS | LEGIONEL·LA |  |  |  | CATS.HOG-07396.P1.F4.UA4.109. | 1 | P1F4UA4109.Pi |  | 1 | [9 empty] | Aixeta per lavabo, monocomandament amb cartutx ceràmic, sèrie Eurostyle, de la marca ´´Grohe´´, Ref. 33552. Aixeta per pica, monocomandament amb cartutx ceràmic, sèrie Euroeco Special, de la marca ´´Grohe´´, Ref. 33912, amb palanca ref. 46275. Aixeta per bidet, monocomandament amb cartutx ceràmic, sèrie Victoria Plus, de la marca ´´Roca´´, Ref. 5275127B0. Mesclador encastat, per dutxa, de la sèrie Monodin, Ref. 5262346L0 de la marca ´´Roca´´ o equivalent i ruixador de paret, braç de dutxa de broll regulable amb ròtula, sèrie Cima de la marca ´´Roca´´ o similar Ref. 526309110. Bateria de dutxa per banys de disminuits fìsics monocomandament amb flexo + barra minus. Aixeta per a banyera, monocomandament amb cartutx ceràmic, sèrie Victoria Plus, de la marca Roca, erf 5262355b0, complerta, amb dutxa de telèfon, flexo de 1,70m i suport articulat. | [20 empty] | Monocomandament | [101 empty] | 6d1fb493-8ebf-4a97-b3d3-291dc757f7dc | 240c289e-e212-43ec-b32a-0ee4a23e3874
Lot 07 | HOG-07396 | AXT MONO | AIXETA MONOCOMANDAMENT | 10.02.B | APARELLS SANITARIS I AIXETERIA¦AIXETERIA¦AIXETES ACS | LEGIONEL·LA |  |  |  | CATS.HOG-07396.P1.F4.UA4.110. | 1 | AM P1F4UA4110.Du |  | 1 | [9 empty] | Aixeta per lavabo, monocomandament amb cartutx ceràmic, sèrie Eurostyle, de la marca ´´Grohe´´, Ref. 33552. Aixeta per pica, monocomandament amb cartutx ceràmic, sèrie Euroeco Special, de la marca ´´Grohe´´, Ref. 33912, amb palanca ref. 46275. Aixeta per bidet, monocomandament amb cartutx ceràmic, sèrie Victoria Plus, de la marca ´´Roca´´, Ref. 5275127B0. Mesclador encastat, per dutxa, de la sèrie Monodin, Ref. 5262346L0 de la marca ´´Roca´´ o equivalent i ruixador de paret, braç de dutxa de broll regulable amb ròtula, sèrie Cima de la marca ´´Roca´´ o similar Ref. 526309110. Bateria de dutxa per banys de disminuits fìsics monocomandament amb flexo + barra minus. Aixeta per a banyera, monocomandament amb cartutx ceràmic, sèrie Victoria Plus, de la marca Roca, erf 5262355b0, complerta, amb dutxa de telèfon, flexo de 1,70m i suport articulat. | [20 empty] | Monocomandament | [101 empty] | 6d1fb493-8ebf-4a97-b3d3-291dc757f7dc | cc05aa69-ee4b-473c-a117-bfcef2a55612
Lot 07 | HOG-07396 | AXT MONO | AIXETA MONOCOMANDAMENT | 10.02.B | APARELLS SANITARIS I AIXETERIA¦AIXETERIA¦AIXETES ACS | LEGIONEL·LA |  |  |  | CATS.HOG-07396.P1.F4.UA4.110. | 1 | P1F4UA4110.Pi |  | 1 | [9 empty] | Aixeta per lavabo, monocomandament amb cartutx ceràmic, sèrie Eurostyle, de la marca ´´Grohe´´, Ref. 33552. Aixeta per pica, monocomandament amb cartutx ceràmic, sèrie Euroeco Special, de la marca ´´Grohe´´, Ref. 33912, amb palanca ref. 46275. Aixeta per bidet, monocomandament amb cartutx ceràmic, sèrie Victoria Plus, de la marca ´´Roca´´, Ref. 5275127B0. Mesclador encastat, per dutxa, de la sèrie Monodin, Ref. 5262346L0 de la marca ´´Roca´´ o equivalent i ruixador de paret, braç de dutxa de broll regulable amb ròtula, sèrie Cima de la marca ´´Roca´´ o similar Ref. 526309110. Bateria de dutxa per banys de disminuits fìsics monocomandament amb flexo + barra minus. Aixeta per a banyera, monocomandament amb cartutx ceràmic, sèrie Victoria Plus, de la marca Roca, erf 5262355b0, complerta, amb dutxa de telèfon, flexo de 1,70m i suport articulat. | [20 empty] | Monocomandament | [101 empty] | 6d1fb493-8ebf-4a97-b3d3-291dc757f7dc | 784e6720-21fe-4bcc-be4f-86fe128026e2
Lot 07 | HOG-07396 | AXT MONO | AIXETA MONOCOMANDAMENT | 10.02.B | APARELLS SANITARIS I AIXETERIA¦AIXETERIA¦AIXETES ACS | LEGIONEL·LA |  |  |  | CATS.HOG-07396.P1.F4.UA4.111. | 1 | AM P1F4UA4111.Du |  | 1 | [9 empty] | Aixeta per lavabo, monocomandament amb cartutx ceràmic, sèrie Eurostyle, de la marca ´´Grohe´´, Ref. 33552. Aixeta per pica, monocomandament amb cartutx ceràmic, sèrie Euroeco Special, de la marca ´´Grohe´´, Ref. 33912, amb palanca ref. 46275. Aixeta per bidet, monocomandament amb cartutx ceràmic, sèrie Victoria Plus, de la marca ´´Roca´´, Ref. 5275127B0. Mesclador encastat, per dutxa, de la sèrie Monodin, Ref. 5262346L0 de la marca ´´Roca´´ o equivalent i ruixador de paret, braç de dutxa de broll regulable amb ròtula, sèrie Cima de la marca ´´Roca´´ o similar Ref. 526309110. Bateria de dutxa per banys de disminuits fìsics monocomandament amb flexo + barra minus. Aixeta per a banyera, monocomandament amb cartutx ceràmic, sèrie Victoria Plus, de la marca Roca, erf 5262355b0, complerta, amb dutxa de telèfon, flexo de 1,70m i suport articulat. | [20 empty] | Monocomandament | [101 empty] | 6d1fb493-8ebf-4a97-b3d3-291dc757f7dc | 52315fcd-feed-40e8-b1c1-862bd2f0ff79
Lot 07 | HOG-07396 | AXT MONO | AIXETA MONOCOMANDAMENT | 10.02.B | APARELLS SANITARIS I AIXETERIA¦AIXETERIA¦AIXETES ACS | LEGIONEL·LA |  |  |  | CATS.HOG-07396.P1.F4.UA4.111. | 1 | P1F4UA4111.Pi |  | 1 | [9 empty] | Aixeta per lavabo, monocomandament amb cartutx ceràmic, sèrie Eurostyle, de la marca ´´Grohe´´, Ref. 33552. Aixeta per pica, monocomandament amb cartutx ceràmic, sèrie Euroeco Special, de la marca ´´Grohe´´, Ref. 33912, amb palanca ref. 46275. Aixeta per bidet, monocomandament amb cartutx ceràmic, sèrie Victoria Plus, de la marca ´´Roca´´, Ref. 5275127B0. Mesclador encastat, per dutxa, de la sèrie Monodin, Ref. 5262346L0 de la marca ´´Roca´´ o equivalent i ruixador de paret, braç de dutxa de broll regulable amb ròtula, sèrie Cima de la marca ´´Roca´´ o similar Ref. 526309110. Bateria de dutxa per banys de disminuits fìsics monocomandament amb flexo + barra minus. Aixeta per a banyera, monocomandament amb cartutx ceràmic, sèrie Victoria Plus, de la marca Roca, erf 5262355b0, complerta, amb dutxa de telèfon, flexo de 1,70m i suport articulat. | [20 empty] | Monocomandament | [101 empty] | 6d1fb493-8ebf-4a97-b3d3-291dc757f7dc | f3fdb7bf-ecd3-4334-a45f-a8c61a63d79e
Lot 07 | HOG-07396 | AXT MONO | AIXETA MONOCOMANDAMENT | 10.02.B | APARELLS SANITARIS I AIXETERIA¦AIXETERIA¦AIXETES ACS | LEGIONEL·LA |  |  |  | CATS.HOG-07396.P1.F4.UA4.113. | 1 | AM P1F4UA4113.Du |  | 1 | [9 empty] | Aixeta per lavabo, monocomandament amb cartutx ceràmic, sèrie Eurostyle, de la marca ´´Grohe´´, Ref. 33552. Aixeta per pica, monocomandament amb cartutx ceràmic, sèrie Euroeco Special, de la marca ´´Grohe´´, Ref. 33912, amb palanca ref. 46275. Aixeta per bidet, monocomandament amb cartutx ceràmic, sèrie Victoria Plus, de la marca ´´Roca´´, Ref. 5275127B0. Mesclador encastat, per dutxa, de la sèrie Monodin, Ref. 5262346L0 de la marca ´´Roca´´ o equivalent i ruixador de paret, braç de dutxa de broll regulable amb ròtula, sèrie Cima de la marca ´´Roca´´ o similar Ref. 526309110. Bateria de dutxa per banys de disminuits fìsics monocomandament amb flexo + barra minus. Aixeta per a banyera, monocomandament amb cartutx ceràmic, sèrie Victoria Plus, de la marca Roca, erf 5262355b0, complerta, amb dutxa de telèfon, flexo de 1,70m i suport articulat. | [20 empty] | Monocomandament | [101 empty] | 6d1fb493-8ebf-4a97-b3d3-291dc757f7dc | 8a8b8f49-e941-43d7-8b5a-2c2ccbb3adce
Lot 07 | HOG-07396 | AXT MONO | AIXETA MONOCOMANDAMENT | 10.02.B | APARELLS SANITARIS I AIXETERIA¦AIXETERIA¦AIXETES ACS | LEGIONEL·LA |  |  |  | CATS.HOG-07396.P1.F4.UA4.114. | 1 | AM P1F4UA4114.Du |  | 1 | [9 empty] | Aixeta per lavabo, monocomandament amb cartutx ceràmic, sèrie Eurostyle, de la marca ´´Grohe´´, Ref. 33552. Aixeta per pica, monocomandament amb cartutx ceràmic, sèrie Euroeco Special, de la marca ´´Grohe´´, Ref. 33912, amb palanca ref. 46275. Aixeta per bidet, monocomandament amb cartutx ceràmic, sèrie Victoria Plus, de la marca ´´Roca´´, Ref. 5275127B0. Mesclador encastat, per dutxa, de la sèrie Monodin, Ref. 5262346L0 de la marca ´´Roca´´ o equivalent i ruixador de paret, braç de dutxa de broll regulable amb ròtula, sèrie Cima de la marca ´´Roca´´ o similar Ref. 526309110. Bateria de dutxa per banys de disminuits fìsics monocomandament amb flexo + barra minus. Aixeta per a banyera, monocomandament amb cartutx ceràmic, sèrie Victoria Plus, de la marca Roca, erf 5262355b0, complerta, amb dutxa de telèfon, flexo de 1,70m i suport articulat. | [20 empty] | Monocomandament | [101 empty] | 6d1fb493-8ebf-4a97-b3d3-291dc757f7dc | 97f93d2f-e43e-4749-899d-af383b9cba45
Lot 07 | HOG-07396 | AXT MONO | AIXETA MONOCOMANDAMENT | 10.02.B | APARELLS SANITARIS I AIXETERIA¦AIXETERIA¦AIXETES ACS | LEGIONEL·LA |  |  |  | CATS.HOG-07396.P1.F4.UA4.114. | 1 | P1F4UA4114.Pi |  | 1 | [9 empty] | Aixeta per lavabo, monocomandament amb cartutx ceràmic, sèrie Eurostyle, de la marca ´´Grohe´´, Ref. 33552. Aixeta per pica, monocomandament amb cartutx ceràmic, sèrie Euroeco Special, de la marca ´´Grohe´´, Ref. 33912, amb palanca ref. 46275. Aixeta per bidet, monocomandament amb cartutx ceràmic, sèrie Victoria Plus, de la marca ´´Roca´´, Ref. 5275127B0. Mesclador encastat, per dutxa, de la sèrie Monodin, Ref. 5262346L0 de la marca ´´Roca´´ o equivalent i ruixador de paret, braç de dutxa de broll regulable amb ròtula, sèrie Cima de la marca ´´Roca´´ o similar Ref. 526309110. Bateria de dutxa per banys de disminuits fìsics monocomandament amb flexo + barra minus. Aixeta per a banyera, monocomandament amb cartutx ceràmic, sèrie Victoria Plus, de la marca Roca, erf 5262355b0, complerta, amb dutxa de telèfon, flexo de 1,70m i suport articulat. | [20 empty] | Monocomandament | [101 empty] | 6d1fb493-8ebf-4a97-b3d3-291dc757f7dc | a9477226-3200-4668-b49a-5babd08ce05f
Lot 07 | HOG-07396 | AXT MONO | AIXETA MONOCOMANDAMENT | 10.02.B | APARELLS SANITARIS I AIXETERIA¦AIXETERIA¦AIXETES ACS | LEGIONEL·LA |  |  |  | CATS.HOG-07396.P1.F4.UA4.115. | 1 | AM P1F4UA4115.Du |  | 1 | [9 empty] | Aixeta per lavabo, monocomandament amb cartutx ceràmic, sèrie Eurostyle, de la marca ´´Grohe´´, Ref. 33552. Aixeta per pica, monocomandament amb cartutx ceràmic, sèrie Euroeco Special, de la marca ´´Grohe´´, Ref. 33912, amb palanca ref. 46275. Aixeta per bidet, monocomandament amb cartutx ceràmic, sèrie Victoria Plus, de la marca ´´Roca´´, Ref. 5275127B0. Mesclador encastat, per dutxa, de la sèrie Monodin, Ref. 5262346L0 de la marca ´´Roca´´ o equivalent i ruixador de paret, braç de dutxa de broll regulable amb ròtula, sèrie Cima de la marca ´´Roca´´ o similar Ref. 526309110. Bateria de dutxa per banys de disminuits fìsics monocomandament amb flexo + barra minus. Aixeta per a banyera, monocomandament amb cartutx ceràmic, sèrie Victoria Plus, de la marca Roca, erf 5262355b0, complerta, amb dutxa de telèfon, flexo de 1,70m i suport articulat. | [20 empty] | Monocomandament | [101 empty] | 6d1fb493-8ebf-4a97-b3d3-291dc757f7dc | bfec34fa-21e2-4705-addd-5d4ae2aebb90
Lot 07 | HOG-07396 | AXT MONO | AIXETA MONOCOMANDAMENT | 10.02.B | APARELLS SANITARIS I AIXETERIA¦AIXETERIA¦AIXETES ACS | LEGIONEL·LA |  |  |  | CATS.HOG-07396.P1.F4.UA4.115. | 1 | P1F4UA4115.Pi |  | 1 | [9 empty] | Aixeta per lavabo, monocomandament amb cartutx ceràmic, sèrie Eurostyle, de la marca ´´Grohe´´, Ref. 33552. Aixeta per pica, monocomandament amb cartutx ceràmic, sèrie Euroeco Special, de la marca ´´Grohe´´, Ref. 33912, amb palanca ref. 46275. Aixeta per bidet, monocomandament amb cartutx ceràmic, sèrie Victoria Plus, de la marca ´´Roca´´, Ref. 5275127B0. Mesclador encastat, per dutxa, de la sèrie Monodin, Ref. 5262346L0 de la marca ´´Roca´´ o equivalent i ruixador de paret, braç de dutxa de broll regulable amb ròtula, sèrie Cima de la marca ´´Roca´´ o similar Ref. 526309110. Bateria de dutxa per banys de disminuits fìsics monocomandament amb flexo + barra minus. Aixeta per a banyera, monocomandament amb cartutx ceràmic, sèrie Victoria Plus, de la marca Roca, erf 5262355b0, complerta, amb dutxa de telèfon, flexo de 1,70m i suport articulat. | [20 empty] | Monocomandament | [101 empty] | 6d1fb493-8ebf-4a97-b3d3-291dc757f7dc | 78c134a0-d702-4509-be15-69ba695981ae
Lot 07 | HOG-07396 | AXT MONO | AIXETA MONOCOMANDAMENT | 10.02.B | APARELLS SANITARIS I AIXETERIA¦AIXETERIA¦AIXETES ACS | LEGIONEL·LA |  |  |  | CATS.HOG-07396.P1.F4.UA4.116. | 1 | AM P1F4UA4116.Du |  | 1 | [9 empty] | Aixeta per lavabo, monocomandament amb cartutx ceràmic, sèrie Eurostyle, de la marca ´´Grohe´´, Ref. 33552. Aixeta per pica, monocomandament amb cartutx ceràmic, sèrie Euroeco Special, de la marca ´´Grohe´´, Ref. 33912, amb palanca ref. 46275. Aixeta per bidet, monocomandament amb cartutx ceràmic, sèrie Victoria Plus, de la marca ´´Roca´´, Ref. 5275127B0. Mesclador encastat, per dutxa, de la sèrie Monodin, Ref. 5262346L0 de la marca ´´Roca´´ o equivalent i ruixador de paret, braç de dutxa de broll regulable amb ròtula, sèrie Cima de la marca ´´Roca´´ o similar Ref. 526309110. Bateria de dutxa per banys de disminuits fìsics monocomandament amb flexo + barra minus. Aixeta per a banyera, monocomandament amb cartutx ceràmic, sèrie Victoria Plus, de la marca Roca, erf 5262355b0, complerta, amb dutxa de telèfon, flexo de 1,70m i suport articulat. | [20 empty] | Monocomandament | [101 empty] | 6d1fb493-8ebf-4a97-b3d3-291dc757f7dc | 9ef9d930-ce44-4882-a810-1892b50e5726
Lot 07 | HOG-07396 | AXT MONO | AIXETA MONOCOMANDAMENT | 10.02.B | APARELLS SANITARIS I AIXETERIA¦AIXETERIA¦AIXETES ACS | LEGIONEL·LA |  |  |  | CATS.HOG-07396.P1.F4.UA4.116. | 1 | P1F4UA4116.Pi |  | 1 | [9 empty] | Aixeta per lavabo, monocomandament amb cartutx ceràmic, sèrie Eurostyle, de la marca ´´Grohe´´, Ref. 33552. Aixeta per pica, monocomandament amb cartutx ceràmic, sèrie Euroeco Special, de la marca ´´Grohe´´, Ref. 33912, amb palanca ref. 46275. Aixeta per bidet, monocomandament amb cartutx ceràmic, sèrie Victoria Plus, de la marca ´´Roca´´, Ref. 5275127B0. Mesclador encastat, per dutxa, de la sèrie Monodin, Ref. 5262346L0 de la marca ´´Roca´´ o equivalent i ruixador de paret, braç de dutxa de broll regulable amb ròtula, sèrie Cima de la marca ´´Roca´´ o similar Ref. 526309110. Bateria de dutxa per banys de disminuits fìsics monocomandament amb flexo + barra minus. Aixeta per a banyera, monocomandament amb cartutx ceràmic, sèrie Victoria Plus, de la marca Roca, erf 5262355b0, complerta, amb dutxa de telèfon, flexo de 1,70m i suport articulat. | [20 empty] | Monocomandament | [101 empty] | 6d1fb493-8ebf-4a97-b3d3-291dc757f7dc | 0e55340a-3a7b-4f46-9071-8b07194355f4
Lot 07 | HOG-07396 | AXT MONO | AIXETA MONOCOMANDAMENT | 10.02.B | APARELLS SANITARIS I AIXETERIA¦AIXETERIA¦AIXETES ACS | LEGIONEL·LA |  |  |  | CATS.HOG-07396.P1.F4.UA4.117. | 1 | AM P1F4UA4117.Du |  | 1 | [9 empty] | Aixeta per lavabo, monocomandament amb cartutx ceràmic, sèrie Eurostyle, de la marca ´´Grohe´´, Ref. 33552. Aixeta per pica, monocomandament amb cartutx ceràmic, sèrie Euroeco Special, de la marca ´´Grohe´´, Ref. 33912, amb palanca ref. 46275. Aixeta per bidet, monocomandament amb cartutx ceràmic, sèrie Victoria Plus, de la marca ´´Roca´´, Ref. 5275127B0. Mesclador encastat, per dutxa, de la sèrie Monodin, Ref. 5262346L0 de la marca ´´Roca´´ o equivalent i ruixador de paret, braç de dutxa de broll regulable amb ròtula, sèrie Cima de la marca ´´Roca´´ o similar Ref. 526309110. Bateria de dutxa per banys de disminuits fìsics monocomandament amb flexo + barra minus. Aixeta per a banyera, monocomandament amb cartutx ceràmic, sèrie Victoria Plus, de la marca Roca, erf 5262355b0, complerta, amb dutxa de telèfon, flexo de 1,70m i suport articulat. | [20 empty] | Monocomandament | [101 empty] | 6d1fb493-8ebf-4a97-b3d3-291dc757f7dc | 36e41662-ab75-44a3-bfa5-b4fce75dbaa6
Lot 07 | HOG-07396 | AXT MONO | AIXETA MONOCOMANDAMENT | 10.02.B | APARELLS SANITARIS I AIXETERIA¦AIXETERIA¦AIXETES ACS | LEGIONEL·LA |  |  |  | CATS.HOG-07396.P1.F4.UA4.117. | 1 | P1F4UA4117.Pi |  | 1 | [9 empty] | Aixeta per lavabo, monocomandament amb cartutx ceràmic, sèrie Eurostyle, de la marca ´´Grohe´´, Ref. 33552. Aixeta per pica, monocomandament amb cartutx ceràmic, sèrie Euroeco Special, de la marca ´´Grohe´´, Ref. 33912, amb palanca ref. 46275. Aixeta per bidet, monocomandament amb cartutx ceràmic, sèrie Victoria Plus, de la marca ´´Roca´´, Ref. 5275127B0. Mesclador encastat, per dutxa, de la sèrie Monodin, Ref. 5262346L0 de la marca ´´Roca´´ o equivalent i ruixador de paret, braç de dutxa de broll regulable amb ròtula, sèrie Cima de la marca ´´Roca´´ o similar Ref. 526309110. Bateria de dutxa per banys de disminuits fìsics monocomandament amb flexo + barra minus. Aixeta per a banyera, monocomandament amb cartutx ceràmic, sèrie Victoria Plus, de la marca Roca, erf 5262355b0, complerta, amb dutxa de telèfon, flexo de 1,70m i suport articulat. | [20 empty] | Monocomandament | [101 empty] | 6d1fb493-8ebf-4a97-b3d3-291dc757f7dc | e5d1e889-121f-4cf1-86f8-f59efac5b570
Lot 07 | HOG-07396 | AXT MONO | AIXETA MONOCOMANDAMENT | 10.02.B | APARELLS SANITARIS I AIXETERIA¦AIXETERIA¦AIXETES ACS | LEGIONEL·LA |  |  |  | CATS.HOG-07396.P1.F4.UA4.118. | 1 | AM P1F4UA4118.Du |  | 1 | [9 empty] | Aixeta per lavabo, monocomandament amb cartutx ceràmic, sèrie Eurostyle, de la marca ´´Grohe´´, Ref. 33552. Aixeta per pica, monocomandament amb cartutx ceràmic, sèrie Euroeco Special, de la marca ´´Grohe´´, Ref. 33912, amb palanca ref. 46275. Aixeta per bidet, monocomandament amb cartutx ceràmic, sèrie Victoria Plus, de la marca ´´Roca´´, Ref. 5275127B0. Mesclador encastat, per dutxa, de la sèrie Monodin, Ref. 5262346L0 de la marca ´´Roca´´ o equivalent i ruixador de paret, braç de dutxa de broll regulable amb ròtula, sèrie Cima de la marca ´´Roca´´ o similar Ref. 526309110. Bateria de dutxa per banys de disminuits fìsics monocomandament amb flexo + barra minus. Aixeta per a banyera, monocomandament amb cartutx ceràmic, sèrie Victoria Plus, de la marca Roca, erf 5262355b0, complerta, amb dutxa de telèfon, flexo de 1,70m i suport articulat. | [20 empty] | Monocomandament | [101 empty] | 6d1fb493-8ebf-4a97-b3d3-291dc757f7dc | bc009b09-cefe-4f5c-8467-a314554e3d7b
Lot 07 | HOG-07396 | AXT MONO | AIXETA MONOCOMANDAMENT | 10.02.B | APARELLS SANITARIS I AIXETERIA¦AIXETERIA¦AIXETES ACS | LEGIONEL·LA |  |  |  | CATS.HOG-07396.P1.F4.UA4.118. | 1 | P1F4UA4118.Pi |  | 1 | [9 empty] | Aixeta per lavabo, monocomandament amb cartutx ceràmic, sèrie Eurostyle, de la marca ´´Grohe´´, Ref. 33552. Aixeta per pica, monocomandament amb cartutx ceràmic, sèrie Euroeco Special, de la marca ´´Grohe´´, Ref. 33912, amb palanca ref. 46275. Aixeta per bidet, monocomandament amb cartutx ceràmic, sèrie Victoria Plus, de la marca ´´Roca´´, Ref. 5275127B0. Mesclador encastat, per dutxa, de la sèrie Monodin, Ref. 5262346L0 de la marca ´´Roca´´ o equivalent i ruixador de paret, braç de dutxa de broll regulable amb ròtula, sèrie Cima de la marca ´´Roca´´ o similar Ref. 526309110. Bateria de dutxa per banys de disminuits fìsics monocomandament amb flexo + barra minus. Aixeta per a banyera, monocomandament amb cartutx ceràmic, sèrie Victoria Plus, de la marca Roca, erf 5262355b0, complerta, amb dutxa de telèfon, flexo de 1,70m i suport articulat. | [20 empty] | Monocomandament | [101 empty] | 6d1fb493-8ebf-4a97-b3d3-291dc757f7dc | da519db3-8eb9-48f6-9e50-61fd65f89776
Lot 07 | HOG-07396 | AXT MONO | AIXETA MONOCOMANDAMENT | 10.02.B | APARELLS SANITARIS I AIXETERIA¦AIXETERIA¦AIXETES ACS | LEGIONEL·LA |  |  |  | CATS.HOG-07396.P1.F4.UA4.119. | 1 | AM P1F4UA4119.Du |  | 1 | [9 empty] | Aixeta per lavabo, monocomandament amb cartutx ceràmic, sèrie Eurostyle, de la marca ´´Grohe´´, Ref. 33552. Aixeta per pica, monocomandament amb cartutx ceràmic, sèrie Euroeco Special, de la marca ´´Grohe´´, Ref. 33912, amb palanca ref. 46275. Aixeta per bidet, monocomandament amb cartutx ceràmic, sèrie Victoria Plus, de la marca ´´Roca´´, Ref. 5275127B0. Mesclador encastat, per dutxa, de la sèrie Monodin, Ref. 5262346L0 de la marca ´´Roca´´ o equivalent i ruixador de paret, braç de dutxa de broll regulable amb ròtula, sèrie Cima de la marca ´´Roca´´ o similar Ref. 526309110. Bateria de dutxa per banys de disminuits fìsics monocomandament amb flexo + barra minus. Aixeta per a banyera, monocomandament amb cartutx ceràmic, sèrie Victoria Plus, de la marca Roca, erf 5262355b0, complerta, amb dutxa de telèfon, flexo de 1,70m i suport articulat. | [20 empty] | Monocomandament | [101 empty] | 6d1fb493-8ebf-4a97-b3d3-291dc757f7dc | 65ef9e64-d5a3-4f75-8187-c2d7199f5047
Lot 07 | HOG-07396 | AXT MONO | AIXETA MONOCOMANDAMENT | 10.02.B | APARELLS SANITARIS I AIXETERIA¦AIXETERIA¦AIXETES ACS | LEGIONEL·LA |  |  |  | CATS.HOG-07396.P1.F4.UA4.119. | 1 | P1F4UA4119.Pi |  | 1 | [9 empty] | Aixeta per lavabo, monocomandament amb cartutx ceràmic, sèrie Eurostyle, de la marca ´´Grohe´´, Ref. 33552. Aixeta per pica, monocomandament amb cartutx ceràmic, sèrie Euroeco Special, de la marca ´´Grohe´´, Ref. 33912, amb palanca ref. 46275. Aixeta per bidet, monocomandament amb cartutx ceràmic, sèrie Victoria Plus, de la marca ´´Roca´´, Ref. 5275127B0. Mesclador encastat, per dutxa, de la sèrie Monodin, Ref. 5262346L0 de la marca ´´Roca´´ o equivalent i ruixador de paret, braç de dutxa de broll regulable amb ròtula, sèrie Cima de la marca ´´Roca´´ o similar Ref. 526309110. Bateria de dutxa per banys de disminuits fìsics monocomandament amb flexo + barra minus. Aixeta per a banyera, monocomandament amb cartutx ceràmic, sèrie Victoria Plus, de la marca Roca, erf 5262355b0, complerta, amb dutxa de telèfon, flexo de 1,70m i suport articulat. | [20 empty] | Monocomandament | [101 empty] | 6d1fb493-8ebf-4a97-b3d3-291dc757f7dc | 6ec25ed0-1c74-43c7-a843-1e272bfb9b2b
Lot 07 | HOG-07396 | AXT MONO | AIXETA MONOCOMANDAMENT | 10.02.B | APARELLS SANITARIS I AIXETERIA¦AIXETERIA¦AIXETES ACS | LEGIONEL·LA |  |  |  | CATS.HOG-07396.P1.F4.UA4.120. | 1 | AM P1F4UA4120.Du |  | 1 | [9 empty] | Aixeta per lavabo, monocomandament amb cartutx ceràmic, sèrie Eurostyle, de la marca ´´Grohe´´, Ref. 33552. Aixeta per pica, monocomandament amb cartutx ceràmic, sèrie Euroeco Special, de la marca ´´Grohe´´, Ref. 33912, amb palanca ref. 46275. Aixeta per bidet, monocomandament amb cartutx ceràmic, sèrie Victoria Plus, de la marca ´´Roca´´, Ref. 5275127B0. Mesclador encastat, per dutxa, de la sèrie Monodin, Ref. 5262346L0 de la marca ´´Roca´´ o equivalent i ruixador de paret, braç de dutxa de broll regulable amb ròtula, sèrie Cima de la marca ´´Roca´´ o similar Ref. 526309110. Bateria de dutxa per banys de disminuits fìsics monocomandament amb flexo + barra minus. Aixeta per a banyera, monocomandament amb cartutx ceràmic, sèrie Victoria Plus, de la marca Roca, erf 5262355b0, complerta, amb dutxa de telèfon, flexo de 1,70m i suport articulat. | [20 empty] | Monocomandament | [101 empty] | 6d1fb493-8ebf-4a97-b3d3-291dc757f7dc | 747622d3-090a-4bc5-a8d4-c71b5b093ea9
Lot 07 | HOG-07396 | AXT MONO | AIXETA MONOCOMANDAMENT | 10.02.B | APARELLS SANITARIS I AIXETERIA¦AIXETERIA¦AIXETES ACS | LEGIONEL·LA |  |  |  | CATS.HOG-07396.P1.F4.UA4.120. | 1 | P1F4UA4120.Pi |  | 1 | [9 empty] | Aixeta per lavabo, monocomandament amb cartutx ceràmic, sèrie Eurostyle, de la marca ´´Grohe´´, Ref. 33552. Aixeta per pica, monocomandament amb cartutx ceràmic, sèrie Euroeco Special, de la marca ´´Grohe´´, Ref. 33912, amb palanca ref. 46275. Aixeta per bidet, monocomandament amb cartutx ceràmic, sèrie Victoria Plus, de la marca ´´Roca´´, Ref. 5275127B0. Mesclador encastat, per dutxa, de la sèrie Monodin, Ref. 5262346L0 de la marca ´´Roca´´ o equivalent i ruixador de paret, braç de dutxa de broll regulable amb ròtula, sèrie Cima de la marca ´´Roca´´ o similar Ref. 526309110. Bateria de dutxa per banys de disminuits fìsics monocomandament amb flexo + barra minus. Aixeta per a banyera, monocomandament amb cartutx ceràmic, sèrie Victoria Plus, de la marca Roca, erf 5262355b0, complerta, amb dutxa de telèfon, flexo de 1,70m i suport articulat. | [20 empty] | Monocomandament | [101 empty] | 6d1fb493-8ebf-4a97-b3d3-291dc757f7dc | 2d6821b3-06ce-4dca-8988-bb5569f804ee
Lot 07 | HOG-07396 | AXT MONO | AIXETA MONOCOMANDAMENT | 10.02.B | APARELLS SANITARIS I AIXETERIA¦AIXETERIA¦AIXETES ACS | LEGIONEL·LA |  |  |  | CATS.HOG-07396.P1.F4.UA4.121. | 1 | AM P1F4UA4121.Du |  | 1 | [9 empty] | Aixeta per lavabo, monocomandament amb cartutx ceràmic, sèrie Eurostyle, de la marca ´´Grohe´´, Ref. 33552. Aixeta per pica, monocomandament amb cartutx ceràmic, sèrie Euroeco Special, de la marca ´´Grohe´´, Ref. 33912, amb palanca ref. 46275. Aixeta per bidet, monocomandament amb cartutx ceràmic, sèrie Victoria Plus, de la marca ´´Roca´´, Ref. 5275127B0. Mesclador encastat, per dutxa, de la sèrie Monodin, Ref. 5262346L0 de la marca ´´Roca´´ o equivalent i ruixador de paret, braç de dutxa de broll regulable amb ròtula, sèrie Cima de la marca ´´Roca´´ o similar Ref. 526309110. Bateria de dutxa per banys de disminuits fìsics monocomandament amb flexo + barra minus. Aixeta per a banyera, monocomandament amb cartutx ceràmic, sèrie Victoria Plus, de la marca Roca, erf 5262355b0, complerta, amb dutxa de telèfon, flexo de 1,70m i suport articulat. | [20 empty] | Monocomandament | [101 empty] | 6d1fb493-8ebf-4a97-b3d3-291dc757f7dc | 54c75181-9358-445e-afab-cf377f5e7d9f
Lot 07 | HOG-07396 | AXT MONO | AIXETA MONOCOMANDAMENT | 10.02.B | APARELLS SANITARIS I AIXETERIA¦AIXETERIA¦AIXETES ACS | LEGIONEL·LA |  |  |  | CATS.HOG-07396.P1.F4.UA4.121. | 1 | P1F4UA4121.Pi |  | 1 | [9 empty] | Aixeta per lavabo, monocomandament amb cartutx ceràmic, sèrie Eurostyle, de la marca ´´Grohe´´, Ref. 33552. Aixeta per pica, monocomandament amb cartutx ceràmic, sèrie Euroeco Special, de la marca ´´Grohe´´, Ref. 33912, amb palanca ref. 46275. Aixeta per bidet, monocomandament amb cartutx ceràmic, sèrie Victoria Plus, de la marca ´´Roca´´, Ref. 5275127B0. Mesclador encastat, per dutxa, de la sèrie Monodin, Ref. 5262346L0 de la marca ´´Roca´´ o equivalent i ruixador de paret, braç de dutxa de broll regulable amb ròtula, sèrie Cima de la marca ´´Roca´´ o similar Ref. 526309110. Bateria de dutxa per banys de disminuits fìsics monocomandament amb flexo + barra minus. Aixeta per a banyera, monocomandament amb cartutx ceràmic, sèrie Victoria Plus, de la marca Roca, erf 5262355b0, complerta, amb dutxa de telèfon, flexo de 1,70m i suport articulat. | [20 empty] | Monocomandament | [101 empty] | 6d1fb493-8ebf-4a97-b3d3-291dc757f7dc | 8ea09000-2207-4248-bd77-20362d96b688
Lot 07 | HOG-07396 | AXT MONO | AIXETA MONOCOMANDAMENT | 10.02.B | APARELLS SANITARIS I AIXETERIA¦AIXETERIA¦AIXETES ACS | LEGIONEL·LA |  |  |  | CATS.HOG-07396.P1.F4.UA4.122. | 1 | AM P1F4UA4122.Du |  | 1 | [9 empty] | Aixeta per lavabo, monocomandament amb cartutx ceràmic, sèrie Eurostyle, de la marca ´´Grohe´´, Ref. 33552. Aixeta per pica, monocomandament amb cartutx ceràmic, sèrie Euroeco Special, de la marca ´´Grohe´´, Ref. 33912, amb palanca ref. 46275. Aixeta per bidet, monocomandament amb cartutx ceràmic, sèrie Victoria Plus, de la marca ´´Roca´´, Ref. 5275127B0. Mesclador encastat, per dutxa, de la sèrie Monodin, Ref. 5262346L0 de la marca ´´Roca´´ o equivalent i ruixador de paret, braç de dutxa de broll regulable amb ròtula, sèrie Cima de la marca ´´Roca´´ o similar Ref. 526309110. Bateria de dutxa per banys de disminuits fìsics monocomandament amb flexo + barra minus. Aixeta per a banyera, monocomandament amb cartutx ceràmic, sèrie Victoria Plus, de la marca Roca, erf 5262355b0, complerta, amb dutxa de telèfon, flexo de 1,70m i suport articulat. | [20 empty] | Monocomandament | [101 empty] | 6d1fb493-8ebf-4a97-b3d3-291dc757f7dc | 0df6001e-488a-4cba-b601-faf03506fa2d
Lot 07 | HOG-07396 | AXT MONO | AIXETA MONOCOMANDAMENT | 10.02.B | APARELLS SANITARIS I AIXETERIA¦AIXETERIA¦AIXETES ACS | LEGIONEL·LA |  |  |  | CATS.HOG-07396.P1.F4.UA4.122. | 1 | P1F4UA4122.Pi |  | 1 | [9 empty] | Aixeta per lavabo, monocomandament amb cartutx ceràmic, sèrie Eurostyle, de la marca ´´Grohe´´, Ref. 33552. Aixeta per pica, monocomandament amb cartutx ceràmic, sèrie Euroeco Special, de la marca ´´Grohe´´, Ref. 33912, amb palanca ref. 46275. Aixeta per bidet, monocomandament amb cartutx ceràmic, sèrie Victoria Plus, de la marca ´´Roca´´, Ref. 5275127B0. Mesclador encastat, per dutxa, de la sèrie Monodin, Ref. 5262346L0 de la marca ´´Roca´´ o equivalent i ruixador de paret, braç de dutxa de broll regulable amb ròtula, sèrie Cima de la marca ´´Roca´´ o similar Ref. 526309110. Bateria de dutxa per banys de disminuits fìsics monocomandament amb flexo + barra minus. Aixeta per a banyera, monocomandament amb cartutx ceràmic, sèrie Victoria Plus, de la marca Roca, erf 5262355b0, complerta, amb dutxa de telèfon, flexo de 1,70m i suport articulat. | [20 empty] | Monocomandament | [101 empty] | 6d1fb493-8ebf-4a97-b3d3-291dc757f7dc | 19988635-6af8-4036-8adc-f70671a5ff1b
Lot 07 | HOG-07396 | AXT MONO | AIXETA MONOCOMANDAMENT | 10.02.B | APARELLS SANITARIS I AIXETERIA¦AIXETERIA¦AIXETES ACS | LEGIONEL·LA |  |  |  | CATS.HOG-07396.P1.NU.CMA.004. | 1 | P1NUCMA004.Pi |  | 1 | [9 empty] | Aixeta per lavabo, monocomandament amb cartutx ceràmic, sèrie Eurostyle, de la marca ´´Grohe´´, Ref. 33552. Aixeta per pica, monocomandament amb cartutx ceràmic, sèrie Euroeco Special, de la marca ´´Grohe´´, Ref. 33912, amb palanca ref. 46275. Aixeta per bidet, monocomandament amb cartutx ceràmic, sèrie Victoria Plus, de la marca ´´Roca´´, Ref. 5275127B0. Mesclador encastat, per dutxa, de la sèrie Monodin, Ref. 5262346L0 de la marca ´´Roca´´ o equivalent i ruixador de paret, braç de dutxa de broll regulable amb ròtula, sèrie Cima de la marca ´´Roca´´ o similar Ref. 526309110. Bateria de dutxa per banys de disminuits fìsics monocomandament amb flexo + barra minus. Aixeta per a banyera, monocomandament amb cartutx ceràmic, sèrie Victoria Plus, de la marca Roca, erf 5262355b0, complerta, amb dutxa de telèfon, flexo de 1,70m i suport articulat. | [20 empty] | Monocomandament | [101 empty] | 6d1fb493-8ebf-4a97-b3d3-291dc757f7dc | f2354960-4d70-4049-ab29-c88ec8dca1b3
Lot 07 | HOG-07396 | AXT MONO | AIXETA MONOCOMANDAMENT | 10.02.B | APARELLS SANITARIS I AIXETERIA¦AIXETERIA¦AIXETES ACS | LEGIONEL·LA |  |  |  | CATS.HOG-07396.P1.NU.CMA.005. | 1 | P1NUCMA005.Pi |  | 1 | [9 empty] | Aixeta per lavabo, monocomandament amb cartutx ceràmic, sèrie Eurostyle, de la marca ´´Grohe´´, Ref. 33552. Aixeta per pica, monocomandament amb cartutx ceràmic, sèrie Euroeco Special, de la marca ´´Grohe´´, Ref. 33912, amb palanca ref. 46275. Aixeta per bidet, monocomandament amb cartutx ceràmic, sèrie Victoria Plus, de la marca ´´Roca´´, Ref. 5275127B0. Mesclador encastat, per dutxa, de la sèrie Monodin, Ref. 5262346L0 de la marca ´´Roca´´ o equivalent i ruixador de paret, braç de dutxa de broll regulable amb ròtula, sèrie Cima de la marca ´´Roca´´ o similar Ref. 526309110. Bateria de dutxa per banys de disminuits fìsics monocomandament amb flexo + barra minus. Aixeta per a banyera, monocomandament amb cartutx ceràmic, sèrie Victoria Plus, de la marca Roca, erf 5262355b0, complerta, amb dutxa de telèfon, flexo de 1,70m i suport articulat. | [20 empty] | Monocomandament | [101 empty] | 6d1fb493-8ebf-4a97-b3d3-291dc757f7dc | 123ded8d-c2ac-4f5f-b4ec-5b3114b09d07
Lot 07 | HOG-07396 | AXT MONO | AIXETA MONOCOMANDAMENT | 10.02.B | APARELLS SANITARIS I AIXETERIA¦AIXETERIA¦AIXETES ACS | LEGIONEL·LA |  |  |  | CATS.HOG-07396.P1.NU.CMA.008. | 1 | P1NUCMA008.Pi |  | 1 | [9 empty] | Aixeta per lavabo, monocomandament amb cartutx ceràmic, sèrie Eurostyle, de la marca ´´Grohe´´, Ref. 33552. Aixeta per pica, monocomandament amb cartutx ceràmic, sèrie Euroeco Special, de la marca ´´Grohe´´, Ref. 33912, amb palanca ref. 46275. Aixeta per bidet, monocomandament amb cartutx ceràmic, sèrie Victoria Plus, de la marca ´´Roca´´, Ref. 5275127B0. Mesclador encastat, per dutxa, de la sèrie Monodin, Ref. 5262346L0 de la marca ´´Roca´´ o equivalent i ruixador de paret, braç de dutxa de broll regulable amb ròtula, sèrie Cima de la marca ´´Roca´´ o similar Ref. 526309110. Bateria de dutxa per banys de disminuits fìsics monocomandament amb flexo + barra minus. Aixeta per a banyera, monocomandament amb cartutx ceràmic, sèrie Victoria Plus, de la marca Roca, erf 5262355b0, complerta, amb dutxa de telèfon, flexo de 1,70m i suport articulat. | [20 empty] | Monocomandament | [101 empty] | 6d1fb493-8ebf-4a97-b3d3-291dc757f7dc | 30d3fe12-4811-459b-8452-b47a61775e25
Lot 07 | HOG-07396 | AXT MONO | AIXETA MONOCOMANDAMENT | 10.02.B | APARELLS SANITARIS I AIXETERIA¦AIXETERIA¦AIXETES ACS | LEGIONEL·LA |  |  |  | CATS.HOG-07396.P1.NU.CMA.009. | 1 | P1NUCMA009.Pi |  | 1 | [9 empty] | Aixeta per lavabo, monocomandament amb cartutx ceràmic, sèrie Eurostyle, de la marca ´´Grohe´´, Ref. 33552. Aixeta per pica, monocomandament amb cartutx ceràmic, sèrie Euroeco Special, de la marca ´´Grohe´´, Ref. 33912, amb palanca ref. 46275. Aixeta per bidet, monocomandament amb cartutx ceràmic, sèrie Victoria Plus, de la marca ´´Roca´´, Ref. 5275127B0. Mesclador encastat, per dutxa, de la sèrie Monodin, Ref. 5262346L0 de la marca ´´Roca´´ o equivalent i ruixador de paret, braç de dutxa de broll regulable amb ròtula, sèrie Cima de la marca ´´Roca´´ o similar Ref. 526309110. Bateria de dutxa per banys de disminuits fìsics monocomandament amb flexo + barra minus. Aixeta per a banyera, monocomandament amb cartutx ceràmic, sèrie Victoria Plus, de la marca Roca, erf 5262355b0, complerta, amb dutxa de telèfon, flexo de 1,70m i suport articulat. | [20 empty] | Monocomandament | [101 empty] | 6d1fb493-8ebf-4a97-b3d3-291dc757f7dc | 3a8be4f3-397f-461e-b440-c521f997dbca
Lot 07 | HOG-07396 | AXT MONO | AIXETA MONOCOMANDAMENT | 10.02.B | APARELLS SANITARIS I AIXETERIA¦AIXETERIA¦AIXETES ACS | LEGIONEL·LA |  |  |  | CATS.HOG-07396.P1.NU.DRX.031. | 1 | P1NUDRX031.Pi |  | 1 | [9 empty] | Aixeta per lavabo, monocomandament amb cartutx ceràmic, sèrie Eurostyle, de la marca ´´Grohe´´, Ref. 33552. Aixeta per pica, monocomandament amb cartutx ceràmic, sèrie Euroeco Special, de la marca ´´Grohe´´, Ref. 33912, amb palanca ref. 46275. Aixeta per bidet, monocomandament amb cartutx ceràmic, sèrie Victoria Plus, de la marca ´´Roca´´, Ref. 5275127B0. Mesclador encastat, per dutxa, de la sèrie Monodin, Ref. 5262346L0 de la marca ´´Roca´´ o equivalent i ruixador de paret, braç de dutxa de broll regulable amb ròtula, sèrie Cima de la marca ´´Roca´´ o similar Ref. 526309110. Bateria de dutxa per banys de disminuits fìsics monocomandament amb flexo + barra minus. Aixeta per a banyera, monocomandament amb cartutx ceràmic, sèrie Victoria Plus, de la marca Roca, erf 5262355b0, complerta, amb dutxa de telèfon, flexo de 1,70m i suport articulat. | [20 empty] | Monocomandament | [101 empty] | 6d1fb493-8ebf-4a97-b3d3-291dc757f7dc | 6331db58-8d1b-4142-a5b5-ba3d686ac917
Lot 07 | HOG-07396 | AXT MONO | AIXETA MONOCOMANDAMENT | 10.02.B | APARELLS SANITARIS I AIXETERIA¦AIXETERIA¦AIXETES ACS | LEGIONEL·LA |  |  |  | CATS.HOG-07396.P1.NU.DRX.032. | 1 | P1NUDRX032.Pi |  | 1 | [9 empty] | Aixeta per lavabo, monocomandament amb cartutx ceràmic, sèrie Eurostyle, de la marca ´´Grohe´´, Ref. 33552. Aixeta per pica, monocomandament amb cartutx ceràmic, sèrie Euroeco Special, de la marca ´´Grohe´´, Ref. 33912, amb palanca ref. 46275. Aixeta per bidet, monocomandament amb cartutx ceràmic, sèrie Victoria Plus, de la marca ´´Roca´´, Ref. 5275127B0. Mesclador encastat, per dutxa, de la sèrie Monodin, Ref. 5262346L0 de la marca ´´Roca´´ o equivalent i ruixador de paret, braç de dutxa de broll regulable amb ròtula, sèrie Cima de la marca ´´Roca´´ o similar Ref. 526309110. Bateria de dutxa per banys de disminuits fìsics monocomandament amb flexo + barra minus. Aixeta per a banyera, monocomandament amb cartutx ceràmic, sèrie Victoria Plus, de la marca Roca, erf 5262355b0, complerta, amb dutxa de telèfon, flexo de 1,70m i suport articulat. | [20 empty] | Monocomandament | [101 empty] | 6d1fb493-8ebf-4a97-b3d3-291dc757f7dc | f8378f64-c4e8-496c-9b55-e3b6550b0064
Lot 07 | HOG-07396 | AXT MONO | AIXETA MONOCOMANDAMENT | 10.02.B | APARELLS SANITARIS I AIXETERIA¦AIXETERIA¦AIXETES ACS | LEGIONEL·LA |  |  |  | CATS.HOG-07396.P1.NU.DRX.039. | 1 | P1NUDRX039.Pi |  | 1 | [9 empty] | Aixeta per lavabo, monocomandament amb cartutx ceràmic, sèrie Eurostyle, de la marca ´´Grohe´´, Ref. 33552. Aixeta per pica, monocomandament amb cartutx ceràmic, sèrie Euroeco Special, de la marca ´´Grohe´´, Ref. 33912, amb palanca ref. 46275. Aixeta per bidet, monocomandament amb cartutx ceràmic, sèrie Victoria Plus, de la marca ´´Roca´´, Ref. 5275127B0. Mesclador encastat, per dutxa, de la sèrie Monodin, Ref. 5262346L0 de la marca ´´Roca´´ o equivalent i ruixador de paret, braç de dutxa de broll regulable amb ròtula, sèrie Cima de la marca ´´Roca´´ o similar Ref. 526309110. Bateria de dutxa per banys de disminuits fìsics monocomandament amb flexo + barra minus. Aixeta per a banyera, monocomandament amb cartutx ceràmic, sèrie Victoria Plus, de la marca Roca, erf 5262355b0, complerta, amb dutxa de telèfon, flexo de 1,70m i suport articulat. | [20 empty] | Monocomandament | [101 empty] | 6d1fb493-8ebf-4a97-b3d3-291dc757f7dc | 05a1edcf-cdb1-4c7f-ac74-3db1553a135a
Lot 07 | HOG-07396 | AXT MONO | AIXETA MONOCOMANDAMENT | 10.02.B | APARELLS SANITARIS I AIXETERIA¦AIXETERIA¦AIXETES ACS | LEGIONEL·LA |  |  |  | CATS.HOG-07396.P1.NU.DRX.040. | 1 | P1NUDRX040.Pi |  | 1 | [9 empty] | Aixeta per lavabo, monocomandament amb cartutx ceràmic, sèrie Eurostyle, de la marca ´´Grohe´´, Ref. 33552. Aixeta per pica, monocomandament amb cartutx ceràmic, sèrie Euroeco Special, de la marca ´´Grohe´´, Ref. 33912, amb palanca ref. 46275. Aixeta per bidet, monocomandament amb cartutx ceràmic, sèrie Victoria Plus, de la marca ´´Roca´´, Ref. 5275127B0. Mesclador encastat, per dutxa, de la sèrie Monodin, Ref. 5262346L0 de la marca ´´Roca´´ o equivalent i ruixador de paret, braç de dutxa de broll regulable amb ròtula, sèrie Cima de la marca ´´Roca´´ o similar Ref. 526309110. Bateria de dutxa per banys de disminuits fìsics monocomandament amb flexo + barra minus. Aixeta per a banyera, monocomandament amb cartutx ceràmic, sèrie Victoria Plus, de la marca Roca, erf 5262355b0, complerta, amb dutxa de telèfon, flexo de 1,70m i suport articulat. | [20 empty] | Monocomandament | [101 empty] | 6d1fb493-8ebf-4a97-b3d3-291dc757f7dc | cee2cab9-2302-4145-845b-622deae34990
Lot 07 | HOG-07396 | AXT MONO | AIXETA MONOCOMANDAMENT | 10.02.B | APARELLS SANITARIS I AIXETERIA¦AIXETERIA¦AIXETES ACS | LEGIONEL·LA |  |  |  | CATS.HOG-07396.P1.NU.OBS.015. | 1 | P1NUOBS015.Pi |  | 1 | [9 empty] | Aixeta per lavabo, monocomandament amb cartutx ceràmic, sèrie Eurostyle, de la marca ´´Grohe´´, Ref. 33552. Aixeta per pica, monocomandament amb cartutx ceràmic, sèrie Euroeco Special, de la marca ´´Grohe´´, Ref. 33912, amb palanca ref. 46275. Aixeta per bidet, monocomandament amb cartutx ceràmic, sèrie Victoria Plus, de la marca ´´Roca´´, Ref. 5275127B0. Mesclador encastat, per dutxa, de la sèrie Monodin, Ref. 5262346L0 de la marca ´´Roca´´ o equivalent i ruixador de paret, braç de dutxa de broll regulable amb ròtula, sèrie Cima de la marca ´´Roca´´ o similar Ref. 526309110. Bateria de dutxa per banys de disminuits fìsics monocomandament amb flexo + barra minus. Aixeta per a banyera, monocomandament amb cartutx ceràmic, sèrie Victoria Plus, de la marca Roca, erf 5262355b0, complerta, amb dutxa de telèfon, flexo de 1,70m i suport articulat. | [20 empty] | Monocomandament | [101 empty] | 6d1fb493-8ebf-4a97-b3d3-291dc757f7dc | 640e1a92-0423-4294-ad9e-f4c50277ed5f
Lot 07 | HOG-07396 | AXT MONO | AIXETA MONOCOMANDAMENT | 10.02.B | APARELLS SANITARIS I AIXETERIA¦AIXETERIA¦AIXETES ACS | LEGIONEL·LA |  |  |  | CATS.HOG-07396.P1.NU.OBS.016. | 1 | P1NUOBS016.Pi |  | 1 | [9 empty] | Aixeta per lavabo, monocomandament amb cartutx ceràmic, sèrie Eurostyle, de la marca ´´Grohe´´, Ref. 33552. Aixeta per pica, monocomandament amb cartutx ceràmic, sèrie Euroeco Special, de la marca ´´Grohe´´, Ref. 33912, amb palanca ref. 46275. Aixeta per bidet, monocomandament amb cartutx ceràmic, sèrie Victoria Plus, de la marca ´´Roca´´, Ref. 5275127B0. Mesclador encastat, per dutxa, de la sèrie Monodin, Ref. 5262346L0 de la marca ´´Roca´´ o equivalent i ruixador de paret, braç de dutxa de broll regulable amb ròtula, sèrie Cima de la marca ´´Roca´´ o similar Ref. 526309110. Bateria de dutxa per banys de disminuits fìsics monocomandament amb flexo + barra minus. Aixeta per a banyera, monocomandament amb cartutx ceràmic, sèrie Victoria Plus, de la marca Roca, erf 5262355b0, complerta, amb dutxa de telèfon, flexo de 1,70m i suport articulat. | [20 empty] | Monocomandament | [101 empty] | 6d1fb493-8ebf-4a97-b3d3-291dc757f7dc | dcff1a62-f535-4617-a52a-c12cb97e7af2
Lot 07 | HOG-07396 | AXT MONO | AIXETA MONOCOMANDAMENT | 10.02.B | APARELLS SANITARIS I AIXETERIA¦AIXETERIA¦AIXETES ACS | LEGIONEL·LA |  |  |  | CATS.HOG-07396.P1.NU.OBS.017. | 1 | P1NUOBS017.Pi |  | 1 | [9 empty] | Aixeta per lavabo, monocomandament amb cartutx ceràmic, sèrie Eurostyle, de la marca ´´Grohe´´, Ref. 33552. Aixeta per pica, monocomandament amb cartutx ceràmic, sèrie Euroeco Special, de la marca ´´Grohe´´, Ref. 33912, amb palanca ref. 46275. Aixeta per bidet, monocomandament amb cartutx ceràmic, sèrie Victoria Plus, de la marca ´´Roca´´, Ref. 5275127B0. Mesclador encastat, per dutxa, de la sèrie Monodin, Ref. 5262346L0 de la marca ´´Roca´´ o equivalent i ruixador de paret, braç de dutxa de broll regulable amb ròtula, sèrie Cima de la marca ´´Roca´´ o similar Ref. 526309110. Bateria de dutxa per banys de disminuits fìsics monocomandament amb flexo + barra minus. Aixeta per a banyera, monocomandament amb cartutx ceràmic, sèrie Victoria Plus, de la marca Roca, erf 5262355b0, complerta, amb dutxa de telèfon, flexo de 1,70m i suport articulat. | [20 empty] | Monocomandament | [101 empty] | 6d1fb493-8ebf-4a97-b3d3-291dc757f7dc | 83cc18d5-7f76-4820-a5f5-09f149fb45b6
Lot 07 | HOG-07396 | AXT MONO | AIXETA MONOCOMANDAMENT | 10.02.B | APARELLS SANITARIS I AIXETERIA¦AIXETERIA¦AIXETES ACS | LEGIONEL·LA |  |  |  | CATS.HOG-07396.P1.NU.OBS.018. | 1 | P1NUOBS018.Pi |  | 1 | [9 empty] | Aixeta per lavabo, monocomandament amb cartutx ceràmic, sèrie Eurostyle, de la marca ´´Grohe´´, Ref. 33552. Aixeta per pica, monocomandament amb cartutx ceràmic, sèrie Euroeco Special, de la marca ´´Grohe´´, Ref. 33912, amb palanca ref. 46275. Aixeta per bidet, monocomandament amb cartutx ceràmic, sèrie Victoria Plus, de la marca ´´Roca´´, Ref. 5275127B0. Mesclador encastat, per dutxa, de la sèrie Monodin, Ref. 5262346L0 de la marca ´´Roca´´ o equivalent i ruixador de paret, braç de dutxa de broll regulable amb ròtula, sèrie Cima de la marca ´´Roca´´ o similar Ref. 526309110. Bateria de dutxa per banys de disminuits fìsics monocomandament amb flexo + barra minus. Aixeta per a banyera, monocomandament amb cartutx ceràmic, sèrie Victoria Plus, de la marca Roca, erf 5262355b0, complerta, amb dutxa de telèfon, flexo de 1,70m i suport articulat. | [20 empty] | Monocomandament | [101 empty] | 6d1fb493-8ebf-4a97-b3d3-291dc757f7dc | 839d0d67-3521-40b7-9f57-3fdacad7e7de
Lot 07 | HOG-07396 | AXT MONO | AIXETA MONOCOMANDAMENT | 10.02.B | APARELLS SANITARIS I AIXETERIA¦AIXETERIA¦AIXETES ACS | LEGIONEL·LA |  |  |  | CATS.HOG-07396.P1.NU.OBS.022. | 1 | P1NUOBS022.Pi |  | 1 | [9 empty] | Aixeta per lavabo, monocomandament amb cartutx ceràmic, sèrie Eurostyle, de la marca ´´Grohe´´, Ref. 33552. Aixeta per pica, monocomandament amb cartutx ceràmic, sèrie Euroeco Special, de la marca ´´Grohe´´, Ref. 33912, amb palanca ref. 46275. Aixeta per bidet, monocomandament amb cartutx ceràmic, sèrie Victoria Plus, de la marca ´´Roca´´, Ref. 5275127B0. Mesclador encastat, per dutxa, de la sèrie Monodin, Ref. 5262346L0 de la marca ´´Roca´´ o equivalent i ruixador de paret, braç de dutxa de broll regulable amb ròtula, sèrie Cima de la marca ´´Roca´´ o similar Ref. 526309110. Bateria de dutxa per banys de disminuits fìsics monocomandament amb flexo + barra minus. Aixeta per a banyera, monocomandament amb cartutx ceràmic, sèrie Victoria Plus, de la marca Roca, erf 5262355b0, complerta, amb dutxa de telèfon, flexo de 1,70m i suport articulat. | [20 empty] | Monocomandament | [101 empty] | 6d1fb493-8ebf-4a97-b3d3-291dc757f7dc | d62ae14e-3bd4-48c7-a668-6568c74b7092
Lot 07 | HOG-07396 | AXT MONO | AIXETA MONOCOMANDAMENT | 10.02.B | APARELLS SANITARIS I AIXETERIA¦AIXETERIA¦AIXETES ACS | LEGIONEL·LA |  |  |  | CATS.HOG-07396.P1.NU.OBS.023. | 1 | P1NUOBS023.Pi |  | 1 | [9 empty] | Aixeta per lavabo, monocomandament amb cartutx ceràmic, sèrie Eurostyle, de la marca ´´Grohe´´, Ref. 33552. Aixeta per pica, monocomandament amb cartutx ceràmic, sèrie Euroeco Special, de la marca ´´Grohe´´, Ref. 33912, amb palanca ref. 46275. Aixeta per bidet, monocomandament amb cartutx ceràmic, sèrie Victoria Plus, de la marca ´´Roca´´, Ref. 5275127B0. Mesclador encastat, per dutxa, de la sèrie Monodin, Ref. 5262346L0 de la marca ´´Roca´´ o equivalent i ruixador de paret, braç de dutxa de broll regulable amb ròtula, sèrie Cima de la marca ´´Roca´´ o similar Ref. 526309110. Bateria de dutxa per banys de disminuits fìsics monocomandament amb flexo + barra minus. Aixeta per a banyera, monocomandament amb cartutx ceràmic, sèrie Victoria Plus, de la marca Roca, erf 5262355b0, complerta, amb dutxa de telèfon, flexo de 1,70m i suport articulat. | [20 empty] | Monocomandament | [101 empty] | 6d1fb493-8ebf-4a97-b3d3-291dc757f7dc | 2bc9b97d-e098-4493-a578-ac626784b014
Lot 07 | HOG-07396 | AXT MONO | AIXETA MONOCOMANDAMENT | 10.02.B | APARELLS SANITARIS I AIXETERIA¦AIXETERIA¦AIXETES ACS | LEGIONEL·LA |  |  |  | CATS.HOG-07396.P1.NU.OBS.025. | 1 | P1NUOBS025.Pi |  | 1 | [9 empty] | Aixeta per lavabo, monocomandament amb cartutx ceràmic, sèrie Eurostyle, de la marca ´´Grohe´´, Ref. 33552. Aixeta per pica, monocomandament amb cartutx ceràmic, sèrie Euroeco Special, de la marca ´´Grohe´´, Ref. 33912, amb palanca ref. 46275. Aixeta per bidet, monocomandament amb cartutx ceràmic, sèrie Victoria Plus, de la marca ´´Roca´´, Ref. 5275127B0. Mesclador encastat, per dutxa, de la sèrie Monodin, Ref. 5262346L0 de la marca ´´Roca´´ o equivalent i ruixador de paret, braç de dutxa de broll regulable amb ròtula, sèrie Cima de la marca ´´Roca´´ o similar Ref. 526309110. Bateria de dutxa per banys de disminuits fìsics monocomandament amb flexo + barra minus. Aixeta per a banyera, monocomandament amb cartutx ceràmic, sèrie Victoria Plus, de la marca Roca, erf 5262355b0, complerta, amb dutxa de telèfon, flexo de 1,70m i suport articulat. | [20 empty] | Monocomandament | [101 empty] | 6d1fb493-8ebf-4a97-b3d3-291dc757f7dc | b4d8e3b4-2fd8-4f85-925e-7f1257c6ab1a
Lot 07 | HOG-07396 | AXT MONO | AIXETA MONOCOMANDAMENT | 10.02.B | APARELLS SANITARIS I AIXETERIA¦AIXETERIA¦AIXETES ACS | LEGIONEL·LA |  |  |  | CATS.HOG-07396.P1.NU.OBS.031. | 1 | P1NUOBS031.Du |  | 1 | [9 empty] | Aixeta per lavabo, monocomandament amb cartutx ceràmic, sèrie Eurostyle, de la marca ´´Grohe´´, Ref. 33552. Aixeta per pica, monocomandament amb cartutx ceràmic, sèrie Euroeco Special, de la marca ´´Grohe´´, Ref. 33912, amb palanca ref. 46275. Aixeta per bidet, monocomandament amb cartutx ceràmic, sèrie Victoria Plus, de la marca ´´Roca´´, Ref. 5275127B0. Mesclador encastat, per dutxa, de la sèrie Monodin, Ref. 5262346L0 de la marca ´´Roca´´ o equivalent i ruixador de paret, braç de dutxa de broll regulable amb ròtula, sèrie Cima de la marca ´´Roca´´ o similar Ref. 526309110. Bateria de dutxa per banys de disminuits fìsics monocomandament amb flexo + barra minus. Aixeta per a banyera, monocomandament amb cartutx ceràmic, sèrie Victoria Plus, de la marca Roca, erf 5262355b0, complerta, amb dutxa de telèfon, flexo de 1,70m i suport articulat. | [20 empty] | Monocomandament | [101 empty] | 6d1fb493-8ebf-4a97-b3d3-291dc757f7dc | 23b15d61-a01f-4c15-b25f-9376996d2db7
Lot 07 | HOG-07396 | AXT MONO | AIXETA MONOCOMANDAMENT | 10.02.B | APARELLS SANITARIS I AIXETERIA¦AIXETERIA¦AIXETES ACS | LEGIONEL·LA |  |  |  | CATS.HOG-07396.P1.NU.OBS.032. | 1 | P1NUOBS032.Du |  | 1 | [9 empty] | Aixeta per lavabo, monocomandament amb cartutx ceràmic, sèrie Eurostyle, de la marca ´´Grohe´´, Ref. 33552. Aixeta per pica, monocomandament amb cartutx ceràmic, sèrie Euroeco Special, de la marca ´´Grohe´´, Ref. 33912, amb palanca ref. 46275. Aixeta per bidet, monocomandament amb cartutx ceràmic, sèrie Victoria Plus, de la marca ´´Roca´´, Ref. 5275127B0. Mesclador encastat, per dutxa, de la sèrie Monodin, Ref. 5262346L0 de la marca ´´Roca´´ o equivalent i ruixador de paret, braç de dutxa de broll regulable amb ròtula, sèrie Cima de la marca ´´Roca´´ o similar Ref. 526309110. Bateria de dutxa per banys de disminuits fìsics monocomandament amb flexo + barra minus. Aixeta per a banyera, monocomandament amb cartutx ceràmic, sèrie Victoria Plus, de la marca Roca, erf 5262355b0, complerta, amb dutxa de telèfon, flexo de 1,70m i suport articulat. | [20 empty] | Monocomandament | [101 empty] | 6d1fb493-8ebf-4a97-b3d3-291dc757f7dc | 83618637-2066-488d-bebc-a47d93ab31e7
Lot 07 | HOG-07396 | AXT MONO | AIXETA MONOCOMANDAMENT | 10.02.B | APARELLS SANITARIS I AIXETERIA¦AIXETERIA¦AIXETES ACS | LEGIONEL·LA |  |  |  | CATS.HOG-07396.P1.NU.OBS.034. | 1 | P1NUOBS034.Du |  | 1 | [9 empty] | Aixeta per lavabo, monocomandament amb cartutx ceràmic, sèrie Eurostyle, de la marca ´´Grohe´´, Ref. 33552. Aixeta per pica, monocomandament amb cartutx ceràmic, sèrie Euroeco Special, de la marca ´´Grohe´´, Ref. 33912, amb palanca ref. 46275. Aixeta per bidet, monocomandament amb cartutx ceràmic, sèrie Victoria Plus, de la marca ´´Roca´´, Ref. 5275127B0. Mesclador encastat, per dutxa, de la sèrie Monodin, Ref. 5262346L0 de la marca ´´Roca´´ o equivalent i ruixador de paret, braç de dutxa de broll regulable amb ròtula, sèrie Cima de la marca ´´Roca´´ o similar Ref. 526309110. Bateria de dutxa per banys de disminuits fìsics monocomandament amb flexo + barra minus. Aixeta per a banyera, monocomandament amb cartutx ceràmic, sèrie Victoria Plus, de la marca Roca, erf 5262355b0, complerta, amb dutxa de telèfon, flexo de 1,70m i suport articulat. | [20 empty] | Monocomandament | [101 empty] | 6d1fb493-8ebf-4a97-b3d3-291dc757f7dc | d7f192f9-e705-48e9-9a8a-6e74caafae0a
Lot 07 | HOG-07396 | AXT MONO | AIXETA MONOCOMANDAMENT | 10.02.B | APARELLS SANITARIS I AIXETERIA¦AIXETERIA¦AIXETES ACS | LEGIONEL·LA |  |  |  | CATS.HOG-07396.P1.NU.OBS.035. | 1 | P1NUOBS035.Du |  | 1 | [9 empty] | Aixeta per lavabo, monocomandament amb cartutx ceràmic, sèrie Eurostyle, de la marca ´´Grohe´´, Ref. 33552. Aixeta per pica, monocomandament amb cartutx ceràmic, sèrie Euroeco Special, de la marca ´´Grohe´´, Ref. 33912, amb palanca ref. 46275. Aixeta per bidet, monocomandament amb cartutx ceràmic, sèrie Victoria Plus, de la marca ´´Roca´´, Ref. 5275127B0. Mesclador encastat, per dutxa, de la sèrie Monodin, Ref. 5262346L0 de la marca ´´Roca´´ o equivalent i ruixador de paret, braç de dutxa de broll regulable amb ròtula, sèrie Cima de la marca ´´Roca´´ o similar Ref. 526309110. Bateria de dutxa per banys de disminuits fìsics monocomandament amb flexo + barra minus. Aixeta per a banyera, monocomandament amb cartutx ceràmic, sèrie Victoria Plus, de la marca Roca, erf 5262355b0, complerta, amb dutxa de telèfon, flexo de 1,70m i suport articulat. | [20 empty] | Monocomandament | [101 empty] | 6d1fb493-8ebf-4a97-b3d3-291dc757f7dc | 9456dda1-0ca7-4e0a-a62a-8f7b4c20583d
Lot 07 | HOG-07396 | AXT MONO | AIXETA MONOCOMANDAMENT | 10.02.B | APARELLS SANITARIS I AIXETERIA¦AIXETERIA¦AIXETES ACS | LEGIONEL·LA |  |  |  | CATS.HOG-07396.P1.NU.QIR.013. | 1 | P1NUQIR013.Pi |  | 1 | [9 empty] | Aixeta per lavabo, monocomandament amb cartutx ceràmic, sèrie Eurostyle, de la marca ´´Grohe´´, Ref. 33552. Aixeta per pica, monocomandament amb cartutx ceràmic, sèrie Euroeco Special, de la marca ´´Grohe´´, Ref. 33912, amb palanca ref. 46275. Aixeta per bidet, monocomandament amb cartutx ceràmic, sèrie Victoria Plus, de la marca ´´Roca´´, Ref. 5275127B0. Mesclador encastat, per dutxa, de la sèrie Monodin, Ref. 5262346L0 de la marca ´´Roca´´ o equivalent i ruixador de paret, braç de dutxa de broll regulable amb ròtula, sèrie Cima de la marca ´´Roca´´ o similar Ref. 526309110. Bateria de dutxa per banys de disminuits fìsics monocomandament amb flexo + barra minus. Aixeta per a banyera, monocomandament amb cartutx ceràmic, sèrie Victoria Plus, de la marca Roca, erf 5262355b0, complerta, amb dutxa de telèfon, flexo de 1,70m i suport articulat. | [20 empty] | Monocomandament | [101 empty] | 6d1fb493-8ebf-4a97-b3d3-291dc757f7dc | fb3ac037-ebaf-4f65-9c5f-d01b2429350c
Lot 07 | HOG-07396 | AXT MONO | AIXETA MONOCOMANDAMENT | 10.02.B | APARELLS SANITARIS I AIXETERIA¦AIXETERIA¦AIXETES ACS | LEGIONEL·LA |  |  |  | CATS.HOG-07396.P1.NU.QIR.017. | 1 | P1NUQIR017.Du |  | 1 | [9 empty] | Aixeta per lavabo, monocomandament amb cartutx ceràmic, sèrie Eurostyle, de la marca ´´Grohe´´, Ref. 33552. Aixeta per pica, monocomandament amb cartutx ceràmic, sèrie Euroeco Special, de la marca ´´Grohe´´, Ref. 33912, amb palanca ref. 46275. Aixeta per bidet, monocomandament amb cartutx ceràmic, sèrie Victoria Plus, de la marca ´´Roca´´, Ref. 5275127B0. Mesclador encastat, per dutxa, de la sèrie Monodin, Ref. 5262346L0 de la marca ´´Roca´´ o equivalent i ruixador de paret, braç de dutxa de broll regulable amb ròtula, sèrie Cima de la marca ´´Roca´´ o similar Ref. 526309110. Bateria de dutxa per banys de disminuits fìsics monocomandament amb flexo + barra minus. Aixeta per a banyera, monocomandament amb cartutx ceràmic, sèrie Victoria Plus, de la marca Roca, erf 5262355b0, complerta, amb dutxa de telèfon, flexo de 1,70m i suport articulat. | [20 empty] | Monocomandament | [101 empty] | 6d1fb493-8ebf-4a97-b3d3-291dc757f7dc | d033cf48-f3f7-4d16-9002-3fc768c12da3
Lot 07 | HOG-07396 | AXT MONO | AIXETA MONOCOMANDAMENT | 10.02.B | APARELLS SANITARIS I AIXETERIA¦AIXETERIA¦AIXETES ACS | LEGIONEL·LA |  |  |  | CATS.HOG-07396.P1.NU.QIR.021. | 1 | P1NUQIR021.Du |  | 1 | [9 empty] | Aixeta per lavabo, monocomandament amb cartutx ceràmic, sèrie Eurostyle, de la marca ´´Grohe´´, Ref. 33552. Aixeta per pica, monocomandament amb cartutx ceràmic, sèrie Euroeco Special, de la marca ´´Grohe´´, Ref. 33912, amb palanca ref. 46275. Aixeta per bidet, monocomandament amb cartutx ceràmic, sèrie Victoria Plus, de la marca ´´Roca´´, Ref. 5275127B0. Mesclador encastat, per dutxa, de la sèrie Monodin, Ref. 5262346L0 de la marca ´´Roca´´ o equivalent i ruixador de paret, braç de dutxa de broll regulable amb ròtula, sèrie Cima de la marca ´´Roca´´ o similar Ref. 526309110. Bateria de dutxa per banys de disminuits fìsics monocomandament amb flexo + barra minus. Aixeta per a banyera, monocomandament amb cartutx ceràmic, sèrie Victoria Plus, de la marca Roca, erf 5262355b0, complerta, amb dutxa de telèfon, flexo de 1,70m i suport articulat. | [20 empty] | Monocomandament | [101 empty] | 6d1fb493-8ebf-4a97-b3d3-291dc757f7dc | 92ffa12b-821f-4164-b7d4-0f48206d749b
Lot 07 | HOG-07396 | AXT MONO | AIXETA MONOCOMANDAMENT | 10.02.B | APARELLS SANITARIS I AIXETERIA¦AIXETERIA¦AIXETES ACS | LEGIONEL·LA |  |  |  | CATS.HOG-07396.P1.NU.QIR.023. | 1 | P1NUQIR023.Pi |  | 1 | [9 empty] | Aixeta per lavabo, monocomandament amb cartutx ceràmic, sèrie Eurostyle, de la marca ´´Grohe´´, Ref. 33552. Aixeta per pica, monocomandament amb cartutx ceràmic, sèrie Euroeco Special, de la marca ´´Grohe´´, Ref. 33912, amb palanca ref. 46275. Aixeta per bidet, monocomandament amb cartutx ceràmic, sèrie Victoria Plus, de la marca ´´Roca´´, Ref. 5275127B0. Mesclador encastat, per dutxa, de la sèrie Monodin, Ref. 5262346L0 de la marca ´´Roca´´ o equivalent i ruixador de paret, braç de dutxa de broll regulable amb ròtula, sèrie Cima de la marca ´´Roca´´ o similar Ref. 526309110. Bateria de dutxa per banys de disminuits fìsics monocomandament amb flexo + barra minus. Aixeta per a banyera, monocomandament amb cartutx ceràmic, sèrie Victoria Plus, de la marca Roca, erf 5262355b0, complerta, amb dutxa de telèfon, flexo de 1,70m i suport articulat. | [20 empty] | Monocomandament | [101 empty] | 6d1fb493-8ebf-4a97-b3d3-291dc757f7dc | 7c1fc2fb-0971-41b2-be28-9e969a55848f
Lot 07 | HOG-07396 | AXT MONO | AIXETA MONOCOMANDAMENT | 10.02.B | APARELLS SANITARIS I AIXETERIA¦AIXETERIA¦AIXETES ACS | LEGIONEL·LA |  |  |  | CATS.HOG-07396.P1.NU.QIR.027. | 1 | P1NUQIR027.Pi |  | 1 | [9 empty] | Aixeta per lavabo, monocomandament amb cartutx ceràmic, sèrie Eurostyle, de la marca ´´Grohe´´, Ref. 33552. Aixeta per pica, monocomandament amb cartutx ceràmic, sèrie Euroeco Special, de la marca ´´Grohe´´, Ref. 33912, amb palanca ref. 46275. Aixeta per bidet, monocomandament amb cartutx ceràmic, sèrie Victoria Plus, de la marca ´´Roca´´, Ref. 5275127B0. Mesclador encastat, per dutxa, de la sèrie Monodin, Ref. 5262346L0 de la marca ´´Roca´´ o equivalent i ruixador de paret, braç de dutxa de broll regulable amb ròtula, sèrie Cima de la marca ´´Roca´´ o similar Ref. 526309110. Bateria de dutxa per banys de disminuits fìsics monocomandament amb flexo + barra minus. Aixeta per a banyera, monocomandament amb cartutx ceràmic, sèrie Victoria Plus, de la marca Roca, erf 5262355b0, complerta, amb dutxa de telèfon, flexo de 1,70m i suport articulat. | [20 empty] | Monocomandament | [101 empty] | 6d1fb493-8ebf-4a97-b3d3-291dc757f7dc | a0c9a15a-7240-4bcc-b851-00c4ff15fd42
Lot 07 | HOG-07396 | AXT MONO | AIXETA MONOCOMANDAMENT | 10.02.B | APARELLS SANITARIS I AIXETERIA¦AIXETERIA¦AIXETES ACS | LEGIONEL·LA |  |  |  | CATS.HOG-07396.P1.NU.QIR.048. | 1 | P1NUQIR048.Pi1 |  | 1 | [9 empty] | Aixeta per lavabo, monocomandament amb cartutx ceràmic, sèrie Eurostyle, de la marca ´´Grohe´´, Ref. 33552. Aixeta per pica, monocomandament amb cartutx ceràmic, sèrie Euroeco Special, de la marca ´´Grohe´´, Ref. 33912, amb palanca ref. 46275. Aixeta per bidet, monocomandament amb cartutx ceràmic, sèrie Victoria Plus, de la marca ´´Roca´´, Ref. 5275127B0. Mesclador encastat, per dutxa, de la sèrie Monodin, Ref. 5262346L0 de la marca ´´Roca´´ o equivalent i ruixador de paret, braç de dutxa de broll regulable amb ròtula, sèrie Cima de la marca ´´Roca´´ o similar Ref. 526309110. Bateria de dutxa per banys de disminuits fìsics monocomandament amb flexo + barra minus. Aixeta per a banyera, monocomandament amb cartutx ceràmic, sèrie Victoria Plus, de la marca Roca, erf 5262355b0, complerta, amb dutxa de telèfon, flexo de 1,70m i suport articulat. | [20 empty] | Monocomandament | [101 empty] | 6d1fb493-8ebf-4a97-b3d3-291dc757f7dc | b2e7079c-cca0-41e4-bf26-1d979df9412d
Lot 07 | HOG-07396 | AXT MONO | AIXETA MONOCOMANDAMENT | 10.02.B | APARELLS SANITARIS I AIXETERIA¦AIXETERIA¦AIXETES ACS | LEGIONEL·LA |  |  |  | CATS.HOG-07396.P1.NU.QIR.048. | 1 | P1NUQIR048.Pi2 |  | 1 | [9 empty] | Aixeta per lavabo, monocomandament amb cartutx ceràmic, sèrie Eurostyle, de la marca ´´Grohe´´, Ref. 33552. Aixeta per pica, monocomandament amb cartutx ceràmic, sèrie Euroeco Special, de la marca ´´Grohe´´, Ref. 33912, amb palanca ref. 46275. Aixeta per bidet, monocomandament amb cartutx ceràmic, sèrie Victoria Plus, de la marca ´´Roca´´, Ref. 5275127B0. Mesclador encastat, per dutxa, de la sèrie Monodin, Ref. 5262346L0 de la marca ´´Roca´´ o equivalent i ruixador de paret, braç de dutxa de broll regulable amb ròtula, sèrie Cima de la marca ´´Roca´´ o similar Ref. 526309110. Bateria de dutxa per banys de disminuits fìsics monocomandament amb flexo + barra minus. Aixeta per a banyera, monocomandament amb cartutx ceràmic, sèrie Victoria Plus, de la marca Roca, erf 5262355b0, complerta, amb dutxa de telèfon, flexo de 1,70m i suport articulat. | [20 empty] | Monocomandament | [101 empty] | 6d1fb493-8ebf-4a97-b3d3-291dc757f7dc | 9027c1c3-baa7-4e8f-b804-4b8485a3e46a
Lot 07 | HOG-07396 | AXT MONO | AIXETA MONOCOMANDAMENT | 10.02.B | APARELLS SANITARIS I AIXETERIA¦AIXETERIA¦AIXETES ACS | LEGIONEL·LA |  |  |  | CATS.HOG-07396.P1.NU.SEG.041. | 1 | P1NUSEG041.Du |  | 1 | [9 empty] | Aixeta per lavabo, monocomandament amb cartutx ceràmic, sèrie Eurostyle, de la marca ´´Grohe´´, Ref. 33552. Aixeta per pica, monocomandament amb cartutx ceràmic, sèrie Euroeco Special, de la marca ´´Grohe´´, Ref. 33912, amb palanca ref. 46275. Aixeta per bidet, monocomandament amb cartutx ceràmic, sèrie Victoria Plus, de la marca ´´Roca´´, Ref. 5275127B0. Mesclador encastat, per dutxa, de la sèrie Monodin, Ref. 5262346L0 de la marca ´´Roca´´ o equivalent i ruixador de paret, braç de dutxa de broll regulable amb ròtula, sèrie Cima de la marca ´´Roca´´ o similar Ref. 526309110. Bateria de dutxa per banys de disminuits fìsics monocomandament amb flexo + barra minus. Aixeta per a banyera, monocomandament amb cartutx ceràmic, sèrie Victoria Plus, de la marca Roca, erf 5262355b0, complerta, amb dutxa de telèfon, flexo de 1,70m i suport articulat. | [20 empty] | Monocomandament | [101 empty] | 6d1fb493-8ebf-4a97-b3d3-291dc757f7dc | af19999d-fc4c-410d-a1ce-69b2d64dfe55
Lot 07 | HOG-07396 | AXT MONO | AIXETA MONOCOMANDAMENT | 10.02.B | APARELLS SANITARIS I AIXETERIA¦AIXETERIA¦AIXETES ACS | LEGIONEL·LA |  |  |  | CATS.HOG-07396.P1.NU.SOC.004. | 1 | P1NUSOC004.Pi |  | 1 | [9 empty] | Aixeta per lavabo, monocomandament amb cartutx ceràmic, sèrie Eurostyle, de la marca ´´Grohe´´, Ref. 33552. Aixeta per pica, monocomandament amb cartutx ceràmic, sèrie Euroeco Special, de la marca ´´Grohe´´, Ref. 33912, amb palanca ref. 46275. Aixeta per bidet, monocomandament amb cartutx ceràmic, sèrie Victoria Plus, de la marca ´´Roca´´, Ref. 5275127B0. Mesclador encastat, per dutxa, de la sèrie Monodin, Ref. 5262346L0 de la marca ´´Roca´´ o equivalent i ruixador de paret, braç de dutxa de broll regulable amb ròtula, sèrie Cima de la marca ´´Roca´´ o similar Ref. 526309110. Bateria de dutxa per banys de disminuits fìsics monocomandament amb flexo + barra minus. Aixeta per a banyera, monocomandament amb cartutx ceràmic, sèrie Victoria Plus, de la marca Roca, erf 5262355b0, complerta, amb dutxa de telèfon, flexo de 1,70m i suport articulat. | [20 empty] | Monocomandament | [101 empty] | 6d1fb493-8ebf-4a97-b3d3-291dc757f7dc | e60f659d-bfa2-4463-9e4f-f3c5bcf520ae
Lot 07 | HOG-07396 | AXT MONO | AIXETA MONOCOMANDAMENT | 10.02.B | APARELLS SANITARIS I AIXETERIA¦AIXETERIA¦AIXETES ACS | LEGIONEL·LA |  |  |  | CATS.HOG-07396.P1.NU.SOC.005. | 1 | P1NUSOC005.Pi |  | 1 | [9 empty] | Aixeta per lavabo, monocomandament amb cartutx ceràmic, sèrie Eurostyle, de la marca ´´Grohe´´, Ref. 33552. Aixeta per pica, monocomandament amb cartutx ceràmic, sèrie Euroeco Special, de la marca ´´Grohe´´, Ref. 33912, amb palanca ref. 46275. Aixeta per bidet, monocomandament amb cartutx ceràmic, sèrie Victoria Plus, de la marca ´´Roca´´, Ref. 5275127B0. Mesclador encastat, per dutxa, de la sèrie Monodin, Ref. 5262346L0 de la marca ´´Roca´´ o equivalent i ruixador de paret, braç de dutxa de broll regulable amb ròtula, sèrie Cima de la marca ´´Roca´´ o similar Ref. 526309110. Bateria de dutxa per banys de disminuits fìsics monocomandament amb flexo + barra minus. Aixeta per a banyera, monocomandament amb cartutx ceràmic, sèrie Victoria Plus, de la marca Roca, erf 5262355b0, complerta, amb dutxa de telèfon, flexo de 1,70m i suport articulat. | [20 empty] | Monocomandament | [101 empty] | 6d1fb493-8ebf-4a97-b3d3-291dc757f7dc | afffb9c4-2717-438e-b591-ca510a8b7756
Lot 07 | HOG-07396 | AXT MONO | AIXETA MONOCOMANDAMENT | 10.02.B | APARELLS SANITARIS I AIXETERIA¦AIXETERIA¦AIXETES ACS | LEGIONEL·LA |  |  |  | CATS.HOG-07396.P1.NU.UA1.015. | 1 | P1NUUA1015.Pi |  | 1 | [9 empty] | Aixeta per lavabo, monocomandament amb cartutx ceràmic, sèrie Eurostyle, de la marca ´´Grohe´´, Ref. 33552. Aixeta per pica, monocomandament amb cartutx ceràmic, sèrie Euroeco Special, de la marca ´´Grohe´´, Ref. 33912, amb palanca ref. 46275. Aixeta per bidet, monocomandament amb cartutx ceràmic, sèrie Victoria Plus, de la marca ´´Roca´´, Ref. 5275127B0. Mesclador encastat, per dutxa, de la sèrie Monodin, Ref. 5262346L0 de la marca ´´Roca´´ o equivalent i ruixador de paret, braç de dutxa de broll regulable amb ròtula, sèrie Cima de la marca ´´Roca´´ o similar Ref. 526309110. Bateria de dutxa per banys de disminuits fìsics monocomandament amb flexo + barra minus. Aixeta per a banyera, monocomandament amb cartutx ceràmic, sèrie Victoria Plus, de la marca Roca, erf 5262355b0, complerta, amb dutxa de telèfon, flexo de 1,70m i suport articulat. | [20 empty] | Monocomandament | [101 empty] | 6d1fb493-8ebf-4a97-b3d3-291dc757f7dc | 18007eb0-247b-4743-8381-e7ddde7d4397
Lot 07 | HOG-07396 | AXT MONO | AIXETA MONOCOMANDAMENT | 10.02.B | APARELLS SANITARIS I AIXETERIA¦AIXETERIA¦AIXETES ACS | LEGIONEL·LA |  |  |  | CATS.HOG-07396.P1.NU.UA1.017. | 1 | P1NUUA1017.Pi |  | 1 | [9 empty] | Aixeta per lavabo, monocomandament amb cartutx ceràmic, sèrie Eurostyle, de la marca ´´Grohe´´, Ref. 33552. Aixeta per pica, monocomandament amb cartutx ceràmic, sèrie Euroeco Special, de la marca ´´Grohe´´, Ref. 33912, amb palanca ref. 46275. Aixeta per bidet, monocomandament amb cartutx ceràmic, sèrie Victoria Plus, de la marca ´´Roca´´, Ref. 5275127B0. Mesclador encastat, per dutxa, de la sèrie Monodin, Ref. 5262346L0 de la marca ´´Roca´´ o equivalent i ruixador de paret, braç de dutxa de broll regulable amb ròtula, sèrie Cima de la marca ´´Roca´´ o similar Ref. 526309110. Bateria de dutxa per banys de disminuits fìsics monocomandament amb flexo + barra minus. Aixeta per a banyera, monocomandament amb cartutx ceràmic, sèrie Victoria Plus, de la marca Roca, erf 5262355b0, complerta, amb dutxa de telèfon, flexo de 1,70m i suport articulat. | [20 empty] | Monocomandament | [101 empty] | 6d1fb493-8ebf-4a97-b3d3-291dc757f7dc | 43315ec4-8966-48f6-a55a-c1704ebc89a9
Lot 07 | HOG-07396 | AXT MONO | AIXETA MONOCOMANDAMENT | 10.02.B | APARELLS SANITARIS I AIXETERIA¦AIXETERIA¦AIXETES ACS | LEGIONEL·LA |  |  |  | CATS.HOG-07396.P1.NU.UA1.094. | 1 | P1NUUA1094.Pi |  | 1 | [9 empty] | Aixeta per lavabo, monocomandament amb cartutx ceràmic, sèrie Eurostyle, de la marca ´´Grohe´´, Ref. 33552. Aixeta per pica, monocomandament amb cartutx ceràmic, sèrie Euroeco Special, de la marca ´´Grohe´´, Ref. 33912, amb palanca ref. 46275. Aixeta per bidet, monocomandament amb cartutx ceràmic, sèrie Victoria Plus, de la marca ´´Roca´´, Ref. 5275127B0. Mesclador encastat, per dutxa, de la sèrie Monodin, Ref. 5262346L0 de la marca ´´Roca´´ o equivalent i ruixador de paret, braç de dutxa de broll regulable amb ròtula, sèrie Cima de la marca ´´Roca´´ o similar Ref. 526309110. Bateria de dutxa per banys de disminuits fìsics monocomandament amb flexo + barra minus. Aixeta per a banyera, monocomandament amb cartutx ceràmic, sèrie Victoria Plus, de la marca Roca, erf 5262355b0, complerta, amb dutxa de telèfon, flexo de 1,70m i suport articulat. | [20 empty] | Monocomandament | [101 empty] | 6d1fb493-8ebf-4a97-b3d3-291dc757f7dc | 11400f5d-3725-4339-9ead-b6b71429e00d
Lot 07 | HOG-07396 | AXT MONO | AIXETA MONOCOMANDAMENT | 10.02.B | APARELLS SANITARIS I AIXETERIA¦AIXETERIA¦AIXETES ACS | LEGIONEL·LA |  |  |  | CATS.HOG-07396.P1.NU.UA1.133. | 1 | P1NUUA1133.Pi |  | 1 | [9 empty] | Aixeta per lavabo, monocomandament amb cartutx ceràmic, sèrie Eurostyle, de la marca ´´Grohe´´, Ref. 33552. Aixeta per pica, monocomandament amb cartutx ceràmic, sèrie Euroeco Special, de la marca ´´Grohe´´, Ref. 33912, amb palanca ref. 46275. Aixeta per bidet, monocomandament amb cartutx ceràmic, sèrie Victoria Plus, de la marca ´´Roca´´, Ref. 5275127B0. Mesclador encastat, per dutxa, de la sèrie Monodin, Ref. 5262346L0 de la marca ´´Roca´´ o equivalent i ruixador de paret, braç de dutxa de broll regulable amb ròtula, sèrie Cima de la marca ´´Roca´´ o similar Ref. 526309110. Bateria de dutxa per banys de disminuits fìsics monocomandament amb flexo + barra minus. Aixeta per a banyera, monocomandament amb cartutx ceràmic, sèrie Victoria Plus, de la marca Roca, erf 5262355b0, complerta, amb dutxa de telèfon, flexo de 1,70m i suport articulat. | [20 empty] | Monocomandament | [101 empty] | 6d1fb493-8ebf-4a97-b3d3-291dc757f7dc | 5073effe-00c8-4775-a74a-e7627a8839c7
Lot 07 | HOG-07396 | AXT MONO | AIXETA MONOCOMANDAMENT | 10.02.B | APARELLS SANITARIS I AIXETERIA¦AIXETERIA¦AIXETES ACS | LEGIONEL·LA |  |  |  | CATS.HOG-07396.P1.NU.UA2.025. | 1 | P1NUUA2025.Pi |  | 1 | [9 empty] | Aixeta per lavabo, monocomandament amb cartutx ceràmic, sèrie Eurostyle, de la marca ´´Grohe´´, Ref. 33552. Aixeta per pica, monocomandament amb cartutx ceràmic, sèrie Euroeco Special, de la marca ´´Grohe´´, Ref. 33912, amb palanca ref. 46275. Aixeta per bidet, monocomandament amb cartutx ceràmic, sèrie Victoria Plus, de la marca ´´Roca´´, Ref. 5275127B0. Mesclador encastat, per dutxa, de la sèrie Monodin, Ref. 5262346L0 de la marca ´´Roca´´ o equivalent i ruixador de paret, braç de dutxa de broll regulable amb ròtula, sèrie Cima de la marca ´´Roca´´ o similar Ref. 526309110. Bateria de dutxa per banys de disminuits fìsics monocomandament amb flexo + barra minus. Aixeta per a banyera, monocomandament amb cartutx ceràmic, sèrie Victoria Plus, de la marca Roca, erf 5262355b0, complerta, amb dutxa de telèfon, flexo de 1,70m i suport articulat. | [20 empty] | Monocomandament | [101 empty] | 6d1fb493-8ebf-4a97-b3d3-291dc757f7dc | 57b40bfe-6cf0-498d-97f1-1e84d31ae2d6
Lot 07 | HOG-07396 | AXT MONO | AIXETA MONOCOMANDAMENT | 10.02.B | APARELLS SANITARIS I AIXETERIA¦AIXETERIA¦AIXETES ACS | LEGIONEL·LA |  |  |  | CATS.HOG-07396.P1.NU.UA2.026. | 1 | P1NUUA2026.Pi |  | 1 | [9 empty] | Aixeta per lavabo, monocomandament amb cartutx ceràmic, sèrie Eurostyle, de la marca ´´Grohe´´, Ref. 33552. Aixeta per pica, monocomandament amb cartutx ceràmic, sèrie Euroeco Special, de la marca ´´Grohe´´, Ref. 33912, amb palanca ref. 46275. Aixeta per bidet, monocomandament amb cartutx ceràmic, sèrie Victoria Plus, de la marca ´´Roca´´, Ref. 5275127B0. Mesclador encastat, per dutxa, de la sèrie Monodin, Ref. 5262346L0 de la marca ´´Roca´´ o equivalent i ruixador de paret, braç de dutxa de broll regulable amb ròtula, sèrie Cima de la marca ´´Roca´´ o similar Ref. 526309110. Bateria de dutxa per banys de disminuits fìsics monocomandament amb flexo + barra minus. Aixeta per a banyera, monocomandament amb cartutx ceràmic, sèrie Victoria Plus, de la marca Roca, erf 5262355b0, complerta, amb dutxa de telèfon, flexo de 1,70m i suport articulat. | [20 empty] | Monocomandament | [101 empty] | 6d1fb493-8ebf-4a97-b3d3-291dc757f7dc | 14b353ee-a5b0-40fe-80c6-7327027db8c2
Lot 07 | HOG-07396 | AXT MONO | AIXETA MONOCOMANDAMENT | 10.02.B | APARELLS SANITARIS I AIXETERIA¦AIXETERIA¦AIXETES ACS | LEGIONEL·LA |  |  |  | CATS.HOG-07396.P1.NU.UA2.029. | 1 | P1NUUA2029.Pi |  | 1 | [9 empty] | Aixeta per lavabo, monocomandament amb cartutx ceràmic, sèrie Eurostyle, de la marca ´´Grohe´´, Ref. 33552. Aixeta per pica, monocomandament amb cartutx ceràmic, sèrie Euroeco Special, de la marca ´´Grohe´´, Ref. 33912, amb palanca ref. 46275. Aixeta per bidet, monocomandament amb cartutx ceràmic, sèrie Victoria Plus, de la marca ´´Roca´´, Ref. 5275127B0. Mesclador encastat, per dutxa, de la sèrie Monodin, Ref. 5262346L0 de la marca ´´Roca´´ o equivalent i ruixador de paret, braç de dutxa de broll regulable amb ròtula, sèrie Cima de la marca ´´Roca´´ o similar Ref. 526309110. Bateria de dutxa per banys de disminuits fìsics monocomandament amb flexo + barra minus. Aixeta per a banyera, monocomandament amb cartutx ceràmic, sèrie Victoria Plus, de la marca Roca, erf 5262355b0, complerta, amb dutxa de telèfon, flexo de 1,70m i suport articulat. | [20 empty] | Monocomandament | [101 empty] | 6d1fb493-8ebf-4a97-b3d3-291dc757f7dc | 0706752f-cdc7-4f97-b158-2d02fed5fe77
Lot 07 | HOG-07396 | AXT MONO | AIXETA MONOCOMANDAMENT | 10.02.B | APARELLS SANITARIS I AIXETERIA¦AIXETERIA¦AIXETES ACS | LEGIONEL·LA |  |  |  | CATS.HOG-07396.P1.NU.UA3.038. | 1 | P1NUUA3038.Pi |  | 1 | [9 empty] | Aixeta per lavabo, monocomandament amb cartutx ceràmic, sèrie Eurostyle, de la marca ´´Grohe´´, Ref. 33552. Aixeta per pica, monocomandament amb cartutx ceràmic, sèrie Euroeco Special, de la marca ´´Grohe´´, Ref. 33912, amb palanca ref. 46275. Aixeta per bidet, monocomandament amb cartutx ceràmic, sèrie Victoria Plus, de la marca ´´Roca´´, Ref. 5275127B0. Mesclador encastat, per dutxa, de la sèrie Monodin, Ref. 5262346L0 de la marca ´´Roca´´ o equivalent i ruixador de paret, braç de dutxa de broll regulable amb ròtula, sèrie Cima de la marca ´´Roca´´ o similar Ref. 526309110. Bateria de dutxa per banys de disminuits fìsics monocomandament amb flexo + barra minus. Aixeta per a banyera, monocomandament amb cartutx ceràmic, sèrie Victoria Plus, de la marca Roca, erf 5262355b0, complerta, amb dutxa de telèfon, flexo de 1,70m i suport articulat. | [20 empty] | Monocomandament | [101 empty] | 6d1fb493-8ebf-4a97-b3d3-291dc757f7dc | f708a19f-55a0-44f3-aea2-ccc9b7aa4a53
Lot 07 | HOG-07396 | AXT MONO | AIXETA MONOCOMANDAMENT | 10.02.B | APARELLS SANITARIS I AIXETERIA¦AIXETERIA¦AIXETES ACS | LEGIONEL·LA |  |  |  | CATS.HOG-07396.P1.NU.UA3.041. | 1 | P1NUUA3041.Pi |  | 1 | [9 empty] | Aixeta per lavabo, monocomandament amb cartutx ceràmic, sèrie Eurostyle, de la marca ´´Grohe´´, Ref. 33552. Aixeta per pica, monocomandament amb cartutx ceràmic, sèrie Euroeco Special, de la marca ´´Grohe´´, Ref. 33912, amb palanca ref. 46275. Aixeta per bidet, monocomandament amb cartutx ceràmic, sèrie Victoria Plus, de la marca ´´Roca´´, Ref. 5275127B0. Mesclador encastat, per dutxa, de la sèrie Monodin, Ref. 5262346L0 de la marca ´´Roca´´ o equivalent i ruixador de paret, braç de dutxa de broll regulable amb ròtula, sèrie Cima de la marca ´´Roca´´ o similar Ref. 526309110. Bateria de dutxa per banys de disminuits fìsics monocomandament amb flexo + barra minus. Aixeta per a banyera, monocomandament amb cartutx ceràmic, sèrie Victoria Plus, de la marca Roca, erf 5262355b0, complerta, amb dutxa de telèfon, flexo de 1,70m i suport articulat. | [20 empty] | Monocomandament | [101 empty] | 6d1fb493-8ebf-4a97-b3d3-291dc757f7dc | 61a3fddd-d66d-4af7-9a6c-eb82bd4f9df6
Lot 07 | HOG-07396 | AXT MONO | AIXETA MONOCOMANDAMENT | 10.02.B | APARELLS SANITARIS I AIXETERIA¦AIXETERIA¦AIXETES ACS | LEGIONEL·LA |  |  |  | CATS.HOG-07396.P1.NU.UA3.125. | 1 | P1NUUA3125.Pi |  | 1 | [9 empty] | Aixeta per lavabo, monocomandament amb cartutx ceràmic, sèrie Eurostyle, de la marca ´´Grohe´´, Ref. 33552. Aixeta per pica, monocomandament amb cartutx ceràmic, sèrie Euroeco Special, de la marca ´´Grohe´´, Ref. 33912, amb palanca ref. 46275. Aixeta per bidet, monocomandament amb cartutx ceràmic, sèrie Victoria Plus, de la marca ´´Roca´´, Ref. 5275127B0. Mesclador encastat, per dutxa, de la sèrie Monodin, Ref. 5262346L0 de la marca ´´Roca´´ o equivalent i ruixador de paret, braç de dutxa de broll regulable amb ròtula, sèrie Cima de la marca ´´Roca´´ o similar Ref. 526309110. Bateria de dutxa per banys de disminuits fìsics monocomandament amb flexo + barra minus. Aixeta per a banyera, monocomandament amb cartutx ceràmic, sèrie Victoria Plus, de la marca Roca, erf 5262355b0, complerta, amb dutxa de telèfon, flexo de 1,70m i suport articulat. | [20 empty] | Monocomandament | [101 empty] | 6d1fb493-8ebf-4a97-b3d3-291dc757f7dc | 76d0de63-b80b-4e6e-b085-58556b19c868
Lot 07 | HOG-07396 | AXT MONO | AIXETA MONOCOMANDAMENT | 10.02.B | APARELLS SANITARIS I AIXETERIA¦AIXETERIA¦AIXETES ACS | LEGIONEL·LA |  |  |  | CATS.HOG-07396.P1.NU.UA4.048. | 1 | P1NUUA4048.Du |  | 1 | [9 empty] | Aixeta per lavabo, monocomandament amb cartutx ceràmic, sèrie Eurostyle, de la marca ´´Grohe´´, Ref. 33552. Aixeta per pica, monocomandament amb cartutx ceràmic, sèrie Euroeco Special, de la marca ´´Grohe´´, Ref. 33912, amb palanca ref. 46275. Aixeta per bidet, monocomandament amb cartutx ceràmic, sèrie Victoria Plus, de la marca ´´Roca´´, Ref. 5275127B0. Mesclador encastat, per dutxa, de la sèrie Monodin, Ref. 5262346L0 de la marca ´´Roca´´ o equivalent i ruixador de paret, braç de dutxa de broll regulable amb ròtula, sèrie Cima de la marca ´´Roca´´ o similar Ref. 526309110. Bateria de dutxa per banys de disminuits fìsics monocomandament amb flexo + barra minus. Aixeta per a banyera, monocomandament amb cartutx ceràmic, sèrie Victoria Plus, de la marca Roca, erf 5262355b0, complerta, amb dutxa de telèfon, flexo de 1,70m i suport articulat. | [20 empty] | Monocomandament | [101 empty] | 6d1fb493-8ebf-4a97-b3d3-291dc757f7dc | ea8ae96f-9c51-4d7a-963b-307141d25145
Lot 07 | HOG-07396 | AXT MONO | AIXETA MONOCOMANDAMENT | 10.02.B | APARELLS SANITARIS I AIXETERIA¦AIXETERIA¦AIXETES ACS | LEGIONEL·LA |  |  |  | CATS.HOG-07396.P1.NU.UA4.050. | 1 | P1NUUA4050.Pi |  | 1 | [9 empty] | Aixeta per lavabo, monocomandament amb cartutx ceràmic, sèrie Eurostyle, de la marca ´´Grohe´´, Ref. 33552. Aixeta per pica, monocomandament amb cartutx ceràmic, sèrie Euroeco Special, de la marca ´´Grohe´´, Ref. 33912, amb palanca ref. 46275. Aixeta per bidet, monocomandament amb cartutx ceràmic, sèrie Victoria Plus, de la marca ´´Roca´´, Ref. 5275127B0. Mesclador encastat, per dutxa, de la sèrie Monodin, Ref. 5262346L0 de la marca ´´Roca´´ o equivalent i ruixador de paret, braç de dutxa de broll regulable amb ròtula, sèrie Cima de la marca ´´Roca´´ o similar Ref. 526309110. Bateria de dutxa per banys de disminuits fìsics monocomandament amb flexo + barra minus. Aixeta per a banyera, monocomandament amb cartutx ceràmic, sèrie Victoria Plus, de la marca Roca, erf 5262355b0, complerta, amb dutxa de telèfon, flexo de 1,70m i suport articulat. | [20 empty] | Monocomandament | [101 empty] | 6d1fb493-8ebf-4a97-b3d3-291dc757f7dc | 100e4f02-62b5-4f51-8ac9-a6af1be33595
Lot 07 | HOG-07396 | AXT MONO | AIXETA MONOCOMANDAMENT | 10.02.B | APARELLS SANITARIS I AIXETERIA¦AIXETERIA¦AIXETES ACS | LEGIONEL·LA |  |  |  | CATS.HOG-07396.P1.NU.UA4.053. | 1 | P1NUUA4053.Pi |  | 1 | [9 empty] | Aixeta per lavabo, monocomandament amb cartutx ceràmic, sèrie Eurostyle, de la marca ´´Grohe´´, Ref. 33552. Aixeta per pica, monocomandament amb cartutx ceràmic, sèrie Euroeco Special, de la marca ´´Grohe´´, Ref. 33912, amb palanca ref. 46275. Aixeta per bidet, monocomandament amb cartutx ceràmic, sèrie Victoria Plus, de la marca ´´Roca´´, Ref. 5275127B0. Mesclador encastat, per dutxa, de la sèrie Monodin, Ref. 5262346L0 de la marca ´´Roca´´ o equivalent i ruixador de paret, braç de dutxa de broll regulable amb ròtula, sèrie Cima de la marca ´´Roca´´ o similar Ref. 526309110. Bateria de dutxa per banys de disminuits fìsics monocomandament amb flexo + barra minus. Aixeta per a banyera, monocomandament amb cartutx ceràmic, sèrie Victoria Plus, de la marca Roca, erf 5262355b0, complerta, amb dutxa de telèfon, flexo de 1,70m i suport articulat. | [20 empty] | Monocomandament | [101 empty] | 6d1fb493-8ebf-4a97-b3d3-291dc757f7dc | fcf064dc-61ce-4109-948c-fc6b761086f1
Lot 07 | HOG-07396 | AXT MONO | AIXETA MONOCOMANDAMENT | 10.02.B | APARELLS SANITARIS I AIXETERIA¦AIXETERIA¦AIXETES ACS | LEGIONEL·LA |  |  |  | CATS.HOG-07396.P1.NU.UA4.067. | 1 | P1NUUA4067.Pi |  | 1 | [9 empty] | Aixeta per lavabo, monocomandament amb cartutx ceràmic, sèrie Eurostyle, de la marca ´´Grohe´´, Ref. 33552. Aixeta per pica, monocomandament amb cartutx ceràmic, sèrie Euroeco Special, de la marca ´´Grohe´´, Ref. 33912, amb palanca ref. 46275. Aixeta per bidet, monocomandament amb cartutx ceràmic, sèrie Victoria Plus, de la marca ´´Roca´´, Ref. 5275127B0. Mesclador encastat, per dutxa, de la sèrie Monodin, Ref. 5262346L0 de la marca ´´Roca´´ o equivalent i ruixador de paret, braç de dutxa de broll regulable amb ròtula, sèrie Cima de la marca ´´Roca´´ o similar Ref. 526309110. Bateria de dutxa per banys de disminuits fìsics monocomandament amb flexo + barra minus. Aixeta per a banyera, monocomandament amb cartutx ceràmic, sèrie Victoria Plus, de la marca Roca, erf 5262355b0, complerta, amb dutxa de telèfon, flexo de 1,70m i suport articulat. | [20 empty] | Monocomandament | [101 empty] | 6d1fb493-8ebf-4a97-b3d3-291dc757f7dc | 0560c965-ea74-4197-81d4-0810357e98d1
Lot 07 | HOG-07396 | AXT MONO | AIXETA MONOCOMANDAMENT | 10.02.B | APARELLS SANITARIS I AIXETERIA¦AIXETERIA¦AIXETES ACS | LEGIONEL·LA |  |  |  | CATS.HOG-07396.P1.NU.UA4.068. | 1 | P1NUUA4068.Pi |  | 1 | [9 empty] | Aixeta per lavabo, monocomandament amb cartutx ceràmic, sèrie Eurostyle, de la marca ´´Grohe´´, Ref. 33552. Aixeta per pica, monocomandament amb cartutx ceràmic, sèrie Euroeco Special, de la marca ´´Grohe´´, Ref. 33912, amb palanca ref. 46275. Aixeta per bidet, monocomandament amb cartutx ceràmic, sèrie Victoria Plus, de la marca ´´Roca´´, Ref. 5275127B0. Mesclador encastat, per dutxa, de la sèrie Monodin, Ref. 5262346L0 de la marca ´´Roca´´ o equivalent i ruixador de paret, braç de dutxa de broll regulable amb ròtula, sèrie Cima de la marca ´´Roca´´ o similar Ref. 526309110. Bateria de dutxa per banys de disminuits fìsics monocomandament amb flexo + barra minus. Aixeta per a banyera, monocomandament amb cartutx ceràmic, sèrie Victoria Plus, de la marca Roca, erf 5262355b0, complerta, amb dutxa de telèfon, flexo de 1,70m i suport articulat. | [20 empty] | Monocomandament | [101 empty] | 6d1fb493-8ebf-4a97-b3d3-291dc757f7dc | 9feba5c0-cb92-4f66-ad11-436ebb0f2f46
Lot 07 | HOG-07396 | AXT MONO | AIXETA MONOCOMANDAMENT | 10.02.B | APARELLS SANITARIS I AIXETERIA¦AIXETERIA¦AIXETES ACS | LEGIONEL·LA |  |  |  | CATS.HOG-07396.P1.NU.UA4.123. | 1 | P1NUUA4123.Pi |  | 1 | [9 empty] | Aixeta per lavabo, monocomandament amb cartutx ceràmic, sèrie Eurostyle, de la marca ´´Grohe´´, Ref. 33552. Aixeta per pica, monocomandament amb cartutx ceràmic, sèrie Euroeco Special, de la marca ´´Grohe´´, Ref. 33912, amb palanca ref. 46275. Aixeta per bidet, monocomandament amb cartutx ceràmic, sèrie Victoria Plus, de la marca ´´Roca´´, Ref. 5275127B0. Mesclador encastat, per dutxa, de la sèrie Monodin, Ref. 5262346L0 de la marca ´´Roca´´ o equivalent i ruixador de paret, braç de dutxa de broll regulable amb ròtula, sèrie Cima de la marca ´´Roca´´ o similar Ref. 526309110. Bateria de dutxa per banys de disminuits fìsics monocomandament amb flexo + barra minus. Aixeta per a banyera, monocomandament amb cartutx ceràmic, sèrie Victoria Plus, de la marca Roca, erf 5262355b0, complerta, amb dutxa de telèfon, flexo de 1,70m i suport articulat. | [20 empty] | Monocomandament | [101 empty] | 6d1fb493-8ebf-4a97-b3d3-291dc757f7dc | 3300c957-f509-4cdf-a0f1-c477c20cda97
Lot 07 | HOG-07396 | AXT MONO | AIXETA MONOCOMANDAMENT | 10.02.B | APARELLS SANITARIS I AIXETERIA¦AIXETERIA¦AIXETES ACS | LEGIONEL·LA |  |  |  | CATS.HOG-07396.P1.NU.UCI.001. | 1 | P1NUUCI001.Pi1 |  | 1 | [9 empty] | Aixeta per lavabo, monocomandament amb cartutx ceràmic, sèrie Eurostyle, de la marca ´´Grohe´´, Ref. 33552. Aixeta per pica, monocomandament amb cartutx ceràmic, sèrie Euroeco Special, de la marca ´´Grohe´´, Ref. 33912, amb palanca ref. 46275. Aixeta per bidet, monocomandament amb cartutx ceràmic, sèrie Victoria Plus, de la marca ´´Roca´´, Ref. 5275127B0. Mesclador encastat, per dutxa, de la sèrie Monodin, Ref. 5262346L0 de la marca ´´Roca´´ o equivalent i ruixador de paret, braç de dutxa de broll regulable amb ròtula, sèrie Cima de la marca ´´Roca´´ o similar Ref. 526309110. Bateria de dutxa per banys de disminuits fìsics monocomandament amb flexo + barra minus. Aixeta per a banyera, monocomandament amb cartutx ceràmic, sèrie Victoria Plus, de la marca Roca, erf 5262355b0, complerta, amb dutxa de telèfon, flexo de 1,70m i suport articulat. | [20 empty] | Monocomandament | [101 empty] | 6d1fb493-8ebf-4a97-b3d3-291dc757f7dc | 1e96b653-9a94-4401-ad5a-19c49d6674ef
Lot 07 | HOG-07396 | AXT MONO | AIXETA MONOCOMANDAMENT | 10.02.B | APARELLS SANITARIS I AIXETERIA¦AIXETERIA¦AIXETES ACS | LEGIONEL·LA |  |  |  | CATS.HOG-07396.P1.NU.UCI.001. | 1 | P1NUUCI001.Pi2 |  | 1 | [9 empty] | Aixeta per lavabo, monocomandament amb cartutx ceràmic, sèrie Eurostyle, de la marca ´´Grohe´´, Ref. 33552. Aixeta per pica, monocomandament amb cartutx ceràmic, sèrie Euroeco Special, de la marca ´´Grohe´´, Ref. 33912, amb palanca ref. 46275. Aixeta per bidet, monocomandament amb cartutx ceràmic, sèrie Victoria Plus, de la marca ´´Roca´´, Ref. 5275127B0. Mesclador encastat, per dutxa, de la sèrie Monodin, Ref. 5262346L0 de la marca ´´Roca´´ o equivalent i ruixador de paret, braç de dutxa de broll regulable amb ròtula, sèrie Cima de la marca ´´Roca´´ o similar Ref. 526309110. Bateria de dutxa per banys de disminuits fìsics monocomandament amb flexo + barra minus. Aixeta per a banyera, monocomandament amb cartutx ceràmic, sèrie Victoria Plus, de la marca Roca, erf 5262355b0, complerta, amb dutxa de telèfon, flexo de 1,70m i suport articulat. | [20 empty] | Monocomandament | [101 empty] | 6d1fb493-8ebf-4a97-b3d3-291dc757f7dc | 115ab9d3-f520-4649-baa7-061692bf12b8
Lot 07 | HOG-07396 | AXT MONO | AIXETA MONOCOMANDAMENT | 10.02.B | APARELLS SANITARIS I AIXETERIA¦AIXETERIA¦AIXETES ACS | LEGIONEL·LA |  |  |  | CATS.HOG-07396.P1.NU.UCI.005. | 1 | P1NUUCI005.Pi |  | 1 | [9 empty] | Aixeta per lavabo, monocomandament amb cartutx ceràmic, sèrie Eurostyle, de la marca ´´Grohe´´, Ref. 33552. Aixeta per pica, monocomandament amb cartutx ceràmic, sèrie Euroeco Special, de la marca ´´Grohe´´, Ref. 33912, amb palanca ref. 46275. Aixeta per bidet, monocomandament amb cartutx ceràmic, sèrie Victoria Plus, de la marca ´´Roca´´, Ref. 5275127B0. Mesclador encastat, per dutxa, de la sèrie Monodin, Ref. 5262346L0 de la marca ´´Roca´´ o equivalent i ruixador de paret, braç de dutxa de broll regulable amb ròtula, sèrie Cima de la marca ´´Roca´´ o similar Ref. 526309110. Bateria de dutxa per banys de disminuits fìsics monocomandament amb flexo + barra minus. Aixeta per a banyera, monocomandament amb cartutx ceràmic, sèrie Victoria Plus, de la marca Roca, erf 5262355b0, complerta, amb dutxa de telèfon, flexo de 1,70m i suport articulat. | [20 empty] | Monocomandament | [101 empty] | 6d1fb493-8ebf-4a97-b3d3-291dc757f7dc | 614a18d1-9c44-4dc4-93c2-5ab86cfbd8ed
Lot 07 | HOG-07396 | AXT MONO | AIXETA MONOCOMANDAMENT | 10.02.B | APARELLS SANITARIS I AIXETERIA¦AIXETERIA¦AIXETES ACS | LEGIONEL·LA |  |  |  | CATS.HOG-07396.P1.NU.UCI.006. | 1 | P1NUUCI006.Pi |  | 1 | [9 empty] | Aixeta per lavabo, monocomandament amb cartutx ceràmic, sèrie Eurostyle, de la marca ´´Grohe´´, Ref. 33552. Aixeta per pica, monocomandament amb cartutx ceràmic, sèrie Euroeco Special, de la marca ´´Grohe´´, Ref. 33912, amb palanca ref. 46275. Aixeta per bidet, monocomandament amb cartutx ceràmic, sèrie Victoria Plus, de la marca ´´Roca´´, Ref. 5275127B0. Mesclador encastat, per dutxa, de la sèrie Monodin, Ref. 5262346L0 de la marca ´´Roca´´ o equivalent i ruixador de paret, braç de dutxa de broll regulable amb ròtula, sèrie Cima de la marca ´´Roca´´ o similar Ref. 526309110. Bateria de dutxa per banys de disminuits fìsics monocomandament amb flexo + barra minus. Aixeta per a banyera, monocomandament amb cartutx ceràmic, sèrie Victoria Plus, de la marca Roca, erf 5262355b0, complerta, amb dutxa de telèfon, flexo de 1,70m i suport articulat. | [20 empty] | Monocomandament | [101 empty] | 6d1fb493-8ebf-4a97-b3d3-291dc757f7dc | 8a898a16-7c9f-4851-b919-738320ac9ed0
Lot 07 | HOG-07396 | AXT MONO | AIXETA MONOCOMANDAMENT | 10.02.B | APARELLS SANITARIS I AIXETERIA¦AIXETERIA¦AIXETES ACS | LEGIONEL·LA |  |  |  | CATS.HOG-07396.P1.NU.UCI.040. | 1 | P1NUUCI040.Du |  | 1 | [9 empty] | Aixeta per lavabo, monocomandament amb cartutx ceràmic, sèrie Eurostyle, de la marca ´´Grohe´´, Ref. 33552. Aixeta per pica, monocomandament amb cartutx ceràmic, sèrie Euroeco Special, de la marca ´´Grohe´´, Ref. 33912, amb palanca ref. 46275. Aixeta per bidet, monocomandament amb cartutx ceràmic, sèrie Victoria Plus, de la marca ´´Roca´´, Ref. 5275127B0. Mesclador encastat, per dutxa, de la sèrie Monodin, Ref. 5262346L0 de la marca ´´Roca´´ o equivalent i ruixador de paret, braç de dutxa de broll regulable amb ròtula, sèrie Cima de la marca ´´Roca´´ o similar Ref. 526309110. Bateria de dutxa per banys de disminuits fìsics monocomandament amb flexo + barra minus. Aixeta per a banyera, monocomandament amb cartutx ceràmic, sèrie Victoria Plus, de la marca Roca, erf 5262355b0, complerta, amb dutxa de telèfon, flexo de 1,70m i suport articulat. | [20 empty] | Monocomandament | [101 empty] | 6d1fb493-8ebf-4a97-b3d3-291dc757f7dc | 774b0f04-5e18-4c4f-9832-2fc4c1a77068
Lot 07 | HOG-07396 | AXT MONO | AIXETA MONOCOMANDAMENT | 10.02.B | APARELLS SANITARIS I AIXETERIA¦AIXETERIA¦AIXETES ACS | LEGIONEL·LA |  |  |  | CATS.HOG-07396.P1.NU.URG.005. | 1 | P1NUURG005.Pi |  | 1 | [9 empty] | Aixeta per lavabo, monocomandament amb cartutx ceràmic, sèrie Eurostyle, de la marca ´´Grohe´´, Ref. 33552. Aixeta per pica, monocomandament amb cartutx ceràmic, sèrie Euroeco Special, de la marca ´´Grohe´´, Ref. 33912, amb palanca ref. 46275. Aixeta per bidet, monocomandament amb cartutx ceràmic, sèrie Victoria Plus, de la marca ´´Roca´´, Ref. 5275127B0. Mesclador encastat, per dutxa, de la sèrie Monodin, Ref. 5262346L0 de la marca ´´Roca´´ o equivalent i ruixador de paret, braç de dutxa de broll regulable amb ròtula, sèrie Cima de la marca ´´Roca´´ o similar Ref. 526309110. Bateria de dutxa per banys de disminuits fìsics monocomandament amb flexo + barra minus. Aixeta per a banyera, monocomandament amb cartutx ceràmic, sèrie Victoria Plus, de la marca Roca, erf 5262355b0, complerta, amb dutxa de telèfon, flexo de 1,70m i suport articulat. | [20 empty] | Monocomandament | [101 empty] | 6d1fb493-8ebf-4a97-b3d3-291dc757f7dc | 77b32d9c-6721-477b-b579-158035d71974
Lot 07 | HOG-07396 | AXT MONO | AIXETA MONOCOMANDAMENT | 10.02.B | APARELLS SANITARIS I AIXETERIA¦AIXETERIA¦AIXETES ACS | LEGIONEL·LA |  |  |  | CATS.HOG-07396.P1.NU.URG.006. | 1 | P1NUURG006.Pi |  | 1 | [9 empty] | Aixeta per lavabo, monocomandament amb cartutx ceràmic, sèrie Eurostyle, de la marca ´´Grohe´´, Ref. 33552. Aixeta per pica, monocomandament amb cartutx ceràmic, sèrie Euroeco Special, de la marca ´´Grohe´´, Ref. 33912, amb palanca ref. 46275. Aixeta per bidet, monocomandament amb cartutx ceràmic, sèrie Victoria Plus, de la marca ´´Roca´´, Ref. 5275127B0. Mesclador encastat, per dutxa, de la sèrie Monodin, Ref. 5262346L0 de la marca ´´Roca´´ o equivalent i ruixador de paret, braç de dutxa de broll regulable amb ròtula, sèrie Cima de la marca ´´Roca´´ o similar Ref. 526309110. Bateria de dutxa per banys de disminuits fìsics monocomandament amb flexo + barra minus. Aixeta per a banyera, monocomandament amb cartutx ceràmic, sèrie Victoria Plus, de la marca Roca, erf 5262355b0, complerta, amb dutxa de telèfon, flexo de 1,70m i suport articulat. | [20 empty] | Monocomandament | [101 empty] | 6d1fb493-8ebf-4a97-b3d3-291dc757f7dc | 73d655e8-45d5-42b0-8306-428987960755
Lot 07 | HOG-07396 | AXT MONO | AIXETA MONOCOMANDAMENT | 10.02.B | APARELLS SANITARIS I AIXETERIA¦AIXETERIA¦AIXETES ACS | LEGIONEL·LA |  |  |  | CATS.HOG-07396.P1.NU.URG.007. | 1 | P1NUURG007.Pi |  | 1 | [9 empty] | Aixeta per lavabo, monocomandament amb cartutx ceràmic, sèrie Eurostyle, de la marca ´´Grohe´´, Ref. 33552. Aixeta per pica, monocomandament amb cartutx ceràmic, sèrie Euroeco Special, de la marca ´´Grohe´´, Ref. 33912, amb palanca ref. 46275. Aixeta per bidet, monocomandament amb cartutx ceràmic, sèrie Victoria Plus, de la marca ´´Roca´´, Ref. 5275127B0. Mesclador encastat, per dutxa, de la sèrie Monodin, Ref. 5262346L0 de la marca ´´Roca´´ o equivalent i ruixador de paret, braç de dutxa de broll regulable amb ròtula, sèrie Cima de la marca ´´Roca´´ o similar Ref. 526309110. Bateria de dutxa per banys de disminuits fìsics monocomandament amb flexo + barra minus. Aixeta per a banyera, monocomandament amb cartutx ceràmic, sèrie Victoria Plus, de la marca Roca, erf 5262355b0, complerta, amb dutxa de telèfon, flexo de 1,70m i suport articulat. | [20 empty] | Monocomandament | [101 empty] | 6d1fb493-8ebf-4a97-b3d3-291dc757f7dc | 482f169f-0b46-4cd2-99ef-5f9f836b9ffe
Lot 07 | HOG-07396 | AXT MONO | AIXETA MONOCOMANDAMENT | 10.02.B | APARELLS SANITARIS I AIXETERIA¦AIXETERIA¦AIXETES ACS | LEGIONEL·LA |  |  |  | CATS.HOG-07396.P1.NU.URG.008. | 1 | P1NUURG008.Pi |  | 1 | [9 empty] | Aixeta per lavabo, monocomandament amb cartutx ceràmic, sèrie Eurostyle, de la marca ´´Grohe´´, Ref. 33552. Aixeta per pica, monocomandament amb cartutx ceràmic, sèrie Euroeco Special, de la marca ´´Grohe´´, Ref. 33912, amb palanca ref. 46275. Aixeta per bidet, monocomandament amb cartutx ceràmic, sèrie Victoria Plus, de la marca ´´Roca´´, Ref. 5275127B0. Mesclador encastat, per dutxa, de la sèrie Monodin, Ref. 5262346L0 de la marca ´´Roca´´ o equivalent i ruixador de paret, braç de dutxa de broll regulable amb ròtula, sèrie Cima de la marca ´´Roca´´ o similar Ref. 526309110. Bateria de dutxa per banys de disminuits fìsics monocomandament amb flexo + barra minus. Aixeta per a banyera, monocomandament amb cartutx ceràmic, sèrie Victoria Plus, de la marca Roca, erf 5262355b0, complerta, amb dutxa de telèfon, flexo de 1,70m i suport articulat. | [20 empty] | Monocomandament | [101 empty] | 6d1fb493-8ebf-4a97-b3d3-291dc757f7dc | 8e41b460-c0b1-4039-a713-380c4b9151e0
Lot 07 | HOG-07396 | AXT MONO | AIXETA MONOCOMANDAMENT | 10.02.B | APARELLS SANITARIS I AIXETERIA¦AIXETERIA¦AIXETES ACS | LEGIONEL·LA |  |  |  | CATS.HOG-07396.P1.NU.URG.009. | 1 | P1NUURG009.Pi |  | 1 | [9 empty] | Aixeta per lavabo, monocomandament amb cartutx ceràmic, sèrie Eurostyle, de la marca ´´Grohe´´, Ref. 33552. Aixeta per pica, monocomandament amb cartutx ceràmic, sèrie Euroeco Special, de la marca ´´Grohe´´, Ref. 33912, amb palanca ref. 46275. Aixeta per bidet, monocomandament amb cartutx ceràmic, sèrie Victoria Plus, de la marca ´´Roca´´, Ref. 5275127B0. Mesclador encastat, per dutxa, de la sèrie Monodin, Ref. 5262346L0 de la marca ´´Roca´´ o equivalent i ruixador de paret, braç de dutxa de broll regulable amb ròtula, sèrie Cima de la marca ´´Roca´´ o similar Ref. 526309110. Bateria de dutxa per banys de disminuits fìsics monocomandament amb flexo + barra minus. Aixeta per a banyera, monocomandament amb cartutx ceràmic, sèrie Victoria Plus, de la marca Roca, erf 5262355b0, complerta, amb dutxa de telèfon, flexo de 1,70m i suport articulat. | [20 empty] | Monocomandament | [101 empty] | 6d1fb493-8ebf-4a97-b3d3-291dc757f7dc | 8d9ba533-2638-428f-901a-868c13326f10
Lot 07 | HOG-07396 | AXT MONO | AIXETA MONOCOMANDAMENT | 10.02.B | APARELLS SANITARIS I AIXETERIA¦AIXETERIA¦AIXETES ACS | LEGIONEL·LA |  |  |  | CATS.HOG-07396.P1.NU.URG.011. | 1 | P1NUURG011.Pi |  | 1 | [9 empty] | Aixeta per lavabo, monocomandament amb cartutx ceràmic, sèrie Eurostyle, de la marca ´´Grohe´´, Ref. 33552. Aixeta per pica, monocomandament amb cartutx ceràmic, sèrie Euroeco Special, de la marca ´´Grohe´´, Ref. 33912, amb palanca ref. 46275. Aixeta per bidet, monocomandament amb cartutx ceràmic, sèrie Victoria Plus, de la marca ´´Roca´´, Ref. 5275127B0. Mesclador encastat, per dutxa, de la sèrie Monodin, Ref. 5262346L0 de la marca ´´Roca´´ o equivalent i ruixador de paret, braç de dutxa de broll regulable amb ròtula, sèrie Cima de la marca ´´Roca´´ o similar Ref. 526309110. Bateria de dutxa per banys de disminuits fìsics monocomandament amb flexo + barra minus. Aixeta per a banyera, monocomandament amb cartutx ceràmic, sèrie Victoria Plus, de la marca Roca, erf 5262355b0, complerta, amb dutxa de telèfon, flexo de 1,70m i suport articulat. | [20 empty] | Monocomandament | [101 empty] | 6d1fb493-8ebf-4a97-b3d3-291dc757f7dc | 90307432-7146-4bd2-adbf-3eedc7bacddd
Lot 07 | HOG-07396 | AXT MONO | AIXETA MONOCOMANDAMENT | 10.02.B | APARELLS SANITARIS I AIXETERIA¦AIXETERIA¦AIXETES ACS | LEGIONEL·LA |  |  |  | CATS.HOG-07396.P1.NU.URG.012. | 1 | P1NUURG012.Pi |  | 1 | [9 empty] | Aixeta per lavabo, monocomandament amb cartutx ceràmic, sèrie Eurostyle, de la marca ´´Grohe´´, Ref. 33552. Aixeta per pica, monocomandament amb cartutx ceràmic, sèrie Euroeco Special, de la marca ´´Grohe´´, Ref. 33912, amb palanca ref. 46275. Aixeta per bidet, monocomandament amb cartutx ceràmic, sèrie Victoria Plus, de la marca ´´Roca´´, Ref. 5275127B0. Mesclador encastat, per dutxa, de la sèrie Monodin, Ref. 5262346L0 de la marca ´´Roca´´ o equivalent i ruixador de paret, braç de dutxa de broll regulable amb ròtula, sèrie Cima de la marca ´´Roca´´ o similar Ref. 526309110. Bateria de dutxa per banys de disminuits fìsics monocomandament amb flexo + barra minus. Aixeta per a banyera, monocomandament amb cartutx ceràmic, sèrie Victoria Plus, de la marca Roca, erf 5262355b0, complerta, amb dutxa de telèfon, flexo de 1,70m i suport articulat. | [20 empty] | Monocomandament | [101 empty] | 6d1fb493-8ebf-4a97-b3d3-291dc757f7dc | 93e7e260-00b4-493c-b2ea-e9c42985fe04
Lot 07 | HOG-07396 | AXT MONO | AIXETA MONOCOMANDAMENT | 10.02.B | APARELLS SANITARIS I AIXETERIA¦AIXETERIA¦AIXETES ACS | LEGIONEL·LA |  |  |  | CATS.HOG-07396.P1.NU.URG.018. | 1 | P1NUURG018.Pi |  | 1 | [9 empty] | Aixeta per lavabo, monocomandament amb cartutx ceràmic, sèrie Eurostyle, de la marca ´´Grohe´´, Ref. 33552. Aixeta per pica, monocomandament amb cartutx ceràmic, sèrie Euroeco Special, de la marca ´´Grohe´´, Ref. 33912, amb palanca ref. 46275. Aixeta per bidet, monocomandament amb cartutx ceràmic, sèrie Victoria Plus, de la marca ´´Roca´´, Ref. 5275127B0. Mesclador encastat, per dutxa, de la sèrie Monodin, Ref. 5262346L0 de la marca ´´Roca´´ o equivalent i ruixador de paret, braç de dutxa de broll regulable amb ròtula, sèrie Cima de la marca ´´Roca´´ o similar Ref. 526309110. Bateria de dutxa per banys de disminuits fìsics monocomandament amb flexo + barra minus. Aixeta per a banyera, monocomandament amb cartutx ceràmic, sèrie Victoria Plus, de la marca Roca, erf 5262355b0, complerta, amb dutxa de telèfon, flexo de 1,70m i suport articulat. | [20 empty] | Monocomandament | [101 empty] | 6d1fb493-8ebf-4a97-b3d3-291dc757f7dc | 10666c1f-6fef-4863-b771-64403062951f
Lot 07 | HOG-07396 | AXT MONO | AIXETA MONOCOMANDAMENT | 10.02.B | APARELLS SANITARIS I AIXETERIA¦AIXETERIA¦AIXETES ACS | LEGIONEL·LA |  |  |  | CATS.HOG-07396.P1.NU.URG.020. | 1 | P1NUURG020.Pi |  | 1 | [9 empty] | Aixeta per lavabo, monocomandament amb cartutx ceràmic, sèrie Eurostyle, de la marca ´´Grohe´´, Ref. 33552. Aixeta per pica, monocomandament amb cartutx ceràmic, sèrie Euroeco Special, de la marca ´´Grohe´´, Ref. 33912, amb palanca ref. 46275. Aixeta per bidet, monocomandament amb cartutx ceràmic, sèrie Victoria Plus, de la marca ´´Roca´´, Ref. 5275127B0. Mesclador encastat, per dutxa, de la sèrie Monodin, Ref. 5262346L0 de la marca ´´Roca´´ o equivalent i ruixador de paret, braç de dutxa de broll regulable amb ròtula, sèrie Cima de la marca ´´Roca´´ o similar Ref. 526309110. Bateria de dutxa per banys de disminuits fìsics monocomandament amb flexo + barra minus. Aixeta per a banyera, monocomandament amb cartutx ceràmic, sèrie Victoria Plus, de la marca Roca, erf 5262355b0, complerta, amb dutxa de telèfon, flexo de 1,70m i suport articulat. | [20 empty] | Monocomandament | [101 empty] | 6d1fb493-8ebf-4a97-b3d3-291dc757f7dc | 5798f152-fbe5-4ef6-a4be-69c16d1e0631
Lot 07 | HOG-07396 | AXT MONO | AIXETA MONOCOMANDAMENT | 10.02.B | APARELLS SANITARIS I AIXETERIA¦AIXETERIA¦AIXETES ACS | LEGIONEL·LA |  |  |  | CATS.HOG-07396.P1.NU.URG.033. | 1 | P1NUURG033.Pi |  | 1 | [9 empty] | Aixeta per lavabo, monocomandament amb cartutx ceràmic, sèrie Eurostyle, de la marca ´´Grohe´´, Ref. 33552. Aixeta per pica, monocomandament amb cartutx ceràmic, sèrie Euroeco Special, de la marca ´´Grohe´´, Ref. 33912, amb palanca ref. 46275. Aixeta per bidet, monocomandament amb cartutx ceràmic, sèrie Victoria Plus, de la marca ´´Roca´´, Ref. 5275127B0. Mesclador encastat, per dutxa, de la sèrie Monodin, Ref. 5262346L0 de la marca ´´Roca´´ o equivalent i ruixador de paret, braç de dutxa de broll regulable amb ròtula, sèrie Cima de la marca ´´Roca´´ o similar Ref. 526309110. Bateria de dutxa per banys de disminuits fìsics monocomandament amb flexo + barra minus. Aixeta per a banyera, monocomandament amb cartutx ceràmic, sèrie Victoria Plus, de la marca Roca, erf 5262355b0, complerta, amb dutxa de telèfon, flexo de 1,70m i suport articulat. | [20 empty] | Monocomandament | [101 empty] | 6d1fb493-8ebf-4a97-b3d3-291dc757f7dc | c8e3132c-d1fb-4a58-bdb9-ea5001a9f1d0
Lot 07 | HOG-07396 | AXT MONO | AIXETA MONOCOMANDAMENT | 10.02.B | APARELLS SANITARIS I AIXETERIA¦AIXETERIA¦AIXETES ACS | LEGIONEL·LA |  |  |  | CATS.HOG-07396.P1.NU.URG.034. | 1 | P1NUURG034.Pi |  | 1 | [9 empty] | Aixeta per lavabo, monocomandament amb cartutx ceràmic, sèrie Eurostyle, de la marca ´´Grohe´´, Ref. 33552. Aixeta per pica, monocomandament amb cartutx ceràmic, sèrie Euroeco Special, de la marca ´´Grohe´´, Ref. 33912, amb palanca ref. 46275. Aixeta per bidet, monocomandament amb cartutx ceràmic, sèrie Victoria Plus, de la marca ´´Roca´´, Ref. 5275127B0. Mesclador encastat, per dutxa, de la sèrie Monodin, Ref. 5262346L0 de la marca ´´Roca´´ o equivalent i ruixador de paret, braç de dutxa de broll regulable amb ròtula, sèrie Cima de la marca ´´Roca´´ o similar Ref. 526309110. Bateria de dutxa per banys de disminuits fìsics monocomandament amb flexo + barra minus. Aixeta per a banyera, monocomandament amb cartutx ceràmic, sèrie Victoria Plus, de la marca Roca, erf 5262355b0, complerta, amb dutxa de telèfon, flexo de 1,70m i suport articulat. | [20 empty] | Monocomandament | [101 empty] | 6d1fb493-8ebf-4a97-b3d3-291dc757f7dc | 39473a5d-7cbf-4509-af1c-270b2ee081d9
Lot 07 | HOG-07396 | AXT MONO | AIXETA MONOCOMANDAMENT | 10.02.B | APARELLS SANITARIS I AIXETERIA¦AIXETERIA¦AIXETES ACS | LEGIONEL·LA |  |  |  | CATS.HOG-07396.P1.NU.URG.035. | 1 | P1NUURG035.Pi |  | 1 | [9 empty] | Aixeta per lavabo, monocomandament amb cartutx ceràmic, sèrie Eurostyle, de la marca ´´Grohe´´, Ref. 33552. Aixeta per pica, monocomandament amb cartutx ceràmic, sèrie Euroeco Special, de la marca ´´Grohe´´, Ref. 33912, amb palanca ref. 46275. Aixeta per bidet, monocomandament amb cartutx ceràmic, sèrie Victoria Plus, de la marca ´´Roca´´, Ref. 5275127B0. Mesclador encastat, per dutxa, de la sèrie Monodin, Ref. 5262346L0 de la marca ´´Roca´´ o equivalent i ruixador de paret, braç de dutxa de broll regulable amb ròtula, sèrie Cima de la marca ´´Roca´´ o similar Ref. 526309110. Bateria de dutxa per banys de disminuits fìsics monocomandament amb flexo + barra minus. Aixeta per a banyera, monocomandament amb cartutx ceràmic, sèrie Victoria Plus, de la marca Roca, erf 5262355b0, complerta, amb dutxa de telèfon, flexo de 1,70m i suport articulat. | [20 empty] | Monocomandament | [101 empty] | 6d1fb493-8ebf-4a97-b3d3-291dc757f7dc | 9790b818-0c17-4340-bee3-5518230ddea7
Lot 07 | HOG-07396 | AXT MONO | AIXETA MONOCOMANDAMENT | 10.02.B | APARELLS SANITARIS I AIXETERIA¦AIXETERIA¦AIXETES ACS | LEGIONEL·LA |  |  |  | CATS.HOG-07396.P1.NU.URG.036. | 1 | P1NUURG036.Pi |  | 1 | [9 empty] | Aixeta per lavabo, monocomandament amb cartutx ceràmic, sèrie Eurostyle, de la marca ´´Grohe´´, Ref. 33552. Aixeta per pica, monocomandament amb cartutx ceràmic, sèrie Euroeco Special, de la marca ´´Grohe´´, Ref. 33912, amb palanca ref. 46275. Aixeta per bidet, monocomandament amb cartutx ceràmic, sèrie Victoria Plus, de la marca ´´Roca´´, Ref. 5275127B0. Mesclador encastat, per dutxa, de la sèrie Monodin, Ref. 5262346L0 de la marca ´´Roca´´ o equivalent i ruixador de paret, braç de dutxa de broll regulable amb ròtula, sèrie Cima de la marca ´´Roca´´ o similar Ref. 526309110. Bateria de dutxa per banys de disminuits fìsics monocomandament amb flexo + barra minus. Aixeta per a banyera, monocomandament amb cartutx ceràmic, sèrie Victoria Plus, de la marca Roca, erf 5262355b0, complerta, amb dutxa de telèfon, flexo de 1,70m i suport articulat. | [20 empty] | Monocomandament | [101 empty] | 6d1fb493-8ebf-4a97-b3d3-291dc757f7dc | 73822414-7918-4dc9-b47d-5de25d006fcb
Lot 07 | HOG-07396 | AXT MONO | AIXETA MONOCOMANDAMENT | 10.02.B | APARELLS SANITARIS I AIXETERIA¦AIXETERIA¦AIXETES ACS | LEGIONEL·LA |  |  |  | CATS.HOG-07396.P1.NU.URG.037. | 1 | P1NUURG037.Pi |  | 1 | [9 empty] | Aixeta per lavabo, monocomandament amb cartutx ceràmic, sèrie Eurostyle, de la marca ´´Grohe´´, Ref. 33552. Aixeta per pica, monocomandament amb cartutx ceràmic, sèrie Euroeco Special, de la marca ´´Grohe´´, Ref. 33912, amb palanca ref. 46275. Aixeta per bidet, monocomandament amb cartutx ceràmic, sèrie Victoria Plus, de la marca ´´Roca´´, Ref. 5275127B0. Mesclador encastat, per dutxa, de la sèrie Monodin, Ref. 5262346L0 de la marca ´´Roca´´ o equivalent i ruixador de paret, braç de dutxa de broll regulable amb ròtula, sèrie Cima de la marca ´´Roca´´ o similar Ref. 526309110. Bateria de dutxa per banys de disminuits fìsics monocomandament amb flexo + barra minus. Aixeta per a banyera, monocomandament amb cartutx ceràmic, sèrie Victoria Plus, de la marca Roca, erf 5262355b0, complerta, amb dutxa de telèfon, flexo de 1,70m i suport articulat. | [20 empty] | Monocomandament | [101 empty] | 6d1fb493-8ebf-4a97-b3d3-291dc757f7dc | a7b4190a-6c18-409b-bf79-94bcc1a5eab0
Lot 07 | HOG-07396 | AXT MONO | AIXETA MONOCOMANDAMENT | 10.02.B | APARELLS SANITARIS I AIXETERIA¦AIXETERIA¦AIXETES ACS | LEGIONEL·LA |  |  |  | CATS.HOG-07396.P1.NU.URG.038. | 1 | P1NUURG038.Pi |  | 1 | [9 empty] | Aixeta per lavabo, monocomandament amb cartutx ceràmic, sèrie Eurostyle, de la marca ´´Grohe´´, Ref. 33552. Aixeta per pica, monocomandament amb cartutx ceràmic, sèrie Euroeco Special, de la marca ´´Grohe´´, Ref. 33912, amb palanca ref. 46275. Aixeta per bidet, monocomandament amb cartutx ceràmic, sèrie Victoria Plus, de la marca ´´Roca´´, Ref. 5275127B0. Mesclador encastat, per dutxa, de la sèrie Monodin, Ref. 5262346L0 de la marca ´´Roca´´ o equivalent i ruixador de paret, braç de dutxa de broll regulable amb ròtula, sèrie Cima de la marca ´´Roca´´ o similar Ref. 526309110. Bateria de dutxa per banys de disminuits fìsics monocomandament amb flexo + barra minus. Aixeta per a banyera, monocomandament amb cartutx ceràmic, sèrie Victoria Plus, de la marca Roca, erf 5262355b0, complerta, amb dutxa de telèfon, flexo de 1,70m i suport articulat. | [20 empty] | Monocomandament | [101 empty] | 6d1fb493-8ebf-4a97-b3d3-291dc757f7dc | a3718305-7b7a-4646-a09e-2e8577fc06f9
Lot 07 | HOG-07396 | AXT MONO | AIXETA MONOCOMANDAMENT | 10.02.B | APARELLS SANITARIS I AIXETERIA¦AIXETERIA¦AIXETES ACS | LEGIONEL·LA |  |  |  | CATS.HOG-07396.P1.NU.URG.054. | 1 | P1NUURG054.Pi |  | 1 | [9 empty] | Aixeta per lavabo, monocomandament amb cartutx ceràmic, sèrie Eurostyle, de la marca ´´Grohe´´, Ref. 33552. Aixeta per pica, monocomandament amb cartutx ceràmic, sèrie Euroeco Special, de la marca ´´Grohe´´, Ref. 33912, amb palanca ref. 46275. Aixeta per bidet, monocomandament amb cartutx ceràmic, sèrie Victoria Plus, de la marca ´´Roca´´, Ref. 5275127B0. Mesclador encastat, per dutxa, de la sèrie Monodin, Ref. 5262346L0 de la marca ´´Roca´´ o equivalent i ruixador de paret, braç de dutxa de broll regulable amb ròtula, sèrie Cima de la marca ´´Roca´´ o similar Ref. 526309110. Bateria de dutxa per banys de disminuits fìsics monocomandament amb flexo + barra minus. Aixeta per a banyera, monocomandament amb cartutx ceràmic, sèrie Victoria Plus, de la marca Roca, erf 5262355b0, complerta, amb dutxa de telèfon, flexo de 1,70m i suport articulat. | [20 empty] | Monocomandament | [101 empty] | 6d1fb493-8ebf-4a97-b3d3-291dc757f7dc | 10665744-cfd5-4c1c-9695-5c6eaa248e28
Lot 07 | HOG-07396 | AXT MONO | AIXETA MONOCOMANDAMENT | 10.02.B | APARELLS SANITARIS I AIXETERIA¦AIXETERIA¦AIXETES ACS | LEGIONEL·LA |  |  |  | CATS.HOG-07396.P1.NU.URG.055. | 1 | P1NUURG055.Pi |  | 1 | [9 empty] | Aixeta per lavabo, monocomandament amb cartutx ceràmic, sèrie Eurostyle, de la marca ´´Grohe´´, Ref. 33552. Aixeta per pica, monocomandament amb cartutx ceràmic, sèrie Euroeco Special, de la marca ´´Grohe´´, Ref. 33912, amb palanca ref. 46275. Aixeta per bidet, monocomandament amb cartutx ceràmic, sèrie Victoria Plus, de la marca ´´Roca´´, Ref. 5275127B0. Mesclador encastat, per dutxa, de la sèrie Monodin, Ref. 5262346L0 de la marca ´´Roca´´ o equivalent i ruixador de paret, braç de dutxa de broll regulable amb ròtula, sèrie Cima de la marca ´´Roca´´ o similar Ref. 526309110. Bateria de dutxa per banys de disminuits fìsics monocomandament amb flexo + barra minus. Aixeta per a banyera, monocomandament amb cartutx ceràmic, sèrie Victoria Plus, de la marca Roca, erf 5262355b0, complerta, amb dutxa de telèfon, flexo de 1,70m i suport articulat. | [20 empty] | Monocomandament | [101 empty] | 6d1fb493-8ebf-4a97-b3d3-291dc757f7dc | af1ea660-d671-4ef1-8340-e6673496df4d
Lot 07 | HOG-07396 | AXT MONO | AIXETA MONOCOMANDAMENT | 10.02.B | APARELLS SANITARIS I AIXETERIA¦AIXETERIA¦AIXETES ACS | LEGIONEL·LA |  |  |  | CATS.HOG-07396.P1.NU.URG.068. | 1 | P1NUURG068.Pi |  | 1 | [9 empty] | Aixeta per lavabo, monocomandament amb cartutx ceràmic, sèrie Eurostyle, de la marca ´´Grohe´´, Ref. 33552. Aixeta per pica, monocomandament amb cartutx ceràmic, sèrie Euroeco Special, de la marca ´´Grohe´´, Ref. 33912, amb palanca ref. 46275. Aixeta per bidet, monocomandament amb cartutx ceràmic, sèrie Victoria Plus, de la marca ´´Roca´´, Ref. 5275127B0. Mesclador encastat, per dutxa, de la sèrie Monodin, Ref. 5262346L0 de la marca ´´Roca´´ o equivalent i ruixador de paret, braç de dutxa de broll regulable amb ròtula, sèrie Cima de la marca ´´Roca´´ o similar Ref. 526309110. Bateria de dutxa per banys de disminuits fìsics monocomandament amb flexo + barra minus. Aixeta per a banyera, monocomandament amb cartutx ceràmic, sèrie Victoria Plus, de la marca Roca, erf 5262355b0, complerta, amb dutxa de telèfon, flexo de 1,70m i suport articulat. | [20 empty] | Monocomandament | [101 empty] | 6d1fb493-8ebf-4a97-b3d3-291dc757f7dc | ee0410d7-641e-44a1-a3b8-bc6930489cdb
Lot 07 | HOG-07396 | AXT MONO | AIXETA MONOCOMANDAMENT | 10.02.B | APARELLS SANITARIS I AIXETERIA¦AIXETERIA¦AIXETES ACS | LEGIONEL·LA |  |  |  | CATS.HOG-07396.P1.NU.URG.071. | 1 | P1NUURG071.Pi |  | 1 | [9 empty] | Aixeta per lavabo, monocomandament amb cartutx ceràmic, sèrie Eurostyle, de la marca ´´Grohe´´, Ref. 33552. Aixeta per pica, monocomandament amb cartutx ceràmic, sèrie Euroeco Special, de la marca ´´Grohe´´, Ref. 33912, amb palanca ref. 46275. Aixeta per bidet, monocomandament amb cartutx ceràmic, sèrie Victoria Plus, de la marca ´´Roca´´, Ref. 5275127B0. Mesclador encastat, per dutxa, de la sèrie Monodin, Ref. 5262346L0 de la marca ´´Roca´´ o equivalent i ruixador de paret, braç de dutxa de broll regulable amb ròtula, sèrie Cima de la marca ´´Roca´´ o similar Ref. 526309110. Bateria de dutxa per banys de disminuits fìsics monocomandament amb flexo + barra minus. Aixeta per a banyera, monocomandament amb cartutx ceràmic, sèrie Victoria Plus, de la marca Roca, erf 5262355b0, complerta, amb dutxa de telèfon, flexo de 1,70m i suport articulat. | [20 empty] | Monocomandament | [101 empty] | 6d1fb493-8ebf-4a97-b3d3-291dc757f7dc | 78c11b18-9a47-4235-81cc-d7321502979e
Lot 07 | HOG-07396 | AXT MONO | AIXETA MONOCOMANDAMENT | 10.02.B | APARELLS SANITARIS I AIXETERIA¦AIXETERIA¦AIXETES ACS | LEGIONEL·LA |  |  |  | CATS.HOG-07396.P1.NU.URG.072. | 1 | P1NUURG072.Pi |  | 1 | [9 empty] | Aixeta per lavabo, monocomandament amb cartutx ceràmic, sèrie Eurostyle, de la marca ´´Grohe´´, Ref. 33552. Aixeta per pica, monocomandament amb cartutx ceràmic, sèrie Euroeco Special, de la marca ´´Grohe´´, Ref. 33912, amb palanca ref. 46275. Aixeta per bidet, monocomandament amb cartutx ceràmic, sèrie Victoria Plus, de la marca ´´Roca´´, Ref. 5275127B0. Mesclador encastat, per dutxa, de la sèrie Monodin, Ref. 5262346L0 de la marca ´´Roca´´ o equivalent i ruixador de paret, braç de dutxa de broll regulable amb ròtula, sèrie Cima de la marca ´´Roca´´ o similar Ref. 526309110. Bateria de dutxa per banys de disminuits fìsics monocomandament amb flexo + barra minus. Aixeta per a banyera, monocomandament amb cartutx ceràmic, sèrie Victoria Plus, de la marca Roca, erf 5262355b0, complerta, amb dutxa de telèfon, flexo de 1,70m i suport articulat. | [20 empty] | Monocomandament | [101 empty] | 6d1fb493-8ebf-4a97-b3d3-291dc757f7dc | ee10e3e4-dc69-4f59-8584-f0dda1a0ec7e
Lot 07 | HOG-07396 | AXT MONO | AIXETA MONOCOMANDAMENT | 10.02.B | APARELLS SANITARIS I AIXETERIA¦AIXETERIA¦AIXETES ACS | LEGIONEL·LA |  |  |  | CATS.HOG-07396.P1.NU.URG.078. | 1 | P1NUURG078.Pi |  | 1 | [9 empty] | Aixeta per lavabo, monocomandament amb cartutx ceràmic, sèrie Eurostyle, de la marca ´´Grohe´´, Ref. 33552. Aixeta per pica, monocomandament amb cartutx ceràmic, sèrie Euroeco Special, de la marca ´´Grohe´´, Ref. 33912, amb palanca ref. 46275. Aixeta per bidet, monocomandament amb cartutx ceràmic, sèrie Victoria Plus, de la marca ´´Roca´´, Ref. 5275127B0. Mesclador encastat, per dutxa, de la sèrie Monodin, Ref. 5262346L0 de la marca ´´Roca´´ o equivalent i ruixador de paret, braç de dutxa de broll regulable amb ròtula, sèrie Cima de la marca ´´Roca´´ o similar Ref. 526309110. Bateria de dutxa per banys de disminuits fìsics monocomandament amb flexo + barra minus. Aixeta per a banyera, monocomandament amb cartutx ceràmic, sèrie Victoria Plus, de la marca Roca, erf 5262355b0, complerta, amb dutxa de telèfon, flexo de 1,70m i suport articulat. | [20 empty] | Monocomandament | [101 empty] | 6d1fb493-8ebf-4a97-b3d3-291dc757f7dc | e873ca1f-2304-45b0-8995-912977f25262
Lot 07 | HOG-07396 | AXT MONO | AIXETA MONOCOMANDAMENT | 10.02.B | APARELLS SANITARIS I AIXETERIA¦AIXETERIA¦AIXETES ACS | LEGIONEL·LA |  |  |  | CATS.HOG-07396.P1.NU.URG.080. | 1 | P1NUURG080.Pi |  | 1 | [9 empty] | Aixeta per lavabo, monocomandament amb cartutx ceràmic, sèrie Eurostyle, de la marca ´´Grohe´´, Ref. 33552. Aixeta per pica, monocomandament amb cartutx ceràmic, sèrie Euroeco Special, de la marca ´´Grohe´´, Ref. 33912, amb palanca ref. 46275. Aixeta per bidet, monocomandament amb cartutx ceràmic, sèrie Victoria Plus, de la marca ´´Roca´´, Ref. 5275127B0. Mesclador encastat, per dutxa, de la sèrie Monodin, Ref. 5262346L0 de la marca ´´Roca´´ o equivalent i ruixador de paret, braç de dutxa de broll regulable amb ròtula, sèrie Cima de la marca ´´Roca´´ o similar Ref. 526309110. Bateria de dutxa per banys de disminuits fìsics monocomandament amb flexo + barra minus. Aixeta per a banyera, monocomandament amb cartutx ceràmic, sèrie Victoria Plus, de la marca Roca, erf 5262355b0, complerta, amb dutxa de telèfon, flexo de 1,70m i suport articulat. | [20 empty] | Monocomandament | [101 empty] | 6d1fb493-8ebf-4a97-b3d3-291dc757f7dc | a2744433-ee43-40d6-9478-2b3f213e7648
Lot 07 | HOG-07396 | AXT MONO | AIXETA MONOCOMANDAMENT | 10.02.B | APARELLS SANITARIS I AIXETERIA¦AIXETERIA¦AIXETES ACS | LEGIONEL·LA |  |  |  | CATS.HOG-07396.P2.F1.DIR.016. | 1 | P2F1DIR016.Pi |  | 1 | [9 empty] | Aixeta per lavabo, monocomandament amb cartutx ceràmic, sèrie Eurostyle, de la marca ´´Grohe´´, Ref. 33552. Aixeta per pica, monocomandament amb cartutx ceràmic, sèrie Euroeco Special, de la marca ´´Grohe´´, Ref. 33912, amb palanca ref. 46275. Aixeta per bidet, monocomandament amb cartutx ceràmic, sèrie Victoria Plus, de la marca ´´Roca´´, Ref. 5275127B0. Mesclador encastat, per dutxa, de la sèrie Monodin, Ref. 5262346L0 de la marca ´´Roca´´ o equivalent i ruixador de paret, braç de dutxa de broll regulable amb ròtula, sèrie Cima de la marca ´´Roca´´ o similar Ref. 526309110. Bateria de dutxa per banys de disminuits fìsics monocomandament amb flexo + barra minus. Aixeta per a banyera, monocomandament amb cartutx ceràmic, sèrie Victoria Plus, de la marca Roca, erf 5262355b0, complerta, amb dutxa de telèfon, flexo de 1,70m i suport articulat. | [20 empty] | Monocomandament | [101 empty] | 6d1fb493-8ebf-4a97-b3d3-291dc757f7dc | 59e91d85-a559-48a7-b1a5-f4b93cddd604
Lot 07 | HOG-07396 | AXT MONO | AIXETA MONOCOMANDAMENT | 10.02.B | APARELLS SANITARIS I AIXETERIA¦AIXETERIA¦AIXETES ACS | LEGIONEL·LA |  |  |  | CATS.HOG-07396.P2.F1.DIR.017. | 1 | P2F1DIR017.Pr |  | 1 | [9 empty] | Aixeta per lavabo, monocomandament amb cartutx ceràmic, sèrie Eurostyle, de la marca ´´Grohe´´, Ref. 33552. Aixeta per pica, monocomandament amb cartutx ceràmic, sèrie Euroeco Special, de la marca ´´Grohe´´, Ref. 33912, amb palanca ref. 46275. Aixeta per bidet, monocomandament amb cartutx ceràmic, sèrie Victoria Plus, de la marca ´´Roca´´, Ref. 5275127B0. Mesclador encastat, per dutxa, de la sèrie Monodin, Ref. 5262346L0 de la marca ´´Roca´´ o equivalent i ruixador de paret, braç de dutxa de broll regulable amb ròtula, sèrie Cima de la marca ´´Roca´´ o similar Ref. 526309110. Bateria de dutxa per banys de disminuits fìsics monocomandament amb flexo + barra minus. Aixeta per a banyera, monocomandament amb cartutx ceràmic, sèrie Victoria Plus, de la marca Roca, erf 5262355b0, complerta, amb dutxa de telèfon, flexo de 1,70m i suport articulat. | [20 empty] | Monocomandament | [101 empty] | 6d1fb493-8ebf-4a97-b3d3-291dc757f7dc | a873bd6e-1fea-4dc2-af06-6b20144a239d
Lot 07 | HOG-07396 | AXT MONO | AIXETA MONOCOMANDAMENT | 10.02.B | APARELLS SANITARIS I AIXETERIA¦AIXETERIA¦AIXETES ACS | LEGIONEL·LA |  |  |  | CATS.HOG-07396.P2.F2.DOC.016. | 1 | P2F2DOC016.Pr |  | 1 | [9 empty] | Aixeta per lavabo, monocomandament amb cartutx ceràmic, sèrie Eurostyle, de la marca ´´Grohe´´, Ref. 33552. Aixeta per pica, monocomandament amb cartutx ceràmic, sèrie Euroeco Special, de la marca ´´Grohe´´, Ref. 33912, amb palanca ref. 46275. Aixeta per bidet, monocomandament amb cartutx ceràmic, sèrie Victoria Plus, de la marca ´´Roca´´, Ref. 5275127B0. Mesclador encastat, per dutxa, de la sèrie Monodin, Ref. 5262346L0 de la marca ´´Roca´´ o equivalent i ruixador de paret, braç de dutxa de broll regulable amb ròtula, sèrie Cima de la marca ´´Roca´´ o similar Ref. 526309110. Bateria de dutxa per banys de disminuits fìsics monocomandament amb flexo + barra minus. Aixeta per a banyera, monocomandament amb cartutx ceràmic, sèrie Victoria Plus, de la marca Roca, erf 5262355b0, complerta, amb dutxa de telèfon, flexo de 1,70m i suport articulat. | [20 empty] | Monocomandament | [101 empty] | 6d1fb493-8ebf-4a97-b3d3-291dc757f7dc | 70eefff8-ae64-4f87-8459-d983e50ee0b1
Lot 07 | HOG-07396 | AXT MONO | AIXETA MONOCOMANDAMENT | 10.02.B | APARELLS SANITARIS I AIXETERIA¦AIXETERIA¦AIXETES ACS | LEGIONEL·LA |  |  |  | CATS.HOG-07396.P2.F3.HEM.001. | 1 | P2F3HEM001.Pi |  | 1 | [9 empty] | Aixeta per lavabo, monocomandament amb cartutx ceràmic, sèrie Eurostyle, de la marca ´´Grohe´´, Ref. 33552. Aixeta per pica, monocomandament amb cartutx ceràmic, sèrie Euroeco Special, de la marca ´´Grohe´´, Ref. 33912, amb palanca ref. 46275. Aixeta per bidet, monocomandament amb cartutx ceràmic, sèrie Victoria Plus, de la marca ´´Roca´´, Ref. 5275127B0. Mesclador encastat, per dutxa, de la sèrie Monodin, Ref. 5262346L0 de la marca ´´Roca´´ o equivalent i ruixador de paret, braç de dutxa de broll regulable amb ròtula, sèrie Cima de la marca ´´Roca´´ o similar Ref. 526309110. Bateria de dutxa per banys de disminuits fìsics monocomandament amb flexo + barra minus. Aixeta per a banyera, monocomandament amb cartutx ceràmic, sèrie Victoria Plus, de la marca Roca, erf 5262355b0, complerta, amb dutxa de telèfon, flexo de 1,70m i suport articulat. | [20 empty] | Monocomandament | [101 empty] | 6d1fb493-8ebf-4a97-b3d3-291dc757f7dc | bdf728cc-5fa0-4e0b-86fd-dc35bc5e9149
Lot 07 | HOG-07396 | AXT MONO | AIXETA MONOCOMANDAMENT | 10.02.B | APARELLS SANITARIS I AIXETERIA¦AIXETERIA¦AIXETES ACS | LEGIONEL·LA |  |  |  | CATS.HOG-07396.P2.F3.HEM.008. | 1 | P2F3HEM008.Pi |  | 1 | [9 empty] | Aixeta per lavabo, monocomandament amb cartutx ceràmic, sèrie Eurostyle, de la marca ´´Grohe´´, Ref. 33552. Aixeta per pica, monocomandament amb cartutx ceràmic, sèrie Euroeco Special, de la marca ´´Grohe´´, Ref. 33912, amb palanca ref. 46275. Aixeta per bidet, monocomandament amb cartutx ceràmic, sèrie Victoria Plus, de la marca ´´Roca´´, Ref. 5275127B0. Mesclador encastat, per dutxa, de la sèrie Monodin, Ref. 5262346L0 de la marca ´´Roca´´ o equivalent i ruixador de paret, braç de dutxa de broll regulable amb ròtula, sèrie Cima de la marca ´´Roca´´ o similar Ref. 526309110. Bateria de dutxa per banys de disminuits fìsics monocomandament amb flexo + barra minus. Aixeta per a banyera, monocomandament amb cartutx ceràmic, sèrie Victoria Plus, de la marca Roca, erf 5262355b0, complerta, amb dutxa de telèfon, flexo de 1,70m i suport articulat. | [20 empty] | Monocomandament | [101 empty] | 6d1fb493-8ebf-4a97-b3d3-291dc757f7dc | 93c588a6-2f23-4c8e-a1b5-0759e8912e36
Lot 07 | HOG-07396 | AXT MONO | AIXETA MONOCOMANDAMENT | 10.02.B | APARELLS SANITARIS I AIXETERIA¦AIXETERIA¦AIXETES ACS | LEGIONEL·LA |  |  |  | CATS.HOG-07396.P2.F4.RHB.003. | 1 | P2F4RHB003.Pi |  | 1 | [9 empty] | Aixeta per lavabo, monocomandament amb cartutx ceràmic, sèrie Eurostyle, de la marca ´´Grohe´´, Ref. 33552. Aixeta per pica, monocomandament amb cartutx ceràmic, sèrie Euroeco Special, de la marca ´´Grohe´´, Ref. 33912, amb palanca ref. 46275. Aixeta per bidet, monocomandament amb cartutx ceràmic, sèrie Victoria Plus, de la marca ´´Roca´´, Ref. 5275127B0. Mesclador encastat, per dutxa, de la sèrie Monodin, Ref. 5262346L0 de la marca ´´Roca´´ o equivalent i ruixador de paret, braç de dutxa de broll regulable amb ròtula, sèrie Cima de la marca ´´Roca´´ o similar Ref. 526309110. Bateria de dutxa per banys de disminuits fìsics monocomandament amb flexo + barra minus. Aixeta per a banyera, monocomandament amb cartutx ceràmic, sèrie Victoria Plus, de la marca Roca, erf 5262355b0, complerta, amb dutxa de telèfon, flexo de 1,70m i suport articulat. | [20 empty] | Monocomandament | [101 empty] | 6d1fb493-8ebf-4a97-b3d3-291dc757f7dc | 9149fa68-6490-4d0f-809b-2ce7f8af23c7
Lot 07 | HOG-07396 | AXT MONO | AIXETA MONOCOMANDAMENT | 10.02.B | APARELLS SANITARIS I AIXETERIA¦AIXETERIA¦AIXETES ACS | LEGIONEL·LA |  |  |  | CATS.HOG-07396.P2.F4.RHB.007. | 1 | P2F4RHB007.Pi |  | 1 | [9 empty] | Aixeta per lavabo, monocomandament amb cartutx ceràmic, sèrie Eurostyle, de la marca ´´Grohe´´, Ref. 33552. Aixeta per pica, monocomandament amb cartutx ceràmic, sèrie Euroeco Special, de la marca ´´Grohe´´, Ref. 33912, amb palanca ref. 46275. Aixeta per bidet, monocomandament amb cartutx ceràmic, sèrie Victoria Plus, de la marca ´´Roca´´, Ref. 5275127B0. Mesclador encastat, per dutxa, de la sèrie Monodin, Ref. 5262346L0 de la marca ´´Roca´´ o equivalent i ruixador de paret, braç de dutxa de broll regulable amb ròtula, sèrie Cima de la marca ´´Roca´´ o similar Ref. 526309110. Bateria de dutxa per banys de disminuits fìsics monocomandament amb flexo + barra minus. Aixeta per a banyera, monocomandament amb cartutx ceràmic, sèrie Victoria Plus, de la marca Roca, erf 5262355b0, complerta, amb dutxa de telèfon, flexo de 1,70m i suport articulat. | [20 empty] | Monocomandament | [101 empty] | 6d1fb493-8ebf-4a97-b3d3-291dc757f7dc | fd03a22f-2c34-4f3c-b10c-c1308f8e2836
Lot 07 | HOG-07396 | AXT MONO | AIXETA MONOCOMANDAMENT | 10.02.B | APARELLS SANITARIS I AIXETERIA¦AIXETERIA¦AIXETES ACS | LEGIONEL·LA |  |  |  | CATS.HOG-07396.P2.F4.RHB.008. | 1 | P2F4RHB008.Pi |  | 1 | [9 empty] | Aixeta per lavabo, monocomandament amb cartutx ceràmic, sèrie Eurostyle, de la marca ´´Grohe´´, Ref. 33552. Aixeta per pica, monocomandament amb cartutx ceràmic, sèrie Euroeco Special, de la marca ´´Grohe´´, Ref. 33912, amb palanca ref. 46275. Aixeta per bidet, monocomandament amb cartutx ceràmic, sèrie Victoria Plus, de la marca ´´Roca´´, Ref. 5275127B0. Mesclador encastat, per dutxa, de la sèrie Monodin, Ref. 5262346L0 de la marca ´´Roca´´ o equivalent i ruixador de paret, braç de dutxa de broll regulable amb ròtula, sèrie Cima de la marca ´´Roca´´ o similar Ref. 526309110. Bateria de dutxa per banys de disminuits fìsics monocomandament amb flexo + barra minus. Aixeta per a banyera, monocomandament amb cartutx ceràmic, sèrie Victoria Plus, de la marca Roca, erf 5262355b0, complerta, amb dutxa de telèfon, flexo de 1,70m i suport articulat. | [20 empty] | Monocomandament | [101 empty] | 6d1fb493-8ebf-4a97-b3d3-291dc757f7dc | 0d52a239-2779-48bf-a3ed-eda3bed63636
Lot 07 | HOG-07396 | AXT MONO | AIXETA MONOCOMANDAMENT | 10.02.B | APARELLS SANITARIS I AIXETERIA¦AIXETERIA¦AIXETES ACS | LEGIONEL·LA |  |  |  | CATS.HOG-07396.P2.F4.RHB.016. | 1 | P2F4RHB016.Pi |  | 1 | [9 empty] | Aixeta per lavabo, monocomandament amb cartutx ceràmic, sèrie Eurostyle, de la marca ´´Grohe´´, Ref. 33552. Aixeta per pica, monocomandament amb cartutx ceràmic, sèrie Euroeco Special, de la marca ´´Grohe´´, Ref. 33912, amb palanca ref. 46275. Aixeta per bidet, monocomandament amb cartutx ceràmic, sèrie Victoria Plus, de la marca ´´Roca´´, Ref. 5275127B0. Mesclador encastat, per dutxa, de la sèrie Monodin, Ref. 5262346L0 de la marca ´´Roca´´ o equivalent i ruixador de paret, braç de dutxa de broll regulable amb ròtula, sèrie Cima de la marca ´´Roca´´ o similar Ref. 526309110. Bateria de dutxa per banys de disminuits fìsics monocomandament amb flexo + barra minus. Aixeta per a banyera, monocomandament amb cartutx ceràmic, sèrie Victoria Plus, de la marca Roca, erf 5262355b0, complerta, amb dutxa de telèfon, flexo de 1,70m i suport articulat. | [20 empty] | Monocomandament | [101 empty] | 6d1fb493-8ebf-4a97-b3d3-291dc757f7dc | 031fb66a-0b77-4440-bb10-fc76f1d67c84
Lot 07 | HOG-07396 | AXT MONO | AIXETA MONOCOMANDAMENT | 10.02.B | APARELLS SANITARIS I AIXETERIA¦AIXETERIA¦AIXETES ACS | LEGIONEL·LA |  |  |  | CATS.HOG-07396.P2.NU.CAF.010. | 1 | P2NUCAF010.Pi |  | 1 | [9 empty] | Aixeta per lavabo, monocomandament amb cartutx ceràmic, sèrie Eurostyle, de la marca ´´Grohe´´, Ref. 33552. Aixeta per pica, monocomandament amb cartutx ceràmic, sèrie Euroeco Special, de la marca ´´Grohe´´, Ref. 33912, amb palanca ref. 46275. Aixeta per bidet, monocomandament amb cartutx ceràmic, sèrie Victoria Plus, de la marca ´´Roca´´, Ref. 5275127B0. Mesclador encastat, per dutxa, de la sèrie Monodin, Ref. 5262346L0 de la marca ´´Roca´´ o equivalent i ruixador de paret, braç de dutxa de broll regulable amb ròtula, sèrie Cima de la marca ´´Roca´´ o similar Ref. 526309110. Bateria de dutxa per banys de disminuits fìsics monocomandament amb flexo + barra minus. Aixeta per a banyera, monocomandament amb cartutx ceràmic, sèrie Victoria Plus, de la marca Roca, erf 5262355b0, complerta, amb dutxa de telèfon, flexo de 1,70m i suport articulat. | [20 empty] | Monocomandament | [101 empty] | 6d1fb493-8ebf-4a97-b3d3-291dc757f7dc | faef6095-3c1e-42c6-858c-82f936f01cb1
Lot 07 | HOG-07396 | AXT MONO | AIXETA MONOCOMANDAMENT | 10.02.B | APARELLS SANITARIS I AIXETERIA¦AIXETERIA¦AIXETES ACS | LEGIONEL·LA |  |  |  | CATS.HOG-07396.P2.NU.CAF.010. | 1 | P2NUCAF010.Rm |  | 1 | [9 empty] | Aixeta per lavabo, monocomandament amb cartutx ceràmic, sèrie Eurostyle, de la marca ´´Grohe´´, Ref. 33552. Aixeta per pica, monocomandament amb cartutx ceràmic, sèrie Euroeco Special, de la marca ´´Grohe´´, Ref. 33912, amb palanca ref. 46275. Aixeta per bidet, monocomandament amb cartutx ceràmic, sèrie Victoria Plus, de la marca ´´Roca´´, Ref. 5275127B0. Mesclador encastat, per dutxa, de la sèrie Monodin, Ref. 5262346L0 de la marca ´´Roca´´ o equivalent i ruixador de paret, braç de dutxa de broll regulable amb ròtula, sèrie Cima de la marca ´´Roca´´ o similar Ref. 526309110. Bateria de dutxa per banys de disminuits fìsics monocomandament amb flexo + barra minus. Aixeta per a banyera, monocomandament amb cartutx ceràmic, sèrie Victoria Plus, de la marca Roca, erf 5262355b0, complerta, amb dutxa de telèfon, flexo de 1,70m i suport articulat. | [20 empty] | Monocomandament | [101 empty] | 6d1fb493-8ebf-4a97-b3d3-291dc757f7dc | 1179b670-01c8-4313-8e77-f8d2a842d4be
Lot 07 | HOG-07396 | AXT MONO | AIXETA MONOCOMANDAMENT | 10.02.B | APARELLS SANITARIS I AIXETERIA¦AIXETERIA¦AIXETES ACS | LEGIONEL·LA |  |  |  | CATS.HOG-07396.P2.NU.CAF.011. | 1 | P2NUCAF011.Rm |  | 1 | [30 empty] | Monocomandament | [101 empty] | 6d1fb493-8ebf-4a97-b3d3-291dc757f7dc | d72c680f-f50d-490b-a925-f864a10cb799
Lot 07 | HOG-07396 | AXT MONO | AIXETA MONOCOMANDAMENT | 10.02.B | APARELLS SANITARIS I AIXETERIA¦AIXETERIA¦AIXETES ACS | LEGIONEL·LA |  |  |  | CATS.HOG-07396.P2.NU.CEE.002. | 1 | P2NUCEE002.Pi |  | 1 | [9 empty] | Aixeta per lavabo, monocomandament amb cartutx ceràmic, sèrie Eurostyle, de la marca ´´Grohe´´, Ref. 33552. Aixeta per pica, monocomandament amb cartutx ceràmic, sèrie Euroeco Special, de la marca ´´Grohe´´, Ref. 33912, amb palanca ref. 46275. Aixeta per bidet, monocomandament amb cartutx ceràmic, sèrie Victoria Plus, de la marca ´´Roca´´, Ref. 5275127B0. Mesclador encastat, per dutxa, de la sèrie Monodin, Ref. 5262346L0 de la marca ´´Roca´´ o equivalent i ruixador de paret, braç de dutxa de broll regulable amb ròtula, sèrie Cima de la marca ´´Roca´´ o similar Ref. 526309110. Bateria de dutxa per banys de disminuits fìsics monocomandament amb flexo + barra minus. Aixeta per a banyera, monocomandament amb cartutx ceràmic, sèrie Victoria Plus, de la marca Roca, erf 5262355b0, complerta, amb dutxa de telèfon, flexo de 1,70m i suport articulat. | [20 empty] | Monocomandament | [101 empty] | 6d1fb493-8ebf-4a97-b3d3-291dc757f7dc | e00f7586-cf54-48a7-b41b-9df4884e2daf
Lot 07 | HOG-07396 | AXT MONO | AIXETA MONOCOMANDAMENT | 10.02.B | APARELLS SANITARIS I AIXETERIA¦AIXETERIA¦AIXETES ACS | LEGIONEL·LA |  |  |  | CATS.HOG-07396.P2.NU.CEE.003. | 1 | P2NUCEE003.Pi |  | 1 | [9 empty] | Aixeta per lavabo, monocomandament amb cartutx ceràmic, sèrie Eurostyle, de la marca ´´Grohe´´, Ref. 33552. Aixeta per pica, monocomandament amb cartutx ceràmic, sèrie Euroeco Special, de la marca ´´Grohe´´, Ref. 33912, amb palanca ref. 46275. Aixeta per bidet, monocomandament amb cartutx ceràmic, sèrie Victoria Plus, de la marca ´´Roca´´, Ref. 5275127B0. Mesclador encastat, per dutxa, de la sèrie Monodin, Ref. 5262346L0 de la marca ´´Roca´´ o equivalent i ruixador de paret, braç de dutxa de broll regulable amb ròtula, sèrie Cima de la marca ´´Roca´´ o similar Ref. 526309110. Bateria de dutxa per banys de disminuits fìsics monocomandament amb flexo + barra minus. Aixeta per a banyera, monocomandament amb cartutx ceràmic, sèrie Victoria Plus, de la marca Roca, erf 5262355b0, complerta, amb dutxa de telèfon, flexo de 1,70m i suport articulat. | [20 empty] | Monocomandament | [101 empty] | 6d1fb493-8ebf-4a97-b3d3-291dc757f7dc | d354c87b-0934-4914-8c4e-280495b753b6
Lot 07 | HOG-07396 | AXT MONO | AIXETA MONOCOMANDAMENT | 10.02.B | APARELLS SANITARIS I AIXETERIA¦AIXETERIA¦AIXETES ACS | LEGIONEL·LA |  |  |  | CATS.HOG-07396.P2.NU.CEE.007. | 1 | P2NUCEE007.Pi |  | 1 | [9 empty] | Aixeta per lavabo, monocomandament amb cartutx ceràmic, sèrie Eurostyle, de la marca ´´Grohe´´, Ref. 33552. Aixeta per pica, monocomandament amb cartutx ceràmic, sèrie Euroeco Special, de la marca ´´Grohe´´, Ref. 33912, amb palanca ref. 46275. Aixeta per bidet, monocomandament amb cartutx ceràmic, sèrie Victoria Plus, de la marca ´´Roca´´, Ref. 5275127B0. Mesclador encastat, per dutxa, de la sèrie Monodin, Ref. 5262346L0 de la marca ´´Roca´´ o equivalent i ruixador de paret, braç de dutxa de broll regulable amb ròtula, sèrie Cima de la marca ´´Roca´´ o similar Ref. 526309110. Bateria de dutxa per banys de disminuits fìsics monocomandament amb flexo + barra minus. Aixeta per a banyera, monocomandament amb cartutx ceràmic, sèrie Victoria Plus, de la marca Roca, erf 5262355b0, complerta, amb dutxa de telèfon, flexo de 1,70m i suport articulat. | [20 empty] | Monocomandament | [101 empty] | 6d1fb493-8ebf-4a97-b3d3-291dc757f7dc | ebfb8a7a-93d6-42f7-a638-38b5c78b856e
Lot 07 | HOG-07396 | AXT MONO | AIXETA MONOCOMANDAMENT | 10.02.B | APARELLS SANITARIS I AIXETERIA¦AIXETERIA¦AIXETES ACS | LEGIONEL·LA |  |  |  | CATS.HOG-07396.P2.NU.CEE.009. | 1 | P2NUCEE009.Pi |  | 1 | [9 empty] | Aixeta per lavabo, monocomandament amb cartutx ceràmic, sèrie Eurostyle, de la marca ´´Grohe´´, Ref. 33552. Aixeta per pica, monocomandament amb cartutx ceràmic, sèrie Euroeco Special, de la marca ´´Grohe´´, Ref. 33912, amb palanca ref. 46275. Aixeta per bidet, monocomandament amb cartutx ceràmic, sèrie Victoria Plus, de la marca ´´Roca´´, Ref. 5275127B0. Mesclador encastat, per dutxa, de la sèrie Monodin, Ref. 5262346L0 de la marca ´´Roca´´ o equivalent i ruixador de paret, braç de dutxa de broll regulable amb ròtula, sèrie Cima de la marca ´´Roca´´ o similar Ref. 526309110. Bateria de dutxa per banys de disminuits fìsics monocomandament amb flexo + barra minus. Aixeta per a banyera, monocomandament amb cartutx ceràmic, sèrie Victoria Plus, de la marca Roca, erf 5262355b0, complerta, amb dutxa de telèfon, flexo de 1,70m i suport articulat. | [20 empty] | Monocomandament | [101 empty] | 6d1fb493-8ebf-4a97-b3d3-291dc757f7dc | a743777e-21e9-4fda-a765-4a018c878bda
Lot 07 | HOG-07396 | AXT MONO | AIXETA MONOCOMANDAMENT | 10.02.B | APARELLS SANITARIS I AIXETERIA¦AIXETERIA¦AIXETES ACS | LEGIONEL·LA |  |  |  | CATS.HOG-07396.P2.NU.CEE.013. | 1 | P2NUCEE013.Pi |  | 1 | [9 empty] | Aixeta per lavabo, monocomandament amb cartutx ceràmic, sèrie Eurostyle, de la marca ´´Grohe´´, Ref. 33552. Aixeta per pica, monocomandament amb cartutx ceràmic, sèrie Euroeco Special, de la marca ´´Grohe´´, Ref. 33912, amb palanca ref. 46275. Aixeta per bidet, monocomandament amb cartutx ceràmic, sèrie Victoria Plus, de la marca ´´Roca´´, Ref. 5275127B0. Mesclador encastat, per dutxa, de la sèrie Monodin, Ref. 5262346L0 de la marca ´´Roca´´ o equivalent i ruixador de paret, braç de dutxa de broll regulable amb ròtula, sèrie Cima de la marca ´´Roca´´ o similar Ref. 526309110. Bateria de dutxa per banys de disminuits fìsics monocomandament amb flexo + barra minus. Aixeta per a banyera, monocomandament amb cartutx ceràmic, sèrie Victoria Plus, de la marca Roca, erf 5262355b0, complerta, amb dutxa de telèfon, flexo de 1,70m i suport articulat. | [20 empty] | Monocomandament | [101 empty] | 6d1fb493-8ebf-4a97-b3d3-291dc757f7dc | c232d265-8244-43b7-b9e3-8d6d4e50f73d
Lot 07 | HOG-07396 | AXT MONO | AIXETA MONOCOMANDAMENT | 10.02.B | APARELLS SANITARIS I AIXETERIA¦AIXETERIA¦AIXETES ACS | LEGIONEL·LA |  |  |  | CATS.HOG-07396.P2.NU.CEE.017. | 1 | P2NUCEE017.Pi |  | 1 | [9 empty] | Aixeta per lavabo, monocomandament amb cartutx ceràmic, sèrie Eurostyle, de la marca ´´Grohe´´, Ref. 33552. Aixeta per pica, monocomandament amb cartutx ceràmic, sèrie Euroeco Special, de la marca ´´Grohe´´, Ref. 33912, amb palanca ref. 46275. Aixeta per bidet, monocomandament amb cartutx ceràmic, sèrie Victoria Plus, de la marca ´´Roca´´, Ref. 5275127B0. Mesclador encastat, per dutxa, de la sèrie Monodin, Ref. 5262346L0 de la marca ´´Roca´´ o equivalent i ruixador de paret, braç de dutxa de broll regulable amb ròtula, sèrie Cima de la marca ´´Roca´´ o similar Ref. 526309110. Bateria de dutxa per banys de disminuits fìsics monocomandament amb flexo + barra minus. Aixeta per a banyera, monocomandament amb cartutx ceràmic, sèrie Victoria Plus, de la marca Roca, erf 5262355b0, complerta, amb dutxa de telèfon, flexo de 1,70m i suport articulat. | [20 empty] | Monocomandament | [101 empty] | 6d1fb493-8ebf-4a97-b3d3-291dc757f7dc | 6fa7e5ff-2c28-407f-8691-68e35452f55d
Lot 07 | HOG-07396 | AXT MONO | AIXETA MONOCOMANDAMENT | 10.02.B | APARELLS SANITARIS I AIXETERIA¦AIXETERIA¦AIXETES ACS | LEGIONEL·LA |  |  |  | CATS.HOG-07396.P2.NU.CEE.025. | 1 | P2NUCEE025.Pi |  | 1 | [9 empty] | Aixeta per lavabo, monocomandament amb cartutx ceràmic, sèrie Eurostyle, de la marca ´´Grohe´´, Ref. 33552. Aixeta per pica, monocomandament amb cartutx ceràmic, sèrie Euroeco Special, de la marca ´´Grohe´´, Ref. 33912, amb palanca ref. 46275. Aixeta per bidet, monocomandament amb cartutx ceràmic, sèrie Victoria Plus, de la marca ´´Roca´´, Ref. 5275127B0. Mesclador encastat, per dutxa, de la sèrie Monodin, Ref. 5262346L0 de la marca ´´Roca´´ o equivalent i ruixador de paret, braç de dutxa de broll regulable amb ròtula, sèrie Cima de la marca ´´Roca´´ o similar Ref. 526309110. Bateria de dutxa per banys de disminuits fìsics monocomandament amb flexo + barra minus. Aixeta per a banyera, monocomandament amb cartutx ceràmic, sèrie Victoria Plus, de la marca Roca, erf 5262355b0, complerta, amb dutxa de telèfon, flexo de 1,70m i suport articulat. | [20 empty] | Monocomandament | [101 empty] | 6d1fb493-8ebf-4a97-b3d3-291dc757f7dc | 59ac8009-98eb-49ba-9b25-a5e2c457064e
Lot 07 | HOG-07396 | AXT MONO | AIXETA MONOCOMANDAMENT | 10.02.B | APARELLS SANITARIS I AIXETERIA¦AIXETERIA¦AIXETES ACS | LEGIONEL·LA |  |  |  | CATS.HOG-07396.P2.NU.CEE.201. | 1 | P2NUCEE201.Pi |  | 1 | [9 empty] | Aixeta per lavabo, monocomandament amb cartutx ceràmic, sèrie Eurostyle, de la marca ´´Grohe´´, Ref. 33552. Aixeta per pica, monocomandament amb cartutx ceràmic, sèrie Euroeco Special, de la marca ´´Grohe´´, Ref. 33912, amb palanca ref. 46275. Aixeta per bidet, monocomandament amb cartutx ceràmic, sèrie Victoria Plus, de la marca ´´Roca´´, Ref. 5275127B0. Mesclador encastat, per dutxa, de la sèrie Monodin, Ref. 5262346L0 de la marca ´´Roca´´ o equivalent i ruixador de paret, braç de dutxa de broll regulable amb ròtula, sèrie Cima de la marca ´´Roca´´ o similar Ref. 526309110. Bateria de dutxa per banys de disminuits fìsics monocomandament amb flexo + barra minus. Aixeta per a banyera, monocomandament amb cartutx ceràmic, sèrie Victoria Plus, de la marca Roca, erf 5262355b0, complerta, amb dutxa de telèfon, flexo de 1,70m i suport articulat. | [20 empty] | Monocomandament | [101 empty] | 6d1fb493-8ebf-4a97-b3d3-291dc757f7dc | c1a8d0e5-3c6f-46e1-80a1-d0057a9fb836
Lot 07 | HOG-07396 | AXT MONO | AIXETA MONOCOMANDAMENT | 10.02.B | APARELLS SANITARIS I AIXETERIA¦AIXETERIA¦AIXETES ACS | LEGIONEL·LA |  |  |  | CATS.HOG-07396.P2.NU.CEE.202. | 1 | P2NUCEE202.Pi |  | 1 | [9 empty] | Aixeta per lavabo, monocomandament amb cartutx ceràmic, sèrie Eurostyle, de la marca ´´Grohe´´, Ref. 33552. Aixeta per pica, monocomandament amb cartutx ceràmic, sèrie Euroeco Special, de la marca ´´Grohe´´, Ref. 33912, amb palanca ref. 46275. Aixeta per bidet, monocomandament amb cartutx ceràmic, sèrie Victoria Plus, de la marca ´´Roca´´, Ref. 5275127B0. Mesclador encastat, per dutxa, de la sèrie Monodin, Ref. 5262346L0 de la marca ´´Roca´´ o equivalent i ruixador de paret, braç de dutxa de broll regulable amb ròtula, sèrie Cima de la marca ´´Roca´´ o similar Ref. 526309110. Bateria de dutxa per banys de disminuits fìsics monocomandament amb flexo + barra minus. Aixeta per a banyera, monocomandament amb cartutx ceràmic, sèrie Victoria Plus, de la marca Roca, erf 5262355b0, complerta, amb dutxa de telèfon, flexo de 1,70m i suport articulat. | [20 empty] | Monocomandament | [101 empty] | 6d1fb493-8ebf-4a97-b3d3-291dc757f7dc | 4ef4a63d-1a79-492b-851a-9e9c303122e0
Lot 07 | HOG-07396 | AXT MONO | AIXETA MONOCOMANDAMENT | 10.02.B | APARELLS SANITARIS I AIXETERIA¦AIXETERIA¦AIXETES ACS | LEGIONEL·LA |  |  |  | CATS.HOG-07396.P2.NU.CEE.203. | 1 | P2NUCEE203.Pi |  | 1 | [9 empty] | Aixeta per lavabo, monocomandament amb cartutx ceràmic, sèrie Eurostyle, de la marca ´´Grohe´´, Ref. 33552. Aixeta per pica, monocomandament amb cartutx ceràmic, sèrie Euroeco Special, de la marca ´´Grohe´´, Ref. 33912, amb palanca ref. 46275. Aixeta per bidet, monocomandament amb cartutx ceràmic, sèrie Victoria Plus, de la marca ´´Roca´´, Ref. 5275127B0. Mesclador encastat, per dutxa, de la sèrie Monodin, Ref. 5262346L0 de la marca ´´Roca´´ o equivalent i ruixador de paret, braç de dutxa de broll regulable amb ròtula, sèrie Cima de la marca ´´Roca´´ o similar Ref. 526309110. Bateria de dutxa per banys de disminuits fìsics monocomandament amb flexo + barra minus. Aixeta per a banyera, monocomandament amb cartutx ceràmic, sèrie Victoria Plus, de la marca Roca, erf 5262355b0, complerta, amb dutxa de telèfon, flexo de 1,70m i suport articulat. | [20 empty] | Monocomandament | [101 empty] | 6d1fb493-8ebf-4a97-b3d3-291dc757f7dc | ef5f1aa6-0207-4a04-94f4-a5b4b8eef329
Lot 07 | HOG-07396 | AXT MONO | AIXETA MONOCOMANDAMENT | 10.02.B | APARELLS SANITARIS I AIXETERIA¦AIXETERIA¦AIXETES ACS | LEGIONEL·LA |  |  |  | CATS.HOG-07396.P2.NU.CEE.204. | 1 | P2NUCEE204.Pi |  | 1 | [9 empty] | Aixeta per lavabo, monocomandament amb cartutx ceràmic, sèrie Eurostyle, de la marca ´´Grohe´´, Ref. 33552. Aixeta per pica, monocomandament amb cartutx ceràmic, sèrie Euroeco Special, de la marca ´´Grohe´´, Ref. 33912, amb palanca ref. 46275. Aixeta per bidet, monocomandament amb cartutx ceràmic, sèrie Victoria Plus, de la marca ´´Roca´´, Ref. 5275127B0. Mesclador encastat, per dutxa, de la sèrie Monodin, Ref. 5262346L0 de la marca ´´Roca´´ o equivalent i ruixador de paret, braç de dutxa de broll regulable amb ròtula, sèrie Cima de la marca ´´Roca´´ o similar Ref. 526309110. Bateria de dutxa per banys de disminuits fìsics monocomandament amb flexo + barra minus. Aixeta per a banyera, monocomandament amb cartutx ceràmic, sèrie Victoria Plus, de la marca Roca, erf 5262355b0, complerta, amb dutxa de telèfon, flexo de 1,70m i suport articulat. | [20 empty] | Monocomandament | [101 empty] | 6d1fb493-8ebf-4a97-b3d3-291dc757f7dc | 732a0865-456a-4e37-85ae-2ed0f6049b3f
Lot 07 | HOG-07396 | AXT MONO | AIXETA MONOCOMANDAMENT | 10.02.B | APARELLS SANITARIS I AIXETERIA¦AIXETERIA¦AIXETES ACS | LEGIONEL·LA |  |  |  | CATS.HOG-07396.P2.NU.CEE.205. | 1 | P2NUCEE205.Pi |  | 1 | [9 empty] | Aixeta per lavabo, monocomandament amb cartutx ceràmic, sèrie Eurostyle, de la marca ´´Grohe´´, Ref. 33552. Aixeta per pica, monocomandament amb cartutx ceràmic, sèrie Euroeco Special, de la marca ´´Grohe´´, Ref. 33912, amb palanca ref. 46275. Aixeta per bidet, monocomandament amb cartutx ceràmic, sèrie Victoria Plus, de la marca ´´Roca´´, Ref. 5275127B0. Mesclador encastat, per dutxa, de la sèrie Monodin, Ref. 5262346L0 de la marca ´´Roca´´ o equivalent i ruixador de paret, braç de dutxa de broll regulable amb ròtula, sèrie Cima de la marca ´´Roca´´ o similar Ref. 526309110. Bateria de dutxa per banys de disminuits fìsics monocomandament amb flexo + barra minus. Aixeta per a banyera, monocomandament amb cartutx ceràmic, sèrie Victoria Plus, de la marca Roca, erf 5262355b0, complerta, amb dutxa de telèfon, flexo de 1,70m i suport articulat. | [20 empty] | Monocomandament | [101 empty] | 6d1fb493-8ebf-4a97-b3d3-291dc757f7dc | 57c97e1e-48d7-4ced-81ec-a519eb33ec26
Lot 07 | HOG-07396 | AXT MONO | AIXETA MONOCOMANDAMENT | 10.02.B | APARELLS SANITARIS I AIXETERIA¦AIXETERIA¦AIXETES ACS | LEGIONEL·LA |  |  |  | CATS.HOG-07396.P2.NU.CEE.206. | 1 | P2NUCEE206.Pi |  | 1 | [9 empty] | Aixeta per lavabo, monocomandament amb cartutx ceràmic, sèrie Eurostyle, de la marca ´´Grohe´´, Ref. 33552. Aixeta per pica, monocomandament amb cartutx ceràmic, sèrie Euroeco Special, de la marca ´´Grohe´´, Ref. 33912, amb palanca ref. 46275. Aixeta per bidet, monocomandament amb cartutx ceràmic, sèrie Victoria Plus, de la marca ´´Roca´´, Ref. 5275127B0. Mesclador encastat, per dutxa, de la sèrie Monodin, Ref. 5262346L0 de la marca ´´Roca´´ o equivalent i ruixador de paret, braç de dutxa de broll regulable amb ròtula, sèrie Cima de la marca ´´Roca´´ o similar Ref. 526309110. Bateria de dutxa per banys de disminuits fìsics monocomandament amb flexo + barra minus. Aixeta per a banyera, monocomandament amb cartutx ceràmic, sèrie Victoria Plus, de la marca Roca, erf 5262355b0, complerta, amb dutxa de telèfon, flexo de 1,70m i suport articulat. | [20 empty] | Monocomandament | [101 empty] | 6d1fb493-8ebf-4a97-b3d3-291dc757f7dc | b2ebceb8-44b9-4c93-8184-210efdfdcfa2
Lot 07 | HOG-07396 | AXT MONO | AIXETA MONOCOMANDAMENT | 10.02.B | APARELLS SANITARIS I AIXETERIA¦AIXETERIA¦AIXETES ACS | LEGIONEL·LA |  |  |  | CATS.HOG-07396.P2.NU.CEE.207. | 1 | P2NUCEE207.Pi |  | 1 | [9 empty] | Aixeta per lavabo, monocomandament amb cartutx ceràmic, sèrie Eurostyle, de la marca ´´Grohe´´, Ref. 33552. Aixeta per pica, monocomandament amb cartutx ceràmic, sèrie Euroeco Special, de la marca ´´Grohe´´, Ref. 33912, amb palanca ref. 46275. Aixeta per bidet, monocomandament amb cartutx ceràmic, sèrie Victoria Plus, de la marca ´´Roca´´, Ref. 5275127B0. Mesclador encastat, per dutxa, de la sèrie Monodin, Ref. 5262346L0 de la marca ´´Roca´´ o equivalent i ruixador de paret, braç de dutxa de broll regulable amb ròtula, sèrie Cima de la marca ´´Roca´´ o similar Ref. 526309110. Bateria de dutxa per banys de disminuits fìsics monocomandament amb flexo + barra minus. Aixeta per a banyera, monocomandament amb cartutx ceràmic, sèrie Victoria Plus, de la marca Roca, erf 5262355b0, complerta, amb dutxa de telèfon, flexo de 1,70m i suport articulat. | [20 empty] | Monocomandament | [101 empty] | 6d1fb493-8ebf-4a97-b3d3-291dc757f7dc | 7d50703d-33cb-4c20-b3b4-81dc8b1037f8
Lot 07 | HOG-07396 | AXT MONO | AIXETA MONOCOMANDAMENT | 10.02.B | APARELLS SANITARIS I AIXETERIA¦AIXETERIA¦AIXETES ACS | LEGIONEL·LA |  |  |  | CATS.HOG-07396.P2.NU.CEE.208. | 1 | P2NUCEE208.Pi |  | 1 | [9 empty] | Aixeta per lavabo, monocomandament amb cartutx ceràmic, sèrie Eurostyle, de la marca ´´Grohe´´, Ref. 33552. Aixeta per pica, monocomandament amb cartutx ceràmic, sèrie Euroeco Special, de la marca ´´Grohe´´, Ref. 33912, amb palanca ref. 46275. Aixeta per bidet, monocomandament amb cartutx ceràmic, sèrie Victoria Plus, de la marca ´´Roca´´, Ref. 5275127B0. Mesclador encastat, per dutxa, de la sèrie Monodin, Ref. 5262346L0 de la marca ´´Roca´´ o equivalent i ruixador de paret, braç de dutxa de broll regulable amb ròtula, sèrie Cima de la marca ´´Roca´´ o similar Ref. 526309110. Bateria de dutxa per banys de disminuits fìsics monocomandament amb flexo + barra minus. Aixeta per a banyera, monocomandament amb cartutx ceràmic, sèrie Victoria Plus, de la marca Roca, erf 5262355b0, complerta, amb dutxa de telèfon, flexo de 1,70m i suport articulat. | [20 empty] | Monocomandament | [101 empty] | 6d1fb493-8ebf-4a97-b3d3-291dc757f7dc | 0c0b2d66-46ac-441f-8a1b-b3edcc001494
Lot 07 | HOG-07396 | AXT MONO | AIXETA MONOCOMANDAMENT | 10.02.B | APARELLS SANITARIS I AIXETERIA¦AIXETERIA¦AIXETES ACS | LEGIONEL·LA |  |  |  | CATS.HOG-07396.P2.NU.CEE.209. | 1 | P2NUCEE209.Pi |  | 1 | [9 empty] | Aixeta per lavabo, monocomandament amb cartutx ceràmic, sèrie Eurostyle, de la marca ´´Grohe´´, Ref. 33552. Aixeta per pica, monocomandament amb cartutx ceràmic, sèrie Euroeco Special, de la marca ´´Grohe´´, Ref. 33912, amb palanca ref. 46275. Aixeta per bidet, monocomandament amb cartutx ceràmic, sèrie Victoria Plus, de la marca ´´Roca´´, Ref. 5275127B0. Mesclador encastat, per dutxa, de la sèrie Monodin, Ref. 5262346L0 de la marca ´´Roca´´ o equivalent i ruixador de paret, braç de dutxa de broll regulable amb ròtula, sèrie Cima de la marca ´´Roca´´ o similar Ref. 526309110. Bateria de dutxa per banys de disminuits fìsics monocomandament amb flexo + barra minus. Aixeta per a banyera, monocomandament amb cartutx ceràmic, sèrie Victoria Plus, de la marca Roca, erf 5262355b0, complerta, amb dutxa de telèfon, flexo de 1,70m i suport articulat. | [20 empty] | Monocomandament | [101 empty] | 6d1fb493-8ebf-4a97-b3d3-291dc757f7dc | 08f91b83-25d9-4d99-a1e5-b4eb7208e563
Lot 07 | HOG-07396 | AXT MONO | AIXETA MONOCOMANDAMENT | 10.02.B | APARELLS SANITARIS I AIXETERIA¦AIXETERIA¦AIXETES ACS | LEGIONEL·LA |  |  |  | CATS.HOG-07396.P2.NU.CEE.210. | 1 | P2NUCEE210.Pi |  | 1 | [9 empty] | Aixeta per lavabo, monocomandament amb cartutx ceràmic, sèrie Eurostyle, de la marca ´´Grohe´´, Ref. 33552. Aixeta per pica, monocomandament amb cartutx ceràmic, sèrie Euroeco Special, de la marca ´´Grohe´´, Ref. 33912, amb palanca ref. 46275. Aixeta per bidet, monocomandament amb cartutx ceràmic, sèrie Victoria Plus, de la marca ´´Roca´´, Ref. 5275127B0. Mesclador encastat, per dutxa, de la sèrie Monodin, Ref. 5262346L0 de la marca ´´Roca´´ o equivalent i ruixador de paret, braç de dutxa de broll regulable amb ròtula, sèrie Cima de la marca ´´Roca´´ o similar Ref. 526309110. Bateria de dutxa per banys de disminuits fìsics monocomandament amb flexo + barra minus. Aixeta per a banyera, monocomandament amb cartutx ceràmic, sèrie Victoria Plus, de la marca Roca, erf 5262355b0, complerta, amb dutxa de telèfon, flexo de 1,70m i suport articulat. | [20 empty] | Monocomandament | [101 empty] | 6d1fb493-8ebf-4a97-b3d3-291dc757f7dc | 40651575-75dc-4751-8b2c-d861104f7fb1
Lot 07 | HOG-07396 | AXT MONO | AIXETA MONOCOMANDAMENT | 10.02.B | APARELLS SANITARIS I AIXETERIA¦AIXETERIA¦AIXETES ACS | LEGIONEL·LA |  |  |  | CATS.HOG-07396.P2.NU.CEE.211. | 1 | P2NUCEE211.Pi |  | 1 | [9 empty] | Aixeta per lavabo, monocomandament amb cartutx ceràmic, sèrie Eurostyle, de la marca ´´Grohe´´, Ref. 33552. Aixeta per pica, monocomandament amb cartutx ceràmic, sèrie Euroeco Special, de la marca ´´Grohe´´, Ref. 33912, amb palanca ref. 46275. Aixeta per bidet, monocomandament amb cartutx ceràmic, sèrie Victoria Plus, de la marca ´´Roca´´, Ref. 5275127B0. Mesclador encastat, per dutxa, de la sèrie Monodin, Ref. 5262346L0 de la marca ´´Roca´´ o equivalent i ruixador de paret, braç de dutxa de broll regulable amb ròtula, sèrie Cima de la marca ´´Roca´´ o similar Ref. 526309110. Bateria de dutxa per banys de disminuits fìsics monocomandament amb flexo + barra minus. Aixeta per a banyera, monocomandament amb cartutx ceràmic, sèrie Victoria Plus, de la marca Roca, erf 5262355b0, complerta, amb dutxa de telèfon, flexo de 1,70m i suport articulat. | [20 empty] | Monocomandament | [101 empty] | 6d1fb493-8ebf-4a97-b3d3-291dc757f7dc | ed093a0a-cc4d-4dff-84de-427aeedd4fc6
Lot 07 | HOG-07396 | AXT MONO | AIXETA MONOCOMANDAMENT | 10.02.B | APARELLS SANITARIS I AIXETERIA¦AIXETERIA¦AIXETES ACS | LEGIONEL·LA |  |  |  | CATS.HOG-07396.P2.NU.CEE.402. | 1 | P2NUCEE402.Pi |  | 1 | [9 empty] | Aixeta per lavabo, monocomandament amb cartutx ceràmic, sèrie Eurostyle, de la marca ´´Grohe´´, Ref. 33552. Aixeta per pica, monocomandament amb cartutx ceràmic, sèrie Euroeco Special, de la marca ´´Grohe´´, Ref. 33912, amb palanca ref. 46275. Aixeta per bidet, monocomandament amb cartutx ceràmic, sèrie Victoria Plus, de la marca ´´Roca´´, Ref. 5275127B0. Mesclador encastat, per dutxa, de la sèrie Monodin, Ref. 5262346L0 de la marca ´´Roca´´ o equivalent i ruixador de paret, braç de dutxa de broll regulable amb ròtula, sèrie Cima de la marca ´´Roca´´ o similar Ref. 526309110. Bateria de dutxa per banys de disminuits fìsics monocomandament amb flexo + barra minus. Aixeta per a banyera, monocomandament amb cartutx ceràmic, sèrie Victoria Plus, de la marca Roca, erf 5262355b0, complerta, amb dutxa de telèfon, flexo de 1,70m i suport articulat. | [20 empty] | Monocomandament | [101 empty] | 6d1fb493-8ebf-4a97-b3d3-291dc757f7dc | 712768cc-9b06-41f1-814d-cff6fb58a453
Lot 07 | HOG-07396 | AXT MONO | AIXETA MONOCOMANDAMENT | 10.02.B | APARELLS SANITARIS I AIXETERIA¦AIXETERIA¦AIXETES ACS | LEGIONEL·LA |  |  |  | CATS.HOG-07396.P2.NU.CEE.403. | 1 | P2NUCEE403.Pi |  | 1 | [9 empty] | Aixeta per lavabo, monocomandament amb cartutx ceràmic, sèrie Eurostyle, de la marca ´´Grohe´´, Ref. 33552. Aixeta per pica, monocomandament amb cartutx ceràmic, sèrie Euroeco Special, de la marca ´´Grohe´´, Ref. 33912, amb palanca ref. 46275. Aixeta per bidet, monocomandament amb cartutx ceràmic, sèrie Victoria Plus, de la marca ´´Roca´´, Ref. 5275127B0. Mesclador encastat, per dutxa, de la sèrie Monodin, Ref. 5262346L0 de la marca ´´Roca´´ o equivalent i ruixador de paret, braç de dutxa de broll regulable amb ròtula, sèrie Cima de la marca ´´Roca´´ o similar Ref. 526309110. Bateria de dutxa per banys de disminuits fìsics monocomandament amb flexo + barra minus. Aixeta per a banyera, monocomandament amb cartutx ceràmic, sèrie Victoria Plus, de la marca Roca, erf 5262355b0, complerta, amb dutxa de telèfon, flexo de 1,70m i suport articulat. | [20 empty] | Monocomandament | [101 empty] | 6d1fb493-8ebf-4a97-b3d3-291dc757f7dc | 2fe33ee3-7337-452c-bd8f-8a6c23dd2a6b
Lot 07 | HOG-07396 | AXT MONO | AIXETA MONOCOMANDAMENT | 10.02.B | APARELLS SANITARIS I AIXETERIA¦AIXETERIA¦AIXETES ACS | LEGIONEL·LA |  |  |  | CATS.HOG-07396.P2.NU.CEE.404. | 1 | P2NUCEE404.Pi |  | 1 | [9 empty] | Aixeta per lavabo, monocomandament amb cartutx ceràmic, sèrie Eurostyle, de la marca ´´Grohe´´, Ref. 33552. Aixeta per pica, monocomandament amb cartutx ceràmic, sèrie Euroeco Special, de la marca ´´Grohe´´, Ref. 33912, amb palanca ref. 46275. Aixeta per bidet, monocomandament amb cartutx ceràmic, sèrie Victoria Plus, de la marca ´´Roca´´, Ref. 5275127B0. Mesclador encastat, per dutxa, de la sèrie Monodin, Ref. 5262346L0 de la marca ´´Roca´´ o equivalent i ruixador de paret, braç de dutxa de broll regulable amb ròtula, sèrie Cima de la marca ´´Roca´´ o similar Ref. 526309110. Bateria de dutxa per banys de disminuits fìsics monocomandament amb flexo + barra minus. Aixeta per a banyera, monocomandament amb cartutx ceràmic, sèrie Victoria Plus, de la marca Roca, erf 5262355b0, complerta, amb dutxa de telèfon, flexo de 1,70m i suport articulat. | [20 empty] | Monocomandament | [101 empty] | 6d1fb493-8ebf-4a97-b3d3-291dc757f7dc | b2d3ff38-2fb0-4a19-81ca-5f555d1b4415
Lot 07 | HOG-07396 | AXT MONO | AIXETA MONOCOMANDAMENT | 10.02.B | APARELLS SANITARIS I AIXETERIA¦AIXETERIA¦AIXETES ACS | LEGIONEL·LA |  |  |  | CATS.HOG-07396.P2.NU.CEE.405. | 1 | P2NUCEE405.Pi |  | 1 | [9 empty] | Aixeta per lavabo, monocomandament amb cartutx ceràmic, sèrie Eurostyle, de la marca ´´Grohe´´, Ref. 33552. Aixeta per pica, monocomandament amb cartutx ceràmic, sèrie Euroeco Special, de la marca ´´Grohe´´, Ref. 33912, amb palanca ref. 46275. Aixeta per bidet, monocomandament amb cartutx ceràmic, sèrie Victoria Plus, de la marca ´´Roca´´, Ref. 5275127B0. Mesclador encastat, per dutxa, de la sèrie Monodin, Ref. 5262346L0 de la marca ´´Roca´´ o equivalent i ruixador de paret, braç de dutxa de broll regulable amb ròtula, sèrie Cima de la marca ´´Roca´´ o similar Ref. 526309110. Bateria de dutxa per banys de disminuits fìsics monocomandament amb flexo + barra minus. Aixeta per a banyera, monocomandament amb cartutx ceràmic, sèrie Victoria Plus, de la marca Roca, erf 5262355b0, complerta, amb dutxa de telèfon, flexo de 1,70m i suport articulat. | [20 empty] | Monocomandament | [101 empty] | 6d1fb493-8ebf-4a97-b3d3-291dc757f7dc | 0ad5b969-3d7a-45c3-9579-d9b9f0e5ee4d
Lot 07 | HOG-07396 | AXT MONO | AIXETA MONOCOMANDAMENT | 10.02.B | APARELLS SANITARIS I AIXETERIA¦AIXETERIA¦AIXETES ACS | LEGIONEL·LA |  |  |  | CATS.HOG-07396.P2.NU.CEE.406. | 1 | P2NUCEE406.Pi |  | 1 | [9 empty] | Aixeta per lavabo, monocomandament amb cartutx ceràmic, sèrie Eurostyle, de la marca ´´Grohe´´, Ref. 33552. Aixeta per pica, monocomandament amb cartutx ceràmic, sèrie Euroeco Special, de la marca ´´Grohe´´, Ref. 33912, amb palanca ref. 46275. Aixeta per bidet, monocomandament amb cartutx ceràmic, sèrie Victoria Plus, de la marca ´´Roca´´, Ref. 5275127B0. Mesclador encastat, per dutxa, de la sèrie Monodin, Ref. 5262346L0 de la marca ´´Roca´´ o equivalent i ruixador de paret, braç de dutxa de broll regulable amb ròtula, sèrie Cima de la marca ´´Roca´´ o similar Ref. 526309110. Bateria de dutxa per banys de disminuits fìsics monocomandament amb flexo + barra minus. Aixeta per a banyera, monocomandament amb cartutx ceràmic, sèrie Victoria Plus, de la marca Roca, erf 5262355b0, complerta, amb dutxa de telèfon, flexo de 1,70m i suport articulat. | [20 empty] | Monocomandament | [101 empty] | 6d1fb493-8ebf-4a97-b3d3-291dc757f7dc | 98514282-8a8a-49ef-93e9-e83150372e3b
Lot 07 | HOG-07396 | AXT MONO | AIXETA MONOCOMANDAMENT | 10.02.B | APARELLS SANITARIS I AIXETERIA¦AIXETERIA¦AIXETES ACS | LEGIONEL·LA |  |  |  | CATS.HOG-07396.P2.NU.CEE.407. | 1 | P2NUCEE407.Pi |  | 1 | [9 empty] | Aixeta per lavabo, monocomandament amb cartutx ceràmic, sèrie Eurostyle, de la marca ´´Grohe´´, Ref. 33552. Aixeta per pica, monocomandament amb cartutx ceràmic, sèrie Euroeco Special, de la marca ´´Grohe´´, Ref. 33912, amb palanca ref. 46275. Aixeta per bidet, monocomandament amb cartutx ceràmic, sèrie Victoria Plus, de la marca ´´Roca´´, Ref. 5275127B0. Mesclador encastat, per dutxa, de la sèrie Monodin, Ref. 5262346L0 de la marca ´´Roca´´ o equivalent i ruixador de paret, braç de dutxa de broll regulable amb ròtula, sèrie Cima de la marca ´´Roca´´ o similar Ref. 526309110. Bateria de dutxa per banys de disminuits fìsics monocomandament amb flexo + barra minus. Aixeta per a banyera, monocomandament amb cartutx ceràmic, sèrie Victoria Plus, de la marca Roca, erf 5262355b0, complerta, amb dutxa de telèfon, flexo de 1,70m i suport articulat. | [20 empty] | Monocomandament | [101 empty] | 6d1fb493-8ebf-4a97-b3d3-291dc757f7dc | 93230f65-a6f5-438f-a6a7-dc2547273090
Lot 07 | HOG-07396 | AXT MONO | AIXETA MONOCOMANDAMENT | 10.02.B | APARELLS SANITARIS I AIXETERIA¦AIXETERIA¦AIXETES ACS | LEGIONEL·LA |  |  |  | CATS.HOG-07396.P2.NU.CEE.408. | 1 | P2NUCEE408.Pi |  | 1 | [9 empty] | Aixeta per lavabo, monocomandament amb cartutx ceràmic, sèrie Eurostyle, de la marca ´´Grohe´´, Ref. 33552. Aixeta per pica, monocomandament amb cartutx ceràmic, sèrie Euroeco Special, de la marca ´´Grohe´´, Ref. 33912, amb palanca ref. 46275. Aixeta per bidet, monocomandament amb cartutx ceràmic, sèrie Victoria Plus, de la marca ´´Roca´´, Ref. 5275127B0. Mesclador encastat, per dutxa, de la sèrie Monodin, Ref. 5262346L0 de la marca ´´Roca´´ o equivalent i ruixador de paret, braç de dutxa de broll regulable amb ròtula, sèrie Cima de la marca ´´Roca´´ o similar Ref. 526309110. Bateria de dutxa per banys de disminuits fìsics monocomandament amb flexo + barra minus. Aixeta per a banyera, monocomandament amb cartutx ceràmic, sèrie Victoria Plus, de la marca Roca, erf 5262355b0, complerta, amb dutxa de telèfon, flexo de 1,70m i suport articulat. | [20 empty] | Monocomandament | [101 empty] | 6d1fb493-8ebf-4a97-b3d3-291dc757f7dc | 2d3523d4-0d80-41dd-a390-9e3456bc96b8
Lot 07 | HOG-07396 | AXT MONO | AIXETA MONOCOMANDAMENT | 10.02.B | APARELLS SANITARIS I AIXETERIA¦AIXETERIA¦AIXETES ACS | LEGIONEL·LA |  |  |  | CATS.HOG-07396.P2.NU.CEE.409. | 1 | P2NUCEE409.Pi |  | 1 | [9 empty] | Aixeta per lavabo, monocomandament amb cartutx ceràmic, sèrie Eurostyle, de la marca ´´Grohe´´, Ref. 33552. Aixeta per pica, monocomandament amb cartutx ceràmic, sèrie Euroeco Special, de la marca ´´Grohe´´, Ref. 33912, amb palanca ref. 46275. Aixeta per bidet, monocomandament amb cartutx ceràmic, sèrie Victoria Plus, de la marca ´´Roca´´, Ref. 5275127B0. Mesclador encastat, per dutxa, de la sèrie Monodin, Ref. 5262346L0 de la marca ´´Roca´´ o equivalent i ruixador de paret, braç de dutxa de broll regulable amb ròtula, sèrie Cima de la marca ´´Roca´´ o similar Ref. 526309110. Bateria de dutxa per banys de disminuits fìsics monocomandament amb flexo + barra minus. Aixeta per a banyera, monocomandament amb cartutx ceràmic, sèrie Victoria Plus, de la marca Roca, erf 5262355b0, complerta, amb dutxa de telèfon, flexo de 1,70m i suport articulat. | [20 empty] | Monocomandament | [101 empty] | 6d1fb493-8ebf-4a97-b3d3-291dc757f7dc | 674300b4-67c0-4186-9ae7-c115074f8226
Lot 07 | HOG-07396 | AXT MONO | AIXETA MONOCOMANDAMENT | 10.02.B | APARELLS SANITARIS I AIXETERIA¦AIXETERIA¦AIXETES ACS | LEGIONEL·LA |  |  |  | CATS.HOG-07396.P2.NU.CEE.410. | 1 | P2NUCEE410.Pi |  | 1 | [9 empty] | Aixeta per lavabo, monocomandament amb cartutx ceràmic, sèrie Eurostyle, de la marca ´´Grohe´´, Ref. 33552. Aixeta per pica, monocomandament amb cartutx ceràmic, sèrie Euroeco Special, de la marca ´´Grohe´´, Ref. 33912, amb palanca ref. 46275. Aixeta per bidet, monocomandament amb cartutx ceràmic, sèrie Victoria Plus, de la marca ´´Roca´´, Ref. 5275127B0. Mesclador encastat, per dutxa, de la sèrie Monodin, Ref. 5262346L0 de la marca ´´Roca´´ o equivalent i ruixador de paret, braç de dutxa de broll regulable amb ròtula, sèrie Cima de la marca ´´Roca´´ o similar Ref. 526309110. Bateria de dutxa per banys de disminuits fìsics monocomandament amb flexo + barra minus. Aixeta per a banyera, monocomandament amb cartutx ceràmic, sèrie Victoria Plus, de la marca Roca, erf 5262355b0, complerta, amb dutxa de telèfon, flexo de 1,70m i suport articulat. | [20 empty] | Monocomandament | [101 empty] | 6d1fb493-8ebf-4a97-b3d3-291dc757f7dc | 926f4d5f-a27b-42c9-992a-91ed0d5741d7
Lot 07 | HOG-07396 | AXT MONO | AIXETA MONOCOMANDAMENT | 10.02.B | APARELLS SANITARIS I AIXETERIA¦AIXETERIA¦AIXETES ACS | LEGIONEL·LA |  |  |  | CATS.HOG-07396.P2.NU.CEE.411. | 1 | P2NUCEE411.Pi |  | 1 | [9 empty] | Aixeta per lavabo, monocomandament amb cartutx ceràmic, sèrie Eurostyle, de la marca ´´Grohe´´, Ref. 33552. Aixeta per pica, monocomandament amb cartutx ceràmic, sèrie Euroeco Special, de la marca ´´Grohe´´, Ref. 33912, amb palanca ref. 46275. Aixeta per bidet, monocomandament amb cartutx ceràmic, sèrie Victoria Plus, de la marca ´´Roca´´, Ref. 5275127B0. Mesclador encastat, per dutxa, de la sèrie Monodin, Ref. 5262346L0 de la marca ´´Roca´´ o equivalent i ruixador de paret, braç de dutxa de broll regulable amb ròtula, sèrie Cima de la marca ´´Roca´´ o similar Ref. 526309110. Bateria de dutxa per banys de disminuits fìsics monocomandament amb flexo + barra minus. Aixeta per a banyera, monocomandament amb cartutx ceràmic, sèrie Victoria Plus, de la marca Roca, erf 5262355b0, complerta, amb dutxa de telèfon, flexo de 1,70m i suport articulat. | [20 empty] | Monocomandament | [101 empty] | 6d1fb493-8ebf-4a97-b3d3-291dc757f7dc | e3ede757-8e48-491a-957c-a360dcfa8d61
Lot 07 | HOG-07396 | AXT MONO | AIXETA MONOCOMANDAMENT | 10.02.B | APARELLS SANITARIS I AIXETERIA¦AIXETERIA¦AIXETES ACS | LEGIONEL·LA |  |  |  | CATS.HOG-07396.P2.NU.CEE.412. | 1 | P2NUCEE412.Pi |  | 1 | [9 empty] | Aixeta per lavabo, monocomandament amb cartutx ceràmic, sèrie Eurostyle, de la marca ´´Grohe´´, Ref. 33552. Aixeta per pica, monocomandament amb cartutx ceràmic, sèrie Euroeco Special, de la marca ´´Grohe´´, Ref. 33912, amb palanca ref. 46275. Aixeta per bidet, monocomandament amb cartutx ceràmic, sèrie Victoria Plus, de la marca ´´Roca´´, Ref. 5275127B0. Mesclador encastat, per dutxa, de la sèrie Monodin, Ref. 5262346L0 de la marca ´´Roca´´ o equivalent i ruixador de paret, braç de dutxa de broll regulable amb ròtula, sèrie Cima de la marca ´´Roca´´ o similar Ref. 526309110. Bateria de dutxa per banys de disminuits fìsics monocomandament amb flexo + barra minus. Aixeta per a banyera, monocomandament amb cartutx ceràmic, sèrie Victoria Plus, de la marca Roca, erf 5262355b0, complerta, amb dutxa de telèfon, flexo de 1,70m i suport articulat. | [20 empty] | Monocomandament | [101 empty] | 6d1fb493-8ebf-4a97-b3d3-291dc757f7dc | 3a7c355d-4ea0-496b-be57-ba465f2af67b
Lot 07 | HOG-07396 | AXT MONO | AIXETA MONOCOMANDAMENT | 10.02.B | APARELLS SANITARIS I AIXETERIA¦AIXETERIA¦AIXETES ACS | LEGIONEL·LA |  |  |  | CATS.HOG-07396.P2.NU.CEE.501. | 1 | P2NUCEE501.Pi |  | 1 | [9 empty] | Aixeta per lavabo, monocomandament amb cartutx ceràmic, sèrie Eurostyle, de la marca ´´Grohe´´, Ref. 33552. Aixeta per pica, monocomandament amb cartutx ceràmic, sèrie Euroeco Special, de la marca ´´Grohe´´, Ref. 33912, amb palanca ref. 46275. Aixeta per bidet, monocomandament amb cartutx ceràmic, sèrie Victoria Plus, de la marca ´´Roca´´, Ref. 5275127B0. Mesclador encastat, per dutxa, de la sèrie Monodin, Ref. 5262346L0 de la marca ´´Roca´´ o equivalent i ruixador de paret, braç de dutxa de broll regulable amb ròtula, sèrie Cima de la marca ´´Roca´´ o similar Ref. 526309110. Bateria de dutxa per banys de disminuits fìsics monocomandament amb flexo + barra minus. Aixeta per a banyera, monocomandament amb cartutx ceràmic, sèrie Victoria Plus, de la marca Roca, erf 5262355b0, complerta, amb dutxa de telèfon, flexo de 1,70m i suport articulat. | [20 empty] | Monocomandament | [101 empty] | 6d1fb493-8ebf-4a97-b3d3-291dc757f7dc | b7d355e6-4db4-4ec4-921e-9c0d496b3df1
Lot 07 | HOG-07396 | AXT MONO | AIXETA MONOCOMANDAMENT | 10.02.B | APARELLS SANITARIS I AIXETERIA¦AIXETERIA¦AIXETES ACS | LEGIONEL·LA |  |  |  | CATS.HOG-07396.P2.NU.CEE.502. | 1 | P2NUCEE502.Pi |  | 1 | [9 empty] | Aixeta per lavabo, monocomandament amb cartutx ceràmic, sèrie Eurostyle, de la marca ´´Grohe´´, Ref. 33552. Aixeta per pica, monocomandament amb cartutx ceràmic, sèrie Euroeco Special, de la marca ´´Grohe´´, Ref. 33912, amb palanca ref. 46275. Aixeta per bidet, monocomandament amb cartutx ceràmic, sèrie Victoria Plus, de la marca ´´Roca´´, Ref. 5275127B0. Mesclador encastat, per dutxa, de la sèrie Monodin, Ref. 5262346L0 de la marca ´´Roca´´ o equivalent i ruixador de paret, braç de dutxa de broll regulable amb ròtula, sèrie Cima de la marca ´´Roca´´ o similar Ref. 526309110. Bateria de dutxa per banys de disminuits fìsics monocomandament amb flexo + barra minus. Aixeta per a banyera, monocomandament amb cartutx ceràmic, sèrie Victoria Plus, de la marca Roca, erf 5262355b0, complerta, amb dutxa de telèfon, flexo de 1,70m i suport articulat. | [20 empty] | Monocomandament | [101 empty] | 6d1fb493-8ebf-4a97-b3d3-291dc757f7dc | 9f046dfb-8ce2-4c61-b7b5-cb74428923dc
Lot 07 | HOG-07396 | AXT MONO | AIXETA MONOCOMANDAMENT | 10.02.B | APARELLS SANITARIS I AIXETERIA¦AIXETERIA¦AIXETES ACS | LEGIONEL·LA |  |  |  | CATS.HOG-07396.P2.NU.CEE.503. | 1 | P2NUCEE503.Pi |  | 1 | [9 empty] | Aixeta per lavabo, monocomandament amb cartutx ceràmic, sèrie Eurostyle, de la marca ´´Grohe´´, Ref. 33552. Aixeta per pica, monocomandament amb cartutx ceràmic, sèrie Euroeco Special, de la marca ´´Grohe´´, Ref. 33912, amb palanca ref. 46275. Aixeta per bidet, monocomandament amb cartutx ceràmic, sèrie Victoria Plus, de la marca ´´Roca´´, Ref. 5275127B0. Mesclador encastat, per dutxa, de la sèrie Monodin, Ref. 5262346L0 de la marca ´´Roca´´ o equivalent i ruixador de paret, braç de dutxa de broll regulable amb ròtula, sèrie Cima de la marca ´´Roca´´ o similar Ref. 526309110. Bateria de dutxa per banys de disminuits fìsics monocomandament amb flexo + barra minus. Aixeta per a banyera, monocomandament amb cartutx ceràmic, sèrie Victoria Plus, de la marca Roca, erf 5262355b0, complerta, amb dutxa de telèfon, flexo de 1,70m i suport articulat. | [20 empty] | Monocomandament | [101 empty] | 6d1fb493-8ebf-4a97-b3d3-291dc757f7dc | bee50c17-108d-4390-9a80-1029ad371385
Lot 07 | HOG-07396 | AXT MONO | AIXETA MONOCOMANDAMENT | 10.02.B | APARELLS SANITARIS I AIXETERIA¦AIXETERIA¦AIXETES ACS | LEGIONEL·LA |  |  |  | CATS.HOG-07396.P2.NU.CEE.504. | 1 | P2NUCEE504.Pi |  | 1 | [9 empty] | Aixeta per lavabo, monocomandament amb cartutx ceràmic, sèrie Eurostyle, de la marca ´´Grohe´´, Ref. 33552. Aixeta per pica, monocomandament amb cartutx ceràmic, sèrie Euroeco Special, de la marca ´´Grohe´´, Ref. 33912, amb palanca ref. 46275. Aixeta per bidet, monocomandament amb cartutx ceràmic, sèrie Victoria Plus, de la marca ´´Roca´´, Ref. 5275127B0. Mesclador encastat, per dutxa, de la sèrie Monodin, Ref. 5262346L0 de la marca ´´Roca´´ o equivalent i ruixador de paret, braç de dutxa de broll regulable amb ròtula, sèrie Cima de la marca ´´Roca´´ o similar Ref. 526309110. Bateria de dutxa per banys de disminuits fìsics monocomandament amb flexo + barra minus. Aixeta per a banyera, monocomandament amb cartutx ceràmic, sèrie Victoria Plus, de la marca Roca, erf 5262355b0, complerta, amb dutxa de telèfon, flexo de 1,70m i suport articulat. | [20 empty] | Monocomandament | [101 empty] | 6d1fb493-8ebf-4a97-b3d3-291dc757f7dc | 24594fcd-8fd7-4965-8ee4-836d101648fe
Lot 07 | HOG-07396 | AXT MONO | AIXETA MONOCOMANDAMENT | 10.02.B | APARELLS SANITARIS I AIXETERIA¦AIXETERIA¦AIXETES ACS | LEGIONEL·LA |  |  |  | CATS.HOG-07396.P2.NU.CEE.505. | 1 | P2NUCEE505.Pi |  | 1 | [9 empty] | Aixeta per lavabo, monocomandament amb cartutx ceràmic, sèrie Eurostyle, de la marca ´´Grohe´´, Ref. 33552. Aixeta per pica, monocomandament amb cartutx ceràmic, sèrie Euroeco Special, de la marca ´´Grohe´´, Ref. 33912, amb palanca ref. 46275. Aixeta per bidet, monocomandament amb cartutx ceràmic, sèrie Victoria Plus, de la marca ´´Roca´´, Ref. 5275127B0. Mesclador encastat, per dutxa, de la sèrie Monodin, Ref. 5262346L0 de la marca ´´Roca´´ o equivalent i ruixador de paret, braç de dutxa de broll regulable amb ròtula, sèrie Cima de la marca ´´Roca´´ o similar Ref. 526309110. Bateria de dutxa per banys de disminuits fìsics monocomandament amb flexo + barra minus. Aixeta per a banyera, monocomandament amb cartutx ceràmic, sèrie Victoria Plus, de la marca Roca, erf 5262355b0, complerta, amb dutxa de telèfon, flexo de 1,70m i suport articulat. | [20 empty] | Monocomandament | [101 empty] | 6d1fb493-8ebf-4a97-b3d3-291dc757f7dc | 804cb428-a105-4770-ae02-b1148d62126e
Lot 07 | HOG-07396 | AXT MONO | AIXETA MONOCOMANDAMENT | 10.02.B | APARELLS SANITARIS I AIXETERIA¦AIXETERIA¦AIXETES ACS | LEGIONEL·LA |  |  |  | CATS.HOG-07396.P2.NU.CEE.506. | 1 | P2NUCEE506.Pi |  | 1 | [9 empty] | Aixeta per lavabo, monocomandament amb cartutx ceràmic, sèrie Eurostyle, de la marca ´´Grohe´´, Ref. 33552. Aixeta per pica, monocomandament amb cartutx ceràmic, sèrie Euroeco Special, de la marca ´´Grohe´´, Ref. 33912, amb palanca ref. 46275. Aixeta per bidet, monocomandament amb cartutx ceràmic, sèrie Victoria Plus, de la marca ´´Roca´´, Ref. 5275127B0. Mesclador encastat, per dutxa, de la sèrie Monodin, Ref. 5262346L0 de la marca ´´Roca´´ o equivalent i ruixador de paret, braç de dutxa de broll regulable amb ròtula, sèrie Cima de la marca ´´Roca´´ o similar Ref. 526309110. Bateria de dutxa per banys de disminuits fìsics monocomandament amb flexo + barra minus. Aixeta per a banyera, monocomandament amb cartutx ceràmic, sèrie Victoria Plus, de la marca Roca, erf 5262355b0, complerta, amb dutxa de telèfon, flexo de 1,70m i suport articulat. | [20 empty] | Monocomandament | [101 empty] | 6d1fb493-8ebf-4a97-b3d3-291dc757f7dc | 18205bc8-4977-4f34-a533-e1959789194b
Lot 07 | HOG-07396 | AXT MONO | AIXETA MONOCOMANDAMENT | 10.02.B | APARELLS SANITARIS I AIXETERIA¦AIXETERIA¦AIXETES ACS | LEGIONEL·LA |  |  |  | CATS.HOG-07396.P2.NU.CEE.507. | 1 | P2NUCEE507.Pi |  | 1 | [9 empty] | Aixeta per lavabo, monocomandament amb cartutx ceràmic, sèrie Eurostyle, de la marca ´´Grohe´´, Ref. 33552. Aixeta per pica, monocomandament amb cartutx ceràmic, sèrie Euroeco Special, de la marca ´´Grohe´´, Ref. 33912, amb palanca ref. 46275. Aixeta per bidet, monocomandament amb cartutx ceràmic, sèrie Victoria Plus, de la marca ´´Roca´´, Ref. 5275127B0. Mesclador encastat, per dutxa, de la sèrie Monodin, Ref. 5262346L0 de la marca ´´Roca´´ o equivalent i ruixador de paret, braç de dutxa de broll regulable amb ròtula, sèrie Cima de la marca ´´Roca´´ o similar Ref. 526309110. Bateria de dutxa per banys de disminuits fìsics monocomandament amb flexo + barra minus. Aixeta per a banyera, monocomandament amb cartutx ceràmic, sèrie Victoria Plus, de la marca Roca, erf 5262355b0, complerta, amb dutxa de telèfon, flexo de 1,70m i suport articulat. | [20 empty] | Monocomandament | [101 empty] | 6d1fb493-8ebf-4a97-b3d3-291dc757f7dc | 59729980-721a-4adc-8aa5-13690da083a1
Lot 07 | HOG-07396 | AXT MONO | AIXETA MONOCOMANDAMENT | 10.02.B | APARELLS SANITARIS I AIXETERIA¦AIXETERIA¦AIXETES ACS | LEGIONEL·LA |  |  |  | CATS.HOG-07396.P2.NU.CEE.508. | 1 | P2NUCEE508.Pi |  | 1 | [9 empty] | Aixeta per lavabo, monocomandament amb cartutx ceràmic, sèrie Eurostyle, de la marca ´´Grohe´´, Ref. 33552. Aixeta per pica, monocomandament amb cartutx ceràmic, sèrie Euroeco Special, de la marca ´´Grohe´´, Ref. 33912, amb palanca ref. 46275. Aixeta per bidet, monocomandament amb cartutx ceràmic, sèrie Victoria Plus, de la marca ´´Roca´´, Ref. 5275127B0. Mesclador encastat, per dutxa, de la sèrie Monodin, Ref. 5262346L0 de la marca ´´Roca´´ o equivalent i ruixador de paret, braç de dutxa de broll regulable amb ròtula, sèrie Cima de la marca ´´Roca´´ o similar Ref. 526309110. Bateria de dutxa per banys de disminuits fìsics monocomandament amb flexo + barra minus. Aixeta per a banyera, monocomandament amb cartutx ceràmic, sèrie Victoria Plus, de la marca Roca, erf 5262355b0, complerta, amb dutxa de telèfon, flexo de 1,70m i suport articulat. | [20 empty] | Monocomandament | [101 empty] | 6d1fb493-8ebf-4a97-b3d3-291dc757f7dc | ef354355-988e-429e-932b-ff195a7bc70f
Lot 07 | HOG-07396 | AXT MONO | AIXETA MONOCOMANDAMENT | 10.02.B | APARELLS SANITARIS I AIXETERIA¦AIXETERIA¦AIXETES ACS | LEGIONEL·LA |  |  |  | CATS.HOG-07396.P2.NU.CEE.509. | 1 | P2NUCEE509.Pi |  | 1 | [9 empty] | Aixeta per lavabo, monocomandament amb cartutx ceràmic, sèrie Eurostyle, de la marca ´´Grohe´´, Ref. 33552. Aixeta per pica, monocomandament amb cartutx ceràmic, sèrie Euroeco Special, de la marca ´´Grohe´´, Ref. 33912, amb palanca ref. 46275. Aixeta per bidet, monocomandament amb cartutx ceràmic, sèrie Victoria Plus, de la marca ´´Roca´´, Ref. 5275127B0. Mesclador encastat, per dutxa, de la sèrie Monodin, Ref. 5262346L0 de la marca ´´Roca´´ o equivalent i ruixador de paret, braç de dutxa de broll regulable amb ròtula, sèrie Cima de la marca ´´Roca´´ o similar Ref. 526309110. Bateria de dutxa per banys de disminuits fìsics monocomandament amb flexo + barra minus. Aixeta per a banyera, monocomandament amb cartutx ceràmic, sèrie Victoria Plus, de la marca Roca, erf 5262355b0, complerta, amb dutxa de telèfon, flexo de 1,70m i suport articulat. | [20 empty] | Monocomandament | [101 empty] | 6d1fb493-8ebf-4a97-b3d3-291dc757f7dc | 67e62627-79fb-41cf-987a-db6b1c181333
Lot 07 | HOG-07396 | AXT MONO | AIXETA MONOCOMANDAMENT | 10.02.B | APARELLS SANITARIS I AIXETERIA¦AIXETERIA¦AIXETES ACS | LEGIONEL·LA |  |  |  | CATS.HOG-07396.P2.NU.CEE.510. | 1 | P2NUCEE510.Pi |  | 1 | [9 empty] | Aixeta per lavabo, monocomandament amb cartutx ceràmic, sèrie Eurostyle, de la marca ´´Grohe´´, Ref. 33552. Aixeta per pica, monocomandament amb cartutx ceràmic, sèrie Euroeco Special, de la marca ´´Grohe´´, Ref. 33912, amb palanca ref. 46275. Aixeta per bidet, monocomandament amb cartutx ceràmic, sèrie Victoria Plus, de la marca ´´Roca´´, Ref. 5275127B0. Mesclador encastat, per dutxa, de la sèrie Monodin, Ref. 5262346L0 de la marca ´´Roca´´ o equivalent i ruixador de paret, braç de dutxa de broll regulable amb ròtula, sèrie Cima de la marca ´´Roca´´ o similar Ref. 526309110. Bateria de dutxa per banys de disminuits fìsics monocomandament amb flexo + barra minus. Aixeta per a banyera, monocomandament amb cartutx ceràmic, sèrie Victoria Plus, de la marca Roca, erf 5262355b0, complerta, amb dutxa de telèfon, flexo de 1,70m i suport articulat. | [20 empty] | Monocomandament | [101 empty] | 6d1fb493-8ebf-4a97-b3d3-291dc757f7dc | c752441c-e2bb-4819-a928-9b3f6ec037e3
Lot 07 | HOG-07396 | AXT MONO | AIXETA MONOCOMANDAMENT | 10.02.B | APARELLS SANITARIS I AIXETERIA¦AIXETERIA¦AIXETES ACS | LEGIONEL·LA |  |  |  | CATS.HOG-07396.P2.NU.CEE.511. | 1 | P2NUCEE511.Pi |  | 1 | [9 empty] | Aixeta per lavabo, monocomandament amb cartutx ceràmic, sèrie Eurostyle, de la marca ´´Grohe´´, Ref. 33552. Aixeta per pica, monocomandament amb cartutx ceràmic, sèrie Euroeco Special, de la marca ´´Grohe´´, Ref. 33912, amb palanca ref. 46275. Aixeta per bidet, monocomandament amb cartutx ceràmic, sèrie Victoria Plus, de la marca ´´Roca´´, Ref. 5275127B0. Mesclador encastat, per dutxa, de la sèrie Monodin, Ref. 5262346L0 de la marca ´´Roca´´ o equivalent i ruixador de paret, braç de dutxa de broll regulable amb ròtula, sèrie Cima de la marca ´´Roca´´ o similar Ref. 526309110. Bateria de dutxa per banys de disminuits fìsics monocomandament amb flexo + barra minus. Aixeta per a banyera, monocomandament amb cartutx ceràmic, sèrie Victoria Plus, de la marca Roca, erf 5262355b0, complerta, amb dutxa de telèfon, flexo de 1,70m i suport articulat. | [20 empty] | Monocomandament | [101 empty] | 6d1fb493-8ebf-4a97-b3d3-291dc757f7dc | 5765bb85-a5dc-428b-84c9-0395c49f21d6
Lot 07 | HOG-07396 | AXT MONO | AIXETA MONOCOMANDAMENT | 10.02.B | APARELLS SANITARIS I AIXETERIA¦AIXETERIA¦AIXETES ACS | LEGIONEL·LA |  |  |  | CATS.HOG-07396.P2.NU.CEE.512. | 1 | P2NUCEE512.Pi |  | 1 | [9 empty] | Aixeta per lavabo, monocomandament amb cartutx ceràmic, sèrie Eurostyle, de la marca ´´Grohe´´, Ref. 33552. Aixeta per pica, monocomandament amb cartutx ceràmic, sèrie Euroeco Special, de la marca ´´Grohe´´, Ref. 33912, amb palanca ref. 46275. Aixeta per bidet, monocomandament amb cartutx ceràmic, sèrie Victoria Plus, de la marca ´´Roca´´, Ref. 5275127B0. Mesclador encastat, per dutxa, de la sèrie Monodin, Ref. 5262346L0 de la marca ´´Roca´´ o equivalent i ruixador de paret, braç de dutxa de broll regulable amb ròtula, sèrie Cima de la marca ´´Roca´´ o similar Ref. 526309110. Bateria de dutxa per banys de disminuits fìsics monocomandament amb flexo + barra minus. Aixeta per a banyera, monocomandament amb cartutx ceràmic, sèrie Victoria Plus, de la marca Roca, erf 5262355b0, complerta, amb dutxa de telèfon, flexo de 1,70m i suport articulat. | [20 empty] | Monocomandament | [101 empty] | 6d1fb493-8ebf-4a97-b3d3-291dc757f7dc | 10ea478b-cff6-4cf8-95cc-0287b6bda118
Lot 07 | HOG-07396 | AXT MONO | AIXETA MONOCOMANDAMENT | 10.02.B | APARELLS SANITARIS I AIXETERIA¦AIXETERIA¦AIXETES ACS | LEGIONEL·LA |  |  |  | CATS.HOG-07396.P2.NU.CEE.601. | 1 | P2NUCEE601.Pi |  | 1 | [9 empty] | Aixeta per lavabo, monocomandament amb cartutx ceràmic, sèrie Eurostyle, de la marca ´´Grohe´´, Ref. 33552. Aixeta per pica, monocomandament amb cartutx ceràmic, sèrie Euroeco Special, de la marca ´´Grohe´´, Ref. 33912, amb palanca ref. 46275. Aixeta per bidet, monocomandament amb cartutx ceràmic, sèrie Victoria Plus, de la marca ´´Roca´´, Ref. 5275127B0. Mesclador encastat, per dutxa, de la sèrie Monodin, Ref. 5262346L0 de la marca ´´Roca´´ o equivalent i ruixador de paret, braç de dutxa de broll regulable amb ròtula, sèrie Cima de la marca ´´Roca´´ o similar Ref. 526309110. Bateria de dutxa per banys de disminuits fìsics monocomandament amb flexo + barra minus. Aixeta per a banyera, monocomandament amb cartutx ceràmic, sèrie Victoria Plus, de la marca Roca, erf 5262355b0, complerta, amb dutxa de telèfon, flexo de 1,70m i suport articulat. | [20 empty] | Monocomandament | [101 empty] | 6d1fb493-8ebf-4a97-b3d3-291dc757f7dc | 414e557f-c5de-4796-a613-c2557c21caa6
Lot 07 | HOG-07396 | AXT MONO | AIXETA MONOCOMANDAMENT | 10.02.B | APARELLS SANITARIS I AIXETERIA¦AIXETERIA¦AIXETES ACS | LEGIONEL·LA |  |  |  | CATS.HOG-07396.P2.NU.RHB.021. | 1 | P2NURHB021.Pi |  | 1 | [9 empty] | Aixeta per lavabo, monocomandament amb cartutx ceràmic, sèrie Eurostyle, de la marca ´´Grohe´´, Ref. 33552. Aixeta per pica, monocomandament amb cartutx ceràmic, sèrie Euroeco Special, de la marca ´´Grohe´´, Ref. 33912, amb palanca ref. 46275. Aixeta per bidet, monocomandament amb cartutx ceràmic, sèrie Victoria Plus, de la marca ´´Roca´´, Ref. 5275127B0. Mesclador encastat, per dutxa, de la sèrie Monodin, Ref. 5262346L0 de la marca ´´Roca´´ o equivalent i ruixador de paret, braç de dutxa de broll regulable amb ròtula, sèrie Cima de la marca ´´Roca´´ o similar Ref. 526309110. Bateria de dutxa per banys de disminuits fìsics monocomandament amb flexo + barra minus. Aixeta per a banyera, monocomandament amb cartutx ceràmic, sèrie Victoria Plus, de la marca Roca, erf 5262355b0, complerta, amb dutxa de telèfon, flexo de 1,70m i suport articulat. | [20 empty] | Monocomandament | [101 empty] | 6d1fb493-8ebf-4a97-b3d3-291dc757f7dc | 220e41bc-dc57-4f4a-8e86-e7221d7f2e2e
Lot 07 | HOG-07396 | AXT MONO | AIXETA MONOCOMANDAMENT | 10.02.B | APARELLS SANITARIS I AIXETERIA¦AIXETERIA¦AIXETES ACS | LEGIONEL·LA |  |  |  | CATS.HOG-07396.P2.NU.RHB.022. | 1 | P2NURHB022.Pi |  | 1 | [9 empty] | Aixeta per lavabo, monocomandament amb cartutx ceràmic, sèrie Eurostyle, de la marca ´´Grohe´´, Ref. 33552. Aixeta per pica, monocomandament amb cartutx ceràmic, sèrie Euroeco Special, de la marca ´´Grohe´´, Ref. 33912, amb palanca ref. 46275. Aixeta per bidet, monocomandament amb cartutx ceràmic, sèrie Victoria Plus, de la marca ´´Roca´´, Ref. 5275127B0. Mesclador encastat, per dutxa, de la sèrie Monodin, Ref. 5262346L0 de la marca ´´Roca´´ o equivalent i ruixador de paret, braç de dutxa de broll regulable amb ròtula, sèrie Cima de la marca ´´Roca´´ o similar Ref. 526309110. Bateria de dutxa per banys de disminuits fìsics monocomandament amb flexo + barra minus. Aixeta per a banyera, monocomandament amb cartutx ceràmic, sèrie Victoria Plus, de la marca Roca, erf 5262355b0, complerta, amb dutxa de telèfon, flexo de 1,70m i suport articulat. | [20 empty] | Monocomandament | [101 empty] | 6d1fb493-8ebf-4a97-b3d3-291dc757f7dc | 73ac14d4-d1db-42b5-8cd8-16edf13a4f9e
Lot 07 | HOG-07396 | AXT MONO | AIXETA MONOCOMANDAMENT | 10.02.B | APARELLS SANITARIS I AIXETERIA¦AIXETERIA¦AIXETES ACS | LEGIONEL·LA |  |  |  | CATS.HOG-07396.P2.NU.SMD.018. | 1 | P2NUSMD018.Pi |  | 1 | [9 empty] | Aixeta per lavabo, monocomandament amb cartutx ceràmic, sèrie Eurostyle, de la marca ´´Grohe´´, Ref. 33552. Aixeta per pica, monocomandament amb cartutx ceràmic, sèrie Euroeco Special, de la marca ´´Grohe´´, Ref. 33912, amb palanca ref. 46275. Aixeta per bidet, monocomandament amb cartutx ceràmic, sèrie Victoria Plus, de la marca ´´Roca´´, Ref. 5275127B0. Mesclador encastat, per dutxa, de la sèrie Monodin, Ref. 5262346L0 de la marca ´´Roca´´ o equivalent i ruixador de paret, braç de dutxa de broll regulable amb ròtula, sèrie Cima de la marca ´´Roca´´ o similar Ref. 526309110. Bateria de dutxa per banys de disminuits fìsics monocomandament amb flexo + barra minus. Aixeta per a banyera, monocomandament amb cartutx ceràmic, sèrie Victoria Plus, de la marca Roca, erf 5262355b0, complerta, amb dutxa de telèfon, flexo de 1,70m i suport articulat. | [20 empty] | Monocomandament | [101 empty] | 6d1fb493-8ebf-4a97-b3d3-291dc757f7dc | b4cf7ced-3ce1-45c9-801c-fa14cceaf7a9
Lot 07 | HOG-07396 | AXT MONO | AIXETA MONOCOMANDAMENT | 10.02.B | APARELLS SANITARIS I AIXETERIA¦AIXETERIA¦AIXETES ACS | LEGIONEL·LA |  |  |  | CATS.HOG-07396.P2.NU.SMD.019. | 1 | P2NUSMD019.Pi |  | 1 | [9 empty] | Aixeta per lavabo, monocomandament amb cartutx ceràmic, sèrie Eurostyle, de la marca ´´Grohe´´, Ref. 33552. Aixeta per pica, monocomandament amb cartutx ceràmic, sèrie Euroeco Special, de la marca ´´Grohe´´, Ref. 33912, amb palanca ref. 46275. Aixeta per bidet, monocomandament amb cartutx ceràmic, sèrie Victoria Plus, de la marca ´´Roca´´, Ref. 5275127B0. Mesclador encastat, per dutxa, de la sèrie Monodin, Ref. 5262346L0 de la marca ´´Roca´´ o equivalent i ruixador de paret, braç de dutxa de broll regulable amb ròtula, sèrie Cima de la marca ´´Roca´´ o similar Ref. 526309110. Bateria de dutxa per banys de disminuits fìsics monocomandament amb flexo + barra minus. Aixeta per a banyera, monocomandament amb cartutx ceràmic, sèrie Victoria Plus, de la marca Roca, erf 5262355b0, complerta, amb dutxa de telèfon, flexo de 1,70m i suport articulat. | [20 empty] | Monocomandament | [101 empty] | 6d1fb493-8ebf-4a97-b3d3-291dc757f7dc | 6b63d25b-4731-4132-8a23-6f804d983411
Lot 07 | HOG-07396 | AXT MONO | AIXETA MONOCOMANDAMENT | 10.02.B | APARELLS SANITARIS I AIXETERIA¦AIXETERIA¦AIXETES ACS | LEGIONEL·LA |  |  |  | CATS.HOG-07396.P2.NU.SMD.104. | 1 | P2NUSMD104.Pi |  | 1 | [9 empty] | Aixeta per lavabo, monocomandament amb cartutx ceràmic, sèrie Eurostyle, de la marca ´´Grohe´´, Ref. 33552. Aixeta per pica, monocomandament amb cartutx ceràmic, sèrie Euroeco Special, de la marca ´´Grohe´´, Ref. 33912, amb palanca ref. 46275. Aixeta per bidet, monocomandament amb cartutx ceràmic, sèrie Victoria Plus, de la marca ´´Roca´´, Ref. 5275127B0. Mesclador encastat, per dutxa, de la sèrie Monodin, Ref. 5262346L0 de la marca ´´Roca´´ o equivalent i ruixador de paret, braç de dutxa de broll regulable amb ròtula, sèrie Cima de la marca ´´Roca´´ o similar Ref. 526309110. Bateria de dutxa per banys de disminuits fìsics monocomandament amb flexo + barra minus. Aixeta per a banyera, monocomandament amb cartutx ceràmic, sèrie Victoria Plus, de la marca Roca, erf 5262355b0, complerta, amb dutxa de telèfon, flexo de 1,70m i suport articulat. | [20 empty] | Monocomandament | [101 empty] | 6d1fb493-8ebf-4a97-b3d3-291dc757f7dc | 3230ec51-e137-4d3d-9da5-53c1dca3e868
Lot 07 | HOG-07396 | AXT MONO2 | AIXETA MONOCOMANDAMENT PUNTS EN DESUS | 10.02.B | APARELLS SANITARIS I AIXETERIA¦AIXETERIA¦AIXETES ACS | LEGIONEL·LA |  |  |  | CATS.HOG-07396.P0.AN.DON.001. | 1 | P0ANDON001.Du |  | 1 | [9 empty] | Aixeta per lavabo, monocomandament amb cartutx ceràmic, sèrie Eurostyle, de la marca ´´Grohe´´, Ref. 33552. Aixeta per pica, monocomandament amb cartutx ceràmic, sèrie Euroeco Special, de la marca ´´Grohe´´, Ref. 33912, amb palanca ref. 46275. Aixeta per bidet, monocomandament amb cartutx ceràmic, sèrie Victoria Plus, de la marca ´´Roca´´, Ref. 5275127B0. Mesclador encastat, per dutxa, de la sèrie Monodin, Ref. 5262346L0 de la marca ´´Roca´´ o equivalent i ruixador de paret, braç de dutxa de broll regulable amb ròtula, sèrie Cima de la marca ´´Roca´´ o similar Ref. 526309110. Bateria de dutxa per banys de disminuits fìsics monocomandament amb flexo + barra minus. Aixeta per a banyera, monocomandament amb cartutx ceràmic, sèrie Victoria Plus, de la marca Roca, erf 5262355b0, complerta, amb dutxa de telèfon, flexo de 1,70m i suport articulat. | [20 empty] | Monocomandament | [101 empty] | 0c594e65-6e27-404e-b79f-9767c7a77bd9 | cb02a1ac-2185-4454-a2ee-ce6c3fcdedef
Lot 07 | HOG-07396 | AXT MONO2 | AIXETA MONOCOMANDAMENT PUNTS EN DESUS | 10.02.B | APARELLS SANITARIS I AIXETERIA¦AIXETERIA¦AIXETES ACS | LEGIONEL·LA |  |  |  | CATS.HOG-07396.P0.AN.DON.002. | 1 | P0ANDON002.Du |  | 1 | [9 empty] | Aixeta per lavabo, monocomandament amb cartutx ceràmic, sèrie Eurostyle, de la marca ´´Grohe´´, Ref. 33552. Aixeta per pica, monocomandament amb cartutx ceràmic, sèrie Euroeco Special, de la marca ´´Grohe´´, Ref. 33912, amb palanca ref. 46275. Aixeta per bidet, monocomandament amb cartutx ceràmic, sèrie Victoria Plus, de la marca ´´Roca´´, Ref. 5275127B0. Mesclador encastat, per dutxa, de la sèrie Monodin, Ref. 5262346L0 de la marca ´´Roca´´ o equivalent i ruixador de paret, braç de dutxa de broll regulable amb ròtula, sèrie Cima de la marca ´´Roca´´ o similar Ref. 526309110. Bateria de dutxa per banys de disminuits fìsics monocomandament amb flexo + barra minus. Aixeta per a banyera, monocomandament amb cartutx ceràmic, sèrie Victoria Plus, de la marca Roca, erf 5262355b0, complerta, amb dutxa de telèfon, flexo de 1,70m i suport articulat. | [20 empty] | Monocomandament | [101 empty] | 0c594e65-6e27-404e-b79f-9767c7a77bd9 | d3e6a5fe-2e52-45a8-afb7-f298fe9da077
Lot 07 | HOG-07396 | AXT MONO2 | AIXETA MONOCOMANDAMENT PUNTS EN DESUS | 10.02.B | APARELLS SANITARIS I AIXETERIA¦AIXETERIA¦AIXETES ACS | LEGIONEL·LA |  |  |  | CATS.HOG-07396.P0.AN.DON.003. | 1 | P0ANDON003.Du |  | 1 | [9 empty] | Aixeta per lavabo, monocomandament amb cartutx ceràmic, sèrie Eurostyle, de la marca ´´Grohe´´, Ref. 33552. Aixeta per pica, monocomandament amb cartutx ceràmic, sèrie Euroeco Special, de la marca ´´Grohe´´, Ref. 33912, amb palanca ref. 46275. Aixeta per bidet, monocomandament amb cartutx ceràmic, sèrie Victoria Plus, de la marca ´´Roca´´, Ref. 5275127B0. Mesclador encastat, per dutxa, de la sèrie Monodin, Ref. 5262346L0 de la marca ´´Roca´´ o equivalent i ruixador de paret, braç de dutxa de broll regulable amb ròtula, sèrie Cima de la marca ´´Roca´´ o similar Ref. 526309110. Bateria de dutxa per banys de disminuits fìsics monocomandament amb flexo + barra minus. Aixeta per a banyera, monocomandament amb cartutx ceràmic, sèrie Victoria Plus, de la marca Roca, erf 5262355b0, complerta, amb dutxa de telèfon, flexo de 1,70m i suport articulat. | [20 empty] | Monocomandament | [101 empty] | 0c594e65-6e27-404e-b79f-9767c7a77bd9 | e7a2f606-4212-4cbe-8231-c0362079c50b
Lot 07 | HOG-07396 | AXT MONO2 | AIXETA MONOCOMANDAMENT PUNTS EN DESUS | 10.02.B | APARELLS SANITARIS I AIXETERIA¦AIXETERIA¦AIXETES ACS | LEGIONEL·LA |  |  |  | CATS.HOG-07396.P0.AN.DON.004. | 1 | P0ANDON004.Du |  | 1 | [9 empty] | Aixeta per lavabo, monocomandament amb cartutx ceràmic, sèrie Eurostyle, de la marca ´´Grohe´´, Ref. 33552. Aixeta per pica, monocomandament amb cartutx ceràmic, sèrie Euroeco Special, de la marca ´´Grohe´´, Ref. 33912, amb palanca ref. 46275. Aixeta per bidet, monocomandament amb cartutx ceràmic, sèrie Victoria Plus, de la marca ´´Roca´´, Ref. 5275127B0. Mesclador encastat, per dutxa, de la sèrie Monodin, Ref. 5262346L0 de la marca ´´Roca´´ o equivalent i ruixador de paret, braç de dutxa de broll regulable amb ròtula, sèrie Cima de la marca ´´Roca´´ o similar Ref. 526309110. Bateria de dutxa per banys de disminuits fìsics monocomandament amb flexo + barra minus. Aixeta per a banyera, monocomandament amb cartutx ceràmic, sèrie Victoria Plus, de la marca Roca, erf 5262355b0, complerta, amb dutxa de telèfon, flexo de 1,70m i suport articulat. | [20 empty] | Monocomandament | [101 empty] | 0c594e65-6e27-404e-b79f-9767c7a77bd9 | ac423f14-91aa-49c0-9e05-cd73a9b38b15
Lot 07 | HOG-07396 | AXT MONO2 | AIXETA MONOCOMANDAMENT PUNTS EN DESUS | 10.02.B | APARELLS SANITARIS I AIXETERIA¦AIXETERIA¦AIXETES ACS | LEGIONEL·LA |  |  |  | CATS.HOG-07396.P0.AN.DON.005. | 1 | P0ANDON005.Du |  | 1 | [9 empty] | Aixeta per lavabo, monocomandament amb cartutx ceràmic, sèrie Eurostyle, de la marca ´´Grohe´´, Ref. 33552. Aixeta per pica, monocomandament amb cartutx ceràmic, sèrie Euroeco Special, de la marca ´´Grohe´´, Ref. 33912, amb palanca ref. 46275. Aixeta per bidet, monocomandament amb cartutx ceràmic, sèrie Victoria Plus, de la marca ´´Roca´´, Ref. 5275127B0. Mesclador encastat, per dutxa, de la sèrie Monodin, Ref. 5262346L0 de la marca ´´Roca´´ o equivalent i ruixador de paret, braç de dutxa de broll regulable amb ròtula, sèrie Cima de la marca ´´Roca´´ o similar Ref. 526309110. Bateria de dutxa per banys de disminuits fìsics monocomandament amb flexo + barra minus. Aixeta per a banyera, monocomandament amb cartutx ceràmic, sèrie Victoria Plus, de la marca Roca, erf 5262355b0, complerta, amb dutxa de telèfon, flexo de 1,70m i suport articulat. | [20 empty] | Monocomandament | [101 empty] | 0c594e65-6e27-404e-b79f-9767c7a77bd9 | e5faa0c8-de10-445c-86cd-fbaa1b88e0dc
Lot 07 | HOG-07396 | AXT MONO2 | AIXETA MONOCOMANDAMENT PUNTS EN DESUS | 10.02.B | APARELLS SANITARIS I AIXETERIA¦AIXETERIA¦AIXETES ACS | LEGIONEL·LA |  |  |  | CATS.HOG-07396.P0.AN.DON.010. | 1 | P0ANDON010.Du |  | 1 | [9 empty] | Aixeta per lavabo, monocomandament amb cartutx ceràmic, sèrie Eurostyle, de la marca ´´Grohe´´, Ref. 33552. Aixeta per pica, monocomandament amb cartutx ceràmic, sèrie Euroeco Special, de la marca ´´Grohe´´, Ref. 33912, amb palanca ref. 46275. Aixeta per bidet, monocomandament amb cartutx ceràmic, sèrie Victoria Plus, de la marca ´´Roca´´, Ref. 5275127B0. Mesclador encastat, per dutxa, de la sèrie Monodin, Ref. 5262346L0 de la marca ´´Roca´´ o equivalent i ruixador de paret, braç de dutxa de broll regulable amb ròtula, sèrie Cima de la marca ´´Roca´´ o similar Ref. 526309110. Bateria de dutxa per banys de disminuits fìsics monocomandament amb flexo + barra minus. Aixeta per a banyera, monocomandament amb cartutx ceràmic, sèrie Victoria Plus, de la marca Roca, erf 5262355b0, complerta, amb dutxa de telèfon, flexo de 1,70m i suport articulat. | [20 empty] | Monocomandament | [101 empty] | 0c594e65-6e27-404e-b79f-9767c7a77bd9 | fc290c66-8eb6-46cd-84d8-497c94d783b7
Lot 07 | HOG-07396 | AXT MONO2 | AIXETA MONOCOMANDAMENT PUNTS EN DESUS | 10.02.B | APARELLS SANITARIS I AIXETERIA¦AIXETERIA¦AIXETES ACS | LEGIONEL·LA |  |  |  | CATS.HOG-07396.P0.AN.DON.011. | 1 | P0ANDON011.Du |  | 1 | [9 empty] | Aixeta per lavabo, monocomandament amb cartutx ceràmic, sèrie Eurostyle, de la marca ´´Grohe´´, Ref. 33552. Aixeta per pica, monocomandament amb cartutx ceràmic, sèrie Euroeco Special, de la marca ´´Grohe´´, Ref. 33912, amb palanca ref. 46275. Aixeta per bidet, monocomandament amb cartutx ceràmic, sèrie Victoria Plus, de la marca ´´Roca´´, Ref. 5275127B0. Mesclador encastat, per dutxa, de la sèrie Monodin, Ref. 5262346L0 de la marca ´´Roca´´ o equivalent i ruixador de paret, braç de dutxa de broll regulable amb ròtula, sèrie Cima de la marca ´´Roca´´ o similar Ref. 526309110. Bateria de dutxa per banys de disminuits fìsics monocomandament amb flexo + barra minus. Aixeta per a banyera, monocomandament amb cartutx ceràmic, sèrie Victoria Plus, de la marca Roca, erf 5262355b0, complerta, amb dutxa de telèfon, flexo de 1,70m i suport articulat. | [20 empty] | Monocomandament | [101 empty] | 0c594e65-6e27-404e-b79f-9767c7a77bd9 | 95a7edc5-f004-4f3e-bc10-95d6060cff2f
Lot 07 | HOG-07396 | AXT MONO2 | AIXETA MONOCOMANDAMENT PUNTS EN DESUS | 10.02.B | APARELLS SANITARIS I AIXETERIA¦AIXETERIA¦AIXETES ACS | LEGIONEL·LA |  |  |  | CATS.HOG-07396.P0.AN.DON.012. | 1 | P0ANDON012.Du |  | 1 | [9 empty] | Aixeta per lavabo, monocomandament amb cartutx ceràmic, sèrie Eurostyle, de la marca ´´Grohe´´, Ref. 33552. Aixeta per pica, monocomandament amb cartutx ceràmic, sèrie Euroeco Special, de la marca ´´Grohe´´, Ref. 33912, amb palanca ref. 46275. Aixeta per bidet, monocomandament amb cartutx ceràmic, sèrie Victoria Plus, de la marca ´´Roca´´, Ref. 5275127B0. Mesclador encastat, per dutxa, de la sèrie Monodin, Ref. 5262346L0 de la marca ´´Roca´´ o equivalent i ruixador de paret, braç de dutxa de broll regulable amb ròtula, sèrie Cima de la marca ´´Roca´´ o similar Ref. 526309110. Bateria de dutxa per banys de disminuits fìsics monocomandament amb flexo + barra minus. Aixeta per a banyera, monocomandament amb cartutx ceràmic, sèrie Victoria Plus, de la marca Roca, erf 5262355b0, complerta, amb dutxa de telèfon, flexo de 1,70m i suport articulat. | [20 empty] | Monocomandament | [101 empty] | 0c594e65-6e27-404e-b79f-9767c7a77bd9 | dbc972b2-d910-4b00-9f8b-bd674399bf61
Lot 07 | HOG-07396 | AXT MONO2 | AIXETA MONOCOMANDAMENT PUNTS EN DESUS | 10.02.B | APARELLS SANITARIS I AIXETERIA¦AIXETERIA¦AIXETES ACS | LEGIONEL·LA |  |  |  | CATS.HOG-07396.P0.AN.DON.013. | 1 | P0ANDON013.Du |  | 1 | [9 empty] | Aixeta per lavabo, monocomandament amb cartutx ceràmic, sèrie Eurostyle, de la marca ´´Grohe´´, Ref. 33552. Aixeta per pica, monocomandament amb cartutx ceràmic, sèrie Euroeco Special, de la marca ´´Grohe´´, Ref. 33912, amb palanca ref. 46275. Aixeta per bidet, monocomandament amb cartutx ceràmic, sèrie Victoria Plus, de la marca ´´Roca´´, Ref. 5275127B0. Mesclador encastat, per dutxa, de la sèrie Monodin, Ref. 5262346L0 de la marca ´´Roca´´ o equivalent i ruixador de paret, braç de dutxa de broll regulable amb ròtula, sèrie Cima de la marca ´´Roca´´ o similar Ref. 526309110. Bateria de dutxa per banys de disminuits fìsics monocomandament amb flexo + barra minus. Aixeta per a banyera, monocomandament amb cartutx ceràmic, sèrie Victoria Plus, de la marca Roca, erf 5262355b0, complerta, amb dutxa de telèfon, flexo de 1,70m i suport articulat. | [20 empty] | Monocomandament | [101 empty] | 0c594e65-6e27-404e-b79f-9767c7a77bd9 | 0a685084-53b7-4cdb-b4e4-57db47107bcd
Lot 07 | HOG-07396 | AXT MONO2 | AIXETA MONOCOMANDAMENT PUNTS EN DESUS | 10.02.B | APARELLS SANITARIS I AIXETERIA¦AIXETERIA¦AIXETES ACS | LEGIONEL·LA |  |  |  | CATS.HOG-07396.P0.AN.DON.014. | 1 | P0ANDON014.Du |  | 1 | [9 empty] | Aixeta per lavabo, monocomandament amb cartutx ceràmic, sèrie Eurostyle, de la marca ´´Grohe´´, Ref. 33552. Aixeta per pica, monocomandament amb cartutx ceràmic, sèrie Euroeco Special, de la marca ´´Grohe´´, Ref. 33912, amb palanca ref. 46275. Aixeta per bidet, monocomandament amb cartutx ceràmic, sèrie Victoria Plus, de la marca ´´Roca´´, Ref. 5275127B0. Mesclador encastat, per dutxa, de la sèrie Monodin, Ref. 5262346L0 de la marca ´´Roca´´ o equivalent i ruixador de paret, braç de dutxa de broll regulable amb ròtula, sèrie Cima de la marca ´´Roca´´ o similar Ref. 526309110. Bateria de dutxa per banys de disminuits fìsics monocomandament amb flexo + barra minus. Aixeta per a banyera, monocomandament amb cartutx ceràmic, sèrie Victoria Plus, de la marca Roca, erf 5262355b0, complerta, amb dutxa de telèfon, flexo de 1,70m i suport articulat. | [20 empty] | Monocomandament | [101 empty] | 0c594e65-6e27-404e-b79f-9767c7a77bd9 | d237c55a-8371-431a-86b4-48cbf7dd0bf0
Lot 07 | HOG-07396 | AXT MONO2 | AIXETA MONOCOMANDAMENT PUNTS EN DESUS | 10.02.B | APARELLS SANITARIS I AIXETERIA¦AIXETERIA¦AIXETES ACS | LEGIONEL·LA |  |  |  | CATS.HOG-07396.P0.AN.DON.015. | 1 | P0ANDON015.Du |  | 1 | [9 empty] | Aixeta per lavabo, monocomandament amb cartutx ceràmic, sèrie Eurostyle, de la marca ´´Grohe´´, Ref. 33552. Aixeta per pica, monocomandament amb cartutx ceràmic, sèrie Euroeco Special, de la marca ´´Grohe´´, Ref. 33912, amb palanca ref. 46275. Aixeta per bidet, monocomandament amb cartutx ceràmic, sèrie Victoria Plus, de la marca ´´Roca´´, Ref. 5275127B0. Mesclador encastat, per dutxa, de la sèrie Monodin, Ref. 5262346L0 de la marca ´´Roca´´ o equivalent i ruixador de paret, braç de dutxa de broll regulable amb ròtula, sèrie Cima de la marca ´´Roca´´ o similar Ref. 526309110. Bateria de dutxa per banys de disminuits fìsics monocomandament amb flexo + barra minus. Aixeta per a banyera, monocomandament amb cartutx ceràmic, sèrie Victoria Plus, de la marca Roca, erf 5262355b0, complerta, amb dutxa de telèfon, flexo de 1,70m i suport articulat. | [20 empty] | Monocomandament | [101 empty] | 0c594e65-6e27-404e-b79f-9767c7a77bd9 | 9f045dbd-0b8b-480f-a704-4d18336dcc29
Lot 07 | HOG-07396 | AXT MONO2 | AIXETA MONOCOMANDAMENT PUNTS EN DESUS | 10.02.B | APARELLS SANITARIS I AIXETERIA¦AIXETERIA¦AIXETES ACS | LEGIONEL·LA |  |  |  | CATS.HOG-07396.P0.AN.DON.016. | 1 | P0ANDON016.Du |  | 1 | [9 empty] | Aixeta per lavabo, monocomandament amb cartutx ceràmic, sèrie Eurostyle, de la marca ´´Grohe´´, Ref. 33552. Aixeta per pica, monocomandament amb cartutx ceràmic, sèrie Euroeco Special, de la marca ´´Grohe´´, Ref. 33912, amb palanca ref. 46275. Aixeta per bidet, monocomandament amb cartutx ceràmic, sèrie Victoria Plus, de la marca ´´Roca´´, Ref. 5275127B0. Mesclador encastat, per dutxa, de la sèrie Monodin, Ref. 5262346L0 de la marca ´´Roca´´ o equivalent i ruixador de paret, braç de dutxa de broll regulable amb ròtula, sèrie Cima de la marca ´´Roca´´ o similar Ref. 526309110. Bateria de dutxa per banys de disminuits fìsics monocomandament amb flexo + barra minus. Aixeta per a banyera, monocomandament amb cartutx ceràmic, sèrie Victoria Plus, de la marca Roca, erf 5262355b0, complerta, amb dutxa de telèfon, flexo de 1,70m i suport articulat. | [20 empty] | Monocomandament | [101 empty] | 0c594e65-6e27-404e-b79f-9767c7a77bd9 | 38ad2475-f99c-48b6-ac16-4490dc042e92
Lot 07 | HOG-07396 | AXT MONO2 | AIXETA MONOCOMANDAMENT PUNTS EN DESUS | 10.02.B | APARELLS SANITARIS I AIXETERIA¦AIXETERIA¦AIXETES ACS | LEGIONEL·LA |  |  |  | CATS.HOG-07396.P0.AN.PAT.011. | 1 | P0ANPAT011.Pi |  | 1 | [9 empty] | Aixeta per lavabo, monocomandament amb cartutx ceràmic, sèrie Eurostyle, de la marca ´´Grohe´´, Ref. 33552. Aixeta per pica, monocomandament amb cartutx ceràmic, sèrie Euroeco Special, de la marca ´´Grohe´´, Ref. 33912, amb palanca ref. 46275. Aixeta per bidet, monocomandament amb cartutx ceràmic, sèrie Victoria Plus, de la marca ´´Roca´´, Ref. 5275127B0. Mesclador encastat, per dutxa, de la sèrie Monodin, Ref. 5262346L0 de la marca ´´Roca´´ o equivalent i ruixador de paret, braç de dutxa de broll regulable amb ròtula, sèrie Cima de la marca ´´Roca´´ o similar Ref. 526309110. Bateria de dutxa per banys de disminuits fìsics monocomandament amb flexo + barra minus. Aixeta per a banyera, monocomandament amb cartutx ceràmic, sèrie Victoria Plus, de la marca Roca, erf 5262355b0, complerta, amb dutxa de telèfon, flexo de 1,70m i suport articulat. | [20 empty] | Monocomandament | [101 empty] | 0c594e65-6e27-404e-b79f-9767c7a77bd9 | 43e14e07-46f8-43cb-b65f-8cf91fe27538
Lot 07 | HOG-07396 | AXT MONO2 | AIXETA MONOCOMANDAMENT PUNTS EN DESUS | 10.02.B | APARELLS SANITARIS I AIXETERIA¦AIXETERIA¦AIXETES ACS | LEGIONEL·LA |  |  |  | CATS.HOG-07396.P0.AN.PAT.012. | 1 | P0ANPAT012.Pi |  | 1 | [9 empty] | Aixeta per lavabo, monocomandament amb cartutx ceràmic, sèrie Eurostyle, de la marca ´´Grohe´´, Ref. 33552. Aixeta per pica, monocomandament amb cartutx ceràmic, sèrie Euroeco Special, de la marca ´´Grohe´´, Ref. 33912, amb palanca ref. 46275. Aixeta per bidet, monocomandament amb cartutx ceràmic, sèrie Victoria Plus, de la marca ´´Roca´´, Ref. 5275127B0. Mesclador encastat, per dutxa, de la sèrie Monodin, Ref. 5262346L0 de la marca ´´Roca´´ o equivalent i ruixador de paret, braç de dutxa de broll regulable amb ròtula, sèrie Cima de la marca ´´Roca´´ o similar Ref. 526309110. Bateria de dutxa per banys de disminuits fìsics monocomandament amb flexo + barra minus. Aixeta per a banyera, monocomandament amb cartutx ceràmic, sèrie Victoria Plus, de la marca Roca, erf 5262355b0, complerta, amb dutxa de telèfon, flexo de 1,70m i suport articulat. | [20 empty] | Monocomandament | [101 empty] | 0c594e65-6e27-404e-b79f-9767c7a77bd9 | 2a6d3cce-24a8-43ce-b509-59f64dc3a809
Lot 07 | HOG-07396 | AXT MONO2 | AIXETA MONOCOMANDAMENT PUNTS EN DESUS | 10.02.B | APARELLS SANITARIS I AIXETERIA¦AIXETERIA¦AIXETES ACS | LEGIONEL·LA |  |  |  | CATS.HOG-07396.P0.AN.PER.001. | 1 | P0ANPER001.Pi |  | 1 | [9 empty] | Aixeta per lavabo, monocomandament amb cartutx ceràmic, sèrie Eurostyle, de la marca ´´Grohe´´, Ref. 33552. Aixeta per pica, monocomandament amb cartutx ceràmic, sèrie Euroeco Special, de la marca ´´Grohe´´, Ref. 33912, amb palanca ref. 46275. Aixeta per bidet, monocomandament amb cartutx ceràmic, sèrie Victoria Plus, de la marca ´´Roca´´, Ref. 5275127B0. Mesclador encastat, per dutxa, de la sèrie Monodin, Ref. 5262346L0 de la marca ´´Roca´´ o equivalent i ruixador de paret, braç de dutxa de broll regulable amb ròtula, sèrie Cima de la marca ´´Roca´´ o similar Ref. 526309110. Bateria de dutxa per banys de disminuits fìsics monocomandament amb flexo + barra minus. Aixeta per a banyera, monocomandament amb cartutx ceràmic, sèrie Victoria Plus, de la marca Roca, erf 5262355b0, complerta, amb dutxa de telèfon, flexo de 1,70m i suport articulat. | [20 empty] | Monocomandament | [101 empty] | 0c594e65-6e27-404e-b79f-9767c7a77bd9 | 50af257c-f0bf-43d8-bfb3-3a5b45d81157
Lot 07 | HOG-07396 | AXT MONO2 | AIXETA MONOCOMANDAMENT PUNTS EN DESUS | 10.02.B | APARELLS SANITARIS I AIXETERIA¦AIXETERIA¦AIXETES ACS | LEGIONEL·LA |  |  |  | CATS.HOG-07396.P0.AN.PER.005. | 1 | P0ANPER005.Du |  | 1 | [9 empty] | Aixeta per lavabo, monocomandament amb cartutx ceràmic, sèrie Eurostyle, de la marca ´´Grohe´´, Ref. 33552. Aixeta per pica, monocomandament amb cartutx ceràmic, sèrie Euroeco Special, de la marca ´´Grohe´´, Ref. 33912, amb palanca ref. 46275. Aixeta per bidet, monocomandament amb cartutx ceràmic, sèrie Victoria Plus, de la marca ´´Roca´´, Ref. 5275127B0. Mesclador encastat, per dutxa, de la sèrie Monodin, Ref. 5262346L0 de la marca ´´Roca´´ o equivalent i ruixador de paret, braç de dutxa de broll regulable amb ròtula, sèrie Cima de la marca ´´Roca´´ o similar Ref. 526309110. Bateria de dutxa per banys de disminuits fìsics monocomandament amb flexo + barra minus. Aixeta per a banyera, monocomandament amb cartutx ceràmic, sèrie Victoria Plus, de la marca Roca, erf 5262355b0, complerta, amb dutxa de telèfon, flexo de 1,70m i suport articulat. | [20 empty] | Monocomandament | [101 empty] | 0c594e65-6e27-404e-b79f-9767c7a77bd9 | cb4899f7-60fd-449b-890b-b5a87c7e0f72
Lot 07 | HOG-07396 | AXT MONO2 | AIXETA MONOCOMANDAMENT PUNTS EN DESUS | 10.02.B | APARELLS SANITARIS I AIXETERIA¦AIXETERIA¦AIXETES ACS | LEGIONEL·LA |  |  |  | CATS.HOG-07396.P0.AN.PER.007. | 1 | P0ANPER007.Pi |  | 1 | [9 empty] | Aixeta per lavabo, monocomandament amb cartutx ceràmic, sèrie Eurostyle, de la marca ´´Grohe´´, Ref. 33552. Aixeta per pica, monocomandament amb cartutx ceràmic, sèrie Euroeco Special, de la marca ´´Grohe´´, Ref. 33912, amb palanca ref. 46275. Aixeta per bidet, monocomandament amb cartutx ceràmic, sèrie Victoria Plus, de la marca ´´Roca´´, Ref. 5275127B0. Mesclador encastat, per dutxa, de la sèrie Monodin, Ref. 5262346L0 de la marca ´´Roca´´ o equivalent i ruixador de paret, braç de dutxa de broll regulable amb ròtula, sèrie Cima de la marca ´´Roca´´ o similar Ref. 526309110. Bateria de dutxa per banys de disminuits fìsics monocomandament amb flexo + barra minus. Aixeta per a banyera, monocomandament amb cartutx ceràmic, sèrie Victoria Plus, de la marca Roca, erf 5262355b0, complerta, amb dutxa de telèfon, flexo de 1,70m i suport articulat. | [20 empty] | Monocomandament | [101 empty] | 0c594e65-6e27-404e-b79f-9767c7a77bd9 | 508d9ed0-4c55-48c5-ba33-97f10119649e
Lot 07 | HOG-07396 | AXT MONO2 | AIXETA MONOCOMANDAMENT PUNTS EN DESUS | 10.02.B | APARELLS SANITARIS I AIXETERIA¦AIXETERIA¦AIXETES ACS | LEGIONEL·LA |  |  |  | CATS.HOG-07396.P0.F2.HOM.002. | 1 | P0F2HOM002.Du |  | 1 | [9 empty] | Aixeta per lavabo, monocomandament amb cartutx ceràmic, sèrie Eurostyle, de la marca ´´Grohe´´, Ref. 33552. Aixeta per pica, monocomandament amb cartutx ceràmic, sèrie Euroeco Special, de la marca ´´Grohe´´, Ref. 33912, amb palanca ref. 46275. Aixeta per bidet, monocomandament amb cartutx ceràmic, sèrie Victoria Plus, de la marca ´´Roca´´, Ref. 5275127B0. Mesclador encastat, per dutxa, de la sèrie Monodin, Ref. 5262346L0 de la marca ´´Roca´´ o equivalent i ruixador de paret, braç de dutxa de broll regulable amb ròtula, sèrie Cima de la marca ´´Roca´´ o similar Ref. 526309110. Bateria de dutxa per banys de disminuits fìsics monocomandament amb flexo + barra minus. Aixeta per a banyera, monocomandament amb cartutx ceràmic, sèrie Victoria Plus, de la marca Roca, erf 5262355b0, complerta, amb dutxa de telèfon, flexo de 1,70m i suport articulat. | [20 empty] | Monocomandament | [101 empty] | 0c594e65-6e27-404e-b79f-9767c7a77bd9 | 9c6e0c41-0698-469f-8531-cf872b02dab9
Lot 07 | HOG-07396 | AXT MONO2 | AIXETA MONOCOMANDAMENT PUNTS EN DESUS | 10.02.B | APARELLS SANITARIS I AIXETERIA¦AIXETERIA¦AIXETES ACS | LEGIONEL·LA |  |  |  | CATS.HOG-07396.P0.F2.HOM.003. | 1 | P0F2HOM003.Du |  | 1 | [9 empty] | Aixeta per lavabo, monocomandament amb cartutx ceràmic, sèrie Eurostyle, de la marca ´´Grohe´´, Ref. 33552. Aixeta per pica, monocomandament amb cartutx ceràmic, sèrie Euroeco Special, de la marca ´´Grohe´´, Ref. 33912, amb palanca ref. 46275. Aixeta per bidet, monocomandament amb cartutx ceràmic, sèrie Victoria Plus, de la marca ´´Roca´´, Ref. 5275127B0. Mesclador encastat, per dutxa, de la sèrie Monodin, Ref. 5262346L0 de la marca ´´Roca´´ o equivalent i ruixador de paret, braç de dutxa de broll regulable amb ròtula, sèrie Cima de la marca ´´Roca´´ o similar Ref. 526309110. Bateria de dutxa per banys de disminuits fìsics monocomandament amb flexo + barra minus. Aixeta per a banyera, monocomandament amb cartutx ceràmic, sèrie Victoria Plus, de la marca Roca, erf 5262355b0, complerta, amb dutxa de telèfon, flexo de 1,70m i suport articulat. | [20 empty] | Monocomandament | [101 empty] | 0c594e65-6e27-404e-b79f-9767c7a77bd9 | 78e462f0-6267-416f-9656-cf82cb016d94
Lot 07 | HOG-07396 | AXT MONO2 | AIXETA MONOCOMANDAMENT PUNTS EN DESUS | 10.02.B | APARELLS SANITARIS I AIXETERIA¦AIXETERIA¦AIXETES ACS | LEGIONEL·LA |  |  |  | CATS.HOG-07396.P0.F2.HOM.004. | 1 | P0F2HOM004.Du |  | 1 | [9 empty] | Aixeta per lavabo, monocomandament amb cartutx ceràmic, sèrie Eurostyle, de la marca ´´Grohe´´, Ref. 33552. Aixeta per pica, monocomandament amb cartutx ceràmic, sèrie Euroeco Special, de la marca ´´Grohe´´, Ref. 33912, amb palanca ref. 46275. Aixeta per bidet, monocomandament amb cartutx ceràmic, sèrie Victoria Plus, de la marca ´´Roca´´, Ref. 5275127B0. Mesclador encastat, per dutxa, de la sèrie Monodin, Ref. 5262346L0 de la marca ´´Roca´´ o equivalent i ruixador de paret, braç de dutxa de broll regulable amb ròtula, sèrie Cima de la marca ´´Roca´´ o similar Ref. 526309110. Bateria de dutxa per banys de disminuits fìsics monocomandament amb flexo + barra minus. Aixeta per a banyera, monocomandament amb cartutx ceràmic, sèrie Victoria Plus, de la marca Roca, erf 5262355b0, complerta, amb dutxa de telèfon, flexo de 1,70m i suport articulat. | [20 empty] | Monocomandament | [101 empty] | 0c594e65-6e27-404e-b79f-9767c7a77bd9 | 28e546c9-446a-4b5b-b031-454997ab3d8f
Lot 07 | HOG-07396 | AXT MONO2 | AIXETA MONOCOMANDAMENT PUNTS EN DESUS | 10.02.B | APARELLS SANITARIS I AIXETERIA¦AIXETERIA¦AIXETES ACS | LEGIONEL·LA |  |  |  | CATS.HOG-07396.P1.NU.DRX.046. | 1 | P1NUDRX046.Pi |  | 1 | [9 empty] | Aixeta per lavabo, monocomandament amb cartutx ceràmic, sèrie Eurostyle, de la marca ´´Grohe´´, Ref. 33552. Aixeta per pica, monocomandament amb cartutx ceràmic, sèrie Euroeco Special, de la marca ´´Grohe´´, Ref. 33912, amb palanca ref. 46275. Aixeta per bidet, monocomandament amb cartutx ceràmic, sèrie Victoria Plus, de la marca ´´Roca´´, Ref. 5275127B0. Mesclador encastat, per dutxa, de la sèrie Monodin, Ref. 5262346L0 de la marca ´´Roca´´ o equivalent i ruixador de paret, braç de dutxa de broll regulable amb ròtula, sèrie Cima de la marca ´´Roca´´ o similar Ref. 526309110. Bateria de dutxa per banys de disminuits fìsics monocomandament amb flexo + barra minus. Aixeta per a banyera, monocomandament amb cartutx ceràmic, sèrie Victoria Plus, de la marca Roca, erf 5262355b0, complerta, amb dutxa de telèfon, flexo de 1,70m i suport articulat. | [20 empty] | Monocomandament | [101 empty] | 0c594e65-6e27-404e-b79f-9767c7a77bd9 | 1c2e849c-219c-43a5-9fc0-b91f16b3b888
Lot 07 | HOG-07396 | AXT MONO2 | AIXETA MONOCOMANDAMENT PUNTS EN DESUS | 10.02.B | APARELLS SANITARIS I AIXETERIA¦AIXETERIA¦AIXETES ACS | LEGIONEL·LA |  |  |  | CATS.HOG-07396.P1.NU.UA1.012. | 1 | P1NUUA1012.Du |  | 1 | [9 empty] | Aixeta per lavabo, monocomandament amb cartutx ceràmic, sèrie Eurostyle, de la marca ´´Grohe´´, Ref. 33552. Aixeta per pica, monocomandament amb cartutx ceràmic, sèrie Euroeco Special, de la marca ´´Grohe´´, Ref. 33912, amb palanca ref. 46275. Aixeta per bidet, monocomandament amb cartutx ceràmic, sèrie Victoria Plus, de la marca ´´Roca´´, Ref. 5275127B0. Mesclador encastat, per dutxa, de la sèrie Monodin, Ref. 5262346L0 de la marca ´´Roca´´ o equivalent i ruixador de paret, braç de dutxa de broll regulable amb ròtula, sèrie Cima de la marca ´´Roca´´ o similar Ref. 526309110. Bateria de dutxa per banys de disminuits fìsics monocomandament amb flexo + barra minus. Aixeta per a banyera, monocomandament amb cartutx ceràmic, sèrie Victoria Plus, de la marca Roca, erf 5262355b0, complerta, amb dutxa de telèfon, flexo de 1,70m i suport articulat. | [20 empty] | Monocomandament | [101 empty] | 0c594e65-6e27-404e-b79f-9767c7a77bd9 | 2fa1b4af-95bd-4de0-8bd5-f2f2ee4edda1
Lot 07 | HOG-07396 | AXT MONO2 | AIXETA MONOCOMANDAMENT PUNTS EN DESUS | 10.02.B | APARELLS SANITARIS I AIXETERIA¦AIXETERIA¦AIXETES ACS | LEGIONEL·LA |  |  |  | CATS.HOG-07396.P1.NU.UA3.036. | 1 | AM P1NUUA3036.Du |  | 1 | [9 empty] | Aixeta per lavabo, monocomandament amb cartutx ceràmic, sèrie Eurostyle, de la marca ´´Grohe´´, Ref. 33552. Aixeta per pica, monocomandament amb cartutx ceràmic, sèrie Euroeco Special, de la marca ´´Grohe´´, Ref. 33912, amb palanca ref. 46275. Aixeta per bidet, monocomandament amb cartutx ceràmic, sèrie Victoria Plus, de la marca ´´Roca´´, Ref. 5275127B0. Mesclador encastat, per dutxa, de la sèrie Monodin, Ref. 5262346L0 de la marca ´´Roca´´ o equivalent i ruixador de paret, braç de dutxa de broll regulable amb ròtula, sèrie Cima de la marca ´´Roca´´ o similar Ref. 526309110. Bateria de dutxa per banys de disminuits fìsics monocomandament amb flexo + barra minus. Aixeta per a banyera, monocomandament amb cartutx ceràmic, sèrie Victoria Plus, de la marca Roca, erf 5262355b0, complerta, amb dutxa de telèfon, flexo de 1,70m i suport articulat. | [20 empty] | Monocomandament | [101 empty] | 0c594e65-6e27-404e-b79f-9767c7a77bd9 | 4f9ddf3d-a14b-45c0-9c96-d4f24ed80e23
Lot 07 | HOG-07396 | AXT MONO2 | AIXETA MONOCOMANDAMENT PUNTS EN DESUS | 10.02.B | APARELLS SANITARIS I AIXETERIA¦AIXETERIA¦AIXETES ACS | LEGIONEL·LA |  |  |  | CATS.HOG-07396.P1.NU.URG.030. | 1 | P1NUURG030.Pi |  | 1 | [9 empty] | Aixeta per lavabo, monocomandament amb cartutx ceràmic, sèrie Eurostyle, de la marca ´´Grohe´´, Ref. 33552. Aixeta per pica, monocomandament amb cartutx ceràmic, sèrie Euroeco Special, de la marca ´´Grohe´´, Ref. 33912, amb palanca ref. 46275. Aixeta per bidet, monocomandament amb cartutx ceràmic, sèrie Victoria Plus, de la marca ´´Roca´´, Ref. 5275127B0. Mesclador encastat, per dutxa, de la sèrie Monodin, Ref. 5262346L0 de la marca ´´Roca´´ o equivalent i ruixador de paret, braç de dutxa de broll regulable amb ròtula, sèrie Cima de la marca ´´Roca´´ o similar Ref. 526309110. Bateria de dutxa per banys de disminuits fìsics monocomandament amb flexo + barra minus. Aixeta per a banyera, monocomandament amb cartutx ceràmic, sèrie Victoria Plus, de la marca Roca, erf 5262355b0, complerta, amb dutxa de telèfon, flexo de 1,70m i suport articulat. | [20 empty] | Monocomandament | [101 empty] | 0c594e65-6e27-404e-b79f-9767c7a77bd9 | c7d146d9-ea5a-440c-9500-cf40a8b12eb9
Lot 07 | HOG-07396 | AXT MONO2 | AIXETA MONOCOMANDAMENT PUNTS EN DESUS | 10.02.B | APARELLS SANITARIS I AIXETERIA¦AIXETERIA¦AIXETES ACS | LEGIONEL·LA |  |  |  | CATS.HOG-07396.P1.NU.URG.032. | 1 | P1NUURG032.Pi |  | 1 | [9 empty] | Aixeta per lavabo, monocomandament amb cartutx ceràmic, sèrie Eurostyle, de la marca ´´Grohe´´, Ref. 33552. Aixeta per pica, monocomandament amb cartutx ceràmic, sèrie Euroeco Special, de la marca ´´Grohe´´, Ref. 33912, amb palanca ref. 46275. Aixeta per bidet, monocomandament amb cartutx ceràmic, sèrie Victoria Plus, de la marca ´´Roca´´, Ref. 5275127B0. Mesclador encastat, per dutxa, de la sèrie Monodin, Ref. 5262346L0 de la marca ´´Roca´´ o equivalent i ruixador de paret, braç de dutxa de broll regulable amb ròtula, sèrie Cima de la marca ´´Roca´´ o similar Ref. 526309110. Bateria de dutxa per banys de disminuits fìsics monocomandament amb flexo + barra minus. Aixeta per a banyera, monocomandament amb cartutx ceràmic, sèrie Victoria Plus, de la marca Roca, erf 5262355b0, complerta, amb dutxa de telèfon, flexo de 1,70m i suport articulat. | [20 empty] | Monocomandament | [101 empty] | 0c594e65-6e27-404e-b79f-9767c7a77bd9 | 8db3de71-e716-4ec0-84d4-6bb1039e27eb
Lot 07 | HOG-07396 | AXT MONO2 | AIXETA MONOCOMANDAMENT PUNTS EN DESUS | 10.02.B | APARELLS SANITARIS I AIXETERIA¦AIXETERIA¦AIXETES ACS | LEGIONEL·LA |  |  |  | CATS.HOG-07396.P1.NU.URG.057. | 1 | P1NUURG057.Pi |  | 1 | [9 empty] | Aixeta per lavabo, monocomandament amb cartutx ceràmic, sèrie Eurostyle, de la marca ´´Grohe´´, Ref. 33552. Aixeta per pica, monocomandament amb cartutx ceràmic, sèrie Euroeco Special, de la marca ´´Grohe´´, Ref. 33912, amb palanca ref. 46275. Aixeta per bidet, monocomandament amb cartutx ceràmic, sèrie Victoria Plus, de la marca ´´Roca´´, Ref. 5275127B0. Mesclador encastat, per dutxa, de la sèrie Monodin, Ref. 5262346L0 de la marca ´´Roca´´ o equivalent i ruixador de paret, braç de dutxa de broll regulable amb ròtula, sèrie Cima de la marca ´´Roca´´ o similar Ref. 526309110. Bateria de dutxa per banys de disminuits fìsics monocomandament amb flexo + barra minus. Aixeta per a banyera, monocomandament amb cartutx ceràmic, sèrie Victoria Plus, de la marca Roca, erf 5262355b0, complerta, amb dutxa de telèfon, flexo de 1,70m i suport articulat. | [20 empty] | Monocomandament | [101 empty] | 0c594e65-6e27-404e-b79f-9767c7a77bd9 | 44d229b2-fb30-4987-957a-2fb0237d83ee
Lot 07 | HOG-07396 | AXT MONO2 | AIXETA MONOCOMANDAMENT PUNTS EN DESUS | 10.02.B | APARELLS SANITARIS I AIXETERIA¦AIXETERIA¦AIXETES ACS | LEGIONEL·LA |  |  |  | CATS.HOG-07396.P1.NU.URG.058. | 1 | P1NUURG058.Pi |  | 1 | [9 empty] | Aixeta per lavabo, monocomandament amb cartutx ceràmic, sèrie Eurostyle, de la marca ´´Grohe´´, Ref. 33552. Aixeta per pica, monocomandament amb cartutx ceràmic, sèrie Euroeco Special, de la marca ´´Grohe´´, Ref. 33912, amb palanca ref. 46275. Aixeta per bidet, monocomandament amb cartutx ceràmic, sèrie Victoria Plus, de la marca ´´Roca´´, Ref. 5275127B0. Mesclador encastat, per dutxa, de la sèrie Monodin, Ref. 5262346L0 de la marca ´´Roca´´ o equivalent i ruixador de paret, braç de dutxa de broll regulable amb ròtula, sèrie Cima de la marca ´´Roca´´ o similar Ref. 526309110. Bateria de dutxa per banys de disminuits fìsics monocomandament amb flexo + barra minus. Aixeta per a banyera, monocomandament amb cartutx ceràmic, sèrie Victoria Plus, de la marca Roca, erf 5262355b0, complerta, amb dutxa de telèfon, flexo de 1,70m i suport articulat. | [20 empty] | Monocomandament | [101 empty] | 0c594e65-6e27-404e-b79f-9767c7a77bd9 | 3ae2fe27-9186-4d01-afe8-9885e13beee4
Lot 07 | HOG-07396 | AXT MONO2 | AIXETA MONOCOMANDAMENT PUNTS EN DESUS | 10.02.B | APARELLS SANITARIS I AIXETERIA¦AIXETERIA¦AIXETES ACS | LEGIONEL·LA |  |  |  | CATS.HOG-07396.P1.NU.URG.059. | 1 | P1NUURG059.Pi |  | 1 | [9 empty] | Aixeta per lavabo, monocomandament amb cartutx ceràmic, sèrie Eurostyle, de la marca ´´Grohe´´, Ref. 33552. Aixeta per pica, monocomandament amb cartutx ceràmic, sèrie Euroeco Special, de la marca ´´Grohe´´, Ref. 33912, amb palanca ref. 46275. Aixeta per bidet, monocomandament amb cartutx ceràmic, sèrie Victoria Plus, de la marca ´´Roca´´, Ref. 5275127B0. Mesclador encastat, per dutxa, de la sèrie Monodin, Ref. 5262346L0 de la marca ´´Roca´´ o equivalent i ruixador de paret, braç de dutxa de broll regulable amb ròtula, sèrie Cima de la marca ´´Roca´´ o similar Ref. 526309110. Bateria de dutxa per banys de disminuits fìsics monocomandament amb flexo + barra minus. Aixeta per a banyera, monocomandament amb cartutx ceràmic, sèrie Victoria Plus, de la marca Roca, erf 5262355b0, complerta, amb dutxa de telèfon, flexo de 1,70m i suport articulat. | [20 empty] | Monocomandament | [101 empty] | 0c594e65-6e27-404e-b79f-9767c7a77bd9 | bc7624c3-053e-4d30-8a16-1a97a4531522
Lot 07 | HOG-07396 | AXT MONO2 | AIXETA MONOCOMANDAMENT PUNTS EN DESUS | 10.02.B | APARELLS SANITARIS I AIXETERIA¦AIXETERIA¦AIXETES ACS | LEGIONEL·LA |  |  |  | CATS.HOG-07396.P1.NU.URG.060. | 1 | P1NUURG060.Pi |  | 1 | [9 empty] | Aixeta per lavabo, monocomandament amb cartutx ceràmic, sèrie Eurostyle, de la marca ´´Grohe´´, Ref. 33552. Aixeta per pica, monocomandament amb cartutx ceràmic, sèrie Euroeco Special, de la marca ´´Grohe´´, Ref. 33912, amb palanca ref. 46275. Aixeta per bidet, monocomandament amb cartutx ceràmic, sèrie Victoria Plus, de la marca ´´Roca´´, Ref. 5275127B0. Mesclador encastat, per dutxa, de la sèrie Monodin, Ref. 5262346L0 de la marca ´´Roca´´ o equivalent i ruixador de paret, braç de dutxa de broll regulable amb ròtula, sèrie Cima de la marca ´´Roca´´ o similar Ref. 526309110. Bateria de dutxa per banys de disminuits fìsics monocomandament amb flexo + barra minus. Aixeta per a banyera, monocomandament amb cartutx ceràmic, sèrie Victoria Plus, de la marca Roca, erf 5262355b0, complerta, amb dutxa de telèfon, flexo de 1,70m i suport articulat. | [20 empty] | Monocomandament | [101 empty] | 0c594e65-6e27-404e-b79f-9767c7a77bd9 | b015aec5-962c-4d35-906f-ad73cfd8e51b
Lot 07 | HOG-07396 | AXT MONO2 | AIXETA MONOCOMANDAMENT PUNTS EN DESUS | 10.02.B | APARELLS SANITARIS I AIXETERIA¦AIXETERIA¦AIXETES ACS | LEGIONEL·LA |  |  |  | CATS.HOG-07396.P1.NU.URG.061. | 1 | P1NUURG061.Pi |  | 1 | [9 empty] | Aixeta per lavabo, monocomandament amb cartutx ceràmic, sèrie Eurostyle, de la marca ´´Grohe´´, Ref. 33552. Aixeta per pica, monocomandament amb cartutx ceràmic, sèrie Euroeco Special, de la marca ´´Grohe´´, Ref. 33912, amb palanca ref. 46275. Aixeta per bidet, monocomandament amb cartutx ceràmic, sèrie Victoria Plus, de la marca ´´Roca´´, Ref. 5275127B0. Mesclador encastat, per dutxa, de la sèrie Monodin, Ref. 5262346L0 de la marca ´´Roca´´ o equivalent i ruixador de paret, braç de dutxa de broll regulable amb ròtula, sèrie Cima de la marca ´´Roca´´ o similar Ref. 526309110. Bateria de dutxa per banys de disminuits fìsics monocomandament amb flexo + barra minus. Aixeta per a banyera, monocomandament amb cartutx ceràmic, sèrie Victoria Plus, de la marca Roca, erf 5262355b0, complerta, amb dutxa de telèfon, flexo de 1,70m i suport articulat. | [20 empty] | Monocomandament | [101 empty] | 0c594e65-6e27-404e-b79f-9767c7a77bd9 | 6c099b27-5bd4-4fc5-b14a-123aa89a705c
Lot 07 | HOG-07396 | AXT MONO2 | AIXETA MONOCOMANDAMENT PUNTS EN DESUS | 10.02.B | APARELLS SANITARIS I AIXETERIA¦AIXETERIA¦AIXETES ACS | LEGIONEL·LA |  |  |  | CATS.HOG-07396.P1.NU.URG.062. | 1 | P1NUURG062.Pi |  | 1 | [9 empty] | Aixeta per lavabo, monocomandament amb cartutx ceràmic, sèrie Eurostyle, de la marca ´´Grohe´´, Ref. 33552. Aixeta per pica, monocomandament amb cartutx ceràmic, sèrie Euroeco Special, de la marca ´´Grohe´´, Ref. 33912, amb palanca ref. 46275. Aixeta per bidet, monocomandament amb cartutx ceràmic, sèrie Victoria Plus, de la marca ´´Roca´´, Ref. 5275127B0. Mesclador encastat, per dutxa, de la sèrie Monodin, Ref. 5262346L0 de la marca ´´Roca´´ o equivalent i ruixador de paret, braç de dutxa de broll regulable amb ròtula, sèrie Cima de la marca ´´Roca´´ o similar Ref. 526309110. Bateria de dutxa per banys de disminuits fìsics monocomandament amb flexo + barra minus. Aixeta per a banyera, monocomandament amb cartutx ceràmic, sèrie Victoria Plus, de la marca Roca, erf 5262355b0, complerta, amb dutxa de telèfon, flexo de 1,70m i suport articulat. | [20 empty] | Monocomandament | [101 empty] | 0c594e65-6e27-404e-b79f-9767c7a77bd9 | 5f17aca1-2f4d-4caa-8aeb-f146eb15cce1
Lot 07 | HOG-07396 | AXT MONO2 | AIXETA MONOCOMANDAMENT PUNTS EN DESUS | 10.02.B | APARELLS SANITARIS I AIXETERIA¦AIXETERIA¦AIXETES ACS | LEGIONEL·LA |  |  |  | CATS.HOG-07396.P1.NU.URG.063. | 1 | P1NUURG063.Pi |  | 1 | [9 empty] | Aixeta per lavabo, monocomandament amb cartutx ceràmic, sèrie Eurostyle, de la marca ´´Grohe´´, Ref. 33552. Aixeta per pica, monocomandament amb cartutx ceràmic, sèrie Euroeco Special, de la marca ´´Grohe´´, Ref. 33912, amb palanca ref. 46275. Aixeta per bidet, monocomandament amb cartutx ceràmic, sèrie Victoria Plus, de la marca ´´Roca´´, Ref. 5275127B0. Mesclador encastat, per dutxa, de la sèrie Monodin, Ref. 5262346L0 de la marca ´´Roca´´ o equivalent i ruixador de paret, braç de dutxa de broll regulable amb ròtula, sèrie Cima de la marca ´´Roca´´ o similar Ref. 526309110. Bateria de dutxa per banys de disminuits fìsics monocomandament amb flexo + barra minus. Aixeta per a banyera, monocomandament amb cartutx ceràmic, sèrie Victoria Plus, de la marca Roca, erf 5262355b0, complerta, amb dutxa de telèfon, flexo de 1,70m i suport articulat. | [20 empty] | Monocomandament | [101 empty] | 0c594e65-6e27-404e-b79f-9767c7a77bd9 | a696ffba-b6a5-4590-becc-1b9162afc5c2
Lot 07 | HOG-07396 | AXT MONO2 | AIXETA MONOCOMANDAMENT PUNTS EN DESUS | 10.02.B | APARELLS SANITARIS I AIXETERIA¦AIXETERIA¦AIXETES ACS | LEGIONEL·LA |  |  |  | CATS.HOG-07396.P1.NU.URG.064. | 1 | P1NUURG064.Pi |  | 1 | [9 empty] | Aixeta per lavabo, monocomandament amb cartutx ceràmic, sèrie Eurostyle, de la marca ´´Grohe´´, Ref. 33552. Aixeta per pica, monocomandament amb cartutx ceràmic, sèrie Euroeco Special, de la marca ´´Grohe´´, Ref. 33912, amb palanca ref. 46275. Aixeta per bidet, monocomandament amb cartutx ceràmic, sèrie Victoria Plus, de la marca ´´Roca´´, Ref. 5275127B0. Mesclador encastat, per dutxa, de la sèrie Monodin, Ref. 5262346L0 de la marca ´´Roca´´ o equivalent i ruixador de paret, braç de dutxa de broll regulable amb ròtula, sèrie Cima de la marca ´´Roca´´ o similar Ref. 526309110. Bateria de dutxa per banys de disminuits fìsics monocomandament amb flexo + barra minus. Aixeta per a banyera, monocomandament amb cartutx ceràmic, sèrie Victoria Plus, de la marca Roca, erf 5262355b0, complerta, amb dutxa de telèfon, flexo de 1,70m i suport articulat. | [20 empty] | Monocomandament | [101 empty] | 0c594e65-6e27-404e-b79f-9767c7a77bd9 | fd70e02a-1c9a-409d-a9a9-75cfdb7e9fae
Lot 07 | HOG-07396 | AXT MONO2 | AIXETA MONOCOMANDAMENT PUNTS EN DESUS | 10.02.B | APARELLS SANITARIS I AIXETERIA¦AIXETERIA¦AIXETES ACS | LEGIONEL·LA |  |  |  | CATS.HOG-07396.P1.NU.URG.065. | 1 | P1NUURG065.Pi |  | 1 | [9 empty] | Aixeta per lavabo, monocomandament amb cartutx ceràmic, sèrie Eurostyle, de la marca ´´Grohe´´, Ref. 33552. Aixeta per pica, monocomandament amb cartutx ceràmic, sèrie Euroeco Special, de la marca ´´Grohe´´, Ref. 33912, amb palanca ref. 46275. Aixeta per bidet, monocomandament amb cartutx ceràmic, sèrie Victoria Plus, de la marca ´´Roca´´, Ref. 5275127B0. Mesclador encastat, per dutxa, de la sèrie Monodin, Ref. 5262346L0 de la marca ´´Roca´´ o equivalent i ruixador de paret, braç de dutxa de broll regulable amb ròtula, sèrie Cima de la marca ´´Roca´´ o similar Ref. 526309110. Bateria de dutxa per banys de disminuits fìsics monocomandament amb flexo + barra minus. Aixeta per a banyera, monocomandament amb cartutx ceràmic, sèrie Victoria Plus, de la marca Roca, erf 5262355b0, complerta, amb dutxa de telèfon, flexo de 1,70m i suport articulat. | [20 empty] | Monocomandament | [101 empty] | 0c594e65-6e27-404e-b79f-9767c7a77bd9 | 8584c377-ae6e-4de7-80d3-5d1f036a1579
Lot 07 | HOG-07396 | AXT MONO2 | AIXETA MONOCOMANDAMENT PUNTS EN DESUS | 10.02.B | APARELLS SANITARIS I AIXETERIA¦AIXETERIA¦AIXETES ACS | LEGIONEL·LA |  |  |  | CATS.HOG-07396.P1.NU.URG.066. | 1 | P1NUURG066.Pi |  | 1 | [9 empty] | Aixeta per lavabo, monocomandament amb cartutx ceràmic, sèrie Eurostyle, de la marca ´´Grohe´´, Ref. 33552. Aixeta per pica, monocomandament amb cartutx ceràmic, sèrie Euroeco Special, de la marca ´´Grohe´´, Ref. 33912, amb palanca ref. 46275. Aixeta per bidet, monocomandament amb cartutx ceràmic, sèrie Victoria Plus, de la marca ´´Roca´´, Ref. 5275127B0. Mesclador encastat, per dutxa, de la sèrie Monodin, Ref. 5262346L0 de la marca ´´Roca´´ o equivalent i ruixador de paret, braç de dutxa de broll regulable amb ròtula, sèrie Cima de la marca ´´Roca´´ o similar Ref. 526309110. Bateria de dutxa per banys de disminuits fìsics monocomandament amb flexo + barra minus. Aixeta per a banyera, monocomandament amb cartutx ceràmic, sèrie Victoria Plus, de la marca Roca, erf 5262355b0, complerta, amb dutxa de telèfon, flexo de 1,70m i suport articulat. | [20 empty] | Monocomandament | [101 empty] | 0c594e65-6e27-404e-b79f-9767c7a77bd9 | 65662aa2-20c0-41e3-be9c-87d02f59ca04
Lot 07 | HOG-07396 | AXT MONO2 | AIXETA MONOCOMANDAMENT PUNTS EN DESUS | 10.02.B | APARELLS SANITARIS I AIXETERIA¦AIXETERIA¦AIXETES ACS | LEGIONEL·LA |  |  |  | CATS.HOG-07396.P1.NU.URG.067. | 1 | P1NUURG067.Pi |  | 1 | [9 empty] | Aixeta per lavabo, monocomandament amb cartutx ceràmic, sèrie Eurostyle, de la marca ´´Grohe´´, Ref. 33552. Aixeta per pica, monocomandament amb cartutx ceràmic, sèrie Euroeco Special, de la marca ´´Grohe´´, Ref. 33912, amb palanca ref. 46275. Aixeta per bidet, monocomandament amb cartutx ceràmic, sèrie Victoria Plus, de la marca ´´Roca´´, Ref. 5275127B0. Mesclador encastat, per dutxa, de la sèrie Monodin, Ref. 5262346L0 de la marca ´´Roca´´ o equivalent i ruixador de paret, braç de dutxa de broll regulable amb ròtula, sèrie Cima de la marca ´´Roca´´ o similar Ref. 526309110. Bateria de dutxa per banys de disminuits fìsics monocomandament amb flexo + barra minus. Aixeta per a banyera, monocomandament amb cartutx ceràmic, sèrie Victoria Plus, de la marca Roca, erf 5262355b0, complerta, amb dutxa de telèfon, flexo de 1,70m i suport articulat. | [20 empty] | Monocomandament | [101 empty] | 0c594e65-6e27-404e-b79f-9767c7a77bd9 | 5903ab8e-766b-4058-a4c9-a0917c8cf6d8
Lot 07 | HOG-07396 | AXT MONO2 | AIXETA MONOCOMANDAMENT PUNTS EN DESUS | 10.02.B | APARELLS SANITARIS I AIXETERIA¦AIXETERIA¦AIXETES ACS | LEGIONEL·LA |  |  |  | CATS.HOG-07396.P2.F3.HEM.013. | 1 | P2F3HEM013.Pi |  | 1 | [9 empty] | Aixeta per lavabo, monocomandament amb cartutx ceràmic, sèrie Eurostyle, de la marca ´´Grohe´´, Ref. 33552. Aixeta per pica, monocomandament amb cartutx ceràmic, sèrie Euroeco Special, de la marca ´´Grohe´´, Ref. 33912, amb palanca ref. 46275. Aixeta per bidet, monocomandament amb cartutx ceràmic, sèrie Victoria Plus, de la marca ´´Roca´´, Ref. 5275127B0. Mesclador encastat, per dutxa, de la sèrie Monodin, Ref. 5262346L0 de la marca ´´Roca´´ o equivalent i ruixador de paret, braç de dutxa de broll regulable amb ròtula, sèrie Cima de la marca ´´Roca´´ o similar Ref. 526309110. Bateria de dutxa per banys de disminuits fìsics monocomandament amb flexo + barra minus. Aixeta per a banyera, monocomandament amb cartutx ceràmic, sèrie Victoria Plus, de la marca Roca, erf 5262355b0, complerta, amb dutxa de telèfon, flexo de 1,70m i suport articulat. | [20 empty] | Monocomandament | [101 empty] | 0c594e65-6e27-404e-b79f-9767c7a77bd9 | b1ccaa32-4f35-42e5-912e-ba401f91389b
Lot 07 | HOG-07396 | AXT MONO2 | AIXETA MONOCOMANDAMENT PUNTS EN DESUS | 10.02.B | APARELLS SANITARIS I AIXETERIA¦AIXETERIA¦AIXETES ACS | LEGIONEL·LA |  |  |  | CATS.HOG-07396.P2.F3.HEM.102. | 1 | P2F3HEM102.Du |  | 1 | [9 empty] | Aixeta per lavabo, monocomandament amb cartutx ceràmic, sèrie Eurostyle, de la marca ´´Grohe´´, Ref. 33552. Aixeta per pica, monocomandament amb cartutx ceràmic, sèrie Euroeco Special, de la marca ´´Grohe´´, Ref. 33912, amb palanca ref. 46275. Aixeta per bidet, monocomandament amb cartutx ceràmic, sèrie Victoria Plus, de la marca ´´Roca´´, Ref. 5275127B0. Mesclador encastat, per dutxa, de la sèrie Monodin, Ref. 5262346L0 de la marca ´´Roca´´ o equivalent i ruixador de paret, braç de dutxa de broll regulable amb ròtula, sèrie Cima de la marca ´´Roca´´ o similar Ref. 526309110. Bateria de dutxa per banys de disminuits fìsics monocomandament amb flexo + barra minus. Aixeta per a banyera, monocomandament amb cartutx ceràmic, sèrie Victoria Plus, de la marca Roca, erf 5262355b0, complerta, amb dutxa de telèfon, flexo de 1,70m i suport articulat. | [20 empty] | Monocomandament | [101 empty] | 0c594e65-6e27-404e-b79f-9767c7a77bd9 | ebf331a4-e77e-4b27-a0b0-514928e02c5c
Lot 07 | HOG-07396 | AXT MONO2 | AIXETA MONOCOMANDAMENT PUNTS EN DESUS | 10.02.B | APARELLS SANITARIS I AIXETERIA¦AIXETERIA¦AIXETES ACS | LEGIONEL·LA |  |  |  | CATS.HOG-07396.P2.F3.HEM.103. | 1 | P2F3HEM103.Du |  | 1 | [9 empty] | Aixeta per lavabo, monocomandament amb cartutx ceràmic, sèrie Eurostyle, de la marca ´´Grohe´´, Ref. 33552. Aixeta per pica, monocomandament amb cartutx ceràmic, sèrie Euroeco Special, de la marca ´´Grohe´´, Ref. 33912, amb palanca ref. 46275. Aixeta per bidet, monocomandament amb cartutx ceràmic, sèrie Victoria Plus, de la marca ´´Roca´´, Ref. 5275127B0. Mesclador encastat, per dutxa, de la sèrie Monodin, Ref. 5262346L0 de la marca ´´Roca´´ o equivalent i ruixador de paret, braç de dutxa de broll regulable amb ròtula, sèrie Cima de la marca ´´Roca´´ o similar Ref. 526309110. Bateria de dutxa per banys de disminuits fìsics monocomandament amb flexo + barra minus. Aixeta per a banyera, monocomandament amb cartutx ceràmic, sèrie Victoria Plus, de la marca Roca, erf 5262355b0, complerta, amb dutxa de telèfon, flexo de 1,70m i suport articulat. | [20 empty] | Monocomandament | [101 empty] | 0c594e65-6e27-404e-b79f-9767c7a77bd9 | 108c2cfa-17f8-499b-a220-e2de79d8bf1f
Lot 07 | HOG-07396 | AXT MONO2 | AIXETA MONOCOMANDAMENT PUNTS EN DESUS | 10.02.B | APARELLS SANITARIS I AIXETERIA¦AIXETERIA¦AIXETES ACS | LEGIONEL·LA |  |  |  | CATS.HOG-07396.P2.F3.HEM.109. | 1 | P2F3HEM109.Pi |  | 1 | [9 empty] | Aixeta per lavabo, monocomandament amb cartutx ceràmic, sèrie Eurostyle, de la marca ´´Grohe´´, Ref. 33552. Aixeta per pica, monocomandament amb cartutx ceràmic, sèrie Euroeco Special, de la marca ´´Grohe´´, Ref. 33912, amb palanca ref. 46275. Aixeta per bidet, monocomandament amb cartutx ceràmic, sèrie Victoria Plus, de la marca ´´Roca´´, Ref. 5275127B0. Mesclador encastat, per dutxa, de la sèrie Monodin, Ref. 5262346L0 de la marca ´´Roca´´ o equivalent i ruixador de paret, braç de dutxa de broll regulable amb ròtula, sèrie Cima de la marca ´´Roca´´ o similar Ref. 526309110. Bateria de dutxa per banys de disminuits fìsics monocomandament amb flexo + barra minus. Aixeta per a banyera, monocomandament amb cartutx ceràmic, sèrie Victoria Plus, de la marca Roca, erf 5262355b0, complerta, amb dutxa de telèfon, flexo de 1,70m i suport articulat. | [20 empty] | Monocomandament | [101 empty] | 0c594e65-6e27-404e-b79f-9767c7a77bd9 | d233db2a-ee5e-4477-9458-b77c37a42f13
Lot 07 | HOG-07396 | AXT MONO2 | AIXETA MONOCOMANDAMENT PUNTS EN DESUS | 10.02.B | APARELLS SANITARIS I AIXETERIA¦AIXETERIA¦AIXETES ACS | LEGIONEL·LA |  |  |  | CATS.HOG-07396.P2.F4.RHB.011. | 1 | P2F4RHB011.Pi |  | 1 | [9 empty] | Aixeta per lavabo, monocomandament amb cartutx ceràmic, sèrie Eurostyle, de la marca ´´Grohe´´, Ref. 33552. Aixeta per pica, monocomandament amb cartutx ceràmic, sèrie Euroeco Special, de la marca ´´Grohe´´, Ref. 33912, amb palanca ref. 46275. Aixeta per bidet, monocomandament amb cartutx ceràmic, sèrie Victoria Plus, de la marca ´´Roca´´, Ref. 5275127B0. Mesclador encastat, per dutxa, de la sèrie Monodin, Ref. 5262346L0 de la marca ´´Roca´´ o equivalent i ruixador de paret, braç de dutxa de broll regulable amb ròtula, sèrie Cima de la marca ´´Roca´´ o similar Ref. 526309110. Bateria de dutxa per banys de disminuits fìsics monocomandament amb flexo + barra minus. Aixeta per a banyera, monocomandament amb cartutx ceràmic, sèrie Victoria Plus, de la marca Roca, erf 5262355b0, complerta, amb dutxa de telèfon, flexo de 1,70m i suport articulat. | [20 empty] | Monocomandament | [101 empty] | 0c594e65-6e27-404e-b79f-9767c7a77bd9 | 406d80de-c59b-419d-8e0e-5bf9cdf22c04
Lot 07 | HOG-07396 | AXT MONO2 | AIXETA MONOCOMANDAMENT PUNTS EN DESUS | 10.02.B | APARELLS SANITARIS I AIXETERIA¦AIXETERIA¦AIXETES ACS | LEGIONEL·LA |  |  |  | CATS.HOG-07396.P2.F4.RHB.103. | 1 | P2F4RHB103.Du |  | 1 | [9 empty] | Aixeta per lavabo, monocomandament amb cartutx ceràmic, sèrie Eurostyle, de la marca ´´Grohe´´, Ref. 33552. Aixeta per pica, monocomandament amb cartutx ceràmic, sèrie Euroeco Special, de la marca ´´Grohe´´, Ref. 33912, amb palanca ref. 46275. Aixeta per bidet, monocomandament amb cartutx ceràmic, sèrie Victoria Plus, de la marca ´´Roca´´, Ref. 5275127B0. Mesclador encastat, per dutxa, de la sèrie Monodin, Ref. 5262346L0 de la marca ´´Roca´´ o equivalent i ruixador de paret, braç de dutxa de broll regulable amb ròtula, sèrie Cima de la marca ´´Roca´´ o similar Ref. 526309110. Bateria de dutxa per banys de disminuits fìsics monocomandament amb flexo + barra minus. Aixeta per a banyera, monocomandament amb cartutx ceràmic, sèrie Victoria Plus, de la marca Roca, erf 5262355b0, complerta, amb dutxa de telèfon, flexo de 1,70m i suport articulat. | [20 empty] | Monocomandament | [101 empty] | 0c594e65-6e27-404e-b79f-9767c7a77bd9 | 13984fb2-cef5-4cb2-92ef-6085bd8836f9
Lot 07 | HOG-07396 | AXT MONO2 | AIXETA MONOCOMANDAMENT PUNTS EN DESUS | 10.02.B | APARELLS SANITARIS I AIXETERIA¦AIXETERIA¦AIXETES ACS | LEGIONEL·LA |  |  |  | CATS.HOG-07396.P2.NU.CEE.102. | 1 | P2NUCEE102.Pi |  | 1 | [9 empty] | Aixeta per lavabo, monocomandament amb cartutx ceràmic, sèrie Eurostyle, de la marca ´´Grohe´´, Ref. 33552. Aixeta per pica, monocomandament amb cartutx ceràmic, sèrie Euroeco Special, de la marca ´´Grohe´´, Ref. 33912, amb palanca ref. 46275. Aixeta per bidet, monocomandament amb cartutx ceràmic, sèrie Victoria Plus, de la marca ´´Roca´´, Ref. 5275127B0. Mesclador encastat, per dutxa, de la sèrie Monodin, Ref. 5262346L0 de la marca ´´Roca´´ o equivalent i ruixador de paret, braç de dutxa de broll regulable amb ròtula, sèrie Cima de la marca ´´Roca´´ o similar Ref. 526309110. Bateria de dutxa per banys de disminuits fìsics monocomandament amb flexo + barra minus. Aixeta per a banyera, monocomandament amb cartutx ceràmic, sèrie Victoria Plus, de la marca Roca, erf 5262355b0, complerta, amb dutxa de telèfon, flexo de 1,70m i suport articulat. | [20 empty] | Monocomandament | [101 empty] | 0c594e65-6e27-404e-b79f-9767c7a77bd9 | e4d17a46-0cb4-49db-8981-40683f2c6b52
Lot 07 | HOG-07396 | AXT MONO2 | AIXETA MONOCOMANDAMENT PUNTS EN DESUS | 10.02.B | APARELLS SANITARIS I AIXETERIA¦AIXETERIA¦AIXETES ACS | LEGIONEL·LA |  |  |  | CATS.HOG-07396.P2.NU.CEE.103. | 1 | P2NUCEE103.Pi |  | 1 | [9 empty] | Aixeta per lavabo, monocomandament amb cartutx ceràmic, sèrie Eurostyle, de la marca ´´Grohe´´, Ref. 33552. Aixeta per pica, monocomandament amb cartutx ceràmic, sèrie Euroeco Special, de la marca ´´Grohe´´, Ref. 33912, amb palanca ref. 46275. Aixeta per bidet, monocomandament amb cartutx ceràmic, sèrie Victoria Plus, de la marca ´´Roca´´, Ref. 5275127B0. Mesclador encastat, per dutxa, de la sèrie Monodin, Ref. 5262346L0 de la marca ´´Roca´´ o equivalent i ruixador de paret, braç de dutxa de broll regulable amb ròtula, sèrie Cima de la marca ´´Roca´´ o similar Ref. 526309110. Bateria de dutxa per banys de disminuits fìsics monocomandament amb flexo + barra minus. Aixeta per a banyera, monocomandament amb cartutx ceràmic, sèrie Victoria Plus, de la marca Roca, erf 5262355b0, complerta, amb dutxa de telèfon, flexo de 1,70m i suport articulat. | [20 empty] | Monocomandament | [101 empty] | 0c594e65-6e27-404e-b79f-9767c7a77bd9 | 175731f1-c224-4ca4-843a-509b7b49c3e2
Lot 07 | HOG-07396 | AXT MONO2 | AIXETA MONOCOMANDAMENT PUNTS EN DESUS | 10.02.B | APARELLS SANITARIS I AIXETERIA¦AIXETERIA¦AIXETES ACS | LEGIONEL·LA |  |  |  | CATS.HOG-07396.P2.NU.CEE.104. | 1 | P2NUCEE104.Pi |  | 1 | [9 empty] | Aixeta per lavabo, monocomandament amb cartutx ceràmic, sèrie Eurostyle, de la marca ´´Grohe´´, Ref. 33552. Aixeta per pica, monocomandament amb cartutx ceràmic, sèrie Euroeco Special, de la marca ´´Grohe´´, Ref. 33912, amb palanca ref. 46275. Aixeta per bidet, monocomandament amb cartutx ceràmic, sèrie Victoria Plus, de la marca ´´Roca´´, Ref. 5275127B0. Mesclador encastat, per dutxa, de la sèrie Monodin, Ref. 5262346L0 de la marca ´´Roca´´ o equivalent i ruixador de paret, braç de dutxa de broll regulable amb ròtula, sèrie Cima de la marca ´´Roca´´ o similar Ref. 526309110. Bateria de dutxa per banys de disminuits fìsics monocomandament amb flexo + barra minus. Aixeta per a banyera, monocomandament amb cartutx ceràmic, sèrie Victoria Plus, de la marca Roca, erf 5262355b0, complerta, amb dutxa de telèfon, flexo de 1,70m i suport articulat. | [20 empty] | Monocomandament | [101 empty] | 0c594e65-6e27-404e-b79f-9767c7a77bd9 | a913d065-0520-4636-990b-b5f40d4e29fa
Lot 07 | HOG-07396 | AXT MONO2 | AIXETA MONOCOMANDAMENT PUNTS EN DESUS | 10.02.B | APARELLS SANITARIS I AIXETERIA¦AIXETERIA¦AIXETES ACS | LEGIONEL·LA |  |  |  | CATS.HOG-07396.P2.NU.CEE.105. | 1 | P2NUCEE105.Pi |  | 1 | [9 empty] | Aixeta per lavabo, monocomandament amb cartutx ceràmic, sèrie Eurostyle, de la marca ´´Grohe´´, Ref. 33552. Aixeta per pica, monocomandament amb cartutx ceràmic, sèrie Euroeco Special, de la marca ´´Grohe´´, Ref. 33912, amb palanca ref. 46275. Aixeta per bidet, monocomandament amb cartutx ceràmic, sèrie Victoria Plus, de la marca ´´Roca´´, Ref. 5275127B0. Mesclador encastat, per dutxa, de la sèrie Monodin, Ref. 5262346L0 de la marca ´´Roca´´ o equivalent i ruixador de paret, braç de dutxa de broll regulable amb ròtula, sèrie Cima de la marca ´´Roca´´ o similar Ref. 526309110. Bateria de dutxa per banys de disminuits fìsics monocomandament amb flexo + barra minus. Aixeta per a banyera, monocomandament amb cartutx ceràmic, sèrie Victoria Plus, de la marca Roca, erf 5262355b0, complerta, amb dutxa de telèfon, flexo de 1,70m i suport articulat. | [20 empty] | Monocomandament | [101 empty] | 0c594e65-6e27-404e-b79f-9767c7a77bd9 | 99315b44-68d0-44ab-a91a-c6d621bdbccc
Lot 07 | HOG-07396 | AXT MONO2 | AIXETA MONOCOMANDAMENT PUNTS EN DESUS | 10.02.B | APARELLS SANITARIS I AIXETERIA¦AIXETERIA¦AIXETES ACS | LEGIONEL·LA |  |  |  | CATS.HOG-07396.P2.NU.CEE.106. | 1 | P2NUCEE106.Pi |  | 1 | [9 empty] | Aixeta per lavabo, monocomandament amb cartutx ceràmic, sèrie Eurostyle, de la marca ´´Grohe´´, Ref. 33552. Aixeta per pica, monocomandament amb cartutx ceràmic, sèrie Euroeco Special, de la marca ´´Grohe´´, Ref. 33912, amb palanca ref. 46275. Aixeta per bidet, monocomandament amb cartutx ceràmic, sèrie Victoria Plus, de la marca ´´Roca´´, Ref. 5275127B0. Mesclador encastat, per dutxa, de la sèrie Monodin, Ref. 5262346L0 de la marca ´´Roca´´ o equivalent i ruixador de paret, braç de dutxa de broll regulable amb ròtula, sèrie Cima de la marca ´´Roca´´ o similar Ref. 526309110. Bateria de dutxa per banys de disminuits fìsics monocomandament amb flexo + barra minus. Aixeta per a banyera, monocomandament amb cartutx ceràmic, sèrie Victoria Plus, de la marca Roca, erf 5262355b0, complerta, amb dutxa de telèfon, flexo de 1,70m i suport articulat. | [20 empty] | Monocomandament | [101 empty] | 0c594e65-6e27-404e-b79f-9767c7a77bd9 | fd573c33-1389-4ea9-a5be-1a60628e09aa
Lot 07 | HOG-07396 | AXT MONO2 | AIXETA MONOCOMANDAMENT PUNTS EN DESUS | 10.02.B | APARELLS SANITARIS I AIXETERIA¦AIXETERIA¦AIXETES ACS | LEGIONEL·LA |  |  |  | CATS.HOG-07396.P2.NU.CEE.107. | 1 | P2NUCEE107.Pi |  | 1 | [9 empty] | Aixeta per lavabo, monocomandament amb cartutx ceràmic, sèrie Eurostyle, de la marca ´´Grohe´´, Ref. 33552. Aixeta per pica, monocomandament amb cartutx ceràmic, sèrie Euroeco Special, de la marca ´´Grohe´´, Ref. 33912, amb palanca ref. 46275. Aixeta per bidet, monocomandament amb cartutx ceràmic, sèrie Victoria Plus, de la marca ´´Roca´´, Ref. 5275127B0. Mesclador encastat, per dutxa, de la sèrie Monodin, Ref. 5262346L0 de la marca ´´Roca´´ o equivalent i ruixador de paret, braç de dutxa de broll regulable amb ròtula, sèrie Cima de la marca ´´Roca´´ o similar Ref. 526309110. Bateria de dutxa per banys de disminuits fìsics monocomandament amb flexo + barra minus. Aixeta per a banyera, monocomandament amb cartutx ceràmic, sèrie Victoria Plus, de la marca Roca, erf 5262355b0, complerta, amb dutxa de telèfon, flexo de 1,70m i suport articulat. | [20 empty] | Monocomandament | [101 empty] | 0c594e65-6e27-404e-b79f-9767c7a77bd9 | e8c5300a-772c-4c61-aec7-ad355d1a3080
Lot 07 | HOG-07396 | AXT MONO2 | AIXETA MONOCOMANDAMENT PUNTS EN DESUS | 10.02.B | APARELLS SANITARIS I AIXETERIA¦AIXETERIA¦AIXETES ACS | LEGIONEL·LA |  |  |  | CATS.HOG-07396.P2.NU.CEE.301. | 1 | P2NUCEE301.Pi |  | 1 | [9 empty] | Aixeta per lavabo, monocomandament amb cartutx ceràmic, sèrie Eurostyle, de la marca ´´Grohe´´, Ref. 33552. Aixeta per pica, monocomandament amb cartutx ceràmic, sèrie Euroeco Special, de la marca ´´Grohe´´, Ref. 33912, amb palanca ref. 46275. Aixeta per bidet, monocomandament amb cartutx ceràmic, sèrie Victoria Plus, de la marca ´´Roca´´, Ref. 5275127B0. Mesclador encastat, per dutxa, de la sèrie Monodin, Ref. 5262346L0 de la marca ´´Roca´´ o equivalent i ruixador de paret, braç de dutxa de broll regulable amb ròtula, sèrie Cima de la marca ´´Roca´´ o similar Ref. 526309110. Bateria de dutxa per banys de disminuits fìsics monocomandament amb flexo + barra minus. Aixeta per a banyera, monocomandament amb cartutx ceràmic, sèrie Victoria Plus, de la marca Roca, erf 5262355b0, complerta, amb dutxa de telèfon, flexo de 1,70m i suport articulat. | [20 empty] | Monocomandament | [101 empty] | 0c594e65-6e27-404e-b79f-9767c7a77bd9 | 143676cd-dfe9-4fb8-a373-8f5e0a13e42b
Lot 07 | HOG-07396 | AXT MONO2 | AIXETA MONOCOMANDAMENT PUNTS EN DESUS | 10.02.B | APARELLS SANITARIS I AIXETERIA¦AIXETERIA¦AIXETES ACS | LEGIONEL·LA |  |  |  | CATS.HOG-07396.P2.NU.CEE.302. | 1 | P2NUCEE302.Pi |  | 1 | [9 empty] | Aixeta per lavabo, monocomandament amb cartutx ceràmic, sèrie Eurostyle, de la marca ´´Grohe´´, Ref. 33552. Aixeta per pica, monocomandament amb cartutx ceràmic, sèrie Euroeco Special, de la marca ´´Grohe´´, Ref. 33912, amb palanca ref. 46275. Aixeta per bidet, monocomandament amb cartutx ceràmic, sèrie Victoria Plus, de la marca ´´Roca´´, Ref. 5275127B0. Mesclador encastat, per dutxa, de la sèrie Monodin, Ref. 5262346L0 de la marca ´´Roca´´ o equivalent i ruixador de paret, braç de dutxa de broll regulable amb ròtula, sèrie Cima de la marca ´´Roca´´ o similar Ref. 526309110. Bateria de dutxa per banys de disminuits fìsics monocomandament amb flexo + barra minus. Aixeta per a banyera, monocomandament amb cartutx ceràmic, sèrie Victoria Plus, de la marca Roca, erf 5262355b0, complerta, amb dutxa de telèfon, flexo de 1,70m i suport articulat. | [20 empty] | Monocomandament | [101 empty] | 0c594e65-6e27-404e-b79f-9767c7a77bd9 | 8ca593ff-42c4-42e3-9ffe-ff535c6f01bc
Lot 07 | HOG-07396 | AXT MONO2 | AIXETA MONOCOMANDAMENT PUNTS EN DESUS | 10.02.B | APARELLS SANITARIS I AIXETERIA¦AIXETERIA¦AIXETES ACS | LEGIONEL·LA |  |  |  | CATS.HOG-07396.P2.NU.CEE.303. | 1 | P2NUCEE303.Pi |  | 1 | [9 empty] | Aixeta per lavabo, monocomandament amb cartutx ceràmic, sèrie Eurostyle, de la marca ´´Grohe´´, Ref. 33552. Aixeta per pica, monocomandament amb cartutx ceràmic, sèrie Euroeco Special, de la marca ´´Grohe´´, Ref. 33912, amb palanca ref. 46275. Aixeta per bidet, monocomandament amb cartutx ceràmic, sèrie Victoria Plus, de la marca ´´Roca´´, Ref. 5275127B0. Mesclador encastat, per dutxa, de la sèrie Monodin, Ref. 5262346L0 de la marca ´´Roca´´ o equivalent i ruixador de paret, braç de dutxa de broll regulable amb ròtula, sèrie Cima de la marca ´´Roca´´ o similar Ref. 526309110. Bateria de dutxa per banys de disminuits fìsics monocomandament amb flexo + barra minus. Aixeta per a banyera, monocomandament amb cartutx ceràmic, sèrie Victoria Plus, de la marca Roca, erf 5262355b0, complerta, amb dutxa de telèfon, flexo de 1,70m i suport articulat. | [20 empty] | Monocomandament | [101 empty] | 0c594e65-6e27-404e-b79f-9767c7a77bd9 | f5279d42-5a4c-4698-a64b-67431de95dea
Lot 07 | HOG-07396 | AXT MONO2 | AIXETA MONOCOMANDAMENT PUNTS EN DESUS | 10.02.B | APARELLS SANITARIS I AIXETERIA¦AIXETERIA¦AIXETES ACS | LEGIONEL·LA |  |  |  | CATS.HOG-07396.P2.NU.CEE.304. | 1 | P2NUCEE304.Pi |  | 1 | [9 empty] | Aixeta per lavabo, monocomandament amb cartutx ceràmic, sèrie Eurostyle, de la marca ´´Grohe´´, Ref. 33552. Aixeta per pica, monocomandament amb cartutx ceràmic, sèrie Euroeco Special, de la marca ´´Grohe´´, Ref. 33912, amb palanca ref. 46275. Aixeta per bidet, monocomandament amb cartutx ceràmic, sèrie Victoria Plus, de la marca ´´Roca´´, Ref. 5275127B0. Mesclador encastat, per dutxa, de la sèrie Monodin, Ref. 5262346L0 de la marca ´´Roca´´ o equivalent i ruixador de paret, braç de dutxa de broll regulable amb ròtula, sèrie Cima de la marca ´´Roca´´ o similar Ref. 526309110. Bateria de dutxa per banys de disminuits fìsics monocomandament amb flexo + barra minus. Aixeta per a banyera, monocomandament amb cartutx ceràmic, sèrie Victoria Plus, de la marca Roca, erf 5262355b0, complerta, amb dutxa de telèfon, flexo de 1,70m i suport articulat. | [20 empty] | Monocomandament | [101 empty] | 0c594e65-6e27-404e-b79f-9767c7a77bd9 | bba77d07-d1b1-44b6-9dc2-4e0e12dbb9bb
Lot 07 | HOG-07396 | AXT MONO2 | AIXETA MONOCOMANDAMENT PUNTS EN DESUS | 10.02.B | APARELLS SANITARIS I AIXETERIA¦AIXETERIA¦AIXETES ACS | LEGIONEL·LA |  |  |  | CATS.HOG-07396.P2.NU.CEE.305. | 1 | P2NUCEE305.Pi |  | 1 | [9 empty] | Aixeta per lavabo, monocomandament amb cartutx ceràmic, sèrie Eurostyle, de la marca ´´Grohe´´, Ref. 33552. Aixeta per pica, monocomandament amb cartutx ceràmic, sèrie Euroeco Special, de la marca ´´Grohe´´, Ref. 33912, amb palanca ref. 46275. Aixeta per bidet, monocomandament amb cartutx ceràmic, sèrie Victoria Plus, de la marca ´´Roca´´, Ref. 5275127B0. Mesclador encastat, per dutxa, de la sèrie Monodin, Ref. 5262346L0 de la marca ´´Roca´´ o equivalent i ruixador de paret, braç de dutxa de broll regulable amb ròtula, sèrie Cima de la marca ´´Roca´´ o similar Ref. 526309110. Bateria de dutxa per banys de disminuits fìsics monocomandament amb flexo + barra minus. Aixeta per a banyera, monocomandament amb cartutx ceràmic, sèrie Victoria Plus, de la marca Roca, erf 5262355b0, complerta, amb dutxa de telèfon, flexo de 1,70m i suport articulat. | [20 empty] | Monocomandament | [101 empty] | 0c594e65-6e27-404e-b79f-9767c7a77bd9 | 70af6eca-6a13-4999-b8ec-0d82580a481e
Lot 07 | HOG-07396 | AXT MONO2 | AIXETA MONOCOMANDAMENT PUNTS EN DESUS | 10.02.B | APARELLS SANITARIS I AIXETERIA¦AIXETERIA¦AIXETES ACS | LEGIONEL·LA |  |  |  | CATS.HOG-07396.P2.NU.CEE.306. | 1 | P2NUCEE306.Pi |  | 1 | [9 empty] | Aixeta per lavabo, monocomandament amb cartutx ceràmic, sèrie Eurostyle, de la marca ´´Grohe´´, Ref. 33552. Aixeta per pica, monocomandament amb cartutx ceràmic, sèrie Euroeco Special, de la marca ´´Grohe´´, Ref. 33912, amb palanca ref. 46275. Aixeta per bidet, monocomandament amb cartutx ceràmic, sèrie Victoria Plus, de la marca ´´Roca´´, Ref. 5275127B0. Mesclador encastat, per dutxa, de la sèrie Monodin, Ref. 5262346L0 de la marca ´´Roca´´ o equivalent i ruixador de paret, braç de dutxa de broll regulable amb ròtula, sèrie Cima de la marca ´´Roca´´ o similar Ref. 526309110. Bateria de dutxa per banys de disminuits fìsics monocomandament amb flexo + barra minus. Aixeta per a banyera, monocomandament amb cartutx ceràmic, sèrie Victoria Plus, de la marca Roca, erf 5262355b0, complerta, amb dutxa de telèfon, flexo de 1,70m i suport articulat. | [20 empty] | Monocomandament | [101 empty] | 0c594e65-6e27-404e-b79f-9767c7a77bd9 | b8ae4d94-5999-4975-947e-3b6aa0bc12df
Lot 07 | HOG-07396 | AXT MONO2 | AIXETA MONOCOMANDAMENT PUNTS EN DESUS | 10.02.B | APARELLS SANITARIS I AIXETERIA¦AIXETERIA¦AIXETES ACS | LEGIONEL·LA |  |  |  | CATS.HOG-07396.P2.NU.CEE.307. | 1 | P2NUCEE307.Pi |  | 1 | [9 empty] | Aixeta per lavabo, monocomandament amb cartutx ceràmic, sèrie Eurostyle, de la marca ´´Grohe´´, Ref. 33552. Aixeta per pica, monocomandament amb cartutx ceràmic, sèrie Euroeco Special, de la marca ´´Grohe´´, Ref. 33912, amb palanca ref. 46275. Aixeta per bidet, monocomandament amb cartutx ceràmic, sèrie Victoria Plus, de la marca ´´Roca´´, Ref. 5275127B0. Mesclador encastat, per dutxa, de la sèrie Monodin, Ref. 5262346L0 de la marca ´´Roca´´ o equivalent i ruixador de paret, braç de dutxa de broll regulable amb ròtula, sèrie Cima de la marca ´´Roca´´ o similar Ref. 526309110. Bateria de dutxa per banys de disminuits fìsics monocomandament amb flexo + barra minus. Aixeta per a banyera, monocomandament amb cartutx ceràmic, sèrie Victoria Plus, de la marca Roca, erf 5262355b0, complerta, amb dutxa de telèfon, flexo de 1,70m i suport articulat. | [20 empty] | Monocomandament | [101 empty] | 0c594e65-6e27-404e-b79f-9767c7a77bd9 | 4eff105a-d51e-41ee-95b5-88c441394094
Lot 07 | HOG-07396 | AXT MONO2 | AIXETA MONOCOMANDAMENT PUNTS EN DESUS | 10.02.B | APARELLS SANITARIS I AIXETERIA¦AIXETERIA¦AIXETES ACS | LEGIONEL·LA |  |  |  | CATS.HOG-07396.P2.NU.CEE.308. | 1 | P2NUCEE308.Pi |  | 1 | [9 empty] | Aixeta per lavabo, monocomandament amb cartutx ceràmic, sèrie Eurostyle, de la marca ´´Grohe´´, Ref. 33552. Aixeta per pica, monocomandament amb cartutx ceràmic, sèrie Euroeco Special, de la marca ´´Grohe´´, Ref. 33912, amb palanca ref. 46275. Aixeta per bidet, monocomandament amb cartutx ceràmic, sèrie Victoria Plus, de la marca ´´Roca´´, Ref. 5275127B0. Mesclador encastat, per dutxa, de la sèrie Monodin, Ref. 5262346L0 de la marca ´´Roca´´ o equivalent i ruixador de paret, braç de dutxa de broll regulable amb ròtula, sèrie Cima de la marca ´´Roca´´ o similar Ref. 526309110. Bateria de dutxa per banys de disminuits fìsics monocomandament amb flexo + barra minus. Aixeta per a banyera, monocomandament amb cartutx ceràmic, sèrie Victoria Plus, de la marca Roca, erf 5262355b0, complerta, amb dutxa de telèfon, flexo de 1,70m i suport articulat. | [20 empty] | Monocomandament | [101 empty] | 0c594e65-6e27-404e-b79f-9767c7a77bd9 | e7b7e403-63bf-4498-ba48-ed8d59d192cc
Lot 07 | HOG-07396 | AXT MONO2 | AIXETA MONOCOMANDAMENT PUNTS EN DESUS | 10.02.B | APARELLS SANITARIS I AIXETERIA¦AIXETERIA¦AIXETES ACS | LEGIONEL·LA |  |  |  | CATS.HOG-07396.P2.NU.CEE.309. | 1 | P2NUCEE309.Pi |  | 1 | [9 empty] | Aixeta per lavabo, monocomandament amb cartutx ceràmic, sèrie Eurostyle, de la marca ´´Grohe´´, Ref. 33552. Aixeta per pica, monocomandament amb cartutx ceràmic, sèrie Euroeco Special, de la marca ´´Grohe´´, Ref. 33912, amb palanca ref. 46275. Aixeta per bidet, monocomandament amb cartutx ceràmic, sèrie Victoria Plus, de la marca ´´Roca´´, Ref. 5275127B0. Mesclador encastat, per dutxa, de la sèrie Monodin, Ref. 5262346L0 de la marca ´´Roca´´ o equivalent i ruixador de paret, braç de dutxa de broll regulable amb ròtula, sèrie Cima de la marca ´´Roca´´ o similar Ref. 526309110. Bateria de dutxa per banys de disminuits fìsics monocomandament amb flexo + barra minus. Aixeta per a banyera, monocomandament amb cartutx ceràmic, sèrie Victoria Plus, de la marca Roca, erf 5262355b0, complerta, amb dutxa de telèfon, flexo de 1,70m i suport articulat. | [20 empty] | Monocomandament | [101 empty] | 0c594e65-6e27-404e-b79f-9767c7a77bd9 | af94c7d6-c11f-4d48-ad6b-7c22f4b7cb5e
Lot 07 | HOG-07396 | AXT MONO2 | AIXETA MONOCOMANDAMENT PUNTS EN DESUS | 10.02.B | APARELLS SANITARIS I AIXETERIA¦AIXETERIA¦AIXETES ACS | LEGIONEL·LA |  |  |  | CATS.HOG-07396.P2.NU.CEE.310. | 1 | P2NUCEE310.Pi |  | 1 | [9 empty] | Aixeta per lavabo, monocomandament amb cartutx ceràmic, sèrie Eurostyle, de la marca ´´Grohe´´, Ref. 33552. Aixeta per pica, monocomandament amb cartutx ceràmic, sèrie Euroeco Special, de la marca ´´Grohe´´, Ref. 33912, amb palanca ref. 46275. Aixeta per bidet, monocomandament amb cartutx ceràmic, sèrie Victoria Plus, de la marca ´´Roca´´, Ref. 5275127B0. Mesclador encastat, per dutxa, de la sèrie Monodin, Ref. 5262346L0 de la marca ´´Roca´´ o equivalent i ruixador de paret, braç de dutxa de broll regulable amb ròtula, sèrie Cima de la marca ´´Roca´´ o similar Ref. 526309110. Bateria de dutxa per banys de disminuits fìsics monocomandament amb flexo + barra minus. Aixeta per a banyera, monocomandament amb cartutx ceràmic, sèrie Victoria Plus, de la marca Roca, erf 5262355b0, complerta, amb dutxa de telèfon, flexo de 1,70m i suport articulat. | [20 empty] | Monocomandament | [101 empty] | 0c594e65-6e27-404e-b79f-9767c7a77bd9 | 880107e7-1975-45f1-84e0-48a4bc857a61
Lot 07 | HOG-07396 | AXT MONO2 | AIXETA MONOCOMANDAMENT PUNTS EN DESUS | 10.02.B | APARELLS SANITARIS I AIXETERIA¦AIXETERIA¦AIXETES ACS | LEGIONEL·LA |  |  |  | CATS.HOG-07396.P2.NU.CEE.311. | 1 | P2NUCEE311.Pi |  | 1 | [9 empty] | Aixeta per lavabo, monocomandament amb cartutx ceràmic, sèrie Eurostyle, de la marca ´´Grohe´´, Ref. 33552. Aixeta per pica, monocomandament amb cartutx ceràmic, sèrie Euroeco Special, de la marca ´´Grohe´´, Ref. 33912, amb palanca ref. 46275. Aixeta per bidet, monocomandament amb cartutx ceràmic, sèrie Victoria Plus, de la marca ´´Roca´´, Ref. 5275127B0. Mesclador encastat, per dutxa, de la sèrie Monodin, Ref. 5262346L0 de la marca ´´Roca´´ o equivalent i ruixador de paret, braç de dutxa de broll regulable amb ròtula, sèrie Cima de la marca ´´Roca´´ o similar Ref. 526309110. Bateria de dutxa per banys de disminuits fìsics monocomandament amb flexo + barra minus. Aixeta per a banyera, monocomandament amb cartutx ceràmic, sèrie Victoria Plus, de la marca Roca, erf 5262355b0, complerta, amb dutxa de telèfon, flexo de 1,70m i suport articulat. | [20 empty] | Monocomandament | [101 empty] | 0c594e65-6e27-404e-b79f-9767c7a77bd9 | e24ca365-4301-4057-9b5b-7830a136fcf6
Lot 07 | HOG-07396 | AXT MONO2 | AIXETA MONOCOMANDAMENT PUNTS EN DESUS | 10.02.B | APARELLS SANITARIS I AIXETERIA¦AIXETERIA¦AIXETES ACS | LEGIONEL·LA |  |  |  | CATS.HOG-07396.P2.NU.CEE.312. | 1 | P2NUCEE312.Pi |  | 1 | [9 empty] | Aixeta per lavabo, monocomandament amb cartutx ceràmic, sèrie Eurostyle, de la marca ´´Grohe´´, Ref. 33552. Aixeta per pica, monocomandament amb cartutx ceràmic, sèrie Euroeco Special, de la marca ´´Grohe´´, Ref. 33912, amb palanca ref. 46275. Aixeta per bidet, monocomandament amb cartutx ceràmic, sèrie Victoria Plus, de la marca ´´Roca´´, Ref. 5275127B0. Mesclador encastat, per dutxa, de la sèrie Monodin, Ref. 5262346L0 de la marca ´´Roca´´ o equivalent i ruixador de paret, braç de dutxa de broll regulable amb ròtula, sèrie Cima de la marca ´´Roca´´ o similar Ref. 526309110. Bateria de dutxa per banys de disminuits fìsics monocomandament amb flexo + barra minus. Aixeta per a banyera, monocomandament amb cartutx ceràmic, sèrie Victoria Plus, de la marca Roca, erf 5262355b0, complerta, amb dutxa de telèfon, flexo de 1,70m i suport articulat. | [20 empty] | Monocomandament | [101 empty] | 0c594e65-6e27-404e-b79f-9767c7a77bd9 | 88a31036-2ac9-4303-b6a9-511ac4382ebe
Lot 07 | HOG-07396 | AXT MONO2 | AIXETA MONOCOMANDAMENT PUNTS EN DESUS | 10.02.B | APARELLS SANITARIS I AIXETERIA¦AIXETERIA¦AIXETES ACS | LEGIONEL·LA |  |  |  | CATS.HOG-07396.P2.NU.RHB.106. | 1 | P2NURHB106.Du |  | 1 | [9 empty] | Aixeta per lavabo, monocomandament amb cartutx ceràmic, sèrie Eurostyle, de la marca ´´Grohe´´, Ref. 33552. Aixeta per pica, monocomandament amb cartutx ceràmic, sèrie Euroeco Special, de la marca ´´Grohe´´, Ref. 33912, amb palanca ref. 46275. Aixeta per bidet, monocomandament amb cartutx ceràmic, sèrie Victoria Plus, de la marca ´´Roca´´, Ref. 5275127B0. Mesclador encastat, per dutxa, de la sèrie Monodin, Ref. 5262346L0 de la marca ´´Roca´´ o equivalent i ruixador de paret, braç de dutxa de broll regulable amb ròtula, sèrie Cima de la marca ´´Roca´´ o similar Ref. 526309110. Bateria de dutxa per banys de disminuits fìsics monocomandament amb flexo + barra minus. Aixeta per a banyera, monocomandament amb cartutx ceràmic, sèrie Victoria Plus, de la marca Roca, erf 5262355b0, complerta, amb dutxa de telèfon, flexo de 1,70m i suport articulat. | [20 empty] | Monocomandament | [101 empty] | 0c594e65-6e27-404e-b79f-9767c7a77bd9 | 2889d44f-4392-4989-b0a6-7c22afccfd12
Lot 07 | HOG-07396 | AXT MONO2 | AIXETA MONOCOMANDAMENT PUNTS EN DESUS | 10.02.B | APARELLS SANITARIS I AIXETERIA¦AIXETERIA¦AIXETES ACS | LEGIONEL·LA |  |  |  | CATS.HOG-07396.P2.NU.RHB.107. | 1 | P2NURHB107.Du |  | 1 | [9 empty] | Aixeta per lavabo, monocomandament amb cartutx ceràmic, sèrie Eurostyle, de la marca ´´Grohe´´, Ref. 33552. Aixeta per pica, monocomandament amb cartutx ceràmic, sèrie Euroeco Special, de la marca ´´Grohe´´, Ref. 33912, amb palanca ref. 46275. Aixeta per bidet, monocomandament amb cartutx ceràmic, sèrie Victoria Plus, de la marca ´´Roca´´, Ref. 5275127B0. Mesclador encastat, per dutxa, de la sèrie Monodin, Ref. 5262346L0 de la marca ´´Roca´´ o equivalent i ruixador de paret, braç de dutxa de broll regulable amb ròtula, sèrie Cima de la marca ´´Roca´´ o similar Ref. 526309110. Bateria de dutxa per banys de disminuits fìsics monocomandament amb flexo + barra minus. Aixeta per a banyera, monocomandament amb cartutx ceràmic, sèrie Victoria Plus, de la marca Roca, erf 5262355b0, complerta, amb dutxa de telèfon, flexo de 1,70m i suport articulat. | [20 empty] | Monocomandament | [101 empty] | 0c594e65-6e27-404e-b79f-9767c7a77bd9 | 59f87e90-091a-4715-a8e4-09c9ce565b98
Lot 07 | HOG-07396 | AXT MONO3 | AIXETA MONOCOMANDAMENT ALT RISC | 10.02.B | APARELLS SANITARIS I AIXETERIA¦AIXETERIA¦AIXETES ACS | LEGIONEL·LA |  |  |  | CATS.HOG-07396.P0.AN.MOR.014. | 1 | P0ANMOR014.Pi |  | 1 | [30 empty] | Monocomandament | [101 empty] | d9d5090a-521f-403e-8853-fdc638c5fcfc | e50bbfcb-fc93-45b9-9bf0-2b8cfc71bd6c
Lot 07 | HOG-07396 | AXT MONO3 | AIXETA MONOCOMANDAMENT ALT RISC | 10.02.B | APARELLS SANITARIS I AIXETERIA¦AIXETERIA¦AIXETES ACS | LEGIONEL·LA |  |  |  | CATS.HOG-07396.P0.AN.PRV.001. | 1 | P0ANPRV001.Pi |  | 1 | [30 empty] | Monocomandament | [101 empty] | d9d5090a-521f-403e-8853-fdc638c5fcfc | 61b8395f-4e4a-4669-81a4-db3c3edd2bd9
Lot 07 | HOG-07396 | AXT MONO3 | AIXETA MONOCOMANDAMENT ALT RISC | 10.02.B | APARELLS SANITARIS I AIXETERIA¦AIXETERIA¦AIXETES ACS | LEGIONEL·LA |  |  |  | CATS.HOG-07396.P1.F1.UA1.212. | 1 | AM P1F1UA1212.Du |  | 1 | [30 empty] | Monocomandament | [101 empty] | d9d5090a-521f-403e-8853-fdc638c5fcfc | f66e061a-944e-480a-b92e-44dd932707de
Lot 07 | HOG-07396 | AXT MONO3 | AIXETA MONOCOMANDAMENT ALT RISC | 10.02.B | APARELLS SANITARIS I AIXETERIA¦AIXETERIA¦AIXETES ACS | LEGIONEL·LA |  |  |  | CATS.HOG-07396.P1.F4.UA4.113. | 1 | P1F4UA4113.Pi |  | 1 | [30 empty] | Monocomandament | [101 empty] | d9d5090a-521f-403e-8853-fdc638c5fcfc | 5a6709ba-29de-4c3b-8849-e0650571cdc2
Lot 07 | HOG-07396 | AXT MONO3 | AIXETA MONOCOMANDAMENT ALT RISC | 10.02.B | APARELLS SANITARIS I AIXETERIA¦AIXETERIA¦AIXETES ACS | LEGIONEL·LA |  |  |  | CATS.HOG-07396.P1.NU.UCI.041. | 1 | P1NUUCI041.Du |  | 1 | [30 empty] | Monocomandament | [101 empty] | d9d5090a-521f-403e-8853-fdc638c5fcfc | 4e7e0ce0-9fa6-4d3e-b29e-60b243f7763c
Lot 07 | HOG-07396 | AXT MONO3 | AIXETA MONOCOMANDAMENT ALT RISC | 10.02.B | APARELLS SANITARIS I AIXETERIA¦AIXETERIA¦AIXETES ACS | LEGIONEL·LA |  |  |  | CATS.HOG-07396.P2.F3.HEM.009. | 1 | P2F3HEM009.Pi |  | 1 | [30 empty] | Monocomandament | [101 empty] | d9d5090a-521f-403e-8853-fdc638c5fcfc | c7d5193c-0e13-4efd-aa3d-8fd14003edcf
Lot 07 | HOG-07396 | AXT MONO3 | AIXETA MONOCOMANDAMENT ALT RISC | 10.02.B | APARELLS SANITARIS I AIXETERIA¦AIXETERIA¦AIXETES ACS | LEGIONEL·LA |  |  |  | CATS.HOG-07396.P2.NU.CEE.029. | 1 | P2NUCEE029.Pi |  | 1 | [30 empty] | Monocomandament | [101 empty] | d9d5090a-521f-403e-8853-fdc638c5fcfc | 73db4fa8-91b4-42c7-a927-97e97b75b863
Lot 07 | HOG-07396 | AXT SIMPLE | AIXETA SIMPLE | 10.02.C | APARELLS SANITARIS I AIXETERIA¦AIXETERIA¦AIXETES AFS | LEGIONEL·LA |  |  |  | CATS.HOG-07396.P0.AN.LAB.010. | 1 | P0ANLAB010.Ab |  | 1 | [30 empty] | Simple | [101 empty] | ef239f40-daf2-4494-826e-3f84fa99e5a5 | 87da3a8d-9f5f-4e78-bb9d-23ad2cbebd4e
Lot 07 | HOG-07396 | AXT SIMPLE | AIXETA SIMPLE | 10.02.C | APARELLS SANITARIS I AIXETERIA¦AIXETERIA¦AIXETES AFS | LEGIONEL·LA |  |  |  | CATS.HOG-07396.P0.AN.MOR.001. | 1 | P0ANMOR001.Ab |  | 1 | [9 empty] | Aixeta per abocador, sèrie Brava, de la marca ´´Roca´´, Ref. 526166963 i broc de Ref. 525302100. | [20 empty] | Simple | [101 empty] | ef239f40-daf2-4494-826e-3f84fa99e5a5 | 1f541054-e1f2-4fff-b33f-384adb759aa6
Lot 07 | HOG-07396 | AXT SIMPLE | AIXETA SIMPLE | 10.02.C | APARELLS SANITARIS I AIXETERIA¦AIXETERIA¦AIXETES AFS | LEGIONEL·LA |  |  |  | CATS.HOG-07396.P0.AN.MOR.014. | 1 | P0ANMOR014.Ab |  | 1 | [9 empty] | Aixeta per abocador, sèrie Brava, de la marca ´´Roca´´, Ref. 526166963 i broc de Ref. 525302100. | [20 empty] | Simple | [101 empty] | ef239f40-daf2-4494-826e-3f84fa99e5a5 | 50811006-91bd-4ec4-b397-cc2705232680
Lot 07 | HOG-07396 | AXT SIMPLE | AIXETA SIMPLE | 10.02.C | APARELLS SANITARIS I AIXETERIA¦AIXETERIA¦AIXETES AFS | LEGIONEL·LA |  |  |  | CATS.HOG-07396.P0.F4.FAR.020. | 1 | P0F4FAR020.Ab |  | 1 | [9 empty] | Aixeta per abocador, sèrie Brava, de la marca ´´Roca´´, Ref. 526166963 i broc de Ref. 525302100. | [20 empty] | Simple | [101 empty] | ef239f40-daf2-4494-826e-3f84fa99e5a5 | 27de1071-ef0b-4b0b-bf1b-a1c1b5cd5040
Lot 07 | HOG-07396 | AXT SIMPLE | AIXETA SIMPLE | 10.02.C | APARELLS SANITARIS I AIXETERIA¦AIXETERIA¦AIXETES AFS | LEGIONEL·LA |  |  |  | CATS.HOG-07396.P0.NU.ARX.006. | 1 | P0NUARX006.Ab |  | 1 | [9 empty] | Aixeta per abocador, sèrie Brava, de la marca ´´Roca´´, Ref. 526166963 i broc de Ref. 525302100. | [20 empty] | Simple | [101 empty] | ef239f40-daf2-4494-826e-3f84fa99e5a5 | 02de9eda-2ff9-41ec-8f9e-6fa21fe0f702
Lot 07 | HOG-07396 | AXT SIMPLE | AIXETA SIMPLE | 10.02.C | APARELLS SANITARIS I AIXETERIA¦AIXETERIA¦AIXETES AFS | LEGIONEL·LA |  |  |  | CATS.HOG-07396.P0.NU.BUG.008. | 1 | P0NUBUG008.Ab |  | 1 | [9 empty] | Aixeta per abocador, sèrie Brava, de la marca ´´Roca´´, Ref. 526166963 i broc de Ref. 525302100. | [20 empty] | Simple | [101 empty] | ef239f40-daf2-4494-826e-3f84fa99e5a5 | 8951dabf-977a-4dea-8ef0-dd11127f95cd
Lot 07 | HOG-07396 | AXT SIMPLE | AIXETA SIMPLE | 10.02.C | APARELLS SANITARIS I AIXETERIA¦AIXETERIA¦AIXETES AFS | LEGIONEL·LA |  |  |  | CATS.HOG-07396.P0.NU.CUI.006. | 1 | P0NUCUI006.Ab |  | 1 | [9 empty] | Aixeta per abocador, sèrie Brava, de la marca ´´Roca´´, Ref. 526166963 i broc de Ref. 525302100. | [20 empty] | Simple | [101 empty] | ef239f40-daf2-4494-826e-3f84fa99e5a5 | e6238649-9641-4334-bc41-17586c0548f2
Lot 07 | HOG-07396 | AXT SIMPLE | AIXETA SIMPLE | 10.02.C | APARELLS SANITARIS I AIXETERIA¦AIXETERIA¦AIXETES AFS | LEGIONEL·LA |  |  |  | CATS.HOG-07396.P0.NU.MAN.008. | 1 | P0NUMAN008.Du |  | 1 | [9 empty] | Aixeta per abocador, sèrie Brava, de la marca ´´Roca´´, Ref. 526166963 i broc de Ref. 525302100. | [20 empty] | Simple | [101 empty] | ef239f40-daf2-4494-826e-3f84fa99e5a5 | b88a3282-f4ff-480f-b3b9-9abb72f91934
Lot 07 | HOG-07396 | AXT SIMPLE | AIXETA SIMPLE | 10.02.C | APARELLS SANITARIS I AIXETERIA¦AIXETERIA¦AIXETES AFS | LEGIONEL·LA |  |  |  | CATS.HOG-07396.P1.NU.ADM.002. | 1 | P1NUADM002.Ab |  | 1 | [9 empty] | Aixeta per abocador, sèrie Brava, de la marca ´´Roca´´, Ref. 526166963 i broc de Ref. 525302100. | [20 empty] | Simple | [101 empty] | ef239f40-daf2-4494-826e-3f84fa99e5a5 | 20b97b8a-c8dc-4847-ae3c-b8dd25d4991b
Lot 07 | HOG-07396 | AXT SIMPLE | AIXETA SIMPLE | 10.02.C | APARELLS SANITARIS I AIXETERIA¦AIXETERIA¦AIXETES AFS | LEGIONEL·LA |  |  |  | CATS.HOG-07396.P1.NU.CMA.010. | 1 | P1NUCMA010.Ab |  | 1 | [9 empty] | Aixeta per abocador, sèrie Brava, de la marca ´´Roca´´, Ref. 526166963 i broc de Ref. 525302100. | [20 empty] | Simple | [101 empty] | ef239f40-daf2-4494-826e-3f84fa99e5a5 | 6afd48f5-157d-4535-8e78-c1d4303dd1e2
Lot 07 | HOG-07396 | AXT SIMPLE | AIXETA SIMPLE | 10.02.C | APARELLS SANITARIS I AIXETERIA¦AIXETERIA¦AIXETES AFS | LEGIONEL·LA |  |  |  | CATS.HOG-07396.P1.NU.DRX.038. | 1 | P1NUDRX038.Ab |  | 1 | [9 empty] | Aixeta per abocador, sèrie Brava, de la marca ´´Roca´´, Ref. 526166963 i broc de Ref. 525302100. | [20 empty] | Simple | [101 empty] | ef239f40-daf2-4494-826e-3f84fa99e5a5 | f05e4949-971e-4be9-be4e-5fafca09e444
Lot 07 | HOG-07396 | AXT SIMPLE | AIXETA SIMPLE | 10.02.C | APARELLS SANITARIS I AIXETERIA¦AIXETERIA¦AIXETES AFS | LEGIONEL·LA |  |  |  | CATS.HOG-07396.P1.NU.DRX.039. | 1 | P1NUDRX039.Ab |  | 1 | [9 empty] | Aixeta per abocador, sèrie Brava, de la marca ´´Roca´´, Ref. 526166963 i broc de Ref. 525302100. | [20 empty] | Simple | [101 empty] | ef239f40-daf2-4494-826e-3f84fa99e5a5 | d48c8e29-221d-4217-bc8e-a20dd89152c5
Lot 07 | HOG-07396 | AXT SIMPLE | AIXETA SIMPLE | 10.02.C | APARELLS SANITARIS I AIXETERIA¦AIXETERIA¦AIXETES AFS | LEGIONEL·LA |  |  |  | CATS.HOG-07396.P1.NU.OBS.020. | 1 | P1NUOBS020.Ab |  | 1 | [9 empty] | Aixeta per abocador, sèrie Brava, de la marca ´´Roca´´, Ref. 526166963 i broc de Ref. 525302100. | [20 empty] | Simple | [101 empty] | ef239f40-daf2-4494-826e-3f84fa99e5a5 | 97305a0f-9a1b-43d9-a3b3-94b375d74e42
Lot 07 | HOG-07396 | AXT SIMPLE | AIXETA SIMPLE | 10.02.C | APARELLS SANITARIS I AIXETERIA¦AIXETERIA¦AIXETES AFS | LEGIONEL·LA |  |  |  | CATS.HOG-07396.P1.NU.OBS.022. | 1 | P1NUOBS022.Ab |  | 1 | [9 empty] | Aixeta per abocador, sèrie Brava, de la marca ´´Roca´´, Ref. 526166963 i broc de Ref. 525302100. | [20 empty] | Simple | [101 empty] | ef239f40-daf2-4494-826e-3f84fa99e5a5 | fc3556c7-b28c-4bee-8a60-f8793a9badae
Lot 07 | HOG-07396 | AXT SIMPLE | AIXETA SIMPLE | 10.02.C | APARELLS SANITARIS I AIXETERIA¦AIXETERIA¦AIXETES AFS | LEGIONEL·LA |  |  |  | CATS.HOG-07396.P1.NU.QIR.015. | 1 | P1NUQIR015.Ab |  | 1 | [9 empty] | Aixeta per abocador, sèrie Brava, de la marca ´´Roca´´, Ref. 526166963 i broc de Ref. 525302100. | [20 empty] | Simple | [101 empty] | ef239f40-daf2-4494-826e-3f84fa99e5a5 | a981a2bd-eb9e-4326-aaf4-94952f845f5c
Lot 07 | HOG-07396 | AXT SIMPLE | AIXETA SIMPLE | 10.02.C | APARELLS SANITARIS I AIXETERIA¦AIXETERIA¦AIXETES AFS | LEGIONEL·LA |  |  |  | CATS.HOG-07396.P1.NU.QIR.023. | 1 | P1NUQIR023.Ab |  | 1 | [9 empty] | Aixeta per abocador, sèrie Brava, de la marca ´´Roca´´, Ref. 526166963 i broc de Ref. 525302100. | [20 empty] | Simple | [101 empty] | ef239f40-daf2-4494-826e-3f84fa99e5a5 | bfd1f031-415d-41cf-9d5c-6507ffaaee34
Lot 07 | HOG-07396 | AXT SIMPLE | AIXETA SIMPLE | 10.02.C | APARELLS SANITARIS I AIXETERIA¦AIXETERIA¦AIXETES AFS | LEGIONEL·LA |  |  |  | CATS.HOG-07396.P1.NU.SOC.004. | 1 | P1NUSOC004.Ab |  | 1 | [9 empty] | Aixeta per abocador, sèrie Brava, de la marca ´´Roca´´, Ref. 526166963 i broc de Ref. 525302100. | [20 empty] | Simple | [101 empty] | ef239f40-daf2-4494-826e-3f84fa99e5a5 | f75114cd-81a4-404a-99f6-b70cb6055849
Lot 07 | HOG-07396 | AXT SIMPLE | AIXETA SIMPLE | 10.02.C | APARELLS SANITARIS I AIXETERIA¦AIXETERIA¦AIXETES AFS | LEGIONEL·LA |  |  |  | CATS.HOG-07396.P1.NU.UA1.015. | 1 | P1NUUA1015.Ab |  | 1 | [9 empty] | Aixeta per abocador, sèrie Brava, de la marca ´´Roca´´, Ref. 526166963 i broc de Ref. 525302100. | [20 empty] | Simple | [101 empty] | ef239f40-daf2-4494-826e-3f84fa99e5a5 | 163a909b-7405-4572-9b56-48cdbe6703bc
Lot 07 | HOG-07396 | AXT SIMPLE | AIXETA SIMPLE | 10.02.C | APARELLS SANITARIS I AIXETERIA¦AIXETERIA¦AIXETES AFS | LEGIONEL·LA |  |  |  | CATS.HOG-07396.P1.NU.UA1.131. | 1 | P1NUUA1131.Ab |  | 1 | [9 empty] | Aixeta per abocador, sèrie Brava, de la marca ´´Roca´´, Ref. 526166963 i broc de Ref. 525302100. | [20 empty] | Simple | [101 empty] | ef239f40-daf2-4494-826e-3f84fa99e5a5 | 664396a1-8c83-4161-ab1e-82e5d05a93ce
Lot 07 | HOG-07396 | AXT SIMPLE | AIXETA SIMPLE | 10.02.C | APARELLS SANITARIS I AIXETERIA¦AIXETERIA¦AIXETES AFS | LEGIONEL·LA |  |  |  | CATS.HOG-07396.P1.NU.UA2.026. | 1 | P1NUUA2026.Ab |  | 1 | [9 empty] | Aixeta per abocador, sèrie Brava, de la marca ´´Roca´´, Ref. 526166963 i broc de Ref. 525302100. | [20 empty] | Simple | [101 empty] | ef239f40-daf2-4494-826e-3f84fa99e5a5 | 67cfa610-56fb-4b65-bc69-cfd002150e34
Lot 07 | HOG-07396 | AXT SIMPLE | AIXETA SIMPLE | 10.02.C | APARELLS SANITARIS I AIXETERIA¦AIXETERIA¦AIXETES AFS | LEGIONEL·LA |  |  |  | CATS.HOG-07396.P1.NU.UA2.028. | 1 | P1NUUA2028.Ab |  | 1 | [9 empty] | Aixeta per abocador, sèrie Brava, de la marca ´´Roca´´, Ref. 526166963 i broc de Ref. 525302100. | [20 empty] | Simple | [101 empty] | ef239f40-daf2-4494-826e-3f84fa99e5a5 | b3cc68ff-ad90-41fd-8384-684297155570
Lot 07 | HOG-07396 | AXT SIMPLE | AIXETA SIMPLE | 10.02.C | APARELLS SANITARIS I AIXETERIA¦AIXETERIA¦AIXETES AFS | LEGIONEL·LA |  |  |  | CATS.HOG-07396.P1.NU.UA3.038. | 1 | P1NUUA3038.Ab |  | 1 | [9 empty] | Aixeta per abocador, sèrie Brava, de la marca ´´Roca´´, Ref. 526166963 i broc de Ref. 525302100. | [20 empty] | Simple | [101 empty] | ef239f40-daf2-4494-826e-3f84fa99e5a5 | cba4615c-2ead-4cd2-8966-3f7de8fc5543
Lot 07 | HOG-07396 | AXT SIMPLE | AIXETA SIMPLE | 10.02.C | APARELLS SANITARIS I AIXETERIA¦AIXETERIA¦AIXETES AFS | LEGIONEL·LA |  |  |  | CATS.HOG-07396.P1.NU.UA3.040. | 1 | P1NUUA3040.Ab |  | 1 | [9 empty] | Aixeta per abocador, sèrie Brava, de la marca ´´Roca´´, Ref. 526166963 i broc de Ref. 525302100. | [20 empty] | Simple | [101 empty] | ef239f40-daf2-4494-826e-3f84fa99e5a5 | 017de696-39bf-48dd-998b-723a21ba2e4e
Lot 07 | HOG-07396 | AXT SIMPLE | AIXETA SIMPLE | 10.02.C | APARELLS SANITARIS I AIXETERIA¦AIXETERIA¦AIXETES AFS | LEGIONEL·LA |  |  |  | CATS.HOG-07396.P1.NU.UA4.050. | 1 | P1NUUA4050.Ab |  | 1 | [9 empty] | Aixeta per abocador, sèrie Brava, de la marca ´´Roca´´, Ref. 526166963 i broc de Ref. 525302100. | [20 empty] | Simple | [101 empty] | ef239f40-daf2-4494-826e-3f84fa99e5a5 | 9ab5ba8e-265c-43dd-8d42-feae6574a939
Lot 07 | HOG-07396 | AXT SIMPLE | AIXETA SIMPLE | 10.02.C | APARELLS SANITARIS I AIXETERIA¦AIXETERIA¦AIXETES AFS | LEGIONEL·LA |  |  |  | CATS.HOG-07396.P1.NU.UA4.052. | 1 | P1NUUA4052.Ab |  | 1 | [9 empty] | Aixeta per abocador, sèrie Brava, de la marca ´´Roca´´, Ref. 526166963 i broc de Ref. 525302100. | [20 empty] | Simple | [101 empty] | ef239f40-daf2-4494-826e-3f84fa99e5a5 | db9f2ffd-199f-4f3e-81b0-5523df332d74
Lot 07 | HOG-07396 | AXT SIMPLE | AIXETA SIMPLE | 10.02.C | APARELLS SANITARIS I AIXETERIA¦AIXETERIA¦AIXETES AFS | LEGIONEL·LA |  |  |  | CATS.HOG-07396.P1.NU.UCI.003. | 1 | P1NUUCI003.Ab |  | 1 | [9 empty] | Aixeta per abocador, sèrie Brava, de la marca ´´Roca´´, Ref. 526166963 i broc de Ref. 525302100. | [20 empty] | Simple | [101 empty] | ef239f40-daf2-4494-826e-3f84fa99e5a5 | 2c50b734-b0df-4956-a025-006388b52718
Lot 07 | HOG-07396 | AXT SIMPLE | AIXETA SIMPLE | 10.02.C | APARELLS SANITARIS I AIXETERIA¦AIXETERIA¦AIXETES AFS | LEGIONEL·LA |  |  |  | CATS.HOG-07396.P1.NU.UCI.005. | 1 | P1NUUCI005.Ab |  | 1 | [9 empty] | Aixeta per abocador, sèrie Brava, de la marca ´´Roca´´, Ref. 526166963 i broc de Ref. 525302100. | [20 empty] | Simple | [101 empty] | ef239f40-daf2-4494-826e-3f84fa99e5a5 | f7f0443d-2c63-4113-a64a-b17d71daeeb0
Lot 07 | HOG-07396 | AXT SIMPLE | AIXETA SIMPLE | 10.02.C | APARELLS SANITARIS I AIXETERIA¦AIXETERIA¦AIXETES AFS | LEGIONEL·LA |  |  |  | CATS.HOG-07396.P1.NU.URG.018. | 1 | P1NUURG018.Ab |  | 1 | [9 empty] | Aixeta per abocador, sèrie Brava, de la marca ´´Roca´´, Ref. 526166963 i broc de Ref. 525302100. | [20 empty] | Simple | [101 empty] | ef239f40-daf2-4494-826e-3f84fa99e5a5 | d5f1d06f-4bfa-4b10-b0e6-a40b48192dca
Lot 07 | HOG-07396 | AXT SIMPLE | AIXETA SIMPLE | 10.02.C | APARELLS SANITARIS I AIXETERIA¦AIXETERIA¦AIXETES AFS | LEGIONEL·LA |  |  |  | CATS.HOG-07396.P2.F1.DIR.017. | 1 | P2F1DIR017.Ab |  | 1 | [9 empty] | Aixeta per abocador, sèrie Brava, de la marca ´´Roca´´, Ref. 526166963 i broc de Ref. 525302100. | [20 empty] | Simple | [101 empty] | ef239f40-daf2-4494-826e-3f84fa99e5a5 | 980b499e-41d2-477b-a43c-308e5d9e40ea
Lot 07 | HOG-07396 | AXT SIMPLE | AIXETA SIMPLE | 10.02.C | APARELLS SANITARIS I AIXETERIA¦AIXETERIA¦AIXETES AFS | LEGIONEL·LA |  |  |  | CATS.HOG-07396.P2.F3.HEM.013. | 1 | P2F3HEM013.Ab |  | 1 | [9 empty] | Aixeta per abocador, sèrie Brava, de la marca ´´Roca´´, Ref. 526166963 i broc de Ref. 525302100. | [20 empty] | Simple | [101 empty] | ef239f40-daf2-4494-826e-3f84fa99e5a5 | ce44ac47-2990-4d91-b876-e4e2522bc47c
Lot 07 | HOG-07396 | AXT SIMPLE | AIXETA SIMPLE | 10.02.C | APARELLS SANITARIS I AIXETERIA¦AIXETERIA¦AIXETES AFS | LEGIONEL·LA |  |  |  | CATS.HOG-07396.P2.NU.CAF.012. | 1 | P2NUCAF012.Ab |  | 1 | [9 empty] | Aixeta per abocador, sèrie Brava, de la marca ´´Roca´´, Ref. 526166963 i broc de Ref. 525302100. | [20 empty] | Simple | [101 empty] | ef239f40-daf2-4494-826e-3f84fa99e5a5 | 206078f9-a461-4a4e-bcac-af9b25617199
Lot 07 | HOG-07396 | AXT SIMPLE | AIXETA SIMPLE | 10.02.C | APARELLS SANITARIS I AIXETERIA¦AIXETERIA¦AIXETES AFS | LEGIONEL·LA |  |  |  | CATS.HOG-07396.P2.NU.CEE.002. | 1 | P2NUCEE002.Ab |  | 1 | [9 empty] | Aixeta per abocador, sèrie Brava, de la marca ´´Roca´´, Ref. 526166963 i broc de Ref. 525302100. | [20 empty] | Simple | [101 empty] | ef239f40-daf2-4494-826e-3f84fa99e5a5 | 52d4f294-1866-46c6-972b-cc9a3f93c75e
Lot 07 | HOG-07396 | AXT SIMPLE | AIXETA SIMPLE | 10.02.C | APARELLS SANITARIS I AIXETERIA¦AIXETERIA¦AIXETES AFS | LEGIONEL·LA |  |  |  | CATS.HOG-07396.P2.NU.CEE.007. | 1 | P2NUCEE007.Ab |  | 1 | [9 empty] | Aixeta per abocador, sèrie Brava, de la marca ´´Roca´´, Ref. 526166963 i broc de Ref. 525302100. | [20 empty] | Simple | [101 empty] | ef239f40-daf2-4494-826e-3f84fa99e5a5 | b40754e0-998a-4767-a552-fef41850f2f2
Lot 07 | HOG-07396 | AXT SIMPLE | AIXETA SIMPLE | 10.02.C | APARELLS SANITARIS I AIXETERIA¦AIXETERIA¦AIXETES AFS | LEGIONEL·LA |  |  |  | CATS.HOG-07396.P2.NU.CEE.011. | 1 | P2NUCEE011.Ab |  | 1 | [9 empty] | Aixeta per abocador, sèrie Brava, de la marca ´´Roca´´, Ref. 526166963 i broc de Ref. 525302100. | [20 empty] | Simple | [101 empty] | ef239f40-daf2-4494-826e-3f84fa99e5a5 | d3c29401-136b-47be-b439-4145bb6d11dc
Lot 07 | HOG-07396 | AXT SIMPLE | AIXETA SIMPLE | 10.02.C | APARELLS SANITARIS I AIXETERIA¦AIXETERIA¦AIXETES AFS | LEGIONEL·LA |  |  |  | CATS.HOG-07396.P2.NU.CEE.013. | 1 | P2NUCEE013.Ab |  | 1 | [9 empty] | Aixeta per abocador, sèrie Brava, de la marca ´´Roca´´, Ref. 526166963 i broc de Ref. 525302100. | [20 empty] | Simple | [101 empty] | ef239f40-daf2-4494-826e-3f84fa99e5a5 | b1e68350-1b13-494a-afb7-74576f6e3c72
Lot 07 | HOG-07396 | AXT SIMPLE | AIXETA SIMPLE | 10.02.C | APARELLS SANITARIS I AIXETERIA¦AIXETERIA¦AIXETES AFS | LEGIONEL·LA |  |  |  | CATS.HOG-07396.P2.NU.CEE.017. | 1 | P2NUCEE017.Ab |  | 1 | [9 empty] | Aixeta per abocador, sèrie Brava, de la marca ´´Roca´´, Ref. 526166963 i broc de Ref. 525302100. | [20 empty] | Simple | [101 empty] | ef239f40-daf2-4494-826e-3f84fa99e5a5 | 9fc458e9-b99f-48d5-8071-5280a4852e18
Lot 07 | HOG-07396 | AXT SIMPLE | AIXETA SIMPLE | 10.02.C | APARELLS SANITARIS I AIXETERIA¦AIXETERIA¦AIXETES AFS | LEGIONEL·LA |  |  |  | CATS.HOG-07396.P2.NU.CEE.022. | 1 | P2NUCEE022.Ab |  | 1 | [9 empty] | Aixeta per abocador, sèrie Brava, de la marca ´´Roca´´, Ref. 526166963 i broc de Ref. 525302100. | [20 empty] | Simple | [101 empty] | ef239f40-daf2-4494-826e-3f84fa99e5a5 | 97525a18-b0c3-4083-b042-33543692039d
Lot 07 | HOG-07396 | AXT SIMPLE | AIXETA SIMPLE | 10.02.C | APARELLS SANITARIS I AIXETERIA¦AIXETERIA¦AIXETES AFS | LEGIONEL·LA |  |  |  | CATS.HOG-07396.P2.NU.CEE.025. | 1 | P2NUCEE025.Ab |  | 1 | [9 empty] | Aixeta per abocador, sèrie Brava, de la marca ´´Roca´´, Ref. 526166963 i broc de Ref. 525302100. | [20 empty] | Simple | [101 empty] | ef239f40-daf2-4494-826e-3f84fa99e5a5 | 4b7ccbba-9397-4281-81e6-53558905d942
Lot 07 | HOG-07396 | AXT SIMPLE | AIXETA SIMPLE | 10.02.C | APARELLS SANITARIS I AIXETERIA¦AIXETERIA¦AIXETES AFS | LEGIONEL·LA |  |  |  | CATS.HOG-07396.P2.NU.RHB.021. | 1 | P2NURHB021.Ab |  | 1 | [9 empty] | Aixeta per abocador, sèrie Brava, de la marca ´´Roca´´, Ref. 526166963 i broc de Ref. 525302100. | [20 empty] | Simple | [101 empty] | ef239f40-daf2-4494-826e-3f84fa99e5a5 | 00e1b881-f765-4059-b13b-a2db9f2c0183
Lot 07 | HOG-07396 | AXT TEMPO | AIXETA TEMPORITZADA | 10.02.B | APARELLS SANITARIS I AIXETERIA¦AIXETERIA¦AIXETES ACS | LEGIONEL·LA |  |  |  | CATS.HOG-07396.P0.AN.DON.017. | 1 | P0ANDON017.Rm1 |  | 1 | [30 empty] | Polsador | [101 empty] | c7b2a220-07f4-427e-aa96-cfa89f4160dd | b90dc019-6395-44ad-97f3-a4f2d3cb4dfd
Lot 07 | HOG-07396 | AXT TEMPO | AIXETA TEMPORITZADA | 10.02.B | APARELLS SANITARIS I AIXETERIA¦AIXETERIA¦AIXETES ACS | LEGIONEL·LA |  |  |  | CATS.HOG-07396.P0.AN.MOR.004. | 1 | P0ANMOR004.Rm |  | 1 | [9 empty] | Aixeta per a rentamans públic de llautó, temporitzada, amb mesclador, regulador de cabal i limitador de temperatura. Marca i model Presto ref 4000S BC o equivalent. | [20 empty] | Polsador | [101 empty] | c7b2a220-07f4-427e-aa96-cfa89f4160dd | 6b029af2-ea70-416e-a13b-65ffdc50075c
Lot 07 | HOG-07396 | AXT TEMPO | AIXETA TEMPORITZADA | 10.02.B | APARELLS SANITARIS I AIXETERIA¦AIXETERIA¦AIXETES ACS | LEGIONEL·LA |  |  |  | CATS.HOG-07396.P0.AN.MOR.018. | 1 | P0ANMOR018.Rm |  | 1 | [9 empty] | Aixeta per a rentamans públic de llautó, temporitzada, amb mesclador, regulador de cabal i limitador de temperatura. Marca i model Presto ref 4000S BC o equivalent. | [20 empty] | Polsador | [101 empty] | c7b2a220-07f4-427e-aa96-cfa89f4160dd | f26e4a85-bd0f-4066-ae43-1d8e8ae3d626
Lot 07 | HOG-07396 | AXT TEMPO | AIXETA TEMPORITZADA | 10.02.B | APARELLS SANITARIS I AIXETERIA¦AIXETERIA¦AIXETES ACS | LEGIONEL·LA |  |  |  | CATS.HOG-07396.P0.F3.CUI.023. | 1 | P0F3CUI023.Rm |  | 1 | [9 empty] | Aixeta per a rentamans públic de llautó, temporitzada, amb mesclador, regulador de cabal i limitador de temperatura. Marca i model Presto ref 4000S BC o equivalent. | [20 empty] | Polsador | [101 empty] | c7b2a220-07f4-427e-aa96-cfa89f4160dd | a751f4ba-8cbb-469b-b197-9daae7907507
Lot 07 | HOG-07396 | AXT TEMPO | AIXETA TEMPORITZADA | 10.02.B | APARELLS SANITARIS I AIXETERIA¦AIXETERIA¦AIXETES ACS | LEGIONEL·LA |  |  |  | CATS.HOG-07396.P0.F3.CUI.024. | 1 | P0F3CUI024.Rm |  | 1 | [9 empty] | Aixeta per a rentamans públic de llautó, temporitzada, amb mesclador, regulador de cabal i limitador de temperatura. Marca i model Presto ref 4000S BC o equivalent. | [20 empty] | Polsador | [101 empty] | c7b2a220-07f4-427e-aa96-cfa89f4160dd | d6dd7877-760a-4151-8678-d3afb4443b6b
Lot 07 | HOG-07396 | AXT TEMPO | AIXETA TEMPORITZADA | 10.02.B | APARELLS SANITARIS I AIXETERIA¦AIXETERIA¦AIXETES ACS | LEGIONEL·LA |  |  |  | CATS.HOG-07396.P0.F3.CUI.025. | 1 | P0F3CUI025.Rm |  | 1 | [9 empty] | Aixeta per a rentamans públic de llautó, temporitzada, amb mesclador, regulador de cabal i limitador de temperatura. Marca i model Presto ref 4000S BC o equivalent. | [20 empty] | Polsador | [101 empty] | c7b2a220-07f4-427e-aa96-cfa89f4160dd | f22268d3-7698-4448-9e7d-8152b4c62e4d
Lot 07 | HOG-07396 | AXT TEMPO | AIXETA TEMPORITZADA | 10.02.B | APARELLS SANITARIS I AIXETERIA¦AIXETERIA¦AIXETES ACS | LEGIONEL·LA |  |  |  | CATS.HOG-07396.P0.F3.CUI.026. | 1 | P0F3CUI026.Rm |  | 1 | [9 empty] | Aixeta per a rentamans públic de llautó, temporitzada, amb mesclador, regulador de cabal i limitador de temperatura. Marca i model Presto ref 4000S BC o equivalent. | [20 empty] | Polsador | [101 empty] | c7b2a220-07f4-427e-aa96-cfa89f4160dd | 14e7c9fd-297a-49f1-bf68-4cdbd1845e3a
Lot 07 | HOG-07396 | AXT TEMPO | AIXETA TEMPORITZADA | 10.02.B | APARELLS SANITARIS I AIXETERIA¦AIXETERIA¦AIXETES ACS | LEGIONEL·LA |  |  |  | CATS.HOG-07396.P0.F4.FAR.021. | 1 | P0F4FAR021.Rm |  | 1 | [9 empty] | Aixeta per a rentamans públic de llautó, temporitzada, amb mesclador, regulador de cabal i limitador de temperatura. Marca i model Presto ref 4000S BC o equivalent. | [20 empty] | Polsador | [101 empty] | c7b2a220-07f4-427e-aa96-cfa89f4160dd | 28082bf3-e5c6-4495-9e21-5b23d92bd4aa
Lot 07 | HOG-07396 | AXT TEMPO | AIXETA TEMPORITZADA | 10.02.B | APARELLS SANITARIS I AIXETERIA¦AIXETERIA¦AIXETES ACS | LEGIONEL·LA |  |  |  | CATS.HOG-07396.P0.NU.ARX.005. | 1 | P0NUARX005.Rm |  | 1 | [9 empty] | Aixeta per a rentamans públic de llautó, temporitzada, amb mesclador, regulador de cabal i limitador de temperatura. Marca i model Presto ref 4000S BC o equivalent. | [20 empty] | Polsador | [101 empty] | c7b2a220-07f4-427e-aa96-cfa89f4160dd | d6ba5492-3e2b-4ad6-a4ab-8e8f4bcd37e6
Lot 07 | HOG-07396 | AXT TEMPO | AIXETA TEMPORITZADA | 10.02.B | APARELLS SANITARIS I AIXETERIA¦AIXETERIA¦AIXETES ACS | LEGIONEL·LA |  |  |  | CATS.HOG-07396.P0.NU.BUG.007. | 1 | P0NUBUG007.Rm |  | 1 | [9 empty] | Aixeta per a rentamans públic de llautó, temporitzada, amb mesclador, regulador de cabal i limitador de temperatura. Marca i model Presto ref 4000S BC o equivalent. | [20 empty] | Polsador | [101 empty] | c7b2a220-07f4-427e-aa96-cfa89f4160dd | db888b6c-5208-4b65-9e7c-f785d450a363
Lot 07 | HOG-07396 | AXT TEMPO | AIXETA TEMPORITZADA | 10.02.B | APARELLS SANITARIS I AIXETERIA¦AIXETERIA¦AIXETES ACS | LEGIONEL·LA |  |  |  | CATS.HOG-07396.P0.NU.CUI.007. | 1 | P0NUCUI007.Rm |  | 1 | [9 empty] | Aixeta per a rentamans públic de llautó, temporitzada, amb mesclador, regulador de cabal i limitador de temperatura. Marca i model Presto ref 4000S BC o equivalent. | [20 empty] | Polsador | [101 empty] | c7b2a220-07f4-427e-aa96-cfa89f4160dd | b0e09e8a-e524-4fea-b6e5-30685ed778dc
Lot 07 | HOG-07396 | AXT TEMPO | AIXETA TEMPORITZADA | 10.02.B | APARELLS SANITARIS I AIXETERIA¦AIXETERIA¦AIXETES ACS | LEGIONEL·LA |  |  |  | CATS.HOG-07396.P0.NU.MAN.006. | 1 | P0NUMAN006.Rm |  | 1 | [9 empty] | Aixeta per a rentamans públic de llautó, temporitzada, amb mesclador, regulador de cabal i limitador de temperatura. Marca i model Presto ref 4000S BC o equivalent. | [20 empty] | Polsador | [101 empty] | c7b2a220-07f4-427e-aa96-cfa89f4160dd | 11c94af2-4344-4e5e-bd2c-18be92566e44
Lot 07 | HOG-07396 | AXT TEMPO | AIXETA TEMPORITZADA | 10.02.B | APARELLS SANITARIS I AIXETERIA¦AIXETERIA¦AIXETES ACS | LEGIONEL·LA |  |  |  | CATS.HOG-07396.P1.F1.UA1.201. | 1 | P1F1UA1201.Rm |  | 1 | [9 empty] | Aixeta per a rentamans públic de llautó, temporitzada, amb mesclador, regulador de cabal i limitador de temperatura. Marca i model Presto ref 4000S BC o equivalent. | [20 empty] | Polsador | [101 empty] | c7b2a220-07f4-427e-aa96-cfa89f4160dd | 22f5632c-baa0-4c67-b6c9-75c7ea6789e0
Lot 07 | HOG-07396 | AXT TEMPO | AIXETA TEMPORITZADA | 10.02.B | APARELLS SANITARIS I AIXETERIA¦AIXETERIA¦AIXETES ACS | LEGIONEL·LA |  |  |  | CATS.HOG-07396.P1.F1.UA1.202. | 1 | P1F1UA1202.Rm |  | 1 | [9 empty] | Aixeta per a rentamans públic de llautó, temporitzada, amb mesclador, regulador de cabal i limitador de temperatura. Marca i model Presto ref 4000S BC o equivalent. | [20 empty] | Polsador | [101 empty] | c7b2a220-07f4-427e-aa96-cfa89f4160dd | 70634d2e-1bdd-4a57-9c12-b756f81c9119
Lot 07 | HOG-07396 | AXT TEMPO | AIXETA TEMPORITZADA | 10.02.B | APARELLS SANITARIS I AIXETERIA¦AIXETERIA¦AIXETES ACS | LEGIONEL·LA |  |  |  | CATS.HOG-07396.P1.F1.UA1.203. | 1 | P1F1UA1203.Rm |  | 1 | [9 empty] | Aixeta per a rentamans públic de llautó, temporitzada, amb mesclador, regulador de cabal i limitador de temperatura. Marca i model Presto ref 4000S BC o equivalent. | [20 empty] | Polsador | [101 empty] | c7b2a220-07f4-427e-aa96-cfa89f4160dd | da34a989-2aa6-4508-a333-866d6c4f5510
Lot 07 | HOG-07396 | AXT TEMPO | AIXETA TEMPORITZADA | 10.02.B | APARELLS SANITARIS I AIXETERIA¦AIXETERIA¦AIXETES ACS | LEGIONEL·LA |  |  |  | CATS.HOG-07396.P1.F1.UA1.204. | 1 | P1F1UA1204.Rm |  | 1 | [9 empty] | Aixeta per a rentamans públic de llautó, temporitzada, amb mesclador, regulador de cabal i limitador de temperatura. Marca i model Presto ref 4000S BC o equivalent. | [20 empty] | Polsador | [101 empty] | c7b2a220-07f4-427e-aa96-cfa89f4160dd | b5c8df2d-2e8e-402e-b3c5-f6b786c06ad9
Lot 07 | HOG-07396 | AXT TEMPO | AIXETA TEMPORITZADA | 10.02.B | APARELLS SANITARIS I AIXETERIA¦AIXETERIA¦AIXETES ACS | LEGIONEL·LA |  |  |  | CATS.HOG-07396.P1.F1.UA1.205. | 1 | P1F1UA1205.Rm |  | 1 | [9 empty] | Aixeta per a rentamans públic de llautó, temporitzada, amb mesclador, regulador de cabal i limitador de temperatura. Marca i model Presto ref 4000S BC o equivalent. | [20 empty] | Polsador | [101 empty] | c7b2a220-07f4-427e-aa96-cfa89f4160dd | dc17d8ff-0a07-42ac-a1d5-ab2391654c99
Lot 07 | HOG-07396 | AXT TEMPO | AIXETA TEMPORITZADA | 10.02.B | APARELLS SANITARIS I AIXETERIA¦AIXETERIA¦AIXETES ACS | LEGIONEL·LA |  |  |  | CATS.HOG-07396.P1.F1.UA1.206. | 1 | P1F1UA1206.Rm |  | 1 | [9 empty] | Aixeta per a rentamans públic de llautó, temporitzada, amb mesclador, regulador de cabal i limitador de temperatura. Marca i model Presto ref 4000S BC o equivalent. | [20 empty] | Polsador | [101 empty] | c7b2a220-07f4-427e-aa96-cfa89f4160dd | 16dd3346-3f72-4e8e-a40e-3d786f685226
Lot 07 | HOG-07396 | AXT TEMPO | AIXETA TEMPORITZADA | 10.02.B | APARELLS SANITARIS I AIXETERIA¦AIXETERIA¦AIXETES ACS | LEGIONEL·LA |  |  |  | CATS.HOG-07396.P1.F1.UA1.207. | 1 | P1F1UA1207.Rm |  | 1 | [9 empty] | Aixeta per a rentamans públic de llautó, temporitzada, amb mesclador, regulador de cabal i limitador de temperatura. Marca i model Presto ref 4000S BC o equivalent. | [20 empty] | Polsador | [101 empty] | c7b2a220-07f4-427e-aa96-cfa89f4160dd | 70cd47b3-d956-41a6-8771-46e02ee35aa3
Lot 07 | HOG-07396 | AXT TEMPO | AIXETA TEMPORITZADA | 10.02.B | APARELLS SANITARIS I AIXETERIA¦AIXETERIA¦AIXETES ACS | LEGIONEL·LA |  |  |  | CATS.HOG-07396.P1.F1.UA1.208. | 1 | P1F1UA1208.Rm |  | 1 | [9 empty] | Aixeta per a rentamans públic de llautó, temporitzada, amb mesclador, regulador de cabal i limitador de temperatura. Marca i model Presto ref 4000S BC o equivalent. | [20 empty] | Polsador | [101 empty] | c7b2a220-07f4-427e-aa96-cfa89f4160dd | 20744807-c2f4-47a4-9a8f-2673fa08ddc6
Lot 07 | HOG-07396 | AXT TEMPO | AIXETA TEMPORITZADA | 10.02.B | APARELLS SANITARIS I AIXETERIA¦AIXETERIA¦AIXETES ACS | LEGIONEL·LA |  |  |  | CATS.HOG-07396.P1.F1.UA1.209. | 1 | P1F1UA1209.Rm |  | 1 | [9 empty] | Aixeta per a rentamans públic de llautó, temporitzada, amb mesclador, regulador de cabal i limitador de temperatura. Marca i model Presto ref 4000S BC o equivalent. | [20 empty] | Polsador | [101 empty] | c7b2a220-07f4-427e-aa96-cfa89f4160dd | ea2c15ee-3376-4ae6-a13c-2535cf53d909
Lot 07 | HOG-07396 | AXT TEMPO | AIXETA TEMPORITZADA | 10.02.B | APARELLS SANITARIS I AIXETERIA¦AIXETERIA¦AIXETES ACS | LEGIONEL·LA |  |  |  | CATS.HOG-07396.P1.F1.UA1.210. | 1 | P1F1UA1210.Rm |  | 1 | [9 empty] | Aixeta per a rentamans públic de llautó, temporitzada, amb mesclador, regulador de cabal i limitador de temperatura. Marca i model Presto ref 4000S BC o equivalent. | [20 empty] | Polsador | [101 empty] | c7b2a220-07f4-427e-aa96-cfa89f4160dd | 288ce986-29dc-4041-81e2-9e3a4b4b7ae2
Lot 07 | HOG-07396 | AXT TEMPO | AIXETA TEMPORITZADA | 10.02.B | APARELLS SANITARIS I AIXETERIA¦AIXETERIA¦AIXETES ACS | LEGIONEL·LA |  |  |  | CATS.HOG-07396.P1.F1.UA1.212. | 1 | P1F1UA1212.Rm |  | 1 | [9 empty] | Aixeta per a rentamans públic de llautó, temporitzada, amb mesclador, regulador de cabal i limitador de temperatura. Marca i model Presto ref 4000S BC o equivalent. | [20 empty] | Polsador | [101 empty] | c7b2a220-07f4-427e-aa96-cfa89f4160dd | 7d76c2b3-3eb4-4f51-9e45-2734fa514748
Lot 07 | HOG-07396 | AXT TEMPO | AIXETA TEMPORITZADA | 10.02.B | APARELLS SANITARIS I AIXETERIA¦AIXETERIA¦AIXETES ACS | LEGIONEL·LA |  |  |  | CATS.HOG-07396.P1.F1.UA1.213. | 1 | P1F1UA1213.Rm |  | 1 | [9 empty] | Aixeta per a rentamans públic de llautó, temporitzada, amb mesclador, regulador de cabal i limitador de temperatura. Marca i model Presto ref 4000S BC o equivalent. | [20 empty] | Polsador | [101 empty] | c7b2a220-07f4-427e-aa96-cfa89f4160dd | a4f05a92-f553-4637-980c-0da0d3f6ffb1
Lot 07 | HOG-07396 | AXT TEMPO | AIXETA TEMPORITZADA | 10.02.B | APARELLS SANITARIS I AIXETERIA¦AIXETERIA¦AIXETES ACS | LEGIONEL·LA |  |  |  | CATS.HOG-07396.P1.F1.UA1.214. | 1 | P1F1UA1214.Rm |  | 1 | [9 empty] | Aixeta per a rentamans públic de llautó, temporitzada, amb mesclador, regulador de cabal i limitador de temperatura. Marca i model Presto ref 4000S BC o equivalent. | [20 empty] | Polsador | [101 empty] | c7b2a220-07f4-427e-aa96-cfa89f4160dd | 7075d348-1c12-476f-9f3c-755c4310b64e
Lot 07 | HOG-07396 | AXT TEMPO | AIXETA TEMPORITZADA | 10.02.B | APARELLS SANITARIS I AIXETERIA¦AIXETERIA¦AIXETES ACS | LEGIONEL·LA |  |  |  | CATS.HOG-07396.P1.F1.UA1.215. | 1 | P1F1UA1215.Rm |  | 1 | [9 empty] | Aixeta per a rentamans públic de llautó, temporitzada, amb mesclador, regulador de cabal i limitador de temperatura. Marca i model Presto ref 4000S BC o equivalent. | [20 empty] | Polsador | [101 empty] | c7b2a220-07f4-427e-aa96-cfa89f4160dd | a5ff1c5c-d149-4cd4-8261-bfae503dece0
Lot 07 | HOG-07396 | AXT TEMPO | AIXETA TEMPORITZADA | 10.02.B | APARELLS SANITARIS I AIXETERIA¦AIXETERIA¦AIXETES ACS | LEGIONEL·LA |  |  |  | CATS.HOG-07396.P1.F1.UA1.216. | 1 | P1F1UA1216.Rm |  | 1 | [9 empty] | Aixeta per a rentamans públic de llautó, temporitzada, amb mesclador, regulador de cabal i limitador de temperatura. Marca i model Presto ref 4000S BC o equivalent. | [20 empty] | Polsador | [101 empty] | c7b2a220-07f4-427e-aa96-cfa89f4160dd | f3eb2376-24cc-46d6-b8b1-a867f94d105b
Lot 07 | HOG-07396 | AXT TEMPO | AIXETA TEMPORITZADA | 10.02.B | APARELLS SANITARIS I AIXETERIA¦AIXETERIA¦AIXETES ACS | LEGIONEL·LA |  |  |  | CATS.HOG-07396.P1.F1.UA1.217. | 1 | P1F1UA1217.Rm |  | 1 | [9 empty] | Aixeta per a rentamans públic de llautó, temporitzada, amb mesclador, regulador de cabal i limitador de temperatura. Marca i model Presto ref 4000S BC o equivalent. | [20 empty] | Polsador | [101 empty] | c7b2a220-07f4-427e-aa96-cfa89f4160dd | f09d09d9-f6b0-4e69-b86e-48be867e9e6d
Lot 07 | HOG-07396 | AXT TEMPO | AIXETA TEMPORITZADA | 10.02.B | APARELLS SANITARIS I AIXETERIA¦AIXETERIA¦AIXETES ACS | LEGIONEL·LA |  |  |  | CATS.HOG-07396.P1.F1.UA1.218. | 1 | P1F1UA1218.Rm |  | 1 | [9 empty] | Aixeta per a rentamans públic de llautó, temporitzada, amb mesclador, regulador de cabal i limitador de temperatura. Marca i model Presto ref 4000S BC o equivalent. | [20 empty] | Polsador | [101 empty] | c7b2a220-07f4-427e-aa96-cfa89f4160dd | ea12e1d2-2f4b-49c7-8565-b32a1869cda5
Lot 07 | HOG-07396 | AXT TEMPO | AIXETA TEMPORITZADA | 10.02.B | APARELLS SANITARIS I AIXETERIA¦AIXETERIA¦AIXETES ACS | LEGIONEL·LA |  |  |  | CATS.HOG-07396.P1.F1.UA1.219. | 1 | P1F1UA1219.Rm |  | 1 | [9 empty] | Aixeta per a rentamans públic de llautó, temporitzada, amb mesclador, regulador de cabal i limitador de temperatura. Marca i model Presto ref 4000S BC o equivalent. | [20 empty] | Polsador | [101 empty] | c7b2a220-07f4-427e-aa96-cfa89f4160dd | df686a42-4e07-4969-a199-07e54d35e9c4
Lot 07 | HOG-07396 | AXT TEMPO | AIXETA TEMPORITZADA | 10.02.B | APARELLS SANITARIS I AIXETERIA¦AIXETERIA¦AIXETES ACS | LEGIONEL·LA |  |  |  | CATS.HOG-07396.P1.F1.UA1.220. | 1 | P1F1UA1220.Rm |  | 1 | [9 empty] | Aixeta per a rentamans públic de llautó, temporitzada, amb mesclador, regulador de cabal i limitador de temperatura. Marca i model Presto ref 4000S BC o equivalent. | [20 empty] | Polsador | [101 empty] | c7b2a220-07f4-427e-aa96-cfa89f4160dd | 4c9d73e7-384c-4117-bb67-54e6517339f4
Lot 07 | HOG-07396 | AXT TEMPO | AIXETA TEMPORITZADA | 10.02.B | APARELLS SANITARIS I AIXETERIA¦AIXETERIA¦AIXETES ACS | LEGIONEL·LA |  |  |  | CATS.HOG-07396.P1.F1.UA1.221. | 1 | P1F1UA1221.Rm |  | 1 | [9 empty] | Aixeta per a rentamans públic de llautó, temporitzada, amb mesclador, regulador de cabal i limitador de temperatura. Marca i model Presto ref 4000S BC o equivalent. | [20 empty] | Polsador | [101 empty] | c7b2a220-07f4-427e-aa96-cfa89f4160dd | f12c7ae2-7738-4a14-af86-542b2c03f534
Lot 07 | HOG-07396 | AXT TEMPO | AIXETA TEMPORITZADA | 10.02.B | APARELLS SANITARIS I AIXETERIA¦AIXETERIA¦AIXETES ACS | LEGIONEL·LA |  |  |  | CATS.HOG-07396.P1.F2.UA2.102. | 1 | P1F2UA2102.Rm |  | 1 | [9 empty] | Aixeta per a rentamans públic de llautó, temporitzada, amb mesclador, regulador de cabal i limitador de temperatura. Marca i model Presto ref 4000S BC o equivalent. | [20 empty] | Polsador | [101 empty] | c7b2a220-07f4-427e-aa96-cfa89f4160dd | 603791ee-61fc-4231-94e8-41b186e98dab
Lot 07 | HOG-07396 | AXT TEMPO | AIXETA TEMPORITZADA | 10.02.B | APARELLS SANITARIS I AIXETERIA¦AIXETERIA¦AIXETES ACS | LEGIONEL·LA |  |  |  | CATS.HOG-07396.P1.F2.UA2.103. | 1 | P1F2UA2103.Rm |  | 1 | [9 empty] | Aixeta per a rentamans públic de llautó, temporitzada, amb mesclador, regulador de cabal i limitador de temperatura. Marca i model Presto ref 4000S BC o equivalent. | [20 empty] | Polsador | [101 empty] | c7b2a220-07f4-427e-aa96-cfa89f4160dd | c38e3ed2-793e-42cf-acf4-8de00e547805
Lot 07 | HOG-07396 | AXT TEMPO | AIXETA TEMPORITZADA | 10.02.B | APARELLS SANITARIS I AIXETERIA¦AIXETERIA¦AIXETES ACS | LEGIONEL·LA |  |  |  | CATS.HOG-07396.P1.F2.UA2.104. | 1 | P1F2UA2104.Rm |  | 1 | [9 empty] | Aixeta per a rentamans públic de llautó, temporitzada, amb mesclador, regulador de cabal i limitador de temperatura. Marca i model Presto ref 4000S BC o equivalent. | [20 empty] | Polsador | [101 empty] | c7b2a220-07f4-427e-aa96-cfa89f4160dd | 975e7a1b-19a5-4413-bfe7-4963fa8cc555
Lot 07 | HOG-07396 | AXT TEMPO | AIXETA TEMPORITZADA | 10.02.B | APARELLS SANITARIS I AIXETERIA¦AIXETERIA¦AIXETES ACS | LEGIONEL·LA |  |  |  | CATS.HOG-07396.P1.F2.UA2.105. | 1 | P1F2UA2105.Rm |  | 1 | [9 empty] | Aixeta per a rentamans públic de llautó, temporitzada, amb mesclador, regulador de cabal i limitador de temperatura. Marca i model Presto ref 4000S BC o equivalent. | [20 empty] | Polsador | [101 empty] | c7b2a220-07f4-427e-aa96-cfa89f4160dd | 1d48839a-deda-4551-a918-f9fa066e7d0b
Lot 07 | HOG-07396 | AXT TEMPO | AIXETA TEMPORITZADA | 10.02.B | APARELLS SANITARIS I AIXETERIA¦AIXETERIA¦AIXETES ACS | LEGIONEL·LA |  |  |  | CATS.HOG-07396.P1.F2.UA2.106. | 1 | P1F2UA2106.Rm |  | 1 | [9 empty] | Aixeta per a rentamans públic de llautó, temporitzada, amb mesclador, regulador de cabal i limitador de temperatura. Marca i model Presto ref 4000S BC o equivalent. | [20 empty] | Polsador | [101 empty] | c7b2a220-07f4-427e-aa96-cfa89f4160dd | 42c84b14-87fd-4b43-a08e-ff36b6d0f1fd
Lot 07 | HOG-07396 | AXT TEMPO | AIXETA TEMPORITZADA | 10.02.B | APARELLS SANITARIS I AIXETERIA¦AIXETERIA¦AIXETES ACS | LEGIONEL·LA |  |  |  | CATS.HOG-07396.P1.F2.UA2.107. | 1 | P1F2UA2107.Rm |  | 1 | [9 empty] | Aixeta per a rentamans públic de llautó, temporitzada, amb mesclador, regulador de cabal i limitador de temperatura. Marca i model Presto ref 4000S BC o equivalent. | [20 empty] | Polsador | [101 empty] | c7b2a220-07f4-427e-aa96-cfa89f4160dd | 9a56e850-e289-4fb4-943e-7c1839d0f671
Lot 07 | HOG-07396 | AXT TEMPO | AIXETA TEMPORITZADA | 10.02.B | APARELLS SANITARIS I AIXETERIA¦AIXETERIA¦AIXETES ACS | LEGIONEL·LA |  |  |  | CATS.HOG-07396.P1.F2.UA2.108. | 1 | P1F2UA2108.Rm |  | 1 | [9 empty] | Aixeta per a rentamans públic de llautó, temporitzada, amb mesclador, regulador de cabal i limitador de temperatura. Marca i model Presto ref 4000S BC o equivalent. | [20 empty] | Polsador | [101 empty] | c7b2a220-07f4-427e-aa96-cfa89f4160dd | 03b0771e-6d73-4ab7-bc06-130814570857
Lot 07 | HOG-07396 | AXT TEMPO | AIXETA TEMPORITZADA | 10.02.B | APARELLS SANITARIS I AIXETERIA¦AIXETERIA¦AIXETES ACS | LEGIONEL·LA |  |  |  | CATS.HOG-07396.P1.F2.UA2.109. | 1 | P1F2UA2109.Rm |  | 1 | [9 empty] | Aixeta per a rentamans públic de llautó, temporitzada, amb mesclador, regulador de cabal i limitador de temperatura. Marca i model Presto ref 4000S BC o equivalent. | [20 empty] | Polsador | [101 empty] | c7b2a220-07f4-427e-aa96-cfa89f4160dd | 56913944-1534-4c70-a3f2-e2ec9affe73c
Lot 07 | HOG-07396 | AXT TEMPO | AIXETA TEMPORITZADA | 10.02.B | APARELLS SANITARIS I AIXETERIA¦AIXETERIA¦AIXETES ACS | LEGIONEL·LA |  |  |  | CATS.HOG-07396.P1.F2.UA2.110. | 1 | P1F2UA2110.Rm |  | 1 | [9 empty] | Aixeta per a rentamans públic de llautó, temporitzada, amb mesclador, regulador de cabal i limitador de temperatura. Marca i model Presto ref 4000S BC o equivalent. | [20 empty] | Polsador | [101 empty] | c7b2a220-07f4-427e-aa96-cfa89f4160dd | 45db967c-aa26-40b9-9d6a-b26f64c62b56
Lot 07 | HOG-07396 | AXT TEMPO | AIXETA TEMPORITZADA | 10.02.B | APARELLS SANITARIS I AIXETERIA¦AIXETERIA¦AIXETES ACS | LEGIONEL·LA |  |  |  | CATS.HOG-07396.P1.F2.UA2.111. | 1 | P1F2UA2111.Rm |  | 1 | [9 empty] | Aixeta per a rentamans públic de llautó, temporitzada, amb mesclador, regulador de cabal i limitador de temperatura. Marca i model Presto ref 4000S BC o equivalent. | [20 empty] | Polsador | [101 empty] | c7b2a220-07f4-427e-aa96-cfa89f4160dd | 24cb42ed-765a-48eb-8905-ff42e30dd7e4
Lot 07 | HOG-07396 | AXT TEMPO | AIXETA TEMPORITZADA | 10.02.B | APARELLS SANITARIS I AIXETERIA¦AIXETERIA¦AIXETES ACS | LEGIONEL·LA |  |  |  | CATS.HOG-07396.P1.F2.UA2.113. | 1 | P1F2UA2113.Rm |  | 1 | [9 empty] | Aixeta per a rentamans públic de llautó, temporitzada, amb mesclador, regulador de cabal i limitador de temperatura. Marca i model Presto ref 4000S BC o equivalent. | [20 empty] | Polsador | [101 empty] | c7b2a220-07f4-427e-aa96-cfa89f4160dd | 9648a8cf-fa12-4056-a333-f0d4b112d5e1
Lot 07 | HOG-07396 | AXT TEMPO | AIXETA TEMPORITZADA | 10.02.B | APARELLS SANITARIS I AIXETERIA¦AIXETERIA¦AIXETES ACS | LEGIONEL·LA |  |  |  | CATS.HOG-07396.P1.F2.UA2.113. | 1 | P1F2UA2114.Rm |  | 1 | [9 empty] | Aixeta per a rentamans públic de llautó, temporitzada, amb mesclador, regulador de cabal i limitador de temperatura. Marca i model Presto ref 4000S BC o equivalent. | [20 empty] | Polsador | [101 empty] | c7b2a220-07f4-427e-aa96-cfa89f4160dd | 20934562-900f-4e10-b64f-acf715684e4b
Lot 07 | HOG-07396 | AXT TEMPO | AIXETA TEMPORITZADA | 10.02.B | APARELLS SANITARIS I AIXETERIA¦AIXETERIA¦AIXETES ACS | LEGIONEL·LA |  |  |  | CATS.HOG-07396.P1.F2.UA2.115. | 1 | P1F2UA2115.Rm |  | 1 | [9 empty] | Aixeta per a rentamans públic de llautó, temporitzada, amb mesclador, regulador de cabal i limitador de temperatura. Marca i model Presto ref 4000S BC o equivalent. | [20 empty] | Polsador | [101 empty] | c7b2a220-07f4-427e-aa96-cfa89f4160dd | b57f317a-621f-4899-8f02-422b2aeb9209
Lot 07 | HOG-07396 | AXT TEMPO | AIXETA TEMPORITZADA | 10.02.B | APARELLS SANITARIS I AIXETERIA¦AIXETERIA¦AIXETES ACS | LEGIONEL·LA |  |  |  | CATS.HOG-07396.P1.F2.UA2.116. | 1 | P1F2UA2116.Rm |  | 1 | [9 empty] | Aixeta per a rentamans públic de llautó, temporitzada, amb mesclador, regulador de cabal i limitador de temperatura. Marca i model Presto ref 4000S BC o equivalent. | [20 empty] | Polsador | [101 empty] | c7b2a220-07f4-427e-aa96-cfa89f4160dd | adb329a5-b777-4b77-ae98-ff6562dff203
Lot 07 | HOG-07396 | AXT TEMPO | AIXETA TEMPORITZADA | 10.02.B | APARELLS SANITARIS I AIXETERIA¦AIXETERIA¦AIXETES ACS | LEGIONEL·LA |  |  |  | CATS.HOG-07396.P1.F2.UA2.117. | 1 | P1F2UA2117.Rm |  | 1 | [9 empty] | Aixeta per a rentamans públic de llautó, temporitzada, amb mesclador, regulador de cabal i limitador de temperatura. Marca i model Presto ref 4000S BC o equivalent. | [20 empty] | Polsador | [101 empty] | c7b2a220-07f4-427e-aa96-cfa89f4160dd | 52fdafcc-b81f-4a61-bdfb-f87f1827badb
Lot 07 | HOG-07396 | AXT TEMPO | AIXETA TEMPORITZADA | 10.02.B | APARELLS SANITARIS I AIXETERIA¦AIXETERIA¦AIXETES ACS | LEGIONEL·LA |  |  |  | CATS.HOG-07396.P1.F2.UA2.118. | 1 | P1F2UA2118.Rm |  | 1 | [9 empty] | Aixeta per a rentamans públic de llautó, temporitzada, amb mesclador, regulador de cabal i limitador de temperatura. Marca i model Presto ref 4000S BC o equivalent. | [20 empty] | Polsador | [101 empty] | c7b2a220-07f4-427e-aa96-cfa89f4160dd | bb66d802-054b-494d-80a2-63d53d3f6b50
Lot 07 | HOG-07396 | AXT TEMPO | AIXETA TEMPORITZADA | 10.02.B | APARELLS SANITARIS I AIXETERIA¦AIXETERIA¦AIXETES ACS | LEGIONEL·LA |  |  |  | CATS.HOG-07396.P1.F2.UA2.119. | 1 | P1F2UA2119.Rm |  | 1 | [9 empty] | Aixeta per a rentamans públic de llautó, temporitzada, amb mesclador, regulador de cabal i limitador de temperatura. Marca i model Presto ref 4000S BC o equivalent. | [20 empty] | Polsador | [101 empty] | c7b2a220-07f4-427e-aa96-cfa89f4160dd | 1f8668eb-e24c-4cda-bc6d-a8c3a7b86932
Lot 07 | HOG-07396 | AXT TEMPO | AIXETA TEMPORITZADA | 10.02.B | APARELLS SANITARIS I AIXETERIA¦AIXETERIA¦AIXETES ACS | LEGIONEL·LA |  |  |  | CATS.HOG-07396.P1.F2.UA2.120. | 1 | P1F2UA2120.Rm |  | 1 | [9 empty] | Aixeta per a rentamans públic de llautó, temporitzada, amb mesclador, regulador de cabal i limitador de temperatura. Marca i model Presto ref 4000S BC o equivalent. | [20 empty] | Polsador | [101 empty] | c7b2a220-07f4-427e-aa96-cfa89f4160dd | c078e72d-8585-46b3-8be7-db651b75893b
Lot 07 | HOG-07396 | AXT TEMPO | AIXETA TEMPORITZADA | 10.02.B | APARELLS SANITARIS I AIXETERIA¦AIXETERIA¦AIXETES ACS | LEGIONEL·LA |  |  |  | CATS.HOG-07396.P1.F2.UA2.121. | 1 | P1F2UA2121.Rm |  | 1 | [9 empty] | Aixeta per a rentamans públic de llautó, temporitzada, amb mesclador, regulador de cabal i limitador de temperatura. Marca i model Presto ref 4000S BC o equivalent. | [20 empty] | Polsador | [101 empty] | c7b2a220-07f4-427e-aa96-cfa89f4160dd | d6a1a5b0-407b-477e-9c9e-daf58a612b80
Lot 07 | HOG-07396 | AXT TEMPO | AIXETA TEMPORITZADA | 10.02.B | APARELLS SANITARIS I AIXETERIA¦AIXETERIA¦AIXETES ACS | LEGIONEL·LA |  |  |  | CATS.HOG-07396.P1.F2.UA2.122. | 1 | P1F2UA2122.Rm |  | 1 | [9 empty] | Aixeta per a rentamans públic de llautó, temporitzada, amb mesclador, regulador de cabal i limitador de temperatura. Marca i model Presto ref 4000S BC o equivalent. | [20 empty] | Polsador | [101 empty] | c7b2a220-07f4-427e-aa96-cfa89f4160dd | f4a1c904-2a8f-448a-81e4-c43dca22d4e5
Lot 07 | HOG-07396 | AXT TEMPO | AIXETA TEMPORITZADA | 10.02.B | APARELLS SANITARIS I AIXETERIA¦AIXETERIA¦AIXETES ACS | LEGIONEL·LA |  |  |  | CATS.HOG-07396.P1.F3.UA3.102. | 1 | P1F3UA3102.Rm |  | 1 | [9 empty] | Aixeta per a rentamans públic de llautó, temporitzada, amb mesclador, regulador de cabal i limitador de temperatura. Marca i model Presto ref 4000S BC o equivalent. | [20 empty] | Polsador | [101 empty] | c7b2a220-07f4-427e-aa96-cfa89f4160dd | a7cbf282-a9b2-4345-8cf3-7fc0bbb02690
Lot 07 | HOG-07396 | AXT TEMPO | AIXETA TEMPORITZADA | 10.02.B | APARELLS SANITARIS I AIXETERIA¦AIXETERIA¦AIXETES ACS | LEGIONEL·LA |  |  |  | CATS.HOG-07396.P1.F3.UA3.103. | 1 | P1F3UA3103.Rm |  | 1 | [9 empty] | Aixeta per a rentamans públic de llautó, temporitzada, amb mesclador, regulador de cabal i limitador de temperatura. Marca i model Presto ref 4000S BC o equivalent. | [20 empty] | Polsador | [101 empty] | c7b2a220-07f4-427e-aa96-cfa89f4160dd | 687e9e6f-8f33-49b4-befe-89d2de2d66fb
Lot 07 | HOG-07396 | AXT TEMPO | AIXETA TEMPORITZADA | 10.02.B | APARELLS SANITARIS I AIXETERIA¦AIXETERIA¦AIXETES ACS | LEGIONEL·LA |  |  |  | CATS.HOG-07396.P1.F3.UA3.104. | 1 | P1F3UA3104.Rm |  | 1 | [9 empty] | Aixeta per a rentamans públic de llautó, temporitzada, amb mesclador, regulador de cabal i limitador de temperatura. Marca i model Presto ref 4000S BC o equivalent. | [20 empty] | Polsador | [101 empty] | c7b2a220-07f4-427e-aa96-cfa89f4160dd | c58c9c73-4813-454f-a22f-9aeece1c5a13
Lot 07 | HOG-07396 | AXT TEMPO | AIXETA TEMPORITZADA | 10.02.B | APARELLS SANITARIS I AIXETERIA¦AIXETERIA¦AIXETES ACS | LEGIONEL·LA |  |  |  | CATS.HOG-07396.P1.F3.UA3.107. | 1 | P1F3UA3107.Rm |  | 1 | [9 empty] | Aixeta per a rentamans públic de llautó, temporitzada, amb mesclador, regulador de cabal i limitador de temperatura. Marca i model Presto ref 4000S BC o equivalent. | [20 empty] | Polsador | [101 empty] | c7b2a220-07f4-427e-aa96-cfa89f4160dd | 18da235b-8848-4aa4-8194-437802bba2a3
Lot 07 | HOG-07396 | AXT TEMPO | AIXETA TEMPORITZADA | 10.02.B | APARELLS SANITARIS I AIXETERIA¦AIXETERIA¦AIXETES ACS | LEGIONEL·LA |  |  |  | CATS.HOG-07396.P1.F3.UA3.109. | 1 | P1F3UA3109.Rm |  | 1 | [9 empty] | Aixeta per a rentamans públic de llautó, temporitzada, amb mesclador, regulador de cabal i limitador de temperatura. Marca i model Presto ref 4000S BC o equivalent. | [20 empty] | Polsador | [101 empty] | c7b2a220-07f4-427e-aa96-cfa89f4160dd | c77a5c84-58d2-4263-aec4-312c5fd5cac7
Lot 07 | HOG-07396 | AXT TEMPO | AIXETA TEMPORITZADA | 10.02.B | APARELLS SANITARIS I AIXETERIA¦AIXETERIA¦AIXETES ACS | LEGIONEL·LA |  |  |  | CATS.HOG-07396.P1.F3.UA3.110. | 1 | P1F3UA3110.Rm |  | 1 | [9 empty] | Aixeta per a rentamans públic de llautó, temporitzada, amb mesclador, regulador de cabal i limitador de temperatura. Marca i model Presto ref 4000S BC o equivalent. | [20 empty] | Polsador | [101 empty] | c7b2a220-07f4-427e-aa96-cfa89f4160dd | 15ad34d6-ad21-4e2a-9713-f202e288c612
Lot 07 | HOG-07396 | AXT TEMPO | AIXETA TEMPORITZADA | 10.02.B | APARELLS SANITARIS I AIXETERIA¦AIXETERIA¦AIXETES ACS | LEGIONEL·LA |  |  |  | CATS.HOG-07396.P1.F3.UA3.111. | 1 | P1F3UA3111.Rm |  | 1 | [9 empty] | Aixeta per a rentamans públic de llautó, temporitzada, amb mesclador, regulador de cabal i limitador de temperatura. Marca i model Presto ref 4000S BC o equivalent. | [20 empty] | Polsador | [101 empty] | c7b2a220-07f4-427e-aa96-cfa89f4160dd | 1d6b7cbc-6e0d-46e9-a5a4-ec67b7e474bc
Lot 07 | HOG-07396 | AXT TEMPO | AIXETA TEMPORITZADA | 10.02.B | APARELLS SANITARIS I AIXETERIA¦AIXETERIA¦AIXETES ACS | LEGIONEL·LA |  |  |  | CATS.HOG-07396.P1.F3.UA3.112. | 1 | P1F3UA3112.Rm |  | 1 | [9 empty] | Aixeta per a rentamans públic de llautó, temporitzada, amb mesclador, regulador de cabal i limitador de temperatura. Marca i model Presto ref 4000S BC o equivalent. | [20 empty] | Polsador | [101 empty] | c7b2a220-07f4-427e-aa96-cfa89f4160dd | e960c827-390b-4d2e-ab33-29bfb35d43da
Lot 07 | HOG-07396 | AXT TEMPO | AIXETA TEMPORITZADA | 10.02.B | APARELLS SANITARIS I AIXETERIA¦AIXETERIA¦AIXETES ACS | LEGIONEL·LA |  |  |  | CATS.HOG-07396.P1.F3.UA3.113. | 1 | P1F3UA3113.Rm |  | 1 | [9 empty] | Aixeta per a rentamans públic de llautó, temporitzada, amb mesclador, regulador de cabal i limitador de temperatura. Marca i model Presto ref 4000S BC o equivalent. | [20 empty] | Polsador | [101 empty] | c7b2a220-07f4-427e-aa96-cfa89f4160dd | 0142d5c9-9acb-42c1-8b84-4278f6234798
Lot 07 | HOG-07396 | AXT TEMPO | AIXETA TEMPORITZADA | 10.02.B | APARELLS SANITARIS I AIXETERIA¦AIXETERIA¦AIXETES ACS | LEGIONEL·LA |  |  |  | CATS.HOG-07396.P1.F3.UA3.115. | 1 | P1F3UA3115.Rm |  | 1 | [9 empty] | Aixeta per a rentamans públic de llautó, temporitzada, amb mesclador, regulador de cabal i limitador de temperatura. Marca i model Presto ref 4000S BC o equivalent. | [20 empty] | Polsador | [101 empty] | c7b2a220-07f4-427e-aa96-cfa89f4160dd | f0863f9a-9b9d-423d-9db0-d7f46a37f346
Lot 07 | HOG-07396 | AXT TEMPO | AIXETA TEMPORITZADA | 10.02.B | APARELLS SANITARIS I AIXETERIA¦AIXETERIA¦AIXETES ACS | LEGIONEL·LA |  |  |  | CATS.HOG-07396.P1.F3.UA3.116. | 1 | P1F3UA3116.Rm |  | 1 | [9 empty] | Aixeta per a rentamans públic de llautó, temporitzada, amb mesclador, regulador de cabal i limitador de temperatura. Marca i model Presto ref 4000S BC o equivalent. | [20 empty] | Polsador | [101 empty] | c7b2a220-07f4-427e-aa96-cfa89f4160dd | 0e83fece-b322-48fb-ac0c-d3ce739f8639
Lot 07 | HOG-07396 | AXT TEMPO | AIXETA TEMPORITZADA | 10.02.B | APARELLS SANITARIS I AIXETERIA¦AIXETERIA¦AIXETES ACS | LEGIONEL·LA |  |  |  | CATS.HOG-07396.P1.F3.UA3.117. | 1 | P1F3UA3117.Rm |  | 1 | [9 empty] | Aixeta per a rentamans públic de llautó, temporitzada, amb mesclador, regulador de cabal i limitador de temperatura. Marca i model Presto ref 4000S BC o equivalent. | [20 empty] | Polsador | [101 empty] | c7b2a220-07f4-427e-aa96-cfa89f4160dd | 89535fd9-f9f2-4a23-b55d-26b4f4b9e7b6
Lot 07 | HOG-07396 | AXT TEMPO | AIXETA TEMPORITZADA | 10.02.B | APARELLS SANITARIS I AIXETERIA¦AIXETERIA¦AIXETES ACS | LEGIONEL·LA |  |  |  | CATS.HOG-07396.P1.F3.UA3.118. | 1 | P1F3UA3118.Rm |  | 1 | [9 empty] | Aixeta per a rentamans públic de llautó, temporitzada, amb mesclador, regulador de cabal i limitador de temperatura. Marca i model Presto ref 4000S BC o equivalent. | [20 empty] | Polsador | [101 empty] | c7b2a220-07f4-427e-aa96-cfa89f4160dd | 399fb690-4a66-4636-873f-b29b39699de1
Lot 07 | HOG-07396 | AXT TEMPO | AIXETA TEMPORITZADA | 10.02.B | APARELLS SANITARIS I AIXETERIA¦AIXETERIA¦AIXETES ACS | LEGIONEL·LA |  |  |  | CATS.HOG-07396.P1.F3.UA3.119. | 1 | P1F3UA3119.Rm |  | 1 | [9 empty] | Aixeta per a rentamans públic de llautó, temporitzada, amb mesclador, regulador de cabal i limitador de temperatura. Marca i model Presto ref 4000S BC o equivalent. | [20 empty] | Polsador | [101 empty] | c7b2a220-07f4-427e-aa96-cfa89f4160dd | 86a54277-12d8-4d15-bf78-c34e7aa6d2fb
Lot 07 | HOG-07396 | AXT TEMPO | AIXETA TEMPORITZADA | 10.02.B | APARELLS SANITARIS I AIXETERIA¦AIXETERIA¦AIXETES ACS | LEGIONEL·LA |  |  |  | CATS.HOG-07396.P1.F3.UA3.120. | 1 | P1F3UA3120.Rm |  | 1 | [9 empty] | Aixeta per a rentamans públic de llautó, temporitzada, amb mesclador, regulador de cabal i limitador de temperatura. Marca i model Presto ref 4000S BC o equivalent. | [20 empty] | Polsador | [101 empty] | c7b2a220-07f4-427e-aa96-cfa89f4160dd | ab3afc6a-c821-45ea-9b3e-f05876085612
Lot 07 | HOG-07396 | AXT TEMPO | AIXETA TEMPORITZADA | 10.02.B | APARELLS SANITARIS I AIXETERIA¦AIXETERIA¦AIXETES ACS | LEGIONEL·LA |  |  |  | CATS.HOG-07396.P1.F3.UA3.121. | 1 | P1F3UA3121.Rm |  | 1 | [9 empty] | Aixeta per a rentamans públic de llautó, temporitzada, amb mesclador, regulador de cabal i limitador de temperatura. Marca i model Presto ref 4000S BC o equivalent. | [20 empty] | Polsador | [101 empty] | c7b2a220-07f4-427e-aa96-cfa89f4160dd | 34ce6ff9-917d-42e5-b1cf-4fa28ce1daa8
Lot 07 | HOG-07396 | AXT TEMPO | AIXETA TEMPORITZADA | 10.02.B | APARELLS SANITARIS I AIXETERIA¦AIXETERIA¦AIXETES ACS | LEGIONEL·LA |  |  |  | CATS.HOG-07396.P1.F3.UA3.122. | 1 | P1F3UA3122.Rm |  | 1 | [9 empty] | Aixeta per a rentamans públic de llautó, temporitzada, amb mesclador, regulador de cabal i limitador de temperatura. Marca i model Presto ref 4000S BC o equivalent. | [20 empty] | Polsador | [101 empty] | c7b2a220-07f4-427e-aa96-cfa89f4160dd | c3a8dbab-c503-4555-9bfc-012844bd370f
Lot 07 | HOG-07396 | AXT TEMPO | AIXETA TEMPORITZADA | 10.02.B | APARELLS SANITARIS I AIXETERIA¦AIXETERIA¦AIXETES ACS | LEGIONEL·LA |  |  |  | CATS.HOG-07396.P1.F3.UA3.123. | 1 | P1F3UA3123.Rm |  | 1 | [9 empty] | Aixeta per a rentamans públic de llautó, temporitzada, amb mesclador, regulador de cabal i limitador de temperatura. Marca i model Presto ref 4000S BC o equivalent. | [20 empty] | Polsador | [101 empty] | c7b2a220-07f4-427e-aa96-cfa89f4160dd | bba0a12b-4d4e-4d3c-bc19-d597a1f6969e
Lot 07 | HOG-07396 | AXT TEMPO | AIXETA TEMPORITZADA | 10.02.B | APARELLS SANITARIS I AIXETERIA¦AIXETERIA¦AIXETES ACS | LEGIONEL·LA |  |  |  | CATS.HOG-07396.P1.F3.UA3.124. | 1 | P1F3UA3124.Rm |  | 1 | [9 empty] | Aixeta per a rentamans públic de llautó, temporitzada, amb mesclador, regulador de cabal i limitador de temperatura. Marca i model Presto ref 4000S BC o equivalent. | [20 empty] | Polsador | [101 empty] | c7b2a220-07f4-427e-aa96-cfa89f4160dd | 7534dfa0-336e-4a6d-b989-6bc6cd047d33
Lot 07 | HOG-07396 | AXT TEMPO | AIXETA TEMPORITZADA | 10.02.B | APARELLS SANITARIS I AIXETERIA¦AIXETERIA¦AIXETES ACS | LEGIONEL·LA |  |  |  | CATS.HOG-07396.P1.F4.UA4.102. | 1 | P1F4UA4102.Rm |  | 1 | [9 empty] | Aixeta per a rentamans públic de llautó, temporitzada, amb mesclador, regulador de cabal i limitador de temperatura. Marca i model Presto ref 4000S BC o equivalent. | [20 empty] | Polsador | [101 empty] | c7b2a220-07f4-427e-aa96-cfa89f4160dd | 47afad30-7939-4767-962d-23f832d1e57e
Lot 07 | HOG-07396 | AXT TEMPO | AIXETA TEMPORITZADA | 10.02.B | APARELLS SANITARIS I AIXETERIA¦AIXETERIA¦AIXETES ACS | LEGIONEL·LA |  |  |  | CATS.HOG-07396.P1.F4.UA4.103. | 1 | P1F4UA4103.Rm |  | 1 | [9 empty] | Aixeta per a rentamans públic de llautó, temporitzada, amb mesclador, regulador de cabal i limitador de temperatura. Marca i model Presto ref 4000S BC o equivalent. | [20 empty] | Polsador | [101 empty] | c7b2a220-07f4-427e-aa96-cfa89f4160dd | f2df7100-70f4-478e-816b-09f5ecf183bc
Lot 07 | HOG-07396 | AXT TEMPO | AIXETA TEMPORITZADA | 10.02.B | APARELLS SANITARIS I AIXETERIA¦AIXETERIA¦AIXETES ACS | LEGIONEL·LA |  |  |  | CATS.HOG-07396.P1.F4.UA4.104. | 1 | P1F4UA4104.Rm |  | 1 | [9 empty] | Aixeta per a rentamans públic de llautó, temporitzada, amb mesclador, regulador de cabal i limitador de temperatura. Marca i model Presto ref 4000S BC o equivalent. | [20 empty] | Polsador | [101 empty] | c7b2a220-07f4-427e-aa96-cfa89f4160dd | adcc229d-1bb9-40ba-b9d2-eec746a9c66a
Lot 07 | HOG-07396 | AXT TEMPO | AIXETA TEMPORITZADA | 10.02.B | APARELLS SANITARIS I AIXETERIA¦AIXETERIA¦AIXETES ACS | LEGIONEL·LA |  |  |  | CATS.HOG-07396.P1.F4.UA4.105. | 1 | P1F4UA4105.Rm |  | 1 | [9 empty] | Aixeta per a rentamans públic de llautó, temporitzada, amb mesclador, regulador de cabal i limitador de temperatura. Marca i model Presto ref 4000S BC o equivalent. | [20 empty] | Polsador | [101 empty] | c7b2a220-07f4-427e-aa96-cfa89f4160dd | 48bd6e9d-01a6-43e9-ae9c-28a33d7ae4d7
Lot 07 | HOG-07396 | AXT TEMPO | AIXETA TEMPORITZADA | 10.02.B | APARELLS SANITARIS I AIXETERIA¦AIXETERIA¦AIXETES ACS | LEGIONEL·LA |  |  |  | CATS.HOG-07396.P1.F4.UA4.106. | 1 | P1F4UA4106.Rm |  | 1 | [9 empty] | Aixeta per a rentamans públic de llautó, temporitzada, amb mesclador, regulador de cabal i limitador de temperatura. Marca i model Presto ref 4000S BC o equivalent. | [20 empty] | Polsador | [101 empty] | c7b2a220-07f4-427e-aa96-cfa89f4160dd | 4f8f90b8-c652-44ea-ace0-be8a1e1f597b
Lot 07 | HOG-07396 | AXT TEMPO | AIXETA TEMPORITZADA | 10.02.B | APARELLS SANITARIS I AIXETERIA¦AIXETERIA¦AIXETES ACS | LEGIONEL·LA |  |  |  | CATS.HOG-07396.P1.F4.UA4.107. | 1 | P1F4UA4107.Rm |  | 1 | [9 empty] | Aixeta per a rentamans públic de llautó, temporitzada, amb mesclador, regulador de cabal i limitador de temperatura. Marca i model Presto ref 4000S BC o equivalent. | [20 empty] | Polsador | [101 empty] | c7b2a220-07f4-427e-aa96-cfa89f4160dd | 12d53793-45f8-4fe8-915f-b6090790c7d2
Lot 07 | HOG-07396 | AXT TEMPO | AIXETA TEMPORITZADA | 10.02.B | APARELLS SANITARIS I AIXETERIA¦AIXETERIA¦AIXETES ACS | LEGIONEL·LA |  |  |  | CATS.HOG-07396.P1.F4.UA4.108. | 1 | P1F4UA4108.Rm |  | 1 | [9 empty] | Aixeta per a rentamans públic de llautó, temporitzada, amb mesclador, regulador de cabal i limitador de temperatura. Marca i model Presto ref 4000S BC o equivalent. | [20 empty] | Polsador | [101 empty] | c7b2a220-07f4-427e-aa96-cfa89f4160dd | 34c4694d-5e83-4363-84cc-47a75085c14d
Lot 07 | HOG-07396 | AXT TEMPO | AIXETA TEMPORITZADA | 10.02.B | APARELLS SANITARIS I AIXETERIA¦AIXETERIA¦AIXETES ACS | LEGIONEL·LA |  |  |  | CATS.HOG-07396.P1.F4.UA4.109. | 1 | P1F4UA4109.Rm |  | 1 | [9 empty] | Aixeta per a rentamans públic de llautó, temporitzada, amb mesclador, regulador de cabal i limitador de temperatura. Marca i model Presto ref 4000S BC o equivalent. | [20 empty] | Polsador | [101 empty] | c7b2a220-07f4-427e-aa96-cfa89f4160dd | 191e960e-c91e-4f54-b4b1-0fb495b05fb1
Lot 07 | HOG-07396 | AXT TEMPO | AIXETA TEMPORITZADA | 10.02.B | APARELLS SANITARIS I AIXETERIA¦AIXETERIA¦AIXETES ACS | LEGIONEL·LA |  |  |  | CATS.HOG-07396.P1.F4.UA4.110. | 1 | P1F4UA4110.Rm |  | 1 | [9 empty] | Aixeta per a rentamans públic de llautó, temporitzada, amb mesclador, regulador de cabal i limitador de temperatura. Marca i model Presto ref 4000S BC o equivalent. | [20 empty] | Polsador | [101 empty] | c7b2a220-07f4-427e-aa96-cfa89f4160dd | 681d9cdb-892b-462a-a716-2765ad5c1c4d
Lot 07 | HOG-07396 | AXT TEMPO | AIXETA TEMPORITZADA | 10.02.B | APARELLS SANITARIS I AIXETERIA¦AIXETERIA¦AIXETES ACS | LEGIONEL·LA |  |  |  | CATS.HOG-07396.P1.F4.UA4.111. | 1 | P1F4UA4111.Rm |  | 1 | [9 empty] | Aixeta per a rentamans públic de llautó, temporitzada, amb mesclador, regulador de cabal i limitador de temperatura. Marca i model Presto ref 4000S BC o equivalent. | [20 empty] | Polsador | [101 empty] | c7b2a220-07f4-427e-aa96-cfa89f4160dd | 10720be5-14ce-414b-bd52-ae9f456c6a08
Lot 07 | HOG-07396 | AXT TEMPO | AIXETA TEMPORITZADA | 10.02.B | APARELLS SANITARIS I AIXETERIA¦AIXETERIA¦AIXETES ACS | LEGIONEL·LA |  |  |  | CATS.HOG-07396.P1.F4.UA4.113. | 1 | P1F4UA4113.Rm |  | 1 | [9 empty] | Aixeta per a rentamans públic de llautó, temporitzada, amb mesclador, regulador de cabal i limitador de temperatura. Marca i model Presto ref 4000S BC o equivalent. | [20 empty] | Polsador | [101 empty] | c7b2a220-07f4-427e-aa96-cfa89f4160dd | 37a25a2f-4165-40a2-99c2-2e7cd8b1068c
Lot 07 | HOG-07396 | AXT TEMPO | AIXETA TEMPORITZADA | 10.02.B | APARELLS SANITARIS I AIXETERIA¦AIXETERIA¦AIXETES ACS | LEGIONEL·LA |  |  |  | CATS.HOG-07396.P1.F4.UA4.114. | 1 | P1F4UA4114.Rm |  | 1 | [9 empty] | Aixeta per a rentamans públic de llautó, temporitzada, amb mesclador, regulador de cabal i limitador de temperatura. Marca i model Presto ref 4000S BC o equivalent. | [20 empty] | Polsador | [101 empty] | c7b2a220-07f4-427e-aa96-cfa89f4160dd | 653727d1-53e6-424f-81c7-35fcee4fa591
Lot 07 | HOG-07396 | AXT TEMPO | AIXETA TEMPORITZADA | 10.02.B | APARELLS SANITARIS I AIXETERIA¦AIXETERIA¦AIXETES ACS | LEGIONEL·LA |  |  |  | CATS.HOG-07396.P1.F4.UA4.115. | 1 | P1F4UA4115.Rm |  | 1 | [9 empty] | Aixeta per a rentamans públic de llautó, temporitzada, amb mesclador, regulador de cabal i limitador de temperatura. Marca i model Presto ref 4000S BC o equivalent. | [20 empty] | Polsador | [101 empty] | c7b2a220-07f4-427e-aa96-cfa89f4160dd | 7f0612f5-1989-4b20-a7e1-51596d2b48fe
Lot 07 | HOG-07396 | AXT TEMPO | AIXETA TEMPORITZADA | 10.02.B | APARELLS SANITARIS I AIXETERIA¦AIXETERIA¦AIXETES ACS | LEGIONEL·LA |  |  |  | CATS.HOG-07396.P1.F4.UA4.116. | 1 | P1F4UA4116.Rm |  | 1 | [9 empty] | Aixeta per a rentamans públic de llautó, temporitzada, amb mesclador, regulador de cabal i limitador de temperatura. Marca i model Presto ref 4000S BC o equivalent. | [20 empty] | Polsador | [101 empty] | c7b2a220-07f4-427e-aa96-cfa89f4160dd | 332ccb13-2a32-4526-a683-9a88e6267ce1
Lot 07 | HOG-07396 | AXT TEMPO | AIXETA TEMPORITZADA | 10.02.B | APARELLS SANITARIS I AIXETERIA¦AIXETERIA¦AIXETES ACS | LEGIONEL·LA |  |  |  | CATS.HOG-07396.P1.F4.UA4.117. | 1 | P1F4UA4117.Rm |  | 1 | [9 empty] | Aixeta per a rentamans públic de llautó, temporitzada, amb mesclador, regulador de cabal i limitador de temperatura. Marca i model Presto ref 4000S BC o equivalent. | [20 empty] | Polsador | [101 empty] | c7b2a220-07f4-427e-aa96-cfa89f4160dd | d01a37be-59b2-4f68-8dc5-e5cc6cc9ca86
Lot 07 | HOG-07396 | AXT TEMPO | AIXETA TEMPORITZADA | 10.02.B | APARELLS SANITARIS I AIXETERIA¦AIXETERIA¦AIXETES ACS | LEGIONEL·LA |  |  |  | CATS.HOG-07396.P1.F4.UA4.118. | 1 | P1F4UA4118.Rm |  | 1 | [9 empty] | Aixeta per a rentamans públic de llautó, temporitzada, amb mesclador, regulador de cabal i limitador de temperatura. Marca i model Presto ref 4000S BC o equivalent. | [20 empty] | Polsador | [101 empty] | c7b2a220-07f4-427e-aa96-cfa89f4160dd | 3103d6f7-9306-4421-bac8-0d26a39d4a3a
Lot 07 | HOG-07396 | AXT TEMPO | AIXETA TEMPORITZADA | 10.02.B | APARELLS SANITARIS I AIXETERIA¦AIXETERIA¦AIXETES ACS | LEGIONEL·LA |  |  |  | CATS.HOG-07396.P1.F4.UA4.119. | 1 | P1F4UA4119.Rm |  | 1 | [9 empty] | Aixeta per a rentamans públic de llautó, temporitzada, amb mesclador, regulador de cabal i limitador de temperatura. Marca i model Presto ref 4000S BC o equivalent. | [20 empty] | Polsador | [101 empty] | c7b2a220-07f4-427e-aa96-cfa89f4160dd | 137890ef-0435-4194-92fc-970c3ca8c15e
Lot 07 | HOG-07396 | AXT TEMPO | AIXETA TEMPORITZADA | 10.02.B | APARELLS SANITARIS I AIXETERIA¦AIXETERIA¦AIXETES ACS | LEGIONEL·LA |  |  |  | CATS.HOG-07396.P1.F4.UA4.120. | 1 | P1F4UA4120.Rm |  | 1 | [9 empty] | Aixeta per a rentamans públic de llautó, temporitzada, amb mesclador, regulador de cabal i limitador de temperatura. Marca i model Presto ref 4000S BC o equivalent. | [20 empty] | Polsador | [101 empty] | c7b2a220-07f4-427e-aa96-cfa89f4160dd | 2a30d739-adcd-4211-b6e0-809fa959dcc0
Lot 07 | HOG-07396 | AXT TEMPO | AIXETA TEMPORITZADA | 10.02.B | APARELLS SANITARIS I AIXETERIA¦AIXETERIA¦AIXETES ACS | LEGIONEL·LA |  |  |  | CATS.HOG-07396.P1.F4.UA4.121. | 1 | P1F4UA4121.Rm |  | 1 | [9 empty] | Aixeta per a rentamans públic de llautó, temporitzada, amb mesclador, regulador de cabal i limitador de temperatura. Marca i model Presto ref 4000S BC o equivalent. | [20 empty] | Polsador | [101 empty] | c7b2a220-07f4-427e-aa96-cfa89f4160dd | dc8b2c3c-3c85-48d9-a64a-114da5656896
Lot 07 | HOG-07396 | AXT TEMPO | AIXETA TEMPORITZADA | 10.02.B | APARELLS SANITARIS I AIXETERIA¦AIXETERIA¦AIXETES ACS | LEGIONEL·LA |  |  |  | CATS.HOG-07396.P1.F4.UA4.122. | 1 | P1F4UA4122.Rm |  | 1 | [9 empty] | Aixeta per a rentamans públic de llautó, temporitzada, amb mesclador, regulador de cabal i limitador de temperatura. Marca i model Presto ref 4000S BC o equivalent. | [20 empty] | Polsador | [101 empty] | c7b2a220-07f4-427e-aa96-cfa89f4160dd | dd2a1bbe-9775-4a25-97eb-8eadc5687d86
Lot 07 | HOG-07396 | AXT TEMPO | AIXETA TEMPORITZADA | 10.02.B | APARELLS SANITARIS I AIXETERIA¦AIXETERIA¦AIXETES ACS | LEGIONEL·LA |  |  |  | CATS.HOG-07396.P1.NU.ADM.004. | 1 | P1NUADM004.Rm |  | 1 | [9 empty] | Aixeta per a rentamans públic de llautó, temporitzada, amb mesclador, regulador de cabal i limitador de temperatura. Marca i model Presto ref 4000S BC o equivalent. | [20 empty] | Polsador | [101 empty] | c7b2a220-07f4-427e-aa96-cfa89f4160dd | eb735df7-b7a5-4f9e-b6fa-ed9aec2b5149
Lot 07 | HOG-07396 | AXT TEMPO | AIXETA TEMPORITZADA | 10.02.B | APARELLS SANITARIS I AIXETERIA¦AIXETERIA¦AIXETES ACS | LEGIONEL·LA |  |  |  | CATS.HOG-07396.P1.NU.ADM.005. | 1 | P1NUADM005.Rm |  | 1 | [9 empty] | Aixeta per a rentamans públic de llautó, temporitzada, amb mesclador, regulador de cabal i limitador de temperatura. Marca i model Presto ref 4000S BC o equivalent. | [20 empty] | Polsador | [101 empty] | c7b2a220-07f4-427e-aa96-cfa89f4160dd | 9fddc99b-469b-4cca-b258-a2c0621d7f23
Lot 07 | HOG-07396 | AXT TEMPO | AIXETA TEMPORITZADA | 10.02.B | APARELLS SANITARIS I AIXETERIA¦AIXETERIA¦AIXETES ACS | LEGIONEL·LA |  |  |  | CATS.HOG-07396.P1.NU.ADM.007. | 1 | P1NUADM007.Rm1 |  | 1 | [9 empty] | Aixeta per a rentamans públic de llautó, temporitzada, amb mesclador, regulador de cabal i limitador de temperatura. Marca i model Presto ref 4000S BC o equivalent. | [20 empty] | Polsador | [101 empty] | c7b2a220-07f4-427e-aa96-cfa89f4160dd | 79f4b402-b7a7-4f02-aa0d-eb9f64cac4d5
Lot 07 | HOG-07396 | AXT TEMPO | AIXETA TEMPORITZADA | 10.02.B | APARELLS SANITARIS I AIXETERIA¦AIXETERIA¦AIXETES ACS | LEGIONEL·LA |  |  |  | CATS.HOG-07396.P1.NU.ADM.007. | 1 | P1NUADM007.Rm2 |  | 1 | [9 empty] | Aixeta per a rentamans públic de llautó, temporitzada, amb mesclador, regulador de cabal i limitador de temperatura. Marca i model Presto ref 4000S BC o equivalent. | [20 empty] | Polsador | [101 empty] | c7b2a220-07f4-427e-aa96-cfa89f4160dd | 7ad06ac5-4bd2-4fcf-b720-33aca7bbe7b9
Lot 07 | HOG-07396 | AXT TEMPO | AIXETA TEMPORITZADA | 10.02.B | APARELLS SANITARIS I AIXETERIA¦AIXETERIA¦AIXETES ACS | LEGIONEL·LA |  |  |  | CATS.HOG-07396.P1.NU.CMA.002. | 1 | P1NUCMA002.Rm |  | 1 | [9 empty] | Aixeta per a rentamans públic de llautó, temporitzada, amb mesclador, regulador de cabal i limitador de temperatura. Marca i model Presto ref 4000S BC o equivalent. | [20 empty] | Polsador | [101 empty] | c7b2a220-07f4-427e-aa96-cfa89f4160dd | 8cba7f66-c03e-44f5-a51f-7da54add401e
Lot 07 | HOG-07396 | AXT TEMPO | AIXETA TEMPORITZADA | 10.02.B | APARELLS SANITARIS I AIXETERIA¦AIXETERIA¦AIXETES ACS | LEGIONEL·LA |  |  |  | CATS.HOG-07396.P1.NU.CMA.013. | 1 | P1NUCMA013.Rm |  | 1 | [9 empty] | Aixeta per a rentamans públic de llautó, temporitzada, amb mesclador, regulador de cabal i limitador de temperatura. Marca i model Presto ref 4000S BC o equivalent. | [20 empty] | Polsador | [101 empty] | c7b2a220-07f4-427e-aa96-cfa89f4160dd | 6a432e7c-0e53-48e0-815e-a02a156642e8
Lot 07 | HOG-07396 | AXT TEMPO | AIXETA TEMPORITZADA | 10.02.B | APARELLS SANITARIS I AIXETERIA¦AIXETERIA¦AIXETES ACS | LEGIONEL·LA |  |  |  | CATS.HOG-07396.P1.NU.DRX.002. | 1 | P1NUDRX002.Rm |  | 1 | [9 empty] | Aixeta per a rentamans públic de llautó, temporitzada, amb mesclador, regulador de cabal i limitador de temperatura. Marca i model Presto ref 4000S BC o equivalent. | [20 empty] | Polsador | [101 empty] | c7b2a220-07f4-427e-aa96-cfa89f4160dd | 8a26101b-c164-4cac-885e-4da10b022fb1
Lot 07 | HOG-07396 | AXT TEMPO | AIXETA TEMPORITZADA | 10.02.B | APARELLS SANITARIS I AIXETERIA¦AIXETERIA¦AIXETES ACS | LEGIONEL·LA |  |  |  | CATS.HOG-07396.P1.NU.DRX.004. | 1 | P1NUDRX004.Rm |  | 1 | [9 empty] | Aixeta per a rentamans públic de llautó, temporitzada, amb mesclador, regulador de cabal i limitador de temperatura. Marca i model Presto ref 4000S BC o equivalent. | [20 empty] | Polsador | [101 empty] | c7b2a220-07f4-427e-aa96-cfa89f4160dd | 6fb70ccd-9f7e-4269-a59a-65b14149e2cc
Lot 07 | HOG-07396 | AXT TEMPO | AIXETA TEMPORITZADA | 10.02.B | APARELLS SANITARIS I AIXETERIA¦AIXETERIA¦AIXETES ACS | LEGIONEL·LA |  |  |  | CATS.HOG-07396.P1.NU.DRX.014. | 1 | P1NUDRX014.Rm |  | 1 | [9 empty] | Aixeta per a rentamans públic de llautó, temporitzada, amb mesclador, regulador de cabal i limitador de temperatura. Marca i model Presto ref 4000S BC o equivalent. | [20 empty] | Polsador | [101 empty] | c7b2a220-07f4-427e-aa96-cfa89f4160dd | 3d7c3a69-cc73-4322-9e84-d76eabd33f52
Lot 07 | HOG-07396 | AXT TEMPO | AIXETA TEMPORITZADA | 10.02.B | APARELLS SANITARIS I AIXETERIA¦AIXETERIA¦AIXETES ACS | LEGIONEL·LA |  |  |  | CATS.HOG-07396.P1.NU.DRX.017. | 1 | P1NUDRX017.Rm |  | 1 | [9 empty] | Aixeta per a rentamans públic de llautó, temporitzada, amb mesclador, regulador de cabal i limitador de temperatura. Marca i model Presto ref 4000S BC o equivalent. | [20 empty] | Polsador | [101 empty] | c7b2a220-07f4-427e-aa96-cfa89f4160dd | 21fabdce-dc91-48b9-bff8-d2f17ad7d2e5
Lot 07 | HOG-07396 | AXT TEMPO | AIXETA TEMPORITZADA | 10.02.B | APARELLS SANITARIS I AIXETERIA¦AIXETERIA¦AIXETES ACS | LEGIONEL·LA |  |  |  | CATS.HOG-07396.P1.NU.DRX.018. | 1 | P1NUDRX018.Rm |  | 1 | [9 empty] | Aixeta per a rentamans públic de llautó, temporitzada, amb mesclador, regulador de cabal i limitador de temperatura. Marca i model Presto ref 4000S BC o equivalent. | [20 empty] | Polsador | [101 empty] | c7b2a220-07f4-427e-aa96-cfa89f4160dd | 61ec3dcd-e821-4db7-b50b-3d230d248e6b
Lot 07 | HOG-07396 | AXT TEMPO | AIXETA TEMPORITZADA | 10.02.B | APARELLS SANITARIS I AIXETERIA¦AIXETERIA¦AIXETES ACS | LEGIONEL·LA |  |  |  | CATS.HOG-07396.P1.NU.DRX.019. | 1 | P1NUDRX019.Rm |  | 1 | [9 empty] | Aixeta per a rentamans públic de llautó, temporitzada, amb mesclador, regulador de cabal i limitador de temperatura. Marca i model Presto ref 4000S BC o equivalent. | [20 empty] | Polsador | [101 empty] | c7b2a220-07f4-427e-aa96-cfa89f4160dd | 95a24864-1735-4a86-9409-9aa710ca48f5
Lot 07 | HOG-07396 | AXT TEMPO | AIXETA TEMPORITZADA | 10.02.B | APARELLS SANITARIS I AIXETERIA¦AIXETERIA¦AIXETES ACS | LEGIONEL·LA |  |  |  | CATS.HOG-07396.P1.NU.DRX.023. | 1 | P1NUDRX023.Rm |  | 1 | [9 empty] | Aixeta per a rentamans públic de llautó, temporitzada, amb mesclador, regulador de cabal i limitador de temperatura. Marca i model Presto ref 4000S BC o equivalent. | [20 empty] | Polsador | [101 empty] | c7b2a220-07f4-427e-aa96-cfa89f4160dd | 9af6c398-a2c4-449d-8db9-75394e318922
Lot 07 | HOG-07396 | AXT TEMPO | AIXETA TEMPORITZADA | 10.02.B | APARELLS SANITARIS I AIXETERIA¦AIXETERIA¦AIXETES ACS | LEGIONEL·LA |  |  |  | CATS.HOG-07396.P1.NU.DRX.047. | 1 | P1NUDRX047.Rm |  | 1 | [9 empty] | Aixeta per a rentamans públic de llautó, temporitzada, amb mesclador, regulador de cabal i limitador de temperatura. Marca i model Presto ref 4000S BC o equivalent. | [20 empty] | Polsador | [101 empty] | c7b2a220-07f4-427e-aa96-cfa89f4160dd | e4a18b8d-a9ff-481a-973e-ecd58dac985a
Lot 07 | HOG-07396 | AXT TEMPO | AIXETA TEMPORITZADA | 10.02.B | APARELLS SANITARIS I AIXETERIA¦AIXETERIA¦AIXETES ACS | LEGIONEL·LA |  |  |  | CATS.HOG-07396.P1.NU.EST.040. | 1 | P1NUEST040.Rm |  | 1 | [9 empty] | Aixeta per a rentamans públic de llautó, temporitzada, amb mesclador, regulador de cabal i limitador de temperatura. Marca i model Presto ref 4000S BC o equivalent. | [20 empty] | Polsador | [101 empty] | c7b2a220-07f4-427e-aa96-cfa89f4160dd | 244f0e33-5003-4b1c-af62-7a8fb86c77e0
Lot 07 | HOG-07396 | AXT TEMPO | AIXETA TEMPORITZADA | 10.02.B | APARELLS SANITARIS I AIXETERIA¦AIXETERIA¦AIXETES ACS | LEGIONEL·LA |  |  |  | CATS.HOG-07396.P1.NU.OBS.021. | 1 | P1NUOBS021.Rm |  | 1 | [9 empty] | Aixeta per a rentamans públic de llautó, temporitzada, amb mesclador, regulador de cabal i limitador de temperatura. Marca i model Presto ref 4000S BC o equivalent. | [20 empty] | Polsador | [101 empty] | c7b2a220-07f4-427e-aa96-cfa89f4160dd | 9e1cbee5-46f5-4a0b-8e92-067066ab80e0
Lot 07 | HOG-07396 | AXT TEMPO | AIXETA TEMPORITZADA | 10.02.B | APARELLS SANITARIS I AIXETERIA¦AIXETERIA¦AIXETES ACS | LEGIONEL·LA |  |  |  | CATS.HOG-07396.P1.NU.OBS.023. | 1 | P1NUOBS023.Rm |  | 1 | [9 empty] | Aixeta per a rentamans públic de llautó, temporitzada, amb mesclador, regulador de cabal i limitador de temperatura. Marca i model Presto ref 4000S BC o equivalent. | [20 empty] | Polsador | [101 empty] | c7b2a220-07f4-427e-aa96-cfa89f4160dd | 1a19ab71-fad6-445c-9dd9-7be893f520d8
Lot 07 | HOG-07396 | AXT TEMPO | AIXETA TEMPORITZADA | 10.02.B | APARELLS SANITARIS I AIXETERIA¦AIXETERIA¦AIXETES ACS | LEGIONEL·LA |  |  |  | CATS.HOG-07396.P1.NU.OBS.031. | 1 | P1NUOBS031.Rm |  | 1 | [9 empty] | Aixeta per a rentamans públic de llautó, temporitzada, amb mesclador, regulador de cabal i limitador de temperatura. Marca i model Presto ref 4000S BC o equivalent. | [20 empty] | Polsador | [101 empty] | c7b2a220-07f4-427e-aa96-cfa89f4160dd | 15131f87-cd07-4eca-b39c-6714daf3fd34
Lot 07 | HOG-07396 | AXT TEMPO | AIXETA TEMPORITZADA | 10.02.B | APARELLS SANITARIS I AIXETERIA¦AIXETERIA¦AIXETES ACS | LEGIONEL·LA |  |  |  | CATS.HOG-07396.P1.NU.OBS.032. | 1 | P1NUOBS032.Rm |  | 1 | [9 empty] | Aixeta per a rentamans públic de llautó, temporitzada, amb mesclador, regulador de cabal i limitador de temperatura. Marca i model Presto ref 4000S BC o equivalent. | [20 empty] | Polsador | [101 empty] | c7b2a220-07f4-427e-aa96-cfa89f4160dd | a7bde8bd-89cb-4d82-a206-b6794c4ce406
Lot 07 | HOG-07396 | AXT TEMPO | AIXETA TEMPORITZADA | 10.02.B | APARELLS SANITARIS I AIXETERIA¦AIXETERIA¦AIXETES ACS | LEGIONEL·LA |  |  |  | CATS.HOG-07396.P1.NU.OBS.034. | 1 | P1NUOBS034.Rm |  | 1 | [9 empty] | Aixeta per a rentamans públic de llautó, temporitzada, amb mesclador, regulador de cabal i limitador de temperatura. Marca i model Presto ref 4000S BC o equivalent. | [20 empty] | Polsador | [101 empty] | c7b2a220-07f4-427e-aa96-cfa89f4160dd | 07746628-ea19-4091-b780-179c8ccba024
Lot 07 | HOG-07396 | AXT TEMPO | AIXETA TEMPORITZADA | 10.02.B | APARELLS SANITARIS I AIXETERIA¦AIXETERIA¦AIXETES ACS | LEGIONEL·LA |  |  |  | CATS.HOG-07396.P1.NU.OBS.035. | 1 | P1NUOBS035.Rm |  | 1 | [9 empty] | Aixeta per a rentamans públic de llautó, temporitzada, amb mesclador, regulador de cabal i limitador de temperatura. Marca i model Presto ref 4000S BC o equivalent. | [20 empty] | Polsador | [101 empty] | c7b2a220-07f4-427e-aa96-cfa89f4160dd | ab186398-6a15-4dc4-92ec-1e7808f47aa4
Lot 07 | HOG-07396 | AXT TEMPO | AIXETA TEMPORITZADA | 10.02.B | APARELLS SANITARIS I AIXETERIA¦AIXETERIA¦AIXETES ACS | LEGIONEL·LA |  |  |  | CATS.HOG-07396.P1.NU.QIR.047. | 1 | P1NUQIR047.Rm1 |  | 1 | [9 empty] | Aixeta per a rentamans públic de llautó, temporitzada, amb mesclador, regulador de cabal i limitador de temperatura. Marca i model Presto ref 4000S BC o equivalent. | [20 empty] | Polsador | [101 empty] | c7b2a220-07f4-427e-aa96-cfa89f4160dd | 489bec45-bc9f-4cd1-9d05-cea3f4afb6f1
Lot 07 | HOG-07396 | AXT TEMPO | AIXETA TEMPORITZADA | 10.02.B | APARELLS SANITARIS I AIXETERIA¦AIXETERIA¦AIXETES ACS | LEGIONEL·LA |  |  |  | CATS.HOG-07396.P1.NU.QIR.047. | 1 | P1NUQIR047.Rm2 |  | 1 | [9 empty] | Aixeta per a rentamans públic de llautó, temporitzada, amb mesclador, regulador de cabal i limitador de temperatura. Marca i model Presto ref 4000S BC o equivalent. | [20 empty] | Polsador | [101 empty] | c7b2a220-07f4-427e-aa96-cfa89f4160dd | d6cd57c8-2a87-4a35-b226-78bf2569e8b0
Lot 07 | HOG-07396 | AXT TEMPO | AIXETA TEMPORITZADA | 10.02.B | APARELLS SANITARIS I AIXETERIA¦AIXETERIA¦AIXETES ACS | LEGIONEL·LA |  |  |  | CATS.HOG-07396.P1.NU.QIR.059. | 1 | P1NUQIR059.Rm1 |  | 1 | [9 empty] | Aixeta per a rentamans públic de llautó, temporitzada, amb mesclador, regulador de cabal i limitador de temperatura. Marca i model Presto ref 4000S BC o equivalent. | [20 empty] | Polsador | [101 empty] | c7b2a220-07f4-427e-aa96-cfa89f4160dd | b4ece7df-fb3e-41bb-9bc9-f7d05417ba63
Lot 07 | HOG-07396 | AXT TEMPO | AIXETA TEMPORITZADA | 10.02.B | APARELLS SANITARIS I AIXETERIA¦AIXETERIA¦AIXETES ACS | LEGIONEL·LA |  |  |  | CATS.HOG-07396.P1.NU.QIR.059. | 1 | P1NUQIR059.Rm2 |  | 1 | [9 empty] | Aixeta per a rentamans públic de llautó, temporitzada, amb mesclador, regulador de cabal i limitador de temperatura. Marca i model Presto ref 4000S BC o equivalent. | [20 empty] | Polsador | [101 empty] | c7b2a220-07f4-427e-aa96-cfa89f4160dd | e1ef36ed-e324-4dd4-b301-7ab300aaae5b
Lot 07 | HOG-07396 | AXT TEMPO | AIXETA TEMPORITZADA | 10.02.B | APARELLS SANITARIS I AIXETERIA¦AIXETERIA¦AIXETES ACS | LEGIONEL·LA |  |  |  | CATS.HOG-07396.P1.NU.SEG.041. | 1 | P1NUSEG041.Rm |  | 1 | [9 empty] | Aixeta per a rentamans públic de llautó, temporitzada, amb mesclador, regulador de cabal i limitador de temperatura. Marca i model Presto ref 4000S BC o equivalent. | [20 empty] | Polsador | [101 empty] | c7b2a220-07f4-427e-aa96-cfa89f4160dd | 307acf2b-355b-4da0-8ced-592d30817adc
Lot 07 | HOG-07396 | AXT TEMPO | AIXETA TEMPORITZADA | 10.02.B | APARELLS SANITARIS I AIXETERIA¦AIXETERIA¦AIXETES ACS | LEGIONEL·LA |  |  |  | CATS.HOG-07396.P1.NU.SOC.003. | 1 | P1NUSOC003.Rm |  | 1 | [9 empty] | Aixeta per a rentamans públic de llautó, temporitzada, amb mesclador, regulador de cabal i limitador de temperatura. Marca i model Presto ref 4000S BC o equivalent. | [20 empty] | Polsador | [101 empty] | c7b2a220-07f4-427e-aa96-cfa89f4160dd | a317d430-8a84-4ca9-91d5-92acc0349d4f
Lot 07 | HOG-07396 | AXT TEMPO | AIXETA TEMPORITZADA | 10.02.B | APARELLS SANITARIS I AIXETERIA¦AIXETERIA¦AIXETES ACS | LEGIONEL·LA |  |  |  | CATS.HOG-07396.P1.NU.SOC.008. | 1 | P1NUSOC008.Rm |  | 1 | [9 empty] | Aixeta per a rentamans públic de llautó, temporitzada, amb mesclador, regulador de cabal i limitador de temperatura. Marca i model Presto ref 4000S BC o equivalent. | [20 empty] | Polsador | [101 empty] | c7b2a220-07f4-427e-aa96-cfa89f4160dd | ee3e77d5-79a2-4272-bdcb-dbecd47b10e4
Lot 07 | HOG-07396 | AXT TEMPO | AIXETA TEMPORITZADA | 10.02.B | APARELLS SANITARIS I AIXETERIA¦AIXETERIA¦AIXETES ACS | LEGIONEL·LA |  |  |  | CATS.HOG-07396.P1.NU.SOC.009. | 1 | P1NUSOC009.Rm |  | 1 | [9 empty] | Aixeta per a rentamans públic de llautó, temporitzada, amb mesclador, regulador de cabal i limitador de temperatura. Marca i model Presto ref 4000S BC o equivalent. | [20 empty] | Polsador | [101 empty] | c7b2a220-07f4-427e-aa96-cfa89f4160dd | c6d9849b-5693-4876-8c0f-fb348045774f
Lot 07 | HOG-07396 | AXT TEMPO | AIXETA TEMPORITZADA | 10.02.B | APARELLS SANITARIS I AIXETERIA¦AIXETERIA¦AIXETES ACS | LEGIONEL·LA |  |  |  | CATS.HOG-07396.P1.NU.SOC.011. | 1 | P1NUSOC011.Rm |  | 1 | [9 empty] | Aixeta per a rentamans públic de llautó, temporitzada, amb mesclador, regulador de cabal i limitador de temperatura. Marca i model Presto ref 4000S BC o equivalent. | [20 empty] | Polsador | [101 empty] | c7b2a220-07f4-427e-aa96-cfa89f4160dd | d8c497cb-804a-44bb-81d6-01957ff83aca
Lot 07 | HOG-07396 | AXT TEMPO | AIXETA TEMPORITZADA | 10.02.B | APARELLS SANITARIS I AIXETERIA¦AIXETERIA¦AIXETES ACS | LEGIONEL·LA |  |  |  | CATS.HOG-07396.P1.NU.SOC.012. | 1 | P1NUSOC012.Rm |  | 1 | [9 empty] | Aixeta per a rentamans públic de llautó, temporitzada, amb mesclador, regulador de cabal i limitador de temperatura. Marca i model Presto ref 4000S BC o equivalent. | [20 empty] | Polsador | [101 empty] | c7b2a220-07f4-427e-aa96-cfa89f4160dd | f3774efc-7784-4c7d-915f-d95b758082f5
Lot 07 | HOG-07396 | AXT TEMPO | AIXETA TEMPORITZADA | 10.02.B | APARELLS SANITARIS I AIXETERIA¦AIXETERIA¦AIXETES ACS | LEGIONEL·LA |  |  |  | CATS.HOG-07396.P1.NU.UA1.018. | 1 | P1NUUA1018.Rm |  | 1 | [9 empty] | Aixeta per a rentamans públic de llautó, temporitzada, amb mesclador, regulador de cabal i limitador de temperatura. Marca i model Presto ref 4000S BC o equivalent. | [20 empty] | Polsador | [101 empty] | c7b2a220-07f4-427e-aa96-cfa89f4160dd | 1b11b81c-3553-487f-ad0c-40a6a1003529
Lot 07 | HOG-07396 | AXT TEMPO | AIXETA TEMPORITZADA | 10.02.B | APARELLS SANITARIS I AIXETERIA¦AIXETERIA¦AIXETES ACS | LEGIONEL·LA |  |  |  | CATS.HOG-07396.P1.NU.UA1.130. | 1 | P1NUUA1130.Rm |  | 1 | [9 empty] | Aixeta per a rentamans públic de llautó, temporitzada, amb mesclador, regulador de cabal i limitador de temperatura. Marca i model Presto ref 4000S BC o equivalent. | [20 empty] | Polsador | [101 empty] | c7b2a220-07f4-427e-aa96-cfa89f4160dd | 5d32ed2e-deb6-4ad4-98e7-5095842fcbcd
Lot 07 | HOG-07396 | AXT TEMPO | AIXETA TEMPORITZADA | 10.02.B | APARELLS SANITARIS I AIXETERIA¦AIXETERIA¦AIXETES ACS | LEGIONEL·LA |  |  |  | CATS.HOG-07396.P1.NU.UA2.030. | 1 | P1NUUA2030.Rm |  | 1 | [9 empty] | Aixeta per a rentamans públic de llautó, temporitzada, amb mesclador, regulador de cabal i limitador de temperatura. Marca i model Presto ref 4000S BC o equivalent. | [20 empty] | Polsador | [101 empty] | c7b2a220-07f4-427e-aa96-cfa89f4160dd | 949c5cf4-1a6b-407a-8c14-e005e7e57952
Lot 07 | HOG-07396 | AXT TEMPO | AIXETA TEMPORITZADA | 10.02.B | APARELLS SANITARIS I AIXETERIA¦AIXETERIA¦AIXETES ACS | LEGIONEL·LA |  |  |  | CATS.HOG-07396.P1.NU.UA2.100. | 1 | P1NUUA2100.Rm |  | 1 | [9 empty] | Aixeta per a rentamans públic de llautó, temporitzada, amb mesclador, regulador de cabal i limitador de temperatura. Marca i model Presto ref 4000S BC o equivalent. | [20 empty] | Polsador | [101 empty] | c7b2a220-07f4-427e-aa96-cfa89f4160dd | e9b09dec-9fb5-482e-b780-9acdf28e8511
Lot 07 | HOG-07396 | AXT TEMPO | AIXETA TEMPORITZADA | 10.02.B | APARELLS SANITARIS I AIXETERIA¦AIXETERIA¦AIXETES ACS | LEGIONEL·LA |  |  |  | CATS.HOG-07396.P1.NU.UA2.101. | 1 | P1NUUA2101.Rm |  | 1 | [9 empty] | Aixeta per a rentamans públic de llautó, temporitzada, amb mesclador, regulador de cabal i limitador de temperatura. Marca i model Presto ref 4000S BC o equivalent. | [20 empty] | Polsador | [101 empty] | c7b2a220-07f4-427e-aa96-cfa89f4160dd | 033ee8c6-e576-4310-85e0-272fba0df9f8
Lot 07 | HOG-07396 | AXT TEMPO | AIXETA TEMPORITZADA | 10.02.B | APARELLS SANITARIS I AIXETERIA¦AIXETERIA¦AIXETES ACS | LEGIONEL·LA |  |  |  | CATS.HOG-07396.P1.NU.UA2.123. | 1 | P1NUUA2123.Rm |  | 1 | [9 empty] | Aixeta per a rentamans públic de llautó, temporitzada, amb mesclador, regulador de cabal i limitador de temperatura. Marca i model Presto ref 4000S BC o equivalent. | [20 empty] | Polsador | [101 empty] | c7b2a220-07f4-427e-aa96-cfa89f4160dd | 0e423aa8-4725-416c-9d2f-13c34fdf9756
Lot 07 | HOG-07396 | AXT TEMPO | AIXETA TEMPORITZADA | 10.02.B | APARELLS SANITARIS I AIXETERIA¦AIXETERIA¦AIXETES ACS | LEGIONEL·LA |  |  |  | CATS.HOG-07396.P1.NU.UA3.042. | 1 | P1NUUA3042.Rm |  | 1 | [9 empty] | Aixeta per a rentamans públic de llautó, temporitzada, amb mesclador, regulador de cabal i limitador de temperatura. Marca i model Presto ref 4000S BC o equivalent. | [20 empty] | Polsador | [101 empty] | c7b2a220-07f4-427e-aa96-cfa89f4160dd | cc5cc9fc-29e5-491c-9e53-8e4a8a21ac91
Lot 07 | HOG-07396 | AXT TEMPO | AIXETA TEMPORITZADA | 10.02.B | APARELLS SANITARIS I AIXETERIA¦AIXETERIA¦AIXETES ACS | LEGIONEL·LA |  |  |  | CATS.HOG-07396.P1.NU.UA3.100. | 1 | P1NUUA3100.Rm |  | 1 | [9 empty] | Aixeta per a rentamans públic de llautó, temporitzada, amb mesclador, regulador de cabal i limitador de temperatura. Marca i model Presto ref 4000S BC o equivalent. | [20 empty] | Polsador | [101 empty] | c7b2a220-07f4-427e-aa96-cfa89f4160dd | 08fcd91a-7576-48c4-a4d9-2c6340daf603
Lot 07 | HOG-07396 | AXT TEMPO | AIXETA TEMPORITZADA | 10.02.B | APARELLS SANITARIS I AIXETERIA¦AIXETERIA¦AIXETES ACS | LEGIONEL·LA |  |  |  | CATS.HOG-07396.P1.NU.UA3.101. | 1 | P1NUUA3101.Rm |  | 1 | [9 empty] | Aixeta per a rentamans públic de llautó, temporitzada, amb mesclador, regulador de cabal i limitador de temperatura. Marca i model Presto ref 4000S BC o equivalent. | [20 empty] | Polsador | [101 empty] | c7b2a220-07f4-427e-aa96-cfa89f4160dd | 06496061-d96e-4564-8e9a-3342474200e1
Lot 07 | HOG-07396 | AXT TEMPO | AIXETA TEMPORITZADA | 10.02.B | APARELLS SANITARIS I AIXETERIA¦AIXETERIA¦AIXETES ACS | LEGIONEL·LA |  |  |  | CATS.HOG-07396.P1.NU.UA4.100. | 1 | P1NUUA4100.Rm |  | 1 | [9 empty] | Aixeta per a rentamans públic de llautó, temporitzada, amb mesclador, regulador de cabal i limitador de temperatura. Marca i model Presto ref 4000S BC o equivalent. | [20 empty] | Polsador | [101 empty] | c7b2a220-07f4-427e-aa96-cfa89f4160dd | 9267e07a-a523-4af6-a4d7-6414224e7ebb
Lot 07 | HOG-07396 | AXT TEMPO | AIXETA TEMPORITZADA | 10.02.B | APARELLS SANITARIS I AIXETERIA¦AIXETERIA¦AIXETES ACS | LEGIONEL·LA |  |  |  | CATS.HOG-07396.P1.NU.UA4.101. | 1 | P1NUUA4101.Rm |  | 1 | [9 empty] | Aixeta per a rentamans públic de llautó, temporitzada, amb mesclador, regulador de cabal i limitador de temperatura. Marca i model Presto ref 4000S BC o equivalent. | [20 empty] | Polsador | [101 empty] | c7b2a220-07f4-427e-aa96-cfa89f4160dd | 9f770398-6717-482b-b746-92d64d5c6951
Lot 07 | HOG-07396 | AXT TEMPO | AIXETA TEMPORITZADA | 10.02.B | APARELLS SANITARIS I AIXETERIA¦AIXETERIA¦AIXETES ACS | LEGIONEL·LA |  |  |  | CATS.HOG-07396.P1.NU.UCI.002. | 1 | P1NUUCI002.Rm |  | 1 | [9 empty] | Aixeta per a rentamans públic de llautó, temporitzada, amb mesclador, regulador de cabal i limitador de temperatura. Marca i model Presto ref 4000S BC o equivalent. | [20 empty] | Polsador | [101 empty] | c7b2a220-07f4-427e-aa96-cfa89f4160dd | 363f0e0e-92cd-43aa-bc37-939960ac056d
Lot 07 | HOG-07396 | AXT TEMPO | AIXETA TEMPORITZADA | 10.02.B | APARELLS SANITARIS I AIXETERIA¦AIXETERIA¦AIXETES ACS | LEGIONEL·LA |  |  |  | CATS.HOG-07396.P1.NU.UCI.040. | 1 | P1NUUCI040.Rm |  | 1 | [9 empty] | Aixeta per a rentamans públic de llautó, temporitzada, amb mesclador, regulador de cabal i limitador de temperatura. Marca i model Presto ref 4000S BC o equivalent. | [20 empty] | Polsador | [101 empty] | c7b2a220-07f4-427e-aa96-cfa89f4160dd | f1907cb6-b2e4-42b3-ad11-e4d793efc151
Lot 07 | HOG-07396 | AXT TEMPO | AIXETA TEMPORITZADA | 10.02.B | APARELLS SANITARIS I AIXETERIA¦AIXETERIA¦AIXETES ACS | LEGIONEL·LA |  |  |  | CATS.HOG-07396.P1.NU.UCI.041. | 1 | P1NUUCI041.Rm |  | 1 | [9 empty] | Aixeta per a rentamans públic de llautó, temporitzada, amb mesclador, regulador de cabal i limitador de temperatura. Marca i model Presto ref 4000S BC o equivalent. | [20 empty] | Polsador | [101 empty] | c7b2a220-07f4-427e-aa96-cfa89f4160dd | 68ad2e42-0a67-4f2e-be27-40f7a6eea155
Lot 07 | HOG-07396 | AXT TEMPO | AIXETA TEMPORITZADA | 10.02.B | APARELLS SANITARIS I AIXETERIA¦AIXETERIA¦AIXETES ACS | LEGIONEL·LA |  |  |  | CATS.HOG-07396.P1.NU.URG.001. | 1 | P1NUURG001.Rm2 |  | 1 | [9 empty] | Aixeta per a rentamans públic de llautó, temporitzada, amb mesclador, regulador de cabal i limitador de temperatura. Marca i model Presto ref 4000S BC o equivalent. | [20 empty] | Polsador | [101 empty] | c7b2a220-07f4-427e-aa96-cfa89f4160dd | e5ba8307-cafd-4837-9f6b-e1726599ec6a
Lot 07 | HOG-07396 | AXT TEMPO | AIXETA TEMPORITZADA | 10.02.B | APARELLS SANITARIS I AIXETERIA¦AIXETERIA¦AIXETES ACS | LEGIONEL·LA |  |  |  | CATS.HOG-07396.P1.NU.URG.002. | 1 | P1NUURG002.Rm1 |  | 1 | [9 empty] | Aixeta per a rentamans públic de llautó, temporitzada, amb mesclador, regulador de cabal i limitador de temperatura. Marca i model Presto ref 4000S BC o equivalent. | [20 empty] | Polsador | [101 empty] | c7b2a220-07f4-427e-aa96-cfa89f4160dd | 9f1ac53b-4709-4137-a5d7-4590b7cba107
Lot 07 | HOG-07396 | AXT TEMPO | AIXETA TEMPORITZADA | 10.02.B | APARELLS SANITARIS I AIXETERIA¦AIXETERIA¦AIXETES ACS | LEGIONEL·LA |  |  |  | CATS.HOG-07396.P1.NU.URG.002. | 1 | P1NUURG002.Rm2 |  | 1 | [9 empty] | Aixeta per a rentamans públic de llautó, temporitzada, amb mesclador, regulador de cabal i limitador de temperatura. Marca i model Presto ref 4000S BC o equivalent. | [20 empty] | Polsador | [101 empty] | c7b2a220-07f4-427e-aa96-cfa89f4160dd | d1ed10d0-b74f-4821-b892-bfce8ddfa233
Lot 07 | HOG-07396 | AXT TEMPO | AIXETA TEMPORITZADA | 10.02.B | APARELLS SANITARIS I AIXETERIA¦AIXETERIA¦AIXETES ACS | LEGIONEL·LA |  |  |  | CATS.HOG-07396.P1.NU.URG.019. | 1 | P1NUURG019.Rm |  | 1 | [9 empty] | Aixeta per a rentamans públic de llautó, temporitzada, amb mesclador, regulador de cabal i limitador de temperatura. Marca i model Presto ref 4000S BC o equivalent. | [20 empty] | Polsador | [101 empty] | c7b2a220-07f4-427e-aa96-cfa89f4160dd | 8c5c2242-6a55-4743-8f18-e7f5540dc075
Lot 07 | HOG-07396 | AXT TEMPO | AIXETA TEMPORITZADA | 10.02.B | APARELLS SANITARIS I AIXETERIA¦AIXETERIA¦AIXETES ACS | LEGIONEL·LA |  |  |  | CATS.HOG-07396.P1.NU.URG.023. | 1 | P1NUURG023.Rm |  | 1 | [9 empty] | Aixeta per a rentamans públic de llautó, temporitzada, amb mesclador, regulador de cabal i limitador de temperatura. Marca i model Presto ref 4000S BC o equivalent. | [20 empty] | Polsador | [101 empty] | c7b2a220-07f4-427e-aa96-cfa89f4160dd | 1734b715-a3c3-4b3a-bd2d-3521431ac2fe
Lot 07 | HOG-07396 | AXT TEMPO | AIXETA TEMPORITZADA | 10.02.B | APARELLS SANITARIS I AIXETERIA¦AIXETERIA¦AIXETES ACS | LEGIONEL·LA |  |  |  | CATS.HOG-07396.P1.NU.URG.025. | 1 | P1NUURG025.Rm |  | 1 | [9 empty] | Aixeta per a rentamans públic de llautó, temporitzada, amb mesclador, regulador de cabal i limitador de temperatura. Marca i model Presto ref 4000S BC o equivalent. | [20 empty] | Polsador | [101 empty] | c7b2a220-07f4-427e-aa96-cfa89f4160dd | 62b5576b-0b7f-438f-a72a-624d48fc3796
Lot 07 | HOG-07396 | AXT TEMPO | AIXETA TEMPORITZADA | 10.02.B | APARELLS SANITARIS I AIXETERIA¦AIXETERIA¦AIXETES ACS | LEGIONEL·LA |  |  |  | CATS.HOG-07396.P1.NU.URG.026. | 1 | P1NUURG026.Rm |  | 1 | [9 empty] | Aixeta per a rentamans públic de llautó, temporitzada, amb mesclador, regulador de cabal i limitador de temperatura. Marca i model Presto ref 4000S BC o equivalent. | [20 empty] | Polsador | [101 empty] | c7b2a220-07f4-427e-aa96-cfa89f4160dd | c2e46f65-5842-4055-936f-a773ce4af114
Lot 07 | HOG-07396 | AXT TEMPO | AIXETA TEMPORITZADA | 10.02.B | APARELLS SANITARIS I AIXETERIA¦AIXETERIA¦AIXETES ACS | LEGIONEL·LA |  |  |  | CATS.HOG-07396.P1.NU.URG.075. | 1 | P1NUURG075.Rm |  | 1 | [9 empty] | Aixeta per a rentamans públic de llautó, temporitzada, amb mesclador, regulador de cabal i limitador de temperatura. Marca i model Presto ref 4000S BC o equivalent. | [20 empty] | Polsador | [101 empty] | c7b2a220-07f4-427e-aa96-cfa89f4160dd | 284a98c6-ce65-48a5-a2f0-8af7ac99a159
Lot 07 | HOG-07396 | AXT TEMPO | AIXETA TEMPORITZADA | 10.02.B | APARELLS SANITARIS I AIXETERIA¦AIXETERIA¦AIXETES ACS | LEGIONEL·LA |  |  |  | CATS.HOG-07396.P2.F1.DIR.100. | 1 | P2F1DIR100.Rm |  | 1 | [9 empty] | Aixeta per a rentamans públic de llautó, temporitzada, amb mesclador, regulador de cabal i limitador de temperatura. Marca i model Presto ref 4000S BC o equivalent. | [20 empty] | Polsador | [101 empty] | c7b2a220-07f4-427e-aa96-cfa89f4160dd | 31bd7718-5903-4e0d-bbb5-174bbedfe650
Lot 07 | HOG-07396 | AXT TEMPO | AIXETA TEMPORITZADA | 10.02.B | APARELLS SANITARIS I AIXETERIA¦AIXETERIA¦AIXETES ACS | LEGIONEL·LA |  |  |  | CATS.HOG-07396.P2.F1.DIR.101. | 1 | P2F1DIR101.Rm |  | 1 | [9 empty] | Aixeta per a rentamans públic de llautó, temporitzada, amb mesclador, regulador de cabal i limitador de temperatura. Marca i model Presto ref 4000S BC o equivalent. | [20 empty] | Polsador | [101 empty] | c7b2a220-07f4-427e-aa96-cfa89f4160dd | 002e196e-c91e-4007-981c-24fad2df2c55
Lot 07 | HOG-07396 | AXT TEMPO | AIXETA TEMPORITZADA | 10.02.B | APARELLS SANITARIS I AIXETERIA¦AIXETERIA¦AIXETES ACS | LEGIONEL·LA |  |  |  | CATS.HOG-07396.P2.F2.DOC.101. | 1 | P2F2DOC101.Rm |  | 1 | [9 empty] | Aixeta per a rentamans públic de llautó, temporitzada, amb mesclador, regulador de cabal i limitador de temperatura. Marca i model Presto ref 4000S BC o equivalent. | [20 empty] | Polsador | [101 empty] | c7b2a220-07f4-427e-aa96-cfa89f4160dd | 131b0964-9fbd-4731-ac2c-f68ba6032e55
Lot 07 | HOG-07396 | AXT TEMPO | AIXETA TEMPORITZADA | 10.02.B | APARELLS SANITARIS I AIXETERIA¦AIXETERIA¦AIXETES ACS | LEGIONEL·LA |  |  |  | CATS.HOG-07396.P2.F2.DOC.102. | 1 | P2F2DOC102.Rm |  | 1 | [9 empty] | Aixeta per a rentamans públic de llautó, temporitzada, amb mesclador, regulador de cabal i limitador de temperatura. Marca i model Presto ref 4000S BC o equivalent. | [20 empty] | Polsador | [101 empty] | c7b2a220-07f4-427e-aa96-cfa89f4160dd | f6332a8d-b59a-490b-bddf-b83814762073
Lot 07 | HOG-07396 | AXT TEMPO | AIXETA TEMPORITZADA | 10.02.B | APARELLS SANITARIS I AIXETERIA¦AIXETERIA¦AIXETES ACS | LEGIONEL·LA |  |  |  | CATS.HOG-07396.P2.F3.HEM.004. | 1 | P2F3HEM004.Rm1 |  | 1 | [9 empty] | Aixeta per a rentamans públic de llautó, temporitzada, amb mesclador, regulador de cabal i limitador de temperatura. Marca i model Presto ref 4000S BC o equivalent. | [20 empty] | Polsador | [101 empty] | c7b2a220-07f4-427e-aa96-cfa89f4160dd | be0f30b3-3c3d-45ed-8adb-2c2838058a11
Lot 07 | HOG-07396 | AXT TEMPO | AIXETA TEMPORITZADA | 10.02.B | APARELLS SANITARIS I AIXETERIA¦AIXETERIA¦AIXETES ACS | LEGIONEL·LA |  |  |  | CATS.HOG-07396.P2.F3.HEM.004. | 1 | P2F3HEM004.Rm2 |  | 1 | [9 empty] | Aixeta per a rentamans públic de llautó, temporitzada, amb mesclador, regulador de cabal i limitador de temperatura. Marca i model Presto ref 4000S BC o equivalent. | [20 empty] | Polsador | [101 empty] | c7b2a220-07f4-427e-aa96-cfa89f4160dd | 3dd96327-1995-4ed4-86b3-c45cf346af98
Lot 07 | HOG-07396 | AXT TEMPO | AIXETA TEMPORITZADA | 10.02.B | APARELLS SANITARIS I AIXETERIA¦AIXETERIA¦AIXETES ACS | LEGIONEL·LA |  |  |  | CATS.HOG-07396.P2.F4.RHB.101. | 1 | P2F4RHB101.Rm |  | 1 | [9 empty] | Aixeta per a rentamans públic de llautó, temporitzada, amb mesclador, regulador de cabal i limitador de temperatura. Marca i model Presto ref 4000S BC o equivalent. | [20 empty] | Polsador | [101 empty] | c7b2a220-07f4-427e-aa96-cfa89f4160dd | a1438fcd-21af-4332-bdac-179b9e607d67
Lot 07 | HOG-07396 | AXT TEMPO | AIXETA TEMPORITZADA | 10.02.B | APARELLS SANITARIS I AIXETERIA¦AIXETERIA¦AIXETES ACS | LEGIONEL·LA |  |  |  | CATS.HOG-07396.P2.F4.RHB.102. | 1 | P2F4RHB102.Rm |  | 1 | [9 empty] | Aixeta per a rentamans públic de llautó, temporitzada, amb mesclador, regulador de cabal i limitador de temperatura. Marca i model Presto ref 4000S BC o equivalent. | [20 empty] | Polsador | [101 empty] | c7b2a220-07f4-427e-aa96-cfa89f4160dd | 110877e1-dab3-46da-ae7b-e1fd4f4ba74e
Lot 07 | HOG-07396 | AXT TEMPO | AIXETA TEMPORITZADA | 10.02.B | APARELLS SANITARIS I AIXETERIA¦AIXETERIA¦AIXETES ACS | LEGIONEL·LA |  |  |  | CATS.HOG-07396.P2.NU.CEE.004. | 1 | P2NUCEE004.Rm |  | 1 | [9 empty] | Aixeta per a rentamans públic de llautó, temporitzada, amb mesclador, regulador de cabal i limitador de temperatura. Marca i model Presto ref 4000S BC o equivalent. | [20 empty] | Polsador | [101 empty] | c7b2a220-07f4-427e-aa96-cfa89f4160dd | e3958f3e-c691-41b4-957d-bc841f4247d0
Lot 07 | HOG-07396 | AXT TEMPO | AIXETA TEMPORITZADA | 10.02.B | APARELLS SANITARIS I AIXETERIA¦AIXETERIA¦AIXETES ACS | LEGIONEL·LA |  |  |  | CATS.HOG-07396.P2.NU.CEE.005. | 1 | P2NUCEE005.Rm |  | 1 | [9 empty] | Aixeta per a rentamans públic de llautó, temporitzada, amb mesclador, regulador de cabal i limitador de temperatura. Marca i model Presto ref 4000S BC o equivalent. | [20 empty] | Polsador | [101 empty] | c7b2a220-07f4-427e-aa96-cfa89f4160dd | 088d1f07-f90c-43db-b204-ce1e8741a0e5
Lot 07 | HOG-07396 | AXT TEMPO | AIXETA TEMPORITZADA | 10.02.B | APARELLS SANITARIS I AIXETERIA¦AIXETERIA¦AIXETES ACS | LEGIONEL·LA |  |  |  | CATS.HOG-07396.P2.NU.CEE.014. | 1 | P2NUCEE014.Rm |  | 1 | [9 empty] | Aixeta per a rentamans públic de llautó, temporitzada, amb mesclador, regulador de cabal i limitador de temperatura. Marca i model Presto ref 4000S BC o equivalent. | [20 empty] | Polsador | [101 empty] | c7b2a220-07f4-427e-aa96-cfa89f4160dd | 07373a2e-570c-4220-923d-e0c816b3e283
Lot 07 | HOG-07396 | AXT TEMPO | AIXETA TEMPORITZADA | 10.02.B | APARELLS SANITARIS I AIXETERIA¦AIXETERIA¦AIXETES ACS | LEGIONEL·LA |  |  |  | CATS.HOG-07396.P2.NU.CEE.015. | 1 | P2NUCEE015.Rm |  | 1 | [9 empty] | Aixeta per a rentamans públic de llautó, temporitzada, amb mesclador, regulador de cabal i limitador de temperatura. Marca i model Presto ref 4000S BC o equivalent. | [20 empty] | Polsador | [101 empty] | c7b2a220-07f4-427e-aa96-cfa89f4160dd | e229a15d-70df-4b5d-af7e-6bb65e4ec1fa
Lot 07 | HOG-07396 | AXT TEMPO | AIXETA TEMPORITZADA | 10.02.B | APARELLS SANITARIS I AIXETERIA¦AIXETERIA¦AIXETES ACS | LEGIONEL·LA |  |  |  | CATS.HOG-07396.P2.NU.CEE.016. | 1 | P2NUCEE016.Rm |  | 1 | [9 empty] | Aixeta per a rentamans públic de llautó, temporitzada, amb mesclador, regulador de cabal i limitador de temperatura. Marca i model Presto ref 4000S BC o equivalent. | [20 empty] | Polsador | [101 empty] | c7b2a220-07f4-427e-aa96-cfa89f4160dd | a93dfa0a-3d9c-4260-8d40-4cdf4b568cc2
Lot 07 | HOG-07396 | AXT TEMPO | AIXETA TEMPORITZADA | 10.02.B | APARELLS SANITARIS I AIXETERIA¦AIXETERIA¦AIXETES ACS | LEGIONEL·LA |  |  |  | CATS.HOG-07396.P2.NU.CEE.033. | 1 | P2NUCEE033.Rm |  | 1 | [9 empty] | Aixeta per a rentamans públic de llautó, temporitzada, amb mesclador, regulador de cabal i limitador de temperatura. Marca i model Presto ref 4000S BC o equivalent. | [20 empty] | Polsador | [101 empty] | c7b2a220-07f4-427e-aa96-cfa89f4160dd | dbe85e43-6fac-4abc-b478-a7c0b8e91dda
Lot 07 | HOG-07396 | AXT TEMPO | AIXETA TEMPORITZADA | 10.02.B | APARELLS SANITARIS I AIXETERIA¦AIXETERIA¦AIXETES ACS | LEGIONEL·LA |  |  |  | CATS.HOG-07396.P2.NU.CEE.034. | 1 | P2NUCEE034.Rm |  | 1 | [9 empty] | Aixeta per a rentamans públic de llautó, temporitzada, amb mesclador, regulador de cabal i limitador de temperatura. Marca i model Presto ref 4000S BC o equivalent. | [20 empty] | Polsador | [101 empty] | c7b2a220-07f4-427e-aa96-cfa89f4160dd | 2e5f3509-8db6-482a-83e5-d75706880eb1
Lot 07 | HOG-07396 | AXT TEMPO | AIXETA TEMPORITZADA | 10.02.B | APARELLS SANITARIS I AIXETERIA¦AIXETERIA¦AIXETES ACS | LEGIONEL·LA |  |  |  | CATS.HOG-07396.P2.NU.CEE.035. | 1 | P2NUCEE035.Rm |  | 1 | [9 empty] | Aixeta per a rentamans públic de llautó, temporitzada, amb mesclador, regulador de cabal i limitador de temperatura. Marca i model Presto ref 4000S BC o equivalent. | [20 empty] | Polsador | [101 empty] | c7b2a220-07f4-427e-aa96-cfa89f4160dd | 57f39c38-f8e8-41d3-bf04-b3123122c3b0
Lot 07 | HOG-07396 | AXT TEMPO | AIXETA TEMPORITZADA | 10.02.B | APARELLS SANITARIS I AIXETERIA¦AIXETERIA¦AIXETES ACS | LEGIONEL·LA |  |  |  | CATS.HOG-07396.P2.NU.CEE.036. | 1 | P2NUCEE036.Rm |  | 1 | [9 empty] | Aixeta per a rentamans públic de llautó, temporitzada, amb mesclador, regulador de cabal i limitador de temperatura. Marca i model Presto ref 4000S BC o equivalent. | [20 empty] | Polsador | [101 empty] | c7b2a220-07f4-427e-aa96-cfa89f4160dd | 875fa1de-d8d0-4366-a7b2-58ff3f982797
Lot 07 | HOG-07396 | AXT TEMPO | AIXETA TEMPORITZADA | 10.02.B | APARELLS SANITARIS I AIXETERIA¦AIXETERIA¦AIXETES ACS | LEGIONEL·LA |  |  |  | CATS.HOG-07396.P2.NU.CEE.038. | 1 | P2NUCEE038.Rm |  | 1 | [9 empty] | Aixeta per a rentamans públic de llautó, temporitzada, amb mesclador, regulador de cabal i limitador de temperatura. Marca i model Presto ref 4000S BC o equivalent. | [20 empty] | Polsador | [101 empty] | c7b2a220-07f4-427e-aa96-cfa89f4160dd | d11a38f5-1f77-48ea-b94c-9db02575659d
Lot 07 | HOG-07396 | AXT TEMPO | AIXETA TEMPORITZADA | 10.02.B | APARELLS SANITARIS I AIXETERIA¦AIXETERIA¦AIXETES ACS | LEGIONEL·LA |  |  |  | CATS.HOG-07396.P2.NU.CEE.039. | 1 | P2NUCEE039.Rm |  | 1 | [9 empty] | Aixeta per a rentamans públic de llautó, temporitzada, amb mesclador, regulador de cabal i limitador de temperatura. Marca i model Presto ref 4000S BC o equivalent. | [20 empty] | Polsador | [101 empty] | c7b2a220-07f4-427e-aa96-cfa89f4160dd | dddc239e-ec0d-41a3-a53d-54982a8087b7
Lot 07 | HOG-07396 | AXT TEMPO | AIXETA TEMPORITZADA | 10.02.B | APARELLS SANITARIS I AIXETERIA¦AIXETERIA¦AIXETES ACS | LEGIONEL·LA |  |  |  | CATS.HOG-07396.P2.NU.CEE.401. | 1 | P2NUCEE401.Rm |  | 1 | [9 empty] | Aixeta per a rentamans públic de llautó, temporitzada, amb mesclador, regulador de cabal i limitador de temperatura. Marca i model Presto ref 4000S BC o equivalent. | [20 empty] | Polsador | [101 empty] | c7b2a220-07f4-427e-aa96-cfa89f4160dd | 535c92be-1f10-4916-a2c7-8d0800f1f612
Lot 07 | HOG-07396 | AXT TEMPO | AIXETA TEMPORITZADA | 10.02.B | APARELLS SANITARIS I AIXETERIA¦AIXETERIA¦AIXETES ACS | LEGIONEL·LA |  |  |  | CATS.HOG-07396.P2.NU.CEE.403. | 1 | P2NUCEE403.Rm |  | 1 | [9 empty] | Aixeta per a rentamans públic de llautó, temporitzada, amb mesclador, regulador de cabal i limitador de temperatura. Marca i model Presto ref 4000S BC o equivalent. | [20 empty] | Polsador | [101 empty] | c7b2a220-07f4-427e-aa96-cfa89f4160dd | fb96d8f9-00eb-42e2-8255-35c65458e896
Lot 07 | HOG-07396 | AXT TEMPO | AIXETA TEMPORITZADA | 10.02.B | APARELLS SANITARIS I AIXETERIA¦AIXETERIA¦AIXETES ACS | LEGIONEL·LA |  |  |  | CATS.HOG-07396.P2.NU.CEE.404. | 1 | P2NUCEE404.Rm |  | 1 | [9 empty] | Aixeta per a rentamans públic de llautó, temporitzada, amb mesclador, regulador de cabal i limitador de temperatura. Marca i model Presto ref 4000S BC o equivalent. | [20 empty] | Polsador | [101 empty] | c7b2a220-07f4-427e-aa96-cfa89f4160dd | 6cc61ef5-96aa-4f33-806a-5c3bb2b34641
Lot 07 | HOG-07396 | AXT TEMPO | AIXETA TEMPORITZADA | 10.02.B | APARELLS SANITARIS I AIXETERIA¦AIXETERIA¦AIXETES ACS | LEGIONEL·LA |  |  |  | CATS.HOG-07396.P2.NU.CEE.405. | 1 | P2NUCEE405.Rm |  | 1 | [9 empty] | Aixeta per a rentamans públic de llautó, temporitzada, amb mesclador, regulador de cabal i limitador de temperatura. Marca i model Presto ref 4000S BC o equivalent. | [20 empty] | Polsador | [101 empty] | c7b2a220-07f4-427e-aa96-cfa89f4160dd | b15e2163-e09e-44c4-8434-19a365e52545
Lot 07 | HOG-07396 | AXT TEMPO | AIXETA TEMPORITZADA | 10.02.B | APARELLS SANITARIS I AIXETERIA¦AIXETERIA¦AIXETES ACS | LEGIONEL·LA |  |  |  | CATS.HOG-07396.P2.NU.CEE.406. | 1 | P2NUCEE406.Rm |  | 1 | [9 empty] | Aixeta per a rentamans públic de llautó, temporitzada, amb mesclador, regulador de cabal i limitador de temperatura. Marca i model Presto ref 4000S BC o equivalent. | [20 empty] | Polsador | [101 empty] | c7b2a220-07f4-427e-aa96-cfa89f4160dd | 7e576e98-11ca-42f2-861e-54b98324569b
Lot 07 | HOG-07396 | AXT TEMPO | AIXETA TEMPORITZADA | 10.02.B | APARELLS SANITARIS I AIXETERIA¦AIXETERIA¦AIXETES ACS | LEGIONEL·LA |  |  |  | CATS.HOG-07396.P2.NU.HAL.018. | 1 | P2NUHAL018.Rm1 |  | 1 | [9 empty] | Aixeta per a rentamans públic de llautó, temporitzada, amb mesclador, regulador de cabal i limitador de temperatura. Marca i model Presto ref 4000S BC o equivalent. | [20 empty] | Polsador | [101 empty] | c7b2a220-07f4-427e-aa96-cfa89f4160dd | 4dbfff09-830b-4717-b929-d019c60f9be9
Lot 07 | HOG-07396 | AXT TEMPO | AIXETA TEMPORITZADA | 10.02.B | APARELLS SANITARIS I AIXETERIA¦AIXETERIA¦AIXETES ACS | LEGIONEL·LA |  |  |  | CATS.HOG-07396.P2.NU.HAL.018. | 1 | P2NUHAL018.Rm2 |  | 1 | [9 empty] | Aixeta per a rentamans públic de llautó, temporitzada, amb mesclador, regulador de cabal i limitador de temperatura. Marca i model Presto ref 4000S BC o equivalent. | [20 empty] | Polsador | [101 empty] | c7b2a220-07f4-427e-aa96-cfa89f4160dd | 11e90ae7-0a24-4c38-83f0-c3f1452ba449
Lot 07 | HOG-07396 | AXT TEMPO | AIXETA TEMPORITZADA | 10.02.B | APARELLS SANITARIS I AIXETERIA¦AIXETERIA¦AIXETES ACS | LEGIONEL·LA |  |  |  | CATS.HOG-07396.P2.NU.HAL.021. | 1 | P2NUHAL021.Rm1 |  | 1 | [9 empty] | Aixeta per a rentamans públic de llautó, temporitzada, amb mesclador, regulador de cabal i limitador de temperatura. Marca i model Presto ref 4000S BC o equivalent. | [20 empty] | Polsador | [101 empty] | c7b2a220-07f4-427e-aa96-cfa89f4160dd | c056a806-f417-47f4-a95f-1ecb74875b1f
Lot 07 | HOG-07396 | AXT TEMPO | AIXETA TEMPORITZADA | 10.02.B | APARELLS SANITARIS I AIXETERIA¦AIXETERIA¦AIXETES ACS | LEGIONEL·LA |  |  |  | CATS.HOG-07396.P2.NU.HAL.021. | 1 | P2NUHAL021.Rm2 |  | 1 | [9 empty] | Aixeta per a rentamans públic de llautó, temporitzada, amb mesclador, regulador de cabal i limitador de temperatura. Marca i model Presto ref 4000S BC o equivalent. | [20 empty] | Polsador | [101 empty] | c7b2a220-07f4-427e-aa96-cfa89f4160dd | dc7cc259-8c5f-40ab-aff5-1b45fa8cc31d
Lot 07 | HOG-07396 | AXT TEMPO | AIXETA TEMPORITZADA | 10.02.B | APARELLS SANITARIS I AIXETERIA¦AIXETERIA¦AIXETES ACS | LEGIONEL·LA |  |  |  | CATS.HOG-07396.P2.NU.RHB.001. | 1 | P2NURHB001.Rm |  | 1 | [9 empty] | Aixeta per a rentamans públic de llautó, temporitzada, amb mesclador, regulador de cabal i limitador de temperatura. Marca i model Presto ref 4000S BC o equivalent. | [20 empty] | Polsador | [101 empty] | c7b2a220-07f4-427e-aa96-cfa89f4160dd | 8c1242f5-2324-44b0-99e3-756dfa9ae057
Lot 07 | HOG-07396 | AXT TEMPO | AIXETA TEMPORITZADA | 10.02.B | APARELLS SANITARIS I AIXETERIA¦AIXETERIA¦AIXETES ACS | LEGIONEL·LA |  |  |  | CATS.HOG-07396.P2.NU.RHB.024. | 1 | P2NURHB024.Rm |  | 1 | [9 empty] | Aixeta per a rentamans públic de llautó, temporitzada, amb mesclador, regulador de cabal i limitador de temperatura. Marca i model Presto ref 4000S BC o equivalent. | [20 empty] | Polsador | [101 empty] | c7b2a220-07f4-427e-aa96-cfa89f4160dd | 7f862af4-f26d-43fd-b59e-ac2af85bef79
Lot 07 | HOG-07396 | AXT TEMPO | AIXETA TEMPORITZADA | 10.02.B | APARELLS SANITARIS I AIXETERIA¦AIXETERIA¦AIXETES ACS | LEGIONEL·LA |  |  |  | CATS.HOG-07396.P2.NU.RHB.025. | 1 | P2NURHB025.Rm |  | 1 | [9 empty] | Aixeta per a rentamans públic de llautó, temporitzada, amb mesclador, regulador de cabal i limitador de temperatura. Marca i model Presto ref 4000S BC o equivalent. | [20 empty] | Polsador | [101 empty] | c7b2a220-07f4-427e-aa96-cfa89f4160dd | 4845324d-2e36-40f1-8106-ce4f3057a6e6
Lot 07 | HOG-07396 | AXT TEMPO | AIXETA TEMPORITZADA | 10.02.B | APARELLS SANITARIS I AIXETERIA¦AIXETERIA¦AIXETES ACS | LEGIONEL·LA |  |  |  | CATS.HOG-07396.P2.NU.RHB.026. | 1 | P2NURHB026.Rm |  | 1 | [9 empty] | Aixeta per a rentamans públic de llautó, temporitzada, amb mesclador, regulador de cabal i limitador de temperatura. Marca i model Presto ref 4000S BC o equivalent. | [20 empty] | Polsador | [101 empty] | c7b2a220-07f4-427e-aa96-cfa89f4160dd | b38ffc32-f93a-4515-a650-e8118c7fd110
Lot 07 | HOG-07396 | AXT TEMPO | AIXETA TEMPORITZADA | 10.02.B | APARELLS SANITARIS I AIXETERIA¦AIXETERIA¦AIXETES ACS | LEGIONEL·LA |  |  |  | CATS.HOG-07396.P2.NU.SMD.103. | 1 | P2NUSMD103.Rm |  | 1 | [9 empty] | Aixeta per a rentamans públic de llautó, temporitzada, amb mesclador, regulador de cabal i limitador de temperatura. Marca i model Presto ref 4000S BC o equivalent. | [20 empty] | Polsador | [101 empty] | c7b2a220-07f4-427e-aa96-cfa89f4160dd | 43eb6526-bdd9-4beb-a46e-28cc7e0a53f0
Lot 07 | HOG-07396 | AXT TEMPO | AIXETA TEMPORITZADA | 10.02.B | APARELLS SANITARIS I AIXETERIA¦AIXETERIA¦AIXETES ACS | LEGIONEL·LA |  |  |  | CATS.HOG-07396.P2.NU.SMD.105. | 1 | P2NUSMD105.Rm |  | 1 | [9 empty] | Aixeta per a rentamans públic de llautó, temporitzada, amb mesclador, regulador de cabal i limitador de temperatura. Marca i model Presto ref 4000S BC o equivalent. | [20 empty] | Polsador | [101 empty] | c7b2a220-07f4-427e-aa96-cfa89f4160dd | 5ceb47a6-5174-4b7f-872c-681bc3afc303
Lot 07 | HOG-07396 | AXT TEMPO | AIXETA TEMPORITZADA | 10.02.B | APARELLS SANITARIS I AIXETERIA¦AIXETERIA¦AIXETES ACS | LEGIONEL·LA |  |  |  | CATS.HOG-07396.P2.NU.SMD.106. | 1 | P2NUSMD106.Rm |  | 1 | [9 empty] | Aixeta per a rentamans públic de llautó, temporitzada, amb mesclador, regulador de cabal i limitador de temperatura. Marca i model Presto ref 4000S BC o equivalent. | [20 empty] | Polsador | [101 empty] | c7b2a220-07f4-427e-aa96-cfa89f4160dd | 1ebe0a11-8458-44f0-b51f-2515a25c2803
Lot 07 | HOG-07396 | AXT TEMPO | AIXETA TEMPORITZADA | 10.02.B | APARELLS SANITARIS I AIXETERIA¦AIXETERIA¦AIXETES ACS | LEGIONEL·LA |  |  |  | CATS.HOG-07396.P2.NU.SMD.110. | 1 | P2NUSMD110.Rm |  | 1 | [9 empty] | Aixeta per a rentamans públic de llautó, temporitzada, amb mesclador, regulador de cabal i limitador de temperatura. Marca i model Presto ref 4000S BC o equivalent. | [20 empty] | Polsador | [101 empty] | c7b2a220-07f4-427e-aa96-cfa89f4160dd | 81b90f11-36c2-48ec-8f95-6b835c5967aa
Lot 07 | HOG-07396 | AXT TEMPO2 | AIXETA TEMPORITZADA PUNTS EN DESUS | 10.02.B | APARELLS SANITARIS I AIXETERIA¦AIXETERIA¦AIXETES ACS | LEGIONEL·LA |  |  |  | CATS.HOG-07396.P0.AN.DON.017. | 1 | P0ANDON017.Rm1 |  | 1 | [9 empty] | Aixeta per a rentamans públic de llautó, temporitzada, amb mesclador, regulador de cabal i limitador de temperatura. Marca i model Presto ref 4000S BC o equivalent. | [20 empty] | Polsador | [101 empty] | ece05e76-3aac-4a4d-9853-8c220e303a8f | 0f294c5f-5b8d-44a6-a08c-43ee9f1c7d25
Lot 07 | HOG-07396 | AXT TEMPO2 | AIXETA TEMPORITZADA PUNTS EN DESUS | 10.02.B | APARELLS SANITARIS I AIXETERIA¦AIXETERIA¦AIXETES ACS | LEGIONEL·LA |  |  |  | CATS.HOG-07396.P0.AN.DON.017. | 1 | P0ANDON017.Rm10 |  | 1 | [9 empty] | Aixeta per a rentamans públic de llautó, temporitzada, amb mesclador, regulador de cabal i limitador de temperatura. Marca i model Presto ref 4000S BC o equivalent. | [20 empty] | Polsador | [101 empty] | ece05e76-3aac-4a4d-9853-8c220e303a8f | d388349e-4f57-4bb7-85e9-0abb5c97fd13
Lot 07 | HOG-07396 | AXT TEMPO2 | AIXETA TEMPORITZADA PUNTS EN DESUS | 10.02.B | APARELLS SANITARIS I AIXETERIA¦AIXETERIA¦AIXETES ACS | LEGIONEL·LA |  |  |  | CATS.HOG-07396.P0.AN.DON.017. | 1 | P0ANDON017.Rm11 |  | 1 | [9 empty] | Aixeta per a rentamans públic de llautó, temporitzada, amb mesclador, regulador de cabal i limitador de temperatura. Marca i model Presto ref 4000S BC o equivalent. | [20 empty] | Polsador | [101 empty] | ece05e76-3aac-4a4d-9853-8c220e303a8f | 0705a93f-5134-4121-a4b6-33904eadf9d5
Lot 07 | HOG-07396 | AXT TEMPO2 | AIXETA TEMPORITZADA PUNTS EN DESUS | 10.02.B | APARELLS SANITARIS I AIXETERIA¦AIXETERIA¦AIXETES ACS | LEGIONEL·LA |  |  |  | CATS.HOG-07396.P0.AN.DON.017. | 1 | P0ANDON017.Rm12 |  | 1 | [9 empty] | Aixeta per a rentamans públic de llautó, temporitzada, amb mesclador, regulador de cabal i limitador de temperatura. Marca i model Presto ref 4000S BC o equivalent. | [20 empty] | Polsador | [101 empty] | ece05e76-3aac-4a4d-9853-8c220e303a8f | fd0d2e59-1349-44c7-afb1-66546a269489
Lot 07 | HOG-07396 | AXT TEMPO2 | AIXETA TEMPORITZADA PUNTS EN DESUS | 10.02.B | APARELLS SANITARIS I AIXETERIA¦AIXETERIA¦AIXETES ACS | LEGIONEL·LA |  |  |  | CATS.HOG-07396.P0.AN.DON.017. | 1 | P0ANDON017.Rm2 |  | 1 | [9 empty] | Aixeta per a rentamans públic de llautó, temporitzada, amb mesclador, regulador de cabal i limitador de temperatura. Marca i model Presto ref 4000S BC o equivalent. | [20 empty] | Polsador | [101 empty] | ece05e76-3aac-4a4d-9853-8c220e303a8f | b7f57e08-25f4-4dba-853e-af0ca39d8e80
Lot 07 | HOG-07396 | AXT TEMPO2 | AIXETA TEMPORITZADA PUNTS EN DESUS | 10.02.B | APARELLS SANITARIS I AIXETERIA¦AIXETERIA¦AIXETES ACS | LEGIONEL·LA |  |  |  | CATS.HOG-07396.P0.AN.DON.017. | 1 | P0ANDON017.Rm3 |  | 1 | [9 empty] | Aixeta per a rentamans públic de llautó, temporitzada, amb mesclador, regulador de cabal i limitador de temperatura. Marca i model Presto ref 4000S BC o equivalent. | [20 empty] | Polsador | [101 empty] | ece05e76-3aac-4a4d-9853-8c220e303a8f | fbbc7803-5484-4c4b-ae5b-06cd635df264
Lot 07 | HOG-07396 | AXT TEMPO2 | AIXETA TEMPORITZADA PUNTS EN DESUS | 10.02.B | APARELLS SANITARIS I AIXETERIA¦AIXETERIA¦AIXETES ACS | LEGIONEL·LA |  |  |  | CATS.HOG-07396.P0.AN.DON.017. | 1 | P0ANDON017.Rm4 |  | 1 | [9 empty] | Aixeta per a rentamans públic de llautó, temporitzada, amb mesclador, regulador de cabal i limitador de temperatura. Marca i model Presto ref 4000S BC o equivalent. | [20 empty] | Polsador | [101 empty] | ece05e76-3aac-4a4d-9853-8c220e303a8f | 3e3ecad4-2430-4812-88aa-1932c1b8f308
Lot 07 | HOG-07396 | AXT TEMPO2 | AIXETA TEMPORITZADA PUNTS EN DESUS | 10.02.B | APARELLS SANITARIS I AIXETERIA¦AIXETERIA¦AIXETES ACS | LEGIONEL·LA |  |  |  | CATS.HOG-07396.P0.AN.DON.017. | 1 | P0ANDON017.Rm5 |  | 1 | [9 empty] | Aixeta per a rentamans públic de llautó, temporitzada, amb mesclador, regulador de cabal i limitador de temperatura. Marca i model Presto ref 4000S BC o equivalent. | [20 empty] | Polsador | [101 empty] | ece05e76-3aac-4a4d-9853-8c220e303a8f | f1f98d8b-3070-4620-b6b7-eb14315c8b90
Lot 07 | HOG-07396 | AXT TEMPO2 | AIXETA TEMPORITZADA PUNTS EN DESUS | 10.02.B | APARELLS SANITARIS I AIXETERIA¦AIXETERIA¦AIXETES ACS | LEGIONEL·LA |  |  |  | CATS.HOG-07396.P0.AN.DON.017. | 1 | P0ANDON017.Rm6 |  | 1 | [9 empty] | Aixeta per a rentamans públic de llautó, temporitzada, amb mesclador, regulador de cabal i limitador de temperatura. Marca i model Presto ref 4000S BC o equivalent. | [20 empty] | Polsador | [101 empty] | ece05e76-3aac-4a4d-9853-8c220e303a8f | 51664898-490e-4e34-a6e9-87619693ee24
Lot 07 | HOG-07396 | AXT TEMPO2 | AIXETA TEMPORITZADA PUNTS EN DESUS | 10.02.B | APARELLS SANITARIS I AIXETERIA¦AIXETERIA¦AIXETES ACS | LEGIONEL·LA |  |  |  | CATS.HOG-07396.P0.AN.DON.017. | 1 | P0ANDON017.Rm7 |  | 1 | [9 empty] | Aixeta per a rentamans públic de llautó, temporitzada, amb mesclador, regulador de cabal i limitador de temperatura. Marca i model Presto ref 4000S BC o equivalent. | [20 empty] | Polsador | [101 empty] | ece05e76-3aac-4a4d-9853-8c220e303a8f | f0744c4a-7f2a-49e0-8b2f-bb1ef2899c0d
Lot 07 | HOG-07396 | AXT TEMPO2 | AIXETA TEMPORITZADA PUNTS EN DESUS | 10.02.B | APARELLS SANITARIS I AIXETERIA¦AIXETERIA¦AIXETES ACS | LEGIONEL·LA |  |  |  | CATS.HOG-07396.P0.AN.DON.017. | 1 | P0ANDON017.Rm8 |  | 1 | [9 empty] | Aixeta per a rentamans públic de llautó, temporitzada, amb mesclador, regulador de cabal i limitador de temperatura. Marca i model Presto ref 4000S BC o equivalent. | [20 empty] | Polsador | [101 empty] | ece05e76-3aac-4a4d-9853-8c220e303a8f | 084caf36-3748-4ebe-8539-5c69fb342824
Lot 07 | HOG-07396 | AXT TEMPO2 | AIXETA TEMPORITZADA PUNTS EN DESUS | 10.02.B | APARELLS SANITARIS I AIXETERIA¦AIXETERIA¦AIXETES ACS | LEGIONEL·LA |  |  |  | CATS.HOG-07396.P0.AN.DON.017. | 1 | P0ANDON017.Rm9 |  | 1 | [9 empty] | Aixeta per a rentamans públic de llautó, temporitzada, amb mesclador, regulador de cabal i limitador de temperatura. Marca i model Presto ref 4000S BC o equivalent. | [20 empty] | Polsador | [101 empty] | ece05e76-3aac-4a4d-9853-8c220e303a8f | b724c475-32e7-4a88-bf1d-fa2f04cceb8d
Lot 07 | HOG-07396 | AXT TEMPO2 | AIXETA TEMPORITZADA PUNTS EN DESUS | 10.02.B | APARELLS SANITARIS I AIXETERIA¦AIXETERIA¦AIXETES ACS | LEGIONEL·LA |  |  |  | CATS.HOG-07396.P0.AN.PER.008. | 1 | P0ANPER008.Rm1 |  | 1 | [9 empty] | Aixeta per a rentamans públic de llautó, temporitzada, amb mesclador, regulador de cabal i limitador de temperatura. Marca i model Presto ref 4000S BC o equivalent. | [20 empty] | Polsador | [101 empty] | ece05e76-3aac-4a4d-9853-8c220e303a8f | 672918e9-59b1-485a-af08-d27cff845e6a
Lot 07 | HOG-07396 | AXT TEMPO2 | AIXETA TEMPORITZADA PUNTS EN DESUS | 10.02.B | APARELLS SANITARIS I AIXETERIA¦AIXETERIA¦AIXETES ACS | LEGIONEL·LA |  |  |  | CATS.HOG-07396.P0.AN.PER.008. | 1 | P0ANPER008.Rm2 |  | 1 | [9 empty] | Aixeta per a rentamans públic de llautó, temporitzada, amb mesclador, regulador de cabal i limitador de temperatura. Marca i model Presto ref 4000S BC o equivalent. | [20 empty] | Polsador | [101 empty] | ece05e76-3aac-4a4d-9853-8c220e303a8f | b4d617a3-9f2f-4a2c-8b67-dc67342447b1
Lot 07 | HOG-07396 | AXT TEMPO2 | AIXETA TEMPORITZADA PUNTS EN DESUS | 10.02.B | APARELLS SANITARIS I AIXETERIA¦AIXETERIA¦AIXETES ACS | LEGIONEL·LA |  |  |  | CATS.HOG-07396.P0.AN.PER.009. | 1 | P0ANPER009.Rm1 |  | 1 | [9 empty] | Aixeta per a rentamans públic de llautó, temporitzada, amb mesclador, regulador de cabal i limitador de temperatura. Marca i model Presto ref 4000S BC o equivalent. | [20 empty] | Polsador | [101 empty] | ece05e76-3aac-4a4d-9853-8c220e303a8f | 06c3778e-6246-4140-9f16-2a408abe2ec1
Lot 07 | HOG-07396 | AXT TEMPO2 | AIXETA TEMPORITZADA PUNTS EN DESUS | 10.02.B | APARELLS SANITARIS I AIXETERIA¦AIXETERIA¦AIXETES ACS | LEGIONEL·LA |  |  |  | CATS.HOG-07396.P0.AN.PER.009. | 1 | P0ANPER009.Rm2 |  | 1 | [9 empty] | Aixeta per a rentamans públic de llautó, temporitzada, amb mesclador, regulador de cabal i limitador de temperatura. Marca i model Presto ref 4000S BC o equivalent. | [20 empty] | Polsador | [101 empty] | ece05e76-3aac-4a4d-9853-8c220e303a8f | ed3ccb9c-84c5-49a5-a36e-78cc1596ab90
Lot 07 | HOG-07396 | AXT TEMPO2 | AIXETA TEMPORITZADA PUNTS EN DESUS | 10.02.B | APARELLS SANITARIS I AIXETERIA¦AIXETERIA¦AIXETES ACS | LEGIONEL·LA |  |  |  | CATS.HOG-07396.P0.F2.HOM.001. | 1 | P0NUHOM001.Rm1 |  | 1 | [9 empty] | Aixeta per a rentamans públic de llautó, temporitzada, amb mesclador, regulador de cabal i limitador de temperatura. Marca i model Presto ref 4000S BC o equivalent. | [20 empty] | Polsador | [101 empty] | ece05e76-3aac-4a4d-9853-8c220e303a8f | 6e9b11d4-a878-4957-8cdf-156707f41f59
Lot 07 | HOG-07396 | AXT TEMPO2 | AIXETA TEMPORITZADA PUNTS EN DESUS | 10.02.B | APARELLS SANITARIS I AIXETERIA¦AIXETERIA¦AIXETES ACS | LEGIONEL·LA |  |  |  | CATS.HOG-07396.P0.F2.HOM.001. | 1 | P0NUHOM001.Rm2 |  | 1 | [9 empty] | Aixeta per a rentamans públic de llautó, temporitzada, amb mesclador, regulador de cabal i limitador de temperatura. Marca i model Presto ref 4000S BC o equivalent. | [20 empty] | Polsador | [101 empty] | ece05e76-3aac-4a4d-9853-8c220e303a8f | b1da2033-af69-4c1a-9041-81d2ccf66ffa
Lot 07 | HOG-07396 | AXT TEMPO2 | AIXETA TEMPORITZADA PUNTS EN DESUS | 10.02.B | APARELLS SANITARIS I AIXETERIA¦AIXETERIA¦AIXETES ACS | LEGIONEL·LA |  |  |  | CATS.HOG-07396.P0.F2.HOM.001. | 1 | P0NUHOM001.Rm3 |  | 1 | [9 empty] | Aixeta per a rentamans públic de llautó, temporitzada, amb mesclador, regulador de cabal i limitador de temperatura. Marca i model Presto ref 4000S BC o equivalent. | [20 empty] | Polsador | [101 empty] | ece05e76-3aac-4a4d-9853-8c220e303a8f | cc0edcf1-fcfa-4fca-be97-e7ff7949336b
Lot 07 | HOG-07396 | AXT TEMPO2 | AIXETA TEMPORITZADA PUNTS EN DESUS | 10.02.B | APARELLS SANITARIS I AIXETERIA¦AIXETERIA¦AIXETES ACS | LEGIONEL·LA |  |  |  | CATS.HOG-07396.P0.F2.HOM.001. | 1 | P0NUHOM001.Rm4 |  | 1 | [9 empty] | Aixeta per a rentamans públic de llautó, temporitzada, amb mesclador, regulador de cabal i limitador de temperatura. Marca i model Presto ref 4000S BC o equivalent. | [20 empty] | Polsador | [101 empty] | ece05e76-3aac-4a4d-9853-8c220e303a8f | 2c17a408-3b63-47f9-b97f-da0bfa6f4db4
Lot 07 | HOG-07396 | AXT TEMPO2 | AIXETA TEMPORITZADA PUNTS EN DESUS | 10.02.B | APARELLS SANITARIS I AIXETERIA¦AIXETERIA¦AIXETES ACS | LEGIONEL·LA |  |  |  | CATS.HOG-07396.P0.F2.HOM.001. | 1 | P0NUHOM001.Rm5 |  | 1 | [9 empty] | Aixeta per a rentamans públic de llautó, temporitzada, amb mesclador, regulador de cabal i limitador de temperatura. Marca i model Presto ref 4000S BC o equivalent. | [20 empty] | Polsador | [101 empty] | ece05e76-3aac-4a4d-9853-8c220e303a8f | dd0b52e7-1424-472e-95d1-cb8d5625badd
Lot 07 | HOG-07396 | AXT TEMPO2 | AIXETA TEMPORITZADA PUNTS EN DESUS | 10.02.B | APARELLS SANITARIS I AIXETERIA¦AIXETERIA¦AIXETES ACS | LEGIONEL·LA |  |  |  | CATS.HOG-07396.P0.F2.HOM.001. | 1 | P0NUHOM001.Rm6 |  | 1 | [9 empty] | Aixeta per a rentamans públic de llautó, temporitzada, amb mesclador, regulador de cabal i limitador de temperatura. Marca i model Presto ref 4000S BC o equivalent. | [20 empty] | Polsador | [101 empty] | ece05e76-3aac-4a4d-9853-8c220e303a8f | 9a017355-05aa-4f36-b6ad-e78b0623cde8
Lot 07 | HOG-07396 | AXT TEMPO2 | AIXETA TEMPORITZADA PUNTS EN DESUS | 10.02.B | APARELLS SANITARIS I AIXETERIA¦AIXETERIA¦AIXETES ACS | LEGIONEL·LA |  |  |  | CATS.HOG-07396.P0.F2.HOM.001. | 1 | P0NUHOM001.Rm7 |  | 1 | [9 empty] | Aixeta per a rentamans públic de llautó, temporitzada, amb mesclador, regulador de cabal i limitador de temperatura. Marca i model Presto ref 4000S BC o equivalent. | [20 empty] | Polsador | [101 empty] | ece05e76-3aac-4a4d-9853-8c220e303a8f | c8e4189e-c675-4c33-94fa-0db73aa3a571
Lot 07 | HOG-07396 | AXT TEMPO2 | AIXETA TEMPORITZADA PUNTS EN DESUS | 10.02.B | APARELLS SANITARIS I AIXETERIA¦AIXETERIA¦AIXETES ACS | LEGIONEL·LA |  |  |  | CATS.HOG-07396.P0.F2.HOM.001. | 1 | P0NUHOM001.Rm8 |  | 1 | [9 empty] | Aixeta per a rentamans públic de llautó, temporitzada, amb mesclador, regulador de cabal i limitador de temperatura. Marca i model Presto ref 4000S BC o equivalent. | [20 empty] | Polsador | [101 empty] | ece05e76-3aac-4a4d-9853-8c220e303a8f | f549ef05-b3ae-4642-b08d-50ebfb56bd40
Lot 07 | HOG-07396 | AXT TEMPO2 | AIXETA TEMPORITZADA PUNTS EN DESUS | 10.02.B | APARELLS SANITARIS I AIXETERIA¦AIXETERIA¦AIXETES ACS | LEGIONEL·LA |  |  |  | CATS.HOG-07396.P1.NU.UA1.012. | 1 | P1NUUA1012.Rm |  | 1 | [9 empty] | Aixeta per a rentamans públic de llautó, temporitzada, amb mesclador, regulador de cabal i limitador de temperatura. Marca i model Presto ref 4000S BC o equivalent. | [20 empty] | Polsador | [101 empty] | ece05e76-3aac-4a4d-9853-8c220e303a8f | 8e4f467c-83ad-400c-9130-9fe6496d7c9f
Lot 07 | HOG-07396 | AXT TEMPO2 | AIXETA TEMPORITZADA PUNTS EN DESUS | 10.02.B | APARELLS SANITARIS I AIXETERIA¦AIXETERIA¦AIXETES ACS | LEGIONEL·LA |  |  |  | CATS.HOG-07396.P1.NU.UA3.036. | 1 | P1NUUA3036.Rm |  | 1 | [9 empty] | Aixeta per a rentamans públic de llautó, temporitzada, amb mesclador, regulador de cabal i limitador de temperatura. Marca i model Presto ref 4000S BC o equivalent. | [20 empty] | Polsador | [101 empty] | ece05e76-3aac-4a4d-9853-8c220e303a8f | 2ebc8d2b-0241-46ed-ac26-12153db8c71c
Lot 07 | HOG-07396 | AXT TEMPO2 | AIXETA TEMPORITZADA PUNTS EN DESUS | 10.02.B | APARELLS SANITARIS I AIXETERIA¦AIXETERIA¦AIXETES ACS | LEGIONEL·LA |  |  |  | CATS.HOG-07396.P1.NU.URG.076. | 1 | P1NUURG076.Rm |  | 1 | [9 empty] | Aixeta per a rentamans públic de llautó, temporitzada, amb mesclador, regulador de cabal i limitador de temperatura. Marca i model Presto ref 4000S BC o equivalent. | [20 empty] | Polsador | [101 empty] | ece05e76-3aac-4a4d-9853-8c220e303a8f | 28db80ae-a582-428e-a446-6f6b0450d47e
Lot 07 | HOG-07396 | AXT TEMPO2 | AIXETA TEMPORITZADA PUNTS EN DESUS | 10.02.B | APARELLS SANITARIS I AIXETERIA¦AIXETERIA¦AIXETES ACS | LEGIONEL·LA |  |  |  | CATS.HOG-07396.P1.NU.URG.077. | 1 | P1NUURG077.Rm |  | 1 | [9 empty] | Aixeta per a rentamans públic de llautó, temporitzada, amb mesclador, regulador de cabal i limitador de temperatura. Marca i model Presto ref 4000S BC o equivalent. | [20 empty] | Polsador | [101 empty] | ece05e76-3aac-4a4d-9853-8c220e303a8f | 7535a1fa-c505-4fad-bfd4-88ea12b776e6
Lot 07 | HOG-07396 | AXT TEMPO2 | AIXETA TEMPORITZADA PUNTS EN DESUS | 10.02.B | APARELLS SANITARIS I AIXETERIA¦AIXETERIA¦AIXETES ACS | LEGIONEL·LA |  |  |  | CATS.HOG-07396.P2.F3.HEM.015. | 1 | P2F3HEM015.Rm1 |  | 1 | [9 empty] | Aixeta per a rentamans públic de llautó, temporitzada, amb mesclador, regulador de cabal i limitador de temperatura. Marca i model Presto ref 4000S BC o equivalent. | [20 empty] | Polsador | [101 empty] | ece05e76-3aac-4a4d-9853-8c220e303a8f | abae7f93-be09-44f7-b239-a614a39976e2
Lot 07 | HOG-07396 | AXT TEMPO2 | AIXETA TEMPORITZADA PUNTS EN DESUS | 10.02.B | APARELLS SANITARIS I AIXETERIA¦AIXETERIA¦AIXETES ACS | LEGIONEL·LA |  |  |  | CATS.HOG-07396.P2.F3.HEM.015. | 1 | P2F3HEM015.Rm2 |  | 1 | [9 empty] | Aixeta per a rentamans públic de llautó, temporitzada, amb mesclador, regulador de cabal i limitador de temperatura. Marca i model Presto ref 4000S BC o equivalent. | [20 empty] | Polsador | [101 empty] | ece05e76-3aac-4a4d-9853-8c220e303a8f | 2ec45e28-3cfb-4247-81b4-fe49cbba3ee6
Lot 07 | HOG-07396 | AXT TEMPO2 | AIXETA TEMPORITZADA PUNTS EN DESUS | 10.02.B | APARELLS SANITARIS I AIXETERIA¦AIXETERIA¦AIXETES ACS | LEGIONEL·LA |  |  |  | CATS.HOG-07396.P2.F3.HEM.106. | 1 | P2F3HEM106.Rm |  | 1 | [9 empty] | Aixeta per a rentamans públic de llautó, temporitzada, amb mesclador, regulador de cabal i limitador de temperatura. Marca i model Presto ref 4000S BC o equivalent. | [20 empty] | Polsador | [101 empty] | ece05e76-3aac-4a4d-9853-8c220e303a8f | 26d4f0fc-f8f3-4458-b272-732ab3eb8a43
Lot 07 | HOG-07396 | AXT TEMPO2 | AIXETA TEMPORITZADA PUNTS EN DESUS | 10.02.B | APARELLS SANITARIS I AIXETERIA¦AIXETERIA¦AIXETES ACS | LEGIONEL·LA |  |  |  | CATS.HOG-07396.P2.F3.HEM.107. | 1 | P2F3HEM107.Rm |  | 1 | [9 empty] | Aixeta per a rentamans públic de llautó, temporitzada, amb mesclador, regulador de cabal i limitador de temperatura. Marca i model Presto ref 4000S BC o equivalent. | [20 empty] | Polsador | [101 empty] | ece05e76-3aac-4a4d-9853-8c220e303a8f | dd7305c6-4708-46d7-98c0-9a6784646cb9
Lot 07 | HOG-07396 | AXT TEMPO2 | AIXETA TEMPORITZADA PUNTS EN DESUS | 10.02.B | APARELLS SANITARIS I AIXETERIA¦AIXETERIA¦AIXETES ACS | LEGIONEL·LA |  |  |  | CATS.HOG-07396.P2.F4.RHB.103. | 1 | P2F4RHB103.Rm |  | 1 | [9 empty] | Aixeta per a rentamans públic de llautó, temporitzada, amb mesclador, regulador de cabal i limitador de temperatura. Marca i model Presto ref 4000S BC o equivalent. | [20 empty] | Polsador | [101 empty] | ece05e76-3aac-4a4d-9853-8c220e303a8f | f03f089b-dd00-4621-a6bc-9dea50bbbd67
Lot 07 | HOG-07396 | AXT TEMPO3 | AIXETA TEMPORITZADA ALT RISC | 10.02.B | APARELLS SANITARIS I AIXETERIA¦AIXETERIA¦AIXETES ACS | LEGIONEL·LA |  |  |  | CATS.HOG-07396.P1.NU.URG.001. | 1 | P1NUURG001.Rm1 |  | 1 | [9 empty] | Aixeta per a rentamans públic de llautó, temporitzada, amb mesclador, regulador de cabal i limitador de temperatura. Marca i model Presto ref 4000S BC o equivalent. | [20 empty] | Polsador | [101 empty] | 329ccb46-fd32-4140-902f-ec0bbf5a1d1d | b4a2a4ae-bbc3-4beb-bdf1-4198bdb08dc7
Lot 07 | HOG-07396 | AXT TEMPO3 | AIXETA TEMPORITZADA ALT RISC | 10.02.B | APARELLS SANITARIS I AIXETERIA¦AIXETERIA¦AIXETES ACS | LEGIONEL·LA |  |  |  | CATS.HOG-07396.P2.NU.SMD.101. | 1 | P2NUSMD101.Rm |  | 1 | [9 empty] | Aixeta per a rentamans públic de llautó, temporitzada, amb mesclador, regulador de cabal i limitador de temperatura. Marca i model Presto ref 4000S BC o equivalent. | [20 empty] | Polsador | [101 empty] | 329ccb46-fd32-4140-902f-ec0bbf5a1d1d | 9b4e5646-8aba-419b-b849-9438b7f09694
Lot 07 | HOG-07396 | AXTSIMPLE2 | AIXETA SIMPLE PUNTS EN DESUS | 10.02.C | APARELLS SANITARIS I AIXETERIA¦AIXETERIA¦AIXETES AFS | LEGIONEL·LA |  |  |  | CATS.HOG-07396.P1.NU.URG.031. | 1 | P1NUURG031.Ab |  | 1 | [9 empty] | Aixeta per abocador, sèrie Brava, de la marca ´´Roca´´, Ref. 526166963 i broc de Ref. 525302100. | [20 empty] | Simple | [101 empty] | 01422503-5d5b-448c-99b7-2c56d186fde6 | ccfd1dff-24da-47db-98a0-5af44f0aef01
Lot 07 | HOG-07396 | AXTSIMPLE2 | AIXETA SIMPLE PUNTS EN DESUS | 10.02.C | APARELLS SANITARIS I AIXETERIA¦AIXETERIA¦AIXETES AFS | LEGIONEL·LA |  |  |  | CATS.HOG-07396.P1.NU.URG.032. | 1 | P1NUURG032.Ab |  | 1 | [9 empty] | Aixeta per abocador, sèrie Brava, de la marca ´´Roca´´, Ref. 526166963 i broc de Ref. 525302100. | [20 empty] | Simple | [101 empty] | 01422503-5d5b-448c-99b7-2c56d186fde6 | 0e7913ea-396d-425c-af64-95c23826ad17
Lot 07 | HOG-07396 | AXTSIMPLE2 | AIXETA SIMPLE PUNTS EN DESUS | 10.02.C | APARELLS SANITARIS I AIXETERIA¦AIXETERIA¦AIXETES AFS | LEGIONEL·LA |  |  |  | CATS.HOG-07396.P2.F3.HEM.014. | 1 | P2F3HEM014.Ab |  | 1 | [9 empty] | Aixeta per abocador, sèrie Brava, de la marca ´´Roca´´, Ref. 526166963 i broc de Ref. 525302100. | [20 empty] | Simple | [101 empty] | 01422503-5d5b-448c-99b7-2c56d186fde6 | 620f4343-01b1-4999-86b2-d3e3df3b524a
Lot 07 | HOG-07396 | BANYERA | BANYERA | 10.01.I | APARELLS SANITARIS I AIXETERIA¦APARELLS SANITARIS¦BANYERA (Gamma pròpia Hospital Olot) | VARIS |  |  |  | CATS.HOG-07396. | 5 | BANYERA |  | 1 | [9 empty] | Banyera en acer esmaltada en color blanc de la marca Roca model Contesa, de mides 160x70, ref 235960,0. | [122 empty] | cd4969db-7864-4808-b0dd-c0997d4fc279 | d6431b7d-1a70-4ffd-a039-0972898db999
Lot 07 | HOG-07396 | BARANA | BARANES | 25.06.A | ELEMENTS CONSTRUCTIUS¦DEFENSES¦BARANES | OBRA CIVIL |  |  |  | CATS.HOG-07396. | 1518 | BARANA ml |  | 1 | [132 empty] | 2e32ba26-143c-4615-bb97-69aef1afe73d | edefe492-f6d8-4a13-ac55-6bcf3a036b57
Lot 07 | HOG-07396 | BAT COND | BATERIA DE CONDENSADORS | 15.02.A | EQUIPS DE BAIXA TENSIÓ¦BATERIES DE CONDENSADORS¦DINÀMICS | BAIXA TENSIÓ |  |  |  | CATS.HOG-07396.P0.NU.INs.011. | 1 | BAT COND1 |  | 1 | [9 empty] | Bateria de condensadors de 787,5KVAr, de 21 graons de 37,5 KVAr amb regulador automàtic i condensadors a 440V. Inclou connexionat, terminals de connexió, soportació, accesoris, material auxiliar, rètols identificatius, senyalitzaió del cablejat, bornes, petit mateial i material auxiliar. Marca i model: Tedisel o equivalent. |  |  | 0 | [119 empty] | 5b33199c-88e4-43a8-9c1a-d964671704f2 | 7d238d6c-90e1-4826-a70a-6e10bccbf93e
Lot 07 | HOG-07396 | BAT COND | BATERIA DE CONDENSADORS | 15.02.A | EQUIPS DE BAIXA TENSIÓ¦BATERIES DE CONDENSADORS¦DINÀMICS | BAIXA TENSIÓ |  |  |  | CATS.HOG-07396.P0.NU.INs.011. | 1 | BAT COND2 |  | 1 | [9 empty] | Bateria de condensadors de 787,5KVAr, de 21 graons de 37,5 KVAr amb regulador automàtic i condensadors a 440V. Inclou connexionat, terminals de connexió, soportació, accesoris, material auxiliar, rètols identificatius, senyalitzaió del cablejat, bornes, petit mateial i material auxiliar. Marca i model: Tedisel o equivalent. |  |  | 0 | [119 empty] | 5b33199c-88e4-43a8-9c1a-d964671704f2 | 7a40353c-c2c2-43ee-81c3-400ae7b3cd72
Lot 07 | HOG-07396 | BCA-1.1 | BOMBA PRIMARI CALDERA 1 | 03.02 | BOMBES I GRUPS DE PRESSIÓ¦BOMBES CIRCULACIÓ ACS I CLIMA | CLIMATITZACIÓ |  |  |  | CATS.HOG-07396.P3.NU.INS.07. | 1 | BCA 1.1 |  | 1 | [9 empty] | Electrobombes ´´in-line- Grundfoss o Sedical´´ o equivalent, màx.: 1500 r.p.m. Per a aigua 4ºC o 90ºC. (Refrig/Calefacc) Característiques: cabal mitjà: 20 - 151 m3/h Pèrdua càrrega mitjana: 7 - 14 m.c.a. Pot.aprox: 1,10 - 11 Kw | [5 empty] | > 70 kW | [34 empty] | Rotor sec | [81 empty] | 500ad185-acec-4332-898e-d8d0c1abff82 | 56933404-68cc-4bd5-9336-1d7d49457e68
Lot 07 | HOG-07396 | BCA-1.2 | BOMBA PRIMARI CALDERA 1 | 03.02 | BOMBES I GRUPS DE PRESSIÓ¦BOMBES CIRCULACIÓ ACS I CLIMA | CLIMATITZACIÓ |  |  |  | CATS.HOG-07396.P3.NU.INS.07. | 1 | BCA 1.2 |  | 1 | [15 empty] | > 70 kW | [34 empty] | Rotor sec | [81 empty] | bb762054-06d9-4348-9674-ac158ef81160 | 31ffff38-3c3e-4c03-8efb-535eef287397
Lot 07 | HOG-07396 | BCA-2.1 | BOMBA PRIMARI CALDERA 2 | 03.02 | BOMBES I GRUPS DE PRESSIÓ¦BOMBES CIRCULACIÓ ACS I CLIMA | CLIMATITZACIÓ |  |  |  | CATS.HOG-07396.P3.NU.INS.07. | 1 | BCA 2.1 |  | 1 | [15 empty] | > 70 kW | [34 empty] | Rotor sec | [81 empty] | 266f0519-5a06-4cdc-81f2-9f03f3c689bc | 31006c20-d69e-45f5-b653-d1f228c02f69
Lot 07 | HOG-07396 | BCA-2.2 | BOMBA PRIMARI CALDERA 2 | 03.02 | BOMBES I GRUPS DE PRESSIÓ¦BOMBES CIRCULACIÓ ACS I CLIMA | CLIMATITZACIÓ |  |  |  | CATS.HOG-07396.P3.NU.INS.07. | 1 | BCA 2.2 |  | 1 | [15 empty] | > 70 kW | [34 empty] | Rotor sec | [81 empty] | 3564ecfd-9ac6-438c-9d81-4f857c283fd5 | 6aca829b-d2ba-4c6b-bb06-7a5e5aba1a75
Lot 07 | HOG-07396 | BCA-3.1 | BOMBA PRIMARI CALDERA 3 | 03.02 | BOMBES I GRUPS DE PRESSIÓ¦BOMBES CIRCULACIÓ ACS I CLIMA | CLIMATITZACIÓ |  |  |  | CATS.HOG-07396.P3.NU.INS.07. | 1 | BCA 3.1 |  | 1 | [15 empty] | > 70 kW | [34 empty] | Rotor sec | [81 empty] | efb142b9-4be9-436f-9583-47d027ad5875 | dc0a34ef-052d-4315-affb-38efe8ec3e4a
Lot 07 | HOG-07396 | BCA-3.2 | BOMBA PRIMARI CALDERA 3 | 03.02 | BOMBES I GRUPS DE PRESSIÓ¦BOMBES CIRCULACIÓ ACS I CLIMA | CLIMATITZACIÓ |  |  |  | CATS.HOG-07396.P3.NU.INS.07. | 1 | BCA 3.2 |  | 1 | [15 empty] | > 70 kW | [34 empty] | Rotor sec | [81 empty] | 79655d72-87c2-4a14-b2f7-7425e9edba70 | a1659826-25b5-46fa-9cb2-2d68a7b0c665
Lot 07 | HOG-07396 | BCA-4.1 | BOMBA PRIMARI CALDERA 4 | 03.02 | BOMBES I GRUPS DE PRESSIÓ¦BOMBES CIRCULACIÓ ACS I CLIMA | CLIMATITZACIÓ |  |  |  | CATS.HOG-07396.P3.NU.INS.07. | 1 | BCA 4.1 |  | 1 | [15 empty] | > 70 kW | [34 empty] | Rotor sec | [81 empty] | 15a198fc-83c8-492e-b2e9-5449370d3b34 | a1fff5e7-0a39-4694-9a9d-3ee626113060
Lot 07 | HOG-07396 | BCA-4.2 | BOMBA PRIMARI CALDERA 4 | 03.02 | BOMBES I GRUPS DE PRESSIÓ¦BOMBES CIRCULACIÓ ACS I CLIMA | CLIMATITZACIÓ |  |  |  | CATS.HOG-07396.P3.NU.INS.07. | 1 | BCA 4.2 |  | 1 | [15 empty] | > 70 kW | [34 empty] | Rotor sec | [81 empty] | e0171bf6-faab-4df7-a5c7-a6132279d5f5 | 974a1c65-fc9e-4da3-a3ce-406a87a3d1eb
Lot 07 | HOG-07396 | BCCPB-7.1 | BOMBA SECUNDARI CALOR CLIMA | 03.02 | BOMBES I GRUPS DE PRESSIÓ¦BOMBES CIRCULACIÓ ACS I CLIMA | CLIMATITZACIÓ |  |  |  | CATS.HOG-07396.P3.NU.INS.07. | 1 | BCCPB 7.1 |  | 1 | [15 empty] | > 70 kW | [34 empty] | Rotor sec | [81 empty] | 74631cdb-54ee-4ef1-8684-2e2467eae25c | 3c5cf67d-12df-4145-b2e9-2331c7439ac1
Lot 07 | HOG-07396 | BCCPB-7.2 | BOMBA SECUNDARI CALOR CLIMA | 03.02 | BOMBES I GRUPS DE PRESSIÓ¦BOMBES CIRCULACIÓ ACS I CLIMA | CLIMATITZACIÓ |  |  |  | CATS.HOG-07396.P3.NU.INS.07. | 1 | BCCPB 7.2 |  | 1 | [15 empty] | > 70 kW | [34 empty] | Rotor sec | [81 empty] | ca728c99-8dab-4820-bebd-ed7b0761feef | 5fade38d-23a4-4203-8809-ed35f2518886
Lot 07 | HOG-07396 | BCCPO-6.1 | BOMBA SECUNDARI CALOR CLIMA | 03.02 | BOMBES I GRUPS DE PRESSIÓ¦BOMBES CIRCULACIÓ ACS I CLIMA | CLIMATITZACIÓ |  |  |  | CATS.HOG-07396.P3.NU.INS.07. | 1 | BCCPO 6.1 |  | 1 | [15 empty] | > 70 kW | [34 empty] | Rotor sec | [81 empty] | 34a5db3c-235e-47d5-8d5b-444c1e05f58c | f536fdb3-561b-4244-bea1-f2ab9dde7ff2
Lot 07 | HOG-07396 | BCCPO-6.2 | BOMBA SECUNDARI CALOR CLIMA | 03.02 | BOMBES I GRUPS DE PRESSIÓ¦BOMBES CIRCULACIÓ ACS I CLIMA | CLIMATITZACIÓ |  |  |  | CATS.HOG-07396.P3.NU.INS.07. | 1 | BCCPO 6.2 |  | 1 | [15 empty] | > 70 kW | [34 empty] | Rotor sec | [81 empty] | d28ea850-3ff2-45cf-ac5f-e33d5e4a779a | f22169dd-8900-4b79-9362-164eb187fb08
Lot 07 | HOG-07396 | BCFPB-2.1 | BOMBA SECUNDARI FRED CLIMA | 03.02 | BOMBES I GRUPS DE PRESSIÓ¦BOMBES CIRCULACIÓ ACS I CLIMA | CLIMATITZACIÓ |  |  |  | CATS.HOG-07396.P3.NU.INS.07. | 1 | BCF PB 2.1 |  | 1 | [15 empty] | > 70 kW | [34 empty] | Rotor sec | [81 empty] | 49810bb3-b2b3-455a-8107-bc1d2724bfd7 | bba8494a-7e63-4216-a0bc-7b9aa681529b
Lot 07 | HOG-07396 | BCFPB-2.2 | BOMBA SECUNDARI FRED CLIMA | 03.02 | BOMBES I GRUPS DE PRESSIÓ¦BOMBES CIRCULACIÓ ACS I CLIMA | CLIMATITZACIÓ |  |  |  | CATS.HOG-07396.P3.NU.INS.07. | 1 | BCF PB 2.2 |  | 1 | [15 empty] | > 70 kW | [34 empty] | Rotor sec | [81 empty] | 7cc7a421-dd12-499f-857b-199ba48c2cc2 | de872e35-1157-44b8-bdf5-2d1a0202f7ee
Lot 07 | HOG-07396 | BCFPC-1.1 | BOMBA SECUNDARI FRED CLIMA | 03.02 | BOMBES I GRUPS DE PRESSIÓ¦BOMBES CIRCULACIÓ ACS I CLIMA | CLIMATITZACIÓ |  |  |  | CATS.HOG-07396.P3.NU.INS.07. | 1 | BCF PC 1.1 |  | 1 | [15 empty] | > 70 kW | [34 empty] | Rotor sec | [81 empty] | dbe7e699-946f-4101-b3b0-ec91ba37a180 | 1c051e26-ca12-4df2-a128-c456b5477060
Lot 07 | HOG-07396 | BCFPC-1.2 | BOMBA SECUNDARI FRED CLIMA | 03.02 | BOMBES I GRUPS DE PRESSIÓ¦BOMBES CIRCULACIÓ ACS I CLIMA | CLIMATITZACIÓ |  |  |  | CATS.HOG-07396.P3.NU.INS.07. | 1 | BCF PC 1.2 |  | 1 | [15 empty] | > 70 kW | [34 empty] | Rotor sec | [81 empty] | 18349374-761e-48d3-8c96-2a220d0c0444 | 2f278c63-ed5d-4f74-9ef7-b25f00725176
Lot 05 | BSD-03406-A | BEN.BSD-03406A - TRA-20.02 | PLATAFORMES I MUNTACÀRREGUES TRANSPORT OBJECTES | 20.02 | TRANSPORT¦PLATAFORMES I MUNTACÀRREGUES TRANSPORT OBJECTES | TRANSPORT |  |  |  | BEN.BSD-03406-A.P0.S14. | 1 | Muntacàrrega transport objectes | MC3 | 1 |  | Hidral,S.A. | EH-1500 | 21669 |  | 2008-08-06 | [48 empty] | 1 | 2000 | 2 | [75 empty] | b8c558e7-1635-4f5a-99e6-41bbe9b8d2fb | b6038458-677a-4af6-852a-d13a10140c9e
Lot 05 | BSD-06428 | BEN.BSD-06428 - TRA-20.02 | PLATAFORMES I MUNTACÀRREGUES TRANSPORT OBJECTES | 20.02 | TRANSPORT¦PLATAFORMES I MUNTACÀRREGUES TRANSPORT OBJECTES | TRANSPORT |  |  |  | BEN.BSD-06428.P1.S20. | 1 | Muntacàrrega transport objectes | MTCG1 | 1 |  | ThyssenKrupp Elevadores | EM-500 | 22608 |  | 2010-10-05 | [48 empty] | 1 | 400 | 2 | [75 empty] | 8668c3da-c11e-4834-ae91-982c4bb45bda | 4b8d2ef9-c02c-44b9-b909-c0fb1be8bf55
Lot 07 | HOG-07396 | BESCAM ACS | BESCANVIADOR PRODUCCIÓ ACS | 04.01.A | FLUIDS I GASOS¦INTERCANVIADORS¦PLAQUES | FONTANERIA |  |  |  | CATS.HOG-07396.P3.NU.INS.02. | 1 | BESC-BESC-REC-I5 |  | 1 | [9 empty] | Bescanviador de 44 plaques producció ACS per recuperació 400.000 Kcal/h.90/75 70/55ºC. Sobredimensionat 30% , tipus Sigmacal UFP 52/L,inox AISI-316 jubtes de nitril. o equivalent. | [5 empty] | > 70 kW | [116 empty] | 06dc6157-c0c8-4217-8821-11b198a2e6f6 | 46484f45-7abc-4198-a2d6-27b91e142f58
Lot 07 | HOG-07396 | BESCAM ACS | BESCANVIADOR PRODUCCIÓ ACS | 04.01.A | FLUIDS I GASOS¦INTERCANVIADORS¦PLAQUES | FONTANERIA |  |  |  | CATS.HOG-07396.P3.NU.INS.02. | 1 | BESC-CALOR-I3 |  | 1 | [15 empty] | > 70 kW | [116 empty] | 06dc6157-c0c8-4217-8821-11b198a2e6f6 | fe065445-0585-4b27-ac15-1da3c802e891
Lot 07 | HOG-07396 | BESCAM ACS | BESCANVIADOR PRODUCCIÓ ACS | 04.01.A | FLUIDS I GASOS¦INTERCANVIADORS¦PLAQUES | FONTANERIA |  |  |  | CATS.HOG-07396.P3.NU.INS.02. | 1 | BESC-CALOR-I4 |  | 1 | [9 empty] | Bescanviador de 44 plaques producció ACS per recuperació 400.000 Kcal/h.90/75 70/55ºC. Sobredimensionat 30% , tipus Sigmacal UFP 52/L,inox AISI-316 jubtes de nitril. o equivalent. | [5 empty] | > 70 kW | [116 empty] | 06dc6157-c0c8-4217-8821-11b198a2e6f6 | 2fb5cc88-cd35-485e-b388-789392075fd4
Lot 07 | HOG-07396 | BESCAM ACS | BESCANVIADOR PRODUCCIÓ ACS | 04.01.A | FLUIDS I GASOS¦INTERCANVIADORS¦PLAQUES | FONTANERIA |  |  |  | CATS.HOG-07396.P3.NU.INS.02. | 1 | BESC-INT-I1 |  | 1 | [9 empty] | Bescanviador de 44 plaques producció ACS per recuperació 400.000 Kcal/h.90/75 70/55ºC. Sobredimensionat 30% , tipus Sigmacal UFP 52/L,inox AISI-316 jubtes de nitril. o equivalent. | [5 empty] | > 70 kW | [116 empty] | 06dc6157-c0c8-4217-8821-11b198a2e6f6 | 7e7aba42-4398-4d47-9a3f-72fa5e6b34e5
Lot 07 | HOG-07396 | BESCAM ACS | BESCANVIADOR PRODUCCIÓ ACS | 04.01.A | FLUIDS I GASOS¦INTERCANVIADORS¦PLAQUES | FONTANERIA |  |  |  | CATS.HOG-07396.P3.NU.INS.02. | 1 | BESC-INT-I2 |  | 1 | [15 empty] | > 70 kW | [116 empty] | 06dc6157-c0c8-4217-8821-11b198a2e6f6 | ef098567-2ec4-465b-ba9c-d0cec0d90811
Lot 07 | HOG-07396 | BFC-8.1 | BOMBA SECUNDARI CALOR FAN-COILS | 03.02 | BOMBES I GRUPS DE PRESSIÓ¦BOMBES CIRCULACIÓ ACS I CLIMA | CLIMATITZACIÓ |  |  |  | CATS.HOG-07396.P3.NU.INS.07. | 1 | BFC 8.1 |  | 1 | [15 empty] | > 70 kW | [34 empty] | Rotor sec | [81 empty] | 8c14f5e0-bcda-4151-a37a-ab82e4bba5f4 | 6916de81-fe93-4788-8697-9ba1051af4e5
Lot 07 | HOG-07396 | BFC-8.2 | BOMBA SECUNDARI CALOR FAN-COILS | 03.02 | BOMBES I GRUPS DE PRESSIÓ¦BOMBES CIRCULACIÓ ACS I CLIMA | CLIMATITZACIÓ |  |  |  | CATS.HOG-07396.P3.NU.INS.07. | 1 | BFC 8.2 |  | 1 | [15 empty] | > 70 kW | [34 empty] | Rotor sec | [81 empty] | c209f96a-3232-4b15-9834-f820fed66ef8 | 1c86fffb-08ba-4178-a447-2d9fb779759e
Lot 07 | HOG-07396 | BFF-3.1 | BOMBA SECUNDARI FRED FAN-COILS | 03.02 | BOMBES I GRUPS DE PRESSIÓ¦BOMBES CIRCULACIÓ ACS I CLIMA | CLIMATITZACIÓ |  |  |  | CATS.HOG-07396.P3.NU.INS.07. | 1 | BFF 3.1 |  | 1 | [15 empty] | > 70 kW | [34 empty] | Rotor sec | [81 empty] | 115d20cc-5c88-4af1-881b-08de60ff2a0e | cde11f21-8b5e-48e9-8c4d-ec2b721aacac
Lot 07 | HOG-07396 | BFF-3.2 | BOMBA SECUNDARI FRED FAN-COILS | 03.02 | BOMBES I GRUPS DE PRESSIÓ¦BOMBES CIRCULACIÓ ACS I CLIMA | CLIMATITZACIÓ |  |  |  | CATS.HOG-07396.P3.NU.INS.07. | 1 | BFF 3.2 |  | 1 | [15 empty] | > 70 kW | [34 empty] | Rotor sec | [81 empty] | f6d595ca-9ee0-472b-bb0f-4f35bd57f313 | eab51184-97b6-4366-9d8f-4eb331f78ff1
Lot 07 | HOG-07396 | BFF-3.3 | BOMBA SECUNDARI FRED FAN-COILS | 03.02 | BOMBES I GRUPS DE PRESSIÓ¦BOMBES CIRCULACIÓ ACS I CLIMA | CLIMATITZACIÓ |  |  |  | CATS.HOG-07396.P3.NU.INS.07. | 1 | BFF 3.3 |  | 1 | [15 empty] | > 70 kW | [34 empty] | Rotor sec | [81 empty] | 2632f3ab-2110-4d96-8ed6-a48b15523dc4 | e757c5d1-0272-4665-9e7b-25157b4c3b5e
Lot 07 | HOG-07396 | BIE | BOCA D'INCENDI EQUIPADA | 11.07 | CONTRAINCENDIS¦EQUIPS MÀNEGA | PROTECCIÓ CONTRA INCENDIS |  |  |  | CATS.HOG-07396.P0.AN.PAS.001. | 1 | BIE 25x20 |  | 1 | [9 empty] | Boca d'incendis equipada, amb armari metàl.lic d'apertura fàcil per allotjar Bie i extintor, amb color a definir per la D.F. vàlvula de globus, manòmetre, debanadora, mànega semirígida imputrescible de ø25 i ø45mm, llargada 20 metres, llança de doble efecte provista de racord de connexió de 25 i 45 mm. | [122 empty] | 4f425cc8-f18f-429e-8565-47279ad85131 | d13c0fbf-92cd-45f5-b058-e634b35e70a5
Lot 07 | HOG-07396 | BIE | BOCA D'INCENDI EQUIPADA | 11.07 | CONTRAINCENDIS¦EQUIPS MÀNEGA | PROTECCIÓ CONTRA INCENDIS |  |  |  | CATS.HOG-07396.P0.AN.PAS.001. | 1 | BIE 45x20 |  | 1 | [9 empty] | Boca d'incendis equipada, amb armari metàl.lic d'apertura fàcil per allotjar Bie i extintor, amb color a definir per la D.F. vàlvula de globus, manòmetre, debanadora, mànega semirígida imputrescible de ø25 i ø45mm, llargada 20 metres, llança de doble efecte provista de racord de connexió de 25 i 45 mm. | [122 empty] | 4f425cc8-f18f-429e-8565-47279ad85131 | c87982a1-8486-4a5d-804b-09e2067a945e
Lot 07 | HOG-07396 | BIE | BOCA D'INCENDI EQUIPADA | 11.07 | CONTRAINCENDIS¦EQUIPS MÀNEGA | PROTECCIÓ CONTRA INCENDIS |  |  |  | CATS.HOG-07396.P0.AN.PAS.001. | 1 | BIE 45x20 |  | 1 | [9 empty] | Boca d'incendis equipada, amb armari metàl.lic d'apertura fàcil per allotjar Bie i extintor, amb color a definir per la D.F. vàlvula de globus, manòmetre, debanadora, mànega semirígida imputrescible de ø25 i ø45mm, llargada 20 metres, llança de doble efecte provista de racord de connexió de 25 i 45 mm. | [122 empty] | 4f425cc8-f18f-429e-8565-47279ad85131 | 762af1c0-99b8-4e39-b7f9-bf824f4d4ac5
Lot 07 | HOG-07396 | BIE | BOCA D'INCENDI EQUIPADA | 11.07 | CONTRAINCENDIS¦EQUIPS MÀNEGA | PROTECCIÓ CONTRA INCENDIS |  |  |  | CATS.HOG-07396.P0.AN.PAS.004. | 1 | BIE 45x20 |  | 1 | [9 empty] | Boca d'incendis equipada, amb armari metàl.lic d'apertura fàcil per allotjar Bie i extintor, amb color a definir per la D.F. vàlvula de globus, manòmetre, debanadora, mànega semirígida imputrescible de ø25 i ø45mm, llargada 20 metres, llança de doble efecte provista de racord de connexió de 25 i 45 mm. | [122 empty] | 4f425cc8-f18f-429e-8565-47279ad85131 | 72d759e9-25c8-46ac-89ae-c049eb62d920
Lot 07 | HOG-07396 | BIE | BOCA D'INCENDI EQUIPADA | 11.07 | CONTRAINCENDIS¦EQUIPS MÀNEGA | PROTECCIÓ CONTRA INCENDIS |  |  |  | CATS.HOG-07396.P0.AN.PAS.006. | 1 | BIE 25x20 |  | 1 | [9 empty] | Boca d'incendis equipada, amb armari metàl.lic d'apertura fàcil per allotjar Bie i extintor, amb color a definir per la D.F. vàlvula de globus, manòmetre, debanadora, mànega semirígida imputrescible de ø25 i ø45mm, llargada 20 metres, llança de doble efecte provista de racord de connexió de 25 i 45 mm. | [122 empty] | 4f425cc8-f18f-429e-8565-47279ad85131 | c5ba361d-02fb-49c3-84e8-6526a602be9a
Lot 07 | HOG-07396 | BIE | BOCA D'INCENDI EQUIPADA | 11.07 | CONTRAINCENDIS¦EQUIPS MÀNEGA | PROTECCIÓ CONTRA INCENDIS |  |  |  | CATS.HOG-07396.P0.F1.ARX.007. | 1 | BIE 45x20 |  | 1 | [9 empty] | Boca d'incendis equipada, amb armari metàl.lic d'apertura fàcil per allotjar Bie i extintor, amb color a definir per la D.F. vàlvula de globus, manòmetre, debanadora, mànega semirígida imputrescible de ø25 i ø45mm, llargada 20 metres, llança de doble efecte provista de racord de connexió de 25 i 45 mm. | [122 empty] | 4f425cc8-f18f-429e-8565-47279ad85131 | b187ff6a-f24e-47b5-9c93-7d8536bccbfb
Lot 07 | HOG-07396 | BIE | BOCA D'INCENDI EQUIPADA | 11.07 | CONTRAINCENDIS¦EQUIPS MÀNEGA | PROTECCIÓ CONTRA INCENDIS |  |  |  | CATS.HOG-07396.P0.F3.CUI.016. | 1 | BIE 45x20 |  | 1 | [9 empty] | Boca d'incendis equipada, amb armari metàl.lic d'apertura fàcil per allotjar Bie i extintor, amb color a definir per la D.F. vàlvula de globus, manòmetre, debanadora, mànega semirígida imputrescible de ø25 i ø45mm, llargada 20 metres, llança de doble efecte provista de racord de connexió de 25 i 45 mm. | [122 empty] | 4f425cc8-f18f-429e-8565-47279ad85131 | d0aa3e31-b3c0-42e6-94a4-d7ee9c7de7a2
Lot 07 | HOG-07396 | BIE | BOCA D'INCENDI EQUIPADA | 11.07 | CONTRAINCENDIS¦EQUIPS MÀNEGA | PROTECCIÓ CONTRA INCENDIS |  |  |  | CATS.HOG-07396.P0.F4.FAR.008. | 1 | BIE 45x20 |  | 1 | [9 empty] | Boca d'incendis equipada, amb armari metàl.lic d'apertura fàcil per allotjar Bie i extintor, amb color a definir per la D.F. vàlvula de globus, manòmetre, debanadora, mànega semirígida imputrescible de ø25 i ø45mm, llargada 20 metres, llança de doble efecte provista de racord de connexió de 25 i 45 mm. | [122 empty] | 4f425cc8-f18f-429e-8565-47279ad85131 | 09135f7f-706c-4187-a686-aef0b568ad1b
Lot 07 | HOG-07396 | BIE | BOCA D'INCENDI EQUIPADA | 11.07 | CONTRAINCENDIS¦EQUIPS MÀNEGA | PROTECCIÓ CONTRA INCENDIS |  |  |  | CATS.HOG-07396.P0.F4.MAG.005. | 1 | BIE 45x20 |  | 1 | [9 empty] | Boca d'incendis equipada, amb armari metàl.lic d'apertura fàcil per allotjar Bie i extintor, amb color a definir per la D.F. vàlvula de globus, manòmetre, debanadora, mànega semirígida imputrescible de ø25 i ø45mm, llargada 20 metres, llança de doble efecte provista de racord de connexió de 25 i 45 mm. | [122 empty] | 4f425cc8-f18f-429e-8565-47279ad85131 | ac95a931-5dda-46a7-94d3-b93351d649b4
Lot 07 | HOG-07396 | BIE | BOCA D'INCENDI EQUIPADA | 11.07 | CONTRAINCENDIS¦EQUIPS MÀNEGA | PROTECCIÓ CONTRA INCENDIS |  |  |  | CATS.HOG-07396.P0.NU.BUG.011. | 1 | BIE 45x20 |  | 1 | [9 empty] | Boca d'incendis equipada, amb armari metàl.lic d'apertura fàcil per allotjar Bie i extintor, amb color a definir per la D.F. vàlvula de globus, manòmetre, debanadora, mànega semirígida imputrescible de ø25 i ø45mm, llargada 20 metres, llança de doble efecte provista de racord de connexió de 25 i 45 mm. | [122 empty] | 4f425cc8-f18f-429e-8565-47279ad85131 | 902b4efa-d682-4054-81c3-4c9f10e049e1
Lot 07 | HOG-07396 | BIE | BOCA D'INCENDI EQUIPADA | 11.07 | CONTRAINCENDIS¦EQUIPS MÀNEGA | PROTECCIÓ CONTRA INCENDIS |  |  |  | CATS.HOG-07396.P0.NU.ESC.003. | 1 | BIE 45x20 |  | 1 | [9 empty] | Boca d'incendis equipada, amb armari metàl.lic d'apertura fàcil per allotjar Bie i extintor, amb color a definir per la D.F. vàlvula de globus, manòmetre, debanadora, mànega semirígida imputrescible de ø25 i ø45mm, llargada 20 metres, llança de doble efecte provista de racord de connexió de 25 i 45 mm. | [122 empty] | 4f425cc8-f18f-429e-8565-47279ad85131 | 1359b992-dc38-4ba4-b06a-e3c57382c712
Lot 07 | HOG-07396 | BIE | BOCA D'INCENDI EQUIPADA | 11.07 | CONTRAINCENDIS¦EQUIPS MÀNEGA | PROTECCIÓ CONTRA INCENDIS |  |  |  | CATS.HOG-07396.P0.NU.ESC.004. | 1 | BIE 25x20 |  | 1 | [9 empty] | Boca d'incendis equipada, amb armari metàl.lic d'apertura fàcil per allotjar Bie i extintor, amb color a definir per la D.F. vàlvula de globus, manòmetre, debanadora, mànega semirígida imputrescible de ø25 i ø45mm, llargada 20 metres, llança de doble efecte provista de racord de connexió de 25 i 45 mm. | [122 empty] | 4f425cc8-f18f-429e-8565-47279ad85131 | 4c597b83-72c7-4cc4-84cc-d304fb2d0cfd
Lot 07 | HOG-07396 | BIE | BOCA D'INCENDI EQUIPADA | 11.07 | CONTRAINCENDIS¦EQUIPS MÀNEGA | PROTECCIÓ CONTRA INCENDIS |  |  |  | CATS.HOG-07396.P0.NU.ESC.004. | 1 | BIE 25x20 |  | 1 | [9 empty] | Boca d'incendis equipada, amb armari metàl.lic d'apertura fàcil per allotjar Bie i extintor, amb color a definir per la D.F. vàlvula de globus, manòmetre, debanadora, mànega semirígida imputrescible de ø25 i ø45mm, llargada 20 metres, llança de doble efecte provista de racord de connexió de 25 i 45 mm. | [122 empty] | 4f425cc8-f18f-429e-8565-47279ad85131 | 9dc0d201-9975-43d1-b260-e0d203a5f3f6
Lot 07 | HOG-07396 | BIE | BOCA D'INCENDI EQUIPADA | 11.07 | CONTRAINCENDIS¦EQUIPS MÀNEGA | PROTECCIÓ CONTRA INCENDIS |  |  |  | CATS.HOG-07396.P0.NU.ESC.004. | 1 | BIE 25x20 |  | 1 | [9 empty] | Boca d'incendis equipada, amb armari metàl.lic d'apertura fàcil per allotjar Bie i extintor, amb color a definir per la D.F. vàlvula de globus, manòmetre, debanadora, mànega semirígida imputrescible de ø25 i ø45mm, llargada 20 metres, llança de doble efecte provista de racord de connexió de 25 i 45 mm. | [122 empty] | 4f425cc8-f18f-429e-8565-47279ad85131 | 1202145b-279b-43df-9cac-e6e395d9daa0
Lot 07 | HOG-07396 | BIE | BOCA D'INCENDI EQUIPADA | 11.07 | CONTRAINCENDIS¦EQUIPS MÀNEGA | PROTECCIÓ CONTRA INCENDIS |  |  |  | CATS.HOG-07396.P0.NU.ESC.030. | 1 | BIE 25x20 |  | 1 | [9 empty] | Boca d'incendis equipada, amb armari metàl.lic d'apertura fàcil per allotjar Bie i extintor, amb color a definir per la D.F. vàlvula de globus, manòmetre, debanadora, mànega semirígida imputrescible de ø25 i ø45mm, llargada 20 metres, llança de doble efecte provista de racord de connexió de 25 i 45 mm. | [122 empty] | 4f425cc8-f18f-429e-8565-47279ad85131 | acab18fd-baba-439d-b5f7-f72022ca5beb
Lot 07 | HOG-07396 | BIE | BOCA D'INCENDI EQUIPADA | 11.07 | CONTRAINCENDIS¦EQUIPS MÀNEGA | PROTECCIÓ CONTRA INCENDIS |  |  |  | CATS.HOG-07396.P0.NU.INs.002. | 1 | BIE 25x20 |  | 1 | [9 empty] | Boca d'incendis equipada, amb armari metàl.lic d'apertura fàcil per allotjar Bie i extintor, amb color a definir per la D.F. vàlvula de globus, manòmetre, debanadora, mànega semirígida imputrescible de ø25 i ø45mm, llargada 20 metres, llança de doble efecte provista de racord de connexió de 25 i 45 mm. | [122 empty] | 4f425cc8-f18f-429e-8565-47279ad85131 | 3cc7120d-2278-4485-b422-20b77ca4dc00
Lot 07 | HOG-07396 | BIE | BOCA D'INCENDI EQUIPADA | 11.07 | CONTRAINCENDIS¦EQUIPS MÀNEGA | PROTECCIÓ CONTRA INCENDIS |  |  |  | CATS.HOG-07396.P0.NU.INs.002. | 1 | BIE 25x20 |  | 1 | [9 empty] | Boca d'incendis equipada, amb armari metàl.lic d'apertura fàcil per allotjar Bie i extintor, amb color a definir per la D.F. vàlvula de globus, manòmetre, debanadora, mànega semirígida imputrescible de ø25 i ø45mm, llargada 20 metres, llança de doble efecte provista de racord de connexió de 25 i 45 mm. | [122 empty] | 4f425cc8-f18f-429e-8565-47279ad85131 | 09f1d224-abb7-4d01-9349-45a4071a4bce
Lot 07 | HOG-07396 | BIE | BOCA D'INCENDI EQUIPADA | 11.07 | CONTRAINCENDIS¦EQUIPS MÀNEGA | PROTECCIÓ CONTRA INCENDIS |  |  |  | CATS.HOG-07396.P0.NU.INs.004. | 1 | BIE 25x20 |  | 1 | [9 empty] | Boca d'incendis equipada, amb armari metàl.lic d'apertura fàcil per allotjar Bie i extintor, amb color a definir per la D.F. vàlvula de globus, manòmetre, debanadora, mànega semirígida imputrescible de ø25 i ø45mm, llargada 20 metres, llança de doble efecte provista de racord de connexió de 25 i 45 mm. | [122 empty] | 4f425cc8-f18f-429e-8565-47279ad85131 | 138105fb-d6d1-4eeb-b001-f4736810b388
Lot 07 | HOG-07396 | BIE | BOCA D'INCENDI EQUIPADA | 11.07 | CONTRAINCENDIS¦EQUIPS MÀNEGA | PROTECCIÓ CONTRA INCENDIS |  |  |  | CATS.HOG-07396.P1.F1.UA1.222. | 1 | BIE 25x20 |  | 1 | [9 empty] | Boca d'incendis equipada, amb armari metàl.lic d'apertura fàcil per allotjar Bie i extintor, amb color a definir per la D.F. vàlvula de globus, manòmetre, debanadora, mànega semirígida imputrescible de ø25 i ø45mm, llargada 20 metres, llança de doble efecte provista de racord de connexió de 25 i 45 mm. | [122 empty] | 4f425cc8-f18f-429e-8565-47279ad85131 | 8b5bdc63-d902-46a2-803c-aa9e989b8452
Lot 07 | HOG-07396 | BIE | BOCA D'INCENDI EQUIPADA | 11.07 | CONTRAINCENDIS¦EQUIPS MÀNEGA | PROTECCIÓ CONTRA INCENDIS |  |  |  | CATS.HOG-07396.P1.F1.UA1.222. | 1 | BIE 25x20 |  | 1 | [9 empty] | Boca d'incendis equipada, amb armari metàl.lic d'apertura fàcil per allotjar Bie i extintor, amb color a definir per la D.F. vàlvula de globus, manòmetre, debanadora, mànega semirígida imputrescible de ø25 i ø45mm, llargada 20 metres, llança de doble efecte provista de racord de connexió de 25 i 45 mm. | [122 empty] | 4f425cc8-f18f-429e-8565-47279ad85131 | 906fbd3c-a7ca-4b31-97bc-f233243196d5
Lot 07 | HOG-07396 | BIE | BOCA D'INCENDI EQUIPADA | 11.07 | CONTRAINCENDIS¦EQUIPS MÀNEGA | PROTECCIÓ CONTRA INCENDIS |  |  |  | CATS.HOG-07396.P1.F3.UA3.126. | 1 | BIE 25x20 |  | 1 | [9 empty] | Boca d'incendis equipada, amb armari metàl.lic d'apertura fàcil per allotjar Bie i extintor, amb color a definir per la D.F. vàlvula de globus, manòmetre, debanadora, mànega semirígida imputrescible de ø25 i ø45mm, llargada 20 metres, llança de doble efecte provista de racord de connexió de 25 i 45 mm. | [122 empty] | 4f425cc8-f18f-429e-8565-47279ad85131 | eb2a745f-688e-46e2-9df4-3131ad10efc6
Lot 07 | HOG-07396 | BIE | BOCA D'INCENDI EQUIPADA | 11.07 | CONTRAINCENDIS¦EQUIPS MÀNEGA | PROTECCIÓ CONTRA INCENDIS |  |  |  | CATS.HOG-07396.P1.F3.UA3.126. | 1 | BIE 25x20 |  | 1 | [9 empty] | Boca d'incendis equipada, amb armari metàl.lic d'apertura fàcil per allotjar Bie i extintor, amb color a definir per la D.F. vàlvula de globus, manòmetre, debanadora, mànega semirígida imputrescible de ø25 i ø45mm, llargada 20 metres, llança de doble efecte provista de racord de connexió de 25 i 45 mm. | [122 empty] | 4f425cc8-f18f-429e-8565-47279ad85131 | 0e101a1d-460a-4d0c-8752-4a9ba09df05e
Lot 07 | HOG-07396 | BIE | BOCA D'INCENDI EQUIPADA | 11.07 | CONTRAINCENDIS¦EQUIPS MÀNEGA | PROTECCIÓ CONTRA INCENDIS |  |  |  | CATS.HOG-07396.P1.F4.UA4.124. | 1 | BIE 25x20 |  | 1 | [9 empty] | descripción de materiales, medidas y puntos interesantes del equipo. | [122 empty] | 4f425cc8-f18f-429e-8565-47279ad85131 | 44926c8c-61a4-4db6-86d9-4c02a4a27b11
Lot 07 | HOG-07396 | BIE | BOCA D'INCENDI EQUIPADA | 11.07 | CONTRAINCENDIS¦EQUIPS MÀNEGA | PROTECCIÓ CONTRA INCENDIS |  |  |  | CATS.HOG-07396.P1.NU.DRX.049. | 1 | BIE 25x20 |  | 1 | [9 empty] | Boca d'incendis equipada, amb armari metàl.lic d'apertura fàcil per allotjar Bie i extintor, amb color a definir per la D.F. vàlvula de globus, manòmetre, debanadora, mànega semirígida imputrescible de ø25 i ø45mm, llargada 20 metres, llança de doble efecte provista de racord de connexió de 25 i 45 mm. | [122 empty] | 4f425cc8-f18f-429e-8565-47279ad85131 | 665ec634-3f64-4c6b-b307-2c63c343fe97
Lot 07 | HOG-07396 | BIE | BOCA D'INCENDI EQUIPADA | 11.07 | CONTRAINCENDIS¦EQUIPS MÀNEGA | PROTECCIÓ CONTRA INCENDIS |  |  |  | CATS.HOG-07396.P1.NU.ESC.042. | 1 | BIE 25x20 |  | 1 | [9 empty] | Boca d'incendis equipada, amb armari metàl.lic d'apertura fàcil per allotjar Bie i extintor, amb color a definir per la D.F. vàlvula de globus, manòmetre, debanadora, mànega semirígida imputrescible de ø25 i ø45mm, llargada 20 metres, llança de doble efecte provista de racord de connexió de 25 i 45 mm. | [122 empty] | 4f425cc8-f18f-429e-8565-47279ad85131 | ae699780-b5ef-41d6-a81d-f856be8902d6
Lot 07 | HOG-07396 | BIE | BOCA D'INCENDI EQUIPADA | 11.07 | CONTRAINCENDIS¦EQUIPS MÀNEGA | PROTECCIÓ CONTRA INCENDIS |  |  |  | CATS.HOG-07396.P1.NU.ESC.115. | 1 | BIE 25x20 |  | 1 | [9 empty] | Boca d'incendis equipada, amb armari metàl.lic d'apertura fàcil per allotjar Bie i extintor, amb color a definir per la D.F. vàlvula de globus, manòmetre, debanadora, mànega semirígida imputrescible de ø25 i ø45mm, llargada 20 metres, llança de doble efecte provista de racord de connexió de 25 i 45 mm. | [122 empty] | 4f425cc8-f18f-429e-8565-47279ad85131 | f5f96a9c-2695-47a7-90e9-31b085713007
Lot 07 | HOG-07396 | BIE | BOCA D'INCENDI EQUIPADA | 11.07 | CONTRAINCENDIS¦EQUIPS MÀNEGA | PROTECCIÓ CONTRA INCENDIS |  |  |  | CATS.HOG-07396.P1.NU.ESC.117. | 1 | BIE 25x20 |  | 1 | [9 empty] | Boca d'incendis equipada, amb armari metàl.lic d'apertura fàcil per allotjar Bie i extintor, amb color a definir per la D.F. vàlvula de globus, manòmetre, debanadora, mànega semirígida imputrescible de ø25 i ø45mm, llargada 20 metres, llança de doble efecte provista de racord de connexió de 25 i 45 mm. | [122 empty] | 4f425cc8-f18f-429e-8565-47279ad85131 | 27f32270-0409-444b-8ed8-3104ea607d14
Lot 07 | HOG-07396 | BIE | BOCA D'INCENDI EQUIPADA | 11.07 | CONTRAINCENDIS¦EQUIPS MÀNEGA | PROTECCIÓ CONTRA INCENDIS |  |  |  | CATS.HOG-07396.P1.NU.ESC.120. | 1 | BIE 25x20 |  | 1 | [9 empty] | Boca d'incendis equipada, amb armari metàl.lic d'apertura fàcil per allotjar Bie i extintor, amb color a definir per la D.F. vàlvula de globus, manòmetre, debanadora, mànega semirígida imputrescible de ø25 i ø45mm, llargada 20 metres, llança de doble efecte provista de racord de connexió de 25 i 45 mm. | [122 empty] | 4f425cc8-f18f-429e-8565-47279ad85131 | 15237e33-8b5a-425d-b7df-202c4282481e
Lot 07 | HOG-07396 | BIE | BOCA D'INCENDI EQUIPADA | 11.07 | CONTRAINCENDIS¦EQUIPS MÀNEGA | PROTECCIÓ CONTRA INCENDIS |  |  |  | CATS.HOG-07396.P1.NU.OBS.030. | 1 | BIE 25x20 |  | 1 | [9 empty] | Boca d'incendis equipada, amb armari metàl.lic d'apertura fàcil per allotjar Bie i extintor, amb color a definir per la D.F. vàlvula de globus, manòmetre, debanadora, mànega semirígida imputrescible de ø25 i ø45mm, llargada 20 metres, llança de doble efecte provista de racord de connexió de 25 i 45 mm. | [122 empty] | 4f425cc8-f18f-429e-8565-47279ad85131 | 55e4c14f-6881-4894-a939-3f2d10ee443d
Lot 07 | HOG-07396 | BIE | BOCA D'INCENDI EQUIPADA | 11.07 | CONTRAINCENDIS¦EQUIPS MÀNEGA | PROTECCIÓ CONTRA INCENDIS |  |  |  | CATS.HOG-07396.P1.NU.PAS.001. | 1 | BIE 25x20 |  | 1 | [9 empty] | Boca d'incendis equipada, amb armari metàl.lic d'apertura fàcil per allotjar Bie i extintor, amb color a definir per la D.F. vàlvula de globus, manòmetre, debanadora, mànega semirígida imputrescible de ø25 i ø45mm, llargada 20 metres, llança de doble efecte provista de racord de connexió de 25 i 45 mm. | [122 empty] | 4f425cc8-f18f-429e-8565-47279ad85131 | ae04e2af-8810-433d-b5ca-4f6fc9efa292
Lot 07 | HOG-07396 | BIE | BOCA D'INCENDI EQUIPADA | 11.07 | CONTRAINCENDIS¦EQUIPS MÀNEGA | PROTECCIÓ CONTRA INCENDIS |  |  |  | CATS.HOG-07396.P1.NU.PAS.001. | 1 | BIE 25x20 |  | 1 | [9 empty] | Boca d'incendis equipada, amb armari metàl.lic d'apertura fàcil per allotjar Bie i extintor, amb color a definir per la D.F. vàlvula de globus, manòmetre, debanadora, mànega semirígida imputrescible de ø25 i ø45mm, llargada 20 metres, llança de doble efecte provista de racord de connexió de 25 i 45 mm. | [122 empty] | 4f425cc8-f18f-429e-8565-47279ad85131 | 95b3cc2a-e025-4e73-83b4-ad93eb79367d
Lot 07 | HOG-07396 | BIE | BOCA D'INCENDI EQUIPADA | 11.07 | CONTRAINCENDIS¦EQUIPS MÀNEGA | PROTECCIÓ CONTRA INCENDIS |  |  |  | CATS.HOG-07396.P1.NU.PAS.003. | 1 | BIE 25x20 |  | 1 | [9 empty] | Boca d'incendis equipada, amb armari metàl.lic d'apertura fàcil per allotjar Bie i extintor, amb color a definir per la D.F. vàlvula de globus, manòmetre, debanadora, mànega semirígida imputrescible de ø25 i ø45mm, llargada 20 metres, llança de doble efecte provista de racord de connexió de 25 i 45 mm. | [122 empty] | 4f425cc8-f18f-429e-8565-47279ad85131 | d402d18d-82bb-40ff-baf5-824695af28be
Lot 07 | HOG-07396 | BIE | BOCA D'INCENDI EQUIPADA | 11.07 | CONTRAINCENDIS¦EQUIPS MÀNEGA | PROTECCIÓ CONTRA INCENDIS |  |  |  | CATS.HOG-07396.P1.NU.PAS.003. | 1 | BIE 25x20 |  | 1 | [9 empty] | Boca d'incendis equipada, amb armari metàl.lic d'apertura fàcil per allotjar Bie i extintor, amb color a definir per la D.F. vàlvula de globus, manòmetre, debanadora, mànega semirígida imputrescible de ø25 i ø45mm, llargada 20 metres, llança de doble efecte provista de racord de connexió de 25 i 45 mm. | [122 empty] | 4f425cc8-f18f-429e-8565-47279ad85131 | 8a31f615-f836-4ca8-9d45-e6a8999213f1
Lot 07 | HOG-07396 | BIE | BOCA D'INCENDI EQUIPADA | 11.07 | CONTRAINCENDIS¦EQUIPS MÀNEGA | PROTECCIÓ CONTRA INCENDIS |  |  |  | CATS.HOG-07396.P1.NU.PAS.004. | 1 | BIE 25x20 |  | 1 | [9 empty] | Boca d'incendis equipada, amb armari metàl.lic d'apertura fàcil per allotjar Bie i extintor, amb color a definir per la D.F. vàlvula de globus, manòmetre, debanadora, mànega semirígida imputrescible de ø25 i ø45mm, llargada 20 metres, llança de doble efecte provista de racord de connexió de 25 i 45 mm. | [122 empty] | 4f425cc8-f18f-429e-8565-47279ad85131 | e4166b02-677c-461c-b0c9-01e9d4640d97
Lot 07 | HOG-07396 | BIE | BOCA D'INCENDI EQUIPADA | 11.07 | CONTRAINCENDIS¦EQUIPS MÀNEGA | PROTECCIÓ CONTRA INCENDIS |  |  |  | CATS.HOG-07396.P1.NU.PAS.006. | 1 | BIE 25x20 |  | 1 | [9 empty] | Boca d'incendis equipada, amb armari metàl.lic d'apertura fàcil per allotjar Bie i extintor, amb color a definir per la D.F. vàlvula de globus, manòmetre, debanadora, mànega semirígida imputrescible de ø25 i ø45mm, llargada 20 metres, llança de doble efecte provista de racord de connexió de 25 i 45 mm. | [122 empty] | 4f425cc8-f18f-429e-8565-47279ad85131 | d84d7f4a-1a87-41c4-837b-1ef7d8212d08
Lot 07 | HOG-07396 | BIE | BOCA D'INCENDI EQUIPADA | 11.07 | CONTRAINCENDIS¦EQUIPS MÀNEGA | PROTECCIÓ CONTRA INCENDIS |  |  |  | CATS.HOG-07396.P1.NU.PAS.006. | 1 | BIE 25x20 |  | 1 | [9 empty] | Boca d'incendis equipada, amb armari metàl.lic d'apertura fàcil per allotjar Bie i extintor, amb color a definir per la D.F. vàlvula de globus, manòmetre, debanadora, mànega semirígida imputrescible de ø25 i ø45mm, llargada 20 metres, llança de doble efecte provista de racord de connexió de 25 i 45 mm. | [122 empty] | 4f425cc8-f18f-429e-8565-47279ad85131 | c52c33d3-5084-44b9-8661-5426dac1241a
Lot 07 | HOG-07396 | BIE | BOCA D'INCENDI EQUIPADA | 11.07 | CONTRAINCENDIS¦EQUIPS MÀNEGA | PROTECCIÓ CONTRA INCENDIS |  |  |  | CATS.HOG-07396.P1.NU.QIR.045. | 1 | BIE 25x20 |  | 1 | [9 empty] | Boca d'incendis equipada, amb armari metàl.lic d'apertura fàcil per allotjar Bie i extintor, amb color a definir per la D.F. vàlvula de globus, manòmetre, debanadora, mànega semirígida imputrescible de ø25 i ø45mm, llargada 20 metres, llança de doble efecte provista de racord de connexió de 25 i 45 mm. | [122 empty] | 4f425cc8-f18f-429e-8565-47279ad85131 | 2777f1bc-a380-43e9-a9e7-27f4f6c4443f
Lot 07 | HOG-07396 | BIE | BOCA D'INCENDI EQUIPADA | 11.07 | CONTRAINCENDIS¦EQUIPS MÀNEGA | PROTECCIÓ CONTRA INCENDIS |  |  |  | CATS.HOG-07396.P1.NU.QIR.055. | 1 | BIE 25x20 |  | 1 | [9 empty] | Boca d'incendis equipada, amb armari metàl.lic d'apertura fàcil per allotjar Bie i extintor, amb color a definir per la D.F. vàlvula de globus, manòmetre, debanadora, mànega semirígida imputrescible de ø25 i ø45mm, llargada 20 metres, llança de doble efecte provista de racord de connexió de 25 i 45 mm. | [122 empty] | 4f425cc8-f18f-429e-8565-47279ad85131 | b55ad68e-2e20-4ded-a0a9-fdfaa58039bb
Lot 07 | HOG-07396 | BIE | BOCA D'INCENDI EQUIPADA | 11.07 | CONTRAINCENDIS¦EQUIPS MÀNEGA | PROTECCIÓ CONTRA INCENDIS |  |  |  | CATS.HOG-07396.P1.NU.QIR.055. | 1 | BIE 45x20 |  | 1 | [9 empty] | Boca d'incendis equipada, amb armari metàl.lic d'apertura fàcil per allotjar Bie i extintor, amb color a definir per la D.F. vàlvula de globus, manòmetre, debanadora, mànega semirígida imputrescible de ø25 i ø45mm, llargada 20 metres, llança de doble efecte provista de racord de connexió de 25 i 45 mm. | [122 empty] | 4f425cc8-f18f-429e-8565-47279ad85131 | af2ecc73-9ea0-4416-bd2b-1e3dbcfcd192
Lot 07 | HOG-07396 | BIE | BOCA D'INCENDI EQUIPADA | 11.07 | CONTRAINCENDIS¦EQUIPS MÀNEGA | PROTECCIÓ CONTRA INCENDIS |  |  |  | CATS.HOG-07396.P1.NU.SOC.001. | 1 | BIE 25x20 |  | 1 | [9 empty] | Boca d'incendis equipada, amb armari metàl.lic d'apertura fàcil per allotjar Bie i extintor, amb color a definir per la D.F. vàlvula de globus, manòmetre, debanadora, mànega semirígida imputrescible de ø25 i ø45mm, llargada 20 metres, llança de doble efecte provista de racord de connexió de 25 i 45 mm. | [122 empty] | 4f425cc8-f18f-429e-8565-47279ad85131 | b58360b5-c3d3-42db-bf07-2dc95cedbc05
Lot 07 | HOG-07396 | BIE | BOCA D'INCENDI EQUIPADA | 11.07 | CONTRAINCENDIS¦EQUIPS MÀNEGA | PROTECCIÓ CONTRA INCENDIS |  |  |  | CATS.HOG-07396.P1.NU.SOC.007. | 1 | BIE 25x20 |  | 1 | [9 empty] | Boca d'incendis equipada, amb armari metàl.lic d'apertura fàcil per allotjar Bie i extintor, amb color a definir per la D.F. vàlvula de globus, manòmetre, debanadora, mànega semirígida imputrescible de ø25 i ø45mm, llargada 20 metres, llança de doble efecte provista de racord de connexió de 25 i 45 mm. | [122 empty] | 4f425cc8-f18f-429e-8565-47279ad85131 | c0c05671-6c0a-4a90-be87-8a0e42b26d49
Lot 07 | HOG-07396 | BIE | BOCA D'INCENDI EQUIPADA | 11.07 | CONTRAINCENDIS¦EQUIPS MÀNEGA | PROTECCIÓ CONTRA INCENDIS |  |  |  | CATS.HOG-07396.P1.NU.UA1.019. | 1 | BIE 25x20 |  | 1 | [9 empty] | Boca d'incendis equipada, amb armari metàl.lic d'apertura fàcil per allotjar Bie i extintor, amb color a definir per la D.F. vàlvula de globus, manòmetre, debanadora, mànega semirígida imputrescible de ø25 i ø45mm, llargada 20 metres, llança de doble efecte provista de racord de connexió de 25 i 45 mm. | [122 empty] | 4f425cc8-f18f-429e-8565-47279ad85131 | 3d28b122-6068-4fd4-90fd-e94aa5b264b5
Lot 07 | HOG-07396 | BIE | BOCA D'INCENDI EQUIPADA | 11.07 | CONTRAINCENDIS¦EQUIPS MÀNEGA | PROTECCIÓ CONTRA INCENDIS |  |  |  | CATS.HOG-07396.P1.NU.UA2.020. | 1 | BIE 25x20 |  | 1 | [9 empty] | Boca d'incendis equipada, amb armari metàl.lic d'apertura fàcil per allotjar Bie i extintor, amb color a definir per la D.F. vàlvula de globus, manòmetre, debanadora, mànega semirígida imputrescible de ø25 i ø45mm, llargada 20 metres, llança de doble efecte provista de racord de connexió de 25 i 45 mm. | [122 empty] | 4f425cc8-f18f-429e-8565-47279ad85131 | 217d9605-9472-4367-8b7b-f0931cc7911f
Lot 07 | HOG-07396 | BIE | BOCA D'INCENDI EQUIPADA | 11.07 | CONTRAINCENDIS¦EQUIPS MÀNEGA | PROTECCIÓ CONTRA INCENDIS |  |  |  | CATS.HOG-07396.P1.NU.UA2.123. | 1 | BIE 25x20 |  | 1 | [9 empty] | Boca d'incendis equipada, amb armari metàl.lic d'apertura fàcil per allotjar Bie i extintor, amb color a definir per la D.F. vàlvula de globus, manòmetre, debanadora, mànega semirígida imputrescible de ø25 i ø45mm, llargada 20 metres, llança de doble efecte provista de racord de connexió de 25 i 45 mm. | [122 empty] | 4f425cc8-f18f-429e-8565-47279ad85131 | 699c8c57-2d87-4ae2-87a7-d9e171c1a22f
Lot 07 | HOG-07396 | BIE | BOCA D'INCENDI EQUIPADA | 11.07 | CONTRAINCENDIS¦EQUIPS MÀNEGA | PROTECCIÓ CONTRA INCENDIS |  |  |  | CATS.HOG-07396.P1.NU.UA2.123. | 1 | BIE 25x20 |  | 1 | [9 empty] | Boca d'incendis equipada, amb armari metàl.lic d'apertura fàcil per allotjar Bie i extintor, amb color a definir per la D.F. vàlvula de globus, manòmetre, debanadora, mànega semirígida imputrescible de ø25 i ø45mm, llargada 20 metres, llança de doble efecte provista de racord de connexió de 25 i 45 mm. | [122 empty] | 4f425cc8-f18f-429e-8565-47279ad85131 | cdaac38a-fc7f-4839-9410-f16e762871b7
Lot 07 | HOG-07396 | BIE | BOCA D'INCENDI EQUIPADA | 11.07 | CONTRAINCENDIS¦EQUIPS MÀNEGA | PROTECCIÓ CONTRA INCENDIS |  |  |  | CATS.HOG-07396.P1.NU.UA3.032. | 1 | BIE 25x20 |  | 1 | [9 empty] | Boca d'incendis equipada, amb armari metàl.lic d'apertura fàcil per allotjar Bie i extintor, amb color a definir per la D.F. vàlvula de globus, manòmetre, debanadora, mànega semirígida imputrescible de ø25 i ø45mm, llargada 20 metres, llança de doble efecte provista de racord de connexió de 25 i 45 mm. | [122 empty] | 4f425cc8-f18f-429e-8565-47279ad85131 | e737468b-e390-45cb-9c8c-1c3c9b8c069f
Lot 07 | HOG-07396 | BIE | BOCA D'INCENDI EQUIPADA | 11.07 | CONTRAINCENDIS¦EQUIPS MÀNEGA | PROTECCIÓ CONTRA INCENDIS |  |  |  | CATS.HOG-07396.P1.NU.UA4.125. | 1 | BIE 25x20 |  | 1 | [9 empty] | Boca d'incendis equipada, amb armari metàl.lic d'apertura fàcil per allotjar Bie i extintor, amb color a definir per la D.F. vàlvula de globus, manòmetre, debanadora, mànega semirígida imputrescible de ø25 i ø45mm, llargada 20 metres, llança de doble efecte provista de racord de connexió de 25 i 45 mm. | [122 empty] | 4f425cc8-f18f-429e-8565-47279ad85131 | 08c9b531-3226-4822-972c-5da4716b2604
Lot 07 | HOG-07396 | BIE | BOCA D'INCENDI EQUIPADA | 11.07 | CONTRAINCENDIS¦EQUIPS MÀNEGA | PROTECCIÓ CONTRA INCENDIS |  |  |  | CATS.HOG-07396.P1.NU.UA4.125. | 1 | BIE 25x20 |  | 1 | [9 empty] | Boca d'incendis equipada, amb armari metàl.lic d'apertura fàcil per allotjar Bie i extintor, amb color a definir per la D.F. vàlvula de globus, manòmetre, debanadora, mànega semirígida imputrescible de ø25 i ø45mm, llargada 20 metres, llança de doble efecte provista de racord de connexió de 25 i 45 mm. | [122 empty] | 4f425cc8-f18f-429e-8565-47279ad85131 | 682df858-ed2e-4a43-995d-61082aff63c9
Lot 07 | HOG-07396 | BIE | BOCA D'INCENDI EQUIPADA | 11.07 | CONTRAINCENDIS¦EQUIPS MÀNEGA | PROTECCIÓ CONTRA INCENDIS |  |  |  | CATS.HOG-07396.P1.NU.URG.056. | 1 | BIE 25x20 |  | 1 | [9 empty] | Boca d'incendis equipada, amb armari metàl.lic d'apertura fàcil per allotjar Bie i extintor, amb color a definir per la D.F. vàlvula de globus, manòmetre, debanadora, mànega semirígida imputrescible de ø25 i ø45mm, llargada 20 metres, llança de doble efecte provista de racord de connexió de 25 i 45 mm. | [122 empty] | 4f425cc8-f18f-429e-8565-47279ad85131 | a6163a64-c6e4-474d-b0ae-9f36c3391b23
Lot 07 | HOG-07396 | BIE | BOCA D'INCENDI EQUIPADA | 11.07 | CONTRAINCENDIS¦EQUIPS MÀNEGA | PROTECCIÓ CONTRA INCENDIS |  |  |  | CATS.HOG-07396.P1.NU.URG.069. | 1 | BIE 25x20 |  | 1 | [9 empty] | Boca d'incendis equipada, amb armari metàl.lic d'apertura fàcil per allotjar Bie i extintor, amb color a definir per la D.F. vàlvula de globus, manòmetre, debanadora, mànega semirígida imputrescible de ø25 i ø45mm, llargada 20 metres, llança de doble efecte provista de racord de connexió de 25 i 45 mm. | [122 empty] | 4f425cc8-f18f-429e-8565-47279ad85131 | 81f6e011-f87c-4d4d-b1fe-cbb6cd4beb5e
Lot 07 | HOG-07396 | BIE | BOCA D'INCENDI EQUIPADA | 11.07 | CONTRAINCENDIS¦EQUIPS MÀNEGA | PROTECCIÓ CONTRA INCENDIS |  |  |  | CATS.HOG-07396.P2.F1.DIR.102. | 1 | BIE 25x20 |  | 1 | [9 empty] | Boca d'incendis equipada, amb armari metàl.lic d'apertura fàcil per allotjar Bie i extintor, amb color a definir per la D.F. vàlvula de globus, manòmetre, debanadora, mànega semirígida imputrescible de ø25 i ø45mm, llargada 20 metres, llança de doble efecte provista de racord de connexió de 25 i 45 mm. | [122 empty] | 4f425cc8-f18f-429e-8565-47279ad85131 | eca29833-90a9-4d05-8921-33b01d70d8fc
Lot 07 | HOG-07396 | BIE | BOCA D'INCENDI EQUIPADA | 11.07 | CONTRAINCENDIS¦EQUIPS MÀNEGA | PROTECCIÓ CONTRA INCENDIS |  |  |  | CATS.HOG-07396.P2.F2.DOC.104. | 1 | BIE 45x20 |  | 1 | [9 empty] | Boca d'incendis equipada, amb armari metàl.lic d'apertura fàcil per allotjar Bie i extintor, amb color a definir per la D.F. vàlvula de globus, manòmetre, debanadora, mànega semirígida imputrescible de ø25 i ø45mm, llargada 20 metres, llança de doble efecte provista de racord de connexió de 25 i 45 mm. | [122 empty] | 4f425cc8-f18f-429e-8565-47279ad85131 | 9a0423d6-9685-471b-abf0-d0c736f1d8a7
Lot 07 | HOG-07396 | BIE | BOCA D'INCENDI EQUIPADA | 11.07 | CONTRAINCENDIS¦EQUIPS MÀNEGA | PROTECCIÓ CONTRA INCENDIS |  |  |  | CATS.HOG-07396.P2.F3.HEM.105. | 1 | BIE 25x20 |  | 1 | [9 empty] | Boca d'incendis equipada, amb armari metàl.lic d'apertura fàcil per allotjar Bie i extintor, amb color a definir per la D.F. vàlvula de globus, manòmetre, debanadora, mànega semirígida imputrescible de ø25 i ø45mm, llargada 20 metres, llança de doble efecte provista de racord de connexió de 25 i 45 mm. | [122 empty] | 4f425cc8-f18f-429e-8565-47279ad85131 | 3ff78096-3404-4c73-bb71-0d5954177297
Lot 07 | HOG-07396 | BIE | BOCA D'INCENDI EQUIPADA | 11.07 | CONTRAINCENDIS¦EQUIPS MÀNEGA | PROTECCIÓ CONTRA INCENDIS |  |  |  | CATS.HOG-07396.P2.F4.RHB.103. | 1 | BIE 25x20 |  | 1 | [9 empty] | Boca d'incendis equipada, amb armari metàl.lic d'apertura fàcil per allotjar Bie i extintor, amb color a definir per la D.F. vàlvula de globus, manòmetre, debanadora, mànega semirígida imputrescible de ø25 i ø45mm, llargada 20 metres, llança de doble efecte provista de racord de connexió de 25 i 45 mm. | [122 empty] | 4f425cc8-f18f-429e-8565-47279ad85131 | 4c65d942-4fbb-4be7-87d1-0ca4f9008553
Lot 07 | HOG-07396 | BIE | BOCA D'INCENDI EQUIPADA | 11.07 | CONTRAINCENDIS¦EQUIPS MÀNEGA | PROTECCIÓ CONTRA INCENDIS |  |  |  | CATS.HOG-07396.P2.NU.CAF.003. | 1 | BIE 25x20 |  | 1 | [9 empty] | Boca d'incendis equipada, amb armari metàl.lic d'apertura fàcil per allotjar Bie i extintor, amb color a definir per la D.F. vàlvula de globus, manòmetre, debanadora, mànega semirígida imputrescible de ø25 i ø45mm, llargada 20 metres, llança de doble efecte provista de racord de connexió de 25 i 45 mm. | [122 empty] | 4f425cc8-f18f-429e-8565-47279ad85131 | aedb0f24-1c26-4139-9c88-6ea48efd54d4
Lot 07 | HOG-07396 | BIE | BOCA D'INCENDI EQUIPADA | 11.07 | CONTRAINCENDIS¦EQUIPS MÀNEGA | PROTECCIÓ CONTRA INCENDIS |  |  |  | CATS.HOG-07396.P2.NU.CEE.101. | 1 | BIE 25x20 |  | 1 | [9 empty] | Boca d'incendis equipada, amb armari metàl.lic d'apertura fàcil per allotjar Bie i extintor, amb color a definir per la D.F. vàlvula de globus, manòmetre, debanadora, mànega semirígida imputrescible de ø25 i ø45mm, llargada 20 metres, llança de doble efecte provista de racord de connexió de 25 i 45 mm. | [122 empty] | 4f425cc8-f18f-429e-8565-47279ad85131 | 5676e94f-e0c8-459c-a177-9577a37ba0c6
Lot 07 | HOG-07396 | BIE | BOCA D'INCENDI EQUIPADA | 11.07 | CONTRAINCENDIS¦EQUIPS MÀNEGA | PROTECCIÓ CONTRA INCENDIS |  |  |  | CATS.HOG-07396.P2.NU.CEE.313. | 1 | BIE 25x20 |  | 1 | [9 empty] | Boca d'incendis equipada, amb armari metàl.lic d'apertura fàcil per allotjar Bie i extintor, amb color a definir per la D.F. vàlvula de globus, manòmetre, debanadora, mànega semirígida imputrescible de ø25 i ø45mm, llargada 20 metres, llança de doble efecte provista de racord de connexió de 25 i 45 mm. | [122 empty] | 4f425cc8-f18f-429e-8565-47279ad85131 | a7b629a1-efbe-44a8-8872-0c96eed1f0cd
Lot 07 | HOG-07396 | BIE | BOCA D'INCENDI EQUIPADA | 11.07 | CONTRAINCENDIS¦EQUIPS MÀNEGA | PROTECCIÓ CONTRA INCENDIS |  |  |  | CATS.HOG-07396.P2.NU.CEE.513. | 1 | BIE 25x20 |  | 1 | [9 empty] | Boca d'incendis equipada, amb armari metàl.lic d'apertura fàcil per allotjar Bie i extintor, amb color a definir per la D.F. vàlvula de globus, manòmetre, debanadora, mànega semirígida imputrescible de ø25 i ø45mm, llargada 20 metres, llança de doble efecte provista de racord de connexió de 25 i 45 mm. | [122 empty] | 4f425cc8-f18f-429e-8565-47279ad85131 | 33d6833c-ed0f-4c93-9343-d97e010549a1
Lot 07 | HOG-07396 | BIE | BOCA D'INCENDI EQUIPADA | 11.07 | CONTRAINCENDIS¦EQUIPS MÀNEGA | PROTECCIÓ CONTRA INCENDIS |  |  |  | CATS.HOG-07396.P2.NU.ESC.024. | 1 | BIE 25x20 |  | 1 | [9 empty] | Boca d'incendis equipada, amb armari metàl.lic d'apertura fàcil per allotjar Bie i extintor, amb color a definir per la D.F. vàlvula de globus, manòmetre, debanadora, mànega semirígida imputrescible de ø25 i ø45mm, llargada 20 metres, llança de doble efecte provista de racord de connexió de 25 i 45 mm. | [122 empty] | 4f425cc8-f18f-429e-8565-47279ad85131 | c52ba6b3-1912-42b4-95fa-bbb43bd1e8ac
Lot 07 | HOG-07396 | BIE | BOCA D'INCENDI EQUIPADA | 11.07 | CONTRAINCENDIS¦EQUIPS MÀNEGA | PROTECCIÓ CONTRA INCENDIS |  |  |  | CATS.HOG-07396.P2.NU.ESC.116. | 1 | BIE 25x20 |  | 1 | [9 empty] | Boca d'incendis equipada, amb armari metàl.lic d'apertura fàcil per allotjar Bie i extintor, amb color a definir per la D.F. vàlvula de globus, manòmetre, debanadora, mànega semirígida imputrescible de ø25 i ø45mm, llargada 20 metres, llança de doble efecte provista de racord de connexió de 25 i 45 mm. | [122 empty] | 4f425cc8-f18f-429e-8565-47279ad85131 | 5636ca7d-3574-470f-9fa0-255fc7151fcd
Lot 07 | HOG-07396 | BIE | BOCA D'INCENDI EQUIPADA | 11.07 | CONTRAINCENDIS¦EQUIPS MÀNEGA | PROTECCIÓ CONTRA INCENDIS |  |  |  | CATS.HOG-07396.P2.NU.ESC.117. | 1 | BIE 25x20 |  | 1 | [9 empty] | Boca d'incendis equipada, amb armari metàl.lic d'apertura fàcil per allotjar Bie i extintor, amb color a definir per la D.F. vàlvula de globus, manòmetre, debanadora, mànega semirígida imputrescible de ø25 i ø45mm, llargada 20 metres, llança de doble efecte provista de racord de connexió de 25 i 45 mm. | [122 empty] | 4f425cc8-f18f-429e-8565-47279ad85131 | 520a7c41-8c83-4dae-99c5-303737af3d8f
Lot 07 | HOG-07396 | BIE | BOCA D'INCENDI EQUIPADA | 11.07 | CONTRAINCENDIS¦EQUIPS MÀNEGA | PROTECCIÓ CONTRA INCENDIS |  |  |  | CATS.HOG-07396.P2.NU.ESC.117. | 1 | BIE 25x20 |  | 1 | [9 empty] | Boca d'incendis equipada, amb armari metàl.lic d'apertura fàcil per allotjar Bie i extintor, amb color a definir per la D.F. vàlvula de globus, manòmetre, debanadora, mànega semirígida imputrescible de ø25 i ø45mm, llargada 20 metres, llança de doble efecte provista de racord de connexió de 25 i 45 mm. | [122 empty] | 4f425cc8-f18f-429e-8565-47279ad85131 | efd7ca0f-2f0f-4f8f-bdfa-3374603c4080
Lot 07 | HOG-07396 | BIE | BOCA D'INCENDI EQUIPADA | 11.07 | CONTRAINCENDIS¦EQUIPS MÀNEGA | PROTECCIÓ CONTRA INCENDIS |  |  |  | CATS.HOG-07396.P2.NU.ESC.117. | 1 | BIE 25x20 |  | 1 | [9 empty] | Boca d'incendis equipada, amb armari metàl.lic d'apertura fàcil per allotjar Bie i extintor, amb color a definir per la D.F. vàlvula de globus, manòmetre, debanadora, mànega semirígida imputrescible de ø25 i ø45mm, llargada 20 metres, llança de doble efecte provista de racord de connexió de 25 i 45 mm. | [122 empty] | 4f425cc8-f18f-429e-8565-47279ad85131 | a962fd45-966e-44f3-adf6-bf7fb23655fd
Lot 07 | HOG-07396 | BIE | BOCA D'INCENDI EQUIPADA | 11.07 | CONTRAINCENDIS¦EQUIPS MÀNEGA | PROTECCIÓ CONTRA INCENDIS |  |  |  | CATS.HOG-07396.P2.NU.ESC.119. | 1 | BIE 25x20 |  | 1 | [9 empty] | Boca d'incendis equipada, amb armari metàl.lic d'apertura fàcil per allotjar Bie i extintor, amb color a definir per la D.F. vàlvula de globus, manòmetre, debanadora, mànega semirígida imputrescible de ø25 i ø45mm, llargada 20 metres, llança de doble efecte provista de racord de connexió de 25 i 45 mm. | [122 empty] | 4f425cc8-f18f-429e-8565-47279ad85131 | d606763b-ae59-44eb-a99d-b7081d9c6dcf
Lot 07 | HOG-07396 | BIE | BOCA D'INCENDI EQUIPADA | 11.07 | CONTRAINCENDIS¦EQUIPS MÀNEGA | PROTECCIÓ CONTRA INCENDIS |  |  |  | CATS.HOG-07396.P2.NU.ESC.119. | 1 | BIE 25x20 |  | 1 | [9 empty] | Boca d'incendis equipada, amb armari metàl.lic d'apertura fàcil per allotjar Bie i extintor, amb color a definir per la D.F. vàlvula de globus, manòmetre, debanadora, mànega semirígida imputrescible de ø25 i ø45mm, llargada 20 metres, llança de doble efecte provista de racord de connexió de 25 i 45 mm. | [122 empty] | 4f425cc8-f18f-429e-8565-47279ad85131 | e1262194-f501-438a-aa23-b7a7a4081f4b
Lot 07 | HOG-07396 | BIE | BOCA D'INCENDI EQUIPADA | 11.07 | CONTRAINCENDIS¦EQUIPS MÀNEGA | PROTECCIÓ CONTRA INCENDIS |  |  |  | CATS.HOG-07396.P2.NU.HAL.102. | 1 | BIE 25x20 |  | 1 | [9 empty] | Boca d'incendis equipada, amb armari metàl.lic d'apertura fàcil per allotjar Bie i extintor, amb color a definir per la D.F. vàlvula de globus, manòmetre, debanadora, mànega semirígida imputrescible de ø25 i ø45mm, llargada 20 metres, llança de doble efecte provista de racord de connexió de 25 i 45 mm. | [122 empty] | 4f425cc8-f18f-429e-8565-47279ad85131 | 025df1c9-1d10-491b-bbf8-36474508d301
Lot 07 | HOG-07396 | BIE | BOCA D'INCENDI EQUIPADA | 11.07 | CONTRAINCENDIS¦EQUIPS MÀNEGA | PROTECCIÓ CONTRA INCENDIS |  |  |  | CATS.HOG-07396.P2.NU.HAL.102. | 1 | BIE 25x20 |  | 1 | [9 empty] | Boca d'incendis equipada, amb armari metàl.lic d'apertura fàcil per allotjar Bie i extintor, amb color a definir per la D.F. vàlvula de globus, manòmetre, debanadora, mànega semirígida imputrescible de ø25 i ø45mm, llargada 20 metres, llança de doble efecte provista de racord de connexió de 25 i 45 mm. | [122 empty] | 4f425cc8-f18f-429e-8565-47279ad85131 | 4ad351a6-195b-4c1c-86e0-37327bb986b7
Lot 07 | HOG-07396 | BIE | BOCA D'INCENDI EQUIPADA | 11.07 | CONTRAINCENDIS¦EQUIPS MÀNEGA | PROTECCIÓ CONTRA INCENDIS |  |  |  | CATS.HOG-07396.P2.NU.PAS.002. | 1 | BIE 25x20 |  | 1 | [9 empty] | Boca d'incendis equipada, amb armari metàl.lic d'apertura fàcil per allotjar Bie i extintor, amb color a definir per la D.F. vàlvula de globus, manòmetre, debanadora, mànega semirígida imputrescible de ø25 i ø45mm, llargada 20 metres, llança de doble efecte provista de racord de connexió de 25 i 45 mm. | [122 empty] | 4f425cc8-f18f-429e-8565-47279ad85131 | 79a84b51-fbde-48b8-baad-93176a712cf6
Lot 07 | HOG-07396 | BIE | BOCA D'INCENDI EQUIPADA | 11.07 | CONTRAINCENDIS¦EQUIPS MÀNEGA | PROTECCIÓ CONTRA INCENDIS |  |  |  | CATS.HOG-07396.P3.NU.INS.01. | 1 | BIE 25x20 |  | 1 | [9 empty] | Boca d'incendis equipada, amb armari metàl.lic d'apertura fàcil per allotjar Bie i extintor, amb color a definir per la D.F. vàlvula de globus, manòmetre, debanadora, mànega semirígida imputrescible de ø25 i ø45mm, llargada 20 metres, llança de doble efecte provista de racord de connexió de 25 i 45 mm. | [122 empty] | 4f425cc8-f18f-429e-8565-47279ad85131 | 2934c0e7-cbda-42a3-97e9-27b749d03a16
Lot 07 | HOG-07396 | BIE | BOCA D'INCENDI EQUIPADA | 11.07 | CONTRAINCENDIS¦EQUIPS MÀNEGA | PROTECCIÓ CONTRA INCENDIS |  |  |  | CATS.HOG-07396.P3.NU.INS.03. | 1 | BIE 25x20 |  | 1 | [9 empty] | Boca d'incendis equipada, amb armari metàl.lic d'apertura fàcil per allotjar Bie i extintor, amb color a definir per la D.F. vàlvula de globus, manòmetre, debanadora, mànega semirígida imputrescible de ø25 i ø45mm, llargada 20 metres, llança de doble efecte provista de racord de connexió de 25 i 45 mm. | [122 empty] | 4f425cc8-f18f-429e-8565-47279ad85131 | 106286c8-d180-4fdb-89fe-03838c990616
Lot 07 | HOG-07396 | BIE | BOCA D'INCENDI EQUIPADA | 11.07 | CONTRAINCENDIS¦EQUIPS MÀNEGA | PROTECCIÓ CONTRA INCENDIS |  |  |  | CATS.HOG-07396.P3.NU.INS.05. | 1 | BIE 25x20 |  | 1 | [9 empty] | Boca d'incendis equipada, amb armari metàl.lic d'apertura fàcil per allotjar Bie i extintor, amb color a definir per la D.F. vàlvula de globus, manòmetre, debanadora, mànega semirígida imputrescible de ø25 i ø45mm, llargada 20 metres, llança de doble efecte provista de racord de connexió de 25 i 45 mm. | [122 empty] | 4f425cc8-f18f-429e-8565-47279ad85131 | 9fa92fd2-bd3e-4d6b-b4e4-735ac564a266
Lot 07 | HOG-07396 | BIE | BOCA D'INCENDI EQUIPADA | 11.07 | CONTRAINCENDIS¦EQUIPS MÀNEGA | PROTECCIÓ CONTRA INCENDIS |  |  |  | CATS.HOG-07396.P3.NU.INS.06. | 1 | BIE 25x20 |  | 1 | [9 empty] | Boca d'incendis equipada, amb armari metàl.lic d'apertura fàcil per allotjar Bie i extintor, amb color a definir per la D.F. vàlvula de globus, manòmetre, debanadora, mànega semirígida imputrescible de ø25 i ø45mm, llargada 20 metres, llança de doble efecte provista de racord de connexió de 25 i 45 mm. | [122 empty] | 4f425cc8-f18f-429e-8565-47279ad85131 | 67199ae1-56b0-4133-96a5-7621c9463f1d
Lot 07 | HOG-07396 | BIE | BOCA D'INCENDI EQUIPADA | 11.07 | CONTRAINCENDIS¦EQUIPS MÀNEGA | PROTECCIÓ CONTRA INCENDIS |  |  |  | CATS.HOG-07396.P3.NU.INS.08. | 1 | BIE 25x20 |  | 1 | [9 empty] | Boca d'incendis equipada, amb armari metàl.lic d'apertura fàcil per allotjar Bie i extintor, amb color a definir per la D.F. vàlvula de globus, manòmetre, debanadora, mànega semirígida imputrescible de ø25 i ø45mm, llargada 20 metres, llança de doble efecte provista de racord de connexió de 25 i 45 mm. | [122 empty] | 4f425cc8-f18f-429e-8565-47279ad85131 | 669dc543-deb2-4c2c-a9ec-039c8b03174a
Lot 07 | HOG-07396 | BIE | BOCA D'INCENDI EQUIPADA | 11.07 | CONTRAINCENDIS¦EQUIPS MÀNEGA | PROTECCIÓ CONTRA INCENDIS |  |  |  | CATS.HOG-07396.P3.NU.INS.12. | 1 | BIE 45x20 |  | 1 | [9 empty] | Boca d'incendis equipada, amb armari metàl.lic d'apertura fàcil per allotjar Bie i extintor, amb color a definir per la D.F. vàlvula de globus, manòmetre, debanadora, mànega semirígida imputrescible de ø25 i ø45mm, llargada 20 metres, llança de doble efecte provista de racord de connexió de 25 i 45 mm. | [122 empty] | 4f425cc8-f18f-429e-8565-47279ad85131 | 03721bda-99d3-4d73-b5f6-351d306db105
Lot 07 | HOG-07396 | BMARIA | BANY MARIA | 22.01.F | EQUIPAMENT¦GASTRONÒMIC¦BANY MARIA ELÈCTRIC | VARIS |  |  |  | CATS.HOG-07396.P0.F3.CUI.004. | 1 | BMARIA 1 |  | 1 | [9 empty] | Carro de 3 cubes Bany Maria mod.SPA/EB 3 HUPFER Potencia 2.1kw(Cubetes GN no incloses) Carro apilador de plats calefactat marca HUPFER model TEH-1/V19-26 (nº 56 s/plànol) de les següents característiques:Per vaixella rodona de ø190 mm. fins ø260mm. 1 Pous calefactats 900w Tª 70ºC Capacitat càrrega: fins a 72 peces Dimensions exteriors: 460 x 610 x 900mm. | [122 empty] | 643d7e08-7641-4790-b06f-f253181d15d1 | 31f0c6e9-0946-4eb3-9233-5b18879deb49
Lot 07 | HOG-07396 | BMARIA | BANY MARIA | 22.01.F | EQUIPAMENT¦GASTRONÒMIC¦BANY MARIA ELÈCTRIC | VARIS |  |  |  | CATS.HOG-07396.P0.F3.CUI.004. | 1 | BMARIA 2 |  | 1 | [9 empty] | Carro de 3 cubes Bany Maria mod.SPA/EB 3 HUPFER Potencia 2.1kw(Cubetes GN no incloses) Carro apilador de plats calefactat marca HUPFER model TEH-1/V19-26 (nº 56 s/plànol) de les següents característiques:Per vaixella rodona de ø190 mm. fins ø260mm. 1 Pous calefactats 900w Tª 70ºC Capacitat càrrega: fins a 72 peces Dimensions exteriors: 460 x 610 x 900mm. | [122 empty] | 643d7e08-7641-4790-b06f-f253181d15d1 | 1831ef6d-b987-4c4a-8db7-81a5ca21df83
Lot 07 | HOG-07396 | BMARIA | BANY MARIA | 22.01.F | EQUIPAMENT¦GASTRONÒMIC¦BANY MARIA ELÈCTRIC | VARIS |  |  |  | CATS.HOG-07396.P0.F3.CUI.004. | 1 | BMARIA 3 |  | 1 | [9 empty] | Carro de 3 cubes Bany Maria mod.SPA/EB 3 HUPFER Potencia 2.1kw(Cubetes GN no incloses) Carro apilador de plats calefactat marca HUPFER model TEH-1/V19-26 (nº 56 s/plànol) de les següents característiques:Per vaixella rodona de ø190 mm. fins ø260mm. 1 Pous calefactats 900w Tª 70ºC Capacitat càrrega: fins a 72 peces Dimensions exteriors: 460 x 610 x 900mm. | [122 empty] | 643d7e08-7641-4790-b06f-f253181d15d1 | 89335997-2b5f-4517-9116-173d2001024d
Lot 07 | HOG-07396 | BMARIA | BANY MARIA | 22.01.F | EQUIPAMENT¦GASTRONÒMIC¦BANY MARIA ELÈCTRIC | VARIS |  |  |  | CATS.HOG-07396.P0.F3.CUI.004. | 1 | BMARIA 4 |  | 1 | [9 empty] | Carro de 3 cubes Bany Maria mod.SPA/EB 3 HUPFER Potencia 2.1kw(Cubetes GN no incloses) Carro apilador de plats calefactat marca HUPFER model TEH-1/V19-26 (nº 56 s/plànol) de les següents característiques:Per vaixella rodona de ø190 mm. fins ø260mm. 1 Pous calefactats 900w Tª 70ºC Capacitat càrrega: fins a 72 peces Dimensions exteriors: 460 x 610 x 900mm. | [122 empty] | 643d7e08-7641-4790-b06f-f253181d15d1 | 90fc6d83-10fb-4ccf-88b8-70462cb49faf
Lot 07 | HOG-07396 | BOCA EXT | BOCA D'EXTRACCIÓ | 02.16 | ELEMENTS DE CLIMATITZACIÓ¦BOCA EXTRACCIÓ BANY | VENTILACIÓ/EXTRACCIÓ |  |  |  | CATS.HOG-07396. | 266 | BOCA EXT |  | 1 | [9 empty] | Boques ventilació PVC 100 i 150 Ø amb marc de muntatge. | [5 empty] | > 70 kW | [116 empty] | 27835784-7296-471a-89fa-e3f8fa145cc9 | 0196064f-6f20-4393-8bae-77005cc235f7
Lot 07 | HOG-07396 | BOMBA BUIT | GRUP GENERADOR DE BUIT | 04.13 | FLUIDS I GASOS¦GRUP GENERADOR DE BUIT | VARIS |  |  |  | CATS.HOG-07396.P0.F5.INS.027. | 1 | BOMBA BUIT 1 |  | 1 | [9 empty] | Central de buit amb quatre bombes de 1500 Nl/min de capacitat unitària, doble filtre antibacteries amb vàlvules d'entrada i sortida, doble flascó de secrecions de 5 litres amb vàlvula de by-pass, quadre elèctric de potència i control, alternancia d'arranc de bombes, rellotge contahores, conducció en PVC de sortida d'aire viciat, connexionat dels diferents elements | [122 empty] | 419e62e8-d236-4e44-869c-9b7de05be544 | cb65a9a7-03e0-4f3e-9dbe-e10e6d22e437
Lot 07 | HOG-07396 | BOMBA BUIT | GRUP GENERADOR DE BUIT | 04.13 | FLUIDS I GASOS¦GRUP GENERADOR DE BUIT | VARIS |  |  |  | CATS.HOG-07396.P0.F5.INS.027. | 1 | BOMBA BUIT 2 |  | 1 | [9 empty] | Central de buit amb quatre bombes de 1500 Nl/min de capacitat unitària, doble filtre antibacteries amb vàlvules d'entrada i sortida, doble flascó de secrecions de 5 litres amb vàlvula de by-pass, quadre elèctric de potència i control, alternancia d'arranc de bombes, rellotge contahores, conducció en PVC de sortida d'aire viciat, connexionat dels diferents elements | [122 empty] | 419e62e8-d236-4e44-869c-9b7de05be544 | 6950f34c-377e-4b39-a5db-ebd5fffb4556
Lot 07 | HOG-07396 | BOMBA BUIT | GRUP GENERADOR DE BUIT | 04.13 | FLUIDS I GASOS¦GRUP GENERADOR DE BUIT | VARIS |  |  |  | CATS.HOG-07396.P0.F5.INS.027. | 1 | BOMBA BUIT 3 |  | 1 | [9 empty] | Central de buit amb quatre bombes de 1500 Nl/min de capacitat unitària, doble filtre antibacteries amb vàlvules d'entrada i sortida, doble flascó de secrecions de 5 litres amb vàlvula de by-pass, quadre elèctric de potència i control, alternancia d'arranc de bombes, rellotge contahores, conducció en PVC de sortida d'aire viciat, connexionat dels diferents elements | [122 empty] | 419e62e8-d236-4e44-869c-9b7de05be544 | 93c580f6-1406-492f-b9ca-5dd5e5008f66
Lot 07 | HOG-07396 | BOMBA BUIT | GRUP GENERADOR DE BUIT | 04.13 | FLUIDS I GASOS¦GRUP GENERADOR DE BUIT | VARIS |  |  |  | CATS.HOG-07396.P0.F5.INS.027. | 1 | BOMBA BUIT 4 |  | 1 | [132 empty] | 419e62e8-d236-4e44-869c-9b7de05be544 | de601c55-8197-4c20-a7ec-e07bd3900793
Lot 07 | HOG-07396 | BONERA | BONERA | 09.02 | SANEJAMENT¦CLAVEGUERÓ | SANEJAMENT |  |  |  | CATS.HOG-07396. | 611 | BONERA |  | 1 | [9 empty] | Bonera per dutxa, d'acer inoxidable amb sifó desmuntable, de diàmetre de sortida 75 mm. reixeta 150x150 mm. Bonera d'acer inoxidable, amb sifó desmuntable, de diàmetre de sortida 110 mm., reixeta 200x200 mm. Bonera sifónica de fundició. Bonera sifònica per coberta, de PVC, amb reixeta alta, de sortida vertical i diàmetre 125 mm. Bonera sifònica de fosa, de 200x200 mm amb tapa plana, col.locada amb morter de ciment. Bonera antigraves formada per xapa base d'acer inoxidable plegada amb l de 70x50+30 cm i peça tub de d 100 mm soldat, caixa fixada a la xapa plana d'entramat de platines d'acer galvanitzat de 30x30x20 cm amb tapa registrable, col.locada amb fixacions mecàniques i amb els treballs de solapament d'impermeabilització inclosos. | [122 empty] | aa4be202-bd13-461c-9bd0-4cf20436bb10 | c4c9696f-46e1-4d57-836c-512c301e44c5
Lot 07 | HOG-07396 | BRC 5.2 | BOMBA SECUNDARI RECUPERACIÓ | 03.02 | BOMBES I GRUPS DE PRESSIÓ¦BOMBES CIRCULACIÓ ACS I CLIMA | CLIMATITZACIÓ |  |  |  | CATS.HOG-07396.P3.NU.INS.02. | 1 | BRC 5.2 |  | 1 | [15 empty] | > 70 kW | [34 empty] | Rotor sec | [81 empty] | 45103b50-9f3a-407f-b49d-510e6c2f255e | 57903d1b-6cca-4297-9214-f3ce29be8dc3
Lot 07 | HOG-07396 | BRF 2.1 | BOMBA PRIMARI REFRERADORA 2 | 03.02 | BOMBES I GRUPS DE PRESSIÓ¦BOMBES CIRCULACIÓ ACS I CLIMA | CLIMATITZACIÓ |  |  |  | CATS.HOG-07396.P3.NU.INS.07. | 1 | BRF 2.1 |  | 1 | [15 empty] | > 70 kW | [34 empty] | Rotor sec | [81 empty] | 43bb2973-9280-498c-b765-0edebf43beda | 6e5742d5-e5b8-481a-bba1-7ed7261c66c0
Lot 07 | HOG-07396 | BRF 5.1 | BOMBA PRIMARI RECUPERACIÓ | 03.02 | BOMBES I GRUPS DE PRESSIÓ¦BOMBES CIRCULACIÓ ACS I CLIMA | CLIMATITZACIÓ |  |  |  | CATS.HOG-07396.P3.NU.INS.02. | 1 | BRF 5.1 |  | 1 | [15 empty] | > 70 kW | [34 empty] | Rotor sec | [81 empty] | 435395e2-a54d-4995-91c5-5ed22867597b | 45d49e8e-2c6a-459e-b981-038e6a1512f2
Lot 07 | HOG-07396 | BRF-1.1 | BOMBA PRIMARI REFRERADORA 1 | 03.02 | BOMBES I GRUPS DE PRESSIÓ¦BOMBES CIRCULACIÓ ACS I CLIMA | CLIMATITZACIÓ |  |  |  | CATS.HOG-07396.P3.NU.INS.07. | 1 | BRF 1.1 |  | 1 | [15 empty] | > 70 kW | [34 empty] | Rotor sec | [81 empty] | 91e9e4b8-bb59-4e4b-901b-5a9d9a29ce10 | c934a9a8-8c89-456b-88ea-5c35a335580d
Lot 07 | HOG-07396 | BRF-1.2 | BOMBA PRIMARI REFRERADORA 1 | 03.02 | BOMBES I GRUPS DE PRESSIÓ¦BOMBES CIRCULACIÓ ACS I CLIMA | CLIMATITZACIÓ |  |  |  | CATS.HOG-07396.P3.NU.INS.07. | 1 | BRF 1.2 |  | 1 | [15 empty] | > 70 kW | [34 empty] | Rotor sec | [81 empty] | fd20963e-9f80-4c6a-b983-806140a6e919 | 267277f7-f305-4067-8d5c-d311422f990a
Lot 07 | HOG-07396 | BRF-2.2 | BOMBA PRIMARI REFRERADORA 2 | 03.02 | BOMBES I GRUPS DE PRESSIÓ¦BOMBES CIRCULACIÓ ACS I CLIMA | CLIMATITZACIÓ |  |  |  | CATS.HOG-07396.P3.NU.INS.07. | 1 | BRF 2.2 |  | 1 | [15 empty] | > 70 kW | [34 empty] | Rotor sec | [81 empty] | ad5a8b4a-9831-41df-9ee5-af6666149d92 | d8e3701e-0a08-4636-9c31-31c8fd86ee93
Lot 07 | HOG-07396 | BRF-3.1 | BOMBA PRIMARI REFRERADORA 3 | 03.02 | BOMBES I GRUPS DE PRESSIÓ¦BOMBES CIRCULACIÓ ACS I CLIMA | CLIMATITZACIÓ |  |  |  | CATS.HOG-07396.P3.NU.INS.07. | 1 | BRF 3.1 |  | 1 | [15 empty] | > 70 kW | [34 empty] | Rotor sec | [81 empty] | dbe0e6bf-4b59-405e-9aaa-ece8b2b34b71 | 9d29b862-8c5e-41a8-80e4-759e25829da3
Lot 07 | HOG-07396 | BRF-3.2 | BOMBA PRIMARI REFRERADORA 3 | 03.02 | BOMBES I GRUPS DE PRESSIÓ¦BOMBES CIRCULACIÓ ACS I CLIMA | CLIMATITZACIÓ |  |  |  | CATS.HOG-07396.P3.NU.INS.07. | 1 | BRF 3.2 |  | 1 | [15 empty] | > 70 kW | [34 empty] | Rotor sec | [81 empty] | d31da4f2-ba54-4eeb-9a6c-9c11cc163488 | 35a9fbd3-6a7d-42a3-a272-07b5f84ca928
Lot 05 | BSD-02583 | BSD-02583 - BAI-06.01.D | DETECTOR DE PRESÈNCIA IL·LUMINACIÓ | 41.04.22 | SISTEMA DE CONTROL¦ELEMENTS DE CAMP¦DETECTOR PRESÈNCIA | BAIXA TENSIÓ |  |  |  | BEN.BSD-02583.P0. | 1 | Detector de Presència 1 P0 | DP1 | 1 | [5 empty] | 2006-12-06 | [126 empty] | 150d7a6f-e0eb-4d6b-8733-849649a0329a | e02aa890-7ded-4ba0-b028-cc4f3e3b8090
Lot 05 | BSD-02583 | BSD-02583 - BAI-15.01.A | QUADRES GENERALS | 15.01.A | EQUIPS DE BAIXA TENSIÓ¦QUADRES ELÈCTRICS¦QUADRES GENERALS | BAIXA TENSIÓ |  |  |  | BEN.BSD-02583.P-1.S5. | 1 | Quadre general 1 P-1 Sala Quadre electric | QG1 | 1 | [5 empty] | 2006-12-06 | [126 empty] | 52b9ba7b-2239-4611-8c4b-19bbf635c1b5 | e01fd7fc-1ae4-4da6-9302-69b33885ea1d
Lot 05 | BSD-02583 | BSD-02583 - BAI-15.01.B | SUBQUADRES | 15.01.B | EQUIPS DE BAIXA TENSIÓ¦QUADRES ELÈCTRICS¦SUBQUADRES | BAIXA TENSIÓ |  |  |  | BEN.BSD-02583.CO.S1. | 1 | Subquadre 6 CO P2 Sala Maquinas | SUBQ6 | 1 | [5 empty] | 2006-12-06 | [5 empty] | Gran | [120 empty] | bb1876b5-d791-4ba1-8312-6ca3c618b2f2 | 4d803c6a-1f48-414c-a8dd-08c39f4d2de3
Lot 05 | BSD-02583 | BSD-02583 - BAI-15.01.B | SUBQUADRES | 15.01.B | EQUIPS DE BAIXA TENSIÓ¦QUADRES ELÈCTRICS¦SUBQUADRES | BAIXA TENSIÓ |  |  |  | BEN.BSD-02583.P0.S5. | 1 | Subquadre 3 P0 Pasillo Recepción | SUBQ3 | 1 | [5 empty] | 2006-12-06 | [5 empty] | Gran | [120 empty] | bb1876b5-d791-4ba1-8312-6ca3c618b2f2 | 89b05267-6130-486c-a817-856626d0c91f
Lot 05 | BSD-02583 | BSD-02583 - BAI-15.01.B | SUBQUADRES | 15.01.B | EQUIPS DE BAIXA TENSIÓ¦QUADRES ELÈCTRICS¦SUBQUADRES | BAIXA TENSIÓ |  |  |  | BEN.BSD-02583.P0.S5. | 1 | Subquadre 4 P0 Pasillo Recepción | SUBQ4 | 1 | [5 empty] | 2006-12-06 | [5 empty] | Gran | [120 empty] | bb1876b5-d791-4ba1-8312-6ca3c618b2f2 | 5d76b839-235c-4705-8ea3-7f252718a56e
Lot 05 | BSD-02583 | BSD-02583 - BAI-15.01.B | SUBQUADRES | 15.01.B | EQUIPS DE BAIXA TENSIÓ¦QUADRES ELÈCTRICS¦SUBQUADRES | BAIXA TENSIÓ |  |  |  | BEN.BSD-02583.P-1.S5. | 1 | Subquadre 1 P-1 Sala Quadre electric | SUBQ1 | 1 | [5 empty] | 2006-12-06 | [5 empty] | Gran | [120 empty] | bb1876b5-d791-4ba1-8312-6ca3c618b2f2 | 50cfa1b2-2009-4b93-9439-96ecce702806
Lot 05 | BSD-02583 | BSD-02583 - BAI-15.01.B | SUBQUADRES | 15.01.B | EQUIPS DE BAIXA TENSIÓ¦QUADRES ELÈCTRICS¦SUBQUADRES | BAIXA TENSIÓ |  |  |  | BEN.BSD-02583.P-1.S5. | 1 | Subquadre 2 P-1 Sala Quadre electric | SUBQ2 | 1 | [5 empty] | 2006-12-06 | [5 empty] | Gran | [120 empty] | bb1876b5-d791-4ba1-8312-6ca3c618b2f2 | 7e7b4b2d-ccf5-42c5-9cc1-84affd3d7b53
Lot 05 | BSD-02583 | BSD-02583 - BAI-15.01.B | SUBQUADRES | 15.01.B | EQUIPS DE BAIXA TENSIÓ¦QUADRES ELÈCTRICS¦SUBQUADRES | BAIXA TENSIÓ |  |  |  | BEN.BSD-02583.P1.S6. | 1 | Subquadre 5 P1 Sala Sems | SUBQ5 | 1 | [5 empty] | 2006-12-06 | [5 empty] | Gran | [120 empty] | bb1876b5-d791-4ba1-8312-6ca3c618b2f2 | 61a06a56-3f0b-4902-a0c4-3251863cd1cf
Lot 05 | BSD-02583 | BSD-02583 - BAI-15.02.B | BATERIES DE CONDENSADORS ESTÀTICS | 15.02.B | EQUIPS DE BAIXA TENSIÓ¦BATERIES DE CONDENSADORS¦ESTÀTICS | BAIXA TENSIÓ |  |  |  | BEN.BSD-02583.P-1.S5. | 1 | Bateries Condensador Estatics 1 P-1 Sala Quadre electric | BCE1 | 1 |  | Circutor | STD4-100-440 | 3092887392/024 |  | 2006-12-06 | [6 empty] | 100 | [119 empty] | d3844b90-44e7-4024-a9a3-75f0627a225a | 4b3b392d-be38-48fe-be29-02abf0721f5f
Lot 05 | BSD-02583 | BSD-02583 - BAI-15.05.A | ENDOLLS | 15.05.A | EQUIPS DE BAIXA TENSIÓ¦ENDOLLS I MECANISMES¦ENDOLLS | BAIXA TENSIÓ |  |  |  | BEN.BSD-02583.CO. | 1 | Endolls P2 CO | EDLL4 | 1 | [5 empty] | 2006-12-06 | [126 empty] | 717238f2-960c-4d75-aadf-87dee1372612 | 3d9abc58-d44b-4613-9cd8-3ce1ec3bdd59
Lot 05 | BSD-02583 | BSD-02583 - BAI-15.05.A | ENDOLLS | 15.05.A | EQUIPS DE BAIXA TENSIÓ¦ENDOLLS I MECANISMES¦ENDOLLS | BAIXA TENSIÓ |  |  |  | BEN.BSD-02583.P0. | 109 | Endolls P0 | EDLL2 | 1 | [5 empty] | 2006-12-06 | [126 empty] | 717238f2-960c-4d75-aadf-87dee1372612 | bf0c7876-48e7-40e2-b8f0-c1cdb1f7e735
Lot 05 | BSD-02583 | BSD-02583 - BAI-15.05.A | ENDOLLS | 15.05.A | EQUIPS DE BAIXA TENSIÓ¦ENDOLLS I MECANISMES¦ENDOLLS | BAIXA TENSIÓ |  |  |  | BEN.BSD-02583.P1. | 64 | Endolls P1 | EDLL3 | 1 | [5 empty] | 2006-12-06 | [126 empty] | 717238f2-960c-4d75-aadf-87dee1372612 | 9400d98c-2559-4be8-8c3e-20804e634e9b
Lot 05 | BSD-02583 | BSD-02583 - BAI-15.05.A | ENDOLLS | 15.05.A | EQUIPS DE BAIXA TENSIÓ¦ENDOLLS I MECANISMES¦ENDOLLS | BAIXA TENSIÓ |  |  |  | BEN.BSD-02583.P-1. | 36 | Endolls P-1 | EDLL1 | 1 | [5 empty] | 2006-12-06 | [126 empty] | 717238f2-960c-4d75-aadf-87dee1372612 | e30a6c10-97a0-4980-b337-650b5d4a55a1
Lot 05 | BSD-02583 | BSD-02583 - BAI-15.05.B | MECANISMES | 15.05.B | EQUIPS DE BAIXA TENSIÓ¦ENDOLLS I MECANISMES¦MECANISMES | BAIXA TENSIÓ |  |  |  | BEN.BSD-02583.CO. | 1 | Interruptors P2 CO | ITRP4 | 1 | [5 empty] | 2006-12-06 | [126 empty] | d27e737d-9a5f-4271-b22a-a6d4d00212d4 | b682c0c9-1681-4822-a789-e04d72ebecc7
Lot 05 | BSD-02583 | BSD-02583 - BAI-15.05.B | MECANISMES | 15.05.B | EQUIPS DE BAIXA TENSIÓ¦ENDOLLS I MECANISMES¦MECANISMES | BAIXA TENSIÓ |  |  |  | BEN.BSD-02583.P0. | 53 | Interruptors P0 | ITRP2 | 1 | [5 empty] | 2006-12-06 | [126 empty] | d27e737d-9a5f-4271-b22a-a6d4d00212d4 | b30741fd-4fcd-480e-972d-2a255fbcd6d2
Lot 05 | BSD-02583 | BSD-02583 - BAI-15.05.B | MECANISMES | 15.05.B | EQUIPS DE BAIXA TENSIÓ¦ENDOLLS I MECANISMES¦MECANISMES | BAIXA TENSIÓ |  |  |  | BEN.BSD-02583.P1. | 33 | Interruptors P1 | ITRP3 | 1 | [5 empty] | 2006-12-06 | [126 empty] | d27e737d-9a5f-4271-b22a-a6d4d00212d4 | d627815f-d1ed-4caa-94b2-beab5c986ca5
Lot 05 | BSD-02583 | BSD-02583 - BAI-15.05.B | MECANISMES | 15.05.B | EQUIPS DE BAIXA TENSIÓ¦ENDOLLS I MECANISMES¦MECANISMES | BAIXA TENSIÓ |  |  |  | BEN.BSD-02583.P-1. | 16 | Interruptors P-1 | ITRP1 | 1 | [5 empty] | 2006-12-06 | [126 empty] | d27e737d-9a5f-4271-b22a-a6d4d00212d4 | 91196223-48cc-4b9c-af80-4b6d02a19553
Lot 05 | BSD-02583 | BSD-02583 - BAI-15.06 | XARXA DE TERRES | 15.06 | EQUIPS DE BAIXA TENSIÓ¦XARXA DE TERRES | BAIXA TENSIÓ |  |  |  | BEN.BSD-02583.P-1.S5. | 1 | Terra 1 P-1 Sala Quadre Elecric | TERRA1 | 1 | [5 empty] | 2006-12-06 | [126 empty] | 43b1f4ed-4ea6-419d-9eb7-4dfe3ba1a403 | 26702054-213a-4823-bd08-e077d285a6ea
Lot 05 | BSD-02583 | BSD-02583 - BAI-16.01 | LLUMINÀRIES | 16.01 | IL·LUMINACIÓ¦LLUMINÀRIES | BAIXA TENSIÓ |  |  |  | BEN.BSD-02583.CO. | 5 | Lluminaries P2 CO | LLMR1 | 1 | [5 empty] | 2006-12-06 | [126 empty] | 0d890eda-0130-4a8b-ae3b-cb3851cc94b8 | b9fb7476-317c-4e76-87d4-64178cb2ca34
Lot 05 | BSD-02583 | BSD-02583 - BAI-16.01 | LLUMINÀRIES | 16.01 | IL·LUMINACIÓ¦LLUMINÀRIES | BAIXA TENSIÓ |  |  |  | BEN.BSD-02583.P0. | 207 | Lluminaries P0 | LLMR1 | 1 | [5 empty] | 2006-12-06 | [126 empty] | 0d890eda-0130-4a8b-ae3b-cb3851cc94b8 | 59765ab8-a971-4467-b560-1cf66ecc2b53
Lot 05 | BSD-02583 | BSD-02583 - BAI-16.01 | LLUMINÀRIES | 16.01 | IL·LUMINACIÓ¦LLUMINÀRIES | BAIXA TENSIÓ |  |  |  | BEN.BSD-02583.P1. | 97 | Lluminaries P1 | LLMR1 | 1 | [5 empty] | 2006-12-06 | [126 empty] | 0d890eda-0130-4a8b-ae3b-cb3851cc94b8 | c008164a-4323-4738-83a6-df7ae0158d37
Lot 05 | BSD-02583 | BSD-02583 - BAI-16.01 | LLUMINÀRIES | 16.01 | IL·LUMINACIÓ¦LLUMINÀRIES | BAIXA TENSIÓ |  |  |  | BEN.BSD-02583.P-1. | 68 | Lluminaries P-1 | LLMR1 | 1 | [5 empty] | 2006-12-06 | [126 empty] | 0d890eda-0130-4a8b-ae3b-cb3851cc94b8 | 947fa69a-cdf2-4915-b4d5-0e0e142b9683
Lot 05 | BSD-02583 | BSD-02583 - BAI-16.02 | EMERGÈNCIA I SENYALITZACIÓ | 16.02 | IL·LUMINACIÓ¦EMERGÈNCIA I SENYALITZACIÓ | BAIXA TENSIÓ |  |  |  | BEN.BSD-02583.CO. | 2 | Emergencies P2 CO | EMG1 | 1 | [5 empty] | 2006-12-06 | [126 empty] | 2b8f5645-56a1-468c-8a4b-4f828d75aeb6 | 30afe62c-bc78-4806-9f9f-293a5bc624d9
Lot 05 | BSD-02583 | BSD-02583 - BAI-16.02 | EMERGÈNCIA I SENYALITZACIÓ | 16.02 | IL·LUMINACIÓ¦EMERGÈNCIA I SENYALITZACIÓ | BAIXA TENSIÓ |  |  |  | BEN.BSD-02583.P0. | 59 | Emergencies P0 | EMG1 | 1 | [5 empty] | 2006-12-06 | [126 empty] | 2b8f5645-56a1-468c-8a4b-4f828d75aeb6 | 2ed815f3-130e-44ca-8630-a3d8bbc074e2
Lot 05 | BSD-02583 | BSD-02583 - BAI-16.02 | EMERGÈNCIA I SENYALITZACIÓ | 16.02 | IL·LUMINACIÓ¦EMERGÈNCIA I SENYALITZACIÓ | BAIXA TENSIÓ |  |  |  | BEN.BSD-02583.P1. | 24 | Emergencies P1 | EMG1 | 1 | [5 empty] | 2006-12-06 | [126 empty] | 2b8f5645-56a1-468c-8a4b-4f828d75aeb6 | c06c7068-28da-4fb3-86f4-842f20db51be
Lot 05 | BSD-02583 | BSD-02583 - BAI-16.02 | EMERGÈNCIA I SENYALITZACIÓ | 16.02 | IL·LUMINACIÓ¦EMERGÈNCIA I SENYALITZACIÓ | BAIXA TENSIÓ |  |  |  | BEN.BSD-02583.P-1. | 24 | Emergencies P-1 | EMG1 | 1 | [5 empty] | 2006-12-06 | [126 empty] | 2b8f5645-56a1-468c-8a4b-4f828d75aeb6 | eaa71ce5-84ab-480f-b26f-336321f15da3
Lot 05 | BSD-02583 | BSD-02583 - BAI-16.03 | LUMINÀRIES EXTERIORS | 16.03 | IL·LUMINACIÓ¦LUMINÀRIES EXTERIORS | BAIXA TENSIÓ |  |  |  | BEN.BSD-02583.EXT. | 11 | Lluminaries Exterior P0 | LLMRE1 | 1 | [5 empty] | 2006-12-06 | [126 empty] | 1d59fcfa-0c34-42de-bb0b-2f154a5171b6 | 261847d8-f592-47e2-912d-d4f839589860
Lot 05 | BSD-02583 | BSD-02583 - BAI-16.03 | LUMINÀRIES EXTERIORS | 16.03 | IL·LUMINACIÓ¦LUMINÀRIES EXTERIORS | BAIXA TENSIÓ |  |  |  | BEN.BSD-02583.EXT. | 6 | Lluminaries Exterior P-1 | LLMRE1 | 1 | [5 empty] | 2006-12-06 | [126 empty] | 1d59fcfa-0c34-42de-bb0b-2f154a5171b6 | c7cb59d9-3a18-457e-9685-8406035a78c2
Lot 05 | BSD-02583 | BSD-02583 - BAI-19 | PARALLAMPS | 19 | PARALLAMPS | BAIXA TENSIÓ |  |  |  | BEN.BSD-02583.CO.S3. | 1 | Parallamps Coberta exterior | PLLM1 | 1 | [5 empty] | 2006-12-06 | [126 empty] | b500925d-93db-4273-8371-ce448a2484f2 | 6f79cfa7-2f0c-4c50-862c-ec6b4e570c68
Lot 05 | BSD-02583 | BSD-02583 - BAI-34.10 | INSTAL·LACIÓ BAIXA TENSIÓ | 34.10 | INSTAL·LACIONS¦INSTAL·LACIÓ BAIXA TENSIÓ | BAIXA TENSIÓ |  |  |  | BEN.BSD-02583. | 1 | Instal·lació Baixa Tensió | IBT1 | 1 | [5 empty] | 2006-12-06 | [126 empty] | a0837a5d-b83f-4f79-828c-f2814730e30b | f4938792-06d2-4c0e-9a9f-e2b4f05bc36d
Lot 05 | BSD-02583 | BSD-02583 - CLI-01.01 | PLANTES REFREDADORES | 01.01 | GENERADORS D'ENERGIA¦PLANTES REFREDADORES | CLIMATITZACIÓ |  |  |  | BEN.BSD-02583.CO.S1. | 1 | Refredadora 1 P2 Coberta | ENF1 | 1 |  | AERMEC | NRL0750-H-02 | 0905006009530001 |  | 2009-07-15 | [9 empty] | > 70 kW | 0 | 201 |  | 0 | 1 | 49.068 | 0 | 50 | R410A | [35 empty] | -273.15 | -273.15 | 0 | 0 | [68 empty] | 3b02ebbe-de95-4fef-95a9-246515e0a2f2 | ba7bdc3b-e310-4734-b1a4-5ef56a082837
Lot 05 | BSD-02583 | BSD-02583 - CLI-01.03 | CALDERES | 01.03 | GENERADORS D'ENERGIA¦CALDERES | CLIMATITZACIÓ |  |  |  | BEN.BSD-02583.CO.S1. | 1 | Calderes 1 P2 Coberta | CAC1 | 1 |  | Sime | Murelle 50 Box ErP | 1312CM5620 |  | 2019-05-15 | [9 empty] | > 70 kW | 0 |  | 51 | 0 |  |  | 0 | 0 |  |  |  | 0 | [36 empty] | Condensació | Gas | 0 | 0 | [64 empty] | 408e8b5a-b7b4-4a59-bf9c-33ca9d61cc47 | f6fc7177-4f50-4bcd-98c0-78eccf34949b
Lot 05 | BSD-02583 | BSD-02583 - CLI-02.01 | CLIMATITZADORS | 02.01 | ELEMENTS DE CLIMATITZACIÓ¦CLIMATITZADORS | CLIMATITZACIÓ |  |  |  | BEN.BSD-02583.CO.S1. | 1 | Climatització 1 P2 Coberta | CL 1 | 1 |  | AIRLAN | FMA-078 | 9110 |  | 2006-12-06 | [9 empty] | > 70 kW | [52 empty] | 0 | 6156 | 6156 | [61 empty] | e9f0e7c6-008b-408a-9d02-3df5f0f341c5 | 860b0fe4-d2df-4edf-bc47-16f95ae1bd12
Lot 05 | BSD-02583 | BSD-02583 - CLI-02.03 | FAN-COIL | 02.03 | ELEMENTS DE CLIMATITZACIÓ¦FAN-COIL | CLIMATITZACIÓ |  |  |  | BEN.BSD-02583.P0.S10. | 1 | Fan-coil 4 P0 GuardaRopia | FC4 | 1 |  | BAXI | FCX22P |  |  | 2006-12-06 | [9 empty] | > 70 kW | 0 | 0 | 0 | 0 |  |  | 0 | 50 | [39 empty] | 0 | [68 empty] | 73b7ef56-260e-4aee-af5b-9638acfb0274 | d1f8cec2-219d-4fe6-9db0-36c03f64b3fd
Lot 05 | BSD-02583 | BSD-02583 - CLI-02.03 | FAN-COIL | 02.03 | ELEMENTS DE CLIMATITZACIÓ¦FAN-COIL | CLIMATITZACIÓ |  |  |  | BEN.BSD-02583.P0.S12. | 1 | Fan-coil 10 P0 Psicologia | FC10 | 1 |  | BAXI | FCX32P |  |  | 2006-12-06 | [9 empty] | > 70 kW | 0 | 0 | 0 | 0 |  |  | 0 | 50 | [39 empty] | 0 | [68 empty] | 73b7ef56-260e-4aee-af5b-9638acfb0274 | 330b7b2c-9bec-425d-aed8-c18dca2c3eec
Lot 05 | BSD-02583 | BSD-02583 - CLI-02.03 | FAN-COIL | 02.03 | ELEMENTS DE CLIMATITZACIÓ¦FAN-COIL | CLIMATITZACIÓ |  |  |  | BEN.BSD-02583.P0.S13. | 1 | Fan-coil 11 P0 Educadora Social | FC11 | 1 |  | BAXI | FCX32P |  |  | 2006-12-06 | [9 empty] | > 70 kW | 0 | 0 | 0 | 0 |  |  | 0 | 50 | [39 empty] | 0 | [68 empty] | 73b7ef56-260e-4aee-af5b-9638acfb0274 | 463cf2fa-2689-4e12-9111-d529099079d6
Lot 05 | BSD-02583 | BSD-02583 - CLI-02.03 | FAN-COIL | 02.03 | ELEMENTS DE CLIMATITZACIÓ¦FAN-COIL | CLIMATITZACIÓ |  |  |  | BEN.BSD-02583.P0.S20. | 1 | Fan-coil 12 P0 GYM | FC12 | 1 |  | BAXI | FCX50P |  |  | 2006-12-06 | [9 empty] | > 70 kW | 0 | 0 | 0 | 0 |  |  | 0 | 50 | [39 empty] | 0 | [68 empty] | 73b7ef56-260e-4aee-af5b-9638acfb0274 | 8fcc8421-6ad0-45a9-9a8e-53a0ac7347f2
Lot 05 | BSD-02583 | BSD-02583 - CLI-02.03 | FAN-COIL | 02.03 | ELEMENTS DE CLIMATITZACIÓ¦FAN-COIL | CLIMATITZACIÓ |  |  |  | BEN.BSD-02583.P0.S20. | 1 | Fan-coil 19 P0 GYM | FC19 | 1 |  | BAXI | FCX50P |  |  | 2006-12-06 | [9 empty] | > 70 kW | 0 | 0 | 0 | 0 |  |  | 0 | 50 | [39 empty] | 0 | [68 empty] | 73b7ef56-260e-4aee-af5b-9638acfb0274 | dabc0408-63c7-487d-ba4f-6d56114d6a3e
Lot 05 | BSD-02583 | BSD-02583 - CLI-02.03 | FAN-COIL | 02.03 | ELEMENTS DE CLIMATITZACIÓ¦FAN-COIL | CLIMATITZACIÓ |  |  |  | BEN.BSD-02583.P0.S21. | 1 | Fan-coil 9 P0 Enfermeria | FC9 | 1 |  | BAXI | FCX32P |  |  | 2006-12-06 | [9 empty] | > 70 kW | 0 | 0 | 0 | 0 |  |  | 0 | 50 | [39 empty] | 0 | [68 empty] | 73b7ef56-260e-4aee-af5b-9638acfb0274 | c99aaf18-1773-4d80-8074-b871a55e361a
Lot 05 | BSD-02583 | BSD-02583 - CLI-02.03 | FAN-COIL | 02.03 | ELEMENTS DE CLIMATITZACIÓ¦FAN-COIL | CLIMATITZACIÓ |  |  |  | BEN.BSD-02583.P0.S23. | 1 | Fan-coil 6 P0 Roba Bruta LLAR 1 | FC6 | 1 |  | BAXI | FCX62P |  |  | 2006-12-06 | [9 empty] | > 70 kW | 0 | 0 | 0 | 0 |  |  | 0 | 50 | [39 empty] | 0 | [68 empty] | 73b7ef56-260e-4aee-af5b-9638acfb0274 | ead76c53-cc03-4970-9d8d-5ff6d791e377
Lot 05 | BSD-02583 | BSD-02583 - CLI-02.03 | FAN-COIL | 02.03 | ELEMENTS DE CLIMATITZACIÓ¦FAN-COIL | CLIMATITZACIÓ |  |  |  | BEN.BSD-02583.P0.S24. | 1 | Fan-coil 7 P0 Magatzem menjar LLAR 2 | FC7 | 1 |  | BAXI | FCX62P |  |  | 2006-12-06 | [9 empty] | > 70 kW | 0 | 0 | 0 | 0 |  |  | 0 | 50 | [39 empty] | 0 | [68 empty] | 73b7ef56-260e-4aee-af5b-9638acfb0274 | 7fda0a79-5da3-4490-9972-f0004188da32
Lot 05 | BSD-02583 | BSD-02583 - CLI-02.03 | FAN-COIL | 02.03 | ELEMENTS DE CLIMATITZACIÓ¦FAN-COIL | CLIMATITZACIÓ |  |  |  | BEN.BSD-02583.P0.S27. | 1 | Fan-coil 8 P0 Control | FC8 | 1 |  | BAXI | FCX22P |  |  | 2006-12-06 | [9 empty] | > 70 kW | 0 | 0 | 0 | 0 |  |  | 0 | 50 | [39 empty] | 0 | [68 empty] | 73b7ef56-260e-4aee-af5b-9638acfb0274 | 22197be8-46bc-4dbd-a61c-fafa0b2d6dd9
Lot 05 | BSD-02583 | BSD-02583 - CLI-02.03 | FAN-COIL | 02.03 | ELEMENTS DE CLIMATITZACIÓ¦FAN-COIL | CLIMATITZACIÓ |  |  |  | BEN.BSD-02583.P0.S43. | 1 | Fan-coil 13 P0 Bany Avet i Roure | FC13 | 1 |  | BAXI | FCX62P |  |  | 2006-12-06 | [9 empty] | > 70 kW | 0 | 0 | 0 | 0 |  |  | 0 | 50 | [39 empty] | 0 | [68 empty] | 73b7ef56-260e-4aee-af5b-9638acfb0274 | 3c00f26b-da81-4157-a819-f8419addbef3
Lot 05 | BSD-02583 | BSD-02583 - CLI-02.03 | FAN-COIL | 02.03 | ELEMENTS DE CLIMATITZACIÓ¦FAN-COIL | CLIMATITZACIÓ |  |  |  | BEN.BSD-02583.P0.S43. | 1 | Fan-coil 14 P0 Bany Avet i Roure | FC14 | 1 |  | BAXI | FCX62P |  |  | 2006-12-06 | [9 empty] | > 70 kW | 0 | 0 | 0 | 0 |  |  | 0 | 50 | [39 empty] | 0 | [68 empty] | 73b7ef56-260e-4aee-af5b-9638acfb0274 | af89bc66-efb5-489b-8226-d073c30d3e7a
Lot 05 | BSD-02583 | BSD-02583 - CLI-02.03 | FAN-COIL | 02.03 | ELEMENTS DE CLIMATITZACIÓ¦FAN-COIL | CLIMATITZACIÓ |  |  |  | BEN.BSD-02583.P0.S44. | 1 | Fan-coil 15 P0 Bany Pins i Alcina | FC15 | 1 |  | BAXI | FCX62P |  |  | 2006-12-06 | [9 empty] | > 70 kW | 0 | 0 | 0 | 0 |  |  | 0 | 50 | [39 empty] | 0 | [68 empty] | 73b7ef56-260e-4aee-af5b-9638acfb0274 | 017d4fdb-499c-40a3-aad6-5c516d197c04
Lot 05 | BSD-02583 | BSD-02583 - CLI-02.03 | FAN-COIL | 02.03 | ELEMENTS DE CLIMATITZACIÓ¦FAN-COIL | CLIMATITZACIÓ |  |  |  | BEN.BSD-02583.P0.S44. | 1 | Fan-coil 16 P0 Bany Pins i Alcina | FC16 | 1 |  | BAXI | FCX62P |  |  | 2006-12-06 | [9 empty] | > 70 kW | 0 | 0 | 0 | 0 |  |  | 0 | 50 | [39 empty] | 0 | [68 empty] | 73b7ef56-260e-4aee-af5b-9638acfb0274 | f4dc0a55-7a8f-41be-ae81-3f3fa4c9877e
Lot 05 | BSD-02583 | BSD-02583 - CLI-02.03 | FAN-COIL | 02.03 | ELEMENTS DE CLIMATITZACIÓ¦FAN-COIL | CLIMATITZACIÓ |  |  |  | BEN.BSD-02583.P0.S45. | 1 | Fan-coil 17 P0 Bany Oliveres i Sis | FC17 | 1 |  | BAXI | FCX62P |  |  | 2006-12-06 | [9 empty] | > 70 kW | 0 | 0 | 0 | 0 |  |  | 0 | 50 | [39 empty] | 0 | [68 empty] | 73b7ef56-260e-4aee-af5b-9638acfb0274 | 90668532-2ff9-4e69-bafc-6ffd602249bb
Lot 05 | BSD-02583 | BSD-02583 - CLI-02.03 | FAN-COIL | 02.03 | ELEMENTS DE CLIMATITZACIÓ¦FAN-COIL | CLIMATITZACIÓ |  |  |  | BEN.BSD-02583.P0.S45. | 1 | Fan-coil 18 P0 Bany Oliveres i Sis | FC18 | 1 |  | BAXI | FCX62P |  |  | 2006-12-06 | [9 empty] | > 70 kW | 0 | 0 | 0 | 0 |  |  | 0 | 50 | [39 empty] | 0 | [68 empty] | 73b7ef56-260e-4aee-af5b-9638acfb0274 | be019357-70d7-4fe9-90fe-a61b25af69b5
Lot 05 | BSD-02583 | BSD-02583 - CLI-02.03 | FAN-COIL | 02.03 | ELEMENTS DE CLIMATITZACIÓ¦FAN-COIL | CLIMATITZACIÓ |  |  |  | BEN.BSD-02583.P0.S6. | 1 | Fan-coil 5 P0 Comedor centre dia | FC5 | 1 |  | BAXI | FCX62P |  |  | 2006-12-06 | [9 empty] | > 70 kW | 0 | 0 | 0 | 0 |  |  | 0 | 50 | [39 empty] | 0 | [68 empty] | 73b7ef56-260e-4aee-af5b-9638acfb0274 | 3070611b-06ed-4352-91cf-393409eb82b8
Lot 05 | BSD-02583 | BSD-02583 - CLI-02.03 | FAN-COIL | 02.03 | ELEMENTS DE CLIMATITZACIÓ¦FAN-COIL | CLIMATITZACIÓ |  |  |  | BEN.BSD-02583.P0.S7. | 1 | Fan-coil 2 P0 Recepció | FC2 | 1 |  | BAXI | FCX22P |  |  | 2006-12-06 | [9 empty] | > 70 kW | 0 | 0 | 0 | 0 |  |  | 0 | 50 | [39 empty] | 0 | [68 empty] | 73b7ef56-260e-4aee-af5b-9638acfb0274 | 21dc96b7-27af-4d10-8709-6438e668a2cf
Lot 05 | BSD-02583 | BSD-02583 - CLI-02.03 | FAN-COIL | 02.03 | ELEMENTS DE CLIMATITZACIÓ¦FAN-COIL | CLIMATITZACIÓ |  |  |  | BEN.BSD-02583.P0.S9. | 1 | Fan-coil 3 P0 Sala Visitas | FC3 | 1 |  | BAXI | FCX22P |  |  | 2006-12-06 | [9 empty] | > 70 kW | 0 | 0 | 0 | 0 |  |  | 0 | 50 | [39 empty] | 0 | [68 empty] | 73b7ef56-260e-4aee-af5b-9638acfb0274 | 9506b418-e250-4d7b-8966-b9fa4fbaa2e1
Lot 05 | BSD-02583 | BSD-02583 - CLI-02.03 | FAN-COIL | 02.03 | ELEMENTS DE CLIMATITZACIÓ¦FAN-COIL | CLIMATITZACIÓ |  |  |  | BEN.BSD-02583.P1.S11. | 1 | Fan-coil 24 P1 control | FC24 | 1 |  | BAXI | FCX22P |  |  | 2006-12-06 | [9 empty] | > 70 kW | 0 | 0 | 0 | 0 |  |  | 0 | 50 | [39 empty] | 0 | [68 empty] | 73b7ef56-260e-4aee-af5b-9638acfb0274 | 52ff83a1-70f7-4f82-a9d0-2176ea2eb805
Lot 05 | BSD-02583 | BSD-02583 - CLI-02.03 | FAN-COIL | 02.03 | ELEMENTS DE CLIMATITZACIÓ¦FAN-COIL | CLIMATITZACIÓ |  |  |  | BEN.BSD-02583.P1.S12. | 1 | Fan-coil 26 P1 Magatzem menjar LLAR 4 | FC26 | 1 |  | BAXI | FCX62P |  |  | 2006-12-06 | [9 empty] | > 70 kW | 0 | 0 | 0 | 0 |  |  | 0 | 50 | [39 empty] | 0 | [68 empty] | 73b7ef56-260e-4aee-af5b-9638acfb0274 | 43937224-a71e-493f-ad13-a5c9f32e9466
Lot 05 | BSD-02583 | BSD-02583 - CLI-02.03 | FAN-COIL | 02.03 | ELEMENTS DE CLIMATITZACIÓ¦FAN-COIL | CLIMATITZACIÓ |  |  |  | BEN.BSD-02583.P1.S13. | 1 | Fan-coil 25 P1 Roba Bruta LLAR 3 | FC25 | 1 |  | BAXI | FCX62P |  |  | 2006-12-06 | [9 empty] | > 70 kW | 0 | 0 | 0 | 0 |  |  | 0 | 50 | [39 empty] | 0 | [68 empty] | 73b7ef56-260e-4aee-af5b-9638acfb0274 | 0316c0e4-1231-4c90-9dfb-b0f36816a4bc
Lot 05 | BSD-02583 | BSD-02583 - CLI-02.03 | FAN-COIL | 02.03 | ELEMENTS DE CLIMATITZACIÓ¦FAN-COIL | CLIMATITZACIÓ |  |  |  | BEN.BSD-02583.P-1.S13. | 1 | Fan-coil 1 P-1 Comedor Personal | FC1 | 1 |  | BAXI | FCX32P |  |  | 2006-12-06 | [9 empty] | > 70 kW | 0 | 0 | 0 | 0 |  |  | 0 | 50 | [39 empty] | 0 | [68 empty] | 73b7ef56-260e-4aee-af5b-9638acfb0274 | 0ddc433a-61df-4e87-a417-0e2d344cd335
Lot 05 | BSD-02583 | BSD-02583 - CLI-02.03 | FAN-COIL | 02.03 | ELEMENTS DE CLIMATITZACIÓ¦FAN-COIL | CLIMATITZACIÓ |  |  |  | BEN.BSD-02583.P1.S28. | 1 | Fan-coil 22 P1 Sala Ordinadors | FC22 | 1 |  | BAXI | FCX32P |  |  | 2006-12-06 | [9 empty] | > 70 kW | 0 | 0 | 0 | 0 |  |  | 0 | 50 | [39 empty] | 0 | [68 empty] | 73b7ef56-260e-4aee-af5b-9638acfb0274 | 7bc78d63-199a-4c23-a726-8b96832acd04
Lot 05 | BSD-02583 | BSD-02583 - CLI-02.03 | FAN-COIL | 02.03 | ELEMENTS DE CLIMATITZACIÓ¦FAN-COIL | CLIMATITZACIÓ |  |  |  | BEN.BSD-02583.P1.S3. | 1 | Fan-coil 23 P1 Sala Direcció | FC23 | 1 |  | BAXI | FCX32P |  |  | 2006-12-06 | [9 empty] | > 70 kW | 0 | 0 | 0 | 0 |  |  | 0 | 50 | [39 empty] | 0 | [68 empty] | 73b7ef56-260e-4aee-af5b-9638acfb0274 | 0552b7b9-9f7c-4ded-be0c-a726ec4b7aec
Lot 05 | BSD-02583 | BSD-02583 - CLI-02.03 | FAN-COIL | 02.03 | ELEMENTS DE CLIMATITZACIÓ¦FAN-COIL | CLIMATITZACIÓ |  |  |  | BEN.BSD-02583.P1.S4. | 1 | Fan-coil 21 P1 Sala Reunions | FC21 | 1 |  | BAXI | FCX32P |  |  | 2006-12-06 | [9 empty] | > 70 kW | 0 | 0 | 0 | 0 |  |  | 0 | 50 | [39 empty] | 0 | [68 empty] | 73b7ef56-260e-4aee-af5b-9638acfb0274 | 2b151675-18f6-46c6-a6ed-70a4f884bc81
Lot 05 | BSD-02583 | BSD-02583 - CLI-02.03 | FAN-COIL | 02.03 | ELEMENTS DE CLIMATITZACIÓ¦FAN-COIL | CLIMATITZACIÓ |  |  |  | BEN.BSD-02583.P1.S6. | 1 | Fan-coil 20 P1 Sala Sems | FC20 | 1 |  | BAXI | FCX50P |  |  | 2006-12-06 | [9 empty] | > 70 kW | 0 | 0 | 0 | 0 |  |  | 0 | 50 | [39 empty] | 0 | [68 empty] | 73b7ef56-260e-4aee-af5b-9638acfb0274 | 57e27a67-8296-4012-8b50-40da4961c555
Lot 05 | BSD-02583 | BSD-02583 - CLI-02.03 | FAN-COIL | 02.03 | ELEMENTS DE CLIMATITZACIÓ¦FAN-COIL | CLIMATITZACIÓ |  |  |  | BEN.BSD-02583.P-1.S8. | 1 | Fan-coil 27 P-1 Bogaderia | FC27 | 1 |  | BAXI | FCX22P |  |  | 2006-12-06 | [9 empty] | > 70 kW | 0 | 0 | 0 | 0 |  |  | 0 | 50 | [39 empty] | 0 | [68 empty] | 73b7ef56-260e-4aee-af5b-9638acfb0274 | b3f44a47-9d71-405c-9e21-91d4ba6b7b5f
Lot 05 | BSD-02583 | BSD-02583 - CLI-02.05 | REIXES I DIFUSORS D'AIRE | 02.05 | ELEMENTS DE CLIMATITZACIÓ¦REIXES I DIFUSORS D'AIRE | CLIMATITZACIÓ |  |  |  | BEN.BSD-02583. | 1 | Reixes i difusorsd'aire | RDA1 | 1 | [5 empty] | 2006-12-06 | [9 empty] | > 70 kW | [116 empty] | 1b897b17-459f-4277-ac20-4be44000f44c | 636bff75-b3bb-4b6e-87f0-36c808ae0234
Lot 05 | BSD-02583 | BSD-02583 - CLI-02.06.A | COMPORTES DE REGULACIÓ | 02.06.A | ELEMENTS DE CLIMATITZACIÓ¦COMPORTES¦REGULACIÓ | CLIMATITZACIÓ |  |  |  | BEN.BSD-02583.P0. | 4 | Comportes Regulació P0 | CR2 | 1 | [5 empty] | 2006-12-06 | [9 empty] | > 70 kW | [116 empty] | f2d2f9ea-bad0-406e-8144-62bc783e2809 | 80400523-d8fc-438b-b501-963c4050ad76
Lot 05 | BSD-02583 | BSD-02583 - CLI-02.06.A | COMPORTES DE REGULACIÓ | 02.06.A | ELEMENTS DE CLIMATITZACIÓ¦COMPORTES¦REGULACIÓ | CLIMATITZACIÓ |  |  |  | BEN.BSD-02583.P1. | 4 | Comportes Regulació P1 | CR3 | 1 | [5 empty] | 2006-12-06 | [9 empty] | > 70 kW | [116 empty] | f2d2f9ea-bad0-406e-8144-62bc783e2809 | 0c5206c3-6f59-4335-9624-6987371b5592
Lot 05 | BSD-02583 | BSD-02583 - CLI-02.06.A | COMPORTES DE REGULACIÓ | 02.06.A | ELEMENTS DE CLIMATITZACIÓ¦COMPORTES¦REGULACIÓ | CLIMATITZACIÓ |  |  |  | BEN.BSD-02583.P-1. | 4 | Comportes Regulació P-1 | CR1 | 1 | [5 empty] | 2006-12-06 | [9 empty] | > 70 kW | [116 empty] | f2d2f9ea-bad0-406e-8144-62bc783e2809 | e15ed3d8-ba65-46ff-bcf0-1e207d79ea95
Lot 05 | BSD-02583 | BSD-02583 - CLI-02.14 | TERRES RADIANTS | 02.14 | ELEMENTS DE CLIMATITZACIÓ¦TERRES RADIANTS | CLIMATITZACIÓ |  |  |  | BEN.BSD-02583.P0. | 6 | Terres Radiants P0 | TR1 | 1 | [5 empty] | 2006-12-06 | [9 empty] | > 70 kW | [116 empty] | 84454d45-9867-4f38-98ec-d055649e7648 | 14aee2e0-6d9a-4eca-8b0b-c656918d6269
Lot 05 | BSD-02583 | BSD-02583 - CLI-02.14 | TERRES RADIANTS | 02.14 | ELEMENTS DE CLIMATITZACIÓ¦TERRES RADIANTS | CLIMATITZACIÓ |  |  |  | BEN.BSD-02583.P1. | 3 | Terres Radiants P1 | TR2 | 1 | [5 empty] | 2006-12-06 | [9 empty] | > 70 kW | [116 empty] | 84454d45-9867-4f38-98ec-d055649e7648 | 38772ade-2725-44ff-855c-fd50c1c38a17
Lot 05 | BSD-02583 | BSD-02583 - CLI-03.02 | BOMBES CIRCULACIÓ ACS I CLIMA | 03.02 | BOMBES I GRUPS DE PRESSIÓ¦BOMBES CIRCULACIÓ ACS I CLIMA | CLIMATITZACIÓ |  |  |  | BEN.BSD-02583.CO.S1. | 1 | Bomba Calefacción 4 P2 Coberta sala maquines | BCCC4 | 1 |  | Grundfos | MG80A4-19FT100-C | 86805103 |  | 2006-12-06 | [9 empty] | > 70 kW | [34 empty] | Rotor sec | [81 empty] | c5c34f5d-b1ef-440b-9f8a-01e21dbd1bcd | 06070e46-6d15-4da9-af7b-d14b431a8336
Lot 05 | BSD-02583 | BSD-02583 - CLI-03.02 | BOMBES CIRCULACIÓ ACS I CLIMA | 03.02 | BOMBES I GRUPS DE PRESSIÓ¦BOMBES CIRCULACIÓ ACS I CLIMA | CLIMATITZACIÓ |  |  |  | BEN.BSD-02583.CO.S1. | 1 | Bomba Calefacción 5 P2 Coberta sala maquines | BCCC5 | 1 |  | Grundfos | MG80A4-19FT100-C | 86805103 |  | 2006-12-06 | [9 empty] | > 70 kW | [34 empty] | Rotor sec | [81 empty] | c5c34f5d-b1ef-440b-9f8a-01e21dbd1bcd | 0f866250-4102-4281-a0d5-944d11491394
Lot 05 | BSD-02583 | BSD-02583 - CLI-03.02 | BOMBES CIRCULACIÓ ACS I CLIMA | 03.02 | BOMBES I GRUPS DE PRESSIÓ¦BOMBES CIRCULACIÓ ACS I CLIMA | CLIMATITZACIÓ |  |  |  | BEN.BSD-02583.P-1.S9. | 1 | Bomba ACS 1 Recirculación P-1 Sala Acumuladors | BACS1 | 1 |  | Grundfos | MG71B2-14FT85-C | 88805103 |  | 2006-12-06 | [9 empty] | > 70 kW | [34 empty] | Rotor sec | [81 empty] | c5c34f5d-b1ef-440b-9f8a-01e21dbd1bcd | 2a71e47b-1f5e-4167-a1db-1b2871f7eb98
Lot 05 | BSD-02583 | BSD-02583 - CLI-03.02 | BOMBES CIRCULACIÓ ACS I CLIMA | 03.02 | BOMBES I GRUPS DE PRESSIÓ¦BOMBES CIRCULACIÓ ACS I CLIMA | CLIMATITZACIÓ |  |  |  | BEN.BSD-02583.P-1.S9. | 1 | Bomba ACS 2 Recirculación P-1 Sala Acumuladors | BACS2 | 1 |  | Grundfos | MG71B2-14FT85-C | 88805103 |  | 2006-12-06 | [9 empty] | > 70 kW | [34 empty] | Rotor sec | [81 empty] | c5c34f5d-b1ef-440b-9f8a-01e21dbd1bcd | c90d4fb5-2d51-46a0-9f56-9b3da00c12fb
Lot 05 | BSD-02583 | BSD-02583 - CLI-03.02 | BOMBES CIRCULACIÓ ACS I CLIMA | 03.02 | BOMBES I GRUPS DE PRESSIÓ¦BOMBES CIRCULACIÓ ACS I CLIMA | CLIMATITZACIÓ |  |  |  | BEN.BSD-02583.P-1.S9. | 1 | Bomba ACS 3 Retorno P-1 Sala Acumuladors | BACS2 | 1 |  | Grundfos | 32-180/2A-F-A-BUBE | A96463702P2093200116 |  | 2006-12-06 | [9 empty] | > 70 kW | [34 empty] | Rotor sec | [81 empty] | c5c34f5d-b1ef-440b-9f8a-01e21dbd1bcd | 1125c19d-cf9a-4eb3-9ca7-ee6fd2428ed0
Lot 05 | BSD-02583 | BSD-02583 - CLI-03.02 | BOMBES CIRCULACIÓ ACS I CLIMA | 03.02 | BOMBES I GRUPS DE PRESSIÓ¦BOMBES CIRCULACIÓ ACS I CLIMA | CLIMATITZACIÓ |  |  |  | BEN.BSD-02583.P-1.S9. | 1 | Bomba ACS 6 Secundari P-1 Sala Acumuladors | BACS6 | 1 |  | Wilo | TOP-Z25/6 | 2045521/18w15 |  | 2006-12-06 | [9 empty] | > 70 kW | [34 empty] | Rotor sec | [81 empty] | c5c34f5d-b1ef-440b-9f8a-01e21dbd1bcd | 3d33ebb3-d306-44ad-88d7-aa4783e48105
Lot 05 | BSD-02583 | BSD-02583 - CLI-33 | QUALITAT AMBIENTAL EN INTERIORS | 33 | QUALITAT AMBIENTAL EN INTERIORS | CLIMATITZACIÓ |  |  |  | BEN.BSD-02583. | 1 | Qualitat Ambiental Interior | QAI1 | 1 | [5 empty] | 2006-12-06 | [9 empty] | > 70 kW | [116 empty] | 7a67417b-fa08-4811-9585-9a7540e6c592 | 50a87a3e-dcbb-44bd-8e2a-0d1c707f69c6
Lot 05 | BSD-02583 | BSD-02583 - CLI-34.01 | INSTAL·LACIÓ CLIMATITZACIÓ | 34.01 | INSTAL·LACIONS¦INSTAL·LACIÓ CLIMATITZACIÓ | CLIMATITZACIÓ |  |  |  | BEN.BSD-02583. | 1 | Instal·lació de climatització |  | 1 | [15 empty] | > 70 kW | [10 empty] | Fred | [105 empty] | 9c3cc8ce-3e1c-44e4-98f0-43ec7a6fe58a | 4c9ed9a2-b799-4b0b-9a0e-2a645c4bb33a
Lot 05 | BSD-02583 | BSD-02583 - COM-17.05.A | ANTENA | 17.05.A | EQUIPS COMUNICACIONS¦TELEVISIÓ-FM¦ANTENA | COMUNICACIONS |  |  |  | BEN.BSD-02583.CO.S3. | 1 | Antena TV-FM 1 P2 Coberta exterior | ATV-FM1 | 1 | [5 empty] | 2006-12-06 | [126 empty] | f2926fc6-008b-4b63-8c54-9543208e625e | 03df9121-9d18-4c7d-aba8-31124957eb2f
Lot 05 | BSD-02583 | BSD-02583 - COM-17.05.E | PRESA TV / FM | 17.05.E | EQUIPS COMUNICACIONS¦TELEVISIÓ-FM¦PRESA TV / FM | COMUNICACIONS |  |  |  | BEN.BSD-02583.P0. | 3 | Toma TV 1 P0 | TTV1 | 1 | [5 empty] | 2006-12-06 | [126 empty] | 77bf6a71-6a9a-440a-8110-de667b7da789 | 91467f0e-f666-47e8-9212-5a703464bcbc
Lot 05 | BSD-02583 | BSD-02583 - COM-17.05.E | PRESA TV / FM | 17.05.E | EQUIPS COMUNICACIONS¦TELEVISIÓ-FM¦PRESA TV / FM | COMUNICACIONS |  |  |  | BEN.BSD-02583.P1. | 3 | Toma TV 2 P1 | TTV2 | 1 | [5 empty] | 2006-12-06 | [126 empty] | 77bf6a71-6a9a-440a-8110-de667b7da789 | 060c958a-5111-4fd7-a7fe-2e6bcc0b2e03
Lot 05 | BSD-02583 | BSD-02583 - COM-17.07 | PORTERS I AVISOS | 17.07 | EQUIPS COMUNICACIONS¦PORTERS I AVISOS | COMUNICACIONS |  |  |  | BEN.BSD-02583.P0.S3. | 1 | Porter Entrada Residencia Parking 2 P0 | PERP2 | 1 | [5 empty] | 2006-12-06 | [126 empty] | e6f2c1bf-ce83-41cd-a3b0-cb1db21b76fb | 2c94bfbf-427f-430c-8cbf-c6e83a3f720e
Lot 05 | BSD-02583 | BSD-02583 - COM-17.07 | PORTERS I AVISOS | 17.07 | EQUIPS COMUNICACIONS¦PORTERS I AVISOS | COMUNICACIONS |  |  |  | BEN.BSD-02583.P1. | 1 | Porter Entrada Residencia Principal 1 P0 | PERP1 | 1 | [5 empty] | 2006-12-06 | [126 empty] | e6f2c1bf-ce83-41cd-a3b0-cb1db21b76fb | b51e0e7d-01b6-46ee-8a4e-431abef27aa0
Lot 05 | BSD-02583 | BSD-02583 - FON-04.01.A | INTERCANVIADOR DE PLAQUES | 04.01.A | FLUIDS I GASOS¦INTERCANVIADORS¦PLAQUES | FONTANERIA |  |  |  | BEN.BSD-02583.P-1.S9. | 1 | Intercanviador Plaques ACS 1 P-1 Sala Acumuladors | IP1 | 1 |  | Waft | IP2600033Px10 | S31639 |  | 2019-01-18 | [9 empty] | > 70 kW | [116 empty] | 0a7cabe3-d2e8-448d-99e3-9d93bb7d61f7 | e255f697-13a9-4daa-aba3-8de433d65e8b
Lot 05 | BSD-02583 | BSD-02583 - FON-04.02 | DIPÒSIT EXPANSIÓ | 04.02 | FLUIDS I GASOS¦DIPÒSIT EXPANSIÓ | FONTANERIA |  |  |  | BEN.BSD-02583.CO.S1. | 1 | Diposit Expansió 4 CO Sala Maquinas | DE4 | 1 |  | Ibaiondo S.A. | 100AMR-P | 4210320060 |  | 2008-08-06 | [9 empty] | > 70 kW | [11 empty] | 0.1 | 0 | [103 empty] | 42c9cef3-6982-4b67-9122-a0e1fa8d1693 | eb9ab6bf-a6cd-4175-8c33-39156fe6ca91
Lot 05 | BSD-02583 | BSD-02583 - FON-04.02 | DIPÒSIT EXPANSIÓ | 04.02 | FLUIDS I GASOS¦DIPÒSIT EXPANSIÓ | FONTANERIA |  |  |  | BEN.BSD-02583.P-1.S9. | 1 | Diposit Expansió 1 P-1 Sala Acumuladors | DE1 | 1 |  | Waft | 74037-1 | 3300006125 |  | 2017-08-15 | [9 empty] | > 70 kW | [11 empty] | 0.035 | 0 | [103 empty] | 42c9cef3-6982-4b67-9122-a0e1fa8d1693 | 904eebb3-44ea-4f21-9434-219bfd262334
Lot 05 | BSD-02583 | BSD-02583 - FON-04.02 | DIPÒSIT EXPANSIÓ | 04.02 | FLUIDS I GASOS¦DIPÒSIT EXPANSIÓ | FONTANERIA |  |  |  | BEN.BSD-02583.P-1.S9. | 1 | Diposit Expansió 2 P-1 Sala Acumuladors | DE2 | 1 |  | Waft | 87631-39 | 330002131 |  | 2018-11-22 | [9 empty] | > 70 kW | [11 empty] | 0.05 | 0 | [103 empty] | 42c9cef3-6982-4b67-9122-a0e1fa8d1693 | cec38669-93d5-48bc-bd9d-d601d0c53d85
Lot 05 | BSD-02583 | BSD-02583 - FON-04.02 | DIPÒSIT EXPANSIÓ | 04.02 | FLUIDS I GASOS¦DIPÒSIT EXPANSIÓ | FONTANERIA |  |  |  | BEN.BSD-02583.P-1.S9. | 1 | Diposit Expansió 3 P-1 Sala Acumuladors | DE3 | 1 |  | Ibaiondo S.A. | 200AMR M/F | 4231690039 |  | 2009-08-06 | [9 empty] | > 70 kW | [11 empty] | 0.2 | 0 | [103 empty] | 42c9cef3-6982-4b67-9122-a0e1fa8d1693 | e2fb74ca-0473-4508-97b0-ea9a7291dc8e
Lot 05 | BSD-02583 | BSD-02583 - FON-04.05 | DIPÒSIT ACUMULADOR ACS | 04.05 | FLUIDS I GASOS¦DIPÒSIT ACUMULADOR ACS | LEGIONEL·LA |  |  |  | BEN.BSD-02583.P-1.S9. | 1 | Acumulador ACS 1 P-1 Sala Acumulados | AACS1 | 1 |  | GREENHEISS | GHPIEDPV/ABR 1000L | M17510243 |  | 2014-08-06 | [9 empty] | > 70 kW | [11 empty] | 1 | [104 empty] | f6467d17-7326-471b-840a-501d9f80988b | 3866e0de-8ded-4e12-a9d9-ae63b11058c5
Lot 05 | BSD-02583 | BSD-02583 - FON-04.20 | FILTRE DE PARTÍCULES D’AFCH | 04.20 | FLUIDS I GASOS¦FILTRE DE PARTÍCULES D’AFCH | FONTANERIA |  |  |  | BEN.BSD-02583.P-1.S9. | 1 | Filtre de particules d'AFCH | FPAFCH1 | 1 | [5 empty] | 2006-12-06 | [126 empty] | 27e110cf-a68e-4ad7-a064-e70147df863a | fb690370-5e71-4258-81ba-9dd0ef8be9cc
Lot 05 | BSD-02583 | BSD-02583 - FON-08.02.B | EQUIPS DESCALCIFICACIÓ | 08.02.B | TRACTAMENT D'AIGÜES¦DESCALCIFICACIÓ¦EQUIPS DESCALCIFICACIÓ | FONTANERIA |  |  |  | BEN.BSD-02583.P-1.S9. | 1 | Equips Descalcificadors 1 P-1 Sala Acumuladors | ED1 | 1 |  | Stenco | V1WQDMD-M48WR |  |  | 2006-12-06 | [9 empty] | > 70 kW | [116 empty] | 10fab2a5-47b5-4393-aa2c-c9ee83294a1f | 5d0abc8a-ab97-4096-9c23-297ec92cb510
Lot 05 | BSD-02583 | BSD-02583 - FON-10.01.A | AIGÜERES | 10.01.A | APARELLS SANITARIS I AIXETERIA¦APARELLS SANITARIS¦AIGÜERES | FONTANERIA |  |  |  | BEN.BSD-02583.P0. | 2 | Aigüeres 2 P0 | AG2 | 1 | [5 empty] | 2006-12-06 | [126 empty] | ef71ff47-94c6-484b-aef3-5142a743c86f | 4dce140b-c5f0-46c8-b3f5-f46956a7c85c
Lot 05 | BSD-02583 | BSD-02583 - FON-10.01.A | AIGÜERES | 10.01.A | APARELLS SANITARIS I AIXETERIA¦APARELLS SANITARIS¦AIGÜERES | FONTANERIA |  |  |  | BEN.BSD-02583.P1. | 4 | Aigüeres 3 P1 | AG3 | 1 | [5 empty] | 2006-12-06 | [126 empty] | ef71ff47-94c6-484b-aef3-5142a743c86f | 369b66d1-2529-450e-af77-2ac88643edfe
Lot 05 | BSD-02583 | BSD-02583 - FON-10.01.A | AIGÜERES | 10.01.A | APARELLS SANITARIS I AIXETERIA¦APARELLS SANITARIS¦AIGÜERES | FONTANERIA |  |  |  | BEN.BSD-02583.P-1. | 1 | Aigüeres 1 P-1 | AG1 | 1 | [5 empty] | 2006-12-06 | [126 empty] | ef71ff47-94c6-484b-aef3-5142a743c86f | ec8ae8f8-f501-4013-9c47-79202196dbfb
Lot 05 | BSD-02583 | BSD-02583 - FON-10.01.D | INODOR | 10.01.D | APARELLS SANITARIS I AIXETERIA¦APARELLS SANITARIS¦INODOR | FONTANERIA |  |  |  | BEN.BSD-02583.P0. | 10 | Inodors 2 P0 | ID2 | 1 | [5 empty] | 2006-12-06 | [23 empty] | Motxilla | [102 empty] | a932912a-2547-46f1-b94f-53a03c2b24d6 | 42dc24fc-2956-4dd4-a630-8141db4b622c
Lot 05 | BSD-02583 | BSD-02583 - FON-10.01.D | INODOR | 10.01.D | APARELLS SANITARIS I AIXETERIA¦APARELLS SANITARIS¦INODOR | FONTANERIA |  |  |  | BEN.BSD-02583.P1. | 5 | Inodors 3 P1 | ID3 | 1 | [5 empty] | 2006-12-06 | [23 empty] | Motxilla | [102 empty] | a932912a-2547-46f1-b94f-53a03c2b24d6 | b283be56-21a3-4ba3-87e0-a11764ccb399
Lot 05 | BSD-02583 | BSD-02583 - FON-10.01.D | INODOR | 10.01.D | APARELLS SANITARIS I AIXETERIA¦APARELLS SANITARIS¦INODOR | FONTANERIA |  |  |  | BEN.BSD-02583.P-1. | 2 | Inodors 1 P-1 | ID1 | 1 | [5 empty] | 2006-12-06 | [23 empty] | Motxilla | [102 empty] | a932912a-2547-46f1-b94f-53a03c2b24d6 | 81eee679-185e-48c3-867d-2481ae05bc67
Lot 05 | BSD-02583 | BSD-02583 - FON-10.01.E | ABOCADOR | 10.01.E | APARELLS SANITARIS I AIXETERIA¦APARELLS SANITARIS¦ABOCADOR | FONTANERIA |  |  |  | BEN.BSD-02583.P-1. | 1 | Abocador 1 P-1 | AB1 | 1 | [5 empty] | 2006-12-06 | [126 empty] | 5c88e2ed-582e-4129-ae11-e3dd36711101 | 74875b9f-bb68-4f0a-808a-8a6e7cb1f558
Lot 05 | BSD-02583 | BSD-02583 - FON-10.01.F | LAVABOS | 10.01.F | APARELLS SANITARIS I AIXETERIA¦APARELLS SANITARIS¦LAVABOS | FONTANERIA |  |  |  | BEN.BSD-02583.P0. | 7 | Lavabos 2 P0 | LVB2 | 1 | [5 empty] | 2006-12-06 | [126 empty] | 28462c4c-00f2-4788-aeab-d0c7891e8fa0 | 86e1db2d-dcba-4b2f-a81c-32f6a219b8fa
Lot 05 | BSD-02583 | BSD-02583 - FON-10.01.F | LAVABOS | 10.01.F | APARELLS SANITARIS I AIXETERIA¦APARELLS SANITARIS¦LAVABOS | FONTANERIA |  |  |  | BEN.BSD-02583.P1. | 5 | Lavabos 3 P1 | LVB3 | 1 | [5 empty] | 2006-12-06 | [126 empty] | 28462c4c-00f2-4788-aeab-d0c7891e8fa0 | d2e9d71e-5ebf-4ab5-acb2-7329fcfdf8cc
Lot 05 | BSD-02583 | BSD-02583 - FON-10.01.F | LAVABOS | 10.01.F | APARELLS SANITARIS I AIXETERIA¦APARELLS SANITARIS¦LAVABOS | FONTANERIA |  |  |  | BEN.BSD-02583.P-1. | 2 | Lavabos 1 P-1 | LVB1 | 1 | [5 empty] | 2006-12-06 | [126 empty] | 28462c4c-00f2-4788-aeab-d0c7891e8fa0 | 11b425b6-ac90-4837-a06f-071fb6ab6e6d
Lot 05 | BSD-02583 | BSD-02583 - FON-10.02.B | AIXETES ACS | 10.02.B | APARELLS SANITARIS I AIXETERIA¦AIXETERIA¦AIXETES ACS | LEGIONEL·LA |  |  |  | BEN.BSD-02583.P0. | 25 | Aixetes 2 ACS P0 | AACS2 | 1 | [5 empty] | 2006-12-06 | [24 empty] | Polsador | [101 empty] | 59e369b7-aa10-49d3-8c7e-cc2d22b34dd5 | 7495f8fe-1eee-4252-beb0-7cba1bdf2627
Lot 05 | BSD-02583 | BSD-02583 - FON-10.02.B | AIXETES ACS | 10.02.B | APARELLS SANITARIS I AIXETERIA¦AIXETERIA¦AIXETES ACS | LEGIONEL·LA |  |  |  | BEN.BSD-02583.P1. | 13 | Aixetes 3 ACS P1 | AACS3 | 1 | [5 empty] | 2006-12-06 | [24 empty] | Polsador | [101 empty] | 59e369b7-aa10-49d3-8c7e-cc2d22b34dd5 | 341f5f08-8be5-4c20-a3c8-f9c234132d26
Lot 05 | BSD-02583 | BSD-02583 - FON-10.02.B | AIXETES ACS | 10.02.B | APARELLS SANITARIS I AIXETERIA¦AIXETERIA¦AIXETES ACS | LEGIONEL·LA |  |  |  | BEN.BSD-02583.P-1. | 13 | Aixetes 1 ACS P-1 | AACS1 | 1 | [5 empty] | 2006-12-06 | [24 empty] | Polsador | [101 empty] | 59e369b7-aa10-49d3-8c7e-cc2d22b34dd5 | ae6e8060-6560-44d5-9390-a7ce2234bbbe
Lot 05 | BSD-02583 | BSD-02583 - FON-10.02.C | AIXETES AFS | 10.02.C | APARELLS SANITARIS I AIXETERIA¦AIXETERIA¦AIXETES AFS | LEGIONEL·LA |  |  |  | BEN.BSD-02583.P0. | 24 | Aixetes 2 AFS P0 | AAFS2 | 1 | [5 empty] | 2006-12-06 | [24 empty] | Polsador | [101 empty] | d6858f98-c53c-4ce3-98b6-37be89e84202 | 31a12370-c698-4973-88b9-a24462385801
Lot 05 | BSD-02583 | BSD-02583 - FON-10.02.C | AIXETES AFS | 10.02.C | APARELLS SANITARIS I AIXETERIA¦AIXETERIA¦AIXETES AFS | LEGIONEL·LA |  |  |  | BEN.BSD-02583.P1. | 13 | Aixetes 3 AFS P1 | AAFS3 | 1 | [5 empty] | 2006-12-06 | [24 empty] | Polsador | [101 empty] | d6858f98-c53c-4ce3-98b6-37be89e84202 | 4f1a489f-516b-4b3f-83a4-274fde7b11ab
Lot 05 | BSD-02583 | BSD-02583 - FON-10.02.C | AIXETES AFS | 10.02.C | APARELLS SANITARIS I AIXETERIA¦AIXETERIA¦AIXETES AFS | LEGIONEL·LA |  |  |  | BEN.BSD-02583.P-1. | 16 | Aixetes 1 AFS P-1 | AAFS1 | 1 | [5 empty] | 2006-12-06 | [24 empty] | Polsador | [101 empty] | d6858f98-c53c-4ce3-98b6-37be89e84202 | 4bad1a93-2c42-407d-b90b-3a8173f74a89
Lot 05 | BSD-02583 | BSD-02583 - FON-34.02 | INSTAL·LACIÓ ACS | 34.02 | INSTAL·LACIONS¦INSTAL·LACIÓ ACS | LEGIONEL·LA |  |  |  | BEN.BSD-02583. | 1 | Instal·lació ACS 1 | IACS1 | 1 | [5 empty] | 2006-12-06 | [9 empty] | > 70 kW | [116 empty] | 99320ea9-947d-423c-b07c-465770413b29 | ca58aa4c-542f-4ae7-b94d-65a35cb2f08b
Lot 05 | BSD-02583 | BSD-02583 - GAS-34.04 | INSTAL·LACIÓ GAS | 34.04 | INSTAL·LACIONS¦INSTAL·LACIÓ GAS | GAS COMBUSTIBLE |  |  |  | BEN.BSD-02583. | 1 | Instal·lació GAS 1 | IGAS1 | 1 | [5 empty] | 2006-12-06 | [126 empty] | b6446a03-0cfb-460a-9952-89a070ee06a0 | a252c141-033d-49dc-a0e0-4d063d1a82cd
Lot 05 | BSD-02583 | BSD-02583 - OBR-25.10 | SISTEMES DE PROTECCIÓ CONTRA CAIGUDES (LINIA DE VIDA) | 25.10 | ELEMENTS CONSTRUCTIUS¦SISTEMES DE PROTECCIÓ CONTRA CAIGUDES INDIVIDUALS | OBRA CIVIL |  |  |  | BEN.BSD-02583.CO.S3. | 1 | Sistema de Protección contra caigudes 1 (Linia de vida) Coberta Principal | LV1 | 1 |  | SECURMAN | LATCHWAYS |  |  | 2009-08-05 |  |  |  | Horitzontal, sense postes, ancorades a petos de formigó | [122 empty] | ae506474-11bb-4662-9225-bf6c29e7785e | 9d7de4b6-d37a-4472-a563-ac0b3871cfce
Lot 05 | BSD-02583 | BSD-02583 - OBR-25.10 | SISTEMES DE PROTECCIÓ CONTRA CAIGUDES (LINIA DE VIDA) | 25.10 | ELEMENTS CONSTRUCTIUS¦SISTEMES DE PROTECCIÓ CONTRA CAIGUDES INDIVIDUALS | OBRA CIVIL |  |  |  | BEN.BSD-02583.CO.S3. | 1 | Sistema de Protección contra caigudes 2 (Linia de vida) Coberta Principal | LV2 | 1 |  | SECURMAN | LATCHWAYS |  |  | 2009-08-05 |  |  |  | Horitzontal, sense postes, ancorades a petos de formigó | [122 empty] | ae506474-11bb-4662-9225-bf6c29e7785e | 913be835-a0b1-4cc4-9819-e63d3d60220a
Lot 05 | BSD-02583 | BSD-02583 - OBR-25.10 | SISTEMES DE PROTECCIÓ CONTRA CAIGUDES (LINIA DE VIDA) | 25.10 | ELEMENTS CONSTRUCTIUS¦SISTEMES DE PROTECCIÓ CONTRA CAIGUDES INDIVIDUALS | OBRA CIVIL |  |  |  | BEN.BSD-02583.CO.S3. | 1 | Sistema de Protección contra caigudes 3(Linia de vida) Plaques Solars | LV3 | 1 | [5 empty] | 2009-08-05 |  |  |  | Solar | [122 empty] | ae506474-11bb-4662-9225-bf6c29e7785e | 03cae7b0-c7ad-4968-8b53-5f7654350c4b
Lot 05 | BSD-02583 | BSD-02583 - OBR-25.11 | DISPOSITIUS D’ANCORATGE ESTRUCTURAL | 25.11 | ELEMENTS CONSTRUCTIUS¦DISPOSITIUS D’ANCORATGE ESTRUCTURAL | OBRA CIVIL |  |  |  | BEN.BSD-02583.CO.S3. | 1 | Ancoratge per a EPI 1 | ANCO 1 | 1 |  | SECURMAN | LATCHWAYS |  |  | 2009-08-05 |  |  |  | Tipus Anilla de D | [122 empty] | e2d4d27c-7703-4d55-b9bf-ad5bc4c68009 | 966f4166-57a7-4070-bb12-b7bb1d3ccf08
Lot 05 | BSD-02583 | BSD-02583 - OBR-25.11 | DISPOSITIUS D’ANCORATGE ESTRUCTURAL | 25.11 | ELEMENTS CONSTRUCTIUS¦DISPOSITIUS D’ANCORATGE ESTRUCTURAL | OBRA CIVIL |  |  |  | BEN.BSD-02583.CO.S3. | 1 | Ancoratge per a EPI 2 | ANCO 2 | 1 |  | SECURMAN | LATCHWAYS |  |  | 2009-08-05 |  |  |  | Tipus Anilla de D | [122 empty] | e2d4d27c-7703-4d55-b9bf-ad5bc4c68009 | 1daccdb6-73c7-4af0-886d-97ed35ba4e04
Lot 05 | BSD-02583 | BSD-02583 - PRO-11.01 | DETECTORS PCI | 11.01 | CONTRAINCENDIS¦DETECTORS | PROTECCIÓ CONTRA INCENDIS |  |  |  | BEN.BSD-02583.P0. | 54 | Detector Fums 2 P0 | DF2 | 1 | [5 empty] | 2006-12-06 | [126 empty] | fd7594e7-6cdd-46df-bbaa-1cd87ebb31c1 | 7d1d03bf-40c9-4867-8e3b-0fc70bde56d3
Lot 05 | BSD-02583 | BSD-02583 - PRO-11.01 | DETECTORS PCI | 11.01 | CONTRAINCENDIS¦DETECTORS | PROTECCIÓ CONTRA INCENDIS |  |  |  | BEN.BSD-02583.P1. | 29 | Detector Fums 3 P1 | DF3 | 1 | [5 empty] | 2006-12-06 | [126 empty] | fd7594e7-6cdd-46df-bbaa-1cd87ebb31c1 | ec23cc87-057f-4af6-8095-11468288c70f
Lot 05 | BSD-02583 | BSD-02583 - PRO-11.01 | DETECTORS PCI | 11.01 | CONTRAINCENDIS¦DETECTORS | PROTECCIÓ CONTRA INCENDIS |  |  |  | BEN.BSD-02583.P-1. | 21 | Detector Fums 1 P-1 | DF1 | 1 | [5 empty] | 2006-12-06 | [126 empty] | fd7594e7-6cdd-46df-bbaa-1cd87ebb31c1 | 8aa32c15-9887-4abb-8364-c8cab45b50b3
Lot 05 | BSD-02583 | BSD-02583 - PRO-11.03 | PULSADORS D'ALARMA PCI | 11.03 | CONTRAINCENDIS¦PULSADORS D'ALARMA | PROTECCIÓ CONTRA INCENDIS |  |  |  | BEN.BSD-02583.P0. | 5 | Pulsador Alarma 2 P0 | PA2 | 1 | [5 empty] | 2006-12-06 | [126 empty] | 2cb33e69-c076-4991-b0ea-e3883a052750 | a3cdf33c-3ffa-460d-b8ee-0ec69863c3c3
Lot 05 | BSD-02583 | BSD-02583 - PRO-11.03 | PULSADORS D'ALARMA PCI | 11.03 | CONTRAINCENDIS¦PULSADORS D'ALARMA | PROTECCIÓ CONTRA INCENDIS |  |  |  | BEN.BSD-02583.P1. | 3 | Pulsador Alarma 3 P1 | PA3 | 1 | [5 empty] | 2006-12-06 | [126 empty] | 2cb33e69-c076-4991-b0ea-e3883a052750 | 5ba3cfae-b92d-4077-8908-974801c5ae06
Lot 05 | BSD-02583 | BSD-02583 - PRO-11.03 | PULSADORS D'ALARMA PCI | 11.03 | CONTRAINCENDIS¦PULSADORS D'ALARMA | PROTECCIÓ CONTRA INCENDIS |  |  |  | BEN.BSD-02583.P-1. | 3 | Pulsador Alarma 1 P-1 | PA1 | 1 | [5 empty] | 2006-12-06 | [126 empty] | 2cb33e69-c076-4991-b0ea-e3883a052750 | 83ed11f0-c998-4dc4-a051-c4655014cbbe
Lot 05 | BSD-02583 | BSD-02583 - PRO-11.04 | SIRENES ALARMES PCI | 11.04 | CONTRAINCENDIS¦SIRENES ALARMES | PROTECCIÓ CONTRA INCENDIS |  |  |  | BEN.BSD-02583.P0. | 5 | Sirenes 2 P0 | SN2 | 1 | [5 empty] | 2006-12-06 | [126 empty] | f7c7744f-c85b-441c-baa6-4454a831378f | bf2585d9-268f-4510-93fb-27ed9ca4caca
Lot 05 | BSD-02583 | BSD-02583 - PRO-11.04 | SIRENES ALARMES PCI | 11.04 | CONTRAINCENDIS¦SIRENES ALARMES | PROTECCIÓ CONTRA INCENDIS |  |  |  | BEN.BSD-02583.P1. | 3 | Sirenes 3 P1 | SN3 | 1 | [5 empty] | 2006-12-06 | [126 empty] | f7c7744f-c85b-441c-baa6-4454a831378f | 1c49d045-8817-4016-9db8-2407876f954d
Lot 05 | BSD-02583 | BSD-02583 - PRO-11.04 | SIRENES ALARMES PCI | 11.04 | CONTRAINCENDIS¦SIRENES ALARMES | PROTECCIÓ CONTRA INCENDIS |  |  |  | BEN.BSD-02583.P-1. | 3 | Sirenes 1 P-1 | SN1 | 1 | [5 empty] | 2006-12-06 | [126 empty] | f7c7744f-c85b-441c-baa6-4454a831378f | 025bf83d-71b8-4372-905c-0eed5a98cb32
Lot 05 | BSD-02583 | BSD-02583 - PRO-11.06 | CENTRALS DETECCIÓ PCI | 11.06 | CONTRAINCENDIS¦CENTRALS DETECCIÓ | PROTECCIÓ CONTRA INCENDIS |  |  |  | BEN.BSD-02583.P0.S27. | 1 | Central Detecció 1 P0 Control | CD1 | 1 |  | Century Power | TS7.0-12 |  |  | 2006-12-06 | [126 empty] | c729f7f3-686c-4d0c-8438-e6018695427c | 39b734f2-77c9-4865-b9ef-aaeb23edb982
Lot 05 | BSD-02583 | BSD-02583 - PRO-11.07 | BIE | 11.07 | CONTRAINCENDIS¦EQUIPS MÀNEGA | PROTECCIÓ CONTRA INCENDIS |  |  |  | BEN.BSD-02583.P0.S5. | 1 | Equips Manega BIE-25 P0 Admin | 6 | 1 | [5 empty] | 2012-03-06 |  |  |  | descripción de materiales, medidas y puntos interesantes del equipo. | [122 empty] | 65e117dd-d2f5-4ab1-83f1-7fa4b1e2d588 | a9d5f243-ab86-47de-b122-dc3926b095ec
Lot 05 | BSD-02583 | BSD-02583 - PRO-11.07 | BIE | 11.07 | CONTRAINCENDIS¦EQUIPS MÀNEGA | PROTECCIÓ CONTRA INCENDIS |  |  |  | BEN.BSD-02583.P0.S5. | 1 | Equips Manega BIE-25 P0 Aules | 7 | 1 | [5 empty] | 2012-03-06 |  |  |  | descripción de materiales, medidas y puntos interesantes del equipo. | [122 empty] | 65e117dd-d2f5-4ab1-83f1-7fa4b1e2d588 | 50d677b5-62de-4ae4-b68a-49afa9d38b21
Lot 05 | BSD-02583 | BSD-02583 - PRO-11.07 | BIE | 11.07 | CONTRAINCENDIS¦EQUIPS MÀNEGA | PROTECCIÓ CONTRA INCENDIS |  |  |  | BEN.BSD-02583.P0.S5. | 1 | Equips Manega BIE-25 P0 Hab Passadis | 4 | 1 | [5 empty] | 2012-03-06 |  |  |  | descripción de materiales, medidas y puntos interesantes del equipo. | [122 empty] | 65e117dd-d2f5-4ab1-83f1-7fa4b1e2d588 | f973441d-aaf1-4643-872e-05e9f6a0a9bd
Lot 05 | BSD-02583 | BSD-02583 - PRO-11.07 | BIE | 11.07 | CONTRAINCENDIS¦EQUIPS MÀNEGA | PROTECCIÓ CONTRA INCENDIS |  |  |  | BEN.BSD-02583.P0.S5. | 1 | Equips Manega BIE-25 P0 Hab Passadis | 5 | 1 | [5 empty] | 2012-03-06 |  |  |  | descripción de materiales, medidas y puntos interesantes del equipo. | [122 empty] | 65e117dd-d2f5-4ab1-83f1-7fa4b1e2d588 | f8bbb05c-25ba-42fe-85ba-6f0f4579a6b5
Lot 05 | BSD-02583 | BSD-02583 - PRO-11.07 | BIE | 11.07 | CONTRAINCENDIS¦EQUIPS MÀNEGA | PROTECCIÓ CONTRA INCENDIS |  |  |  | BEN.BSD-02583.P0.S5. | 1 | Equips Manega BIE-25 P0 Sala descans | 8 | 1 | [5 empty] | 2012-03-06 |  |  |  | descripción de materiales, medidas y puntos interesantes del equipo. | [122 empty] | 65e117dd-d2f5-4ab1-83f1-7fa4b1e2d588 | f8657592-8c79-4f08-8c1c-f10ab2ebad04
Lot 05 | BSD-02583 | BSD-02583 - PRO-11.07 | BIE | 11.07 | CONTRAINCENDIS¦EQUIPS MÀNEGA | PROTECCIÓ CONTRA INCENDIS |  |  |  | BEN.BSD-02583.P-1.S12. | 1 | Equips Manega BIE-25 P-1 Sotan Parking | 11 | 1 | [5 empty] | 2012-03-06 |  |  |  | descripción de materiales, medidas y puntos interesantes del equipo. | [122 empty] | 65e117dd-d2f5-4ab1-83f1-7fa4b1e2d588 | 39d71e51-bf77-47d7-8589-7c1edefdb8e3
Lot 05 | BSD-02583 | BSD-02583 - PRO-11.07 | BIE | 11.07 | CONTRAINCENDIS¦EQUIPS MÀNEGA | PROTECCIÓ CONTRA INCENDIS |  |  |  | BEN.BSD-02583.P1.S2. | 1 | Equips Manega BIE-25 PL1 Passadis | 1 | 1 | [5 empty] | 2012-03-06 |  |  |  | descripción de materiales, medidas y puntos interesantes del equipo. | [122 empty] | 65e117dd-d2f5-4ab1-83f1-7fa4b1e2d588 | adea8812-f773-466a-8cd7-0a76291e98f3
Lot 05 | BSD-02583 | BSD-02583 - PRO-11.07 | BIE | 11.07 | CONTRAINCENDIS¦EQUIPS MÀNEGA | PROTECCIÓ CONTRA INCENDIS |  |  |  | BEN.BSD-02583.P1.S2. | 1 | Equips Manega BIE-25 PL1 Passadis | 2 | 1 | [5 empty] | 2012-03-06 |  |  |  | descripción de materiales, medidas y puntos interesantes del equipo. | [122 empty] | 65e117dd-d2f5-4ab1-83f1-7fa4b1e2d588 | b1286b98-9555-4e7c-b0ee-43cf58bbbcb0
Lot 05 | BSD-02583 | BSD-02583 - PRO-11.07 | BIE | 11.07 | CONTRAINCENDIS¦EQUIPS MÀNEGA | PROTECCIÓ CONTRA INCENDIS |  |  |  | BEN.BSD-02583.P1.S2. | 1 | Equips Manega BIE-25 PL1 Passadis | 3 | 1 | [5 empty] | 2012-03-06 |  |  |  | descripción de materiales, medidas y puntos interesantes del equipo. | [122 empty] | 65e117dd-d2f5-4ab1-83f1-7fa4b1e2d588 | ed688fb1-dd05-4f65-a15f-47c093e065fd
Lot 05 | BSD-02583 | BSD-02583 - PRO-11.07 | BIE | 11.07 | CONTRAINCENDIS¦EQUIPS MÀNEGA | PROTECCIÓ CONTRA INCENDIS |  |  |  | BEN.BSD-02583.P-1.S2. | 1 | Equips Manega BIE-25 P-1 Sotan Ascensor | 9 | 1 | [5 empty] | 2012-03-06 |  |  |  | descripción de materiales, medidas y puntos interesantes del equipo. | [122 empty] | 65e117dd-d2f5-4ab1-83f1-7fa4b1e2d588 | 064b5671-f19f-4314-abae-6f303aabd0bc
Lot 05 | BSD-02583 | BSD-02583 - PRO-11.07 | BIE | 11.07 | CONTRAINCENDIS¦EQUIPS MÀNEGA | PROTECCIÓ CONTRA INCENDIS |  |  |  | BEN.BSD-02583.P-1.S2. | 1 | Equips Manega BIE-25 P-1 Sotan Cuina | 10 | 1 | [5 empty] | 2012-03-06 |  |  |  | descripción de materiales, medidas y puntos interesantes del equipo. | [122 empty] | 65e117dd-d2f5-4ab1-83f1-7fa4b1e2d588 | 0efe332e-d9c5-4431-a3e3-f9c611c11205
Lot 05 | BSD-02583 | BSD-02583 - PRO-11.09 | EXTINTOR | 11.09 | CONTRAINCENDIS¦EXTINTOR | PROTECCIÓ CONTRA INCENDIS |  |  |  | BEN.BSD-02583.P0.S5. | 1 | Extintor 10 P0 Passadis | 186065 | 1 | [5 empty] | 2009-01-06 | [42 empty] | Pols seca | 6 | [82 empty] | b8e56f5b-3328-4cb2-8e6d-3285e8231bce | 1c24d906-798c-4d85-b943-3fe05dad8976
Lot 05 | BSD-02583 | BSD-02583 - PRO-11.09 | EXTINTOR | 11.09 | CONTRAINCENDIS¦EXTINTOR | PROTECCIÓ CONTRA INCENDIS |  |  |  | BEN.BSD-02583.P0.S5. | 1 | Extintor 3 P0 Passadis | 186055 | 1 | [5 empty] | 2009-06-06 | [42 empty] | Pols seca | 6 | [82 empty] | b8e56f5b-3328-4cb2-8e6d-3285e8231bce | 9f7bc229-b099-47ba-933b-188fd053bb91
Lot 05 | BSD-02583 | BSD-02583 - PRO-11.09 | EXTINTOR | 11.09 | CONTRAINCENDIS¦EXTINTOR | PROTECCIÓ CONTRA INCENDIS |  |  |  | BEN.BSD-02583.P0.S5. | 1 | Extintor 4 P0 Passadis | 186056 | 1 | [5 empty] | 2009-01-06 | [42 empty] | Pols seca | 6 | [82 empty] | b8e56f5b-3328-4cb2-8e6d-3285e8231bce | db899380-bb5e-4074-960b-38be19679d06
Lot 05 | BSD-02583 | BSD-02583 - PRO-11.09 | EXTINTOR | 11.09 | CONTRAINCENDIS¦EXTINTOR | PROTECCIÓ CONTRA INCENDIS |  |  |  | BEN.BSD-02583.P0.S5. | 1 | Extintor 7 P0 Passadis | 186061 | 1 | [5 empty] | 2009-01-06 | [42 empty] | Pols seca | 6 | [82 empty] | b8e56f5b-3328-4cb2-8e6d-3285e8231bce | 0b00698e-3f76-403b-87b7-866a8951856c
Lot 05 | BSD-02583 | BSD-02583 - PRO-11.09 | EXTINTOR | 11.09 | CONTRAINCENDIS¦EXTINTOR | PROTECCIÓ CONTRA INCENDIS |  |  |  | BEN.BSD-02583.P0.S8. | 1 | Extintor 13 P0 Quadre electric Bany | 27947 | 1 | [5 empty] | 2009-06-06 | [42 empty] | Anhídrid carbònic | 5 | [82 empty] | b8e56f5b-3328-4cb2-8e6d-3285e8231bce | ac90519c-c975-403b-84ee-9352b2df95e8
Lot 05 | BSD-02583 | BSD-02583 - PRO-11.09 | EXTINTOR | 11.09 | CONTRAINCENDIS¦EXTINTOR | PROTECCIÓ CONTRA INCENDIS |  |  |  | BEN.BSD-02583.P-1.S11. | 1 | Extintor 16 P-1 Sotan Rack | 28054 | 1 | [5 empty] | 2009-06-06 | [42 empty] | Anhídrid carbònic | 5 | [82 empty] | b8e56f5b-3328-4cb2-8e6d-3285e8231bce | b700e6be-d477-4f91-9f6d-0a2f36110782
Lot 05 | BSD-02583 | BSD-02583 - PRO-11.09 | EXTINTOR | 11.09 | CONTRAINCENDIS¦EXTINTOR | PROTECCIÓ CONTRA INCENDIS |  |  |  | BEN.BSD-02583.P-1.S12. | 1 | Extintor 8 P-1 Parking | 186064 | 1 | [5 empty] | 2009-01-06 | [42 empty] | Pols seca | 6 | [82 empty] | b8e56f5b-3328-4cb2-8e6d-3285e8231bce | ec7c452c-ba99-40d9-9185-732eaa31d3f7
Lot 05 | BSD-02583 | BSD-02583 - PRO-11.09 | EXTINTOR | 11.09 | CONTRAINCENDIS¦EXTINTOR | PROTECCIÓ CONTRA INCENDIS |  |  |  | BEN.BSD-02583.P1.S2. | 1 | Extintor 1 P1 Passadis | 1600314 | 1 | [5 empty] | 2013-04-06 | [42 empty] | Pols seca | 6 | [82 empty] | b8e56f5b-3328-4cb2-8e6d-3285e8231bce | c3aa0e48-ffd5-493e-8e13-89eb0c5dab2e
Lot 05 | BSD-02583 | BSD-02583 - PRO-11.09 | EXTINTOR | 11.09 | CONTRAINCENDIS¦EXTINTOR | PROTECCIÓ CONTRA INCENDIS |  |  |  | BEN.BSD-02583.P1.S2. | 1 | Extintor 2 P1 Passadis | 181644 | 1 | [5 empty] | 2009-01-06 | [42 empty] | Pols seca | 6 | [82 empty] | b8e56f5b-3328-4cb2-8e6d-3285e8231bce | 5d69a0ff-018f-444a-b39b-15a455a5f882
Lot 05 | BSD-02583 | BSD-02583 - PRO-11.09 | EXTINTOR | 11.09 | CONTRAINCENDIS¦EXTINTOR | PROTECCIÓ CONTRA INCENDIS |  |  |  | BEN.BSD-02583.P1.S2. | 1 | Extintor 6 P1 Passadis | 186058 | 1 | [5 empty] | 2009-01-06 | [42 empty] | Pols seca | 6 | [82 empty] | b8e56f5b-3328-4cb2-8e6d-3285e8231bce | bd6d9fb9-5741-444c-be39-aea522c0169f
Lot 05 | BSD-02583 | BSD-02583 - PRO-11.09 | EXTINTOR | 11.09 | CONTRAINCENDIS¦EXTINTOR | PROTECCIÓ CONTRA INCENDIS |  |  |  | BEN.BSD-02583.P1.S2. | 1 | Extintor 9 P1 Passadis | 186065 | 1 | [5 empty] | 2009-06-06 | [42 empty] | Pols seca | 6 | [82 empty] | b8e56f5b-3328-4cb2-8e6d-3285e8231bce | 65ae2d11-2806-4593-8abd-9a666ef6c37c
Lot 05 | BSD-02583 | BSD-02583 - PRO-11.09 | EXTINTOR | 11.09 | CONTRAINCENDIS¦EXTINTOR | PROTECCIÓ CONTRA INCENDIS |  |  |  | BEN.BSD-02583.P-1.S2. | 1 | Extintor 11 P-1 Sotan Passadis | 186079 | 1 | [5 empty] | 2009-01-06 | [42 empty] | Pols seca | 6 | [82 empty] | b8e56f5b-3328-4cb2-8e6d-3285e8231bce | c7e2787e-47ba-4746-b541-3ba9a23e3927
Lot 05 | BSD-02583 | BSD-02583 - PRO-11.09 | EXTINTOR | 11.09 | CONTRAINCENDIS¦EXTINTOR | PROTECCIÓ CONTRA INCENDIS |  |  |  | BEN.BSD-02583.P-1.S2. | 1 | Extintor 5 P-1 Sotan Passadis | 186057 | 1 | [5 empty] | 2009-06-06 | [42 empty] | Pols seca | 6 | [82 empty] | b8e56f5b-3328-4cb2-8e6d-3285e8231bce | ef10569b-9382-4860-adc8-9a36313af084
Lot 05 | BSD-02583 | BSD-02583 - PRO-11.09 | EXTINTOR | 11.09 | CONTRAINCENDIS¦EXTINTOR | PROTECCIÓ CONTRA INCENDIS |  |  |  | BEN.BSD-02583.P-1.S5. | 1 | Extintor 14 P-1 Sotan Sala Quarde Electric | 27994 | 1 | [5 empty] | 2009-06-06 | [42 empty] | Anhídrid carbònic | 5 | [82 empty] | b8e56f5b-3328-4cb2-8e6d-3285e8231bce | 365791a9-0088-4b7d-afc5-4f1a1613fe87
Lot 05 | BSD-02583 | BSD-02583 - PRO-11.09 | EXTINTOR | 11.09 | CONTRAINCENDIS¦EXTINTOR | PROTECCIÓ CONTRA INCENDIS |  |  |  | BEN.BSD-02583.P1.S6. | 1 | Extintor 15 P1 Sala Sems | 28014 | 1 | [5 empty] | 2009-01-06 | [42 empty] | Anhídrid carbònic | 5 | [82 empty] | b8e56f5b-3328-4cb2-8e6d-3285e8231bce | 0ce870ab-8cf9-456b-8bc0-fbd3e51f3406
Lot 05 | BSD-02583 | BSD-02583 - PRO-11.09 | EXTINTOR | 11.09 | CONTRAINCENDIS¦EXTINTOR | PROTECCIÓ CONTRA INCENDIS |  |  |  | BEN.BSD-02583.P-1.S9. | 1 | Extintor 12 P-1 Sala Acumuladors | 1281120 | 1 | [5 empty] | 2006-12-06 | [42 empty] | Anhídrid carbònic | 5 | [82 empty] | b8e56f5b-3328-4cb2-8e6d-3285e8231bce | b6fcf8b6-83e7-41ea-85b6-70b81070aa14
Lot 05 | BSD-02583 | BSD-02583 - PRO-34.05 | INSTAL·LACIÓ CONTRA INCENDIS | 34.05 | INSTAL·LACIONS¦INSTAL·LACIÓ CONTRA INCENDIS | PROTECCIÓ CONTRA INCENDIS |  |  |  | BEN.BSD-02583. | 1 | Instal·lació contra Indencidis 1 | ICI1 | 1 | [5 empty] | 2006-12-06 | [126 empty] | e43a5430-fb63-42af-8859-6420c3776fad | c2c4c1db-546c-4319-a53c-b2dda42133ef
Lot 05 | BSD-02583 | BSD-02583 - SAN-03.04 | GRUPS DE PRESSIÓ AIGUES FECALS I SANEJAMENT | 03.04 | BOMBES I GRUPS DE PRESSIÓ¦GRUPS DE PRESSIÓ AIGUES FECALS I SANEJAMENT | SANEJAMENT |  |  |  | BEN.BSD-02583.P-1.S12. | 1 | Bomba Aigües Fecals 1 P-1 Parking | BAF1 | 1 | [5 empty] | 2006-12-06 | [126 empty] | 9012bafd-5daa-4411-91d1-396f275ec925 | f9c49e53-8750-49fb-bd98-64b8484a5d1c
Lot 05 | BSD-02583 | BSD-02583 - SAN-03.04 | GRUPS DE PRESSIÓ AIGUES FECALS I SANEJAMENT | 03.04 | BOMBES I GRUPS DE PRESSIÓ¦GRUPS DE PRESSIÓ AIGUES FECALS I SANEJAMENT | SANEJAMENT |  |  |  | BEN.BSD-02583.P-1.S12. | 1 | Bomba Aigües Fecals 2 P-1 Parking | BAF2 | 1 | [5 empty] | 2006-12-06 | [126 empty] | 9012bafd-5daa-4411-91d1-396f275ec925 | 58d479cb-41d5-4e50-a0b6-a41a7f0a0316
Lot 05 | BSD-02583 | BSD-02583 - SAN-09.01 | XARXA DE SANEJAMENT | 09.01 | SANEJAMENT¦XARXA DE SANEJAMENT | SANEJAMENT |  |  |  | BEN.BSD-02583. | 1 | Instal·lació Aigues Fecals + Pluvials 1 | IAFP1 | 1 | [5 empty] | 2006-12-06 | [126 empty] | b188c110-e15d-4928-b0b2-b437e02dd828 | 862a5d3f-24af-476a-8eed-6d5d70103fec
Lot 05 | BSD-02583 | BSD-02583 - SAN-09.03 | REIXES I ACCESSORIS | 09.03 | SANEJAMENT¦REIXES I ACCESSORIS | SANEJAMENT |  |  |  | BEN.BSD-02583.CO. | 1 | Elements aigües fecals P2 Coberta | EAF4 | 1 | [5 empty] | 2006-12-06 | [126 empty] | e7311069-eb6e-486d-b120-fbd8cd7830de | 429a7718-a43d-4214-afad-13e6f51c6c02
Lot 05 | BSD-02583 | BSD-02583 - SAN-09.03 | REIXES I ACCESSORIS | 09.03 | SANEJAMENT¦REIXES I ACCESSORIS | SANEJAMENT |  |  |  | BEN.BSD-02583.P0. | 1 | Elements aigües fecals P0 | EAF2 | 1 | [5 empty] | 2006-12-06 | [126 empty] | e7311069-eb6e-486d-b120-fbd8cd7830de | 7f2af1bb-bccf-43c7-8983-28450afb96d5
Lot 05 | BSD-02583 | BSD-02583 - SAN-09.03 | REIXES I ACCESSORIS | 09.03 | SANEJAMENT¦REIXES I ACCESSORIS | SANEJAMENT |  |  |  | BEN.BSD-02583.P1. | 1 | Elements aigües fecals P1 | EAF3 | 1 | [5 empty] | 2006-12-06 | [126 empty] | e7311069-eb6e-486d-b120-fbd8cd7830de | 976d30ca-f51f-427a-b2f3-5f247f065982
Lot 05 | BSD-02583 | BSD-02583 - SAN-09.03 | REIXES I ACCESSORIS | 09.03 | SANEJAMENT¦REIXES I ACCESSORIS | SANEJAMENT |  |  |  | BEN.BSD-02583.P-1. | 1 | Elements aigües fecals P-1 | EAF1 | 1 | [5 empty] | 2006-12-06 | [126 empty] | e7311069-eb6e-486d-b120-fbd8cd7830de | cfb3074a-9524-4656-84d2-50995639e2b2
Lot 05 | BSD-02583 | BSD-02583 - SIE-40.01 | QUADRE MONITORITZACIÓ | 40.01 | SISTEMA INFORMACIÓ ENERGÈTICA¦QUADRE MONITORITZACIÓ | SIE |  |  |  | BEN.BSD-02583.P-1.S5. | 1 | Quadre Monitorització P-1 Sala Quadre | QM1 | 1 |  | Schneider |  |  |  | 2006-12-06 | [126 empty] | 9367d939-4ad7-4b98-98e7-567861ea9998 | 826e1faf-4890-4d6a-be70-e8c6a0e7524f
Lot 05 | BSD-02583 | BSD-02583 - SIE-40.02 | CONCENTRADOR DE DADES | 40.02 | SISTEMA INFORMACIÓ ENERGÈTICA¦CONCENTRADOR DE DADES | SIE |  |  |  | BEN.BSD-02583.P-1.S5. | 1 | CONCENTRADOR DE DADES |  | 1 |  | Schneider | EGX300 |  |  | 2006-12-06 | [32 empty] | Sala Quadre P-1 | [93 empty] | 2d623fe3-9d0b-4f92-84fe-0e28a3eee9e9 | 514493dd-699e-4e6a-ab49-66eb9379cfc0
Lot 05 | BSD-02583 | BSD-02583 - SIE-40.04.01 | COMPTADOR ELÈCTRIC | 40.04.01 | SISTEMA INFORMACIÓ ENERGÈTICA¦ELEMENTS DE CAMP¦COMPTADOR ELÈCTRIC | SIE |  |  |  | BEN.BSD-02583.EXT.S-C EXT. | 1 | Comptador Electric 1 Caseta Exterior Edifici | CE1 | 1 |  | ACTARIS | ACE662C1 | 85134837 |  | 2006-12-06 | [27 empty] | Modbus |  |  |  |  | Caseta Exterior | [93 empty] | 2cf14661-3362-4dc8-84b8-a8506220455e | 37ddbe0c-8b5a-476d-8bcd-bf14623b1938
Lot 05 | BSD-02583 | BSD-02583 - SIE-40.04.02 | COMPTADOR GAS | 40.04.02 | SISTEMA INFORMACIÓ ENERGÈTICA¦ELEMENTS DE CAMP¦COMPTADOR GAS | SIE |  |  |  | BEN.BSD-02583.EXT.FAÇ- EXT. | 1 | Comptador Gas 1 Exterior Edifici Façana | CG1 | 1 |  | ELSTER | BK-G16 | 5109000559 |  | 2006-12-06 | [126 empty] | 0d64adfc-f287-44a9-81be-06ee73be853a | 82c675da-4306-4403-b865-0f708d4ca8b0
Lot 05 | BSD-02583 | BSD-02583 - SIE-40.04.04 | COMPTADOR AIGUA | 40.04.04 | SISTEMA INFORMACIÓ ENERGÈTICA¦ELEMENTS DE CAMP¦COMPTADOR AIGUA | SIE |  |  |  | BEN.BSD-02583.P0.S3. | 1 | Comptador Aigua 1 P0 Vestibul Pati Exterior | CA1 | 1 |  | CONTAZARA | CZ3000s R200 | 12000455 |  | 2006-12-06 | [126 empty] | 303928f1-fd5b-47e9-8671-e03e2b63a50b | 5669fd5c-a03b-4777-b5de-f216ea343577
Lot 05 | BSD-02583 | BSD-02583 - SIE-40.04.06 | EMISSOR DE POLSOS | 40.04.06 | SISTEMA INFORMACIÓ ENERGÈTICA¦ELEMENTS DE CAMP¦EMISSOR DE POLSOS | SIE |  |  |  | BEN.BSD-02583.EXT.FAÇ- EXT. | 1 | Emissor Impulsos Comptador Gas Exterior Edifici Façana | EI1 | 1 |  | ELSTER | IN-Z61 |  |  | 2006-12-06 | [65 empty] | Electricitat | [60 empty] | 574f2f0b-dd17-4e42-be03-4458ca6d6dbf | 782e660f-9b66-4ddc-9461-55e991de2fd1
Lot 05 | BSD-02583 | BSD-02583 - SIE-40.04.07 | INTEGRADOR DE POLSOS | 40.04.07 | SISTEMA INFORMACIÓ ENERGÈTICA¦ELEMENTS DE CAMP¦INTEGRADOR DE POLSOS | SIE |  |  |  | BEN.BSD-02583.P0.S5. | 1 | Repetidor senyal radiofreqüencia 2 P0 Escaleras Emergencias | RSR2 | 1 |  | Zigbee | ZR-REP-E230M |  |  | 2006-12-06 | [27 empty] | RF |  |  |  |  | Escales Emergència P0 | [6 empty] | 24 V | [25 empty] | Electricitat | [60 empty] | 9428bae3-a80c-4776-94a0-35938c8ee46f | 99716181-79a3-4393-aef8-6dcf96ce7d9d
Lot 05 | BSD-02583 | BSD-02583 - SIE-40.04.07 | INTEGRADOR DE POLSOS | 40.04.07 | SISTEMA INFORMACIÓ ENERGÈTICA¦ELEMENTS DE CAMP¦INTEGRADOR DE POLSOS | SIE |  |  |  | BEN.BSD-02583.P-1.S11. | 1 | Repetidor senyal radiofreqüencia 4 Concentrador Modbus RS485 P-1 Sala Rack | RSR4 | 1 |  | Zigbee | ZR-GW-485-EM |  |  | 2006-12-06 | [27 empty] | RF |  |  |  |  | S. Ra ck -1 | [6 empty] | 24 V | [25 empty] | Electricitat | [60 empty] | 9428bae3-a80c-4776-94a0-35938c8ee46f | e6b1ad46-3eea-4689-9625-3db870e3c6f4
Lot 05 | BSD-02583 | BSD-02583 - SIE-40.04.07 | INTEGRADOR DE POLSOS | 40.04.07 | SISTEMA INFORMACIÓ ENERGÈTICA¦ELEMENTS DE CAMP¦INTEGRADOR DE POLSOS | SIE |  |  |  | BEN.BSD-02583.P-1.S12. | 1 | Repetidor senyal radiofreqüencia 1 P-1 Parking | RSR1 | 1 |  | Zigbee | ZR-REP-E230M |  |  | 2006-12-06 | [27 empty] | RF |  |  |  |  | Parking | [6 empty] | 24 V | [25 empty] | Electricitat | [60 empty] | 9428bae3-a80c-4776-94a0-35938c8ee46f | 708c5120-947b-4af5-bbcb-cbdf9d8453c4
Lot 05 | BSD-02583 | BSD-02583 - SIE-40.04.07 | INTEGRADOR DE POLSOS | 40.04.07 | SISTEMA INFORMACIÓ ENERGÈTICA¦ELEMENTS DE CAMP¦INTEGRADOR DE POLSOS | SIE |  |  |  | BEN.BSD-02583.P1.S2. | 1 | Repetidor senyal radiofreqüencia 3 P1 Escaleras Emergencias | RSR3 | 1 |  | Zigbee | ZR-REP-E230M |  |  | 2006-12-06 | [27 empty] | RF |  |  |  |  | Escales Emergència P1 | [6 empty] | 24 V | [25 empty] | Electricitat | [60 empty] | 9428bae3-a80c-4776-94a0-35938c8ee46f | 72f62f2c-02c7-45a4-91ce-c281bafc83ea
Lot 05 | BSD-02583 | BSD-02583 - SIE-40.04.09 | SENSOR TEMPERATURA | 40.04.09 | SISTEMA INFORMACIÓ ENERGÈTICA¦ELEMENTS DE CAMP¦SENSOR TEMPERATURA | SIE |  |  |  | BEN.BSD-02583.CO.S3. | 1 | Sonda Tª Calefacció 4 P2 Coberta | STCCC4 | 1 |  | 4-NOKS | ZED-TIDCI-M |  |  | 2006-12-06 | [27 empty] | Bus propietari | [8 empty] | 4-20 mA |  |  | 24 V | [26 empty] | Contacte | [59 empty] | 31768101-ced8-4040-a04f-697fd35bcca5 | 38d4ba28-99f9-4873-9e9a-2a7574a77d15
Lot 05 | BSD-02583 | BSD-02583 - SIE-40.04.09 | SENSOR TEMPERATURA | 40.04.09 | SISTEMA INFORMACIÓ ENERGÈTICA¦ELEMENTS DE CAMP¦SENSOR TEMPERATURA | SIE |  |  |  | BEN.BSD-02583.CO.S3. | 1 | Sonda Tª Exterior 2 P2 Coberta | STE2 | 1 |  | 4-NOKS | ZED-THL-M |  |  | 2006-12-06 | [27 empty] | Bus propietari | [8 empty] | 4-20 mA |  |  | 24 V | [26 empty] | Ambient | [59 empty] | 31768101-ced8-4040-a04f-697fd35bcca5 | a09fb802-33b3-4003-91c7-924f38d2948b
Lot 05 | BSD-02583 | BSD-02583 - SIE-40.04.09 | SENSOR TEMPERATURA | 40.04.09 | SISTEMA INFORMACIÓ ENERGÈTICA¦ELEMENTS DE CAMP¦SENSOR TEMPERATURA | SIE |  |  |  | BEN.BSD-02583.P0.S7. | 1 | Sonda Tª Interior 1 P0 Recepción | STI1 | 1 |  | 4-NOKS | ZED-THI-M |  |  | 2006-12-06 | [27 empty] | Bus propietari | [8 empty] | 4-20 mA |  |  | 24 V | [26 empty] | Ambient | [59 empty] | 31768101-ced8-4040-a04f-697fd35bcca5 | 1638dedc-6656-43e0-9014-df1fc6a0f0a5
Lot 05 | BSD-02583 | BSD-02583 - SIE-40.04.09 | SENSOR TEMPERATURA | 40.04.09 | SISTEMA INFORMACIÓ ENERGÈTICA¦ELEMENTS DE CAMP¦SENSOR TEMPERATURA | SIE |  |  |  | BEN.BSD-02583.P-1.S9. | 1 | Sonda Tª ACS 3 P-1 Sala Acumuladors | STACS3 | 1 |  | 4-NOKS | ZR-TIDCI-EM |  |  | 2006-12-06 | [27 empty] | Bus propietari | [8 empty] | 4-20 mA |  |  | 24 V | [26 empty] | Contacte | [59 empty] | 31768101-ced8-4040-a04f-697fd35bcca5 | 3ebb44c5-b467-4ab8-8fea-b8c5c6758bf6
Lot 05 | BSD-02583 | BSD-02583 - SIS-41.04.11 | TERMÒSTAT | 41.04.11 | SISTEMA DE CONTROL¦ELEMENTS DE CAMP¦TERMÒSTAT | SISTEMA DE CONTROL |  |  |  | BEN.BSD-02583.P0.S10. | 1 | Termostato 4 P0 GuardaRopia | T4 | 1 |  | Siemens |  |  |  | 2006-12-06 | [67 empty] | Aire | [58 empty] | 76203a57-4509-416b-8968-7eab5191c13a | 8060667d-fcbf-4062-a554-06b6e304856b
Lot 05 | BSD-02583 | BSD-02583 - SIS-41.04.11 | TERMÒSTAT | 41.04.11 | SISTEMA DE CONTROL¦ELEMENTS DE CAMP¦TERMÒSTAT | SISTEMA DE CONTROL |  |  |  | BEN.BSD-02583.P0.S12. | 1 | Termostato 10 P0 Psicologia | T10 | 1 |  | Siemens |  |  |  | 2006-12-06 | [67 empty] | Aire | [58 empty] | 76203a57-4509-416b-8968-7eab5191c13a | 0b7dcbb8-67dc-48ca-8baa-09fe94ce48e0
Lot 05 | BSD-02583 | BSD-02583 - SIS-41.04.11 | TERMÒSTAT | 41.04.11 | SISTEMA DE CONTROL¦ELEMENTS DE CAMP¦TERMÒSTAT | SISTEMA DE CONTROL |  |  |  | BEN.BSD-02583.P0.S13. | 1 | Termostato 11 P0 Educadora Social | T11 | 1 |  | Siemens |  |  |  | 2006-12-06 | [67 empty] | Aire | [58 empty] | 76203a57-4509-416b-8968-7eab5191c13a | 992d450d-203f-4548-ad04-8923b1aea675
Lot 05 | BSD-02583 | BSD-02583 - SIS-41.04.11 | TERMÒSTAT | 41.04.11 | SISTEMA DE CONTROL¦ELEMENTS DE CAMP¦TERMÒSTAT | SISTEMA DE CONTROL |  |  |  | BEN.BSD-02583.P0.S20. | 1 | Termostato 12 P0 GYM | T12 | 1 |  | Siemens |  |  |  | 2006-12-06 | [67 empty] | Aire | [58 empty] | 76203a57-4509-416b-8968-7eab5191c13a | ee4bc3dd-4a72-4aff-be34-ea8a12294c74
Lot 05 | BSD-02583 | BSD-02583 - SIS-41.04.11 | TERMÒSTAT | 41.04.11 | SISTEMA DE CONTROL¦ELEMENTS DE CAMP¦TERMÒSTAT | SISTEMA DE CONTROL |  |  |  | BEN.BSD-02583.P0.S20. | 1 | Termostato 19 P0 GYM | T19 | 1 |  | Siemens |  |  |  | 2006-12-06 | [67 empty] | Aire | [58 empty] | 76203a57-4509-416b-8968-7eab5191c13a | 8e163602-9f81-40ef-8db4-3941adf43f41
Lot 05 | BSD-02583 | BSD-02583 - SIS-41.04.11 | TERMÒSTAT | 41.04.11 | SISTEMA DE CONTROL¦ELEMENTS DE CAMP¦TERMÒSTAT | SISTEMA DE CONTROL |  |  |  | BEN.BSD-02583.P0.S21. | 1 | Termostato 9 P0 Enfermeria | T9 | 1 |  | Siemens |  |  |  | 2006-12-06 | [67 empty] | Aire | [58 empty] | 76203a57-4509-416b-8968-7eab5191c13a | f589ea68-419c-430a-a255-33dc1af990e0
Lot 05 | BSD-02583 | BSD-02583 - SIS-41.04.11 | TERMÒSTAT | 41.04.11 | SISTEMA DE CONTROL¦ELEMENTS DE CAMP¦TERMÒSTAT | SISTEMA DE CONTROL |  |  |  | BEN.BSD-02583.P0.S23. | 1 | Termostato 6 P0 Roba Bruta LLAR 1 | T6 | 1 |  | Siemens |  |  |  | 2006-12-06 | [67 empty] | Aire | [58 empty] | 76203a57-4509-416b-8968-7eab5191c13a | 35a6159c-ecb7-4ba3-b8e4-2a24d84b9d94
Lot 05 | BSD-02583 | BSD-02583 - SIS-41.04.11 | TERMÒSTAT | 41.04.11 | SISTEMA DE CONTROL¦ELEMENTS DE CAMP¦TERMÒSTAT | SISTEMA DE CONTROL |  |  |  | BEN.BSD-02583.P0.S24. | 1 | Termostato 7 P0 Magatzem menjar LLAR 2 | T7 | 1 |  | Siemens |  |  |  | 2006-12-06 | [67 empty] | Aire | [58 empty] | 76203a57-4509-416b-8968-7eab5191c13a | 53882c33-3646-434e-9e09-81c043709821
Lot 05 | BSD-02583 | BSD-02583 - SIS-41.04.11 | TERMÒSTAT | 41.04.11 | SISTEMA DE CONTROL¦ELEMENTS DE CAMP¦TERMÒSTAT | SISTEMA DE CONTROL |  |  |  | BEN.BSD-02583.P0.S27. | 1 | Termostato 8 P0 Control | T8 | 1 |  | Siemens |  |  |  | 2006-12-06 | [67 empty] | Aire | [58 empty] | 76203a57-4509-416b-8968-7eab5191c13a | a21b32c5-16ae-483b-ac8f-375d814177b4
Lot 05 | BSD-02583 | BSD-02583 - SIS-41.04.11 | TERMÒSTAT | 41.04.11 | SISTEMA DE CONTROL¦ELEMENTS DE CAMP¦TERMÒSTAT | SISTEMA DE CONTROL |  |  |  | BEN.BSD-02583.P0.S43. | 1 | Termostato 13 P0 Bany Avet i Roure | T13 | 1 |  | Siemens |  |  |  | 2006-12-06 | [67 empty] | Aire | [58 empty] | 76203a57-4509-416b-8968-7eab5191c13a | e0b70215-9fee-49f2-8984-c4bd8c4eec24
Lot 05 | BSD-02583 | BSD-02583 - SIS-41.04.11 | TERMÒSTAT | 41.04.11 | SISTEMA DE CONTROL¦ELEMENTS DE CAMP¦TERMÒSTAT | SISTEMA DE CONTROL |  |  |  | BEN.BSD-02583.P0.S43. | 1 | Termostato 14 P0 Bany Avet i Roure | T14 | 1 |  | Siemens |  |  |  | 2006-12-06 | [67 empty] | Aire | [58 empty] | 76203a57-4509-416b-8968-7eab5191c13a | 300ede63-158b-4ca0-846d-ec79570c5065
Lot 05 | BSD-02583 | BSD-02583 - SIS-41.04.11 | TERMÒSTAT | 41.04.11 | SISTEMA DE CONTROL¦ELEMENTS DE CAMP¦TERMÒSTAT | SISTEMA DE CONTROL |  |  |  | BEN.BSD-02583.P0.S44. | 1 | Termostato 15 P0 Pins i Alcina | T15 | 1 |  | Siemens |  |  |  | 2006-12-06 | [67 empty] | Aire | [58 empty] | 76203a57-4509-416b-8968-7eab5191c13a | a45eea10-515a-4ba5-9500-20d09b1a043e
Lot 05 | BSD-02583 | BSD-02583 - SIS-41.04.11 | TERMÒSTAT | 41.04.11 | SISTEMA DE CONTROL¦ELEMENTS DE CAMP¦TERMÒSTAT | SISTEMA DE CONTROL |  |  |  | BEN.BSD-02583.P0.S44. | 1 | Termostato 16 P0 Pins i Alcina | T16 | 1 |  | Siemens |  |  |  | 2006-12-06 | [67 empty] | Aire | [58 empty] | 76203a57-4509-416b-8968-7eab5191c13a | 3a334b1a-03ee-431c-82e2-21d49bc755de
Lot 05 | BSD-02583 | BSD-02583 - SIS-41.04.11 | TERMÒSTAT | 41.04.11 | SISTEMA DE CONTROL¦ELEMENTS DE CAMP¦TERMÒSTAT | SISTEMA DE CONTROL |  |  |  | BEN.BSD-02583.P0.S45. | 1 | Termostato 17 P0 Oliveres i Sis | T17 | 1 |  | Siemens |  |  |  | 2006-12-06 | [67 empty] | Aire | [58 empty] | 76203a57-4509-416b-8968-7eab5191c13a | 2eff0fc1-87ea-4aee-ba53-cf1c9019f2a6
Lot 05 | BSD-02583 | BSD-02583 - SIS-41.04.11 | TERMÒSTAT | 41.04.11 | SISTEMA DE CONTROL¦ELEMENTS DE CAMP¦TERMÒSTAT | SISTEMA DE CONTROL |  |  |  | BEN.BSD-02583.P0.S45. | 1 | Termostato 18 P0 Oliveres i Sis | T18 | 1 |  | Siemens |  |  |  | 2006-12-06 | [67 empty] | Aire | [58 empty] | 76203a57-4509-416b-8968-7eab5191c13a | 0527f679-2943-4f76-b9fa-c672b496b130
Lot 05 | BSD-02583 | BSD-02583 - SIS-41.04.11 | TERMÒSTAT | 41.04.11 | SISTEMA DE CONTROL¦ELEMENTS DE CAMP¦TERMÒSTAT | SISTEMA DE CONTROL |  |  |  | BEN.BSD-02583.P0.S6. | 1 | Termostato 5 P0 Comedor centre dia | T5 | 1 |  | Siemens |  |  |  | 2006-12-06 | [67 empty] | Aire | [58 empty] | 76203a57-4509-416b-8968-7eab5191c13a | b5856540-37cc-4bca-bb89-6fdadb8bc279
Lot 05 | BSD-02583 | BSD-02583 - SIS-41.04.11 | TERMÒSTAT | 41.04.11 | SISTEMA DE CONTROL¦ELEMENTS DE CAMP¦TERMÒSTAT | SISTEMA DE CONTROL |  |  |  | BEN.BSD-02583.P0.S7. | 1 | Termostato 2 P0 Recepció | T2 | 1 |  | Siemens |  |  |  | 2006-12-06 | [67 empty] | Aire | [58 empty] | 76203a57-4509-416b-8968-7eab5191c13a | faa6158d-10d1-4774-9c0f-581d7134a32a
Lot 05 | BSD-02583 | BSD-02583 - SIS-41.04.11 | TERMÒSTAT | 41.04.11 | SISTEMA DE CONTROL¦ELEMENTS DE CAMP¦TERMÒSTAT | SISTEMA DE CONTROL |  |  |  | BEN.BSD-02583.P0.S9. | 1 | Termostato 3 P0 Sala Visitas | T3 | 1 |  | Siemens |  |  |  | 2006-12-06 | [67 empty] | Aire | [58 empty] | 76203a57-4509-416b-8968-7eab5191c13a | 1f877930-1287-42b4-9fcb-8b8949a387dd
Lot 05 | BSD-02583 | BSD-02583 - SIS-41.04.11 | TERMÒSTAT | 41.04.11 | SISTEMA DE CONTROL¦ELEMENTS DE CAMP¦TERMÒSTAT | SISTEMA DE CONTROL |  |  |  | BEN.BSD-02583.P1.S11. | 1 | Termostato 24 P1 control | T24 | 1 |  | Siemens |  |  |  | 2006-12-06 | [67 empty] | Aire | [58 empty] | 76203a57-4509-416b-8968-7eab5191c13a | 4c37bed0-5e6e-4883-9fb8-e163353a809c
Lot 05 | BSD-02583 | BSD-02583 - SIS-41.04.11 | TERMÒSTAT | 41.04.11 | SISTEMA DE CONTROL¦ELEMENTS DE CAMP¦TERMÒSTAT | SISTEMA DE CONTROL |  |  |  | BEN.BSD-02583.P1.S12. | 1 | Termostato 26 P1 Magatzem menjar LLAR 4 | T26 | 1 |  | Siemens |  |  |  | 2006-12-06 | [67 empty] | Aire | [58 empty] | 76203a57-4509-416b-8968-7eab5191c13a | 2d71ea46-4b3a-4fe8-bbcf-c5f8ae931003
Lot 05 | BSD-02583 | BSD-02583 - SIS-41.04.11 | TERMÒSTAT | 41.04.11 | SISTEMA DE CONTROL¦ELEMENTS DE CAMP¦TERMÒSTAT | SISTEMA DE CONTROL |  |  |  | BEN.BSD-02583.P1.S13. | 1 | Termostato 25 P1 Roba Bruta LLAR 3 | T25 | 1 |  | Siemens |  |  |  | 2006-12-06 | [67 empty] | Aire | [58 empty] | 76203a57-4509-416b-8968-7eab5191c13a | 9273a11b-e5c0-437b-941c-a0f2b3a10dfa
Lot 05 | BSD-02583 | BSD-02583 - SIS-41.04.11 | TERMÒSTAT | 41.04.11 | SISTEMA DE CONTROL¦ELEMENTS DE CAMP¦TERMÒSTAT | SISTEMA DE CONTROL |  |  |  | BEN.BSD-02583.P-1.S13. | 1 | Termostato 1 P-1 Comedor Personal | T1 | 1 |  | Siemens |  |  |  | 2006-12-06 | [67 empty] | Aire | [58 empty] | 76203a57-4509-416b-8968-7eab5191c13a | 6aeb5a3b-fdc8-4ae0-9a5e-e48a7f96e400
Lot 05 | BSD-02583 | BSD-02583 - SIS-41.04.11 | TERMÒSTAT | 41.04.11 | SISTEMA DE CONTROL¦ELEMENTS DE CAMP¦TERMÒSTAT | SISTEMA DE CONTROL |  |  |  | BEN.BSD-02583.P1.S28. | 1 | Termostato 22 P1 Sala Ordinadors | T22 | 1 |  | Siemens |  |  |  | 2006-12-06 | [67 empty] | Aire | [58 empty] | 76203a57-4509-416b-8968-7eab5191c13a | 2cda696f-d7cf-4703-8879-4e6ac1adf4da
Lot 05 | BSD-02583 | BSD-02583 - SIS-41.04.11 | TERMÒSTAT | 41.04.11 | SISTEMA DE CONTROL¦ELEMENTS DE CAMP¦TERMÒSTAT | SISTEMA DE CONTROL |  |  |  | BEN.BSD-02583.P1.S3. | 1 | Termostato 23 P1 Sala Direcció | T23 | 1 |  | Siemens |  |  |  | 2006-12-06 | [67 empty] | Aire | [58 empty] | 76203a57-4509-416b-8968-7eab5191c13a | 9edfe119-df3b-43b0-ba77-4eebac20dd89
Lot 05 | BSD-02583 | BSD-02583 - SIS-41.04.11 | TERMÒSTAT | 41.04.11 | SISTEMA DE CONTROL¦ELEMENTS DE CAMP¦TERMÒSTAT | SISTEMA DE CONTROL |  |  |  | BEN.BSD-02583.P1.S4. | 1 | Termostato 21 P1 Sala Reunions | T21 | 1 |  | Siemens |  |  |  | 2006-12-06 | [67 empty] | Aire | [58 empty] | 76203a57-4509-416b-8968-7eab5191c13a | b4eb50c9-37bd-4440-96b9-97b71d8933ac
Lot 05 | BSD-02583 | BSD-02583 - SIS-41.04.11 | TERMÒSTAT | 41.04.11 | SISTEMA DE CONTROL¦ELEMENTS DE CAMP¦TERMÒSTAT | SISTEMA DE CONTROL |  |  |  | BEN.BSD-02583.P1.S6. | 1 | Termostato 20 P1 Sala Sems | T20 | 1 |  | Siemens |  |  |  | 2006-12-06 | [67 empty] | Aire | [58 empty] | 76203a57-4509-416b-8968-7eab5191c13a | 06cddad4-436f-4795-807a-1c54a5eae466
Lot 05 | BSD-02583 | BSD-02583 - SIS-41.04.11 | TERMÒSTAT | 41.04.11 | SISTEMA DE CONTROL¦ELEMENTS DE CAMP¦TERMÒSTAT | SISTEMA DE CONTROL |  |  |  | BEN.BSD-02583.P-1.S8. | 1 | Termostato 1 P-1 Bugaderia | T27 | 1 |  | Siemens |  |  |  | 2006-12-06 | [67 empty] | Aire | [58 empty] | 76203a57-4509-416b-8968-7eab5191c13a | 59539f26-af9c-4ee9-8c78-0fb004b3aced
Lot 05 | BSD-02583 | BSD-02583 - SIS-41.05 | INSTAL·LACIÓ SISTEMA DE CONTROL | 41.05 | SISTEMA DE CONTROL¦INSTAL·LACIÓ SISTEMA DE CONTROL | SISTEMA DE CONTROL |  |  |  | BEN.BSD-02583. | 1 | inconect |  | 1 | [53 empty] | Semestral | [78 empty] | 4e3531fe-fe37-4f4c-a64d-2109155fa91c | 8927108f-3708-4d81-a871-f823bbed7bf9
Lot 05 | BSD-02583 | BSD-02583 - SOL-26.02.A | SISTEMA DE PLAQUES SOLARS | 26.02 | SOLAR TÈRMICA¦INSTAL·LACIÓ TÈRMICA SOLAR | SOLAR |  |  |  | BEN.BSD-02583.CO.S3. | 1 | Instal·lació termica Solar 1 Coberta exterior | PS1 | 1 | [5 empty] | 2006-12-06 |  |  |  | 16 Plaques Solars | [64 empty] | 20 | 40 | [56 empty] | 0c233be9-8310-46f8-84f1-0369fac81f04 | b80497a2-634c-43fb-bdcc-06506655bb28
Lot 05 | BSD-02583 | BSD-02583 - SOL-26.03 | ACUMULADOR ACS SOLAR | 26.03 | SOLAR TÈRMICA¦ACUMULADOR ACS SOLAR TÈRMICA | LEGIONEL·LA |  |  |  | BEN.BSD-02583.P-1.S9. | 1 | Acumulador ACS Solar 1 P-1 Sala acumuladors | AACSS1 | 1 |  | Coditer S.L. | CGT-1000 | 5014H0026 |  | 2006-12-06 | [9 empty] | > 70 kW | [11 empty] | 1 | [104 empty] | bc4c0933-1f2b-4497-b279-4620d8134ea7 | cbf6a26f-58dc-461b-9d7c-f4923359f45b
Lot 05 | BSD-02583 | BSD-02583 - SOL-26.04 | INTERCANVIADOR SOLAR | 26.04 | SOLAR TÈRMICA¦INTERCANVIADOR SOLAR TÈRMICA | SOLAR |  |  |  | BEN.BSD-02583.P-1.S9. | 1 | Intercanviador Solar 1 P-1 Sala acumuladors | ICNS1 | 1 | [5 empty] | 2009-08-06 | [9 empty] | > 70 kW | [116 empty] | 7d0e71b1-99dd-4d3e-9729-be18bb643fef | db8b8537-1c94-4573-83ad-33e1894bc025
Lot 05 | BSD-02583 | BSD-02583 - SOL-26.05 | BOMBA ACS SOLAR | 26.05 | SOLAR TÈRMICA¦BOMBA ACS SOLAR | SOLAR |  |  |  | BEN.BSD-02583.P-1.S9. | 1 | Bomba ACS Solar Primari 1 P-1 Sala acumuladors | BACSSP1 | 1 |  | Grundfos | D32-120F | 96408961 |  | 2006-12-06 | [9 empty] | > 70 kW | [34 empty] | Rotor sec | [81 empty] | 6b3be48a-c028-4512-91f7-b9729ba24e33 | 752fd3e0-cd05-442d-88cd-b9e7d969c5ba
Lot 05 | BSD-02583 | BSD-02583 - SOL-26.05 | BOMBA ACS SOLAR | 26.05 | SOLAR TÈRMICA¦BOMBA ACS SOLAR | SOLAR |  |  |  | BEN.BSD-02583.P-1.S9. | 1 | Bomba ACS Solar Primari 2 P-1 Sala acumuladors | BACSSP2 | 1 |  | Grundfos | D32-120F | 96408961 |  | 2006-12-06 | [9 empty] | > 70 kW | [34 empty] | Rotor sec | [81 empty] | 6b3be48a-c028-4512-91f7-b9729ba24e33 | 75328ce5-fcde-4149-b10f-e965f5b8287c
Lot 05 | BSD-02583 | BSD-02583 - SOL-26.05 | BOMBA ACS SOLAR | 26.05 | SOLAR TÈRMICA¦BOMBA ACS SOLAR | SOLAR |  |  |  | BEN.BSD-02583.P-1.S9. | 1 | Bomba ACS Solar Secundari 3 P-1 Sala acumuladors | BACSSS3 | 1 |  | Grundfos | MG7182-14FT85-C | 88805103 |  | 2006-12-06 | [9 empty] | > 70 kW | [34 empty] | Rotor sec | [81 empty] | 6b3be48a-c028-4512-91f7-b9729ba24e33 | b5ceab36-c180-42db-8b6e-91f69d2d50da
Lot 05 | BSD-02583 | BSD-02583 - SOL-26.05 | BOMBA ACS SOLAR | 26.05 | SOLAR TÈRMICA¦BOMBA ACS SOLAR | SOLAR |  |  |  | BEN.BSD-02583.P-1.S9. | 1 | Bomba ACS Solar Secundari 4 P-1 Sala acumuladors | BACSSS4 | 1 |  | Grundfos | MG7182-14FT85-C | 88805103 |  | 2006-12-06 | [9 empty] | > 70 kW | [34 empty] | Rotor sec | [81 empty] | 6b3be48a-c028-4512-91f7-b9729ba24e33 | 61b8f5f4-0284-44dc-b0ec-88b153191730
Lot 05 | BSD-02583 | BSD-02583 - SOL-26.06 | XARXA DE CANONADES I ACCESSORIS SOLAR | 26.06 | SOLAR TÈRMICA¦XARXA DE CANONADES I ACCESSORIS SOLAR TÉRMICA | SOLAR |  |  |  | BEN.BSD-02583. | 1 | Xarxes Canonades y Acessoris 1 | XCA1 | 1 | [5 empty] | 2006-12-06 | [126 empty] | 3bd1d0ef-d54f-4132-bc65-94278cbaa67d | 28bb2810-8552-49e4-96bf-72606a02bf8f
Lot 05 | BSD-02583 | BSD-02583 - TRA-20.01.A | ASCENSORS ELÈCTRICS | 20.01.A | TRANSPORT¦ASCENSORS¦ELÈCTRICS | TRANSPORT |  |  |  | BEN.BSD-02583.P0.S4. | 1 | Ascensor 1 | A1 | 1 | [5 empty] | 2006-12-06 | [48 empty] | 1 | 1000 | 3 | [75 empty] | 1b789184-7cb0-4414-a5f3-b28ad2ff1d24 | 865e98b2-9925-4d80-8dcb-23b3c148d214
Lot 05 | BSD-02583 | BSD-02583 - VAR-10.03.E | BARRES DE SUPORT | 10.03.E | APARELLS SANITARIS I AIXETERIA¦ACCESSORIS¦BARRES DE SUPORT | VARIS |  |  |  | BEN.BSD-02583.P0. | 7 | Barres Suport WC P0 | BS2 | 1 | [5 empty] | 2006-12-06 | [126 empty] | c4f7c7c9-85c9-45af-87b2-86154fd9b31b | 4dafdd41-ed68-4b93-a97d-7aaabd19429e
Lot 05 | BSD-02583 | BSD-02583 - VAR-10.03.E | BARRES DE SUPORT | 10.03.E | APARELLS SANITARIS I AIXETERIA¦ACCESSORIS¦BARRES DE SUPORT | VARIS |  |  |  | BEN.BSD-02583.P1. | 5 | Barres Suport WC P1 | BS3 | 1 | [5 empty] | 2006-12-06 | [126 empty] | c4f7c7c9-85c9-45af-87b2-86154fd9b31b | bdf72405-0d07-451c-bd71-2984741f43d4
Lot 05 | BSD-02583 | BSD-02583 - VAR-10.03.E | BARRES DE SUPORT | 10.03.E | APARELLS SANITARIS I AIXETERIA¦ACCESSORIS¦BARRES DE SUPORT | VARIS |  |  |  | BEN.BSD-02583.P-1. | 2 | Barres Suport WC P-1 | BS1 | 1 | [5 empty] | 2006-12-06 | [126 empty] | c4f7c7c9-85c9-45af-87b2-86154fd9b31b | 0f087e3b-b254-4481-a972-f19e561acb65
Lot 05 | BSD-02583 | BSD-02583 - VEN-02.16 | BOCA EXTRACCIÓ BANY | 02.16 | ELEMENTS DE CLIMATITZACIÓ¦BOCA EXTRACCIÓ BANY | VENTILACIÓ/EXTRACCIÓ |  |  |  | BEN.BSD-02583.CO. | 2 | Boca Extració Bany 1 | BEB1 | 1 | [5 empty] | 2006-12-06 | [9 empty] | > 70 kW | [116 empty] | d16ecab8-2160-4efe-8356-663ce120aa21 | 56d5ad9c-57f8-4774-b500-fdbe7714fd26
Lot 05 | BSD-03406-A | BSD-03406.A - SIE-40.02 | CONCENTRADOR DE DADES | 40.02 | SISTEMA INFORMACIÓ ENERGÈTICA¦CONCENTRADOR DE DADES | SIE |  |  |  | BEN.BSD-03406-A. | 1 | CONCENTRADOR DE DADES |  | 1 |  | DEXMA | Dexgate 1 | [129 empty] | d5dd570a-3f08-422b-8f6f-990f3b29edd4 | c2346772-b551-4d2b-8861-71cbd2987782
Lot 05 | BSD-03406-A | BSD-03406A - BAI-15.01.A | QUADRES GENERALS | 15.01.A | EQUIPS DE BAIXA TENSIÓ¦QUADRES ELÈCTRICS¦QUADRES GENERALS | BAIXA TENSIÓ |  |  |  | BEN.BSD-03406-A.P,S1.S7. | 1 | Quadre General P-1 Sala Manteniment | QG1 | 1 | [5 empty] | 2008-08-06 | [126 empty] | 1826b32b-20e6-48de-a2b8-0c41a3d6b608 | 91441e1d-e676-4479-85d7-83d54249e9e3
Lot 05 | BSD-03406-A | BSD-03406A - BAI-15.01.B | SUBQUADRES | 15.01.B | EQUIPS DE BAIXA TENSIÓ¦QUADRES ELÈCTRICS¦SUBQUADRES | BAIXA TENSIÓ |  |  |  | BEN.BSD-03406-A.P,S1.S1. | 1 | Subquadre P-1 Cocina | SUBQ3 | 1 | [5 empty] | 2008-08-06 | [5 empty] | Standard | [120 empty] | c41d0c49-7b0b-47c8-aa17-d9acb8e00c24 | 1ee418b8-4019-4cec-838a-c091fb556f14
Lot 05 | BSD-03406-A | BSD-03406A - BAI-15.01.B | SUBQUADRES | 15.01.B | EQUIPS DE BAIXA TENSIÓ¦QUADRES ELÈCTRICS¦SUBQUADRES | BAIXA TENSIÓ |  |  |  | BEN.BSD-03406-A.P,S1.S14. | 1 | Subquadre P-1 Lavanderia | SUBQ4 | 1 | [5 empty] | 2008-08-06 | [5 empty] | Standard | [120 empty] | c41d0c49-7b0b-47c8-aa17-d9acb8e00c24 | 8b1070b4-bf5c-4ebc-af20-a2dd711bb7dd
Lot 05 | BSD-03406-A | BSD-03406A - BAI-15.01.B | SUBQUADRES | 15.01.B | EQUIPS DE BAIXA TENSIÓ¦QUADRES ELÈCTRICS¦SUBQUADRES | BAIXA TENSIÓ |  |  |  | BEN.BSD-03406-A.P,S1.S2. | 1 | Subquadre P-1 Sala Calderes | SUBQ2 | 1 | [5 empty] | 2008-08-06 | [5 empty] | Standard | [120 empty] | c41d0c49-7b0b-47c8-aa17-d9acb8e00c24 | 2e2d3d37-11bc-4686-b7f9-3c518ea8c67e
Lot 05 | BSD-03406-A | BSD-03406A - BAI-15.01.B | SUBQUADRES | 15.01.B | EQUIPS DE BAIXA TENSIÓ¦QUADRES ELÈCTRICS¦SUBQUADRES | BAIXA TENSIÓ |  |  |  | BEN.BSD-03406-A.P,S1.S7. | 1 | Subquadre P-1 Sala Manteniment | SUBQ1 | 1 | [5 empty] | 2008-08-06 | [5 empty] | Standard | [120 empty] | c41d0c49-7b0b-47c8-aa17-d9acb8e00c24 | 7f7941ad-783d-425b-8e09-0e657e6b011b
Lot 05 | BSD-03406-A | BSD-03406A - BAI-15.01.B | SUBQUADRES | 15.01.B | EQUIPS DE BAIXA TENSIÓ¦QUADRES ELÈCTRICS¦SUBQUADRES | BAIXA TENSIÓ |  |  |  | BEN.BSD-03406-A.P0.S11. | 1 | Subquadre P0 Recepción | SUBQ5 | 1 | [5 empty] | 2008-08-06 | [5 empty] | Standard | [120 empty] | c41d0c49-7b0b-47c8-aa17-d9acb8e00c24 | 1f95fcfa-8fee-4586-b9df-ed89f2e7896e
Lot 05 | BSD-03406-A | BSD-03406A - BAI-15.01.B | SUBQUADRES | 15.01.B | EQUIPS DE BAIXA TENSIÓ¦QUADRES ELÈCTRICS¦SUBQUADRES | BAIXA TENSIÓ |  |  |  | BEN.BSD-03406-A.P1.S11. | 1 | Subquadre P1 Fotocopiadora | SUBQ6 | 1 | [5 empty] | 2008-08-06 | [5 empty] | Standard | [120 empty] | c41d0c49-7b0b-47c8-aa17-d9acb8e00c24 | 8a1beaef-1015-4ecb-977a-75156bd6cd56
Lot 05 | BSD-03406-A | BSD-03406A - BAI-15.01.B | SUBQUADRES | 15.01.B | EQUIPS DE BAIXA TENSIÓ¦QUADRES ELÈCTRICS¦SUBQUADRES | BAIXA TENSIÓ |  |  |  | BEN.BSD-03406-A.P2.S4. | 1 | Subquadre P2 Sala de annexes d'infermeria i auxiliar | SUBQ7 | 1 | [5 empty] | 2008-08-06 | [5 empty] | Standard | [120 empty] | c41d0c49-7b0b-47c8-aa17-d9acb8e00c24 | 369d7356-8622-40de-b60a-33b22685b95e
Lot 05 | BSD-03406-A | BSD-03406A - BAI-15.01.B | SUBQUADRES | 15.01.B | EQUIPS DE BAIXA TENSIÓ¦QUADRES ELÈCTRICS¦SUBQUADRES | BAIXA TENSIÓ |  |  |  | BEN.BSD-03406-A.P3.S4. | 1 | Subquadre P3 Sala de annexes d'infermeria i auxiliar | SUBQ8 | 1 | [5 empty] | 2008-08-06 | [5 empty] | Standard | [120 empty] | c41d0c49-7b0b-47c8-aa17-d9acb8e00c24 | 1768802c-e300-4f63-ba22-8c65dff358ed
Lot 05 | BSD-03406-A | BSD-03406A - BAI-15.03 | SISTEMES ALIMENTACIÓ ININTERRUMPIDA | 15.03 | EQUIPS DE BAIXA TENSIÓ¦SISTEMES ALIMENTACIÓ ININTERRUMPIDA | BAIXA TENSIÓ |  |  |  | BEN.BSD-03406-A.P,S1.S7. | 1 | SAI P-1 Sala manteniment | SAI1 | 1 |  | Salicru | SLC-30-CUBE3 + 62AB335 | 0000444541 |  | 2008-08-06 | [7 empty] | 30000 | [118 empty] | eef71de6-67f2-407f-b309-ac0c0f693a94 | 19fc57b1-b4a4-4b41-b8c0-28cf43ebcdd4
Lot 05 | BSD-03406-A | BSD-03406A - BAI-15.05.A | ENDOLLS | 15.05.A | EQUIPS DE BAIXA TENSIÓ¦ENDOLLS I MECANISMES¦ENDOLLS | BAIXA TENSIÓ |  |  |  | BEN.BSD-03406-A. | 211 | Endolls 1 P-1 | EDLL1 | 1 | [5 empty] | 2008-08-06 | [126 empty] | e069ef3d-df4c-4c87-b79c-433159636741 | 02e81c92-89e9-4945-84d0-b50cfadc7f31
Lot 05 | BSD-03406-A | BSD-03406A - BAI-15.05.B | MECANISMES | 15.05.B | EQUIPS DE BAIXA TENSIÓ¦ENDOLLS I MECANISMES¦MECANISMES | BAIXA TENSIÓ |  |  |  | BEN.BSD-03406-A. | 137 | Interruptor y Pulsadors 1 P-1 | MCNM1 | 1 | [5 empty] | 2008-08-06 | [126 empty] | ecafff88-0630-46c1-8866-2d727846cf06 | 76e8d049-e0b8-434d-b5f3-893a2b3f1662
Lot 05 | BSD-03406-A | BSD-03406A - BAI-15.06 | XARXA DE TERRES | 15.06 | EQUIPS DE BAIXA TENSIÓ¦XARXA DE TERRES | BAIXA TENSIÓ |  |  |  | BEN.BSD-03406-A. | 1 | Xarxa Terra 1 | XT1 | 1 | [5 empty] | 2008-08-06 |  |  |  | Registre Sala Manteniment | [122 empty] | d70b0238-0911-4f21-999c-5823ff7b3a6e | a32bf733-6eea-4592-8858-8e9f5dea13a6
Lot 05 | BSD-03406-A | BSD-03406A - BAI-16.01 | LLUMINÀRIES | 16.01 | IL·LUMINACIÓ¦LLUMINÀRIES | BAIXA TENSIÓ |  |  |  | BEN.BSD-03406-A.P,S1. | 79 | Luminaries 1 P-1 | LM1 | 1 | [5 empty] | 2008-08-06 | [126 empty] | ce01714f-542e-47be-baeb-c67ceeda3e6f | 54d834dd-0cc3-4f92-8145-85268e6cd919
Lot 05 | BSD-03406-A | BSD-03406A - BAI-16.01 | LLUMINÀRIES | 16.01 | IL·LUMINACIÓ¦LLUMINÀRIES | BAIXA TENSIÓ |  |  |  | BEN.BSD-03406-A.P0. | 126 | Luminaries 2 P0 | LM2 | 1 | [5 empty] | 2008-08-06 | [126 empty] | ce01714f-542e-47be-baeb-c67ceeda3e6f | 92efbb1f-747b-4d01-b169-51fde6a0ffc1
Lot 05 | BSD-03406-A | BSD-03406A - BAI-16.01 | LLUMINÀRIES | 16.01 | IL·LUMINACIÓ¦LLUMINÀRIES | BAIXA TENSIÓ |  |  |  | BEN.BSD-03406-A.P1. | 84 | Luminaries 3 P1 | LM3 | 1 | [5 empty] | 2008-08-06 | [126 empty] | ce01714f-542e-47be-baeb-c67ceeda3e6f | b872ac2b-cbe4-4b0e-aa56-8087e0203bfb
Lot 05 | BSD-03406-A | BSD-03406A - BAI-16.01 | LLUMINÀRIES | 16.01 | IL·LUMINACIÓ¦LLUMINÀRIES | BAIXA TENSIÓ |  |  |  | BEN.BSD-03406-A.P2. | 85 | Luminaries 4 P2 | LM4 | 1 | [5 empty] | 2008-08-06 | [126 empty] | ce01714f-542e-47be-baeb-c67ceeda3e6f | cc687395-224b-4bb2-990b-158001d4997c
Lot 05 | BSD-03406-A | BSD-03406A - BAI-16.01 | LLUMINÀRIES | 16.01 | IL·LUMINACIÓ¦LLUMINÀRIES | BAIXA TENSIÓ |  |  |  | BEN.BSD-03406-A.P3. | 57 | Luminaries 5 P3 | LM5 | 1 | [5 empty] | 2008-08-06 | [126 empty] | ce01714f-542e-47be-baeb-c67ceeda3e6f | 902831e8-cf8f-45e6-9c0d-5262390ebef7
Lot 05 | BSD-03406-A | BSD-03406A - BAI-16.01 | LLUMINÀRIES | 16.01 | IL·LUMINACIÓ¦LLUMINÀRIES | BAIXA TENSIÓ |  |  |  | BEN.BSD-03406-A.P3.S12. | 4 | Luminaries 6 P3 Exterior Hort | LM6 | 1 | [5 empty] | 2008-08-06 | [126 empty] | ce01714f-542e-47be-baeb-c67ceeda3e6f | 2418df95-3242-47d6-a010-5263d91b4a51
Lot 05 | BSD-03406-A | BSD-03406A - BAI-16.02 | EMERGÈNCIA I SENYALITZACIÓ | 16.02 | IL·LUMINACIÓ¦EMERGÈNCIA I SENYALITZACIÓ | BAIXA TENSIÓ |  |  |  | BEN.BSD-03406-A.P,S1. | 33 | Emergencia 1 P-1 | E1 | 1 | [5 empty] | 2008-08-06 |  |  |  | Fluorescente | [122 empty] | 328ded55-c477-41a3-a4f9-ba4acc783f9a | b569b084-2022-45fc-b500-898046d773f6
Lot 05 | BSD-03406-A | BSD-03406A - BAI-16.02 | EMERGÈNCIA I SENYALITZACIÓ | 16.02 | IL·LUMINACIÓ¦EMERGÈNCIA I SENYALITZACIÓ | BAIXA TENSIÓ |  |  |  | BEN.BSD-03406-A.P0. | 40 | Emergència 2 P0 | E2 | 1 | [5 empty] | 2008-08-06 |  |  |  | Fluorescente | [122 empty] | 328ded55-c477-41a3-a4f9-ba4acc783f9a | d6183ee8-964e-4439-a6f8-6975ebee5116
Lot 05 | BSD-03406-A | BSD-03406A - BAI-16.02 | EMERGÈNCIA I SENYALITZACIÓ | 16.02 | IL·LUMINACIÓ¦EMERGÈNCIA I SENYALITZACIÓ | BAIXA TENSIÓ |  |  |  | BEN.BSD-03406-A.P1. | 24 | Emergència 3 P1 | E3 | 1 | [5 empty] | 2008-08-06 |  |  |  | Fluorescente | [122 empty] | 328ded55-c477-41a3-a4f9-ba4acc783f9a | bb11503e-3a69-424c-837a-4b7a25feb4cd
Lot 05 | BSD-03406-A | BSD-03406A - BAI-16.02 | EMERGÈNCIA I SENYALITZACIÓ | 16.02 | IL·LUMINACIÓ¦EMERGÈNCIA I SENYALITZACIÓ | BAIXA TENSIÓ |  |  |  | BEN.BSD-03406-A.P2. | 35 | Emergència 4 P2 | E4 | 1 | [5 empty] | 2008-08-06 |  |  |  | Fluorescente | [122 empty] | 328ded55-c477-41a3-a4f9-ba4acc783f9a | cb11c95d-abe0-44b6-88c0-091a1e4d8524
Lot 05 | BSD-03406-A | BSD-03406A - BAI-16.02 | EMERGÈNCIA I SENYALITZACIÓ | 16.02 | IL·LUMINACIÓ¦EMERGÈNCIA I SENYALITZACIÓ | BAIXA TENSIÓ |  |  |  | BEN.BSD-03406-A.P3. | 35 | Emergència 5 P3 | E5 | 1 | [5 empty] | 2008-08-06 |  |  |  | Fluorescente | [122 empty] | 328ded55-c477-41a3-a4f9-ba4acc783f9a | 6368bd66-83ff-419a-92b9-8872808c63ce
Lot 05 | BSD-03406-A | BSD-03406A - BAI-16.03 | LUMINÀRIES EXTERIORS | 16.03 | IL·LUMINACIÓ¦LUMINÀRIES EXTERIORS | BAIXA TENSIÓ |  |  |  | BEN.BSD-03406-A.EXT. | 3 | Lluminàries Exterior 1 | LE1 | 1 | [5 empty] | 2008-08-06 | [126 empty] | 923bf6fa-2193-43db-956e-00b149d58d96 | 30a31c37-71b6-4a7e-8f7c-cede576ddf2e
Lot 05 | BSD-03406-A | BSD-03406A - BAI-34.10 | INSTAL·LACIÓ BAIXA TENSIÓ | 34.10 | INSTAL·LACIONS¦INSTAL·LACIÓ BAIXA TENSIÓ | BAIXA TENSIÓ |  |  |  | BEN.BSD-03406-A. | 1 | Instal·lació Baixa tensió 1 | IBT1 | 1 | [5 empty] | 2008-08-06 | [126 empty] | abb2693d-ce6a-40dc-9162-cb4914ff2540 | 9dac6b41-7d75-4477-bfe1-3281153d11a4
Lot 05 | BSD-03406-A | BSD-03406A - CLI-01.01 | PLANTES REFREDADORES | 01.01 | GENERADORS D'ENERGIA¦PLANTES REFREDADORES | CLIMATITZACIÓ |  |  |  | BEN.BSD-03406-A.PC.S2. | 1 | Refredadora 1 CO | REF1 | 1 |  | CLINT | CHA/CLK/WP 81 | 12/240022/2 |  | 2014-06-06 | [9 empty] | > 70 kW | 0 | 78 |  | 0 | 0 | 10.44 | 0 | 50 | R410A | [35 empty] | -273.15 | -273.15 | 0 | 0 | [68 empty] | fa4c4a98-9372-43d5-9b02-6b7196757b1e | bdbf8046-aef0-42a2-a1c6-c36b50f1f065
Lot 05 | BSD-03406-A | BSD-03406A - CLI-01.03 | CALDERES | 01.03 | GENERADORS D'ENERGIA¦CALDERES | CLIMATITZACIÓ |  |  |  | BEN.BSD-03406-A.P,S1.S2. | 1 | Caldera Sime | CLD1 | 1 |  | Sime | MURELLE HE 70 R |  |  | 2023-04-01 | [9 empty] | > 70 kW | 0 |  | 136 | 0 |  |  | 0 | 0 |  |  |  | 0 | [36 empty] | Condensació | Gas | 0 | 0 | [64 empty] | 4c4ef423-2df2-4171-8952-56c0e763f790 | 0782ecc4-82e3-4075-abbf-191fe494a6ff
Lot 05 | BSD-03406-A | BSD-03406A - CLI-01.03 | CALDERES | 01.03 | GENERADORS D'ENERGIA¦CALDERES | CLIMATITZACIÓ |  |  |  | BEN.BSD-03406-A.P,S1.S2. | 1 | Calderes 1 P-1 Sala Caldera - Substituït 2023 | CLD1 | 1 |  | Ferroli | Pegasus F3 N 136 2S | 0840L40001 |  | 2008-08-06 | [9 empty] | > 70 kW | 0 |  | 136 | 0 |  |  | 0 | 0 |  |  |  | 0 | [36 empty] | Condensació | Gas | 0 | 0 | [64 empty] | 4c4ef423-2df2-4171-8952-56c0e763f790 | b6cb847f-e47f-418d-af1c-8fe617a06136
Lot 05 | BSD-03406-A | BSD-03406A - CLI-01.04.A | A.A. UNITATS INTERIORS | 01.04.A | GENERADORS D'ENERGIA¦APARELLS AUTÒNOMS¦A.A. UNITATS INTERIORS | CLIMATITZACIÓ |  |  |  | BEN.BSD-03406-A.P,S1.S7. | 1 | Split P-1 Sala Manteniment | U.Int 11 | 1 |  | Mitsubishi Electric | PKA-RP60KAL | 5XM01397 |  | 2008-08-06 | [9 empty] | > 70 kW | 0 | 6.79 | 0 | 0 | 0 | 3.5 | 0 | 50 | R410A | [107 empty] | 21eecd20-7a9b-49d2-aebd-3f45631c8ade | cacd067b-7486-4754-8254-9fa6e8a48226
Lot 05 | BSD-03406-A | BSD-03406A - CLI-01.04.A | A.A. UNITATS INTERIORS | 01.04.A | GENERADORS D'ENERGIA¦APARELLS AUTÒNOMS¦A.A. UNITATS INTERIORS | CLIMATITZACIÓ |  |  |  | BEN.BSD-03406-A.P0.S1. | 1 | U. Int Split P0 Tallers 4 | U.Int 15 | 1 |  | PanaSonic | CS-RE18JKE-1 | 2920206870 |  | 2011-02-06 | [9 empty] | > 70 kW | 0 | 5 | 5.8 | 0 | 1 | 2.4012 | 0 | 50 | R410A | [107 empty] | 21eecd20-7a9b-49d2-aebd-3f45631c8ade | 82cb7664-6255-4cc1-ae89-de9ca77c166c
Lot 05 | BSD-03406-A | BSD-03406A - CLI-01.04.A | A.A. UNITATS INTERIORS | 01.04.A | GENERADORS D'ENERGIA¦APARELLS AUTÒNOMS¦A.A. UNITATS INTERIORS | CLIMATITZACIÓ |  |  |  | BEN.BSD-03406-A.P0.S11. | 1 | U.Int Split P0 Recepció | U.Int 3 | 1 |  | HTW | HTW-MSI-0261X90D | 4J92570002021 |  | 2008-08-06 | [9 empty] | > 70 kW | 0 | 12.1 | 13 | 0 | 0 | 10.0224 | 0 | 50 | R410A | [107 empty] | 21eecd20-7a9b-49d2-aebd-3f45631c8ade | 7e92ffba-18ac-4952-8d6e-c4177c34be5a
Lot 05 | BSD-03406-A | BSD-03406A - CLI-01.04.A | A.A. UNITATS INTERIORS | 01.04.A | GENERADORS D'ENERGIA¦APARELLS AUTÒNOMS¦A.A. UNITATS INTERIORS | CLIMATITZACIÓ |  |  |  | BEN.BSD-03406-A.P0.S12. | 1 | U.Int Split Porta Sortida Emergència P0 Menjador Centre Dia | U.Int 2 | 1 |  | HTW | HTW-50521X90-INT | 4J92770000156 |  | 2008-08-06 | [9 empty] | > 70 kW | 0 | 4.3 | 4.8 | 0 | 0 | 2.9232 | 0 | 50 | R410A | [107 empty] | 21eecd20-7a9b-49d2-aebd-3f45631c8ade | e917b95d-c2c3-4620-a8cb-28be9c04b195
Lot 05 | BSD-03406-A | BSD-03406A - CLI-01.04.A | A.A. UNITATS INTERIORS | 01.04.A | GENERADORS D'ENERGIA¦APARELLS AUTÒNOMS¦A.A. UNITATS INTERIORS | CLIMATITZACIÓ |  |  |  | BEN.BSD-03406-A.P0.S12. | 1 | U.Int Split Porta Entrada P0 Menjador Centre Dia | U.Int 1 | 1 |  | HTW | HTW-50521X90-INT | 4J92770000148 |  | 2008-08-06 | [9 empty] | > 70 kW | 0 | 4.3 | 4.8 | 0 | 0 | 2.9232 | 0 | 50 | R410A | [107 empty] | 21eecd20-7a9b-49d2-aebd-3f45631c8ade | f723ce7c-4950-4bbe-92e0-6f5491079e48
Lot 05 | BSD-03406-A | BSD-03406A - CLI-01.04.A | A.A. UNITATS INTERIORS | 01.04.A | GENERADORS D'ENERGIA¦APARELLS AUTÒNOMS¦A.A. UNITATS INTERIORS | CLIMATITZACIÓ |  |  |  | BEN.BSD-03406-A.P0.S16. | 1 | U.Int Split P0 Sala Multisensorial | U.Int 4 | 1 |  | HTW | HTW-CFI-052LHS | VKA018-03TNOP-0HABDPG-0001 |  | 2008-08-06 | [9 empty] | > 70 kW | 0 | 12.1 | 13 | 0 | 0 | 10.0224 | 0 | 50 | R410A | [107 empty] | 21eecd20-7a9b-49d2-aebd-3f45631c8ade | dc6de8b4-7e24-4f5d-808c-9cd0d3f6b760
Lot 05 | BSD-03406-A | BSD-03406A - CLI-01.04.A | A.A. UNITATS INTERIORS | 01.04.A | GENERADORS D'ENERGIA¦APARELLS AUTÒNOMS¦A.A. UNITATS INTERIORS | CLIMATITZACIÓ |  |  |  | BEN.BSD-03406-A.P0.S2. | 1 | U. Int Split P0 Tallers 3 | U.Int 14 | 1 |  | PanaSonic | CS-RE18JKE-1 | 29220206959 |  | 2011-02-06 | [9 empty] | > 70 kW | 0 | 5 | 5.8 | 0 | 1 | 2.4012 | 0 | 50 | R410A | [107 empty] | 21eecd20-7a9b-49d2-aebd-3f45631c8ade | 03f86f5a-67f6-4ef5-8329-3da335e3d552
Lot 05 | BSD-03406-A | BSD-03406A - CLI-01.04.A | A.A. UNITATS INTERIORS | 01.04.A | GENERADORS D'ENERGIA¦APARELLS AUTÒNOMS¦A.A. UNITATS INTERIORS | CLIMATITZACIÓ |  |  |  | BEN.BSD-03406-A.P0.S4. | 1 | U. Int Split P0 Tallers 2 | U.Int 13 | 1 |  | PanaSonic | CS-RE18JKE-1 | 2920206960 |  | 2011-02-06 | [9 empty] | > 70 kW | 0 | 5 | 5.8 | 0 | 1 | 2.4012 | 0 | 50 | R410A | [107 empty] | 21eecd20-7a9b-49d2-aebd-3f45631c8ade | a09ae30e-9270-4610-abe1-92ab39b57a49
Lot 05 | BSD-03406-A | BSD-03406A - CLI-01.04.A | A.A. UNITATS INTERIORS | 01.04.A | GENERADORS D'ENERGIA¦APARELLS AUTÒNOMS¦A.A. UNITATS INTERIORS | CLIMATITZACIÓ |  |  |  | BEN.BSD-03406-A.P0.S5. | 1 | U. Int Split P0 Tallers 1 | U.Int 12 | 1 |  | PanaSonic | CS-RE18JKE-1 | 2920206961 |  | 2011-02-06 | [9 empty] | > 70 kW | 0 | 5 | 5.8 | 0 | 1 | 2.4012 | 0 | 50 | R410A | [107 empty] | 21eecd20-7a9b-49d2-aebd-3f45631c8ade | a89438a5-db08-4108-a75c-e9f772b75c81
Lot 05 | BSD-03406-A | BSD-03406A - CLI-01.04.A | A.A. UNITATS INTERIORS | 01.04.A | GENERADORS D'ENERGIA¦APARELLS AUTÒNOMS¦A.A. UNITATS INTERIORS | CLIMATITZACIÓ |  |  |  | BEN.BSD-03406-A.P2.S12. | 1 | U.Int Cassette - Menjador Llar B | U.Int 9 | 1 |  | General | AOH30LETL | 9320142087 |  | 2019-09-06 | [9 empty] | > 70 kW | 0 | 8.5 | 10 | 0 | 0 | 4.3848 | 0 | 50 | R410A | [107 empty] | 21eecd20-7a9b-49d2-aebd-3f45631c8ade | 2ff59cf7-5b72-4ab8-a156-cf0c409a85ca
Lot 05 | BSD-03406-A | BSD-03406A - CLI-01.04.A | A.A. UNITATS INTERIORS | 01.04.A | GENERADORS D'ENERGIA¦APARELLS AUTÒNOMS¦A.A. UNITATS INTERIORS | CLIMATITZACIÓ |  |  |  | BEN.BSD-03406-A.P2.S3. | 1 | U.Int Cassette - Passadís Llar A | U.Int 8 | 1 |  | General | AOH30LETL | 9320142087 |  | 2019-09-06 | [9 empty] | > 70 kW | 0 | 8.5 | 10 | 0 | 0 | 4.3848 | 0 | 50 | R410A | [107 empty] | 21eecd20-7a9b-49d2-aebd-3f45631c8ade | fec19ad7-e755-48ed-8aa0-7673a8fa5d62
Lot 05 | BSD-03406-A | BSD-03406A - CLI-01.04.A | A.A. UNITATS INTERIORS | 01.04.A | GENERADORS D'ENERGIA¦APARELLS AUTÒNOMS¦A.A. UNITATS INTERIORS | CLIMATITZACIÓ |  |  |  | BEN.BSD-03406-A.P2.S3. | 1 | U.Int Cassette - Passadís Llar B | U.Int 10 | 1 |  | General | AOH30LETL | 9320142087 |  | 2019-09-06 | [9 empty] | > 70 kW | 0 | 8.5 | 10 | 0 | 0 | 4.3848 | 0 | 50 | R410A | [107 empty] | 21eecd20-7a9b-49d2-aebd-3f45631c8ade | e699f4fb-d594-4d16-83ba-95eec64469ba
Lot 05 | BSD-03406-A | BSD-03406A - CLI-01.04.A | A.A. UNITATS INTERIORS | 01.04.A | GENERADORS D'ENERGIA¦APARELLS AUTÒNOMS¦A.A. UNITATS INTERIORS | CLIMATITZACIÓ |  |  |  | BEN.BSD-03406-A.P2.S5. | 1 | U.Int Cassette - Menjador Llar A | U.Int 6 | 1 |  | General | AOH30LETL | 9320142087 |  | 2020-07-06 | [9 empty] | > 70 kW | 0 | 8.5 | 10 | 0 | 0 | 4.3848 | 0 | 50 | R410A | [107 empty] | 21eecd20-7a9b-49d2-aebd-3f45631c8ade | 3a0dea4b-77de-4c25-bb3d-fc5ca59e72f4
Lot 05 | BSD-03406-A | BSD-03406A - CLI-01.04.A | A.A. UNITATS INTERIORS | 01.04.A | GENERADORS D'ENERGIA¦APARELLS AUTÒNOMS¦A.A. UNITATS INTERIORS | CLIMATITZACIÓ |  |  |  | BEN.BSD-03406-A.P3.S3. | 1 | U.Int Cassette - Passadís Llar C | U.Int 7 | 1 |  | General | AOH30LETL | 9320142087 |  | 2019-09-06 | [9 empty] | > 70 kW | 0 | 8.5 | 10 | 0 | 0 | 4.3848 | 0 | 50 | R410A | [107 empty] | 21eecd20-7a9b-49d2-aebd-3f45631c8ade | 1d38bc50-1deb-4be6-a863-90123622be03
Lot 05 | BSD-03406-A | BSD-03406A - CLI-01.04.A | A.A. UNITATS INTERIORS | 01.04.A | GENERADORS D'ENERGIA¦APARELLS AUTÒNOMS¦A.A. UNITATS INTERIORS | CLIMATITZACIÓ |  |  |  | BEN.BSD-03406-A.P3.S5. | 1 | U.Int Cassette - Menjador Llar C P2 | U.Int 5 | 1 |  | General | AOH30LETL | 9320142087 |  | 2020-07-06 | [9 empty] | > 70 kW | 0 | 8.5 | 10 | 0 | 0 | 4.3848 | 0 | 50 | R410A | [107 empty] | 21eecd20-7a9b-49d2-aebd-3f45631c8ade | 9fd25ab5-8a97-4459-8290-5b18a3766cf9
Lot 05 | BSD-03406-A | BSD-03406A - CLI-01.04.B | A.A. UNITATS EXTERIORS | 01.04.B | GENERADORS D'ENERGIA¦APARELLS AUTÒNOMS¦A.A. UNITATS EXTERIORS | CLIMATITZACIÓ |  |  |  | BEN.BSD-03406-A.P1.S16. | 1 | U.Exterior 3x1 1 P1 Sala Maquinaria | U.Ext.2 | 1 |  | HTW | HTW-M05-120BM01 | 63229973058 |  | 2008-08-06 | [9 empty] | > 70 kW | 0 | 12.1 | 13 | 0 | 0 | 10.0224 | 0 | 50 | R410A | [107 empty] | e96aff29-3bf7-446e-8af5-e65e40ace794 | c824ae1a-0e55-4fe6-9b63-720dfb17ae44
Lot 05 | BSD-03406-A | BSD-03406A - CLI-01.04.B | A.A. UNITATS EXTERIORS | 01.04.B | GENERADORS D'ENERGIA¦APARELLS AUTÒNOMS¦A.A. UNITATS EXTERIORS | CLIMATITZACIÓ |  |  |  | BEN.BSD-03406-A.P1.S16. | 1 | U.Exterior 3x1 1 P1 Sala Maquinaria | U.Ext.1 | 1 |  | HTW | HTW-UO-052LH5 | VKA018 044A0P 0H6BYPN 0047 |  | 2008-08-06 | [9 empty] | > 70 kW | 0 | 4.3 | 4.8 | 0 | 0 | 2.9232 | 0 | 50 | R410A | [107 empty] | e96aff29-3bf7-446e-8af5-e65e40ace794 | 26884a46-b2f7-407d-84e5-d7598a9b8a5b
Lot 05 | BSD-03406-A | BSD-03406A - CLI-01.04.B | A.A. UNITATS EXTERIORS | 01.04.B | GENERADORS D'ENERGIA¦APARELLS AUTÒNOMS¦A.A. UNITATS EXTERIORS | CLIMATITZACIÓ |  |  |  | BEN.BSD-03406-A.P1.S19. | 1 | U.Ext 1x1 Extractors Tallers 2 P1 | U.Ext.11 | 1 |  | PanaSonic | CU-RE18JKE-1 | 7584206141 |  | 2011-02-06 | [9 empty] | > 70 kW | 0 | 5 | 5.8 | 0 | 1 | 2.4012 | 0 | 50 | R410A | [107 empty] | e96aff29-3bf7-446e-8af5-e65e40ace794 | 0bc35598-c15c-4d44-ab5e-0cd4f007a00d
Lot 05 | BSD-03406-A | BSD-03406A - CLI-01.04.B | A.A. UNITATS EXTERIORS | 01.04.B | GENERADORS D'ENERGIA¦APARELLS AUTÒNOMS¦A.A. UNITATS EXTERIORS | CLIMATITZACIÓ |  |  |  | BEN.BSD-03406-A.P1.S19. | 1 | U.Ext 1x1 Extractors Tallers 4 P1 | U.Ext.13 | 1 |  | PanaSonic | CU-RE18JKE-1 | 7584206140 |  | 2011-02-06 | [9 empty] | > 70 kW | 0 | 5 | 5.8 | 0 | 1 | 2.4012 | 0 | 50 | R410A | [107 empty] | e96aff29-3bf7-446e-8af5-e65e40ace794 | 7da45b0b-b50b-496e-b7ed-39e0a860b990
Lot 05 | BSD-03406-A | BSD-03406A - CLI-01.04.B | A.A. UNITATS EXTERIORS | 01.04.B | GENERADORS D'ENERGIA¦APARELLS AUTÒNOMS¦A.A. UNITATS EXTERIORS | CLIMATITZACIÓ |  |  |  | BEN.BSD-03406-A.P1.S19. | 1 | U.Ext 1x1 Extractors Tallers 3 P1 | U.Ext.12 | 1 |  | PanaSonic | CU-RE18JKE-1 | 7584206144 |  | 2011-02-06 | [9 empty] | > 70 kW | 0 | 5 | 5.8 | 0 | 1 | 2.4012 | 0 | 50 | R410A | [107 empty] | e96aff29-3bf7-446e-8af5-e65e40ace794 | b4debd84-112c-41c4-892b-be8431907ceb
Lot 05 | BSD-03406-A | BSD-03406A - CLI-01.04.B | A.A. UNITATS EXTERIORS | 01.04.B | GENERADORS D'ENERGIA¦APARELLS AUTÒNOMS¦A.A. UNITATS EXTERIORS | CLIMATITZACIÓ |  |  |  | BEN.BSD-03406-A.P1.S19. | 1 | U.Ext 1x1 Extractors Tallers 1 P1 | U.Ext.10 | 1 |  | PanaSonic | CU-RE18JKE-1 | 7584206135 |  | 2011-02-06 | [9 empty] | > 70 kW | 0 | 5 | 5.8 | 0 | 1 | 2.4012 | 0 | 50 | R410A | [107 empty] | e96aff29-3bf7-446e-8af5-e65e40ace794 | 21b57140-4767-4e0e-9a96-ee10b0123a36
Lot 05 | BSD-03406-A | BSD-03406A - CLI-01.04.B | A.A. UNITATS EXTERIORS | 01.04.B | GENERADORS D'ENERGIA¦APARELLS AUTÒNOMS¦A.A. UNITATS EXTERIORS | CLIMATITZACIÓ |  |  |  | BEN.BSD-03406-A.P2.S22. | 1 | U.Ext 1x1 Bugaderia S1 | U.Ext.9 | 1 |  | Mitsubishi Electric | PUHZ-ZRP60VHA | 58UO2274 |  | 2008-08-06 | [9 empty] | > 70 kW | 0 | 6.79 | 0 | 0 | 0 | 3.5 | 0 | 50 | R410A | [107 empty] | e96aff29-3bf7-446e-8af5-e65e40ace794 | 9cf1195a-55ca-4074-9efb-71a07aae2d71
Lot 05 | BSD-03406-A | BSD-03406A - CLI-01.04.B | A.A. UNITATS EXTERIORS | 01.04.B | GENERADORS D'ENERGIA¦APARELLS AUTÒNOMS¦A.A. UNITATS EXTERIORS | CLIMATITZACIÓ |  |  |  | BEN.BSD-03406-A.P2.S23. | 1 | U.Ext 1x1 - Comedor Llar B - LLAR A Terraza P2 | U.Ext.7 | 1 |  | FUJITSU GENERAL Limited | AOHG30LETL |  |  | 2019-09-06 | [9 empty] | > 70 kW | 0 | 8.5 | 10 | 0 | 0 | 4.3848 | 0 | 50 | R410A | [107 empty] | e96aff29-3bf7-446e-8af5-e65e40ace794 | c78b537d-69e0-4e42-84c6-1d681b234a21
Lot 05 | BSD-03406-A | BSD-03406A - CLI-01.04.B | A.A. UNITATS EXTERIORS | 01.04.B | GENERADORS D'ENERGIA¦APARELLS AUTÒNOMS¦A.A. UNITATS EXTERIORS | CLIMATITZACIÓ |  |  |  | BEN.BSD-03406-A.P2.S23. | 1 | U.Ext 1x1 - Pasillo Llar C - LLAR A Terraza P2 | U.Ext.5 | 1 |  | FUJITSU GENERAL Limited | AOHG30LETL |  |  | 2019-09-06 | [9 empty] | > 70 kW | 0 | 8.5 | 10 | 0 | 0 | 4.3848 | 0 | 50 | R410A | [107 empty] | e96aff29-3bf7-446e-8af5-e65e40ace794 | f7c78f43-21b4-4708-b3e0-1ef2baaa476d
Lot 05 | BSD-03406-A | BSD-03406A - CLI-01.04.B | A.A. UNITATS EXTERIORS | 01.04.B | GENERADORS D'ENERGIA¦APARELLS AUTÒNOMS¦A.A. UNITATS EXTERIORS | CLIMATITZACIÓ |  |  |  | BEN.BSD-03406-A.P2.S23. | 1 | U.Ext 1x1 - Comedor Llar B - LLAR A Terraza P2 | U.Ext.8 | 1 |  | FUJITSU GENERAL Limited | AOHG30LETL |  |  | 2019-09-06 | [9 empty] | > 70 kW | 0 | 8.5 | 10 | 0 | 0 | 4.3848 | 0 | 50 | R410A | [107 empty] | e96aff29-3bf7-446e-8af5-e65e40ace794 | 7f8fe43b-b632-414e-97e9-3057eab4c115
Lot 05 | BSD-03406-A | BSD-03406A - CLI-01.04.B | A.A. UNITATS EXTERIORS | 01.04.B | GENERADORS D'ENERGIA¦APARELLS AUTÒNOMS¦A.A. UNITATS EXTERIORS | CLIMATITZACIÓ |  |  |  | BEN.BSD-03406-A.P2.S23. | 1 | U.Ext 1x1 - Comedor Llar A - LLAR A Terraza P2 | U.Ext.4 | 1 |  | FUJITSU GENERAL Limited | AOHG30LETL |  |  | 2020-07-06 | [9 empty] | > 70 kW | 0 | 8.5 | 10 | 0 | 0 | 4.3848 | 0 | 50 | R410A | [107 empty] | e96aff29-3bf7-446e-8af5-e65e40ace794 | 716fbce4-ebe0-4e28-9ebd-579bc23c7db2
Lot 05 | BSD-03406-A | BSD-03406A - CLI-01.04.B | A.A. UNITATS EXTERIORS | 01.04.B | GENERADORS D'ENERGIA¦APARELLS AUTÒNOMS¦A.A. UNITATS EXTERIORS | CLIMATITZACIÓ |  |  |  | BEN.BSD-03406-A.P2.S23. | 1 | U.Ext 1x1 - Pasillo Llar C - LLAR A Terraza P2 | U.Ext.6 | 1 |  | FUJITSU GENERAL Limited | AOHG30LETL |  |  | 2019-09-06 | [9 empty] | > 70 kW | 0 | 8.5 | 10 | 0 | 0 | 4.3848 | 0 | 50 | R410A | [107 empty] | e96aff29-3bf7-446e-8af5-e65e40ace794 | 72df9f5f-9457-4ed9-97d2-58b74ace5379
Lot 05 | BSD-03406-A | BSD-03406A - CLI-01.04.B | A.A. UNITATS EXTERIORS | 01.04.B | GENERADORS D'ENERGIA¦APARELLS AUTÒNOMS¦A.A. UNITATS EXTERIORS | CLIMATITZACIÓ |  |  |  | BEN.BSD-03406-A.P2.S23. | 1 | U.Ext 1x1 - Comedor Llar C - LLAR A Terraza P2 | U.Ext.3 | 1 |  | FUJITSU GENERAL Limited | AOHG30LETL |  |  | 2020-07-06 | [9 empty] | > 70 kW | 0 | 8.5 | 10 | 0 | 0 | 4.3848 | 0 | 50 | R410A | [107 empty] | e96aff29-3bf7-446e-8af5-e65e40ace794 | 0dabc2b9-d4c1-40b1-9506-99f70ea6bb37
Lot 05 | BSD-03406-A | BSD-03406A - CLI-02.03 | FAN-COIL | 02.03 | ELEMENTS DE CLIMATITZACIÓ¦FAN-COIL | CLIMATITZACIÓ |  |  |  | BEN.BSD-03406-A.P1.S10. | 1 | Fan-Coil 8 P1 Sala Ordinadors | FC8 | 1 |  | Cassette | MUCS-18-HG |  |  | 2008-08-06 | [9 empty] | > 70 kW | 0 | 0 | 0 | 0 |  |  | 0 | 50 | [39 empty] | 0 | [68 empty] | 71b1c01c-83f5-40f6-804b-4a254f6198e7 | 8588de15-186a-450a-b801-70c25f71fb45
Lot 05 | BSD-03406-A | BSD-03406A - CLI-02.03 | FAN-COIL | 02.03 | ELEMENTS DE CLIMATITZACIÓ¦FAN-COIL | CLIMATITZACIÓ |  |  |  | BEN.BSD-03406-A.P1.S10. | 1 | Fan-Coil 9 P1 Sala Ordinadors | FC9 | 1 |  | Cassette | MUCS-18-HG |  |  | 2008-08-06 | [9 empty] | > 70 kW | 0 | 0 | 0 | 0 |  |  | 0 | 50 | [39 empty] | 0 | [68 empty] | 71b1c01c-83f5-40f6-804b-4a254f6198e7 | 7afd351f-c5f5-40b0-9579-ea3761d25949
Lot 05 | BSD-03406-A | BSD-03406A - CLI-02.03 | FAN-COIL | 02.03 | ELEMENTS DE CLIMATITZACIÓ¦FAN-COIL | CLIMATITZACIÓ |  |  |  | BEN.BSD-03406-A.P1.S11. | 1 | Fan-Coil 7 P1 Despatx Fotocopiadora | FC7 | 1 |  | Cassette | MUCS-18-HG |  |  | 2008-08-06 | [9 empty] | > 70 kW | 0 | 0 | 0 | 0 |  |  | 0 | 50 | [39 empty] | 0 | [68 empty] | 71b1c01c-83f5-40f6-804b-4a254f6198e7 | 3cedb99c-8431-458a-986f-bc824e175646
Lot 05 | BSD-03406-A | BSD-03406A - CLI-02.03 | FAN-COIL | 02.03 | ELEMENTS DE CLIMATITZACIÓ¦FAN-COIL | CLIMATITZACIÓ |  |  |  | BEN.BSD-03406-A.P1.S13. | 1 | Fan-Coil 6 P1 Despatx Direcció | FC6 | 1 |  | Cassette | MUCS-18-HG |  |  | 2008-08-06 | [9 empty] | > 70 kW | 0 | 0 | 0 | 0 |  |  | 0 | 50 | [39 empty] | 0 | [68 empty] | 71b1c01c-83f5-40f6-804b-4a254f6198e7 | 17ca21b2-e778-4384-9aeb-d4768882f47f
Lot 05 | BSD-03406-A | BSD-03406A - CLI-02.03 | FAN-COIL | 02.03 | ELEMENTS DE CLIMATITZACIÓ¦FAN-COIL | CLIMATITZACIÓ |  |  |  | BEN.BSD-03406-A.P1.S14. | 1 | Fan-Coil 4 P1 Coordinació | FC4 | 1 |  | Cassette | MUCS-18-HG |  |  | 2008-08-06 | [9 empty] | > 70 kW | 0 | 0 | 0 | 0 |  |  | 0 | 50 | [39 empty] | 0 | [68 empty] | 71b1c01c-83f5-40f6-804b-4a254f6198e7 | 0ecdc6fe-fe74-4acb-ac9d-631dcdab704b
Lot 05 | BSD-03406-A | BSD-03406A - CLI-02.03 | FAN-COIL | 02.03 | ELEMENTS DE CLIMATITZACIÓ¦FAN-COIL | CLIMATITZACIÓ |  |  |  | BEN.BSD-03406-A.P1.S15. | 1 | Fan-Coil 11 P1 Sala psicologa | FC11 | 1 |  | Cassette | MUCS-18-HG |  |  | 2008-08-06 | [9 empty] | > 70 kW | 0 | 0 | 0 | 0 |  |  | 0 | 50 | [39 empty] | 0 | [68 empty] | 71b1c01c-83f5-40f6-804b-4a254f6198e7 | bea3e2e3-f7ec-463b-9840-d6bc930cf3dd
Lot 05 | BSD-03406-A | BSD-03406A - CLI-02.03 | FAN-COIL | 02.03 | ELEMENTS DE CLIMATITZACIÓ¦FAN-COIL | CLIMATITZACIÓ |  |  |  | BEN.BSD-03406-A.P1.S16. | 1 | Fan-Coil 12 P1 Sala Maquinaria | FC12 | 1 |  | Servo Clima | CHI-10 | 14378 |  | 2014-04-30 | [9 empty] | > 70 kW | 0 | 0 | 0 | 0 |  |  | 0 | 50 | [39 empty] | 0 | [68 empty] | 71b1c01c-83f5-40f6-804b-4a254f6198e7 | f99c8ce7-d4eb-4eb2-a8a3-cf8a7de0114b
Lot 05 | BSD-03406-A | BSD-03406A - CLI-02.03 | FAN-COIL | 02.03 | ELEMENTS DE CLIMATITZACIÓ¦FAN-COIL | CLIMATITZACIÓ |  |  |  | BEN.BSD-03406-A.P1.S18. | 1 | Fan-Coil 5 P1 Sala Emergencia | FC5 | 1 |  | Cassette | MUCS-18-HG |  |  | 2008-08-06 | [9 empty] | > 70 kW | 0 | 0 | 0 | 0 |  |  | 0 | 50 | [39 empty] | 0 | [68 empty] | 71b1c01c-83f5-40f6-804b-4a254f6198e7 | d226a040-7ca8-4c78-b9a1-27743a205592
Lot 05 | BSD-03406-A | BSD-03406A - CLI-02.03 | FAN-COIL | 02.03 | ELEMENTS DE CLIMATITZACIÓ¦FAN-COIL | CLIMATITZACIÓ |  |  |  | BEN.BSD-03406-A.P1.S2. | 1 | Fan-Coil 1 P1 Fisioterapia | FC1 | 1 |  | Cassette | MUCS-18-HG |  |  | 2008-08-06 | [9 empty] | > 70 kW | 0 | 0 | 0 | 0 |  |  | 0 | 50 | [39 empty] | 0 | [68 empty] | 71b1c01c-83f5-40f6-804b-4a254f6198e7 | c7954ddf-511b-42ab-86cd-33d6877cb09d
Lot 05 | BSD-03406-A | BSD-03406A - CLI-02.03 | FAN-COIL | 02.03 | ELEMENTS DE CLIMATITZACIÓ¦FAN-COIL | CLIMATITZACIÓ |  |  |  | BEN.BSD-03406-A.P1.S3. | 1 | Fan-Coil 2 P1 Despatx infermeria | FC2 | 1 |  | Cassette | MUCS-18-HG |  |  | 2008-08-06 | [9 empty] | > 70 kW | 0 | 0 | 0 | 0 |  |  | 0 | 50 | [39 empty] | 0 | [68 empty] | 71b1c01c-83f5-40f6-804b-4a254f6198e7 | f900c7a3-2c0e-4a9a-8d61-87409ba84f25
Lot 05 | BSD-03406-A | BSD-03406A - CLI-02.03 | FAN-COIL | 02.03 | ELEMENTS DE CLIMATITZACIÓ¦FAN-COIL | CLIMATITZACIÓ |  |  |  | BEN.BSD-03406-A.P1.S5. | 1 | Fan-Coil 10 P1 Sala Reunions | FC10 | 1 |  | Cassette | MUCS-18-HG |  |  | 2008-08-06 | [9 empty] | > 70 kW | 0 | 0 | 0 | 0 |  |  | 0 | 50 | [39 empty] | 0 | [68 empty] | 71b1c01c-83f5-40f6-804b-4a254f6198e7 | ac3287e2-0546-4538-b693-32c1fc732856
Lot 05 | BSD-03406-A | BSD-03406A - CLI-02.03 | FAN-COIL | 02.03 | ELEMENTS DE CLIMATITZACIÓ¦FAN-COIL | CLIMATITZACIÓ |  |  |  | BEN.BSD-03406-A.P1.S6. | 1 | Fan-Coil 3 P1 Despatx Personal | FC3 | 1 |  | Cassette | MUCS-18-HG |  |  | 2008-08-06 | [9 empty] | > 70 kW | 0 | 0 | 0 | 0 |  |  | 0 | 50 | [39 empty] | 0 | [68 empty] | 71b1c01c-83f5-40f6-804b-4a254f6198e7 | 0dd0f49b-4549-487a-b610-d4f6f70f8c14
Lot 05 | BSD-03406-A | BSD-03406A - CLI-02.04 | CONDUCTES AIRE | 02.04 | ELEMENTS DE CLIMATITZACIÓ¦CONDUCTES AIRE | CLIMATITZACIÓ |  |  |  | BEN.BSD-03406-A. | 1 | Conductes Aire 1 | CA1 | 1 | [5 empty] | 2008-08-06 | [9 empty] | > 70 kW | [116 empty] | bfadee25-2e41-4cfe-a6ba-471183e3d1de | cba6c877-fc53-4f35-b7d4-8b082d60db2c
Lot 05 | BSD-03406-A | BSD-03406A - CLI-02.05 | REIXES I DIFUSORS D'AIRE | 02.05 | ELEMENTS DE CLIMATITZACIÓ¦REIXES I DIFUSORS D'AIRE | CLIMATITZACIÓ |  |  |  | BEN.BSD-03406-A. | 1 | Reixes i Difusors d'Aire 1 | RDA1 | 1 | [5 empty] | 2008-08-06 | [9 empty] | > 70 kW | [116 empty] | d0da9fe9-50e4-40a4-913a-ae6a0d441d25 | ecf3cc42-af5a-4e80-85d3-0bdd3e00e02c
Lot 05 | BSD-03406-A | BSD-03406A - CLI-02.13 | RADIADORS D'AIGUA | 02.13 | ELEMENTS DE CLIMATITZACIÓ¦RADIADORS D'AIGUA | CLIMATITZACIÓ |  |  |  | BEN.BSD-03406-A.P,S1. | 11 | Radiadors d'aigua P-1 | RDA1 | 1 | [5 empty] | 2008-08-06 | [9 empty] | > 70 kW | [116 empty] | 18d5ea73-1349-4318-bf81-f3b005bbeacc | 01109937-2d97-47be-8471-826a228934cf
Lot 05 | BSD-03406-A | BSD-03406A - CLI-02.13 | RADIADORS D'AIGUA | 02.13 | ELEMENTS DE CLIMATITZACIÓ¦RADIADORS D'AIGUA | CLIMATITZACIÓ |  |  |  | BEN.BSD-03406-A.P0. | 20 | Radiadors d'aigua P0 | RDA2 | 1 | [5 empty] | 2008-08-06 | [9 empty] | > 70 kW | [116 empty] | 18d5ea73-1349-4318-bf81-f3b005bbeacc | fd8f3c22-b299-4189-9622-9add4294e2c9
Lot 05 | BSD-03406-A | BSD-03406A - CLI-02.13 | RADIADORS D'AIGUA | 02.13 | ELEMENTS DE CLIMATITZACIÓ¦RADIADORS D'AIGUA | CLIMATITZACIÓ |  |  |  | BEN.BSD-03406-A.P2. | 11 | Radiadors d'aigua P2 | RDA3 | 1 | [5 empty] | 2008-08-06 | [9 empty] | > 70 kW | [116 empty] | 18d5ea73-1349-4318-bf81-f3b005bbeacc | 9979faa1-3231-4a13-b772-bcb189f2d969
Lot 05 | BSD-03406-A | BSD-03406A - CLI-02.13 | RADIADORS D'AIGUA | 02.13 | ELEMENTS DE CLIMATITZACIÓ¦RADIADORS D'AIGUA | CLIMATITZACIÓ |  |  |  | BEN.BSD-03406-A.P3. | 7 | Radiadors d'aigua P3 | RDA4 | 1 | [5 empty] | 2008-08-06 | [9 empty] | > 70 kW | [116 empty] | 18d5ea73-1349-4318-bf81-f3b005bbeacc | 50358abd-c3d5-49a7-9589-4d71f2a0f2c1
Lot 05 | BSD-03406-A | BSD-03406A - CLI-03.02 | BOMBES CIRCULACIÓ ACS I CLIMA | 03.02 | BOMBES I GRUPS DE PRESSIÓ¦BOMBES CIRCULACIÓ ACS I CLIMA | CLIMATITZACIÓ |  |  |  | BEN.BSD-03406-A.P,S1.S2. | 1 | Bomba ACS Primari 1 P-1 Sala Caldera | BACS1 | 1 |  | Sedical | TF140 | 0902 |  | 2008-08-06 | [9 empty] | > 70 kW | [34 empty] | Rotor humit | [81 empty] | fffb07e8-4766-4465-a540-62a62a655a99 | 575ad802-fcd4-4a01-a186-c450f56d804e
Lot 05 | BSD-03406-A | BSD-03406A - CLI-03.02 | BOMBES CIRCULACIÓ ACS I CLIMA | 03.02 | BOMBES I GRUPS DE PRESSIÓ¦BOMBES CIRCULACIÓ ACS I CLIMA | CLIMATITZACIÓ |  |  |  | BEN.BSD-03406-A.P,S1.S2. | 1 | Bomba ACS Recirculación 2 P-1 Sala Caldera | BACS2 | 1 |  | Wilo | Yonos PICO 30/1-6 | 4164028 |  | 2008-08-06 | [9 empty] | > 70 kW | [34 empty] | Rotor humit | [81 empty] | fffb07e8-4766-4465-a540-62a62a655a99 | 8a7a8146-bb94-4484-8e90-2ba80a7721b2
Lot 05 | BSD-03406-A | BSD-03406A - CLI-03.02 | BOMBES CIRCULACIÓ ACS I CLIMA | 03.02 | BOMBES I GRUPS DE PRESSIÓ¦BOMBES CIRCULACIÓ ACS I CLIMA | CLIMATITZACIÓ |  |  |  | BEN.BSD-03406-A.P,S1.S2. | 1 | Bomba ACS Retorno 3 P-1 Sala Caldera | BACS3 | 1 |  | DAB | EVOPLUS 80/180 | 60151146 |  | 2008-08-06 | [9 empty] | > 70 kW | [34 empty] | Rotor humit | [81 empty] | fffb07e8-4766-4465-a540-62a62a655a99 | 341eb6c9-7c67-4455-b0dd-8c9f8cb08d0e
Lot 05 | BSD-03406-A | BSD-03406A - CLI-03.02 | BOMBES CIRCULACIÓ ACS I CLIMA | 03.02 | BOMBES I GRUPS DE PRESSIÓ¦BOMBES CIRCULACIÓ ACS I CLIMA | CLIMATITZACIÓ |  |  |  | BEN.BSD-03406-A.P,S1.S2. | 1 | Bomba Calefacción 4 P-1 Sala Caldera | BCCC4 | 1 |  | Sedical | TF140 | 0902 |  | 2008-08-06 | [9 empty] | > 70 kW | [34 empty] | Rotor humit | [81 empty] | fffb07e8-4766-4465-a540-62a62a655a99 | 7863d4db-1df6-4e76-b27c-f49689aaa93b
Lot 05 | BSD-03406-A | BSD-03406A - CLI-03.02 | BOMBES CIRCULACIÓ ACS I CLIMA | 03.02 | BOMBES I GRUPS DE PRESSIÓ¦BOMBES CIRCULACIÓ ACS I CLIMA | CLIMATITZACIÓ |  |  |  | BEN.BSD-03406-A.P,S1.S2. | 1 | Bomba Calefacción 5 P-1 Sala Caldera | BCCC5 | 1 |  | Sedical | SAP 40/12T | 007163527 |  | 2008-08-06 | [9 empty] | > 70 kW | [34 empty] | Rotor humit | [81 empty] | fffb07e8-4766-4465-a540-62a62a655a99 | dd50f7d5-fa34-4e12-8334-f7c478fec6ad
Lot 05 | BSD-03406-A | BSD-03406A - CLI-03.02 | BOMBES CIRCULACIÓ ACS I CLIMA | 03.02 | BOMBES I GRUPS DE PRESSIÓ¦BOMBES CIRCULACIÓ ACS I CLIMA | CLIMATITZACIÓ |  |  |  | BEN.BSD-03406-A.P,S1.S2. | 1 | Bomba Calefacción 6 P-1 Sala Caldera | BCCC6 | 1 |  | Sedical | SAP25/125 | 216064/08-4 |  | 2008-08-06 | [9 empty] | > 70 kW | [34 empty] | Rotor humit | [81 empty] | fffb07e8-4766-4465-a540-62a62a655a99 | e51d15e1-f4c5-4b87-adf8-094df9a5a00f
Lot 05 | BSD-03406-A | BSD-03406A - CLI-03.02 | BOMBES CIRCULACIÓ ACS I CLIMA | 03.02 | BOMBES I GRUPS DE PRESSIÓ¦BOMBES CIRCULACIÓ ACS I CLIMA | CLIMATITZACIÓ |  |  |  | BEN.BSD-03406-A.P,S1.S2. | 1 | Bomba Terra radiant 7 P-1 Sala Caldera | BTR7 | 1 |  | Sedical | SAP25/125 | 217093/08-3 |  | 2008-08-06 | [9 empty] | > 70 kW | [34 empty] | Rotor humit | [81 empty] | fffb07e8-4766-4465-a540-62a62a655a99 | adca9e76-6c4f-450f-9d4b-9de4a5e696bb
Lot 05 | BSD-03406-A | BSD-03406A - CLI-33 | QUALITAT AMBIENTAL EN INTERIORS | 33 | QUALITAT AMBIENTAL EN INTERIORS | CLIMATITZACIÓ |  |  |  | BEN.BSD-03406-A. | 1 | Qualitat ambiental en interiors | QAI1 | 1 | [5 empty] | 2008-08-06 | [9 empty] | > 70 kW | [116 empty] | 5cafe29b-c911-47ec-ad9c-2efdab8efe15 | 9d9c2827-4f42-4e30-a793-96a147c87097
Lot 05 | BSD-03406-A | BSD-03406A - CLI-34.01 | INSTAL·LACIÓ CLIMATITZACIÓ | 34.01 | INSTAL·LACIONS¦INSTAL·LACIÓ CLIMATITZACIÓ | CLIMATITZACIÓ |  |  |  | BEN.BSD-03406-A. | 1 | Instal·lació Climatització 1 | ICLM1 | 1 | [5 empty] | 2008-08-06 | [9 empty] | > 70 kW | [10 empty] | Ambdues | [105 empty] | 3178f52a-a47c-4939-ac78-da7aed84659b | a2184c1d-2808-464d-87e8-e48f90d76595
Lot 05 | BSD-03406-A | BSD-03406A - COM-17.01.B | ALTAVEUS | 17.01.B | EQUIPS COMUNICACIONS¦MEGAFONIA¦ALTAVEUS | COMUNICACIONS |  |  |  | BEN.BSD-03406-A.P,S1. | 9 | Altaveus 1 P-1 | ATLV1 | 1 | [5 empty] | 2008-08-06 | [126 empty] | a8f6adf2-643b-458d-b912-fad943b3992a | 37e3acff-f1e7-47c0-ac51-211802b97f3c
Lot 05 | BSD-03406-A | BSD-03406A - COM-17.01.B | ALTAVEUS | 17.01.B | EQUIPS COMUNICACIONS¦MEGAFONIA¦ALTAVEUS | COMUNICACIONS |  |  |  | BEN.BSD-03406-A.P,S1. | 1 | Racks 1 P-1 Sala manteniment | RCK1 | 1 | [5 empty] | 2008-08-06 | [126 empty] | a8f6adf2-643b-458d-b912-fad943b3992a | 55cb0894-5830-46c7-aeb5-0d51e43d1ecf
Lot 05 | BSD-03406-A | BSD-03406A - COM-17.01.B | ALTAVEUS | 17.01.B | EQUIPS COMUNICACIONS¦MEGAFONIA¦ALTAVEUS | COMUNICACIONS |  |  |  | BEN.BSD-03406-A.P0. | 14 | Altaveus 2 P0 | ATLV2 | 1 | [5 empty] | 2008-08-06 | [126 empty] | a8f6adf2-643b-458d-b912-fad943b3992a | c4edecb3-ea02-4446-b22a-6a512f27423f
Lot 05 | BSD-03406-A | BSD-03406A - COM-17.01.B | ALTAVEUS | 17.01.B | EQUIPS COMUNICACIONS¦MEGAFONIA¦ALTAVEUS | COMUNICACIONS |  |  |  | BEN.BSD-03406-A.P1. | 17 | Altaveus 3 P1 | ATLV3 | 1 | [5 empty] | 2008-08-06 | [126 empty] | a8f6adf2-643b-458d-b912-fad943b3992a | b1fc7aaf-8314-47cf-8ad6-135729fb82d2
Lot 05 | BSD-03406-A | BSD-03406A - COM-17.01.B | ALTAVEUS | 17.01.B | EQUIPS COMUNICACIONS¦MEGAFONIA¦ALTAVEUS | COMUNICACIONS |  |  |  | BEN.BSD-03406-A.P2. | 15 | Altaveus 4 P2 | ATLV4 | 1 | [5 empty] | 2008-08-06 | [126 empty] | a8f6adf2-643b-458d-b912-fad943b3992a | 4a32e7dc-f77f-43c9-8dcb-fa7d6d59c49b
Lot 05 | BSD-03406-A | BSD-03406A - COM-17.01.B | ALTAVEUS | 17.01.B | EQUIPS COMUNICACIONS¦MEGAFONIA¦ALTAVEUS | COMUNICACIONS |  |  |  | BEN.BSD-03406-A.P3. | 9 | Altaveus 5 P3 | ATLV5 | 1 | [5 empty] | 2008-08-06 | [126 empty] | a8f6adf2-643b-458d-b912-fad943b3992a | 50c0d860-4c83-4840-883e-e359a2247f4f
Lot 05 | BSD-03406-A | BSD-03406A - COM-17.01.C | RACKS MEGAFONIA | 17.01.C | EQUIPS COMUNICACIONS¦MEGAFONIA¦RACKS | COMUNICACIONS |  |  |  | BEN.BSD-03406-A.P0.S11. | 1 | Telefonia centraleta 1 P0 Recepció | TLFC1 | 1 | [5 empty] | 2008-08-06 | [126 empty] | fb7d4c6c-f8e0-478b-931f-37c3a91cf161 | b89822d1-8bb2-470d-abb9-f39fd6b44a63
Lot 05 | BSD-03406-A | BSD-03406A - COM-17.05.A | ANTENA | 17.05.A | EQUIPS COMUNICACIONS¦TELEVISIÓ-FM¦ANTENA | COMUNICACIONS |  |  |  | BEN.BSD-03406-A.PC.S2. | 1 | Antena TV / FM Coberta exterior | ATV/FM1 | 1 | [5 empty] | 2008-08-06 | [126 empty] | 68a86597-67da-46ba-82b4-03c1b42e4d8c | f12f3c45-f3b6-4677-a4e6-fdb56c80b447
Lot 05 | BSD-03406-A | BSD-03406A - COM-17.05.E | PRESA TV / FM | 17.05.E | EQUIPS COMUNICACIONS¦TELEVISIÓ-FM¦PRESA TV / FM | COMUNICACIONS |  |  |  | BEN.BSD-03406-A.P2. | 2 | Presa TV / FM 1 P2 | PS1 | 1 | [5 empty] | 2008-08-06 | [126 empty] | ae7e8d1b-e60f-4d6c-8fc3-bc732a2deb20 | f1e7f1da-7d09-4168-9c14-c7c969489bd1
Lot 05 | BSD-03406-A | BSD-03406A - COM-17.05.E | PRESA TV / FM | 17.05.E | EQUIPS COMUNICACIONS¦TELEVISIÓ-FM¦PRESA TV / FM | COMUNICACIONS |  |  |  | BEN.BSD-03406-A.P3. | 2 | Presa TV / FM 2 P3 | PS2 | 1 | [5 empty] | 2008-08-06 | [126 empty] | ae7e8d1b-e60f-4d6c-8fc3-bc732a2deb20 | e9250e67-2a34-4cfa-a22c-6af88342ea23
Lot 05 | BSD-03406-A | BSD-03406A - COM-17.07 | PORTERS I AVISOS | 17.07 | EQUIPS COMUNICACIONS¦PORTERS I AVISOS | COMUNICACIONS |  |  |  | BEN.BSD-03406-A.EXT.FAÇ-EXT. | 1 | Porter Entrada Residencia Principal 1 P0 | PRT1 | 1 | [5 empty] | 2008-08-06 | [126 empty] | dea60ef0-5ed3-476c-9d15-b9a0193d21b1 | 171c37b8-68d5-4f81-881f-83c24c944b1e
Lot 05 | BSD-03406-A | BSD-03406A - FON-04.02 | DIPÒSIT EXPANSIÓ | 04.02 | FLUIDS I GASOS¦DIPÒSIT EXPANSIÓ | FONTANERIA |  |  |  | BEN.BSD-03406-A.P,S1.S2. | 1 | Diposit expansió 1 P-1 Sala Calderes | DE1 | 1 |  | IBAIONDO S.A. | 220 SMR | 4201220015 |  | 2008-08-06 | [9 empty] | > 70 kW | [11 empty] | 0.2 | 0 | [103 empty] | 73097f8e-8a4b-4ae6-a005-59e6ed648d88 | 69e81e05-fe5d-42df-aeaa-16a46bbd5ca6
Lot 05 | BSD-03406-A | BSD-03406A - FON-04.02 | DIPÒSIT EXPANSIÓ | 04.02 | FLUIDS I GASOS¦DIPÒSIT EXPANSIÓ | FONTANERIA |  |  |  | BEN.BSD-03406-A.P,S1.S6. | 1 | Diposit expansió 2 P-1 Sala Descalcificació | DE2 | 1 |  | IBAIONDO S.A. | 500-AMR-M/F | 4197820039 |  | 2008-08-06 | [9 empty] | > 70 kW | [11 empty] | 0.5 | 0 | [103 empty] | 73097f8e-8a4b-4ae6-a005-59e6ed648d88 | 84dfeba5-6449-494c-b66f-d5a9d2b1e8cc
Lot 05 | BSD-03406-A | BSD-03406A - FON-04.02 | DIPÒSIT EXPANSIÓ | 04.02 | FLUIDS I GASOS¦DIPÒSIT EXPANSIÓ | FONTANERIA |  |  |  | BEN.BSD-03406-A.PC.S2. | 1 | Diposit expansió 3 PCO Coberta | DE3 | 1 |  | IBAIONDO S.A. | 50 SMR |  |  | 2008-08-06 | [9 empty] | > 70 kW | [11 empty] | 0.05 | 0 | [103 empty] | 73097f8e-8a4b-4ae6-a005-59e6ed648d88 | 8dffa067-2177-48e6-b0f4-1358fcc477e3
Lot 05 | BSD-03406-A | BSD-03406A - FON-04.05 | DIPÒSIT ACUMULADOR ACS | 04.05 | FLUIDS I GASOS¦DIPÒSIT ACUMULADOR ACS | LEGIONEL·LA |  |  |  | BEN.BSD-03406-A.P,S1.S2. | 1 | Diposit Acumulador ACS 1 P-1 Sala Calderes | DAACS1 | 1 |  | ACV | LCT 1CO 1500 TDH SNC | 323402236763 |  | 2008-08-06 | [9 empty] | > 70 kW | [11 empty] | 1.388 | [104 empty] | 2da8f860-52f8-4c3b-b3d3-ce92cd8a4343 | e290a62c-ca34-417e-8747-ed04ef3452d8
Lot 05 | BSD-03406-A | BSD-03406A - FON-04.20 | FILTRE DE PARTÍCULES D’AFCH | 04.20 | FLUIDS I GASOS¦FILTRE DE PARTÍCULES D’AFCH | FONTANERIA |  |  |  | BEN.BSD-03406-A.P,S1.S7. | 1 | Instal·lació Filtre particules d'AFCH 1 | IFAFCH1 | 1 | [5 empty] | 2008-08-06 | [126 empty] | 9cf2e06d-da55-4f34-85e0-1f82b22bfbd8 | 74a19911-18c3-4060-87dc-1f1595bfb576
Lot 05 | BSD-03406-A | BSD-03406A - FON-10.01.A | AIGÜERES | 10.01.A | APARELLS SANITARIS I AIXETERIA¦APARELLS SANITARIS¦AIGÜERES | FONTANERIA |  |  |  | BEN.BSD-03406-A.P,S1. | 1 | Aigüeres 1 P-1 | AGÜ1 | 1 | [5 empty] | 2008-08-06 | [126 empty] | 51579efd-9040-40bc-9c80-36919962a97b | cf849577-a9a2-4c83-babd-6e033f1bb4ea
Lot 05 | BSD-03406-A | BSD-03406A - FON-10.01.A | AIGÜERES | 10.01.A | APARELLS SANITARIS I AIXETERIA¦APARELLS SANITARIS¦AIGÜERES | FONTANERIA |  |  |  | BEN.BSD-03406-A.P0. | 1 | Aigüeres 2 P0 | AGÜ2 | 1 | [5 empty] | 2008-08-06 | [126 empty] | 51579efd-9040-40bc-9c80-36919962a97b | c36be0b3-a002-42ec-9dd1-40498f294d71
Lot 05 | BSD-03406-A | BSD-03406A - FON-10.01.A | AIGÜERES | 10.01.A | APARELLS SANITARIS I AIXETERIA¦APARELLS SANITARIS¦AIGÜERES | FONTANERIA |  |  |  | BEN.BSD-03406-A.P1. | 1 | Aigüeres 3 P1 | AGÜ3 | 1 | [5 empty] | 2008-08-06 | [126 empty] | 51579efd-9040-40bc-9c80-36919962a97b | 86d3ae56-b6f4-4c7b-993c-9c5986c85c95
Lot 05 | BSD-03406-A | BSD-03406A - FON-10.01.A | AIGÜERES | 10.01.A | APARELLS SANITARIS I AIXETERIA¦APARELLS SANITARIS¦AIGÜERES | FONTANERIA |  |  |  | BEN.BSD-03406-A.P2. | 3 | Aigüeres 4 P2 | AGÜ4 | 1 | [5 empty] | 2008-08-06 | [126 empty] | 51579efd-9040-40bc-9c80-36919962a97b | 13725f05-6db5-44e1-b6ed-6fb1f8e4a4e1
Lot 05 | BSD-03406-A | BSD-03406A - FON-10.01.A | AIGÜERES | 10.01.A | APARELLS SANITARIS I AIXETERIA¦APARELLS SANITARIS¦AIGÜERES | FONTANERIA |  |  |  | BEN.BSD-03406-A.P3. | 1 | Aigüeres 5 P3 | AGÜ5 | 1 | [5 empty] | 2008-08-06 | [126 empty] | 51579efd-9040-40bc-9c80-36919962a97b | bff7201b-9584-40fb-a722-305c18e3e4ca
Lot 05 | BSD-03406-A | BSD-03406A - FON-10.01.D | INODOR | 10.01.D | APARELLS SANITARIS I AIXETERIA¦APARELLS SANITARIS¦INODOR | FONTANERIA |  |  |  | BEN.BSD-03406-A.P,S1. | 4 | Inodors 1 P-1 | IND1 | 1 | [5 empty] | 2008-08-06 | [23 empty] | Descàrrega | [102 empty] | 219e2deb-9945-4ac4-9c9b-5b6593cc2a86 | c5aff068-5e87-4374-a913-52574f72b6fc
Lot 05 | BSD-03406-A | BSD-03406A - FON-10.01.D | INODOR | 10.01.D | APARELLS SANITARIS I AIXETERIA¦APARELLS SANITARIS¦INODOR | FONTANERIA |  |  |  | BEN.BSD-03406-A.P0. | 3 | Inodors 2 P0 | IND2 | 1 | [5 empty] | 2008-08-06 | [23 empty] | Descàrrega | [102 empty] | 219e2deb-9945-4ac4-9c9b-5b6593cc2a86 | be5e9996-3cee-4ed4-945f-9445c0ff5aa9
Lot 05 | BSD-03406-A | BSD-03406A - FON-10.01.D | INODOR | 10.01.D | APARELLS SANITARIS I AIXETERIA¦APARELLS SANITARIS¦INODOR | FONTANERIA |  |  |  | BEN.BSD-03406-A.P1. | 2 | Inodors 3 P1 | IND3 | 1 | [5 empty] | 2008-08-06 | [23 empty] | Descàrrega | [102 empty] | 219e2deb-9945-4ac4-9c9b-5b6593cc2a86 | 25532d28-1ac8-400c-9c3f-a37d3ecabc4d
Lot 05 | BSD-03406-A | BSD-03406A - FON-10.01.D | INODOR | 10.01.D | APARELLS SANITARIS I AIXETERIA¦APARELLS SANITARIS¦INODOR | FONTANERIA |  |  |  | BEN.BSD-03406-A.P2. | 4 | Inodors 4 P2 | IND4 | 1 | [5 empty] | 2008-08-06 | [23 empty] | Descàrrega | [102 empty] | 219e2deb-9945-4ac4-9c9b-5b6593cc2a86 | 67d09fa0-b936-4faa-a9b9-f80eebbd498e
Lot 05 | BSD-03406-A | BSD-03406A - FON-10.01.D | INODOR | 10.01.D | APARELLS SANITARIS I AIXETERIA¦APARELLS SANITARIS¦INODOR | FONTANERIA |  |  |  | BEN.BSD-03406-A.P3. | 2 | Inodors 5 P3 | IND5 | 1 | [5 empty] | 2008-08-06 | [23 empty] | Descàrrega | [102 empty] | 219e2deb-9945-4ac4-9c9b-5b6593cc2a86 | 0a348391-269d-4e4d-8e09-83149c9ecec9
Lot 05 | BSD-03406-A | BSD-03406A - FON-10.01.E | ABOCADOR | 10.01.E | APARELLS SANITARIS I AIXETERIA¦APARELLS SANITARIS¦ABOCADOR | FONTANERIA |  |  |  | BEN.BSD-03406-A.P,S1. | 1 | Abocador 1 P-1 | ABCD1 | 1 | [5 empty] | 2008-08-06 | [126 empty] | 0d124221-0f70-430f-953a-e54e6b23fba1 | 764822b3-3df5-45a2-9e00-348abe758d68
Lot 05 | BSD-03406-A | BSD-03406A - FON-10.01.F | LAVABOS | 10.01.F | APARELLS SANITARIS I AIXETERIA¦APARELLS SANITARIS¦LAVABOS | FONTANERIA |  |  |  | BEN.BSD-03406-A.P,S1. | 3 | Lavabos 1 P-1 | LVB1 | 1 | [5 empty] | 2008-08-06 | [126 empty] | b81bcf10-dfd8-45d2-a10d-212c5026b26a | f607a2fc-a093-4593-a645-42df60877a0d
Lot 05 | BSD-03406-A | BSD-03406A - FON-10.01.F | LAVABOS | 10.01.F | APARELLS SANITARIS I AIXETERIA¦APARELLS SANITARIS¦LAVABOS | FONTANERIA |  |  |  | BEN.BSD-03406-A.P0. | 3 | Lavabos 2 P0 | LVB2 | 1 | [5 empty] | 2008-08-06 | [126 empty] | b81bcf10-dfd8-45d2-a10d-212c5026b26a | 9c0301f8-a2f5-4b6d-bafc-5a6d3add317a
Lot 05 | BSD-03406-A | BSD-03406A - FON-10.01.F | LAVABOS | 10.01.F | APARELLS SANITARIS I AIXETERIA¦APARELLS SANITARIS¦LAVABOS | FONTANERIA |  |  |  | BEN.BSD-03406-A.P1. | 2 | Lavabos 3 P1 | LVB3 | 1 | [5 empty] | 2008-08-06 | [126 empty] | b81bcf10-dfd8-45d2-a10d-212c5026b26a | bc51d022-4bc2-4c80-b896-22a4cf5c7866
Lot 05 | BSD-03406-A | BSD-03406A - FON-10.01.F | LAVABOS | 10.01.F | APARELLS SANITARIS I AIXETERIA¦APARELLS SANITARIS¦LAVABOS | FONTANERIA |  |  |  | BEN.BSD-03406-A.P2. | 4 | Lavabos 4 P2 | LVB4 | 1 | [5 empty] | 2008-08-06 | [126 empty] | b81bcf10-dfd8-45d2-a10d-212c5026b26a | b5c7769a-657d-4550-922b-1eaaa49d2adf
Lot 05 | BSD-03406-A | BSD-03406A - FON-10.01.F | LAVABOS | 10.01.F | APARELLS SANITARIS I AIXETERIA¦APARELLS SANITARIS¦LAVABOS | FONTANERIA |  |  |  | BEN.BSD-03406-A.P3. | 2 | Lavabos 5 P3 | LVB5 | 1 | [5 empty] | 2008-08-06 | [126 empty] | b81bcf10-dfd8-45d2-a10d-212c5026b26a | 2acf1cfe-fb77-463a-a50d-f9c002dbbc29
Lot 05 | BSD-03406-A | BSD-03406A - FON-10.02.A | FLUXORS | 10.02.A | APARELLS SANITARIS I AIXETERIA¦AIXETERIA¦FLUXORS | FONTANERIA |  |  |  | BEN.BSD-03406-A.P,S1. | 4 | Fluxors 1 P-1 | FX1 | 1 | [5 empty] | 2008-08-06 | [126 empty] | 7726c695-e601-41ff-a3ea-76700aa7ddbd | 7f4fe9f5-1bab-4de5-b181-728e2c97e4aa
Lot 05 | BSD-03406-A | BSD-03406A - FON-10.02.A | FLUXORS | 10.02.A | APARELLS SANITARIS I AIXETERIA¦AIXETERIA¦FLUXORS | FONTANERIA |  |  |  | BEN.BSD-03406-A.P0. | 3 | Fluxors 2 P0 | FX2 | 1 | [5 empty] | 2008-08-06 | [126 empty] | 7726c695-e601-41ff-a3ea-76700aa7ddbd | 82725342-d602-4938-8737-4a0634e6501e
Lot 05 | BSD-03406-A | BSD-03406A - FON-10.02.A | FLUXORS | 10.02.A | APARELLS SANITARIS I AIXETERIA¦AIXETERIA¦FLUXORS | FONTANERIA |  |  |  | BEN.BSD-03406-A.P1. | 2 | Fluxors 3 P1 | FX3 | 1 | [5 empty] | 2008-08-06 | [126 empty] | 7726c695-e601-41ff-a3ea-76700aa7ddbd | 1c2434b2-02e3-4b54-a33e-8611e672d0c3
Lot 05 | BSD-03406-A | BSD-03406A - FON-10.02.A | FLUXORS | 10.02.A | APARELLS SANITARIS I AIXETERIA¦AIXETERIA¦FLUXORS | FONTANERIA |  |  |  | BEN.BSD-03406-A.P2. | 4 | Fluxors 4 P2 | FX4 | 1 | [5 empty] | 2008-08-06 | [126 empty] | 7726c695-e601-41ff-a3ea-76700aa7ddbd | 51067a20-cb2c-4011-b002-e790868991ea
Lot 05 | BSD-03406-A | BSD-03406A - FON-10.02.A | FLUXORS | 10.02.A | APARELLS SANITARIS I AIXETERIA¦AIXETERIA¦FLUXORS | FONTANERIA |  |  |  | BEN.BSD-03406-A.P3. | 2 | Fluxors 5 P3 | FX5 | 1 | [5 empty] | 2008-08-06 | [126 empty] | 7726c695-e601-41ff-a3ea-76700aa7ddbd | d06b1b12-21cb-4f74-ba59-fcc985d47f35
Lot 05 | BSD-03406-A | BSD-03406A - FON-10.02.B | AIXETES ACS | 10.02.B | APARELLS SANITARIS I AIXETERIA¦AIXETERIA¦AIXETES ACS | LEGIONEL·LA |  |  |  | BEN.BSD-03406-A.P,S1. | 12 | Aixetes ACS 1 P-1 | AACS1 | 1 | [5 empty] | 2008-08-06 | [24 empty] | Monocomandament | [101 empty] | aa3083a3-e5db-47cd-bb27-8c450d39f525 | 2c84f0b7-e087-4dee-a52f-811529b9ef96
Lot 05 | BSD-03406-A | BSD-03406A - FON-10.02.B | AIXETES ACS | 10.02.B | APARELLS SANITARIS I AIXETERIA¦AIXETERIA¦AIXETES ACS | LEGIONEL·LA |  |  |  | BEN.BSD-03406-A.P0. | 6 | Aixetes ACS 2 P0 | AACS2 | 1 | [5 empty] | 2008-08-06 | [24 empty] | Monocomandament | [101 empty] | aa3083a3-e5db-47cd-bb27-8c450d39f525 | f1f483f2-92c3-4c94-b81d-2668bec67fce
Lot 05 | BSD-03406-A | BSD-03406A - FON-10.02.B | AIXETES ACS | 10.02.B | APARELLS SANITARIS I AIXETERIA¦AIXETERIA¦AIXETES ACS | LEGIONEL·LA |  |  |  | BEN.BSD-03406-A.P1. | 3 | Aixetes ACS 3 P1 | AACS3 | 1 | [5 empty] | 2008-08-06 | [24 empty] | Monocomandament | [101 empty] | aa3083a3-e5db-47cd-bb27-8c450d39f525 | ba990611-f314-4d26-ba99-6330e22bfd37
Lot 05 | BSD-03406-A | BSD-03406A - FON-10.02.B | AIXETES ACS | 10.02.B | APARELLS SANITARIS I AIXETERIA¦AIXETERIA¦AIXETES ACS | LEGIONEL·LA |  |  |  | BEN.BSD-03406-A.P2. | 11 | Aixetes ACS 4 P2 | AACS4 | 1 | [5 empty] | 2008-08-06 | [24 empty] | Monocomandament | [101 empty] | aa3083a3-e5db-47cd-bb27-8c450d39f525 | 9da6fb12-7578-4c62-8650-5520f7bd1e02
Lot 05 | BSD-03406-A | BSD-03406A - FON-10.02.B | AIXETES ACS | 10.02.B | APARELLS SANITARIS I AIXETERIA¦AIXETERIA¦AIXETES ACS | LEGIONEL·LA |  |  |  | BEN.BSD-03406-A.P3. | 6 | Aixetes ACS 5 P3 | AACS5 | 1 | [5 empty] | 2008-08-06 | [24 empty] | Monocomandament | [101 empty] | aa3083a3-e5db-47cd-bb27-8c450d39f525 | d9e31099-5ccc-425b-9c9b-286168ac07da
Lot 05 | BSD-03406-A | BSD-03406A - FON-10.02.C | AIXETES AFS | 10.02.C | APARELLS SANITARIS I AIXETERIA¦AIXETERIA¦AIXETES AFS | LEGIONEL·LA |  |  |  | BEN.BSD-03406-A.P,S1. | 14 | Aixetes AFS 1 P-1 | AAFS1 | 1 | [5 empty] | 2008-08-06 | [24 empty] | Monocomandament | [101 empty] | 4faecd39-3337-4e01-81e0-b1d3c203e3fe | 3f1411f5-df52-4a72-933f-77729ad9735e
Lot 05 | BSD-03406-A | BSD-03406A - FON-10.02.C | AIXETES AFS | 10.02.C | APARELLS SANITARIS I AIXETERIA¦AIXETERIA¦AIXETES AFS | LEGIONEL·LA |  |  |  | BEN.BSD-03406-A.P0. | 6 | Aixetes AFS 2 P0 | AAFS2 | 1 | [5 empty] | 2008-08-06 | [24 empty] | Monocomandament | [101 empty] | 4faecd39-3337-4e01-81e0-b1d3c203e3fe | 9c52d8d6-9e55-49ef-baa1-ba7f0d84cc80
Lot 05 | BSD-03406-A | BSD-03406A - FON-10.02.C | AIXETES AFS | 10.02.C | APARELLS SANITARIS I AIXETERIA¦AIXETERIA¦AIXETES AFS | LEGIONEL·LA |  |  |  | BEN.BSD-03406-A.P1. | 3 | Aixetes AFS 3 P1 | AAFS3 | 1 | [5 empty] | 2008-08-06 | [24 empty] | Monocomandament | [101 empty] | 4faecd39-3337-4e01-81e0-b1d3c203e3fe | 324ff33c-6bd6-4a88-834e-93b0c06276b6
Lot 05 | BSD-03406-A | BSD-03406A - FON-10.02.C | AIXETES AFS | 10.02.C | APARELLS SANITARIS I AIXETERIA¦AIXETERIA¦AIXETES AFS | LEGIONEL·LA |  |  |  | BEN.BSD-03406-A.P2. | 11 | Aixetes AFS 4 P2 | AAFS4 | 1 | [5 empty] | 2008-08-06 | [24 empty] | Monocomandament | [101 empty] | 4faecd39-3337-4e01-81e0-b1d3c203e3fe | 4c1c48af-eb0d-4471-a4a5-59cff0de7b0e
Lot 05 | BSD-03406-A | BSD-03406A - FON-10.02.C | AIXETES AFS | 10.02.C | APARELLS SANITARIS I AIXETERIA¦AIXETERIA¦AIXETES AFS | LEGIONEL·LA |  |  |  | BEN.BSD-03406-A.P3. | 6 | Aixetes AFS 5 P3 | AAFS5 | 1 | [5 empty] | 2008-08-06 | [24 empty] | Monocomandament | [101 empty] | 4faecd39-3337-4e01-81e0-b1d3c203e3fe | 7ea34f7e-bc66-4881-94f8-69880a1159c8
Lot 05 | BSD-03406-A | BSD-03406A - FON-34.02 | INSTAL·LACIÓ ACS | 34.02 | INSTAL·LACIONS¦INSTAL·LACIÓ ACS | LEGIONEL·LA |  |  |  | BEN.BSD-03406-A. | 1 | Instal·lació ACS 1 | IACS1 | 1 | [5 empty] | 2008-08-06 | [9 empty] | > 70 kW | [116 empty] | 075dc8d0-cc0e-469f-963e-502010bcabcc | 2a807ad8-1e25-45f3-ba44-823960738612
Lot 05 | BSD-03406-A | BSD-03406A - GAS-06.04.A | GAS | 41.07.A | SISTEMA DE CONTROL¦CENTRALS DE DETECCIÓ¦GAS | GAS COMBUSTIBLE |  |  |  | BEN.BSD-03406-A.P,S1.S1. | 1 | Detectors Gas 1 - Cuina P-1 | DG1 | 1 | [5 empty] | 2008-08-06 | [126 empty] | 1788c53a-e4c1-4fd5-959e-33702320d3ad | 58d4f4e0-ce35-4c00-a7e9-c51b35afc660
Lot 05 | BSD-03406-A | BSD-03406A - GAS-06.04.A | GAS | 41.07.A | SISTEMA DE CONTROL¦CENTRALS DE DETECCIÓ¦GAS | GAS COMBUSTIBLE |  |  |  | BEN.BSD-03406-A.P,S1.S1. | 1 | Detectors Gas 2 - Cuina P-1 | DG2 | 1 | [5 empty] | 2008-08-06 | [126 empty] | 1788c53a-e4c1-4fd5-959e-33702320d3ad | 2678e109-231f-492d-b347-90299e007127
Lot 05 | BSD-03406-A | BSD-03406A - GAS-06.04.A | GAS | 41.07.A | SISTEMA DE CONTROL¦CENTRALS DE DETECCIÓ¦GAS | GAS COMBUSTIBLE |  |  |  | BEN.BSD-03406-A.P,S1.S14. | 1 | Detectors Gas 3 - Bugaderia P-1 | DG3 | 1 | [5 empty] | 2008-08-06 | [126 empty] | 1788c53a-e4c1-4fd5-959e-33702320d3ad | affb32fd-8859-4def-a598-6bbf3b8f7b6c
Lot 05 | BSD-03406-A | BSD-03406A - GAS-06.04.A | GAS | 41.07.A | SISTEMA DE CONTROL¦CENTRALS DE DETECCIÓ¦GAS | GAS COMBUSTIBLE |  |  |  | BEN.BSD-03406-A.P,S1.S14. | 1 | Detectors Gas 4 - Bugaderia P-1 | DG4 | 1 | [5 empty] | 2008-08-06 | [126 empty] | 1788c53a-e4c1-4fd5-959e-33702320d3ad | daf094ef-9980-441f-9d18-5a94ba9da30a
Lot 05 | BSD-03406-A | BSD-03406A - GAS-06.04.A | GAS | 41.07.A | SISTEMA DE CONTROL¦CENTRALS DE DETECCIÓ¦GAS | GAS COMBUSTIBLE |  |  |  | BEN.BSD-03406-A.P,S1.S2. | 1 | Detectors Gas 5 - S.Calderes P-1 | DG5 | 1 | [5 empty] | 2008-08-06 | [126 empty] | 1788c53a-e4c1-4fd5-959e-33702320d3ad | 152d4493-e463-4644-9caa-4f0f79986ca9
Lot 05 | BSD-03406-A | BSD-03406A - GAS-34.04 | INSTAL·LACIÓ GAS | 34.04 | INSTAL·LACIONS¦INSTAL·LACIÓ GAS | GAS COMBUSTIBLE |  |  |  | BEN.BSD-03406-A. | 1 | Instal·lació Gas 1 | IGAS1 | 1 | [5 empty] | 2008-08-06 | [126 empty] | 19727596-7caa-4d83-bde6-dd29fe23f281 | 0ea2dd20-bc1e-4f4d-8f1f-6ec72bdae479
Lot 05 | BSD-03406-A | BSD-03406A - PRO-11.01 | DETECTORS PCI | 11.01 | CONTRAINCENDIS¦DETECTORS | PROTECCIÓ CONTRA INCENDIS |  |  |  | BEN.BSD-03406-A.P,S1. | 16 | Detectors Fums 1 P-1 | DF1 | 1 | [5 empty] | 2008-08-06 | [40 empty] | Termovelocimètrics | [85 empty] | e5169983-ec8d-4b79-9f4a-6bd64cab6f6e | ddd9107a-594c-46c3-b9d1-99c270f5350f
Lot 05 | BSD-03406-A | BSD-03406A - PRO-11.01 | DETECTORS PCI | 11.01 | CONTRAINCENDIS¦DETECTORS | PROTECCIÓ CONTRA INCENDIS |  |  |  | BEN.BSD-03406-A.P0. | 10 | Detectors Fums 2 P0 | DF2 | 1 | [5 empty] | 2008-08-06 | [40 empty] | Termovelocimètrics | [85 empty] | e5169983-ec8d-4b79-9f4a-6bd64cab6f6e | 5d03a962-6aeb-4c9d-aa7c-af8ac4a710d1
Lot 05 | BSD-03406-A | BSD-03406A - PRO-11.01 | DETECTORS PCI | 11.01 | CONTRAINCENDIS¦DETECTORS | PROTECCIÓ CONTRA INCENDIS |  |  |  | BEN.BSD-03406-A.P1. | 13 | Detectors Fums 3 P1 | DF3 | 1 | [5 empty] | 2008-08-06 | [40 empty] | Termovelocimètrics | [85 empty] | e5169983-ec8d-4b79-9f4a-6bd64cab6f6e | 20710b2f-3c95-4354-a8b0-2360f2e15123
Lot 05 | BSD-03406-A | BSD-03406A - PRO-11.01 | DETECTORS PCI | 11.01 | CONTRAINCENDIS¦DETECTORS | PROTECCIÓ CONTRA INCENDIS |  |  |  | BEN.BSD-03406-A.P2. | 17 | Detectors Fums 4 P2 | DF4 | 1 | [5 empty] | 2008-08-06 | [40 empty] | Termovelocimètrics | [85 empty] | e5169983-ec8d-4b79-9f4a-6bd64cab6f6e | 352043ae-7bf3-4e51-b2a1-69f9c834117a
Lot 05 | BSD-03406-A | BSD-03406A - PRO-11.01 | DETECTORS PCI | 11.01 | CONTRAINCENDIS¦DETECTORS | PROTECCIÓ CONTRA INCENDIS |  |  |  | BEN.BSD-03406-A.P3. | 6 | Detectors Fums 5 P3 | DF5 | 1 | [5 empty] | 2008-08-06 | [40 empty] | Termovelocimètrics | [85 empty] | e5169983-ec8d-4b79-9f4a-6bd64cab6f6e | d74fd3b0-a6c0-4d0b-b094-1b3547e43699
Lot 05 | BSD-03406-A | BSD-03406A - PRO-11.03 | PULSADORS D'ALARMA PCI | 11.03 | CONTRAINCENDIS¦PULSADORS D'ALARMA | PROTECCIÓ CONTRA INCENDIS |  |  |  | BEN.BSD-03406-A.P,S1. | 5 | Pulsador d'Alarmes 1 P-1 | PDA1 | 1 | [5 empty] | 2008-08-06 | [126 empty] | 8e90091b-1975-4cae-acf6-e49c07db37e9 | eee895c4-1cb2-4061-a6c3-ed22045cc0fa
Lot 05 | BSD-03406-A | BSD-03406A - PRO-11.03 | PULSADORS D'ALARMA PCI | 11.03 | CONTRAINCENDIS¦PULSADORS D'ALARMA | PROTECCIÓ CONTRA INCENDIS |  |  |  | BEN.BSD-03406-A.P0. | 5 | Pulsador d'Alarmes 2 P0 | PDA2 | 1 | [5 empty] | 2008-08-06 | [126 empty] | 8e90091b-1975-4cae-acf6-e49c07db37e9 | c3f7ade9-e06c-4782-9f99-0400768d51e6
Lot 05 | BSD-03406-A | BSD-03406A - PRO-11.03 | PULSADORS D'ALARMA PCI | 11.03 | CONTRAINCENDIS¦PULSADORS D'ALARMA | PROTECCIÓ CONTRA INCENDIS |  |  |  | BEN.BSD-03406-A.P1. | 4 | Pulsador d'Alarmes 3 P1 | PDA3 | 1 | [5 empty] | 2008-08-06 | [126 empty] | 8e90091b-1975-4cae-acf6-e49c07db37e9 | b6bdf07d-3a7d-440a-b5ca-772f0ebe583a
Lot 05 | BSD-03406-A | BSD-03406A - PRO-11.03 | PULSADORS D'ALARMA PCI | 11.03 | CONTRAINCENDIS¦PULSADORS D'ALARMA | PROTECCIÓ CONTRA INCENDIS |  |  |  | BEN.BSD-03406-A.P2. | 3 | Pulsador d'Alarmes 4 P2 | PDA4 | 1 | [5 empty] | 2008-08-06 | [126 empty] | 8e90091b-1975-4cae-acf6-e49c07db37e9 | d3f87169-6d76-4f7f-8465-6feec2c18f16
Lot 05 | BSD-03406-A | BSD-03406A - PRO-11.03 | PULSADORS D'ALARMA PCI | 11.03 | CONTRAINCENDIS¦PULSADORS D'ALARMA | PROTECCIÓ CONTRA INCENDIS |  |  |  | BEN.BSD-03406-A.P3. | 3 | Pulsador d'Alarmes 5 P3 | PDA5 | 1 | [5 empty] | 2008-08-06 | [126 empty] | 8e90091b-1975-4cae-acf6-e49c07db37e9 | 8422fe69-0597-4934-9a00-35c20d4f978b
Lot 05 | BSD-03406-A | BSD-03406A - PRO-11.04 | SIRENES ALARMES PCI | 11.04 | CONTRAINCENDIS¦SIRENES ALARMES | PROTECCIÓ CONTRA INCENDIS |  |  |  | BEN.BSD-03406-A.P,S1. | 2 | Sirenes Alarmes 1 P-1 | SA1 | 1 | [5 empty] | 2008-08-06 | [126 empty] | 82994e3b-aa1c-4228-9d73-2667836229ca | cb62bb26-cf20-4ea5-8636-5f33b636f369
Lot 05 | BSD-03406-A | BSD-03406A - PRO-11.04 | SIRENES ALARMES PCI | 11.04 | CONTRAINCENDIS¦SIRENES ALARMES | PROTECCIÓ CONTRA INCENDIS |  |  |  | BEN.BSD-03406-A.P0. | 2 | Sirenes Alarmes 2 P0 | SA2 | 1 | [5 empty] | 2008-08-06 | [126 empty] | 82994e3b-aa1c-4228-9d73-2667836229ca | 38ff5f57-4a10-43a9-88fd-e83c7547347c
Lot 05 | BSD-03406-A | BSD-03406A - PRO-11.04 | SIRENES ALARMES PCI | 11.04 | CONTRAINCENDIS¦SIRENES ALARMES | PROTECCIÓ CONTRA INCENDIS |  |  |  | BEN.BSD-03406-A.P1. | 3 | Sirenes Alarmes 3 P1 | SA3 | 1 | [5 empty] | 2008-08-06 | [126 empty] | 82994e3b-aa1c-4228-9d73-2667836229ca | 6e701b02-cc33-4bcb-a2ab-9b9c567d8072
Lot 05 | BSD-03406-A | BSD-03406A - PRO-11.04 | SIRENES ALARMES PCI | 11.04 | CONTRAINCENDIS¦SIRENES ALARMES | PROTECCIÓ CONTRA INCENDIS |  |  |  | BEN.BSD-03406-A.P2. | 2 | Sirenes Alarmes 4 P2 | SA4 | 1 | [5 empty] | 2008-08-06 | [126 empty] | 82994e3b-aa1c-4228-9d73-2667836229ca | 64211f77-96a1-486e-bb23-446a64f49a18
Lot 05 | BSD-03406-A | BSD-03406A - PRO-11.04 | SIRENES ALARMES PCI | 11.04 | CONTRAINCENDIS¦SIRENES ALARMES | PROTECCIÓ CONTRA INCENDIS |  |  |  | BEN.BSD-03406-A.P3. | 1 | Sirenes Alarmes 5 P3 | SA5 | 1 | [5 empty] | 2008-08-06 | [126 empty] | 82994e3b-aa1c-4228-9d73-2667836229ca | ad6eaa5f-b0f3-40ac-9711-13009df1c257
Lot 05 | BSD-03406-A | BSD-03406A - PRO-11.05 | ELECTROIMANTS PCI | 11.05 | CONTRAINCENDIS¦ELECTROIMANTS | PROTECCIÓ CONTRA INCENDIS |  |  |  | BEN.BSD-03406-A.P,S1. | 2 | Electroimants 1 P-1 | ELCTM1 | 1 | [5 empty] | 2008-08-06 | [126 empty] | 2beef1fe-a7a0-4ad1-9e30-45929c673830 | 7155e3c2-51ec-49ee-8cbd-ea9ca2c577df
Lot 05 | BSD-03406-A | BSD-03406A - PRO-11.05 | ELECTROIMANTS PCI | 11.05 | CONTRAINCENDIS¦ELECTROIMANTS | PROTECCIÓ CONTRA INCENDIS |  |  |  | BEN.BSD-03406-A.P0. | 2 | Electroimants 2 P0 | ELCTM2 | 1 | [5 empty] | 2008-08-06 | [126 empty] | 2beef1fe-a7a0-4ad1-9e30-45929c673830 | b4083588-4787-406e-8b6c-43b247d5372c
Lot 05 | BSD-03406-A | BSD-03406A - PRO-11.05 | ELECTROIMANTS PCI | 11.05 | CONTRAINCENDIS¦ELECTROIMANTS | PROTECCIÓ CONTRA INCENDIS |  |  |  | BEN.BSD-03406-A.P1. | 3 | Electroimants 3 P1 | ELCTM3 | 1 | [5 empty] | 2008-08-06 | [126 empty] | 2beef1fe-a7a0-4ad1-9e30-45929c673830 | 958dad2d-367f-415e-9ef8-295c5492385d
Lot 05 | BSD-03406-A | BSD-03406A - PRO-11.05 | ELECTROIMANTS PCI | 11.05 | CONTRAINCENDIS¦ELECTROIMANTS | PROTECCIÓ CONTRA INCENDIS |  |  |  | BEN.BSD-03406-A.P2. | 5 | Electroimants 4 P2 | ELCTM4 | 1 | [5 empty] | 2008-08-06 | [126 empty] | 2beef1fe-a7a0-4ad1-9e30-45929c673830 | e345ad3c-af7d-4744-8678-0d5eb1e235d9
Lot 05 | BSD-03406-A | BSD-03406A - PRO-11.05 | ELECTROIMANTS PCI | 11.05 | CONTRAINCENDIS¦ELECTROIMANTS | PROTECCIÓ CONTRA INCENDIS |  |  |  | BEN.BSD-03406-A.P3. | 2 | Electroimants 5 P3 | ELCTM5 | 1 | [5 empty] | 2008-08-06 | [126 empty] | 2beef1fe-a7a0-4ad1-9e30-45929c673830 | ab2b1f12-ae09-40a3-86d5-df4fcc3bcfa6
Lot 05 | BSD-03406-A | BSD-03406A - PRO-11.06 | CENTRALS DETECCIÓ PCI | 11.06 | CONTRAINCENDIS¦CENTRALS DETECCIÓ | PROTECCIÓ CONTRA INCENDIS |  |  |  | BEN.BSD-03406-A.P0.S11. | 1 | Central Detecció 1 P0 Vestibul | CD1 | 1 |  | Kilsen | KFP-AF2-S | 151310375021 |  | 2008-08-06 | [126 empty] | 34db7fd3-98cd-4c09-b1b3-d0d217968dc3 | f1f5da8d-1121-4d20-ab34-26d0e0a50bb0
Lot 05 | BSD-03406-A | BSD-03406A - PRO-11.07 | BIE | 11.07 | CONTRAINCENDIS¦EQUIPS MÀNEGA | PROTECCIÓ CONTRA INCENDIS |  |  |  | BEN.BSD-03406-A.P,S1.S13. | 1 | Equips Manega 3 P-1 Soterrani Passadis | 408787 | 1 | [5 empty] | 2011-01-06 |  |  |  | descripción de materiales, medidas y puntos interesantes del equipo. | [122 empty] | 1470f320-2bf1-4b4a-9afd-5d4c39f69731 | dc50640a-68b3-4d66-9b59-83235a44f9ea
Lot 05 | BSD-03406-A | BSD-03406A - PRO-11.07 | BIE | 11.07 | CONTRAINCENDIS¦EQUIPS MÀNEGA | PROTECCIÓ CONTRA INCENDIS |  |  |  | BEN.BSD-03406-A.P,S1.S13. | 1 | Equips Manega 4 P-1 Soterrani Passadis Cuina | 408789 | 1 | [5 empty] | 2011-01-06 |  |  |  | descripción de materiales, medidas y puntos interesantes del equipo. | [122 empty] | 1470f320-2bf1-4b4a-9afd-5d4c39f69731 | d818797e-9082-444f-ad66-3d3ce8bcec31
Lot 05 | BSD-03406-A | BSD-03406A - PRO-11.07 | BIE | 11.07 | CONTRAINCENDIS¦EQUIPS MÀNEGA | PROTECCIÓ CONTRA INCENDIS |  |  |  | BEN.BSD-03406-A.P0.S11. | 1 | Equips Manega 5 P0 Vestibul | 413361 | 1 | [5 empty] | 2011-01-06 |  |  |  | descripción de materiales, medidas y puntos interesantes del equipo. | [122 empty] | 1470f320-2bf1-4b4a-9afd-5d4c39f69731 | 9a07ab8b-14f4-4f3d-b59d-21881b550e01
Lot 05 | BSD-03406-A | BSD-03406A - PRO-11.07 | BIE | 11.07 | CONTRAINCENDIS¦EQUIPS MÀNEGA | PROTECCIÓ CONTRA INCENDIS |  |  |  | BEN.BSD-03406-A.P0.S15. | 1 | Equips Manega 10 P0 Passadis Tallers | 480793 | 1 | [5 empty] | 2011-01-06 |  |  |  | descripción de materiales, medidas y puntos interesantes del equipo. | [122 empty] | 1470f320-2bf1-4b4a-9afd-5d4c39f69731 | 8def56cc-32be-4434-a6b8-0314e4e41311
Lot 05 | BSD-03406-A | BSD-03406A - PRO-11.07 | BIE | 11.07 | CONTRAINCENDIS¦EQUIPS MÀNEGA | PROTECCIÓ CONTRA INCENDIS |  |  |  | BEN.BSD-03406-A.P1.S7. | 1 | Equips Manega 6 P1 Passadis infermeria | 478788 | 1 | [5 empty] | 2011-01-06 |  |  |  | descripción de materiales, medidas y puntos interesantes del equipo. | [122 empty] | 1470f320-2bf1-4b4a-9afd-5d4c39f69731 | fc57724b-d7ff-4774-b3c1-074a1d08186b
Lot 05 | BSD-03406-A | BSD-03406A - PRO-11.07 | BIE | 11.07 | CONTRAINCENDIS¦EQUIPS MÀNEGA | PROTECCIÓ CONTRA INCENDIS |  |  |  | BEN.BSD-03406-A.P1.S7. | 1 | Equips Manega 8 P1 Passadis Direcció | 478792 | 1 | [5 empty] | 2011-01-06 |  |  |  | descripción de materiales, medidas y puntos interesantes del equipo. | [122 empty] | 1470f320-2bf1-4b4a-9afd-5d4c39f69731 | 024237da-967c-42c1-ad3c-ab174972ac60
Lot 05 | BSD-03406-A | BSD-03406A - PRO-11.07 | BIE | 11.07 | CONTRAINCENDIS¦EQUIPS MÀNEGA | PROTECCIÓ CONTRA INCENDIS |  |  |  | BEN.BSD-03406-A.P1.S7. | 1 | Equips Manega 9 P1 Passadis Sala Reunions | 478795 | 1 | [5 empty] | 2011-01-06 |  |  |  | descripción de materiales, medidas y puntos interesantes del equipo. | [122 empty] | 1470f320-2bf1-4b4a-9afd-5d4c39f69731 | db70222d-2447-42be-b192-f9573324c1cc
Lot 05 | BSD-03406-A | BSD-03406A - PRO-11.07 | BIE | 11.07 | CONTRAINCENDIS¦EQUIPS MÀNEGA | PROTECCIÓ CONTRA INCENDIS |  |  |  | BEN.BSD-03406-A.P2.S3. | 1 | Equips Manega 1 P2 Passadis LLAR A | 382189 | 1 | [5 empty] | 2011-01-06 |  |  |  | descripción de materiales, medidas y puntos interesantes del equipo. | [122 empty] | 1470f320-2bf1-4b4a-9afd-5d4c39f69731 | dfcf9958-d769-44ca-b0ea-7207334652f9
Lot 05 | BSD-03406-A | BSD-03406A - PRO-11.07 | BIE | 11.07 | CONTRAINCENDIS¦EQUIPS MÀNEGA | PROTECCIÓ CONTRA INCENDIS |  |  |  | BEN.BSD-03406-A.P2.S3. | 1 | Equips Manega 2 P2 Passadis LLAR B | 382190 | 1 | [5 empty] | 2011-01-06 |  |  |  | descripción de materiales, medidas y puntos interesantes del equipo. | [122 empty] | 1470f320-2bf1-4b4a-9afd-5d4c39f69731 | 0f935c8e-c047-4762-ac9b-6d5d0cd0c1cf
Lot 05 | BSD-03406-A | BSD-03406A - PRO-11.07 | BIE | 11.07 | CONTRAINCENDIS¦EQUIPS MÀNEGA | PROTECCIÓ CONTRA INCENDIS |  |  |  | BEN.BSD-03406-A.P3.S3. | 1 | Equips Manega 7 P3 Passadis LLAR C | 478791 | 1 | [5 empty] | 2011-01-06 |  |  |  | descripción de materiales, medidas y puntos interesantes del equipo. | [122 empty] | 1470f320-2bf1-4b4a-9afd-5d4c39f69731 | 6104742b-dfd5-4f39-a5be-b93604a72e2e
Lot 05 | BSD-03406-A | BSD-03406A - PRO-11.09 | EXTINTOR | 11.09 | CONTRAINCENDIS¦EXTINTOR | PROTECCIÓ CONTRA INCENDIS |  |  |  | BEN.BSD-03406-A.P,S1.S1. | 1 | Extintor 24 P-1 Cuina | 53293 | 1 | [5 empty] | 2009-09-06 | [42 empty] | Anhídrid carbònic | 5 | [82 empty] | d042a717-bc26-4740-b731-c897b76f8540 | 756259ba-92f4-4f50-8d75-7a48698d7c50
Lot 05 | BSD-03406-A | BSD-03406A - PRO-11.09 | EXTINTOR | 11.09 | CONTRAINCENDIS¦EXTINTOR | PROTECCIÓ CONTRA INCENDIS |  |  |  | BEN.BSD-03406-A.P,S1.S13. | 1 | Extintor 11 P-1 Passadis | 134 | 1 | [5 empty] | 2009-01-06 | [42 empty] | Pols seca | 6 | [82 empty] | d042a717-bc26-4740-b731-c897b76f8540 | 6b12cfe9-988d-4b95-9e14-d15f93f1ff27
Lot 05 | BSD-03406-A | BSD-03406A - PRO-11.09 | EXTINTOR | 11.09 | CONTRAINCENDIS¦EXTINTOR | PROTECCIÓ CONTRA INCENDIS |  |  |  | BEN.BSD-03406-A.P,S1.S13. | 1 | Extintor 20 P-1 Passadis | 2835 | 1 | [5 empty] | 2009-01-06 | [42 empty] | Pols seca | 6 | [82 empty] | d042a717-bc26-4740-b731-c897b76f8540 | 217806fe-1a9d-40c3-bf01-4d4396792dc4
Lot 05 | BSD-03406-A | BSD-03406A - PRO-11.09 | EXTINTOR | 11.09 | CONTRAINCENDIS¦EXTINTOR | PROTECCIÓ CONTRA INCENDIS |  |  |  | BEN.BSD-03406-A.P,S1.S13. | 1 | Extintor 25 P-1 Passadis | 53295 | 1 | [5 empty] | 2009-01-06 | [42 empty] | Anhídrid carbònic | 5 | [82 empty] | d042a717-bc26-4740-b731-c897b76f8540 | 1b3c129b-5829-4b53-94c7-563f2ec6bb62
Lot 05 | BSD-03406-A | BSD-03406A - PRO-11.09 | EXTINTOR | 11.09 | CONTRAINCENDIS¦EXTINTOR | PROTECCIÓ CONTRA INCENDIS |  |  |  | BEN.BSD-03406-A.P,S1.S13. | 1 | Extintor 26 P-1 Passadis | 55221 | 1 | [5 empty] | 2009-01-06 | [42 empty] | Anhídrid carbònic | 5 | [82 empty] | d042a717-bc26-4740-b731-c897b76f8540 | 5192d085-f4c7-410f-a315-bd335661e32a
Lot 05 | BSD-03406-A | BSD-03406A - PRO-11.09 | EXTINTOR | 11.09 | CONTRAINCENDIS¦EXTINTOR | PROTECCIÓ CONTRA INCENDIS |  |  |  | BEN.BSD-03406-A.P,S1.S13. | 1 | Extintor 4 P-1 Passadis | 101 | 1 | [5 empty] | 2009-01-06 | [42 empty] | Pols seca | 6 | [82 empty] | d042a717-bc26-4740-b731-c897b76f8540 | dc136143-db1b-4c3c-a7cf-b7aa0d0f1577
Lot 05 | BSD-03406-A | BSD-03406A - PRO-11.09 | EXTINTOR | 11.09 | CONTRAINCENDIS¦EXTINTOR | PROTECCIÓ CONTRA INCENDIS |  |  |  | BEN.BSD-03406-A.P,S1.S13. | 1 | Extintor 6 P-1 Passadis | 104 | 1 | [5 empty] | 2009-01-06 | [42 empty] | Pols seca | 6 | [82 empty] | d042a717-bc26-4740-b731-c897b76f8540 | 67b74861-31c2-491c-b0e8-082aa54b4f4b
Lot 05 | BSD-03406-A | BSD-03406A - PRO-11.09 | EXTINTOR | 11.09 | CONTRAINCENDIS¦EXTINTOR | PROTECCIÓ CONTRA INCENDIS |  |  |  | BEN.BSD-03406-A.P,S1.S2. | 1 | Extintor 23 P-1 Sala Caldera | 48310 | 1 | [5 empty] | 2009-09-06 | [42 empty] | Anhídrid carbònic | 5 | [82 empty] | d042a717-bc26-4740-b731-c897b76f8540 | e5f80393-710e-4f26-9f4c-c74f08d151a9
Lot 05 | BSD-03406-A | BSD-03406A - PRO-11.09 | EXTINTOR | 11.09 | CONTRAINCENDIS¦EXTINTOR | PROTECCIÓ CONTRA INCENDIS |  |  |  | BEN.BSD-03406-A.P,S1.S4. | 1 | Extintor 22 P-1 Vestuari cuina | 48337 | 1 | [5 empty] | 2009-09-06 | [42 empty] | Anhídrid carbònic | 5 | [82 empty] | d042a717-bc26-4740-b731-c897b76f8540 | 50051cce-a9bb-436f-909b-0f60d3d5e1a5
Lot 05 | BSD-03406-A | BSD-03406A - PRO-11.09 | EXTINTOR | 11.09 | CONTRAINCENDIS¦EXTINTOR | PROTECCIÓ CONTRA INCENDIS |  |  |  | BEN.BSD-03406-A.P0.S12. | 1 | Extintor 5 P0 Comedor centre de dia | 102 | 1 | [5 empty] | 2009-01-06 | [42 empty] | Pols seca | 6 | [82 empty] | d042a717-bc26-4740-b731-c897b76f8540 | bb83b635-9921-4a4b-a366-fde6ba2d77d6
Lot 05 | BSD-03406-A | BSD-03406A - PRO-11.09 | EXTINTOR | 11.09 | CONTRAINCENDIS¦EXTINTOR | PROTECCIÓ CONTRA INCENDIS |  |  |  | BEN.BSD-03406-A.P0.S15. | 1 | Extintor 14 P0 Passadis | 148 | 1 | [5 empty] | 2009-01-06 | [42 empty] | Pols seca | 6 | [82 empty] | d042a717-bc26-4740-b731-c897b76f8540 | 03c9c27e-bc40-429f-8f03-56844ff832e2
Lot 05 | BSD-03406-A | BSD-03406A - PRO-11.09 | EXTINTOR | 11.09 | CONTRAINCENDIS¦EXTINTOR | PROTECCIÓ CONTRA INCENDIS |  |  |  | BEN.BSD-03406-A.P0.S15. | 1 | Extintor 17 P0 Passadis | 1537 | 1 | [5 empty] | 2009-01-06 | [42 empty] | Pols seca | 6 | [82 empty] | d042a717-bc26-4740-b731-c897b76f8540 | 098b1939-3b84-421a-aab6-69ce5750ca59
Lot 05 | BSD-03406-A | BSD-03406A - PRO-11.09 | EXTINTOR | 11.09 | CONTRAINCENDIS¦EXTINTOR | PROTECCIÓ CONTRA INCENDIS |  |  |  | BEN.BSD-03406-A.P0.S15. | 1 | Extintor 19 P0 Passadis | 2795 | 1 | [5 empty] | 2009-01-06 | [42 empty] | Pols seca | 6 | [82 empty] | d042a717-bc26-4740-b731-c897b76f8540 | 6c431330-6e68-4744-bafd-c6ca1e90770e
Lot 05 | BSD-03406-A | BSD-03406A - PRO-11.09 | EXTINTOR | 11.09 | CONTRAINCENDIS¦EXTINTOR | PROTECCIÓ CONTRA INCENDIS |  |  |  | BEN.BSD-03406-A.P1.S7. | 1 | Extintor 1 P1 Passadis | 83 | 1 | [5 empty] | 2009-02-06 | [42 empty] | Pols seca | 6 | [82 empty] | d042a717-bc26-4740-b731-c897b76f8540 | 44a0a501-793c-4480-b29e-7e9277e6501a
Lot 05 | BSD-03406-A | BSD-03406A - PRO-11.09 | EXTINTOR | 11.09 | CONTRAINCENDIS¦EXTINTOR | PROTECCIÓ CONTRA INCENDIS |  |  |  | BEN.BSD-03406-A.P1.S7. | 1 | Extintor 21 P1 Passadis | 2843 | 1 | [5 empty] | 2009-01-06 | [42 empty] | Pols seca | 6 | [82 empty] | d042a717-bc26-4740-b731-c897b76f8540 | 7c9e79f6-b6ac-48ed-8980-88bd31c60340
Lot 05 | BSD-03406-A | BSD-03406A - PRO-11.09 | EXTINTOR | 11.09 | CONTRAINCENDIS¦EXTINTOR | PROTECCIÓ CONTRA INCENDIS |  |  |  | BEN.BSD-03406-A.P1.S7. | 1 | Extintor 3 P1 Passadis | 93 | 1 | [5 empty] | 2009-01-06 | [42 empty] | Pols seca | 6 | [82 empty] | d042a717-bc26-4740-b731-c897b76f8540 | 11e69ae5-9599-4b52-82e9-8d122c1231c0
Lot 05 | BSD-03406-A | BSD-03406A - PRO-11.09 | EXTINTOR | 11.09 | CONTRAINCENDIS¦EXTINTOR | PROTECCIÓ CONTRA INCENDIS |  |  |  | BEN.BSD-03406-A.P1.S7. | 1 | Extintor 9 P1 Passadis | 129 | 1 | [5 empty] | 2009-01-06 | [42 empty] | Pols seca | 6 | [82 empty] | d042a717-bc26-4740-b731-c897b76f8540 | 0da385fe-9319-4c06-a0ea-171602ab9c74
Lot 05 | BSD-03406-A | BSD-03406A - PRO-11.09 | EXTINTOR | 11.09 | CONTRAINCENDIS¦EXTINTOR | PROTECCIÓ CONTRA INCENDIS |  |  |  | BEN.BSD-03406-A.P2.S3. | 1 | Extintor 10 P2 Passadis | 130 | 1 | [5 empty] | 2009-01-06 | [42 empty] | Pols seca | 6 | [82 empty] | d042a717-bc26-4740-b731-c897b76f8540 | 5cb36f15-381d-48ac-a2f2-8a0b3819c231
Lot 05 | BSD-03406-A | BSD-03406A - PRO-11.09 | EXTINTOR | 11.09 | CONTRAINCENDIS¦EXTINTOR | PROTECCIÓ CONTRA INCENDIS |  |  |  | BEN.BSD-03406-A.P2.S3. | 1 | Extintor 12 P2 Passadis | 138 | 1 | [5 empty] | 2009-01-06 | [42 empty] | Pols seca | 6 | [82 empty] | d042a717-bc26-4740-b731-c897b76f8540 | 4438019f-47a4-4b5e-ad4b-9f7dcdc01344
Lot 05 | BSD-03406-A | BSD-03406A - PRO-11.09 | EXTINTOR | 11.09 | CONTRAINCENDIS¦EXTINTOR | PROTECCIÓ CONTRA INCENDIS |  |  |  | BEN.BSD-03406-A.P2.S3. | 1 | Extintor 16 P2 Passadis | 1473 | 1 | [5 empty] | 2009-01-06 | [42 empty] | Pols seca | 6 | [82 empty] | d042a717-bc26-4740-b731-c897b76f8540 | 4abe7352-aad4-4096-a8f7-3931b37436a1
Lot 05 | BSD-03406-A | BSD-03406A - PRO-11.09 | EXTINTOR | 11.09 | CONTRAINCENDIS¦EXTINTOR | PROTECCIÓ CONTRA INCENDIS |  |  |  | BEN.BSD-03406-A.P2.S3. | 1 | Extintor 18 P2 Passadis | 1555 | 1 | [5 empty] | 2009-06-06 | [42 empty] | Pols seca | 6 | [82 empty] | d042a717-bc26-4740-b731-c897b76f8540 | eec59b5a-eaf9-4d08-9c54-772c74f0ab1e
Lot 05 | BSD-03406-A | BSD-03406A - PRO-11.09 | EXTINTOR | 11.09 | CONTRAINCENDIS¦EXTINTOR | PROTECCIÓ CONTRA INCENDIS |  |  |  | BEN.BSD-03406-A.P2.S3. | 1 | Extintor 7 P2 Passadis | 121 | 1 | [5 empty] | 2009-01-06 | [42 empty] | Pols seca | 6 | [82 empty] | d042a717-bc26-4740-b731-c897b76f8540 | 7c37b4cb-c909-40b0-a0f9-2adb0cd779c4
Lot 05 | BSD-03406-A | BSD-03406A - PRO-11.09 | EXTINTOR | 11.09 | CONTRAINCENDIS¦EXTINTOR | PROTECCIÓ CONTRA INCENDIS |  |  |  | BEN.BSD-03406-A.P3.S3. | 1 | Extintor 13 P3 Passadis | 140 | 1 | [5 empty] | 2009-01-06 | [42 empty] | Pols seca | 6 | [82 empty] | d042a717-bc26-4740-b731-c897b76f8540 | 75cb0a63-6568-48b4-855b-748c0104e394
Lot 05 | BSD-03406-A | BSD-03406A - PRO-11.09 | EXTINTOR | 11.09 | CONTRAINCENDIS¦EXTINTOR | PROTECCIÓ CONTRA INCENDIS |  |  |  | BEN.BSD-03406-A.P3.S3. | 1 | Extintor 15 P3 Passadis | 49 | 1 | [5 empty] | 2009-01-06 | [42 empty] | Pols seca | 6 | [82 empty] | d042a717-bc26-4740-b731-c897b76f8540 | 95f8cf68-4d63-4bb1-89e6-78f4cca6a4cb
Lot 05 | BSD-03406-A | BSD-03406A - PRO-11.09 | EXTINTOR | 11.09 | CONTRAINCENDIS¦EXTINTOR | PROTECCIÓ CONTRA INCENDIS |  |  |  | BEN.BSD-03406-A.P3.S3. | 1 | Extintor 2 P3 Passadis | 88 | 1 | [5 empty] | 2009-01-06 | [42 empty] | Pols seca | 6 | [82 empty] | d042a717-bc26-4740-b731-c897b76f8540 | 1e9351a9-13a6-4996-8c43-b90ddfea6914
Lot 05 | BSD-03406-A | BSD-03406A - PRO-11.09 | EXTINTOR | 11.09 | CONTRAINCENDIS¦EXTINTOR | PROTECCIÓ CONTRA INCENDIS |  |  |  | BEN.BSD-03406-A.P3.S3. | 1 | Extintor 8 P3 Escalera Emergencia | 128 | 1 | [5 empty] | 2009-06-06 | [42 empty] | Pols seca | 6 | [82 empty] | d042a717-bc26-4740-b731-c897b76f8540 | f0e56383-fda3-4708-ac43-904a135e0d4b
Lot 05 | BSD-03406-A | BSD-03406A - PRO-11.17.A | TALLAFOCS | 11.17.A | CONTRAINCENDIS¦COMPORTES¦TALLAFOCS | PROTECCIÓ CONTRA INCENDIS |  |  |  | BEN.BSD-03406-A.P,S1. | 2 | Comportes Talla FOC 1 P-1 | CTF1 | 1 | [5 empty] | 2008-08-06 | [126 empty] | 978a58f2-6ee4-482c-8e1f-b5c8c8c8ba95 | b1defae4-d3c8-41a2-9bf2-878a45c98580
Lot 05 | BSD-03406-A | BSD-03406A - PRO-11.17.A | TALLAFOCS | 11.17.A | CONTRAINCENDIS¦COMPORTES¦TALLAFOCS | PROTECCIÓ CONTRA INCENDIS |  |  |  | BEN.BSD-03406-A.P1. | 2 | Comportes Talla FOC 2 P1 | CTF2 | 1 | [5 empty] | 2008-08-06 | [126 empty] | 978a58f2-6ee4-482c-8e1f-b5c8c8c8ba95 | 6d6bf789-d799-432a-9694-5d75a479a1c4
Lot 05 | BSD-03406-A | BSD-03406A - PRO-11.17.A | TALLAFOCS | 11.17.A | CONTRAINCENDIS¦COMPORTES¦TALLAFOCS | PROTECCIÓ CONTRA INCENDIS |  |  |  | BEN.BSD-03406-A.P2. | 2 | Comportes Talla FOC 3 P2 | CTf3 | 1 | [5 empty] | 2008-08-06 | [126 empty] | 978a58f2-6ee4-482c-8e1f-b5c8c8c8ba95 | b35b2d3e-6146-4612-9513-9cf1b287a8c3
Lot 05 | BSD-03406-A | BSD-03406A - PRO-11.17.A | TALLAFOCS | 11.17.A | CONTRAINCENDIS¦COMPORTES¦TALLAFOCS | PROTECCIÓ CONTRA INCENDIS |  |  |  | BEN.BSD-03406-A.P3. | 1 | Comportes Talla FOC 4 P3 | CTf4 | 1 | [5 empty] | 2008-08-06 | [126 empty] | 978a58f2-6ee4-482c-8e1f-b5c8c8c8ba95 | fdc5bac1-b366-4ebf-a425-d5c26ce1f1e9
Lot 05 | BSD-03406-A | BSD-03406A - PRO-34.05 | INSTAL·LACIÓ CONTRA INCENDIS | 34.05 | INSTAL·LACIONS¦INSTAL·LACIÓ CONTRA INCENDIS | PROTECCIÓ CONTRA INCENDIS |  |  |  | BEN.BSD-03406-A. | 1 | Instal·lació contra Incendis 1 | PCI1 | 1 | [5 empty] | 2008-08-06 | [126 empty] | 10970397-1358-48c3-ac77-32744d71fb33 | bfac00ab-483b-4d68-aedb-cb4836c6ad0f
Lot 05 | BSD-03406-A | BSD-03406A - SAN-03.04 | GRUPS DE PRESSIÓ AIGUES FECALS I SANEJAMENT | 03.04 | BOMBES I GRUPS DE PRESSIÓ¦GRUPS DE PRESSIÓ AIGUES FECALS I SANEJAMENT | SANEJAMENT |  |  |  | BEN.BSD-03406-A.P,S1.S11. | 1 | Bomba Aigües Fecals i Pluvials 1 P-1 Magatzem Neteja | BAF1 | 1 | [5 empty] | 2008-08-06 | [126 empty] | 70025aee-323a-41c9-938c-6b090ede7306 | 8026304d-d7cd-4d2e-933b-8a34f1a29f52
Lot 05 | BSD-03406-A | BSD-03406A - SAN-03.04 | GRUPS DE PRESSIÓ AIGUES FECALS I SANEJAMENT | 03.04 | BOMBES I GRUPS DE PRESSIÓ¦GRUPS DE PRESSIÓ AIGUES FECALS I SANEJAMENT | SANEJAMENT |  |  |  | BEN.BSD-03406-A.P,S1.S11. | 1 | Bomba Aigües Fecals i Pluvials 2 P-1 Magatzem Neteja | BAF2 | 1 | [5 empty] | 2008-08-06 | [126 empty] | 70025aee-323a-41c9-938c-6b090ede7306 | 80594b99-05fa-47ac-a3af-2c046821de59
Lot 05 | BSD-03406-A | BSD-03406A - SAN-09.01 | XARXA DE SANEJAMENT | 09.01 | SANEJAMENT¦XARXA DE SANEJAMENT | SANEJAMENT |  |  |  | BEN.BSD-03406-A. | 1 | Instal·lació Pluvials 1 | IP1 | 1 | [5 empty] | 2008-08-06 | [126 empty] | b576ce7b-32fb-4f35-9d26-4ca7080b179a | 2218ca61-208f-4a54-b05b-30b1e726f598
Lot 05 | BSD-03406-A | BSD-03406A - SAN-09.01 | XARXA DE SANEJAMENT | 09.01 | SANEJAMENT¦XARXA DE SANEJAMENT | SANEJAMENT |  |  |  | BEN.BSD-03406-A. | 1 | Instal·lació Aigues Fecals 1 | IAF1 | 1 | [5 empty] | 2008-08-06 | [126 empty] | b576ce7b-32fb-4f35-9d26-4ca7080b179a | 60e4ced0-759d-47b0-a430-262e6b319490
Lot 05 | BSD-03406-A | BSD-03406A - SAN-09.01 | XARXA DE SANEJAMENT | 09.01 | SANEJAMENT¦XARXA DE SANEJAMENT | SANEJAMENT |  |  |  | BEN.BSD-03406-A. | 1 | Instal·lació Aigües Residuals 1 | IR1 | 1 | [5 empty] | 2008-08-06 | [126 empty] | b576ce7b-32fb-4f35-9d26-4ca7080b179a | c886876c-b727-48af-80fb-e82ac108045c
Lot 05 | BSD-03406-A | BSD-03406A - SAN-09.03 | REIXES I ACCESSORIS | 09.03 | SANEJAMENT¦REIXES I ACCESSORIS | SANEJAMENT |  |  |  | BEN.BSD-03406-A.P,S1. | 1 | Elements aigües Residuals (Boneres) S-1 | EAR-1 | 1 | [5 empty] | 2008-08-06 | [126 empty] | 4446750e-6511-40c5-a3eb-6127997c48b2 | 67fbb5dc-1071-4042-9543-bf2a05f87b23
Lot 05 | BSD-03406-A | BSD-03406A - SAN-09.03 | REIXES I ACCESSORIS | 09.03 | SANEJAMENT¦REIXES I ACCESSORIS | SANEJAMENT |  |  |  | BEN.BSD-03406-A.P0. | 1 | Elements aigües Residuals (Boneres) P-0 | EAR0 | 1 | [5 empty] | 2008-08-06 | [126 empty] | 4446750e-6511-40c5-a3eb-6127997c48b2 | 04cd5e22-b4b2-42cc-a2dc-dd05e93a7a17
Lot 05 | BSD-03406-A | BSD-03406A - SAN-09.03 | REIXES I ACCESSORIS | 09.03 | SANEJAMENT¦REIXES I ACCESSORIS | SANEJAMENT |  |  |  | BEN.BSD-03406-A.P1. | 1 | Elements aigües Residuals (Boneres) P-1 | EAR1 | 1 | [5 empty] | 2008-08-06 | [126 empty] | 4446750e-6511-40c5-a3eb-6127997c48b2 | 2eaaeaa7-993d-46af-95a1-33775395fffb
Lot 05 | BSD-03406-A | BSD-03406A - SAN-09.03 | REIXES I ACCESSORIS | 09.03 | SANEJAMENT¦REIXES I ACCESSORIS | SANEJAMENT |  |  |  | BEN.BSD-03406-A.P2. | 1 | Elements aigües Residuals (Boneres) P-2 | EAR2 | 1 | [5 empty] | 2008-08-06 | [126 empty] | 4446750e-6511-40c5-a3eb-6127997c48b2 | 0c82ca26-1756-41bb-8068-8cd3b43e2bc2
Lot 05 | BSD-03406-A | BSD-03406A - SAN-09.03 | REIXES I ACCESSORIS | 09.03 | SANEJAMENT¦REIXES I ACCESSORIS | SANEJAMENT |  |  |  | BEN.BSD-03406-A.P3. | 1 | Elements aigües Residuals (Boneres) P-3 | EAR3 | 1 | [5 empty] | 2008-08-06 | [126 empty] | 4446750e-6511-40c5-a3eb-6127997c48b2 | b2c2ed6e-62f1-4c4b-8cbd-d2bafb7e8e26
Lot 05 | BSD-03406-A | BSD-03406A - SAN-09.03 | REIXES I ACCESSORIS | 09.03 | SANEJAMENT¦REIXES I ACCESSORIS | SANEJAMENT |  |  |  | BEN.BSD-03406-A.PC. | 1 | Elements aigües Pluvials Coberta | EAP6 | 1 | [5 empty] | 2008-08-06 | [126 empty] | 4446750e-6511-40c5-a3eb-6127997c48b2 | 4ddc0ef8-0659-4d8c-9218-81550670816c
Lot 05 | BSD-03406-A | BSD-03406A - SEG-12.03 | CENTRALS DE DETECCIÓ I ALARMA | 12.03 | SEGURETAT¦CENTRALS DE DETECCIÓ I ALARMA | SEGURETAT |  |  |  | BEN.BSD-03406-A.P0.S11. | 1 | Central Detecció Seguretat - Recepció P0 | CSGT1 | 1 |  | CASMAR | LCD NX-148 |  |  | 2008-08-06 | [126 empty] | 2cbebf90-3684-49ab-91da-6b7d45886e85 | e84b268c-8946-4a19-8a36-a0f995bd5db6
Lot 05 | BSD-03406-A | BSD-03406A - SIE-40.05 | INSTAL·LACIÓ SISTEMA INFORMACIÓ ENERGÈTICA | 40.05 | SISTEMA INFORMACIÓ ENERGÈTICA¦INSTAL·LACIÓ SISTEMA INFORMACIÓ ENERGÈTICA | SIE |  |  |  | BEN.BSD-03406-A. | 1 | Instal·lació SIE 1 | I.SIE1 | 1 | [5 empty] | 2008-08-06 | [126 empty] | 3c42f983-5692-410d-8578-e49edbb776a1 | 682e76a1-f79a-4d12-b815-5401216c6aed
Lot 05 | BSD-03406-A | BSD-03406A - SIS-41.05 | INSTAL·LACIÓ SISTEMA DE CONTROL | 41.05 | SISTEMA DE CONTROL¦INSTAL·LACIÓ SISTEMA DE CONTROL | SISTEMA DE CONTROL |  |  |  | BEN.BSD-03406-A. | 1 | Instal·lació Sistema de Control 1 | I.SC1 | 1 | [5 empty] | 2008-08-06 | [47 empty] | Semestral | [78 empty] | ec912510-aeed-4f4f-bbaa-b25e08706d40 | f86c2604-3461-41b6-bf8c-6c475e31a7a9
Lot 05 | BSD-03406-A | BSD-03406A - SOL-26.02.A | SISTEMA DE PLAQUES SOLARS | 26.02 | SOLAR TÈRMICA¦INSTAL·LACIÓ TÈRMICA SOLAR | SOLAR |  |  |  | BEN.BSD-03406-A.PC. | 1 | Instal·lació Termica Solar 1 | ITS1 | 1 | [5 empty] | 2008-08-06 |  |  |  | 9 Plaques Solars | [64 empty] | 20 | 0 | [56 empty] | bf0160a4-1236-465e-afc4-485d9defce6f | ab5193b6-12b0-4a84-b3e7-32e9914723c5
Lot 05 | BSD-03406-A | BSD-03406A - SOL-26.03 | ACUMULADOR ACS SOLAR | 26.03 | SOLAR TÈRMICA¦ACUMULADOR ACS SOLAR TÈRMICA | LEGIONEL·LA |  |  |  | BEN.BSD-03406-A.P,S1.S2. | 1 | Acumulador ACS Solar | AACSS1 | 1 |  | Idrogas | BVX4081500T | 040903629BVX4081500T |  | 2008-08-06 | [9 empty] | > 70 kW | [11 empty] | 1.5 | [104 empty] | cb017d12-262d-4d87-a55e-30b0e769b525 | d25da073-5fcc-4b7c-8050-d00e621cd89c
Lot 05 | BSD-03406-A | BSD-03406A - SOL-26.05 | BOMBA ACS SOLAR | 26.05 | SOLAR TÈRMICA¦BOMBA ACS SOLAR | SOLAR |  |  |  | BEN.BSD-03406-A.PC.S2. | 1 | Bomba ACS Solar primari 1 | BACSP1 | 1 |  | Sedical | TF140 | 1012 |  | 2008-08-06 | [9 empty] | > 70 kW | [34 empty] | Rotor humit | [81 empty] | d7566d41-1e5c-410b-b9dc-91eb5ee4a221 | e339a143-abb6-4e80-ae1e-c5b7f974d4ac
Lot 05 | BSD-03406-A | BSD-03406A - SOL-26.06 | XARXA DE CANONADES I ACCESSORIS SOLAR | 26.06 | SOLAR TÈRMICA¦XARXA DE CANONADES I ACCESSORIS SOLAR TÉRMICA | SOLAR |  |  |  | BEN.BSD-03406-A. | 1 | Xarxes Canonades y Acessoris 1 | XCA1 | 1 | [5 empty] | 2008-08-06 | [126 empty] | ff01f2e8-517e-4a23-ae0b-2eb41a40ae4b | c3042164-beae-4d39-92f4-70f59d807cea
Lot 05 | BSD-03406-A | BSD-03406A - TRA-20.01.A | ASCENSORS ELÈCTRICS | 20.01.A | TRANSPORT¦ASCENSORS¦ELÈCTRICS | TRANSPORT |  |  |  | BEN.BSD-03406-A.P0.S17. | 1 | Ascensor Petit 2 - RAE 1990001108-E | AP2 | 1 |  | Schindler | SCH5300 | 1990001108-E |  | 2008-08-06 | [48 empty] | 1 | 675 | 5 | [75 empty] | ec932a74-6eb7-4c36-94e6-9d197d1530a2 | da2c9209-83b4-42f6-87e0-5cd8e825ed21
Lot 05 | BSD-03406-A | BSD-03406A - TRA-20.01.A | ASCENSORS ELÈCTRICS | 20.01.A | TRANSPORT¦ASCENSORS¦ELÈCTRICS | TRANSPORT |  |  |  | BEN.BSD-03406-A.P0.S18. | 1 | Ascensor Gran 1 -RAE 1990001107-N | AG1 | 1 |  | Schindler | SCH5300 | 1990001107-N |  | 2008-08-06 | [48 empty] | 1 | 1125 | 5 | [75 empty] | ec932a74-6eb7-4c36-94e6-9d197d1530a2 | c7c49569-c2d5-4f37-991a-e9265a763c32
Lot 05 | BSD-03406-A | BSD-03406A - VEN-02.02 | CAIXES VENTILACIÓ | 02.02 | ELEMENTS DE CLIMATITZACIÓ¦CAIXES VENTILACIÓ | VENTILACIÓ/EXTRACCIÓ |  |  |  | BEN.BSD-03406-A.EXT.FAÇ-EXT. | 1 | Caixa Ventilació Cuina -CO | CV -1 | 1 |  | LGAI |  | 22016932 |  | 2008-08-06 | [9 empty] | > 70 kW | 0 |  |  | 0 |  |  | 0 | 50 | [33 empty] | Transmissió per corretges | 0 | 0 | [72 empty] | 02842ccd-8df9-46d6-b5ab-cb98d6e68c0f | 484473b8-d40c-4cfe-8922-03c139373a7e
Lot 05 | BSD-03406-A | BSD-03406A - VEN-02.16 | BOCA EXTRACCIÓ BANY | 02.16 | ELEMENTS DE CLIMATITZACIÓ¦BOCA EXTRACCIÓ BANY | VENTILACIÓ/EXTRACCIÓ |  |  |  | BEN.BSD-03406-A.P1. | 2 | Boca Extracció Bany 1 P1 Sala Maquinaria | BEB1 | 1 | [5 empty] | 2008-08-06 | [9 empty] | > 70 kW | [116 empty] | 4af7e99b-208a-4cba-950a-cdb6c2bb58b9 | a05bbbd0-e998-4c9c-99c0-5582b4479028
Lot 05 | BSD-03407 | BSD-03407 - BAI-15.01.A | QUADRES GENERALS | 15.01.A | EQUIPS DE BAIXA TENSIÓ¦QUADRES ELÈCTRICS¦QUADRES GENERALS | BAIXA TENSIÓ |  |  |  | BEN.BSD-03407.P-1.ETBT-1-2. | 1 | Quadre General |  | 1 | [132 empty] | 2da83fe4-1bca-4163-9a47-bc463d2b5397 | 5f0474a2-4cb1-464d-9816-83d4e08b65e4
Lot 05 | BSD-03407 | BSD-03407 - BAI-15.01.B | SUBQUADRES | 15.01.B | EQUIPS DE BAIXA TENSIÓ¦QUADRES ELÈCTRICS¦SUBQUADRES | BAIXA TENSIÓ |  |  |  | BEN.BSD-03407. | 1 | Sub Quadre Electric 3 /ASCENSOR |  | 1 | [11 empty] | Standard | [120 empty] | 93eb3b91-cbc9-4d0e-a9a3-26a9fbb1c39d | 805d2ed3-9541-47bd-a989-cb737ac61933
Lot 05 | BSD-03407 | BSD-03407 - BAI-15.01.B | SUBQUADRES | 15.01.B | EQUIPS DE BAIXA TENSIÓ¦QUADRES ELÈCTRICS¦SUBQUADRES | BAIXA TENSIÓ |  |  |  | BEN.BSD-03407.P0.MAGC-1-2. | 1 | Sub Quadre Electric 7 / P0 |  | 1 | [11 empty] | Standard | [120 empty] | 93eb3b91-cbc9-4d0e-a9a3-26a9fbb1c39d | 437ed6f3-e6f2-490d-9f00-1257a13dbec8
Lot 05 | BSD-03407 | BSD-03407 - BAI-15.01.B | SUBQUADRES | 15.01.B | EQUIPS DE BAIXA TENSIÓ¦QUADRES ELÈCTRICS¦SUBQUADRES | BAIXA TENSIÓ |  |  |  | BEN.BSD-03407.P0.SH0-10. | 1 | Sub Quadre Electric 8 / P0 |  | 1 | [11 empty] | Standard | [120 empty] | 93eb3b91-cbc9-4d0e-a9a3-26a9fbb1c39d | 342e2944-1375-4134-8454-7abe416fe6a6
Lot 05 | BSD-03407 | BSD-03407 - BAI-15.01.B | SUBQUADRES | 15.01.B | EQUIPS DE BAIXA TENSIÓ¦QUADRES ELÈCTRICS¦SUBQUADRES | BAIXA TENSIÓ |  |  |  | BEN.BSD-03407.P-1.CU-1. | 1 | Sub Quadre Electric 4 /CUINA |  | 1 | [11 empty] | Standard | [120 empty] | 93eb3b91-cbc9-4d0e-a9a3-26a9fbb1c39d | 0a3edd48-6a4e-4124-b566-fe62bb04d5eb
Lot 05 | BSD-03407 | BSD-03407 - BAI-15.01.B | SUBQUADRES | 15.01.B | EQUIPS DE BAIXA TENSIÓ¦QUADRES ELÈCTRICS¦SUBQUADRES | BAIXA TENSIÓ |  |  |  | BEN.BSD-03407.P-1.ETBT-1-2. | 1 | Sub Quadre Electric 2 /SAI |  | 1 | [11 empty] | Standard | [120 empty] | 93eb3b91-cbc9-4d0e-a9a3-26a9fbb1c39d | f8477742-1be7-4fcc-9f18-8eaee26e5962
Lot 05 | BSD-03407 | BSD-03407 - BAI-15.01.B | SUBQUADRES | 15.01.B | EQUIPS DE BAIXA TENSIÓ¦QUADRES ELÈCTRICS¦SUBQUADRES | BAIXA TENSIÓ |  |  |  | BEN.BSD-03407.P-1.ETBT-1-2. | 1 | Sub Quadre Electric 6 / P-1 |  | 1 | [11 empty] | Standard | [120 empty] | 93eb3b91-cbc9-4d0e-a9a3-26a9fbb1c39d | 90578d5b-2f0d-4862-9786-c17ddde30019
Lot 05 | BSD-03407 | BSD-03407 - BAI-15.01.B | SUBQUADRES | 15.01.B | EQUIPS DE BAIXA TENSIÓ¦QUADRES ELÈCTRICS¦SUBQUADRES | BAIXA TENSIÓ |  |  |  | BEN.BSD-03407.P-1.SBEP-1-1. | 1 | Sub Quadre Electric 1 / BUGADERIA |  | 1 | [11 empty] | Standard | [120 empty] | 93eb3b91-cbc9-4d0e-a9a3-26a9fbb1c39d | 57677139-758d-42f8-884a-49241737768d
Lot 05 | BSD-03407 | BSD-03407 - BAI-15.01.B | SUBQUADRES | 15.01.B | EQUIPS DE BAIXA TENSIÓ¦QUADRES ELÈCTRICS¦SUBQUADRES | BAIXA TENSIÓ |  |  |  | BEN.BSD-03407.P1.STE1-3. | 1 | Sub Quadre Electric 9 / P1 |  | 1 | [11 empty] | Standard | [120 empty] | 93eb3b91-cbc9-4d0e-a9a3-26a9fbb1c39d | b3572ee2-8b25-4207-b334-06cfbe23026b
Lot 05 | BSD-03407 | BSD-03407 - BAI-15.01.B | SUBQUADRES | 15.01.B | EQUIPS DE BAIXA TENSIÓ¦QUADRES ELÈCTRICS¦SUBQUADRES | BAIXA TENSIÓ |  |  |  | BEN.BSD-03407.P2.STE2-4. | 1 | Sub Quadre Electric 10 / P2 |  | 1 | [11 empty] | Standard | [120 empty] | 93eb3b91-cbc9-4d0e-a9a3-26a9fbb1c39d | b7fe761d-2721-451e-9615-8cee89d27fed
Lot 05 | BSD-03407 | BSD-03407 - BAI-15.01.B | SUBQUADRES | 15.01.B | EQUIPS DE BAIXA TENSIÓ¦QUADRES ELÈCTRICS¦SUBQUADRES | BAIXA TENSIÓ |  |  |  | BEN.BSD-03407.P3.STE3-5. | 1 | Sub Quadre Electric 11 / P3 |  | 1 | [11 empty] | Standard | [120 empty] | 93eb3b91-cbc9-4d0e-a9a3-26a9fbb1c39d | 50700526-49a7-4cc2-998a-807b1fc3efd7
Lot 05 | BSD-03407 | BSD-03407 - BAI-15.01.B | SUBQUADRES | 15.01.B | EQUIPS DE BAIXA TENSIÓ¦QUADRES ELÈCTRICS¦SUBQUADRES | BAIXA TENSIÓ |  |  |  | BEN.BSD-03407.P4.ETT4-1. | 1 | Sub Quadre Electric 5 / CALDERA |  | 1 | [11 empty] | Standard | [120 empty] | 93eb3b91-cbc9-4d0e-a9a3-26a9fbb1c39d | 24599263-1a2b-4975-b993-30ce86e7d4df
Lot 05 | BSD-03407 | BSD-03407 - BAI-15.02.A | BATERIES DE CONDENSADORS DINÀMICS | 15.02.A | EQUIPS DE BAIXA TENSIÓ¦BATERIES DE CONDENSADORS¦DINÀMICS | BAIXA TENSIÓ |  |  |  | BEN.BSD-03407.P-1.ETBT-1-2. | 1 | Espai Tècnic Elèctric 2 / Sai |  | 1 |  | CIRCUTOR | EUB-4-70-400 | R32430 | [8 empty] | 70 | [119 empty] | c20b82e2-772d-45da-a410-bc8e1d788869 | 3892074b-82b3-4f86-ae9e-79c4c723ec67
Lot 05 | BSD-03407 | BSD-03407 - BAI-15.05.A | ENDOLLS | 15.05.A | EQUIPS DE BAIXA TENSIÓ¦ENDOLLS I MECANISMES¦ENDOLLS | BAIXA TENSIÓ |  |  |  | BEN.BSD-03407. | 376 | Endolls Edifici |  | 1 | [9 empty] | Endolls Edifici | [122 empty] | bf609e1a-4d0c-4d8d-b275-52374a38d45a | d2f3ce6c-934f-4149-8684-ad9921d9e9f5
Lot 05 | BSD-03407 | BSD-03407 - BAI-15.05.B | MECANISMES | 15.05.B | EQUIPS DE BAIXA TENSIÓ¦ENDOLLS I MECANISMES¦MECANISMES | BAIXA TENSIÓ |  |  |  | BEN.BSD-03407. | 199 | INTERRUPTORS EDIFICI |  | 1 | [9 empty] | INTERRUPTORS EDIFICI | [122 empty] | afcc0f82-b07b-4a05-9c21-2e8cadb20674 | 9bd9fb3c-08b9-4f62-bb31-452803bcc850
Lot 05 | BSD-03407 | BSD-03407 - BAI-15.06 | XARXA DE TERRES | 15.06 | EQUIPS DE BAIXA TENSIÓ¦XARXA DE TERRES | BAIXA TENSIÓ |  |  |  | BEN.BSD-03407. | 1 | Xarxa de Terres General Edifici |  | 1 | [132 empty] | 5438f86f-bcde-44cb-ad3d-af2346861b7c | 168444e2-d1a2-46fe-8576-2a2130825c16
Lot 05 | BSD-03407 | BSD-03407 - BAI-16.01 | LLUMINÀRIES | 16.01 | IL·LUMINACIÓ¦LLUMINÀRIES | BAIXA TENSIÓ |  |  |  | BEN.BSD-03407.P0. | 270 | Lluminàries / P0 |  | 1 | [9 empty] | Lluminàries / P0 | [122 empty] | bad5e479-26bb-40a3-a706-aa6165b200e4 | b24af344-105a-4ffe-818d-cda84f0cb17d
Lot 05 | BSD-03407 | BSD-03407 - BAI-16.01 | LLUMINÀRIES | 16.01 | IL·LUMINACIÓ¦LLUMINÀRIES | BAIXA TENSIÓ |  |  |  | BEN.BSD-03407.P1. | 130 | Lluminàries / P1 |  | 1 | [9 empty] | Lluminàries / P1 | [122 empty] | bad5e479-26bb-40a3-a706-aa6165b200e4 | 74f9431d-fc22-4a01-a9e3-f180fb96b53e
Lot 05 | BSD-03407 | BSD-03407 - BAI-16.01 | LLUMINÀRIES | 16.01 | IL·LUMINACIÓ¦LLUMINÀRIES | BAIXA TENSIÓ |  |  |  | BEN.BSD-03407.P-1. | 99 | Lluminàries / P-1 |  | 1 | [9 empty] | Lluminàries / P-1 | [122 empty] | bad5e479-26bb-40a3-a706-aa6165b200e4 | 0d539ac5-8a90-4d19-a4f0-2efb87648def
Lot 05 | BSD-03407 | BSD-03407 - BAI-16.01 | LLUMINÀRIES | 16.01 | IL·LUMINACIÓ¦LLUMINÀRIES | BAIXA TENSIÓ |  |  |  | BEN.BSD-03407.P2. | 130 | Lluminàries / P2 |  | 1 | [9 empty] | Lluminàries / P2 | [122 empty] | bad5e479-26bb-40a3-a706-aa6165b200e4 | bb38d90c-a6e6-4b1f-80da-468a304963d1
Lot 05 | BSD-03407 | BSD-03407 - BAI-16.01 | LLUMINÀRIES | 16.01 | IL·LUMINACIÓ¦LLUMINÀRIES | BAIXA TENSIÓ |  |  |  | BEN.BSD-03407.P3. | 130 | Lluminàries / P3 |  | 1 | [9 empty] | Lluminàries / P3 | [122 empty] | bad5e479-26bb-40a3-a706-aa6165b200e4 | cdaf89c6-6abb-41bd-83f7-cb4b176fd112
Lot 05 | BSD-03407 | BSD-03407 - BAI-16.01 | LLUMINÀRIES | 16.01 | IL·LUMINACIÓ¦LLUMINÀRIES | BAIXA TENSIÓ |  |  |  | BEN.BSD-03407.P4. | 7 | Lluminàries / P4 |  | 1 | [9 empty] | Lluminàries / P4 | [122 empty] | bad5e479-26bb-40a3-a706-aa6165b200e4 | d34ccc1a-3523-4ad5-a3b1-963af05cfc5f
Lot 05 | BSD-03407 | BSD-03407 - BAI-16.02 | EMERGÈNCIA I SENYALITZACIÓ | 16.02 | IL·LUMINACIÓ¦EMERGÈNCIA I SENYALITZACIÓ | BAIXA TENSIÓ |  |  |  | BEN.BSD-03407.P0. | 48 | Lluminàries Emergència / P0 |  | 1 | [9 empty] | Emergència | [122 empty] | 10db76be-c74c-4e78-bdce-637836d3c7a7 | dff10dbc-4465-46a1-b99b-c164b3336c25
Lot 05 | BSD-03407 | BSD-03407 - BAI-16.02 | EMERGÈNCIA I SENYALITZACIÓ | 16.02 | IL·LUMINACIÓ¦EMERGÈNCIA I SENYALITZACIÓ | BAIXA TENSIÓ |  |  |  | BEN.BSD-03407.P1. | 22 | Lluminàries Emergència / P1 |  | 1 | [9 empty] | Emergència | [122 empty] | 10db76be-c74c-4e78-bdce-637836d3c7a7 | 32a3040c-cc70-4b0b-a6ec-f92e1cbdf07e
Lot 05 | BSD-03407 | BSD-03407 - BAI-16.02 | EMERGÈNCIA I SENYALITZACIÓ | 16.02 | IL·LUMINACIÓ¦EMERGÈNCIA I SENYALITZACIÓ | BAIXA TENSIÓ |  |  |  | BEN.BSD-03407.P-1. | 20 | Lluminàries Emergència / P-1 |  | 1 | [9 empty] | Emergència | [122 empty] | 10db76be-c74c-4e78-bdce-637836d3c7a7 | 78c3a036-c194-4793-b812-908870773f4d
Lot 05 | BSD-03407 | BSD-03407 - BAI-16.02 | EMERGÈNCIA I SENYALITZACIÓ | 16.02 | IL·LUMINACIÓ¦EMERGÈNCIA I SENYALITZACIÓ | BAIXA TENSIÓ |  |  |  | BEN.BSD-03407.P2. | 22 | Lluminàries Emergència / P2 |  | 1 | [9 empty] | Emergència | [122 empty] | 10db76be-c74c-4e78-bdce-637836d3c7a7 | d64c7494-3d40-4e87-a780-572c159c8065
Lot 05 | BSD-03407 | BSD-03407 - BAI-16.02 | EMERGÈNCIA I SENYALITZACIÓ | 16.02 | IL·LUMINACIÓ¦EMERGÈNCIA I SENYALITZACIÓ | BAIXA TENSIÓ |  |  |  | BEN.BSD-03407.P3. | 22 | Lluminàries Emergència / P3 |  | 1 | [9 empty] | Emergència | [122 empty] | 10db76be-c74c-4e78-bdce-637836d3c7a7 | a27a5011-848e-4cef-a248-09afd5349df2
Lot 05 | BSD-03407 | BSD-03407 - BAI-16.02 | EMERGÈNCIA I SENYALITZACIÓ | 16.02 | IL·LUMINACIÓ¦EMERGÈNCIA I SENYALITZACIÓ | BAIXA TENSIÓ |  |  |  | BEN.BSD-03407.P4. | 4 | Lluminàries Emergència / P4 |  | 1 | [9 empty] | Emergència | [122 empty] | 10db76be-c74c-4e78-bdce-637836d3c7a7 | 558fb92f-bed4-4676-8423-9999dcf1236b
Lot 05 | BSD-03407 | BSD-03407 - BAI-16.03 | LUMINÀRIES EXTERIORS | 16.03 | IL·LUMINACIÓ¦LUMINÀRIES EXTERIORS | BAIXA TENSIÓ |  |  |  | BEN.BSD-03407.EXT. | 26 | LUMINÀRIES EXTERIORS |  | 1 | [9 empty] | LUMINÀRIES EXTERIORS | [122 empty] | 47becd55-5665-42d1-9752-233ad61caabb | ba7873c8-8466-49f4-bdad-28dc512263bf
Lot 05 | BSD-03407 | BSD-03407 - BAI-18.01 | GRUP ELECTROGEN DIÈSEL | 18.01 | GRUPS ELECTRÒGENS¦DIÈSEL | BAIXA TENSIÓ |  |  |  | BEN.BSD-03407.P-1.SGE-1. | 1 | GRUPS ELECTRÒGENS |  | 1 |  | EMJ | EMJ-48 AUT-MP10 | 816830 | [9 empty] | 48 | [5 empty] | 0 |  |  |  | 50 | [34 empty] | 0 | [17 empty] | 0 | [55 empty] | bb9dbb5a-36f9-4048-b1e0-d60710cc9169 | 0fd91670-3428-4c7e-a3d9-dc87698ee1e3
Lot 05 | BSD-03407 | BSD-03407 - BAI-19 | PARALLAMPS | 19 | PARALLAMPS | BAIXA TENSIÓ |  |  |  | BEN.BSD-03407.P5. | 1 | Parallamps / Coberta |  | 1 | [132 empty] | cb40a03e-6053-40e2-b695-32b63eabf7cf | f3c5c475-6c9a-4656-b925-229f59a2411e
Lot 05 | BSD-03407 | BSD-03407 - BAI-34.10 | INSTAL·LACIÓ BAIXA TENSIÓ | 34.10 | INSTAL·LACIONS¦INSTAL·LACIÓ BAIXA TENSIÓ | BAIXA TENSIÓ |  |  |  | BEN.BSD-03407. | 1 | Instal·lació Baixa Tensió Complex |  | 1 | [132 empty] | 31cf7e83-8af4-4668-b782-305c18a9e931 | b4362c66-d14b-4978-ac1f-91a4ecbeab84
Lot 05 | BSD-03407 | BSD-03407 - CLI-01.01 | PLANTES REFREDADORES | 01.01 | GENERADORS D'ENERGIA¦PLANTES REFREDADORES | CLIMATITZACIÓ |  |  |  | BEN.BSD-03407.P4.SAACC4-2. | 1 | PLANTES REFREDADORES |  | 1 |  | CLIMAVENETA | NECS/0452/B | BA82177063 | [11 empty] | > 70 kW | 0 | 40 |  | 0 | 0 | 34.452 | 0 | 50 | R410A | [35 empty] | -273.15 | -273.15 | 0 | 0 | [68 empty] | d7f6811e-e7cd-4c01-928a-8f03260c7ad5 | 95ae17e7-d899-499a-aa2b-2a48bbd1ebbf
Lot 05 | BSD-03407 | BSD-03407 - CLI-01.02 | BOMBES DE CALOR | 01.02 | GENERADORS D'ENERGIA¦BOMBES DE CALOR | CLIMATITZACIÓ |  |  |  | BEN.BSD-03407.P4.SAACC4-1. | 1 | BOMBES DE CALOR |  | 1 |  | CLIMAVENETA | NECS-N/B 0302 | 30003720 | [11 empty] | > 70 kW | 0 | 28 | 35 | 0 | 0 | 30.9 | 0 | 50 | R410A | [35 empty] | -273.15 | -273.15 | 0 | 0 | [68 empty] | a3d26a2b-9fbe-449f-b7fb-942144f8f677 | 461be0c6-7393-4bc9-b127-ea560e23b496
Lot 05 | BSD-03407 | BSD-03407 - CLI-01.03 | CALDERES | 01.03 | GENERADORS D'ENERGIA¦CALDERES | CLIMATITZACIÓ |  |  |  | BEN.BSD-03407.P4.SCACS4. | 1 | Caldera ACS |  | 1 |  | BAXI | G 200 C0NFORT | ND | [5 empty] | unitat instal.lada a gener 23 | [5 empty] | < 70 kW | 0 |  | 48.96 | 230 |  |  | 0 | 0 |  |  |  | 0 | [36 empty] | 48,96 | Gas | 0 | 1 | [64 empty] | c47d6ff9-929d-4e30-933b-8634b9169e73 | 718f34e4-a945-46ea-a225-fbaf2642747d
Lot 05 | BSD-03407 | BSD-03407 - CLI-01.03 | CALDERES | 01.03 | GENERADORS D'ENERGIA¦CALDERES | CLIMATITZACIÓ |  |  |  | BEN.BSD-03407.P4.SCACS4. | 1 | Caldera calefacció |  | 1 |  | BAXI | TRISTAR 176 | 160195628 | [5 empty] | unitat instal.lada a gener 23 | [5 empty] | < 70 kW | 0 |  | 214 | 230 |  |  | 0 | 0 |  |  |  | 0 | [36 empty] | Atmosfèrica | Gas | 0 | 1 | [64 empty] | c47d6ff9-929d-4e30-933b-8634b9169e73 | a18750e8-fb08-4f0c-93e3-ba28454dce75
Lot 05 | BSD-03407 | BSD-03407 - CLI-02.01 | CLIMATITZADORS | 02.01 | ELEMENTS DE CLIMATITZACIÓ¦CLIMATITZADORS | CLIMATITZACIÓ |  |  |  | BEN.BSD-03407.P0.AS0-5. | 1 | CLIMATITZADORS 1 / P0 |  | 1 |  | SERVOCLIMA | CHI 10 | ND | [11 empty] | > 70 kW | [52 empty] | 0 | 1150 | 1150 | [61 empty] | 4a79e311-3795-4037-bbbe-2d557b4e0f1a | 28241730-89c2-44d6-9b49-8488f1f9291e
Lot 05 | BSD-03407 | BSD-03407 - CLI-02.01 | CLIMATITZADORS | 02.01 | ELEMENTS DE CLIMATITZACIÓ¦CLIMATITZADORS | CLIMATITZACIÓ |  |  |  | BEN.BSD-03407.P0.AS0-5. | 1 | CLIMATITZADORS 2 / P0 |  | 1 |  | SERVOCLIMA | CHI 20 | ND | [11 empty] | > 70 kW | [52 empty] | 0 | 2000 | 2000 | [61 empty] | 4a79e311-3795-4037-bbbe-2d557b4e0f1a | a170209c-ad44-41fd-93b5-587107255f08
Lot 05 | BSD-03407 | BSD-03407 - CLI-02.01 | CLIMATITZADORS | 02.01 | ELEMENTS DE CLIMATITZACIÓ¦CLIMATITZADORS | CLIMATITZACIÓ |  |  |  | BEN.BSD-03407.P0.AS0-5. | 1 | CLIMATITZADORS 3 / P0 |  | 1 |  | SERVOCLIMA | CHI 20 | ND | [11 empty] | > 70 kW | [52 empty] | 0 | 2000 | 2000 | [61 empty] | 4a79e311-3795-4037-bbbe-2d557b4e0f1a | 1fa2263f-e367-40c8-811f-e4d55d993105
Lot 05 | BSD-03407 | BSD-03407 - CLI-02.01 | CLIMATITZADORS | 02.01 | ELEMENTS DE CLIMATITZACIÓ¦CLIMATITZADORS | CLIMATITZACIÓ |  |  |  | BEN.BSD-03407.P0.CON0-1. | 1 | CLIMATITZADORS 10 / P0 |  | 1 |  | SERVOCLIMA | CHI 10 | ND | [11 empty] | > 70 kW | [52 empty] | 0 | 1150 | 1150 | [61 empty] | 4a79e311-3795-4037-bbbe-2d557b4e0f1a | 0d037c11-8021-45cd-9a6c-d72cffff60cd
Lot 05 | BSD-03407 | BSD-03407 - CLI-02.01 | CLIMATITZADORS | 02.01 | ELEMENTS DE CLIMATITZACIÓ¦CLIMATITZADORS | CLIMATITZACIÓ |  |  |  | BEN.BSD-03407.P0.CON0-1. | 1 | CLIMATITZADORS 6 / P0 |  | 1 |  | SERVOCLIMA | CHI 15 | ND | [11 empty] | > 70 kW | [52 empty] | 0 | 1500 | 1500 | [61 empty] | 4a79e311-3795-4037-bbbe-2d557b4e0f1a | eea9905d-ecd6-4be6-b3ea-d2113a7836e2
Lot 05 | BSD-03407 | BSD-03407 - CLI-02.01 | CLIMATITZADORS | 02.01 | ELEMENTS DE CLIMATITZACIÓ¦CLIMATITZADORS | CLIMATITZACIÓ |  |  |  | BEN.BSD-03407.P0.CON0-1. | 1 | CLIMATITZADORS 7 / P0 |  | 1 |  | SERVOCLIMA | CHI 15 | ND | [11 empty] | > 70 kW | [52 empty] | 0 | 1500 | 1500 | [61 empty] | 4a79e311-3795-4037-bbbe-2d557b4e0f1a | 5e83c91f-9f28-4579-9cce-51e07f9e7355
Lot 05 | BSD-03407 | BSD-03407 - CLI-02.01 | CLIMATITZADORS | 02.01 | ELEMENTS DE CLIMATITZACIÓ¦CLIMATITZADORS | CLIMATITZACIÓ |  |  |  | BEN.BSD-03407.P0.CON0-1. | 1 | CLIMATITZADORS 8 / P0 |  | 1 |  | SERVOCLIMA | CHI 15 | ND | [11 empty] | > 70 kW | [52 empty] | 0 | 1500 | 1500 | [61 empty] | 4a79e311-3795-4037-bbbe-2d557b4e0f1a | 0be4384e-a97a-46f4-a10a-35041754afdb
Lot 05 | BSD-03407 | BSD-03407 - CLI-02.01 | CLIMATITZADORS | 02.01 | ELEMENTS DE CLIMATITZACIÓ¦CLIMATITZADORS | CLIMATITZACIÓ |  |  |  | BEN.BSD-03407.P0.CON0-1. | 1 | CLIMATITZADORS 9 / P0 |  | 1 |  | SERVOCLIMA | CHI 15 | ND | [11 empty] | > 70 kW | [52 empty] | 0 | 1500 | 1500 | [61 empty] | 4a79e311-3795-4037-bbbe-2d557b4e0f1a | d37e565e-f32b-4452-8e5c-a82cd09acd26
Lot 05 | BSD-03407 | BSD-03407 - CLI-02.01 | CLIMATITZADORS | 02.01 | ELEMENTS DE CLIMATITZACIÓ¦CLIMATITZADORS | CLIMATITZACIÓ |  |  |  | BEN.BSD-03407.P0.SDE0-1. | 1 | CLIMATITZADORS 11 / P0 |  | 1 |  | SERVOCLIMA | CHI 10 | ND | [11 empty] | > 70 kW | [52 empty] | 0 | 1150 | 1150 | [61 empty] | 4a79e311-3795-4037-bbbe-2d557b4e0f1a | d614245b-3a1b-418a-9554-606647b62bdf
Lot 05 | BSD-03407 | BSD-03407 - CLI-02.01 | CLIMATITZADORS | 02.01 | ELEMENTS DE CLIMATITZACIÓ¦CLIMATITZADORS | CLIMATITZACIÓ |  |  |  | BEN.BSD-03407.P0.SDE0-1. | 1 | CLIMATITZADORS 12 / P0 |  | 1 |  | SERVOCLIMA | CHI 10 | ND | [11 empty] | > 70 kW | [52 empty] | 0 | 1150 | 1150 | [61 empty] | 4a79e311-3795-4037-bbbe-2d557b4e0f1a | da72f2f3-8514-4f89-bde7-4c5075e00bbb
Lot 05 | BSD-03407 | BSD-03407 - CLI-02.01 | CLIMATITZADORS | 02.01 | ELEMENTS DE CLIMATITZACIÓ¦CLIMATITZADORS | CLIMATITZACIÓ |  |  |  | BEN.BSD-03407.P0.V0-1. | 1 | CLIMATITZADORS 4 / P0 |  | 1 |  | CLIMAVENETA | 603-FIHP | ND | [11 empty] | > 70 kW | [52 empty] | 0 | 1600 | 1600 | [61 empty] | 4a79e311-3795-4037-bbbe-2d557b4e0f1a | 481417e1-01a5-4dd4-be24-ec35ad54445c
Lot 05 | BSD-03407 | BSD-03407 - CLI-02.01 | CLIMATITZADORS | 02.01 | ELEMENTS DE CLIMATITZACIÓ¦CLIMATITZADORS | CLIMATITZACIÓ |  |  |  | BEN.BSD-03407.P0.V0-1. | 1 | CLIMATITZADORS 5 / P0 |  | 1 |  | CLIMAVENETA | 603-FIHP | ND | [11 empty] | > 70 kW | [52 empty] | 0 | 1600 | 1600 | [61 empty] | 4a79e311-3795-4037-bbbe-2d557b4e0f1a | cb57435b-782b-4693-ac6b-c8b1ee917398
Lot 05 | BSD-03407 | BSD-03407 - CLI-02.01 | CLIMATITZADORS | 02.01 | ELEMENTS DE CLIMATITZACIÓ¦CLIMATITZADORS | CLIMATITZACIÓ |  |  |  | BEN.BSD-03407.P1.MSI1-3. | 1 | CLIMATITZADORS 13 / P1 |  | 1 |  | CLIMAVENETA | 603-FIHP | ND | [11 empty] | > 70 kW | [52 empty] | 0 | 1600 | 1600 | [61 empty] | 4a79e311-3795-4037-bbbe-2d557b4e0f1a | 249f9933-b954-4487-a823-30bce2f8fae8
Lot 05 | BSD-03407 | BSD-03407 - CLI-02.01 | CLIMATITZADORS | 02.01 | ELEMENTS DE CLIMATITZACIÓ¦CLIMATITZADORS | CLIMATITZACIÓ |  |  |  | BEN.BSD-03407.P1.MSI1-3. | 1 | CLIMATITZADORS 15 / P1 |  | 1 |  | SERVOCLIMA | CHI 8 | ND | [11 empty] | > 70 kW | [52 empty] | 0 | 800 | 800 | [61 empty] | 4a79e311-3795-4037-bbbe-2d557b4e0f1a | 76ea2ffc-ccd6-4a90-a42b-9f0f1777c318
Lot 05 | BSD-03407 | BSD-03407 - CLI-02.01 | CLIMATITZADORS | 02.01 | ELEMENTS DE CLIMATITZACIÓ¦CLIMATITZADORS | CLIMATITZACIÓ |  |  |  | BEN.BSD-03407.P1.MSI1-3. | 1 | CLIMATITZADORS 16 / P1 |  | 1 |  | SERVOCLIMA | CHI 8 | ND | [11 empty] | > 70 kW | [52 empty] | 0 | 800 | 800 | [61 empty] | 4a79e311-3795-4037-bbbe-2d557b4e0f1a | 39dba57b-acca-4bff-93b5-29f14da2d43f
Lot 05 | BSD-03407 | BSD-03407 - CLI-02.01 | CLIMATITZADORS | 02.01 | ELEMENTS DE CLIMATITZACIÓ¦CLIMATITZADORS | CLIMATITZACIÓ |  |  |  | BEN.BSD-03407.P1.MSI1-4. | 1 | CLIMATITZADORS 14 / P1 |  | 1 |  | CLIMAVENETA | 603-FIHP | ND | [11 empty] | > 70 kW | [52 empty] | 0 | 1600 | 1600 | [61 empty] | 4a79e311-3795-4037-bbbe-2d557b4e0f1a | 240583bd-b1fb-485f-b162-56313a152a65
Lot 05 | BSD-03407 | BSD-03407 - CLI-02.01 | CLIMATITZADORS | 02.01 | ELEMENTS DE CLIMATITZACIÓ¦CLIMATITZADORS | CLIMATITZACIÓ |  |  |  | BEN.BSD-03407.P1.MSI1-4. | 1 | CLIMATITZADORS 17 / P1 |  | 1 |  | SERVOCLIMA | CHI 5 | ND | [11 empty] | > 70 kW | [52 empty] | 0 | 500 | 500 | [61 empty] | 4a79e311-3795-4037-bbbe-2d557b4e0f1a | e9c921e9-38de-446f-b33a-a892c7803357
Lot 05 | BSD-03407 | BSD-03407 - CLI-02.01 | CLIMATITZADORS | 02.01 | ELEMENTS DE CLIMATITZACIÓ¦CLIMATITZADORS | CLIMATITZACIÓ |  |  |  | BEN.BSD-03407.P1.MSI1-4. | 1 | CLIMATITZADORS 18 / P1 |  | 1 |  | SERVOCLIMA | CHI 20 | ND | [11 empty] | > 70 kW | [52 empty] | 0 | 2000 | 2000 | [61 empty] | 4a79e311-3795-4037-bbbe-2d557b4e0f1a | f47c8fdf-23ed-4301-b195-8e1764558dd8
Lot 05 | BSD-03407 | BSD-03407 - CLI-02.01 | CLIMATITZADORS | 02.01 | ELEMENTS DE CLIMATITZACIÓ¦CLIMATITZADORS | CLIMATITZACIÓ |  |  |  | BEN.BSD-03407.P2.MSI2-5. | 1 | CLIMATITZADORS 21 / P2 |  | 1 |  | SERVOCLIMA | CHI 8 | ND | [11 empty] | > 70 kW | [52 empty] | 0 | 800 | 800 | [61 empty] | 4a79e311-3795-4037-bbbe-2d557b4e0f1a | dda253fc-4c20-4a6d-a984-479a9d111b75
Lot 05 | BSD-03407 | BSD-03407 - CLI-02.01 | CLIMATITZADORS | 02.01 | ELEMENTS DE CLIMATITZACIÓ¦CLIMATITZADORS | CLIMATITZACIÓ |  |  |  | BEN.BSD-03407.P2.MSI2-5. | 1 | CLIMATITZADORS 19 / P2 |  | 1 |  | CLIMAVENETA | 603-FIHP | ND | [11 empty] | > 70 kW | [52 empty] | 0 | 1600 | 1600 | [61 empty] | 4a79e311-3795-4037-bbbe-2d557b4e0f1a | 5185a324-bd15-4def-8327-6c77f482e2a6
Lot 05 | BSD-03407 | BSD-03407 - CLI-02.01 | CLIMATITZADORS | 02.01 | ELEMENTS DE CLIMATITZACIÓ¦CLIMATITZADORS | CLIMATITZACIÓ |  |  |  | BEN.BSD-03407.P2.MSI2-5. | 1 | CLIMATITZADORS 22 / P2 |  | 1 |  | SERVOCLIMA | CHI 8 | ND | [11 empty] | > 70 kW | [52 empty] | 0 | 800 | 800 | [61 empty] | 4a79e311-3795-4037-bbbe-2d557b4e0f1a | b2955d8c-6465-472d-a193-0c7c874376a0
Lot 05 | BSD-03407 | BSD-03407 - CLI-02.01 | CLIMATITZADORS | 02.01 | ELEMENTS DE CLIMATITZACIÓ¦CLIMATITZADORS | CLIMATITZACIÓ |  |  |  | BEN.BSD-03407.P2.MSI2-6. | 1 | CLIMATITZADORS 20 / P2 |  | 1 |  | CLIMAVENETA | 603-FIHP | ND | [11 empty] | > 70 kW | [52 empty] | 0 | 1600 | 1600 | [61 empty] | 4a79e311-3795-4037-bbbe-2d557b4e0f1a | d4510e84-72e2-49b3-835e-c5aa62c86f5f
Lot 05 | BSD-03407 | BSD-03407 - CLI-02.01 | CLIMATITZADORS | 02.01 | ELEMENTS DE CLIMATITZACIÓ¦CLIMATITZADORS | CLIMATITZACIÓ |  |  |  | BEN.BSD-03407.P2.MSI2-6. | 1 | CLIMATITZADORS 23 / P2 |  | 1 |  | SERVOCLIMA | CHI 5 | ND | [11 empty] | > 70 kW | [52 empty] | 0 | 500 | 500 | [61 empty] | 4a79e311-3795-4037-bbbe-2d557b4e0f1a | 2d03769e-088c-42e8-ae92-3eb49e0d9ea1
Lot 05 | BSD-03407 | BSD-03407 - CLI-02.01 | CLIMATITZADORS | 02.01 | ELEMENTS DE CLIMATITZACIÓ¦CLIMATITZADORS | CLIMATITZACIÓ |  |  |  | BEN.BSD-03407.P2.MSI2-6. | 1 | CLIMATITZADORS 24 / P2 |  | 1 |  | SERVOCLIMA | CHI 20 | ND | [11 empty] | > 70 kW | [52 empty] | 0 | 2000 | 2000 | [61 empty] | 4a79e311-3795-4037-bbbe-2d557b4e0f1a | 81ac32fa-160c-49db-8a6a-6dd6c393cbd3
Lot 05 | BSD-03407 | BSD-03407 - CLI-02.01 | CLIMATITZADORS | 02.01 | ELEMENTS DE CLIMATITZACIÓ¦CLIMATITZADORS | CLIMATITZACIÓ |  |  |  | BEN.BSD-03407.P3.MSI3-7. | 1 | CLIMATITZADORS 25 / P3 |  | 1 |  | CLIMAVENETA | 603-FIHP | ND | [11 empty] | > 70 kW | [52 empty] | 0 | 1600 | 1600 | [61 empty] | 4a79e311-3795-4037-bbbe-2d557b4e0f1a | 53434788-dfdf-4284-8e52-2c5f9fc9dd6b
Lot 05 | BSD-03407 | BSD-03407 - CLI-02.01 | CLIMATITZADORS | 02.01 | ELEMENTS DE CLIMATITZACIÓ¦CLIMATITZADORS | CLIMATITZACIÓ |  |  |  | BEN.BSD-03407.P3.MSI3-7. | 1 | CLIMATITZADORS 27 / P3 |  | 1 |  | SERVOCLIMA | CHI 8 | ND | [11 empty] | > 70 kW | [52 empty] | 0 | 800 | 800 | [61 empty] | 4a79e311-3795-4037-bbbe-2d557b4e0f1a | dd16d1ce-ccef-4732-9799-5ef2ffacb8c5
Lot 05 | BSD-03407 | BSD-03407 - CLI-02.01 | CLIMATITZADORS | 02.01 | ELEMENTS DE CLIMATITZACIÓ¦CLIMATITZADORS | CLIMATITZACIÓ |  |  |  | BEN.BSD-03407.P3.MSI3-7. | 1 | CLIMATITZADORS 28 / P3 |  | 1 |  | SERVOCLIMA | CHI 8 | ND | [11 empty] | > 70 kW | [52 empty] | 0 | 800 | 800 | [61 empty] | 4a79e311-3795-4037-bbbe-2d557b4e0f1a | c80b8ed4-3eb0-4749-8374-077fd1358fef
Lot 05 | BSD-03407 | BSD-03407 - CLI-02.01 | CLIMATITZADORS | 02.01 | ELEMENTS DE CLIMATITZACIÓ¦CLIMATITZADORS | CLIMATITZACIÓ |  |  |  | BEN.BSD-03407.P3.MSI3-8. | 1 | CLIMATITZADORS 26 / P3 |  | 1 |  | CLIMAVENETA | 603-FIHP | ND | [11 empty] | > 70 kW | [52 empty] | 0 | 1600 | 1600 | [61 empty] | 4a79e311-3795-4037-bbbe-2d557b4e0f1a | ae94c25e-af9f-4d5f-b604-056312f28096
Lot 05 | BSD-03407 | BSD-03407 - CLI-02.01 | CLIMATITZADORS | 02.01 | ELEMENTS DE CLIMATITZACIÓ¦CLIMATITZADORS | CLIMATITZACIÓ |  |  |  | BEN.BSD-03407.P3.MSI3-8. | 1 | CLIMATITZADORS 29 / P3 |  | 1 |  | SERVOCLIMA | CHI 5 | ND | [11 empty] | > 70 kW | [52 empty] | 0 | 500 | 500 | [61 empty] | 4a79e311-3795-4037-bbbe-2d557b4e0f1a | 4e35e643-6541-4354-a2a0-cfca1d824580
Lot 05 | BSD-03407 | BSD-03407 - CLI-02.01 | CLIMATITZADORS | 02.01 | ELEMENTS DE CLIMATITZACIÓ¦CLIMATITZADORS | CLIMATITZACIÓ |  |  |  | BEN.BSD-03407.P3.MSI3-8. | 1 | CLIMATITZADORS 30 / P3 |  | 1 |  | SERVOCLIMA | CHI 20 | ND | [11 empty] | > 70 kW | [52 empty] | 0 | 2000 | 2000 | [61 empty] | 4a79e311-3795-4037-bbbe-2d557b4e0f1a | 751e6ce8-d676-4204-983f-84e2d2e64497
Lot 05 | BSD-03407 | BSD-03407 - CLI-02.04 | CONDUCTES AIRE | 02.04 | ELEMENTS DE CLIMATITZACIÓ¦CONDUCTES AIRE | CLIMATITZACIÓ |  |  |  | BEN.BSD-03407. | 1 | Conductes d'aire edifici |  | 1 | [9 empty] | Conductes d'aire | [5 empty] | > 70 kW | [116 empty] | edd65ffe-c889-431c-8e43-4f5f8d0b0446 | cda22afd-7a3e-4efb-8534-0d3fd566c443
Lot 05 | BSD-03407 | BSD-03407 - CLI-02.05 | REIXES I DIFUSORS D'AIRE | 02.05 | ELEMENTS DE CLIMATITZACIÓ¦REIXES I DIFUSORS D'AIRE | CLIMATITZACIÓ |  |  |  | BEN.BSD-03407. | 1 | Reixes i Difusors d´aire Complex |  | 1 | [9 empty] | Reixes i Difusors d´aire Complex | [5 empty] | > 70 kW | [116 empty] | e06c1d6f-cb5e-4b2c-85b2-966c2b2490f2 | f256007c-77c8-412f-a8ec-d248e069e0cf
Lot 05 | BSD-03407 | BSD-03407 - CLI-02.13 | RADIADORS D'AIGUA | 02.13 | ELEMENTS DE CLIMATITZACIÓ¦RADIADORS D'AIGUA | CLIMATITZACIÓ |  |  |  | BEN.BSD-03407.P0. | 1 | RADIADORS D'AIGUA / P0 |  | 1 | [15 empty] | > 70 kW | [116 empty] | 9d890dfc-8c0c-4610-82d2-2c7827e42ad9 | bdfe8139-7505-45da-8d63-49b842ab1a9d
Lot 05 | BSD-03407 | BSD-03407 - CLI-02.13 | RADIADORS D'AIGUA | 02.13 | ELEMENTS DE CLIMATITZACIÓ¦RADIADORS D'AIGUA | CLIMATITZACIÓ |  |  |  | BEN.BSD-03407.P1. | 30 | RADIADORS D'AIGUA / P1 |  | 1 | [15 empty] | > 70 kW | [116 empty] | 9d890dfc-8c0c-4610-82d2-2c7827e42ad9 | 7d23c029-ad39-43ec-9096-501fd3b92a11
Lot 05 | BSD-03407 | BSD-03407 - CLI-02.13 | RADIADORS D'AIGUA | 02.13 | ELEMENTS DE CLIMATITZACIÓ¦RADIADORS D'AIGUA | CLIMATITZACIÓ |  |  |  | BEN.BSD-03407.P-1. | 4 | RADIADORS D'AIGUA / P-1 |  | 1 | [15 empty] | > 70 kW | [116 empty] | 9d890dfc-8c0c-4610-82d2-2c7827e42ad9 | 32bb7fed-a875-4c91-b73d-185d80cb5457
Lot 05 | BSD-03407 | BSD-03407 - CLI-02.13 | RADIADORS D'AIGUA | 02.13 | ELEMENTS DE CLIMATITZACIÓ¦RADIADORS D'AIGUA | CLIMATITZACIÓ |  |  |  | BEN.BSD-03407.P2. | 30 | RADIADORS D'AIGUA / P2 |  | 1 | [15 empty] | > 70 kW | [116 empty] | 9d890dfc-8c0c-4610-82d2-2c7827e42ad9 | a80d742a-9cfe-429e-9371-bdedaf44f383
Lot 05 | BSD-03407 | BSD-03407 - CLI-02.13 | RADIADORS D'AIGUA | 02.13 | ELEMENTS DE CLIMATITZACIÓ¦RADIADORS D'AIGUA | CLIMATITZACIÓ |  |  |  | BEN.BSD-03407.P3. | 30 | RADIADORS D'AIGUA / P3 |  | 1 | [15 empty] | > 70 kW | [116 empty] | 9d890dfc-8c0c-4610-82d2-2c7827e42ad9 | 267efa37-f094-4d8c-9637-59c375c1f68c
Lot 05 | BSD-03407 | BSD-03407 - CLI-03.02 | BOMBES CIRCULACIÓ ACS I CLIMA | 03.02 | BOMBES I GRUPS DE PRESSIÓ¦BOMBES CIRCULACIÓ ACS I CLIMA | CLIMATITZACIÓ |  |  |  | BEN.BSD-03407.P4.ETT4-1. | 1 | Bomba Primari Clima |  | 1 |  | GRUNDFOS | UPS 32-30 F | 803 | [11 empty] | > 70 kW | [34 empty] | Rotor humit | [81 empty] | 7b79d36f-b706-44c5-a86f-3bbaf6d263e9 | 3a492947-d89e-42e9-b7d7-9abb7341de3b
Lot 05 | BSD-03407 | BSD-03407 - CLI-03.02 | BOMBES CIRCULACIÓ ACS I CLIMA | 03.02 | BOMBES I GRUPS DE PRESSIÓ¦BOMBES CIRCULACIÓ ACS I CLIMA | CLIMATITZACIÓ |  |  |  | BEN.BSD-03407.P4.ETT4-1. | 1 | Bomba Secundari Clima |  | 1 |  | GRUNDFOS | UPS 40/180 | 1950 | [11 empty] | > 70 kW | [34 empty] | Rotor humit | [81 empty] | 7b79d36f-b706-44c5-a86f-3bbaf6d263e9 | e81018c3-15e2-4e32-ac56-78f14ee11176
Lot 05 | BSD-03407 | BSD-03407 - CLI-03.02 | BOMBES CIRCULACIÓ ACS I CLIMA | 03.02 | BOMBES I GRUPS DE PRESSIÓ¦BOMBES CIRCULACIÓ ACS I CLIMA | CLIMATITZACIÓ |  |  |  | BEN.BSD-03407.P4.ETT4-1. | 1 | Impulsió radiadors |  | 1 |  | WILO | E30 /1-10 | 2031552/0511 | [11 empty] | > 70 kW | [34 empty] | Rotor humit | [81 empty] | 7b79d36f-b706-44c5-a86f-3bbaf6d263e9 | 4a4d984c-a8f6-4e0c-9393-ea18f6e517f4
Lot 05 | BSD-03407 | BSD-03407 - CLI-03.02 | BOMBES CIRCULACIÓ ACS I CLIMA | 03.02 | BOMBES I GRUPS DE PRESSIÓ¦BOMBES CIRCULACIÓ ACS I CLIMA | CLIMATITZACIÓ |  |  |  | BEN.BSD-03407.P4.ETT4-1. | 1 | Impulsió radiadors |  | 1 |  | WILO | E30 /1-10 | 2031552/08 | [11 empty] | > 70 kW | [34 empty] | Rotor humit | [81 empty] | 7b79d36f-b706-44c5-a86f-3bbaf6d263e9 | 182f3a1b-d9bc-4530-97b3-eeed3b51606e
Lot 05 | BSD-03407 | BSD-03407 - CLI-03.02 | BOMBES CIRCULACIÓ ACS I CLIMA | 03.02 | BOMBES I GRUPS DE PRESSIÓ¦BOMBES CIRCULACIÓ ACS I CLIMA | CLIMATITZACIÓ |  |  |  | BEN.BSD-03407.P4.SCACS4. | 1 | Bomba Legionel·la |  | 1 |  | DAB | 40-70/180 | 6016-1177 | [11 empty] | > 70 kW | [34 empty] | Rotor humit | [81 empty] | 7b79d36f-b706-44c5-a86f-3bbaf6d263e9 | 180dd422-a038-4f83-a336-a07f9c554190
Lot 05 | BSD-03407 | BSD-03407 - CLI-03.02 | BOMBES CIRCULACIÓ ACS I CLIMA | 03.02 | BOMBES I GRUPS DE PRESSIÓ¦BOMBES CIRCULACIÓ ACS I CLIMA | CLIMATITZACIÓ |  |  |  | BEN.BSD-03407.P4.SCACS4. | 1 | Bomba Recirculació AC |  | 1 |  | GRUNDFOS | 40-60/2 F | 878 | [11 empty] | > 70 kW | [34 empty] | Rotor humit | [81 empty] | 7b79d36f-b706-44c5-a86f-3bbaf6d263e9 | 53418c06-a017-42e6-a6ad-824a997143e8
Lot 05 | BSD-03407 | BSD-03407 - CLI-03.02 | BOMBES CIRCULACIÓ ACS I CLIMA | 03.02 | BOMBES I GRUPS DE PRESSIÓ¦BOMBES CIRCULACIÓ ACS I CLIMA | CLIMATITZACIÓ |  |  |  | BEN.BSD-03407.P4.SCACS4. | 1 | Bomba Recirculació ACS |  | 1 |  | GRUNDFOS | UPS 25-80 | 2430 | [11 empty] | > 70 kW | [34 empty] | Rotor humit | [81 empty] | 7b79d36f-b706-44c5-a86f-3bbaf6d263e9 | 0115defb-26c6-4c78-a7ee-6ddc67396651
Lot 05 | BSD-03407 | BSD-03407 - CLI-03.02 | BOMBES CIRCULACIÓ ACS I CLIMA | 03.02 | BOMBES I GRUPS DE PRESSIÓ¦BOMBES CIRCULACIÓ ACS I CLIMA | CLIMATITZACIÓ |  |  |  | BEN.BSD-03407.P4.SCACS4. | 1 | Bomba Retorn ACS |  | 1 |  | DAB | 40-70/180 | 60161177 | [11 empty] | > 70 kW | [34 empty] | Rotor humit | [81 empty] | 7b79d36f-b706-44c5-a86f-3bbaf6d263e9 | 111683c3-6b3e-4483-bb1c-a7f8e193c45d
Lot 05 | BSD-03407 | BSD-03407 - CLI-33 | QUALITAT AMBIENTAL EN INTERIORS | 33 | QUALITAT AMBIENTAL EN INTERIORS | CLIMATITZACIÓ |  |  |  | BEN.BSD-03407. | 1 | Qualitat Ambiental Complex |  | 1 | [15 empty] | > 70 kW | [116 empty] | faf7677c-9436-47a0-a983-6703fe3286f0 | 953191b9-de5a-43f5-abd6-bde0b3800cec
Lot 05 | BSD-03407 | BSD-03407 - CLI-34.01 | INSTAL·LACIÓ CLIMATITZACIÓ | 34.01 | INSTAL·LACIONS¦INSTAL·LACIÓ CLIMATITZACIÓ | CLIMATITZACIÓ |  |  |  | BEN.BSD-03407.P4.SCACS4. | 1 | Instal.lació de Climatització Edifici |  | 1 | [15 empty] | > 70 kW | [10 empty] | Ambdues | [105 empty] | f702f458-d370-414c-8b7c-3943e9f37cf1 | 018e1c26-7e01-4588-9dde-6e11eb05d649
Lot 05 | BSD-03407 | BSD-03407 - COM-17.01.B | ALTAVEUS | 17.01.B | EQUIPS COMUNICACIONS¦MEGAFONIA¦ALTAVEUS | COMUNICACIONS |  |  |  | BEN.BSD-03407.P0. | 4 | Altaveus P0 |  | 1 | [9 empty] | Altaveus Planta | [122 empty] | 4afa8fe3-5047-4cd7-9e38-9e65000b9779 | 6b3596a2-40ce-47be-a604-5d2c641ef8f8
Lot 05 | BSD-03407 | BSD-03407 - COM-17.01.B | ALTAVEUS | 17.01.B | EQUIPS COMUNICACIONS¦MEGAFONIA¦ALTAVEUS | COMUNICACIONS |  |  |  | BEN.BSD-03407.P1. | 4 | Altaveus P1 |  | 1 | [9 empty] | Altaveus Planta | [122 empty] | 4afa8fe3-5047-4cd7-9e38-9e65000b9779 | 01bbe632-bef7-478b-ad56-3090ea419838
Lot 05 | BSD-03407 | BSD-03407 - COM-17.01.B | ALTAVEUS | 17.01.B | EQUIPS COMUNICACIONS¦MEGAFONIA¦ALTAVEUS | COMUNICACIONS |  |  |  | BEN.BSD-03407.P-1. | 4 | Altaveus P-1 |  | 1 | [9 empty] | Altaveus Planta | [122 empty] | 4afa8fe3-5047-4cd7-9e38-9e65000b9779 | cf4d5dba-a0fe-499f-9ead-043ea7486abe
Lot 05 | BSD-03407 | BSD-03407 - COM-17.01.B | ALTAVEUS | 17.01.B | EQUIPS COMUNICACIONS¦MEGAFONIA¦ALTAVEUS | COMUNICACIONS |  |  |  | BEN.BSD-03407.P2. | 4 | Altaveus P2 |  | 1 | [9 empty] | Altaveus Planta | [122 empty] | 4afa8fe3-5047-4cd7-9e38-9e65000b9779 | 9549bd29-2ea3-41a1-a3e6-f793fbc0917e
Lot 05 | BSD-03407 | BSD-03407 - COM-17.01.B | ALTAVEUS | 17.01.B | EQUIPS COMUNICACIONS¦MEGAFONIA¦ALTAVEUS | COMUNICACIONS |  |  |  | BEN.BSD-03407.P3. | 4 | Altaveus P3 |  | 1 | [9 empty] | Altaveus Planta | [122 empty] | 4afa8fe3-5047-4cd7-9e38-9e65000b9779 | 729506ed-ad1e-44de-86e3-d9cc9dedd695
Lot 05 | BSD-03407 | BSD-03407 - COM-17.01.C | RACKS MEGAFONIA | 17.01.C | EQUIPS COMUNICACIONS¦MEGAFONIA¦RACKS | COMUNICACIONS |  |  |  | BEN.BSD-03407.P0.MAGC-1-2. | 1 | Rack Megafonia P0 |  | 1 | [132 empty] | 676bd09b-51c4-422c-be5d-573b2d9a2871 | a21aa54b-548a-4c26-9624-7491e84f73f7
Lot 05 | BSD-03407 | BSD-03407 - COM-17.02.A | CENTRALETA DE TELEFONIA | 17.02.A | EQUIPS COMUNICACIONS¦TELEFONIA¦CENTRALETA | COMUNICACIONS |  |  |  | BEN.BSD-03407.P0.CON0-1. | 1 | Centraleta de Telefonia P0 |  | 1 |  | PANASONIC | KX-DT333 | [129 empty] | 6678ab9f-8fea-417d-993a-815abe86c04d | 10314cd9-fd6f-4864-8c97-bc51fadebe98
Lot 05 | BSD-03407 | BSD-03407 - COM-17.05.A | ANTENA | 17.05.A | EQUIPS COMUNICACIONS¦TELEVISIÓ-FM¦ANTENA | COMUNICACIONS |  |  |  | BEN.BSD-03407.P5. | 1 | Antena Colectiva Edifici |  | 1 | [132 empty] | 9e97d8a5-3e81-4448-81e2-4914148336f8 | 4c1ad0b5-f741-4bab-bea7-0cc2c35112f1
Lot 05 | BSD-03407 | BSD-03407 - COM-17.05.B | TV | 17.05.B | EQUIPS COMUNICACIONS¦TELEVISIÓ-FM¦TV | COMUNICACIONS |  |  |  | BEN.BSD-03407.P0. | 3 | Televisor 2 / P0 |  | 1 | [132 empty] | d02827f2-7638-4476-9307-a6d1cd7ead70 | 49bc53af-e326-40ab-b717-09bc8a6312f2
Lot 05 | BSD-03407 | BSD-03407 - COM-17.05.B | TV | 17.05.B | EQUIPS COMUNICACIONS¦TELEVISIÓ-FM¦TV | COMUNICACIONS |  |  |  | BEN.BSD-03407.P1. | 1 | Televisor 3 / P1 |  | 1 | [132 empty] | d02827f2-7638-4476-9307-a6d1cd7ead70 | 59b3f035-2afd-45d3-b236-17b2f144c913
Lot 05 | BSD-03407 | BSD-03407 - COM-17.05.B | TV | 17.05.B | EQUIPS COMUNICACIONS¦TELEVISIÓ-FM¦TV | COMUNICACIONS |  |  |  | BEN.BSD-03407.P-1. | 1 | Televisor 1 / Sala Personal/ P1 |  | 1 | [132 empty] | d02827f2-7638-4476-9307-a6d1cd7ead70 | 84f8d8a3-e095-45b0-8c9e-68b34ba5daf4
Lot 05 | BSD-03407 | BSD-03407 - COM-17.05.B | TV | 17.05.B | EQUIPS COMUNICACIONS¦TELEVISIÓ-FM¦TV | COMUNICACIONS |  |  |  | BEN.BSD-03407.P2. | 1 | Televisor 4 / P2 |  | 1 | [132 empty] | d02827f2-7638-4476-9307-a6d1cd7ead70 | 21bb3c2d-36e6-4a8e-8cc5-ebecfc6b4f71
Lot 05 | BSD-03407 | BSD-03407 - COM-17.05.B | TV | 17.05.B | EQUIPS COMUNICACIONS¦TELEVISIÓ-FM¦TV | COMUNICACIONS |  |  |  | BEN.BSD-03407.P3. | 1 | Televisor 5 / P3 |  | 1 | [132 empty] | d02827f2-7638-4476-9307-a6d1cd7ead70 | 755b8c93-db60-4222-91ef-f96207ec7d1c
Lot 05 | BSD-03407 | BSD-03407 - COM-17.05.E | PRESA TV / FM | 17.05.E | EQUIPS COMUNICACIONS¦TELEVISIÓ-FM¦PRESA TV / FM | COMUNICACIONS |  |  |  | BEN.BSD-03407.P0. | 11 | Presa TV/FM / P0 |  | 1 | [132 empty] | 93faf623-c319-4b53-bdb3-cca6ceff60da | 320d29ef-f3e0-4dbf-b215-1e6b537a91cd
Lot 05 | BSD-03407 | BSD-03407 - COM-17.05.E | PRESA TV / FM | 17.05.E | EQUIPS COMUNICACIONS¦TELEVISIÓ-FM¦PRESA TV / FM | COMUNICACIONS |  |  |  | BEN.BSD-03407.P1. | 2 | Presa TV/FM / P1 |  | 1 | [132 empty] | 93faf623-c319-4b53-bdb3-cca6ceff60da | 1e6dcff7-eede-43df-bf8f-f01d9b6f1249
Lot 05 | BSD-03407 | BSD-03407 - COM-17.05.E | PRESA TV / FM | 17.05.E | EQUIPS COMUNICACIONS¦TELEVISIÓ-FM¦PRESA TV / FM | COMUNICACIONS |  |  |  | BEN.BSD-03407.P-1. | 1 | Presa TV/FM / P-1 |  | 1 | [132 empty] | 93faf623-c319-4b53-bdb3-cca6ceff60da | b31f86aa-84de-4fe6-87fc-41dd57dfdc4f
Lot 05 | BSD-03407 | BSD-03407 - COM-17.05.E | PRESA TV / FM | 17.05.E | EQUIPS COMUNICACIONS¦TELEVISIÓ-FM¦PRESA TV / FM | COMUNICACIONS |  |  |  | BEN.BSD-03407.P2. | 2 | Presa TV/FM / P2 |  | 1 | [132 empty] | 93faf623-c319-4b53-bdb3-cca6ceff60da | 52be713a-aea4-4b21-8468-f264947bfa91
Lot 05 | BSD-03407 | BSD-03407 - COM-17.05.E | PRESA TV / FM | 17.05.E | EQUIPS COMUNICACIONS¦TELEVISIÓ-FM¦PRESA TV / FM | COMUNICACIONS |  |  |  | BEN.BSD-03407.P3. | 2 | Presa TV/FM / P3 |  | 1 | [132 empty] | 93faf623-c319-4b53-bdb3-cca6ceff60da | 35b77ed9-6186-4621-9dab-dbe6be69ad89
Lot 05 | BSD-03407 | BSD-03407 - COM-17.07 | PORTERS I AVISOS | 17.07 | EQUIPS COMUNICACIONS¦PORTERS I AVISOS | COMUNICACIONS |  |  |  | BEN.BSD-03407.P0.AS0-5. | 1 | Porter Porta Accés Servei 1 |  | 1 | [132 empty] | 7970d2e9-29c2-4132-aa75-fd22dda6b362 | 53b6912a-f4c0-45e2-937a-6bdd1a18504e
Lot 05 | BSD-03407 | BSD-03407 - COM-17.07 | PORTERS I AVISOS | 17.07 | EQUIPS COMUNICACIONS¦PORTERS I AVISOS | COMUNICACIONS |  |  |  | BEN.BSD-03407.P-1.AS-1-1. | 1 | Porter Porta Accés Servei 2 |  | 1 | [132 empty] | 7970d2e9-29c2-4132-aa75-fd22dda6b362 | 5b0dd576-3852-4470-be13-c30b69796678
Lot 05 | BSD-03407 | BSD-03407 - COM-17.09.A | RACK VEU I DADES | 17.09.A | EQUIPS COMUNICACIONS¦VEU I DADES¦RACK | COMUNICACIONS |  |  |  | BEN.BSD-03407.P0.MAGC-1-2. | 1 | Rack Veu i dades |  | 1 | [132 empty] | ac470464-6e6d-46bb-b808-04ca27137173 | ab9108d9-7493-4969-95e8-cc72f8395335
Lot 05 | BSD-03407 | BSD-03407 - COM-17.09.B | PRESES VEU I DADES | 17.09.B | EQUIPS COMUNICACIONS¦VEU I DADES¦ PRESES | COMUNICACIONS |  |  |  | BEN.BSD-03407.P0. | 53 | Preses de Veu i dades / P0 |  | 1 | [132 empty] | 3136172d-46fb-48f7-a157-3ec90c4666c3 | 3664786a-5c0c-45cb-950f-399a6a977b6d
Lot 05 | BSD-03407 | BSD-03407 - COM-17.09.B | PRESES VEU I DADES | 17.09.B | EQUIPS COMUNICACIONS¦VEU I DADES¦ PRESES | COMUNICACIONS |  |  |  | BEN.BSD-03407.P1. | 2 | Preses de Veu i dades / P1 |  | 1 | [132 empty] | 3136172d-46fb-48f7-a157-3ec90c4666c3 | 1b91b156-1d49-406d-ba3f-d8aa6920cb82
Lot 05 | BSD-03407 | BSD-03407 - COM-17.09.B | PRESES VEU I DADES | 17.09.B | EQUIPS COMUNICACIONS¦VEU I DADES¦ PRESES | COMUNICACIONS |  |  |  | BEN.BSD-03407.P-1. | 8 | Preses de Veu i dades / P-1 |  | 1 | [132 empty] | 3136172d-46fb-48f7-a157-3ec90c4666c3 | 262af688-522e-44c2-ac48-a3179e1a1b67
Lot 05 | BSD-03407 | BSD-03407 - COM-17.09.B | PRESES VEU I DADES | 17.09.B | EQUIPS COMUNICACIONS¦VEU I DADES¦ PRESES | COMUNICACIONS |  |  |  | BEN.BSD-03407.P2. | 2 | Preses de Veu i dades / P2 |  | 1 | [132 empty] | 3136172d-46fb-48f7-a157-3ec90c4666c3 | 8f731e13-172e-47ef-8a61-08d103258223
Lot 05 | BSD-03407 | BSD-03407 - COM-17.09.B | PRESES VEU I DADES | 17.09.B | EQUIPS COMUNICACIONS¦VEU I DADES¦ PRESES | COMUNICACIONS |  |  |  | BEN.BSD-03407.P3. | 2 | Preses de Veu i dades / P3 |  | 1 | [132 empty] | 3136172d-46fb-48f7-a157-3ec90c4666c3 | acf791d7-7349-46ea-80a5-4d92785a6b32
Lot 05 | BSD-03407 | BSD-03407 - COM-17.09.B | PRESES VEU I DADES | 17.09.B | EQUIPS COMUNICACIONS¦VEU I DADES¦ PRESES | COMUNICACIONS |  |  |  | BEN.BSD-03407.P4. | 2 | Preses de Veu i dades / P4 |  | 1 | [132 empty] | 3136172d-46fb-48f7-a157-3ec90c4666c3 | 7663ea0e-1334-4abb-9081-cd728a08b783
Lot 05 | BSD-03407 | BSD-03407 - FON-03.03 | GRUPS DE PRESSIÓ FONTANERIA | 03.03 | BOMBES I GRUPS DE PRESSIÓ¦GRUPS DE PRESSIÓ FONTANERIA | FONTANERIA |  |  |  | BEN.BSD-03407.P-1.ETT-1-1. | 1 | GRUPS DE PRESSIÓ |  | 1 | [9 empty] | GRUPS DE PRESSIÓ | [122 empty] | ddabc44c-8074-4986-b9a2-aa1cef4ae102 | 8214850d-f0d8-4b9f-8bf7-d57598b89571
Lot 05 | BSD-03407 | BSD-03407 - FON-04.01.A | INTERCANVIADOR DE PLAQUES | 04.01.A | FLUIDS I GASOS¦INTERCANVIADORS¦PLAQUES | FONTANERIA |  |  |  | BEN.BSD-03407.P4.SCACS4. | 1 | INTERCANVIADORS¦PLAQUES/ACS |  | 1 | [15 empty] | > 70 kW | [116 empty] | 023bd561-003a-419b-9ed3-d071484891f9 | 0744801f-d0d8-4516-b7eb-9c88367551c7
Lot 05 | BSD-03407 | BSD-03407 - FON-04.01.A | INTERCANVIADOR DE PLAQUES | 04.01.A | FLUIDS I GASOS¦INTERCANVIADORS¦PLAQUES | FONTANERIA |  |  |  | BEN.BSD-03407.P4.SCACS4. | 1 | INTERCANVIADORS¦PLAQUES/CLIMA |  | 1 | [15 empty] | > 70 kW | [116 empty] | 023bd561-003a-419b-9ed3-d071484891f9 | d680d7fb-00a8-4815-b802-22fbbc0b6ea1
Lot 05 | BSD-03407 | BSD-03407 - FON-04.01.A | INTERCANVIADOR DE PLAQUES | 04.01.A | FLUIDS I GASOS¦INTERCANVIADORS¦PLAQUES | FONTANERIA |  |  |  | BEN.BSD-03407.P4.SCACS4. | 1 | INTERCANVIADORS¦PLAQUES/SOLAR |  | 1 | [15 empty] | > 70 kW | [116 empty] | 023bd561-003a-419b-9ed3-d071484891f9 | d4394e08-f0c1-4616-af2a-9469ca8c10ab
Lot 05 | BSD-03407 | BSD-03407 - FON-04.02 | DIPÒSIT EXPANSIÓ | 04.02 | FLUIDS I GASOS¦DIPÒSIT EXPANSIÓ | FONTANERIA |  |  |  | BEN.BSD-03407.P-1.ETT-1-1. | 1 | DIPÒSIT EXPANSIÓ /RED |  | 1 |  | IBAIONDO | 350AMR | 4188930001 | [11 empty] | > 70 kW | [11 empty] | 0.35 | 0 | [103 empty] | ed38ac36-9240-4bc8-bdc4-f8e1f9c5344d | ff8ee6c8-4496-4e35-a070-8076ecd32376
Lot 05 | BSD-03407 | BSD-03407 - FON-04.02 | DIPÒSIT EXPANSIÓ | 04.02 | FLUIDS I GASOS¦DIPÒSIT EXPANSIÓ | FONTANERIA |  |  |  | BEN.BSD-03407.P4.SCACS4. | 1 | DIPÒSIT EXPANSIÓ/ACS |  | 1 |  | ROCA | VASOFLEX 50 | 232001502 | [11 empty] | > 70 kW | [11 empty] | 0.05 | 0 | [103 empty] | ed38ac36-9240-4bc8-bdc4-f8e1f9c5344d | 6c65d5e8-5323-4248-9af2-ef915320f45e
Lot 05 | BSD-03407 | BSD-03407 - FON-04.02 | DIPÒSIT EXPANSIÓ | 04.02 | FLUIDS I GASOS¦DIPÒSIT EXPANSIÓ | FONTANERIA |  |  |  | BEN.BSD-03407.P4.SCACS4. | 1 | DIPÒSIT EXPANSIÓ/ACS SECUNDARI |  | 1 |  | IBAIONDO | 35 SMR-P | 4268490085 | [11 empty] | > 70 kW | [11 empty] | 0.035 | 0 | [103 empty] | ed38ac36-9240-4bc8-bdc4-f8e1f9c5344d | 1298e87e-6f5d-42a0-a76d-2e4965a96d01
Lot 05 | BSD-03407 | BSD-03407 - FON-04.02 | DIPÒSIT EXPANSIÓ | 04.02 | FLUIDS I GASOS¦DIPÒSIT EXPANSIÓ | FONTANERIA |  |  |  | BEN.BSD-03407.P4.SCACS4. | 1 | DIPÒSIT EXPANSIÓ/CALEFACCIÓ |  | 1 |  | IBAIONDO | 140CMF | 4157890037 | [11 empty] | > 70 kW | [11 empty] | 0.14 | 0 | [103 empty] | ed38ac36-9240-4bc8-bdc4-f8e1f9c5344d | 21a1aa02-08c3-4cb7-b643-f1dd4d494421
Lot 05 | BSD-03407 | BSD-03407 - FON-04.02 | DIPÒSIT EXPANSIÓ | 04.02 | FLUIDS I GASOS¦DIPÒSIT EXPANSIÓ | FONTANERIA |  |  |  | BEN.BSD-03407.P4.SCACS4. | 1 | DIPÒSIT EXPANSIÓ/CLIMATITZACIÓ |  | 1 |  | IBAIONDO | 50 AMR-P | 4259680147 | [11 empty] | > 70 kW | [11 empty] | 0.05 | 0 | [103 empty] | ed38ac36-9240-4bc8-bdc4-f8e1f9c5344d | 7d1a2d21-b821-4a3e-996f-53a003fea9c0
Lot 05 | BSD-03407 | BSD-03407 - FON-04.02 | DIPÒSIT EXPANSIÓ | 04.02 | FLUIDS I GASOS¦DIPÒSIT EXPANSIÓ | FONTANERIA |  |  |  | BEN.BSD-03407.P4.SCACS4. | 1 | DIPÒSIT EXPANSIÓ/SOLAR |  | 1 |  | CABEL | HYB | 3787766 | [11 empty] | > 70 kW | [11 empty] | 0.08 | 0 | [103 empty] | ed38ac36-9240-4bc8-bdc4-f8e1f9c5344d | eb977203-c4ce-4d34-bd9f-17aa087be164
Lot 05 | BSD-03407 | BSD-03407 - FON-04.03 | DIPÒSITS AIGUA SANITÀRIA | 04.03 | FLUIDS I GASOS¦DIPÒSITS AIGUA SANITÀRIA | LEGIONEL·LA |  |  |  | BEN.BSD-03407.P-1.ETT-1-1. | 1 | DIPÒSITS AIGUA SANITÀRIA |  | 1 | [27 empty] | 4 | [104 empty] | f3cc3822-8070-4395-95cf-fa47956f53f3 | adb112c9-75ac-4447-9fb7-e50ff7f93191
Lot 05 | BSD-03407 | BSD-03407 - FON-04.05 | DIPÒSIT ACUMULADOR ACS | 04.05 | FLUIDS I GASOS¦DIPÒSIT ACUMULADOR ACS | LEGIONEL·LA |  |  |  | BEN.BSD-03407.P4.SCACS4. | 1 | ACUMULADOR ACS |  | 1 |  | LAPESA | CV1000RB-02 | CV0080203 | [11 empty] | > 70 kW | [11 empty] | 1 | [104 empty] | 1fefab71-cb01-4232-8378-80f8b9559348 | cb18a2f6-f293-4be8-96be-873a127d433e
Lot 05 | BSD-03407 | BSD-03407 - FON-04.20 | FILTRE DE PARTÍCULES D’AFCH | 04.20 | FLUIDS I GASOS¦FILTRE DE PARTÍCULES D’AFCH | FONTANERIA |  |  |  | BEN.BSD-03407.P-1.ETT-1-1. | 1 | Filtre de Particules |  | 1 | [132 empty] | cc825743-4765-4bc8-93c3-3bf8e0bcefde | 84661315-5654-4d24-84b7-7a9110d2a9ce
Lot 05 | BSD-03407 | BSD-03407 - FON-04.22 | SISTEMES D'APROFITAMENT D'AIGÜES PLUVIALS | 04.22 | FLUIDS I GASOS¦SISTEMES D'APROFITAMENT D'AIGÜES PLUVIALS | FONTANERIA |  |  |  | BEN.BSD-03407.P-1.ETT-1-1. | 1 | SISTEMES D'APROFITAMENT D'AIGÜES PLUVIALS |  | 1 | [132 empty] | fc25a434-a719-4619-a221-a59104e2eea5 | 97ea4078-d890-4e4e-a016-831ef050800d
Lot 05 | BSD-03407 | BSD-03407 - FON-08.02.B | EQUIPS DESCALCIFICACIÓ | 08.02.B | TRACTAMENT D'AIGÜES¦DESCALCIFICACIÓ¦EQUIPS DESCALCIFICACIÓ | FONTANERIA |  |  |  | BEN.BSD-03407.P-1.ETT-1-1. | 1 | EQUIPS DESCALCIFICACIÓ |  | 1 |  | ECOWATER | ECOWATER 5000 | [12 empty] | > 70 kW | [116 empty] | 03da9dac-56f5-4b75-a080-86b802c28529 | a203feed-8b38-4d73-95dd-5626f70eb78a
Lot 05 | BSD-03407 | BSD-03407 - FON-10.01.A | AIGÜERES | 10.01.A | APARELLS SANITARIS I AIXETERIA¦APARELLS SANITARIS¦AIGÜERES | FONTANERIA |  |  |  | BEN.BSD-03407.P0. | 1 | AIGÜERES P0 |  | 1 | [132 empty] | c05db97d-5ad0-4cd8-be73-f084cdd68c28 | 4598a9dc-19c2-4b6c-ad4e-1115f6037817
Lot 05 | BSD-03407 | BSD-03407 - FON-10.01.A | AIGÜERES | 10.01.A | APARELLS SANITARIS I AIXETERIA¦APARELLS SANITARIS¦AIGÜERES | FONTANERIA |  |  |  | BEN.BSD-03407.P1. | 2 | AIGÜERES P1 |  | 1 | [132 empty] | c05db97d-5ad0-4cd8-be73-f084cdd68c28 | f0293af2-edb5-43fc-9599-3df028c18b7e
Lot 05 | BSD-03407 | BSD-03407 - FON-10.01.A | AIGÜERES | 10.01.A | APARELLS SANITARIS I AIXETERIA¦APARELLS SANITARIS¦AIGÜERES | FONTANERIA |  |  |  | BEN.BSD-03407.P-1. | 8 | AIGÜERES P-1 |  | 1 | [132 empty] | c05db97d-5ad0-4cd8-be73-f084cdd68c28 | a618f7c1-bb12-41ff-8dff-0e99f20030f7
Lot 05 | BSD-03407 | BSD-03407 - FON-10.01.A | AIGÜERES | 10.01.A | APARELLS SANITARIS I AIXETERIA¦APARELLS SANITARIS¦AIGÜERES | FONTANERIA |  |  |  | BEN.BSD-03407.P2. | 2 | AIGÜERES P2 |  | 1 | [132 empty] | c05db97d-5ad0-4cd8-be73-f084cdd68c28 | d1d5b382-cd7e-41fa-9c87-5fb21e174501
Lot 05 | BSD-03407 | BSD-03407 - FON-10.01.A | AIGÜERES | 10.01.A | APARELLS SANITARIS I AIXETERIA¦APARELLS SANITARIS¦AIGÜERES | FONTANERIA |  |  |  | BEN.BSD-03407.P3. | 2 | AIGÜERES P3 |  | 1 | [132 empty] | c05db97d-5ad0-4cd8-be73-f084cdd68c28 | c24021c7-14b6-4ea0-8b7c-d9a0419c4777
Lot 05 | BSD-03407 | BSD-03407 - FON-10.01.D | INODOR | 10.01.D | APARELLS SANITARIS I AIXETERIA¦APARELLS SANITARIS¦INODOR | FONTANERIA |  |  |  | BEN.BSD-03407.P0. | 14 | INODOR P0 |  | 1 | [29 empty] | Descàrrega | [102 empty] | 21b57ca2-8e31-4a13-99e0-9b2781dfa0c2 | b1b1fdde-816b-49f4-bf7c-e32a4b53fbf7
Lot 05 | BSD-03407 | BSD-03407 - FON-10.01.D | INODOR | 10.01.D | APARELLS SANITARIS I AIXETERIA¦APARELLS SANITARIS¦INODOR | FONTANERIA |  |  |  | BEN.BSD-03407.P1. | 6 | INODOR P1 |  | 1 | [29 empty] | Descàrrega | [102 empty] | 21b57ca2-8e31-4a13-99e0-9b2781dfa0c2 | a3867bce-8917-4546-b757-4aa3de54a0b5
Lot 05 | BSD-03407 | BSD-03407 - FON-10.01.D | INODOR | 10.01.D | APARELLS SANITARIS I AIXETERIA¦APARELLS SANITARIS¦INODOR | FONTANERIA |  |  |  | BEN.BSD-03407.P-1. | 6 | INODOR P-1 |  | 1 | [29 empty] | Descàrrega | [102 empty] | 21b57ca2-8e31-4a13-99e0-9b2781dfa0c2 | ef7bed30-c378-4da7-8afe-0650e446e0b5
Lot 05 | BSD-03407 | BSD-03407 - FON-10.01.D | INODOR | 10.01.D | APARELLS SANITARIS I AIXETERIA¦APARELLS SANITARIS¦INODOR | FONTANERIA |  |  |  | BEN.BSD-03407.P2. | 6 | INODOR P2 |  | 1 | [29 empty] | Descàrrega | [102 empty] | 21b57ca2-8e31-4a13-99e0-9b2781dfa0c2 | 79f42193-d048-4f1e-a249-6c62039a9935
Lot 05 | BSD-03407 | BSD-03407 - FON-10.01.D | INODOR | 10.01.D | APARELLS SANITARIS I AIXETERIA¦APARELLS SANITARIS¦INODOR | FONTANERIA |  |  |  | BEN.BSD-03407.P3. | 6 | INODOR P3 |  | 1 | [29 empty] | Descàrrega | [102 empty] | 21b57ca2-8e31-4a13-99e0-9b2781dfa0c2 | f683b307-2529-4c56-9e49-f5f0e7e03068
Lot 05 | BSD-03407 | BSD-03407 - FON-10.01.E | ABOCADOR | 10.01.E | APARELLS SANITARIS I AIXETERIA¦APARELLS SANITARIS¦ABOCADOR | FONTANERIA |  |  |  | BEN.BSD-03407.P-1. | 1 | ABOCADOR P-1 |  | 1 | [132 empty] | dd539fd9-fd72-4a37-88c7-723a81550fe0 | a5574c96-7b5b-4a3d-8a30-d61c5292febf
Lot 05 | BSD-03407 | BSD-03407 - FON-10.01.F | LAVABOS | 10.01.F | APARELLS SANITARIS I AIXETERIA¦APARELLS SANITARIS¦LAVABOS | FONTANERIA |  |  |  | BEN.BSD-03407.P0. | 14 | LAVABOS P0 |  | 1 | [132 empty] | 4adfee87-12c3-40b9-b461-05a80990f5e1 | 039b147c-c279-45a8-8037-4919fb13cad0
Lot 05 | BSD-03407 | BSD-03407 - FON-10.01.F | LAVABOS | 10.01.F | APARELLS SANITARIS I AIXETERIA¦APARELLS SANITARIS¦LAVABOS | FONTANERIA |  |  |  | BEN.BSD-03407.P1. | 4 | LAVABOS P1 |  | 1 | [132 empty] | 4adfee87-12c3-40b9-b461-05a80990f5e1 | 4f85bf9d-9801-48c5-aa36-9d37e713978d
Lot 05 | BSD-03407 | BSD-03407 - FON-10.01.F | LAVABOS | 10.01.F | APARELLS SANITARIS I AIXETERIA¦APARELLS SANITARIS¦LAVABOS | FONTANERIA |  |  |  | BEN.BSD-03407.P-1. | 9 | LAVABOS P-1 |  | 1 | [132 empty] | 4adfee87-12c3-40b9-b461-05a80990f5e1 | 7d556615-366c-47bb-8b4e-8d557a6ad5da
Lot 05 | BSD-03407 | BSD-03407 - FON-10.01.F | LAVABOS | 10.01.F | APARELLS SANITARIS I AIXETERIA¦APARELLS SANITARIS¦LAVABOS | FONTANERIA |  |  |  | BEN.BSD-03407.P2. | 4 | LAVABOS P2 |  | 1 | [132 empty] | 4adfee87-12c3-40b9-b461-05a80990f5e1 | 4b077e3f-1308-42ce-b83b-1c4fafd1105d
Lot 05 | BSD-03407 | BSD-03407 - FON-10.01.F | LAVABOS | 10.01.F | APARELLS SANITARIS I AIXETERIA¦APARELLS SANITARIS¦LAVABOS | FONTANERIA |  |  |  | BEN.BSD-03407.P3. | 4 | LAVABOS P3 |  | 1 | [132 empty] | 4adfee87-12c3-40b9-b461-05a80990f5e1 | 6a920dcb-2e67-4936-8057-811695b864bc
Lot 05 | BSD-03407 | BSD-03407 - FON-10.01.G | SAFREIG | 10.01.G | APARELLS SANITARIS I AIXETERIA¦APARELLS SANITARIS¦SAFREIG | FONTANERIA |  |  |  | BEN.BSD-03407.P-1. | 1 | SAFREIG P-1 |  | 1 | [132 empty] | 60163ce5-542e-4112-b1f1-f3919d3f1cd0 | bf941d6f-c36d-40af-8522-073019fb0db9
Lot 05 | BSD-03407 | BSD-03407 - FON-10.02.A | FLUXORS | 10.02.A | APARELLS SANITARIS I AIXETERIA¦AIXETERIA¦FLUXORS | FONTANERIA |  |  |  | BEN.BSD-03407.P0. | 14 | Fluxor P0 |  | 1 | [132 empty] | 10addb6f-03d7-47b8-b4da-b354279f2968 | cee15d17-0e9b-4067-b9c5-7809fa0d6c2f
Lot 05 | BSD-03407 | BSD-03407 - FON-10.02.A | FLUXORS | 10.02.A | APARELLS SANITARIS I AIXETERIA¦AIXETERIA¦FLUXORS | FONTANERIA |  |  |  | BEN.BSD-03407.P1. | 6 | Fluxor P1 |  | 1 | [132 empty] | 10addb6f-03d7-47b8-b4da-b354279f2968 | d3213a1b-b8f4-4957-9f86-c77094826015
Lot 05 | BSD-03407 | BSD-03407 - FON-10.02.A | FLUXORS | 10.02.A | APARELLS SANITARIS I AIXETERIA¦AIXETERIA¦FLUXORS | FONTANERIA |  |  |  | BEN.BSD-03407.P-1. | 6 | Fluxor P-1 |  | 1 | [132 empty] | 10addb6f-03d7-47b8-b4da-b354279f2968 | a5d620bb-2817-4c45-a423-0a7833292063
Lot 05 | BSD-03407 | BSD-03407 - FON-10.02.A | FLUXORS | 10.02.A | APARELLS SANITARIS I AIXETERIA¦AIXETERIA¦FLUXORS | FONTANERIA |  |  |  | BEN.BSD-03407.P2. | 6 | Fluxor P2 |  | 1 | [132 empty] | 10addb6f-03d7-47b8-b4da-b354279f2968 | 66ab29e2-d601-4079-991b-d21147295a38
Lot 05 | BSD-03407 | BSD-03407 - FON-10.02.A | FLUXORS | 10.02.A | APARELLS SANITARIS I AIXETERIA¦AIXETERIA¦FLUXORS | FONTANERIA |  |  |  | BEN.BSD-03407.P3. | 6 | Fluxor P3 |  | 1 | [132 empty] | 10addb6f-03d7-47b8-b4da-b354279f2968 | 1ba3a535-4c8f-474d-873c-49ee4907053a
Lot 05 | BSD-03407 | BSD-03407 - FON-10.02.B | AIXETES ACS | 10.02.B | APARELLS SANITARIS I AIXETERIA¦AIXETERIA¦AIXETES ACS | LEGIONEL·LA |  |  |  | BEN.BSD-03407.P0. | 26 | Aixeta ACS P0 |  | 1 | [30 empty] | Polsador | [101 empty] | 864b06bc-2789-40d4-9bd2-6e7a975ee278 | cb6a37b3-07f9-45d4-bec4-83401be3c31b
Lot 05 | BSD-03407 | BSD-03407 - FON-10.02.B | AIXETES ACS | 10.02.B | APARELLS SANITARIS I AIXETERIA¦AIXETERIA¦AIXETES ACS | LEGIONEL·LA |  |  |  | BEN.BSD-03407.P1. | 14 | Aixeta ACS P1 |  | 1 | [30 empty] | Polsador | [101 empty] | 864b06bc-2789-40d4-9bd2-6e7a975ee278 | c55dc195-d343-4f02-9c97-e5f14d46f9a9
Lot 05 | BSD-03407 | BSD-03407 - FON-10.02.B | AIXETES ACS | 10.02.B | APARELLS SANITARIS I AIXETERIA¦AIXETERIA¦AIXETES ACS | LEGIONEL·LA |  |  |  | BEN.BSD-03407.P-1. | 27 | Aixeta ACS P-1 |  | 1 | [30 empty] | Polsador | [101 empty] | 864b06bc-2789-40d4-9bd2-6e7a975ee278 | 968408da-63ad-47d4-8b5d-b4a37df66025
Lot 05 | BSD-03407 | BSD-03407 - FON-10.02.B | AIXETES ACS | 10.02.B | APARELLS SANITARIS I AIXETERIA¦AIXETERIA¦AIXETES ACS | LEGIONEL·LA |  |  |  | BEN.BSD-03407.P2. | 14 | Aixeta ACS P2 |  | 1 | [30 empty] | Polsador | [101 empty] | 864b06bc-2789-40d4-9bd2-6e7a975ee278 | eec166c5-0d80-4a0e-a482-b30f82172179
Lot 05 | BSD-03407 | BSD-03407 - FON-10.02.B | AIXETES ACS | 10.02.B | APARELLS SANITARIS I AIXETERIA¦AIXETERIA¦AIXETES ACS | LEGIONEL·LA |  |  |  | BEN.BSD-03407.P3. | 14 | Aixeta ACS P3 |  | 1 | [30 empty] | Polsador | [101 empty] | 864b06bc-2789-40d4-9bd2-6e7a975ee278 | c0de745d-d68c-4a95-8c5d-0c0f046b622b
Lot 05 | BSD-03407 | BSD-03407 - FON-10.02.C | AIXETES AFS | 10.02.C | APARELLS SANITARIS I AIXETERIA¦AIXETERIA¦AIXETES AFS | LEGIONEL·LA |  |  |  | BEN.BSD-03407.P0. | 40 | Aixeta AFS P0 |  | 1 | [30 empty] | Polsador | [101 empty] | 88995087-6311-4186-bc3e-28956714db6d | b108b426-eb23-4773-9b08-a4b31da39a7c
Lot 05 | BSD-03407 | BSD-03407 - FON-10.02.C | AIXETES AFS | 10.02.C | APARELLS SANITARIS I AIXETERIA¦AIXETERIA¦AIXETES AFS | LEGIONEL·LA |  |  |  | BEN.BSD-03407.P1. | 22 | Aixeta AFS P1 |  | 1 | [30 empty] | Polsador | [101 empty] | 88995087-6311-4186-bc3e-28956714db6d | bcfc9e2b-6fd3-4965-b445-e4d384446bce
Lot 05 | BSD-03407 | BSD-03407 - FON-10.02.C | AIXETES AFS | 10.02.C | APARELLS SANITARIS I AIXETERIA¦AIXETERIA¦AIXETES AFS | LEGIONEL·LA |  |  |  | BEN.BSD-03407.P-1. | 34 | Aixeta AFS P-1 |  | 1 | [30 empty] | Polsador | [101 empty] | 88995087-6311-4186-bc3e-28956714db6d | 2f150163-dfba-4a17-9132-3c363450c197
Lot 05 | BSD-03407 | BSD-03407 - FON-10.02.C | AIXETES AFS | 10.02.C | APARELLS SANITARIS I AIXETERIA¦AIXETERIA¦AIXETES AFS | LEGIONEL·LA |  |  |  | BEN.BSD-03407.P2. | 22 | Aixeta AFS P2 |  | 1 | [30 empty] | Polsador | [101 empty] | 88995087-6311-4186-bc3e-28956714db6d | 52cb35b6-25b1-4e1b-857c-b4aa4697f915
Lot 05 | BSD-03407 | BSD-03407 - FON-10.02.C | AIXETES AFS | 10.02.C | APARELLS SANITARIS I AIXETERIA¦AIXETERIA¦AIXETES AFS | LEGIONEL·LA |  |  |  | BEN.BSD-03407.P3. | 22 | Aixeta AFS P3 |  | 1 | [30 empty] | Polsador | [101 empty] | 88995087-6311-4186-bc3e-28956714db6d | d4e65b6c-b645-4490-ada8-4074351c3b33
Lot 05 | BSD-03407 | BSD-03407 - FON-34.02 | INSTAL·LACIÓ ACS | 34.02 | INSTAL·LACIONS¦INSTAL·LACIÓ ACS | LEGIONEL·LA |  |  |  | BEN.BSD-03407. | 1 | Instal.lació de ACS Complex |  | 1 | [15 empty] | > 70 kW | [116 empty] | d47e2b02-c0c6-46fa-bb22-55cf65f9ad33 | 865e4bd8-5712-4036-8bf3-c217240e944d
Lot 05 | BSD-03407 | BSD-03407 - GAS-34.04 | INSTAL·LACIÓ GAS | 34.04 | INSTAL·LACIONS¦INSTAL·LACIÓ GAS | GAS COMBUSTIBLE |  |  |  | BEN.BSD-03407. | 1 | Instal·lació de Gas Complex |  | 1 | [132 empty] | 5e9a0cbc-7466-41f7-886e-dafcadee2db6 | 0feac836-b71a-42e3-a0dc-7182e4df2e9d
Lot 05 | BSD-03407 | BSD-03407 - OBR-25.10 | SISTEMES DE PROTECCIÓ CONTRA CAIGUDES (LINIA DE VIDA) | 25.10 | ELEMENTS CONSTRUCTIUS¦SISTEMES DE PROTECCIÓ CONTRA CAIGUDES INDIVIDUALS | OBRA CIVIL |  |  |  | BEN.BSD-03407.P4.PC4-2. | 1 | LINIA DE VIDA 3 (82,5) |  | 1 |  | SECURMAX | [7 empty] | LINIA DE VIDA 3 (82,5) | [122 empty] | 0590dc80-c566-4156-ae94-fce9c8680c5c | c024816b-e430-4eef-8e0c-e14055afe5f1
Lot 05 | BSD-03407 | BSD-03407 - OBR-25.10 | SISTEMES DE PROTECCIÓ CONTRA CAIGUDES (LINIA DE VIDA) | 25.10 | ELEMENTS CONSTRUCTIUS¦SISTEMES DE PROTECCIÓ CONTRA CAIGUDES INDIVIDUALS | OBRA CIVIL |  |  |  | BEN.BSD-03407.P4.SAACC4-1. | 1 | LINIA DE VIDA 1 (80,44) |  | 1 |  | SECURMAX | [7 empty] | LINIA DE VIDA 1 (80,44) | [122 empty] | 0590dc80-c566-4156-ae94-fce9c8680c5c | 37e30c32-3539-47f4-86c6-2952136c931e
Lot 05 | BSD-03407 | BSD-03407 - OBR-25.10 | SISTEMES DE PROTECCIÓ CONTRA CAIGUDES (LINIA DE VIDA) | 25.10 | ELEMENTS CONSTRUCTIUS¦SISTEMES DE PROTECCIÓ CONTRA CAIGUDES INDIVIDUALS | OBRA CIVIL |  |  |  | BEN.BSD-03407.P4.SAACC4-1. | 1 | LINIA DE VIDA 2 (13,5) |  | 1 |  | SECURMAX | [7 empty] | LINIA DE VIDA 2 (13,5) | [122 empty] | 0590dc80-c566-4156-ae94-fce9c8680c5c | ec795684-3e1d-437d-b0a1-d010ab3b24f3
Lot 05 | BSD-03407 | BSD-03407 - PRO-11.01 | DETECTORS PCI | 11.01 | CONTRAINCENDIS¦DETECTORS | PROTECCIÓ CONTRA INCENDIS |  |  |  | BEN.BSD-03407.P0. | 25 | Detector incendis P0 |  | 1 | [46 empty] | Òptic fums | [85 empty] | 62531816-6eee-4a95-9614-3a01952479a2 | b481c251-854b-47b4-b5b6-e860eca7c1d4
Lot 05 | BSD-03407 | BSD-03407 - PRO-11.01 | DETECTORS PCI | 11.01 | CONTRAINCENDIS¦DETECTORS | PROTECCIÓ CONTRA INCENDIS |  |  |  | BEN.BSD-03407.P1. | 25 | Detector incendis P1 |  | 1 | [46 empty] | Òptic fums | [85 empty] | 62531816-6eee-4a95-9614-3a01952479a2 | ad9506a2-b17a-4cc8-81a6-1e4eae35fb3a
Lot 05 | BSD-03407 | BSD-03407 - PRO-11.01 | DETECTORS PCI | 11.01 | CONTRAINCENDIS¦DETECTORS | PROTECCIÓ CONTRA INCENDIS |  |  |  | BEN.BSD-03407.P-1. | 10 | Detector incendis P-1 |  | 1 | [46 empty] | Òptic fums | [85 empty] | 62531816-6eee-4a95-9614-3a01952479a2 | dce7e31a-8fab-457f-918b-16d3be7bcc72
Lot 05 | BSD-03407 | BSD-03407 - PRO-11.01 | DETECTORS PCI | 11.01 | CONTRAINCENDIS¦DETECTORS | PROTECCIÓ CONTRA INCENDIS |  |  |  | BEN.BSD-03407.P2. | 25 | Detector incendis P2 |  | 1 | [46 empty] | Òptic fums | [85 empty] | 62531816-6eee-4a95-9614-3a01952479a2 | b62bc9df-5e52-4db9-8318-9e877e8ed632
Lot 05 | BSD-03407 | BSD-03407 - PRO-11.01 | DETECTORS PCI | 11.01 | CONTRAINCENDIS¦DETECTORS | PROTECCIÓ CONTRA INCENDIS |  |  |  | BEN.BSD-03407.P3. | 25 | Detector incendis P3 |  | 1 | [46 empty] | Òptic fums | [85 empty] | 62531816-6eee-4a95-9614-3a01952479a2 | b5244c4d-c6ef-42e6-847f-8cf7f3173ae6
Lot 05 | BSD-03407 | BSD-03407 - PRO-11.01 | DETECTORS PCI | 11.01 | CONTRAINCENDIS¦DETECTORS | PROTECCIÓ CONTRA INCENDIS |  |  |  | BEN.BSD-03407.P4. | 2 | Detector incendis P4 |  | 1 | [46 empty] | Òptic fums | [85 empty] | 62531816-6eee-4a95-9614-3a01952479a2 | 93da53b3-2182-4147-9666-1a5a0270d9e1
Lot 05 | BSD-03407 | BSD-03407 - PRO-11.03 | PULSADORS D'ALARMA PCI | 11.03 | CONTRAINCENDIS¦PULSADORS D'ALARMA | PROTECCIÓ CONTRA INCENDIS |  |  |  | BEN.BSD-03407.P0. | 3 | PULSADOR 3 /P0 |  | 1 | [132 empty] | 99f69b43-2d19-428f-a1ba-2218e7065528 | 97904ab4-20ca-402a-a8b1-6122e8ed397b
Lot 05 | BSD-03407 | BSD-03407 - PRO-11.03 | PULSADORS D'ALARMA PCI | 11.03 | CONTRAINCENDIS¦PULSADORS D'ALARMA | PROTECCIÓ CONTRA INCENDIS |  |  |  | BEN.BSD-03407.P1. | 2 | PULSADOR 5/ P1 |  | 1 | [132 empty] | 99f69b43-2d19-428f-a1ba-2218e7065528 | d23d693f-b1c0-4e57-87d8-0c9c36941e10
Lot 05 | BSD-03407 | BSD-03407 - PRO-11.03 | PULSADORS D'ALARMA PCI | 11.03 | CONTRAINCENDIS¦PULSADORS D'ALARMA | PROTECCIÓ CONTRA INCENDIS |  |  |  | BEN.BSD-03407.P-1.AS-1-1. | 1 | PULSADOR 1 /P-1 |  | 1 | [132 empty] | 99f69b43-2d19-428f-a1ba-2218e7065528 | 4d5c01a9-9003-4559-a7fc-44685549199e
Lot 05 | BSD-03407 | BSD-03407 - PRO-11.03 | PULSADORS D'ALARMA PCI | 11.03 | CONTRAINCENDIS¦PULSADORS D'ALARMA | PROTECCIÓ CONTRA INCENDIS |  |  |  | BEN.BSD-03407.P2. | 2 | PULSADOR 7 / P2 |  | 1 | [132 empty] | 99f69b43-2d19-428f-a1ba-2218e7065528 | b0a55364-9f53-4d77-8e4f-901776806b20
Lot 05 | BSD-03407 | BSD-03407 - PRO-11.03 | PULSADORS D'ALARMA PCI | 11.03 | CONTRAINCENDIS¦PULSADORS D'ALARMA | PROTECCIÓ CONTRA INCENDIS |  |  |  | BEN.BSD-03407.P3. | 2 | PULSADOR 9/ P3 |  | 1 | [132 empty] | 99f69b43-2d19-428f-a1ba-2218e7065528 | 0b415f3a-5754-41e7-b8f4-15ea5566c522
Lot 05 | BSD-03407 | BSD-03407 - PRO-11.03 | PULSADORS D'ALARMA PCI | 11.03 | CONTRAINCENDIS¦PULSADORS D'ALARMA | PROTECCIÓ CONTRA INCENDIS |  |  |  | BEN.BSD-03407.P4. | 1 | PULSADOR 11/ P4 |  | 1 | [132 empty] | 99f69b43-2d19-428f-a1ba-2218e7065528 | 39930ab7-824c-4281-bd1c-63dba8f6b18b
Lot 05 | BSD-03407 | BSD-03407 - PRO-11.04 | SIRENES ALARMES PCI | 11.04 | CONTRAINCENDIS¦SIRENES ALARMES | PROTECCIÓ CONTRA INCENDIS |  |  |  | BEN.BSD-03407.P0. | 3 | SIRENES P0 |  | 1 | [132 empty] | e847f488-e3db-4330-a72b-988b4986f561 | 850acb2f-36f3-45f5-9345-270e39126a0c
Lot 05 | BSD-03407 | BSD-03407 - PRO-11.04 | SIRENES ALARMES PCI | 11.04 | CONTRAINCENDIS¦SIRENES ALARMES | PROTECCIÓ CONTRA INCENDIS |  |  |  | BEN.BSD-03407.P1. | 2 | SIRENES P1 |  | 1 | [132 empty] | e847f488-e3db-4330-a72b-988b4986f561 | 9622e3e5-7702-438d-8034-5ecbaabcff00
Lot 05 | BSD-03407 | BSD-03407 - PRO-11.04 | SIRENES ALARMES PCI | 11.04 | CONTRAINCENDIS¦SIRENES ALARMES | PROTECCIÓ CONTRA INCENDIS |  |  |  | BEN.BSD-03407.P-1. | 1 | SIRENES P-1 |  | 1 | [132 empty] | e847f488-e3db-4330-a72b-988b4986f561 | f4ca122c-f571-410c-bfc0-0c8e5c1d7c4f
Lot 05 | BSD-03407 | BSD-03407 - PRO-11.04 | SIRENES ALARMES PCI | 11.04 | CONTRAINCENDIS¦SIRENES ALARMES | PROTECCIÓ CONTRA INCENDIS |  |  |  | BEN.BSD-03407.P2. | 2 | SIRENES P2 |  | 1 | [132 empty] | e847f488-e3db-4330-a72b-988b4986f561 | a802ba0f-018a-4663-86e0-af481d086f0e
Lot 05 | BSD-03407 | BSD-03407 - PRO-11.04 | SIRENES ALARMES PCI | 11.04 | CONTRAINCENDIS¦SIRENES ALARMES | PROTECCIÓ CONTRA INCENDIS |  |  |  | BEN.BSD-03407.P3. | 2 | SIRENES P3 |  | 1 | [132 empty] | e847f488-e3db-4330-a72b-988b4986f561 | 6bcb9898-6394-40b2-8d47-fb41f593eacd
Lot 05 | BSD-03407 | BSD-03407 - PRO-11.06 | CENTRALS DETECCIÓ PCI | 11.06 | CONTRAINCENDIS¦CENTRALS DETECCIÓ | PROTECCIÓ CONTRA INCENDIS |  |  |  | BEN.BSD-03407.P0.MAGC-1-2. | 1 | CENTRALS DETECCIÓ |  | 1 |  | CONEX | 12Z | 0914973 | [128 empty] | 2712e541-fd90-4975-97f2-2962db295d31 | 11472cc4-44f5-4c8f-ad79-2afe7876ef41
Lot 05 | BSD-03407 | BSD-03407 - PRO-11.07 | BIE | 11.07 | CONTRAINCENDIS¦EQUIPS MÀNEGA | PROTECCIÓ CONTRA INCENDIS |  |  |  | BEN.BSD-03407.P0.DXT0-1. | 1 | BIE 3 /P0 | A-28251 | 1 | [9 empty] | descripción de materiales, medidas y puntos interesantes del equipo. | [122 empty] | 98f26660-ae6b-4960-845d-c490c822fdad | 229ad039-dc67-4a5f-975e-c84c553d2d45
Lot 05 | BSD-03407 | BSD-03407 - PRO-11.07 | BIE | 11.07 | CONTRAINCENDIS¦EQUIPS MÀNEGA | PROTECCIÓ CONTRA INCENDIS |  |  |  | BEN.BSD-03407.P0.SP0-1. | 1 | BIE 2 /P0 | A-28256 | 1 | [9 empty] | descripción de materiales, medidas y puntos interesantes del equipo. | [122 empty] | 98f26660-ae6b-4960-845d-c490c822fdad | f1fec01c-bcdf-40af-ab5d-02a5ff4cecb6
Lot 05 | BSD-03407 | BSD-03407 - PRO-11.07 | BIE | 11.07 | CONTRAINCENDIS¦EQUIPS MÀNEGA | PROTECCIÓ CONTRA INCENDIS |  |  |  | BEN.BSD-03407.P0.V0-1. | 1 | BIE 4 /P0 | A-125819 | 1 | [9 empty] | descripción de materiales, medidas y puntos interesantes del equipo. | [122 empty] | 98f26660-ae6b-4960-845d-c490c822fdad | 90ccb807-e986-45f2-9b83-f1f8fffb7210
Lot 05 | BSD-03407 | BSD-03407 - PRO-11.07 | BIE | 11.07 | CONTRAINCENDIS¦EQUIPS MÀNEGA | PROTECCIÓ CONTRA INCENDIS |  |  |  | BEN.BSD-03407.P-1.AS-1-1. | 1 | BIE 1 /P-1 | A-125818 | 1 | [9 empty] | descripción de materiales, medidas y puntos interesantes del equipo. | [122 empty] | 98f26660-ae6b-4960-845d-c490c822fdad | 056bee4d-42d5-4fd9-8855-83a34c4587df
Lot 05 | BSD-03407 | BSD-03407 - PRO-11.07 | BIE | 11.07 | CONTRAINCENDIS¦EQUIPS MÀNEGA | PROTECCIÓ CONTRA INCENDIS |  |  |  | BEN.BSD-03407.P1.MSI1-3. | 1 | BIE 5/ P1 | A-18273 | 1 | [9 empty] | descripción de materiales, medidas y puntos interesantes del equipo. | [122 empty] | 98f26660-ae6b-4960-845d-c490c822fdad | b96fb8cc-4cf4-473e-97b7-03c6124f0640
Lot 05 | BSD-03407 | BSD-03407 - PRO-11.07 | BIE | 11.07 | CONTRAINCENDIS¦EQUIPS MÀNEGA | PROTECCIÓ CONTRA INCENDIS |  |  |  | BEN.BSD-03407.P1.MSI1-4. | 1 | BIE 6/ P1 | 28254 | 1 | [9 empty] | descripción de materiales, medidas y puntos interesantes del equipo. | [122 empty] | 98f26660-ae6b-4960-845d-c490c822fdad | fac858a2-fb76-4593-9bef-ca2717d8c6d9
Lot 05 | BSD-03407 | BSD-03407 - PRO-11.07 | BIE | 11.07 | CONTRAINCENDIS¦EQUIPS MÀNEGA | PROTECCIÓ CONTRA INCENDIS |  |  |  | BEN.BSD-03407.P2.MSI2-5. | 1 | BIE 7 / P2 | 28253 | 1 | [9 empty] | descripción de materiales, medidas y puntos interesantes del equipo. | [122 empty] | 98f26660-ae6b-4960-845d-c490c822fdad | ea562e30-a093-45da-be33-93ebc4d5414e
Lot 05 | BSD-03407 | BSD-03407 - PRO-11.07 | BIE | 11.07 | CONTRAINCENDIS¦EQUIPS MÀNEGA | PROTECCIÓ CONTRA INCENDIS |  |  |  | BEN.BSD-03407.P2.MSI2-6. | 1 | BIE 8/ P2 | 28252 | 1 | [9 empty] | descripción de materiales, medidas y puntos interesantes del equipo. | [122 empty] | 98f26660-ae6b-4960-845d-c490c822fdad | d39035e4-a49c-4d04-92a7-52cf4a5f9337
Lot 05 | BSD-03407 | BSD-03407 - PRO-11.07 | BIE | 11.07 | CONTRAINCENDIS¦EQUIPS MÀNEGA | PROTECCIÓ CONTRA INCENDIS |  |  |  | BEN.BSD-03407.P3.MSI3-7. | 1 | BIE 9/ P3 | 28250 | 1 | [9 empty] | descripción de materiales, medidas y puntos interesantes del equipo. | [122 empty] | 98f26660-ae6b-4960-845d-c490c822fdad | f71bce09-6ec0-461c-b34a-566ab564ccda
Lot 05 | BSD-03407 | BSD-03407 - PRO-11.07 | BIE | 11.07 | CONTRAINCENDIS¦EQUIPS MÀNEGA | PROTECCIÓ CONTRA INCENDIS |  |  |  | BEN.BSD-03407.P3.MSI3-8. | 1 | BIE 10/ P3 | 28255 | 1 | [9 empty] | descripción de materiales, medidas y puntos interesantes del equipo. | [122 empty] | 98f26660-ae6b-4960-845d-c490c822fdad | 84d24f5d-e030-4177-bcf4-95777731129d
Lot 05 | BSD-03407 | BSD-03407 - PRO-11.09 | EXTINTOR | 11.09 | CONTRAINCENDIS¦EXTINTOR | PROTECCIÓ CONTRA INCENDIS |  |  |  | BEN.BSD-03407.P0.DXT0-1. | 1 | EXTINTOR 4 /P0 | 3803 | 1 | [48 empty] | Pols seca | 6 | [82 empty] | 4c8ff548-38ee-4239-a0b7-cae157b55235 | 4ffe6975-a804-4021-89ed-a0107e7ed537
Lot 05 | BSD-03407 | BSD-03407 - PRO-11.09 | EXTINTOR | 11.09 | CONTRAINCENDIS¦EXTINTOR | PROTECCIÓ CONTRA INCENDIS |  |  |  | BEN.BSD-03407.P0.SP0-1. | 1 | EXTINTOR 4 /P0 | 3802 | 1 | [48 empty] | Pols seca | 6 | [82 empty] | 4c8ff548-38ee-4239-a0b7-cae157b55235 | 44631095-c787-43e9-95df-fbd1d656d387
Lot 05 | BSD-03407 | BSD-03407 - PRO-11.09 | EXTINTOR | 11.09 | CONTRAINCENDIS¦EXTINTOR | PROTECCIÓ CONTRA INCENDIS |  |  |  | BEN.BSD-03407.P0.V0-1. | 1 | EXTINTOR 5 /P0 | 3809 | 1 | [48 empty] | Pols seca | 6 | [82 empty] | 4c8ff548-38ee-4239-a0b7-cae157b55235 | 1eddfdaf-1522-43ea-a075-dfc4aa440df0
Lot 05 | BSD-03407 | BSD-03407 - PRO-11.09 | EXTINTOR | 11.09 | CONTRAINCENDIS¦EXTINTOR | PROTECCIÓ CONTRA INCENDIS |  |  |  | BEN.BSD-03407.P-1.AS-1-1. | 1 | EXTINTOR 1 /P-1 | 3766 | 1 | [48 empty] | Pols seca | 6 | [82 empty] | 4c8ff548-38ee-4239-a0b7-cae157b55235 | 32ed322a-bb58-495c-adc2-8481f4e65565
Lot 05 | BSD-03407 | BSD-03407 - PRO-11.09 | EXTINTOR | 11.09 | CONTRAINCENDIS¦EXTINTOR | PROTECCIÓ CONTRA INCENDIS |  |  |  | BEN.BSD-03407.P-1.MAG-1-1. | 1 | EXTINTOR 2 /P-1 | 1039 | 1 | [48 empty] | Anhídrid carbònic | 5 | [82 empty] | 4c8ff548-38ee-4239-a0b7-cae157b55235 | 995dc392-2eae-4a78-a635-6f3780f9a0cb
Lot 05 | BSD-03407 | BSD-03407 - PRO-11.09 | EXTINTOR | 11.09 | CONTRAINCENDIS¦EXTINTOR | PROTECCIÓ CONTRA INCENDIS |  |  |  | BEN.BSD-03407.P1.MSI1-3. | 1 | EXTINTOR 6 /P1 | 2490396 | 1 | [48 empty] | Pols seca | 6 | [82 empty] | 4c8ff548-38ee-4239-a0b7-cae157b55235 | 0f98a838-a329-4fbe-9617-2068ada0951a
Lot 05 | BSD-03407 | BSD-03407 - PRO-11.09 | EXTINTOR | 11.09 | CONTRAINCENDIS¦EXTINTOR | PROTECCIÓ CONTRA INCENDIS |  |  |  | BEN.BSD-03407.P1.MSI1-4. | 1 | EXTINTOR 7 /P1 | 2490453 | 1 | [48 empty] | Pols seca | 6 | [82 empty] | 4c8ff548-38ee-4239-a0b7-cae157b55235 | d9e29920-dd05-46d9-814a-add47ac04301
Lot 05 | BSD-03407 | BSD-03407 - PRO-11.09 | EXTINTOR | 11.09 | CONTRAINCENDIS¦EXTINTOR | PROTECCIÓ CONTRA INCENDIS |  |  |  | BEN.BSD-03407.P2.MSI2-5. | 1 | EXTINTOR 8 /P2 | 2490451 | 1 | [48 empty] | Pols seca | 6 | [82 empty] | 4c8ff548-38ee-4239-a0b7-cae157b55235 | 640187b0-77e8-4d84-8f51-6f77bb1a91b9
Lot 05 | BSD-03407 | BSD-03407 - PRO-11.09 | EXTINTOR | 11.09 | CONTRAINCENDIS¦EXTINTOR | PROTECCIÓ CONTRA INCENDIS |  |  |  | BEN.BSD-03407.P2.MSI2-6. | 1 | EXTINTOR 9 /P2 | 2490454 | 1 | [48 empty] | Pols seca | 6 | [82 empty] | 4c8ff548-38ee-4239-a0b7-cae157b55235 | b57334de-01d6-47a9-a749-6287b3e8ae3a
Lot 05 | BSD-03407 | BSD-03407 - PRO-11.09 | EXTINTOR | 11.09 | CONTRAINCENDIS¦EXTINTOR | PROTECCIÓ CONTRA INCENDIS |  |  |  | BEN.BSD-03407.P3.MSI3-7. | 1 | EXTINTOR 10 /P3 | 2490391 | 1 | [48 empty] | Pols seca | 6 | [82 empty] | 4c8ff548-38ee-4239-a0b7-cae157b55235 | 993101bd-b9c4-454c-8783-8ec1ac5d79fa
Lot 05 | BSD-03407 | BSD-03407 - PRO-11.09 | EXTINTOR | 11.09 | CONTRAINCENDIS¦EXTINTOR | PROTECCIÓ CONTRA INCENDIS |  |  |  | BEN.BSD-03407.P3.MSI3-8. | 1 | EXTINTOR 11 /P3 | 2490618 | 1 | [48 empty] | Pols seca | 6 | [82 empty] | 4c8ff548-38ee-4239-a0b7-cae157b55235 | 6c583ac1-9c05-4fa9-993d-7ca856e3e369
Lot 05 | BSD-03407 | BSD-03407 - PRO-11.09 | EXTINTOR | 11.09 | CONTRAINCENDIS¦EXTINTOR | PROTECCIÓ CONTRA INCENDIS |  |  |  | BEN.BSD-03407.P4.SCACS4. | 1 | EXTINTOR 12 /P4 | 1320001 | 1 | [48 empty] | Anhídrid carbònic | 5 | [82 empty] | 4c8ff548-38ee-4239-a0b7-cae157b55235 | be5d2352-d29e-4806-a16f-de79c51aecab
Lot 05 | BSD-03407 | BSD-03407 - PRO-11.09 | EXTINTOR | 11.09 | CONTRAINCENDIS¦EXTINTOR | PROTECCIÓ CONTRA INCENDIS |  |  |  | BEN.BSD-03407.P4.SCACS4. | 1 | EXTINTOR 13 /P4 | 00080 | 1 | [48 empty] | Pols seca | 6 | [82 empty] | 4c8ff548-38ee-4239-a0b7-cae157b55235 | c22232c7-6c53-4a74-9451-142708e31c59
Lot 05 | BSD-03407 | BSD-03407 - PRO-11.10.A | EXTINTOR AUTOMÀTIC | 11.10.A | CONTRAINCENDIS¦EXTINCIÓ AUTOMÀTICA¦EXTINTOR AUTOMÀTIC | PROTECCIÓ CONTRA INCENDIS |  |  |  | BEN.BSD-03407.P-1.CU-1. | 1 | EXTINTOR AUTOMÀTIC / CUINA |  | 1 | [132 empty] | f5442361-aecb-499d-b9e2-e1eeb85b0982 | 7d4deb73-9252-4caf-af08-6125ebc232d6
Lot 05 | BSD-03407 | BSD-03407 - PRO-34.05 | INSTAL·LACIÓ CONTRA INCENDIS | 34.05 | INSTAL·LACIONS¦INSTAL·LACIÓ CONTRA INCENDIS | PROTECCIÓ CONTRA INCENDIS |  |  |  | BEN.BSD-03407. | 1 | INSTAL·LACIÓ CONTRA INCENDIS |  | 1 | [132 empty] | 6e6ece5b-84f3-4666-b5b4-7046c8aeacc6 | 068eaf06-cfcc-425d-bcf3-b3e2426ad9f4
Lot 05 | BSD-03407 | BSD-03407 - SAN-09.01 | XARXA DE SANEJAMENT | 09.01 | SANEJAMENT¦XARXA DE SANEJAMENT | SANEJAMENT |  |  |  | BEN.BSD-03407. | 1 | Xarxa Sanejament Complex |  | 1 | [9 empty] | Xarxa Sanejament Complex | [122 empty] | 0a3e8720-47ce-48a7-8b62-6406a009e35e | 40a2f5ab-4849-48d1-a329-d5f0e2df0a14
Lot 05 | BSD-03407 | BSD-03407 - SAN-09.03 | REIXES I ACCESSORIS | 09.03 | SANEJAMENT¦REIXES I ACCESSORIS | SANEJAMENT |  |  |  | BEN.BSD-03407.P0. | 12 | REIXES I ACCESSORIS/ P0 |  | 1 | [132 empty] | 3da3d6ac-bef2-4b6a-b426-68d8c974cebc | 59a197e6-4754-4c19-9bc7-53f8fb8bff2c
Lot 05 | BSD-03407 | BSD-03407 - SAN-09.03 | REIXES I ACCESSORIS | 09.03 | SANEJAMENT¦REIXES I ACCESSORIS | SANEJAMENT |  |  |  | BEN.BSD-03407.P1. | 6 | REIXES I ACCESSORIS/ P1 |  | 1 | [132 empty] | 3da3d6ac-bef2-4b6a-b426-68d8c974cebc | 73b56a6f-7155-4b68-aef4-6678f858ed0e
Lot 05 | BSD-03407 | BSD-03407 - SAN-09.03 | REIXES I ACCESSORIS | 09.03 | SANEJAMENT¦REIXES I ACCESSORIS | SANEJAMENT |  |  |  | BEN.BSD-03407.P-1. | 9 | REIXES I ACCESSORIS/ P-1 |  | 1 | [132 empty] | 3da3d6ac-bef2-4b6a-b426-68d8c974cebc | c7fc132e-4235-4b49-b8ab-6094a8adaddc
Lot 05 | BSD-03407 | BSD-03407 - SAN-09.03 | REIXES I ACCESSORIS | 09.03 | SANEJAMENT¦REIXES I ACCESSORIS | SANEJAMENT |  |  |  | BEN.BSD-03407.P2. | 6 | REIXES I ACCESSORIS/ P2 |  | 1 | [132 empty] | 3da3d6ac-bef2-4b6a-b426-68d8c974cebc | 22168ce4-4c9b-4eb2-b61e-51b6466f4a53
Lot 05 | BSD-03407 | BSD-03407 - SAN-09.03 | REIXES I ACCESSORIS | 09.03 | SANEJAMENT¦REIXES I ACCESSORIS | SANEJAMENT |  |  |  | BEN.BSD-03407.P3. | 6 | REIXES I ACCESSORIS/ P3 |  | 1 | [132 empty] | 3da3d6ac-bef2-4b6a-b426-68d8c974cebc | 35355724-0df3-4b0d-a54d-84731dd3e030
Lot 05 | BSD-03407 | BSD-03407 - SEG-12.01.A | CONTACTES MAGNÈTICS | 12.01.A | SEGURETAT¦DETECTORS¦CONTACTES MAGNÈTICS | SEGURETAT |  |  |  | BEN.BSD-03407.P0. | 1 | CONTACTES MAGNÈTICS / PORTES |  | 1 | [132 empty] | 88e3cba3-6d6a-4575-825c-c9fa9dcc9072 | 3a2eceaf-6e1f-4921-8bbf-3d6d5241dcde
Lot 05 | BSD-03407 | BSD-03407 - SEG-12.01.A | CONTACTES MAGNÈTICS | 12.01.A | SEGURETAT¦DETECTORS¦CONTACTES MAGNÈTICS | SEGURETAT |  |  |  | BEN.BSD-03407.P-1. | 2 | CONTACTES MAGNÈTICS / PORTES |  | 1 | [132 empty] | 88e3cba3-6d6a-4575-825c-c9fa9dcc9072 | 01b56aab-84e7-4986-81e8-544320876017
Lot 05 | BSD-03407 | BSD-03407 - SEG-12.01.B.B | DETECTOR DE PRESÈNCIA PER BIVOLUMÈTRICS | 12.01.B.B | SEGURETAT¦DETECTORS¦PRESÈNCIA¦BIVOLUMÈTRICS | SEGURETAT |  |  |  | BEN.BSD-03407.P0. | 12 | DETECTORS¦PRESÈNCIA / P0 |  | 1 | [52 empty] | 0 | [79 empty] | 3367cd0c-951a-4e22-b712-cf88b282e5ba | 977978a7-262d-4c02-b994-4867bac3e7e7
Lot 05 | BSD-03407 | BSD-03407 - SEG-12.01.B.B | DETECTOR DE PRESÈNCIA PER BIVOLUMÈTRICS | 12.01.B.B | SEGURETAT¦DETECTORS¦PRESÈNCIA¦BIVOLUMÈTRICS | SEGURETAT |  |  |  | BEN.BSD-03407.P1. | 2 | DETECTORS¦PRESÈNCIA / P1 |  | 1 | [52 empty] | 0 | [79 empty] | 3367cd0c-951a-4e22-b712-cf88b282e5ba | 232f1e58-c1fb-44e0-9194-55bb67a9f4f5
Lot 05 | BSD-03407 | BSD-03407 - SEG-12.01.B.B | DETECTOR DE PRESÈNCIA PER BIVOLUMÈTRICS | 12.01.B.B | SEGURETAT¦DETECTORS¦PRESÈNCIA¦BIVOLUMÈTRICS | SEGURETAT |  |  |  | BEN.BSD-03407.P2. | 2 | DETECTORS¦PRESÈNCIA / P2 |  | 1 | [52 empty] | 0 | [79 empty] | 3367cd0c-951a-4e22-b712-cf88b282e5ba | 540943ef-b952-4a1c-a20d-dbfb30b9b686
Lot 05 | BSD-03407 | BSD-03407 - SEG-12.01.B.B | DETECTOR DE PRESÈNCIA PER BIVOLUMÈTRICS | 12.01.B.B | SEGURETAT¦DETECTORS¦PRESÈNCIA¦BIVOLUMÈTRICS | SEGURETAT |  |  |  | BEN.BSD-03407.P3. | 2 | DETECTORS¦PRESÈNCIA / P3 |  | 1 | [52 empty] | 0 | [79 empty] | 3367cd0c-951a-4e22-b712-cf88b282e5ba | 262b05fc-b3ae-40aa-b125-597b044d1b10
Lot 05 | BSD-03407 | BSD-03407 - SEG-12.03 | CENTRALS DE DETECCIÓ I ALARMA | 12.03 | SEGURETAT¦CENTRALS DE DETECCIÓ I ALARMA | SEGURETAT |  |  |  | BEN.BSD-03407.P0.MAGC-1-2. | 1 | Consergeria / Recepcio 1 |  | 1 |  | PLANA FABREGAS | [130 empty] | 78310c93-2a62-4088-b051-d2df71adf9e0 | 7fdcd33c-28c0-46e2-8615-b1174997be46
Lot 05 | BSD-03407 | BSD-03407 - SEG-12.05 | SIRENES | 12.05 | SEGURETAT¦SIRENES | SEGURETAT |  |  |  | BEN.BSD-03407.P0.AS0-5. | 1 | SIRENES |  | 1 | [52 empty] | 0 | [79 empty] | 71694a53-bd5c-488f-a783-97b7a341170f | 3ef1a9a1-69c3-407f-9d22-8831856e6420
Lot 05 | BSD-03407 | BSD-03407 - SEG-17.06.A | MONITOR CCTV | 17.06.A | EQUIPS COMUNICACIONS¦CIRCUIT TANCAT TELEVISIÓ¦MONITOR | SEGURETAT |  |  |  | BEN.BSD-03407.P0.CON0-1. | 1 | MONITOR/ P0 |  | 1 | [132 empty] | 478c48dd-9b82-4144-b259-2a66640556c3 | c3854256-2c3b-45a6-a29e-7f7b49428771
Lot 05 | BSD-03407 | BSD-03407 - SEG-17.06.A | MONITOR CCTV | 17.06.A | EQUIPS COMUNICACIONS¦CIRCUIT TANCAT TELEVISIÓ¦MONITOR | SEGURETAT |  |  |  | BEN.BSD-03407.P1.STE1-3. | 1 | MONITOR/ P1 |  | 1 | [132 empty] | 478c48dd-9b82-4144-b259-2a66640556c3 | 41b4e3ee-20fc-4b3d-a155-d40e377b3916
Lot 05 | BSD-03407 | BSD-03407 - SEG-17.06.A | MONITOR CCTV | 17.06.A | EQUIPS COMUNICACIONS¦CIRCUIT TANCAT TELEVISIÓ¦MONITOR | SEGURETAT |  |  |  | BEN.BSD-03407.P2.STE2-4. | 1 | MONITOR/ P2 |  | 1 | [132 empty] | 478c48dd-9b82-4144-b259-2a66640556c3 | 6b90e1ca-8d72-4c8f-8227-5c79272a1a86
Lot 05 | BSD-03407 | BSD-03407 - SEG-17.06.A | MONITOR CCTV | 17.06.A | EQUIPS COMUNICACIONS¦CIRCUIT TANCAT TELEVISIÓ¦MONITOR | SEGURETAT |  |  |  | BEN.BSD-03407.P3.STE3-5. | 1 | MONITOR/ P3 |  | 1 | [132 empty] | 478c48dd-9b82-4144-b259-2a66640556c3 | 5b392f37-e681-435a-8470-c8f7df8ac2be
Lot 05 | BSD-03407 | BSD-03407 - SEG-17.06.C | CONTROL CÀMERES CCTV | 17.06.C | EQUIPS COMUNICACIONS¦CIRCUIT TANCAT TELEVISIÓ¦CONTROL CÀMERES | SEGURETAT |  |  |  | BEN.BSD-03407.P0.CON0-1. | 1 | CIRCUIT TANCAT TELEVISIÓ¦CONTROL CÀMERES |  | 1 | [132 empty] | c87afd24-a272-4fc5-9b26-d36cee82d3f8 | 5a9b30e8-10eb-425e-b725-74852cff57cf
Lot 05 | BSD-03407 | BSD-03407 - SEG-17.06.D | CÀMARES CCTV | 17.06.D | EQUIPS COMUNICACIONS¦CIRCUIT TANCAT TELEVISIÓ¦CÀMARES | SEGURETAT |  |  |  | BEN.BSD-03407.P0. | 4 | CÀMARES/ P0 |  | 1 | [132 empty] | 1d109f97-45bb-40ea-a423-1ec487b263e5 | 88297b44-027b-46a0-89ce-f89ad35f1a75
Lot 05 | BSD-03407 | BSD-03407 - SEG-17.06.D | CÀMARES CCTV | 17.06.D | EQUIPS COMUNICACIONS¦CIRCUIT TANCAT TELEVISIÓ¦CÀMARES | SEGURETAT |  |  |  | BEN.BSD-03407.P1. | 2 | CÀMARES/ P1 |  | 1 | [132 empty] | 1d109f97-45bb-40ea-a423-1ec487b263e5 | a5ff2c68-a5d2-43d6-bcf3-f8e1428fde85
Lot 05 | BSD-03407 | BSD-03407 - SEG-17.06.D | CÀMARES CCTV | 17.06.D | EQUIPS COMUNICACIONS¦CIRCUIT TANCAT TELEVISIÓ¦CÀMARES | SEGURETAT |  |  |  | BEN.BSD-03407.P-1. | 1 | CÀMARES/ P-1 |  | 1 | [132 empty] | 1d109f97-45bb-40ea-a423-1ec487b263e5 | f5123fdb-b2bf-45b7-afc7-85434149aaa5
Lot 05 | BSD-03407 | BSD-03407 - SEG-17.06.D | CÀMARES CCTV | 17.06.D | EQUIPS COMUNICACIONS¦CIRCUIT TANCAT TELEVISIÓ¦CÀMARES | SEGURETAT |  |  |  | BEN.BSD-03407.P2. | 2 | CÀMARES/ P2 |  | 1 | [132 empty] | 1d109f97-45bb-40ea-a423-1ec487b263e5 | d999c151-8f9b-455f-b1a6-3efc10284011
Lot 05 | BSD-03407 | BSD-03407 - SEG-17.06.D | CÀMARES CCTV | 17.06.D | EQUIPS COMUNICACIONS¦CIRCUIT TANCAT TELEVISIÓ¦CÀMARES | SEGURETAT |  |  |  | BEN.BSD-03407.P3. | 2 | CÀMARES/ P3 |  | 1 | [132 empty] | 1d109f97-45bb-40ea-a423-1ec487b263e5 | ccf3cc32-34fe-4bf3-b4c1-88e4af03b0a3
Lot 05 | BSD-03407 | BSD-03407 - SIE-40.02 | CONCENTRADOR DE DADES | 40.02 | SISTEMA INFORMACIÓ ENERGÈTICA¦CONCENTRADOR DE DADES | SIE |  |  |  | BEN.BSD-03407. | 1 | CONCENTRADOR DE DADES |  | 1 |  | DEXMA | Dexgate 1 | [129 empty] | bd0c3b44-3090-4615-8c0e-45f59a240060 | 9d74822e-ed7e-413a-920c-83feaf3cca01
Lot 05 | BSD-03407 | BSD-03407 - SIS-41.05 | INSTAL·LACIÓ SISTEMA DE CONTROL | 41.05 | SISTEMA DE CONTROL¦INSTAL·LACIÓ SISTEMA DE CONTROL | SISTEMA DE CONTROL |  |  |  | BEN.BSD-03407. | 1 | siemens |  | 1 | [53 empty] | Semestral | [78 empty] | 1d15f4f6-d3b3-43f3-a7fa-6ce3d5b103e1 | 325c6ab5-b966-43ee-83a3-ad17eb6f8c59
Lot 05 | BSD-03407 | BSD-03407 - SOL-26.02.A | SISTEMA DE PLAQUES SOLARS | 26.02 | SOLAR TÈRMICA¦INSTAL·LACIÓ TÈRMICA SOLAR | SOLAR |  |  |  | BEN.BSD-03407.P4.SPS4. | 17 | PLAQUES SOLARS |  | 1 | [9 empty] | PLAQUES SOLARS (17 UNITATS) | [64 empty] | 20 | 47.26 | [56 empty] | e8ec2ee9-5783-4b6d-9446-beb476b37669 | 47811bfa-fa45-4443-bd26-f7a5560ef694
Lot 05 | BSD-03407 | BSD-03407 - SOL-26.03 | ACUMULADOR ACS SOLAR | 26.03 | SOLAR TÈRMICA¦ACUMULADOR ACS SOLAR TÈRMICA | LEGIONEL·LA |  |  |  | BEN.BSD-03407.P4.SCACS4. | 1 | ACUMULADOR ACS SOLAR |  | 1 |  | LAPESA | MV1500RB-01 | ND | [11 empty] | > 70 kW | [11 empty] | 1.5 | [104 empty] | ad0e6053-b505-4910-96b4-cf9524ef3aaf | 6e660941-7837-4cff-8cb8-2b763cfea7ad
Lot 05 | BSD-03407 | BSD-03407 - SOL-26.03 | ACUMULADOR ACS SOLAR | 26.03 | SOLAR TÈRMICA¦ACUMULADOR ACS SOLAR TÈRMICA | LEGIONEL·LA |  |  |  | BEN.BSD-03407.P4.SCACS4. | 1 | ACUMULADOR ACS SOLAR2 |  | 1 |  | LAPESA | MV1500RB-01 | ND | [11 empty] | > 70 kW | [11 empty] | 1.5 | [104 empty] | ad0e6053-b505-4910-96b4-cf9524ef3aaf | 4c64d0a2-581f-4fd7-be51-3cb2877f612b
Lot 05 | BSD-03407 | BSD-03407 - SOL-26.04 | INTERCANVIADOR SOLAR | 26.04 | SOLAR TÈRMICA¦INTERCANVIADOR SOLAR TÈRMICA | SOLAR |  |  |  | BEN.BSD-03407.P4.SCACS4. | 1 | INTERCANVIADOR SOLAR |  | 1 | [15 empty] | > 70 kW | [116 empty] | 52f36bb7-3458-450d-875b-f1690c4d40c2 | c2b0c7a9-a812-407d-9f41-843ad649afeb
Lot 05 | BSD-03407 | BSD-03407 - SOL-26.05 | BOMBA ACS SOLAR | 26.05 | SOLAR TÈRMICA¦BOMBA ACS SOLAR | SOLAR |  |  |  | BEN.BSD-03407.P4.SCACS4. | 1 | BOMBA ACS SOLAR / PRIMARI |  | 1 |  | WILO | YONOS MAXO 25 | 10000100140 | [11 empty] | > 70 kW | [34 empty] | Rotor humit | [81 empty] | dd1d9a37-2acc-4561-b32f-1a196c7005db | 27027559-6336-4707-bfc2-e44e5acdc3ae
Lot 05 | BSD-03407 | BSD-03407 - SOL-26.05 | BOMBA ACS SOLAR | 26.05 | SOLAR TÈRMICA¦BOMBA ACS SOLAR | SOLAR |  |  |  | BEN.BSD-03407.P4.SCACS4. | 1 | BOMBA ACS SOLAR / SECUNDARI |  | 1 |  | EVOSTA | 40-70/130 | 60161175 | [11 empty] | > 70 kW | [34 empty] | Rotor humit | [81 empty] | dd1d9a37-2acc-4561-b32f-1a196c7005db | 2d0a37ff-e6db-4fcc-a52b-6b4b2e63df59
Lot 05 | BSD-03407 | BSD-03407 - SOL-26.06 | XARXA DE CANONADES I ACCESSORIS SOLAR | 26.06 | SOLAR TÈRMICA¦XARXA DE CANONADES I ACCESSORIS SOLAR TÉRMICA | SOLAR |  |  |  | BEN.BSD-03407. | 1 | Xarxa De Canonades Solars |  | 1 | [132 empty] | 7f02f6d7-551e-45ec-8bf2-e98b541e2035 | 3a46f25c-e6f9-43fa-8840-2591a6f72ac9
Lot 05 | BSD-03407 | BSD-03407 - TRA-20.01.A | ASCENSORS ELÈCTRICS | 20.01.A | TRANSPORT¦ASCENSORS¦ELÈCTRICS | TRANSPORT |  |  |  | BEN.BSD-03407. | 1 | ASCENSORS 1 | RAE 141011-B | 1 |  | OTIS |  | RAE 141011-B | [50 empty] | 1 | 630 | 5 | [75 empty] | 33bda2cf-511c-4c50-a764-707c91b3e7ad | 2fac02e7-cb7a-4284-b330-1f52c3ccf87f
Lot 05 | BSD-03407 | BSD-03407 - TRA-20.01.A | ASCENSORS ELÈCTRICS | 20.01.A | TRANSPORT¦ASCENSORS¦ELÈCTRICS | TRANSPORT |  |  |  | BEN.BSD-03407. | 1 | ASCENSORS 2 | RAE 140902-B | 1 |  | OTIS |  | RAE 140902-B | [50 empty] | 1 | 1000 | 5 | [75 empty] | 33bda2cf-511c-4c50-a764-707c91b3e7ad | d48e3fb5-6b39-4cfd-867e-736f1be8db06
Lot 05 | BSD-03407 | BSD-03407 - VAR-11.13 | VENTILADORS 400ºC/2h | 11.13 | CONTRAINCENDIS¦VENTILADORS 400ºC/2h | VARIS |  |  |  | BEN.BSD-03407.P5.SEFC5. | 1 | VENTILADORS 400ºC/2h / CUINA |  | 1 |  | MEB | TA100L 1-4 | 08051351476 | [11 empty] | > 70 kW | [116 empty] | 3c4be969-44fc-4585-a02e-f3a99926bcf1 | bd809176-cf0d-48b9-9234-31282f7995a8
Lot 05 | BSD-03407 | BSD-03407 - VEN-02.02 | CAIXES VENTILACIÓ | 02.02 | ELEMENTS DE CLIMATITZACIÓ¦CAIXES VENTILACIÓ | VENTILACIÓ/EXTRACCIÓ |  |  |  | BEN.BSD-03407.P5.SEA5. | 1 | CAIXES VENTILACIÓ 1 |  | 1 |  | S&P | CBM-270 | ND | [11 empty] | > 70 kW | 0 |  |  | 0 |  |  | 0 | 50 | [33 empty] | Accionament directe | 0 | 0 | [72 empty] | 0133321d-4a12-4374-90cb-c3f7a0ebbb2d | 4536ee04-e48c-4385-aaac-c7b6904581eb
Lot 05 | BSD-03407 | BSD-03407 - VEN-02.02 | CAIXES VENTILACIÓ | 02.02 | ELEMENTS DE CLIMATITZACIÓ¦CAIXES VENTILACIÓ | VENTILACIÓ/EXTRACCIÓ |  |  |  | BEN.BSD-03407.P5.SEA5. | 1 | CAIXES VENTILACIÓ 2 |  | 1 |  | S&P | ND | ND | [11 empty] | > 70 kW | 0 |  |  | 0 |  |  | 0 | 50 | [33 empty] | Accionament directe | 0 | 0 | [72 empty] | 0133321d-4a12-4374-90cb-c3f7a0ebbb2d | 4237007a-3ec8-4ca4-96be-03616c2ebba5
Lot 05 | BSD-03407 | BSD-03407 - VEN-02.16 | BOCA EXTRACCIÓ BANY | 02.16 | ELEMENTS DE CLIMATITZACIÓ¦BOCA EXTRACCIÓ BANY | VENTILACIÓ/EXTRACCIÓ |  |  |  | BEN.BSD-03407.P0. | 1 | Boca Extracció Bany P0 |  | 1 | [15 empty] | > 70 kW | [116 empty] | 04e92bcc-aeea-4e9a-b6eb-42ee710396a7 | 907fd0e1-c976-47c9-8b74-82e6febf2a22
Lot 05 | BSD-03407 | BSD-03407 - VEN-02.16 | BOCA EXTRACCIÓ BANY | 02.16 | ELEMENTS DE CLIMATITZACIÓ¦BOCA EXTRACCIÓ BANY | VENTILACIÓ/EXTRACCIÓ |  |  |  | BEN.BSD-03407.P1. | 1 | Boca Extracció Bany P1 |  | 1 | [15 empty] | > 70 kW | [116 empty] | 04e92bcc-aeea-4e9a-b6eb-42ee710396a7 | 9f6be5c1-1015-4665-9a1c-330b6110ac39
Lot 05 | BSD-03407 | BSD-03407 - VEN-02.16 | BOCA EXTRACCIÓ BANY | 02.16 | ELEMENTS DE CLIMATITZACIÓ¦BOCA EXTRACCIÓ BANY | VENTILACIÓ/EXTRACCIÓ |  |  |  | BEN.BSD-03407.P-1. | 1 | Boca Extracció Bany P-1 |  | 1 | [15 empty] | > 70 kW | [116 empty] | 04e92bcc-aeea-4e9a-b6eb-42ee710396a7 | 69d33150-9f1e-4e6b-a135-4aa4f1153ab2
Lot 05 | BSD-03407 | BSD-03407 - VEN-02.16 | BOCA EXTRACCIÓ BANY | 02.16 | ELEMENTS DE CLIMATITZACIÓ¦BOCA EXTRACCIÓ BANY | VENTILACIÓ/EXTRACCIÓ |  |  |  | BEN.BSD-03407.P2. | 1 | Boca Extracció Bany P2 |  | 1 | [15 empty] | > 70 kW | [116 empty] | 04e92bcc-aeea-4e9a-b6eb-42ee710396a7 | 64f3bff5-df36-45fd-beb4-e8fb061b26e3
Lot 05 | BSD-03407 | BSD-03407 - VEN-02.16 | BOCA EXTRACCIÓ BANY | 02.16 | ELEMENTS DE CLIMATITZACIÓ¦BOCA EXTRACCIÓ BANY | VENTILACIÓ/EXTRACCIÓ |  |  |  | BEN.BSD-03407.P3. | 1 | Boca Extracció Bany P3 |  | 1 | [15 empty] | > 70 kW | [116 empty] | 04e92bcc-aeea-4e9a-b6eb-42ee710396a7 | e2b53ba4-f02b-4027-b25b-a4f96d58a0d8
Lot 05 | BSD-04445 | BSD-04445 - BAI-15.01.A | QUADRES GENERALS | 15.01.A | EQUIPS DE BAIXA TENSIÓ¦QUADRES ELÈCTRICS¦QUADRES GENERALS | BAIXA TENSIÓ |  |  |  | BEN.BSD-04445.P-1.STE-1-1. | 1 | Quadre General |  | 1 | [132 empty] | 4bdf9a65-c5f9-4a12-9656-ef6869ad263a | 9388618a-ab83-44ab-8693-5156846d994c
Lot 05 | BSD-04445 | BSD-04445 - BAI-15.01.B | SUBQUADRES | 15.01.B | EQUIPS DE BAIXA TENSIÓ¦QUADRES ELÈCTRICS¦SUBQUADRES | BAIXA TENSIÓ |  |  |  | BEN.BSD-04445.P0.ETBT0-1. | 1 | Subquadre elèctric 4 /P0 |  | 1 | [11 empty] | Gran | [120 empty] | e00e8045-9d4d-46f5-83a6-a22f32ff477f | 895e22fe-3e14-4363-9314-521430b08c62
Lot 05 | BSD-04445 | BSD-04445 - BAI-15.01.B | SUBQUADRES | 15.01.B | EQUIPS DE BAIXA TENSIÓ¦QUADRES ELÈCTRICS¦SUBQUADRES | BAIXA TENSIÓ |  |  |  | BEN.BSD-04445.P-1.CU-1. | 1 | Subquadre elèctric 3 /Cuina |  | 1 | [11 empty] | Standard | [120 empty] | e00e8045-9d4d-46f5-83a6-a22f32ff477f | da4f2094-2ee9-4e9a-95c8-fe117ede6bd8
Lot 05 | BSD-04445 | BSD-04445 - BAI-15.01.B | SUBQUADRES | 15.01.B | EQUIPS DE BAIXA TENSIÓ¦QUADRES ELÈCTRICS¦SUBQUADRES | BAIXA TENSIÓ |  |  |  | BEN.BSD-04445.P1.ETBT1-2. | 1 | Subquadre elèctric 5 /P1 |  | 1 | [11 empty] | Gran | [120 empty] | e00e8045-9d4d-46f5-83a6-a22f32ff477f | 58e46f83-060c-4230-8526-eadb6a17a990
Lot 05 | BSD-04445 | BSD-04445 - BAI-15.01.B | SUBQUADRES | 15.01.B | EQUIPS DE BAIXA TENSIÓ¦QUADRES ELÈCTRICS¦SUBQUADRES | BAIXA TENSIÓ |  |  |  | BEN.BSD-04445.P-1.SBEP-1-1. | 1 | Subquadre elèctric 2 /Bugaderia |  | 1 | [11 empty] | Standard | [120 empty] | e00e8045-9d4d-46f5-83a6-a22f32ff477f | deda1510-19b0-4dac-af06-b17ae99e5e49
Lot 05 | BSD-04445 | BSD-04445 - BAI-15.01.B | SUBQUADRES | 15.01.B | EQUIPS DE BAIXA TENSIÓ¦QUADRES ELÈCTRICS¦SUBQUADRES | BAIXA TENSIÓ |  |  |  | BEN.BSD-04445.P-1.SBFC-1-1. | 1 | Subquadre elèctric 1 /Calderas |  | 1 | [11 empty] | Standard | [120 empty] | e00e8045-9d4d-46f5-83a6-a22f32ff477f | ac554ad6-b72c-4eab-820b-e91454ee6e80
Lot 05 | BSD-04445 | BSD-04445 - BAI-15.01.B | SUBQUADRES | 15.01.B | EQUIPS DE BAIXA TENSIÓ¦QUADRES ELÈCTRICS¦SUBQUADRES | BAIXA TENSIÓ |  |  |  | BEN.BSD-04445.P2.ETBT2-6. | 1 | Subquadre elèctric 6 /P2 |  | 1 | [11 empty] | Gran | [120 empty] | e00e8045-9d4d-46f5-83a6-a22f32ff477f | 093ea012-1453-4c8f-9d36-3210a8661099
Lot 05 | BSD-04445 | BSD-04445 - BAI-15.05.A | ENDOLLS | 15.05.A | EQUIPS DE BAIXA TENSIÓ¦ENDOLLS I MECANISMES¦ENDOLLS | BAIXA TENSIÓ |  |  |  | BEN.BSD-04445. | 1072 | ENDOLLS |  | 1 | [132 empty] | 054a2fbd-0f7c-4d9f-827e-097387481152 | 64219431-5931-4555-bc7b-6b77a646566f
Lot 05 | BSD-04445 | BSD-04445 - BAI-15.05.B | MECANISMES | 15.05.B | EQUIPS DE BAIXA TENSIÓ¦ENDOLLS I MECANISMES¦MECANISMES | BAIXA TENSIÓ |  |  |  | BEN.BSD-04445. | 422 | Mecanismes |  | 1 | [132 empty] | 640d8f53-4203-4f3a-89eb-c3764137a0fa | 6124267c-e7ba-4bf8-8199-17961bae7bd9
Lot 05 | BSD-04445 | BSD-04445 - BAI-15.06 | XARXA DE TERRES | 15.06 | EQUIPS DE BAIXA TENSIÓ¦XARXA DE TERRES | BAIXA TENSIÓ |  |  |  | BEN.BSD-04445. | 3 | Xarxa de Terres |  | 1 | [132 empty] | fdb60dfb-08cf-4888-9c99-4b6fa8c148b8 | 032f6ab1-12b8-480e-8aa7-a1ac95d06363
Lot 05 | BSD-04445 | BSD-04445 - BAI-16.01 | LLUMINÀRIES | 16.01 | IL·LUMINACIÓ¦LLUMINÀRIES | BAIXA TENSIÓ |  |  |  | BEN.BSD-04445.P0. | 240 | LLUMINÀRIES Planta Baixa |  | 1 | [132 empty] | d0f0b6ea-d2b2-497c-9e6c-d1c4b79c20ea | f1e5efb0-723a-49ad-93e9-16b59ce19a39
Lot 05 | BSD-04445 | BSD-04445 - BAI-16.01 | LLUMINÀRIES | 16.01 | IL·LUMINACIÓ¦LLUMINÀRIES | BAIXA TENSIÓ |  |  |  | BEN.BSD-04445.P1. | 205 | LLUMINÀRIES Planta Primera |  | 1 | [132 empty] | d0f0b6ea-d2b2-497c-9e6c-d1c4b79c20ea | 6ef9f756-94af-4d01-9d99-97d27615a1ca
Lot 05 | BSD-04445 | BSD-04445 - BAI-16.01 | LLUMINÀRIES | 16.01 | IL·LUMINACIÓ¦LLUMINÀRIES | BAIXA TENSIÓ |  |  |  | BEN.BSD-04445.P-1. | 140 | LLUMINÀRIES Planta Soterrani -1 |  | 1 | [132 empty] | d0f0b6ea-d2b2-497c-9e6c-d1c4b79c20ea | e6160510-4cc0-473b-878f-5f6a952f3dc6
Lot 05 | BSD-04445 | BSD-04445 - BAI-16.01 | LLUMINÀRIES | 16.01 | IL·LUMINACIÓ¦LLUMINÀRIES | BAIXA TENSIÓ |  |  |  | BEN.BSD-04445.P2. | 205 | LLUMINÀRIES Planta Segona |  | 1 | [132 empty] | d0f0b6ea-d2b2-497c-9e6c-d1c4b79c20ea | b8d8efa6-117e-45ef-9445-ad40e40b1e1e
Lot 05 | BSD-04445 | BSD-04445 - BAI-16.02 | EMERGÈNCIA I SENYALITZACIÓ | 16.02 | IL·LUMINACIÓ¦EMERGÈNCIA I SENYALITZACIÓ | BAIXA TENSIÓ |  |  |  | BEN.BSD-04445.P0. | 55 | LLUMINÀRIES EMERGÈNCIA Planta Baixa |  | 1 | [132 empty] | 422e5b53-f68f-46ad-88f1-eecb8af801d3 | d1ecda84-dafd-400e-a9fd-f6450cd10602
Lot 05 | BSD-04445 | BSD-04445 - BAI-16.02 | EMERGÈNCIA I SENYALITZACIÓ | 16.02 | IL·LUMINACIÓ¦EMERGÈNCIA I SENYALITZACIÓ | BAIXA TENSIÓ |  |  |  | BEN.BSD-04445.P1. | 28 | LLUMINÀRIES EMERGÈNCIA Planta Primera |  | 1 | [132 empty] | 422e5b53-f68f-46ad-88f1-eecb8af801d3 | 062437db-7281-4d23-bca7-00579f29d066
Lot 05 | BSD-04445 | BSD-04445 - BAI-16.02 | EMERGÈNCIA I SENYALITZACIÓ | 16.02 | IL·LUMINACIÓ¦EMERGÈNCIA I SENYALITZACIÓ | BAIXA TENSIÓ |  |  |  | BEN.BSD-04445.P-1. | 38 | LLUMINÀRIES EMERGÈNCIA Planta Soterrani -1 |  | 1 | [132 empty] | 422e5b53-f68f-46ad-88f1-eecb8af801d3 | 05a5ed17-8989-4263-aea6-4676036e3d19
Lot 05 | BSD-04445 | BSD-04445 - BAI-16.02 | EMERGÈNCIA I SENYALITZACIÓ | 16.02 | IL·LUMINACIÓ¦EMERGÈNCIA I SENYALITZACIÓ | BAIXA TENSIÓ |  |  |  | BEN.BSD-04445.P2. | 28 | LLUMINÀRIES EMERGÈNCIA Planta Segona |  | 1 | [132 empty] | 422e5b53-f68f-46ad-88f1-eecb8af801d3 | edfd0de6-087e-4b81-b93a-2661249e63d9
Lot 05 | BSD-04445 | BSD-04445 - BAI-16.02 | EMERGÈNCIA I SENYALITZACIÓ | 16.02 | IL·LUMINACIÓ¦EMERGÈNCIA I SENYALITZACIÓ | BAIXA TENSIÓ |  |  |  | BEN.BSD-04445.P3. | 1 | LLUMINÀRIES EMERGÈNCIA / Exterior Coberta / PlantaTercera |  | 1 | [132 empty] | 422e5b53-f68f-46ad-88f1-eecb8af801d3 | d774e74b-bad7-4214-b3ca-2ef2aab1e1d9
Lot 05 | BSD-04445 | BSD-04445 - BAI-16.03 | LUMINÀRIES EXTERIORS | 16.03 | IL·LUMINACIÓ¦LUMINÀRIES EXTERIORS | BAIXA TENSIÓ |  |  |  | BEN.BSD-04445.EXT. | 34 | LUMINÀRIES EXTERIORS |  | 1 | [132 empty] | 2d02655e-c14e-4c48-81b2-1e4cd27404e7 | 6e9fe1e6-0bcf-4d3d-84d3-b9bd95319a49
Lot 05 | BSD-04445 | BSD-04445 - BAI-18.01 | GRUP ELECTROGEN DIÈSEL | 18.01 | GRUPS ELECTRÒGENS¦DIÈSEL | BAIXA TENSIÓ |  |  |  | BEN.BSD-04445.P-1.SGE-1. | 1 | Grup Electrogen Planta Soterrani -1 |  | 1 |  | SDMO | J110K | J110K0916432 | [9 empty] | 0 | [5 empty] | 0 |  |  |  | 50 | [34 empty] | 0 | [17 empty] | 0 | [55 empty] | c5c844ac-874e-442d-91b5-c51c9b8ffa1d | f1065443-918f-4941-9e8c-b46c9c0d00d5
Lot 05 | BSD-04445 | BSD-04445 - BAI-19 | PARALLAMPS | 19 | PARALLAMPS | BAIXA TENSIÓ |  |  |  | BEN.BSD-04445. | 1 | Parallamps |  | 1 | [132 empty] | 75e6a79f-007b-4a0c-93bf-fa897c482d66 | bd095725-9be8-45cf-bfc3-2e686dc1ccbf
Lot 05 | BSD-04445 | BSD-04445 - BAI-34.10 | INSTAL·LACIÓ BAIXA TENSIÓ | 34.10 | INSTAL·LACIONS¦INSTAL·LACIÓ BAIXA TENSIÓ | BAIXA TENSIÓ |  |  |  | BEN.BSD-04445. | 1 | INSTAL·LACIÓ BAIXA TENSIÓ |  | 1 | [132 empty] | f9573366-f01b-4d5e-a304-98a73f1a0360 | 96db7848-b18b-4ea2-8911-f80adb67428e
Lot 05 | BSD-04445 | BSD-04445 - CLI-01.01 | PLANTES REFREDADORES | 01.01 | GENERADORS D'ENERGIA¦PLANTES REFREDADORES | CLIMATITZACIÓ |  |  |  | BEN.BSD-04445.P-1.SAACC-1. | 1 | REFREDADORA |  | 1 |  | NECS/B 1004 | [13 empty] | > 70 kW | 0 | 100 |  | 0 | 0 | 250 | 0 | 50 | [36 empty] | -273.15 | -273.15 | 0 | 0 | [68 empty] | c4b05687-33b8-4df9-b3fc-9e69fc253412 | e2f1ca59-7416-4217-ad5e-1b40e7545523
Lot 05 | BSD-04445 | BSD-04445 - CLI-01.03 | CALDERES | 01.03 | GENERADORS D'ENERGIA¦CALDERES | CLIMATITZACIÓ |  |  |  | BEN.BSD-04445.P-1.SBFC-1-1. | 2 | Calderes 1/ P-1 |  | 1 |  | Ygnis | LRP-NT PLUS 4 | 5084010438393 | [11 empty] | > 70 kW | 0 |  | 145 | 0 |  |  | 0 | 0 |  |  |  | 0 | [36 empty] | Atmosfèrica | Gas | 0 | 0 | [64 empty] | 93ea5a76-1eb1-49d9-91c5-6a9c4c452d1e | df2bb84f-6e39-4e11-b557-95f0ab2b953b
Lot 05 | BSD-04445 | BSD-04445 - CLI-01.03 | CALDERES | 01.03 | GENERADORS D'ENERGIA¦CALDERES | CLIMATITZACIÓ |  |  |  | BEN.BSD-04445.P-1.SBFC-1-1. | 2 | Calderes 2/ P-1 |  | 1 |  | Ygnis | LRP-NT PLUS 4 | 5084010438409 | [11 empty] | > 70 kW | 0 |  | 145 | 0 |  |  | 0 | 0 |  |  |  | 0 | [36 empty] | Atmosfèrica | Gas | 0 | 0 | [64 empty] | 93ea5a76-1eb1-49d9-91c5-6a9c4c452d1e | 80f050f8-b776-4706-803c-927019d16712
Lot 05 | BSD-04445 | BSD-04445 - CLI-01.04.A | A.A. UNITATS INTERIORS | 01.04.A | GENERADORS D'ENERGIA¦APARELLS AUTÒNOMS¦A.A. UNITATS INTERIORS | CLIMATITZACIÓ |  |  |  | BEN.BSD-04445.P0.ETBT0-1. | 1 | Fuji Electric Split |  | 1 |  | Fuji Electric Split | RS-9FA | E003447 | [11 empty] | > 70 kW | 0 | 0 | 0 | 0 | 0 | 5.01 | 0 | 50 | [108 empty] | 19d99d42-1bfe-491c-ac27-f0d7f9cc84b1 | c7035168-f87b-4019-a166-7b7531e98393
Lot 05 | BSD-04445 | BSD-04445 - CLI-02.01 | CLIMATITZADORS | 02.01 | ELEMENTS DE CLIMATITZACIÓ¦CLIMATITZADORS | CLIMATITZACIÓ |  |  |  | BEN.BSD-04445.P3.SCA3-1. | 1 | Climatizador Sala Climatizadors Aire 1 /P3 |  | 1 |  | Airlan | FMA 078 | [12 empty] | < 70 kW | [52 empty] | 0 | 15000 | 0 | [61 empty] | 3d60ece3-0873-43f4-8325-8db8e20e651a | c96fa843-8224-42d9-82a6-640242ade271
Lot 05 | BSD-04445 | BSD-04445 - CLI-02.01 | CLIMATITZADORS | 02.01 | ELEMENTS DE CLIMATITZACIÓ¦CLIMATITZADORS | CLIMATITZACIÓ |  |  |  | BEN.BSD-04445.P3.SCA3-2. | 1 | Climatizador Sala Climatizadors Aire 2 /P3 |  | 1 |  | Airlan | FMA 078 | [12 empty] | < 70 kW | [52 empty] | 0 | 15000 | 0 | [61 empty] | 3d60ece3-0873-43f4-8325-8db8e20e651a | 57bb1149-a460-49ba-8680-35332b53047e
Lot 05 | BSD-04445 | BSD-04445 - CLI-02.03 | FAN-COIL | 02.03 | ELEMENTS DE CLIMATITZACIÓ¦FAN-COIL | CLIMATITZACIÓ |  |  |  | BEN.BSD-04445.P0.AT0-1. | 1 | Fancoil Aula Taller 1 /P-0 |  | 1 |  | Airlan | FCX-42 P | [12 empty] | < 70 KW | 0 | 0 | 0 | 0 |  |  | 0 | 50 | [39 empty] | 0 | [68 empty] | 794a221d-9cb0-4371-ab30-d4112c97b62c | 52336430-3b9b-4f5a-8906-1df8b3e10b5a
Lot 05 | BSD-04445 | BSD-04445 - CLI-02.03 | FAN-COIL | 02.03 | ELEMENTS DE CLIMATITZACIÓ¦FAN-COIL | CLIMATITZACIÓ |  |  |  | BEN.BSD-04445.P0.AT0-10. | 1 | Fancoil Aula Taller 10 /P-0 |  | 1 |  | Airlan | FCX-42 P | [12 empty] | < 70 KW | 0 | 0 | 0 | 0 |  |  | 0 | 50 | [39 empty] | 0 | [68 empty] | 794a221d-9cb0-4371-ab30-d4112c97b62c | 7a3c5e2b-c3bc-471e-a465-537460fc01ce
Lot 05 | BSD-04445 | BSD-04445 - CLI-02.03 | FAN-COIL | 02.03 | ELEMENTS DE CLIMATITZACIÓ¦FAN-COIL | CLIMATITZACIÓ |  |  |  | BEN.BSD-04445.P0.AT0-10. | 1 | Fancoil Aula Taller 11 /P-0 |  | 1 |  | Airlan | FCX-42 P | [12 empty] | < 70 KW | 0 | 0 | 0 | 0 |  |  | 0 | 50 | [39 empty] | 0 | [68 empty] | 794a221d-9cb0-4371-ab30-d4112c97b62c | 69ee1633-8b41-495d-afba-41fa128eafca
Lot 05 | BSD-04445 | BSD-04445 - CLI-02.03 | FAN-COIL | 02.03 | ELEMENTS DE CLIMATITZACIÓ¦FAN-COIL | CLIMATITZACIÓ |  |  |  | BEN.BSD-04445.P0.AT0-2. | 1 | Fancoil Aula Taller 2 /P-0 |  | 1 |  | Airlan | FCX-42 P | [12 empty] | < 70 KW | 0 | 0 | 0 | 0 |  |  | 0 | 50 | [39 empty] | 0 | [68 empty] | 794a221d-9cb0-4371-ab30-d4112c97b62c | efce2054-45cb-438d-84fe-854f1c9a51ab
Lot 05 | BSD-04445 | BSD-04445 - CLI-02.03 | FAN-COIL | 02.03 | ELEMENTS DE CLIMATITZACIÓ¦FAN-COIL | CLIMATITZACIÓ |  |  |  | BEN.BSD-04445.P0.AT0-3. | 1 | Fancoil Aula Taller 3 /P-0 |  | 1 |  | Airlan | FCX-42 P | [12 empty] | < 70 KW | 0 | 0 | 0 | 0 |  |  | 0 | 50 | [39 empty] | 0 | [68 empty] | 794a221d-9cb0-4371-ab30-d4112c97b62c | 37f6dfbe-656a-48f7-81fe-0511b21ca83c
Lot 05 | BSD-04445 | BSD-04445 - CLI-02.03 | FAN-COIL | 02.03 | ELEMENTS DE CLIMATITZACIÓ¦FAN-COIL | CLIMATITZACIÓ |  |  |  | BEN.BSD-04445.P0.AT0-4. | 1 | Fancoil Aula Taller 4 /P-0 |  | 1 |  | Airlan | FCX-42 P | [12 empty] | < 70 KW | 0 | 0 | 0 | 0 |  |  | 0 | 50 | [39 empty] | 0 | [68 empty] | 794a221d-9cb0-4371-ab30-d4112c97b62c | 0d9265cd-0af6-4eca-815e-55ab0ff93919
Lot 05 | BSD-04445 | BSD-04445 - CLI-02.03 | FAN-COIL | 02.03 | ELEMENTS DE CLIMATITZACIÓ¦FAN-COIL | CLIMATITZACIÓ |  |  |  | BEN.BSD-04445.P0.AT0-5. | 1 | Fancoil Aula Taller 5 /P-0 |  | 1 |  | Airlan | FCX-42 P | [12 empty] | < 70 KW | 0 | 0 | 0 | 0 |  |  | 0 | 50 | [39 empty] | 0 | [68 empty] | 794a221d-9cb0-4371-ab30-d4112c97b62c | 5b45b70b-8dc8-440f-bbc2-48e8a249acb5
Lot 05 | BSD-04445 | BSD-04445 - CLI-02.03 | FAN-COIL | 02.03 | ELEMENTS DE CLIMATITZACIÓ¦FAN-COIL | CLIMATITZACIÓ |  |  |  | BEN.BSD-04445.P0.AT0-6. | 1 | Fancoil Aula Taller 6 /P-0 |  | 1 |  | Airlan | FCX-42 P | [12 empty] | < 70 KW | 0 | 0 | 0 | 0 |  |  | 0 | 50 | [39 empty] | 0 | [68 empty] | 794a221d-9cb0-4371-ab30-d4112c97b62c | 623d280b-4220-4294-bf76-74e0d3ee06e8
Lot 05 | BSD-04445 | BSD-04445 - CLI-02.03 | FAN-COIL | 02.03 | ELEMENTS DE CLIMATITZACIÓ¦FAN-COIL | CLIMATITZACIÓ |  |  |  | BEN.BSD-04445.P0.AT0-7. | 1 | Fancoil Aula Taller 7 /P-0 |  | 1 |  | Airlan | FCX-42 P | [12 empty] | < 70 KW | 0 | 0 | 0 | 0 |  |  | 0 | 50 | [39 empty] | 0 | [68 empty] | 794a221d-9cb0-4371-ab30-d4112c97b62c | c47760f1-5360-49cb-be87-410765f54475
Lot 05 | BSD-04445 | BSD-04445 - CLI-02.03 | FAN-COIL | 02.03 | ELEMENTS DE CLIMATITZACIÓ¦FAN-COIL | CLIMATITZACIÓ |  |  |  | BEN.BSD-04445.P0.AT0-8. | 1 | Fancoil Aula Taller 8 /P-0 |  | 1 |  | Airlan | FCX-42 P | [12 empty] | < 70 KW | 0 | 0 | 0 | 0 |  |  | 0 | 50 | [39 empty] | 0 | [68 empty] | 794a221d-9cb0-4371-ab30-d4112c97b62c | f402ee2b-a80c-41cf-a220-d8160d8bf2e2
Lot 05 | BSD-04445 | BSD-04445 - CLI-02.03 | FAN-COIL | 02.03 | ELEMENTS DE CLIMATITZACIÓ¦FAN-COIL | CLIMATITZACIÓ |  |  |  | BEN.BSD-04445.P0.AT0-9. | 1 | Fancoil Aula Taller 9 /P-0 |  | 1 |  | Airlan | FCX-42 P | [12 empty] | < 70 KW | 0 | 0 | 0 | 0 |  |  | 0 | 50 | [39 empty] | 0 | [68 empty] | 794a221d-9cb0-4371-ab30-d4112c97b62c | 56a15e3f-813f-4ba4-b2bc-20b5ad7a3565
Lot 05 | BSD-04445 | BSD-04445 - CLI-02.03 | FAN-COIL | 02.03 | ELEMENTS DE CLIMATITZACIÓ¦FAN-COIL | CLIMATITZACIÓ |  |  |  | BEN.BSD-04445.P0.MSI0-1. | 1 | Fancoil /Menjador servei intern 1 /P-0 |  | 1 |  | Airlan | CWC25 | [12 empty] | < 70 KW | 0 | 0 | 0 | 0 |  |  | 0 | 50 | [39 empty] | 0 | [68 empty] | 794a221d-9cb0-4371-ab30-d4112c97b62c | 0986ccfd-761a-4753-89e3-ac8c2cf2ffd6
Lot 05 | BSD-04445 | BSD-04445 - CLI-02.03 | FAN-COIL | 02.03 | ELEMENTS DE CLIMATITZACIÓ¦FAN-COIL | CLIMATITZACIÓ |  |  |  | BEN.BSD-04445.P-1.DXT-1-2. | 1 | Fancoil Despatx Sala Reunions 2/P-1 |  | 1 |  | Airlan | CWC45 | [12 empty] | < 70 KW | 0 | 0 | 0 | 0 |  |  | 0 | 50 | [39 empty] | 0 | [68 empty] | 794a221d-9cb0-4371-ab30-d4112c97b62c | a061c05e-4fd6-4ce5-8199-273822dd577b
Lot 05 | BSD-04445 | BSD-04445 - CLI-02.03 | FAN-COIL | 02.03 | ELEMENTS DE CLIMATITZACIÓ¦FAN-COIL | CLIMATITZACIÓ |  |  |  | BEN.BSD-04445.P-1.MSI-1-1. | 1 | Fancoil Menjador Servei Intern 1/ P-1 |  | 1 |  | Airlan | CWC45 | [12 empty] | < 70 KW | 0 | 0 | 0 | 0 |  |  | 0 | 50 | [39 empty] | 0 | [68 empty] | 794a221d-9cb0-4371-ab30-d4112c97b62c | 9b5e99ee-0ca1-49b3-9452-8c9454685bc1
Lot 05 | BSD-04445 | BSD-04445 - CLI-02.03 | FAN-COIL | 02.03 | ELEMENTS DE CLIMATITZACIÓ¦FAN-COIL | CLIMATITZACIÓ |  |  |  | BEN.BSD-04445.P1.OFF1-1. | 1 | Fancoil /Sala Polivalent 1 /P1 |  | 1 |  | Airlan | FCX-42 P | [12 empty] | < 70 KW | 0 | 0 | 0 | 0 |  |  | 0 | 50 | [39 empty] | 0 | [68 empty] | 794a221d-9cb0-4371-ab30-d4112c97b62c | a7abbfe1-ef0d-4e42-b824-65936c955ae7
Lot 05 | BSD-04445 | BSD-04445 - CLI-02.03 | FAN-COIL | 02.03 | ELEMENTS DE CLIMATITZACIÓ¦FAN-COIL | CLIMATITZACIÓ |  |  |  | BEN.BSD-04445.P1.OFF1-2. | 1 | Fancoil / Sala Polivalent 2 /P1 |  | 1 |  | Airlan | FCX-42 P | [12 empty] | < 70 KW | 0 | 0 | 0 | 0 |  |  | 0 | 50 | [39 empty] | 0 | [68 empty] | 794a221d-9cb0-4371-ab30-d4112c97b62c | bb2f7010-5627-4452-8066-8be5452bd7f6
Lot 05 | BSD-04445 | BSD-04445 - CLI-02.03 | FAN-COIL | 02.03 | ELEMENTS DE CLIMATITZACIÓ¦FAN-COIL | CLIMATITZACIÓ |  |  |  | BEN.BSD-04445.P1.SP1-1. | 1 | Fancoil / Sala Polivalent 3 /P1 |  | 1 |  | Airlan | FCX-42 P | [12 empty] | < 70 KW | 0 | 0 | 0 | 0 |  |  | 0 | 50 | [39 empty] | 0 | [68 empty] | 794a221d-9cb0-4371-ab30-d4112c97b62c | a4de47ca-5f69-4016-8ce3-9414e8c5fe2a
Lot 05 | BSD-04445 | BSD-04445 - CLI-02.03 | FAN-COIL | 02.03 | ELEMENTS DE CLIMATITZACIÓ¦FAN-COIL | CLIMATITZACIÓ |  |  |  | BEN.BSD-04445.P1.SP1-2. | 1 | Fancoil / Sala Polivalent 4 /P1 |  | 1 |  | Airlan | FCX-42 P | [12 empty] | < 70 KW | 0 | 0 | 0 | 0 |  |  | 0 | 50 | [39 empty] | 0 | [68 empty] | 794a221d-9cb0-4371-ab30-d4112c97b62c | 7cb7988b-52c6-4def-a52c-6c5295e6e710
Lot 05 | BSD-04445 | BSD-04445 - CLI-02.03 | FAN-COIL | 02.03 | ELEMENTS DE CLIMATITZACIÓ¦FAN-COIL | CLIMATITZACIÓ |  |  |  | BEN.BSD-04445.P2.OFF2-5. | 1 | Fancoil / Sala Polivalent 5 /P2 |  | 1 |  | Airlan | FCX-42 P | [12 empty] | < 70 KW | 0 | 0 | 0 | 0 |  |  | 0 | 50 | [39 empty] | 0 | [68 empty] | 794a221d-9cb0-4371-ab30-d4112c97b62c | 547329a1-1fe6-4a70-8c96-62ee6e55db5c
Lot 05 | BSD-04445 | BSD-04445 - CLI-02.03 | FAN-COIL | 02.03 | ELEMENTS DE CLIMATITZACIÓ¦FAN-COIL | CLIMATITZACIÓ |  |  |  | BEN.BSD-04445.P2.OFF2-6. | 1 | Fancoil / Sala Polivalent 6 /P2 |  | 1 |  | Airlan | FCX-42 P | [12 empty] | < 70 KW | 0 | 0 | 0 | 0 |  |  | 0 | 50 | [39 empty] | 0 | [68 empty] | 794a221d-9cb0-4371-ab30-d4112c97b62c | 5b9af6b6-3fd3-4472-8ee0-f59a7c1c5ac1
Lot 05 | BSD-04445 | BSD-04445 - CLI-02.03 | FAN-COIL | 02.03 | ELEMENTS DE CLIMATITZACIÓ¦FAN-COIL | CLIMATITZACIÓ |  |  |  | BEN.BSD-04445.P2.SP2-5. | 1 | Fancoil / Sala Polivalent 7 /P2 |  | 1 |  | Airlan | FCX-42 P | [12 empty] | < 70 KW | 0 | 0 | 0 | 0 |  |  | 0 | 50 | [39 empty] | 0 | [68 empty] | 794a221d-9cb0-4371-ab30-d4112c97b62c | 79b36b8f-57dd-4199-a31a-79b6ba39c880
Lot 05 | BSD-04445 | BSD-04445 - CLI-02.03 | FAN-COIL | 02.03 | ELEMENTS DE CLIMATITZACIÓ¦FAN-COIL | CLIMATITZACIÓ |  |  |  | BEN.BSD-04445.P2.SP2-6. | 1 | Fancoil / Sala Polivalent 8 /P2 |  | 1 |  | Airlan | FCX-42 P | [12 empty] | < 70 KW | 0 | 0 | 0 | 0 |  |  | 0 | 50 | [39 empty] | 0 | [68 empty] | 794a221d-9cb0-4371-ab30-d4112c97b62c | fa945f5d-2ad9-4ef8-ab14-57874252c6dc
Lot 05 | BSD-04445 | BSD-04445 - CLI-02.04 | CONDUCTES AIRE | 02.04 | ELEMENTS DE CLIMATITZACIÓ¦CONDUCTES AIRE | CLIMATITZACIÓ |  |  |  | BEN.BSD-04445. | 1 | Conductes d'aire edifici |  | 1 | [15 empty] | > 70 kW | [116 empty] | e2bb94ff-9d04-4c7e-88d2-d9f3beaafefd | 6c07f6b2-8066-4e63-a3f2-4991634efcf4
Lot 05 | BSD-04445 | BSD-04445 - CLI-02.05 | REIXES I DIFUSORS D'AIRE | 02.05 | ELEMENTS DE CLIMATITZACIÓ¦REIXES I DIFUSORS D'AIRE | CLIMATITZACIÓ |  |  |  | BEN.BSD-04445. | 1 | Reixes i difusors d'aire de l'edifici |  | 1 | [15 empty] | > 70 kW | [116 empty] | f4951a62-d7fc-456f-8199-16dd37ab4351 | 941ae2dc-4ea1-490b-b920-59360efb08cb
Lot 05 | BSD-04445 | BSD-04445 - CLI-03.02 | BOMBES CIRCULACIÓ ACS I CLIMA | 03.02 | BOMBES I GRUPS DE PRESSIÓ¦BOMBES CIRCULACIÓ ACS I CLIMA | CLIMATITZACIÓ |  |  |  | BEN.BSD-04445.P-1.SBFC-1-1. | 1 | Bomba 1 Clima (Terra Radiant) |  | 1 |  | Sedical | TF 140 | [12 empty] | < 70 kW | [34 empty] | Rotor sec | [81 empty] | f544a769-c99e-4108-8d46-72a07dc891c9 | fcf60731-85a2-4f11-9dc6-b51682cee3c6
Lot 05 | BSD-04445 | BSD-04445 - CLI-03.02 | BOMBES CIRCULACIÓ ACS I CLIMA | 03.02 | BOMBES I GRUPS DE PRESSIÓ¦BOMBES CIRCULACIÓ ACS I CLIMA | CLIMATITZACIÓ |  |  |  | BEN.BSD-04445.P-1.SBFC-1-1. | 1 | Bomba 10 Solar |  | 1 |  | Sedical | TF 140 | [12 empty] | < 70 kW | [34 empty] | Rotor sec | [81 empty] | f544a769-c99e-4108-8d46-72a07dc891c9 | d3803875-cc4b-4fd3-82d5-201405785df0
Lot 05 | BSD-04445 | BSD-04445 - CLI-03.02 | BOMBES CIRCULACIÓ ACS I CLIMA | 03.02 | BOMBES I GRUPS DE PRESSIÓ¦BOMBES CIRCULACIÓ ACS I CLIMA | CLIMATITZACIÓ |  |  |  | BEN.BSD-04445.P-1.SBFC-1-1. | 1 | Bomba 2 Clima (Terra Radiant) |  | 1 |  | Sedical | TF 140 | [12 empty] | < 70 kW | [34 empty] | Rotor sec | [81 empty] | f544a769-c99e-4108-8d46-72a07dc891c9 | f702ce6c-c5b0-436f-b8b9-bfba3da04fd1
Lot 05 | BSD-04445 | BSD-04445 - CLI-03.02 | BOMBES CIRCULACIÓ ACS I CLIMA | 03.02 | BOMBES I GRUPS DE PRESSIÓ¦BOMBES CIRCULACIÓ ACS I CLIMA | CLIMATITZACIÓ |  |  |  | BEN.BSD-04445.P-1.SBFC-1-1. | 1 | Bomba 3 Clima (Terra Radiant) |  | 1 |  | Sedical | TF 140 | [12 empty] | < 70 kW | [34 empty] | Rotor sec | [81 empty] | f544a769-c99e-4108-8d46-72a07dc891c9 | 46f6351a-64de-4550-b3fe-06faa4503a1f
Lot 05 | BSD-04445 | BSD-04445 - CLI-03.02 | BOMBES CIRCULACIÓ ACS I CLIMA | 03.02 | BOMBES I GRUPS DE PRESSIÓ¦BOMBES CIRCULACIÓ ACS I CLIMA | CLIMATITZACIÓ |  |  |  | BEN.BSD-04445.P-1.SBFC-1-1. | 1 | Bomba 4 Clima (Fan-coils) |  | 1 |  | Sedical | TF 140 | [12 empty] | < 70 kW | [34 empty] | Rotor sec | [81 empty] | f544a769-c99e-4108-8d46-72a07dc891c9 | 77ed3848-5877-4059-8809-406818c8f4db
Lot 05 | BSD-04445 | BSD-04445 - CLI-03.02 | BOMBES CIRCULACIÓ ACS I CLIMA | 03.02 | BOMBES I GRUPS DE PRESSIÓ¦BOMBES CIRCULACIÓ ACS I CLIMA | CLIMATITZACIÓ |  |  |  | BEN.BSD-04445.P-1.SBFC-1-1. | 1 | Bomba 5 Clima (Fan-coils) |  | 1 |  | Sedical | TF 140 | [12 empty] | < 70 kW | [34 empty] | Rotor sec | [81 empty] | f544a769-c99e-4108-8d46-72a07dc891c9 | 05ec69a1-c6af-4ff2-a416-06aba7c26880
Lot 05 | BSD-04445 | BSD-04445 - CLI-03.02 | BOMBES CIRCULACIÓ ACS I CLIMA | 03.02 | BOMBES I GRUPS DE PRESSIÓ¦BOMBES CIRCULACIÓ ACS I CLIMA | CLIMATITZACIÓ |  |  |  | BEN.BSD-04445.P-1.SBFC-1-1. | 1 | Bomba 6 (Recirculació Caldera) |  | 1 |  | Sedical | TF 140 | [12 empty] | < 70 kW | [34 empty] | Rotor sec | [81 empty] | f544a769-c99e-4108-8d46-72a07dc891c9 | f1948750-14bd-4b01-91a9-7820abb3ef70
Lot 05 | BSD-04445 | BSD-04445 - CLI-03.02 | BOMBES CIRCULACIÓ ACS I CLIMA | 03.02 | BOMBES I GRUPS DE PRESSIÓ¦BOMBES CIRCULACIÓ ACS I CLIMA | CLIMATITZACIÓ |  |  |  | BEN.BSD-04445.P-1.SBFC-1-1. | 1 | Bomba 7 (Recirculació Caldera) |  | 1 |  | Sedical | TF 140 | [12 empty] | < 70 kW | [34 empty] | Rotor sec | [81 empty] | f544a769-c99e-4108-8d46-72a07dc891c9 | 237f4dae-67de-441b-b7e7-87cab9bfa31d
Lot 05 | BSD-04445 | BSD-04445 - CLI-03.02 | BOMBES CIRCULACIÓ ACS I CLIMA | 03.02 | BOMBES I GRUPS DE PRESSIÓ¦BOMBES CIRCULACIÓ ACS I CLIMA | CLIMATITZACIÓ |  |  |  | BEN.BSD-04445.P-1.SBFC-1-1. | 1 | Bomba 8 (Primari ACS) |  | 1 |  | Sedical | TF 140 | [12 empty] | < 70 kW | [34 empty] | Rotor sec | [81 empty] | f544a769-c99e-4108-8d46-72a07dc891c9 | e972c1ba-878a-494d-b7d6-a391a7a54def
Lot 05 | BSD-04445 | BSD-04445 - CLI-03.02 | BOMBES CIRCULACIÓ ACS I CLIMA | 03.02 | BOMBES I GRUPS DE PRESSIÓ¦BOMBES CIRCULACIÓ ACS I CLIMA | CLIMATITZACIÓ |  |  |  | BEN.BSD-04445.P-1.SBFC-1-1. | 1 | Bomba 9 Clima (Recirculació ACS) |  | 1 |  | Sedical | TF 140 | [12 empty] | < 70 kW | [34 empty] | Rotor sec | [81 empty] | f544a769-c99e-4108-8d46-72a07dc891c9 | 94fa29cd-d26c-4d21-b871-112bfa48d66d
Lot 05 | BSD-04445 | BSD-04445 - CLI-33 | QUALITAT AMBIENTAL EN INTERIORS | 33 | QUALITAT AMBIENTAL EN INTERIORS | CLIMATITZACIÓ |  |  |  | BEN.BSD-04445. | 1 | Qualitat Ambiental |  | 1 | [132 empty] | 6b26691e-0711-4b1d-beea-572308def3e6 | 3a46f6fb-7339-40c9-883b-a80bfebefe0c
Lot 05 | BSD-04445 | BSD-04445 - CLI-34.01 | INSTAL·LACIÓ CLIMATITZACIÓ | 34.01 | INSTAL·LACIONS¦INSTAL·LACIÓ CLIMATITZACIÓ | CLIMATITZACIÓ |  |  |  | BEN.BSD-04445. | 1 | Instal·lació de climatització |  | 1 | [15 empty] | > 70 kW | [10 empty] | Ambdues | [105 empty] | 840d8a24-a617-409d-9033-51862c97c6bb | 9577177b-0043-4c59-a923-c558302dd184
Lot 05 | BSD-04445 | BSD-04445 - COM-17.02.A | CENTRALETA DE TELEFONIA | 17.02.A | EQUIPS COMUNICACIONS¦TELEFONIA¦CENTRALETA | COMUNICACIONS |  |  |  | BEN.BSD-04445.P0.ETBT0-1. | 1 | Centraleta de Telefonia Espai Tècnic Elèctrica 2 / Rack 1 |  | 1 | [132 empty] | 58040d94-bab6-4d7e-a2d5-1639a9f15417 | bae2e978-3052-4892-92d8-fcbdb82f9878
Lot 05 | BSD-04445 | BSD-04445 - COM-17.04 | INTERFONIA | 17.04 | EQUIPS COMUNICACIONS¦INTERFONIA | COMUNICACIONS |  |  |  | BEN.BSD-04445.P0.CON0-1. | 1 | Interfonia Consergeria / Recepcio 1 |  | 1 | [132 empty] | 75aabab7-f8c9-4cfd-8942-f75ea8da9ca7 | f5d8c6f4-05d1-4d12-85a3-e257769e0ba4
Lot 05 | BSD-04445 | BSD-04445 - COM-17.05.A | ANTENA | 17.05.A | EQUIPS COMUNICACIONS¦TELEVISIÓ-FM¦ANTENA | COMUNICACIONS |  |  |  | BEN.BSD-04445.P3. | 1 | Antena |  | 1 | [132 empty] | 725d04b5-0c3b-43ee-b895-6a3747f1c421 | 9d599959-4302-410f-a67c-560b88116865
Lot 05 | BSD-04445 | BSD-04445 - COM-17.05.B | TV | 17.05.B | EQUIPS COMUNICACIONS¦TELEVISIÓ-FM¦TV | COMUNICACIONS |  |  |  | BEN.BSD-04445.P1.OFF1-1. | 1 | Televisor en moble /Sala Polivalent 1 |  | 1 | [132 empty] | 999aab9f-b4e7-43ee-8c10-a4f7158aae16 | fccee670-cf8b-453c-b88a-2c0dcc2be27b
Lot 05 | BSD-04445 | BSD-04445 - COM-17.05.B | TV | 17.05.B | EQUIPS COMUNICACIONS¦TELEVISIÓ-FM¦TV | COMUNICACIONS |  |  |  | BEN.BSD-04445.P1.OFF1-2. | 1 | Televisor en moble / Sala Polivalent 2 |  | 1 | [77 empty] | Planta | Número total d'unitats | [53 empty] | 999aab9f-b4e7-43ee-8c10-a4f7158aae16 | 88556613-9ed9-433b-9743-1b6543a9eaa0
Lot 05 | BSD-04445 | BSD-04445 - COM-17.05.B | TV | 17.05.B | EQUIPS COMUNICACIONS¦TELEVISIÓ-FM¦TV | COMUNICACIONS |  |  |  | BEN.BSD-04445.P2.OFF2-5. | 1 | Televisor en moble / Sala Polivalent 5 |  | 1 | [77 empty] | Planta | Número total d'unitats | [53 empty] | 999aab9f-b4e7-43ee-8c10-a4f7158aae16 | d091fb0c-9e8f-41cc-a868-7e35fba4bfbf
Lot 05 | BSD-04445 | BSD-04445 - COM-17.05.B | TV | 17.05.B | EQUIPS COMUNICACIONS¦TELEVISIÓ-FM¦TV | COMUNICACIONS |  |  |  | BEN.BSD-04445.P2.OFF2-6. | 1 | Televisor en moble / Sala Polivalent 6 |  | 1 | [77 empty] | Planta | Número total d'unitats | [53 empty] | 999aab9f-b4e7-43ee-8c10-a4f7158aae16 | 0a6b0985-f3cc-48ee-b690-cb673c117ba7
Lot 05 | BSD-04445 | BSD-04445 - COM-17.05.E | PRESA TV / FM | 17.05.E | EQUIPS COMUNICACIONS¦TELEVISIÓ-FM¦PRESA TV / FM | COMUNICACIONS |  |  |  | BEN.BSD-04445.P1. | 2 | Presa TV/FM / Planta 1 |  | 1 | [132 empty] | 8467eda1-3bc8-42c8-a102-69530d36cf7b | 70b2f1d1-57fc-42d2-bcff-9d490702288f
Lot 05 | BSD-04445 | BSD-04445 - COM-17.05.E | PRESA TV / FM | 17.05.E | EQUIPS COMUNICACIONS¦TELEVISIÓ-FM¦PRESA TV / FM | COMUNICACIONS |  |  |  | BEN.BSD-04445.P2. | 4 | Presa TV/FM / Planta 2 |  | 1 | [132 empty] | 8467eda1-3bc8-42c8-a102-69530d36cf7b | 258a6472-50f1-4631-9aac-bea5d1ea9385
Lot 05 | BSD-04445 | BSD-04445 - COM-17.07 | PORTERS I AVISOS | 17.07 | EQUIPS COMUNICACIONS¦PORTERS I AVISOS | COMUNICACIONS |  |  |  | BEN.BSD-04445.P0.CON0-1. | 1 | Porter/ Consergeria / Recepcio 1 |  | 1 | [132 empty] | 69b04ade-7824-4850-89e8-e6bc631b11aa | a8ac4549-05e1-4436-b470-abd6426be1e7
Lot 05 | BSD-04445 | BSD-04445 - COM-17.09.A | RACK VEU I DADES | 17.09.A | EQUIPS COMUNICACIONS¦VEU I DADES¦RACK | COMUNICACIONS |  |  |  | BEN.BSD-04445.P0.ETBT0-1. | 1 | Rack Veu i dades |  | 1 | [132 empty] | 48f76f7e-1d04-4a9d-8c06-cd0a1a566486 | f402d1ef-1308-4998-b3eb-935262623099
Lot 05 | BSD-04445 | BSD-04445 - COM-17.09.B | PRESES VEU I DADES | 17.09.B | EQUIPS COMUNICACIONS¦VEU I DADES¦ PRESES | COMUNICACIONS |  |  |  | BEN.BSD-04445.P0. | 17 | Preses de Veu i dades Planta Baixa |  | 1 | [132 empty] | 49626e72-2f93-4b8f-9baf-6fd1dbe686ea | 62a5f332-9630-4c1c-b1ae-ec0264dcd6c0
Lot 05 | BSD-04445 | BSD-04445 - COM-17.09.B | PRESES VEU I DADES | 17.09.B | EQUIPS COMUNICACIONS¦VEU I DADES¦ PRESES | COMUNICACIONS |  |  |  | BEN.BSD-04445.P1. | 8 | Preses de Veu i dades Planta Primera |  | 1 | [132 empty] | 49626e72-2f93-4b8f-9baf-6fd1dbe686ea | 1e33d4ac-eadd-40dc-a484-0bd62eb95b7b
Lot 05 | BSD-04445 | BSD-04445 - COM-17.09.B | PRESES VEU I DADES | 17.09.B | EQUIPS COMUNICACIONS¦VEU I DADES¦ PRESES | COMUNICACIONS |  |  |  | BEN.BSD-04445.P-1. | 7 | Preses de Veu i dades Planta Soterrani |  | 1 | [132 empty] | 49626e72-2f93-4b8f-9baf-6fd1dbe686ea | 87a464cb-71c6-4fbe-a400-c6422a1aa057
Lot 05 | BSD-04445 | BSD-04445 - COM-17.09.B | PRESES VEU I DADES | 17.09.B | EQUIPS COMUNICACIONS¦VEU I DADES¦ PRESES | COMUNICACIONS |  |  |  | BEN.BSD-04445.P2. | 8 | Preses de Veu i dades Planta Segona |  | 1 | [132 empty] | 49626e72-2f93-4b8f-9baf-6fd1dbe686ea | a8b68ab2-ffce-401d-9720-0fbb6a8abf8e
Lot 05 | BSD-04445 | BSD-04445 - FON-04.01.A | INTERCANVIADOR DE PLAQUES | 04.01.A | FLUIDS I GASOS¦INTERCANVIADORS¦PLAQUES | FONTANERIA |  |  |  | BEN.BSD-04445.P-1.SBFC-1-1. | 1 | Bomba 11 (Prevenció Legionel·la) |  | 1 | [15 empty] | < 70 kW | [116 empty] | 0456e14d-d6f1-4489-b07a-14e01596f1c9 | 70f528dc-ea35-43d0-b080-c5adebb26d82
Lot 05 | BSD-04445 | BSD-04445 - FON-04.02 | DIPÒSIT EXPANSIÓ | 04.02 | FLUIDS I GASOS¦DIPÒSIT EXPANSIÓ | FONTANERIA |  |  |  | BEN.BSD-04445.P-1.SBFC-1-1. | 1 | Dipòsit Expansió Solar |  | 1 |  | IBAIONDO | 80 SMP-P | 4278870013 | [11 empty] | > 70 kW | [11 empty] | 0 | 0 | [103 empty] | 8cbdae4e-33f2-4b50-a072-fe08121190ea | 628f2b5c-8db6-4050-8d6f-3e9f560eae13
Lot 05 | BSD-04445 | BSD-04445 - FON-04.02 | DIPÒSIT EXPANSIÓ | 04.02 | FLUIDS I GASOS¦DIPÒSIT EXPANSIÓ | FONTANERIA |  |  |  | BEN.BSD-04445.P-1.SBFC-1-1. | 1 | Dipòsit Expnsió Calefacció 1/ P-1 |  | 1 |  | IBAIONDO | 100 CMF | 4279130321 | [11 empty] | > 70 kW | [11 empty] | 0 | 0 | [103 empty] | 8cbdae4e-33f2-4b50-a072-fe08121190ea | 3f2d8580-9f99-4057-b7e8-4ffed99507c3
Lot 05 | BSD-04445 | BSD-04445 - FON-04.02 | DIPÒSIT EXPANSIÓ | 04.02 | FLUIDS I GASOS¦DIPÒSIT EXPANSIÓ | FONTANERIA |  |  |  | BEN.BSD-04445.P-1.SBFC-1-1. | 1 | Dipòsit Expnsió Calefacció 2/ P-1 |  | 1 |  | IBAIONDO | 100 CMF | 4279130321 | [11 empty] | > 70 kW | [11 empty] | 0 | 0 | [103 empty] | 8cbdae4e-33f2-4b50-a072-fe08121190ea | 6cd10171-475e-40c3-8640-f02016523b62
Lot 05 | BSD-04445 | BSD-04445 - FON-04.05 | DIPÒSIT ACUMULADOR ACS | 04.05 | FLUIDS I GASOS¦DIPÒSIT ACUMULADOR ACS | LEGIONEL·LA |  |  |  | BEN.BSD-04445.P-1.SBFC-1-1. | 1 | Dipòsit acumulador ACS Sala Calderes / ACS - CALEFACCIO |  | 1 |  | CHROMAGEN | A.VSDN+290 | [12 empty] | > 70 kW | [11 empty] | 0 | [104 empty] | 9d2546a7-0013-4d31-a32d-07085ded7f6e | 78d30718-8abe-4f0f-8c3f-3076edd87f1f
Lot 05 | BSD-04445 | BSD-04445 - FON-04.05 | DIPÒSIT ACUMULADOR ACS | 04.05 | FLUIDS I GASOS¦DIPÒSIT ACUMULADOR ACS | LEGIONEL·LA |  |  |  | BEN.BSD-04445.P-1.SBFC-1-1. | 1 | Dipòsit acumulador ACS Sala Calderes / ACS - SOLAR |  | 1 |  | CHROMAGEN | A.VSDN+290 | [12 empty] | > 70 kW | [11 empty] | 0 | [104 empty] | 9d2546a7-0013-4d31-a32d-07085ded7f6e | cbde56c1-ccd6-4cf9-8289-29b698cc289b
Lot 05 | BSD-04445 | BSD-04445 - FON-10.01.A | AIGÜERES | 10.01.A | APARELLS SANITARIS I AIXETERIA¦APARELLS SANITARIS¦AIGÜERES | FONTANERIA |  |  |  | BEN.BSD-04445.P0. | 2 | Aigüeres Planta 0 |  | 1 | [132 empty] | ff0608c3-1ac4-4cd8-8525-d60838a57fb6 | 9bdac51a-1915-4bd8-82b7-88dbdc7ce1d9
Lot 05 | BSD-04445 | BSD-04445 - FON-10.01.A | AIGÜERES | 10.01.A | APARELLS SANITARIS I AIXETERIA¦APARELLS SANITARIS¦AIGÜERES | FONTANERIA |  |  |  | BEN.BSD-04445.P1. | 4 | Aigüeres Planta 1 |  | 1 | [132 empty] | ff0608c3-1ac4-4cd8-8525-d60838a57fb6 | 33d08b6f-b2b2-44a9-a3c6-4e707f267e1a
Lot 05 | BSD-04445 | BSD-04445 - FON-10.01.A | AIGÜERES | 10.01.A | APARELLS SANITARIS I AIXETERIA¦APARELLS SANITARIS¦AIGÜERES | FONTANERIA |  |  |  | BEN.BSD-04445.P2. | 4 | Aigüeres Planta 2 |  | 1 | [132 empty] | ff0608c3-1ac4-4cd8-8525-d60838a57fb6 | 028f528f-9e4c-4fab-bc7b-7305cc0f1b16
Lot 05 | BSD-04445 | BSD-04445 - FON-10.01.D | INODOR | 10.01.D | APARELLS SANITARIS I AIXETERIA¦APARELLS SANITARIS¦INODOR | FONTANERIA |  |  |  | BEN.BSD-04445.P0. | 16 | Inodor Planta Baixa |  | 1 | [132 empty] | 963e2fa9-a54b-4cfc-bc04-c2df962a06e7 | d501042e-c358-4e81-b446-be96cdcff161
Lot 05 | BSD-04445 | BSD-04445 - FON-10.01.D | INODOR | 10.01.D | APARELLS SANITARIS I AIXETERIA¦APARELLS SANITARIS¦INODOR | FONTANERIA |  |  |  | BEN.BSD-04445.P1. | 8 | Inodor Planta Primera |  | 1 | [132 empty] | 963e2fa9-a54b-4cfc-bc04-c2df962a06e7 | f616f558-9db4-44c9-9884-174b8b29c12f
Lot 05 | BSD-04445 | BSD-04445 - FON-10.01.D | INODOR | 10.01.D | APARELLS SANITARIS I AIXETERIA¦APARELLS SANITARIS¦INODOR | FONTANERIA |  |  |  | BEN.BSD-04445.P-1. | 4 | Inodor Planta-1 |  | 1 | [132 empty] | 963e2fa9-a54b-4cfc-bc04-c2df962a06e7 | 15f986b9-1200-4904-b7ae-99c22f051d8b
Lot 05 | BSD-04445 | BSD-04445 - FON-10.01.D | INODOR | 10.01.D | APARELLS SANITARIS I AIXETERIA¦APARELLS SANITARIS¦INODOR | FONTANERIA |  |  |  | BEN.BSD-04445.P2. | 8 | Inodor Planta Segona |  | 1 | [132 empty] | 963e2fa9-a54b-4cfc-bc04-c2df962a06e7 | ca60030d-a7d2-4aab-a425-1e77583baab8
Lot 05 | BSD-04445 | BSD-04445 - FON-10.01.E | ABOCADOR | 10.01.E | APARELLS SANITARIS I AIXETERIA¦APARELLS SANITARIS¦ABOCADOR | FONTANERIA |  |  |  | BEN.BSD-04445.P1. | 1 | Abocador Planta Primera |  | 1 | [132 empty] | cf31a426-f086-491a-af2f-72b4bece3b15 | 61ee2bdb-1f6b-49fe-8153-28e79200288b
Lot 05 | BSD-04445 | BSD-04445 - FON-10.01.E | ABOCADOR | 10.01.E | APARELLS SANITARIS I AIXETERIA¦APARELLS SANITARIS¦ABOCADOR | FONTANERIA |  |  |  | BEN.BSD-04445.P2. | 1 | AbocadorPlanta Segona |  | 1 | [132 empty] | cf31a426-f086-491a-af2f-72b4bece3b15 | 59e32576-68ea-4403-b1e2-a3d840579e83
Lot 05 | BSD-04445 | BSD-04445 - FON-10.01.F | LAVABOS | 10.01.F | APARELLS SANITARIS I AIXETERIA¦APARELLS SANITARIS¦LAVABOS | FONTANERIA |  |  |  | BEN.BSD-04445.P0. | 16 | Lavabos Planta Baixa |  | 1 | [132 empty] | 94fb3b42-df80-444d-b75a-55ccc09b3c05 | d0746f6d-cc6c-4865-8dc9-860dd474dd1a
Lot 05 | BSD-04445 | BSD-04445 - FON-10.01.F | LAVABOS | 10.01.F | APARELLS SANITARIS I AIXETERIA¦APARELLS SANITARIS¦LAVABOS | FONTANERIA |  |  |  | BEN.BSD-04445.P1. | 8 | Lavabos Planta Primera |  | 1 | [132 empty] | 94fb3b42-df80-444d-b75a-55ccc09b3c05 | fa2b8ca7-b95c-4ece-a372-7f6c860923af
Lot 05 | BSD-04445 | BSD-04445 - FON-10.01.F | LAVABOS | 10.01.F | APARELLS SANITARIS I AIXETERIA¦APARELLS SANITARIS¦LAVABOS | FONTANERIA |  |  |  | BEN.BSD-04445.P-1. | 6 | Lavabos Planta Soterrani -1 |  | 1 | [132 empty] | 94fb3b42-df80-444d-b75a-55ccc09b3c05 | 5e011589-29ae-4e5d-b795-95fb63c97b35
Lot 05 | BSD-04445 | BSD-04445 - FON-10.01.F | LAVABOS | 10.01.F | APARELLS SANITARIS I AIXETERIA¦APARELLS SANITARIS¦LAVABOS | FONTANERIA |  |  |  | BEN.BSD-04445.P2. | 8 | Lavabos Planta Segona |  | 1 | [132 empty] | 94fb3b42-df80-444d-b75a-55ccc09b3c05 | 0a455e12-3d37-4830-b218-cc0c197026dd
Lot 05 | BSD-04445 | BSD-04445 - FON-10.01.G | SAFREIG | 10.01.G | APARELLS SANITARIS I AIXETERIA¦APARELLS SANITARIS¦SAFREIG | FONTANERIA |  |  |  | BEN.BSD-04445.P-1.SBEP-1-1. | 1 | Servei de Bugaderia / Eixugat / Cosidora / Planxa 2 |  | 1 | [132 empty] | b88852ed-8cb0-426e-9900-9803469f1a72 | 2c4bcbb2-b8dc-42b8-a598-88d4effdaf5d
Lot 05 | BSD-04445 | BSD-04445 - FON-10.02.B | AIXETES ACS | 10.02.B | APARELLS SANITARIS I AIXETERIA¦AIXETERIA¦AIXETES ACS | LEGIONEL·LA |  |  |  | BEN.BSD-04445.P0. | 31 | Aixeta ACS Planta Baixa |  | 1 | [132 empty] | 794c47b8-65be-4dba-85f8-b43e08c5fe2a | 430abd44-48c5-42d2-9cec-cf9107fdaa17
Lot 05 | BSD-04445 | BSD-04445 - FON-10.02.B | AIXETES ACS | 10.02.B | APARELLS SANITARIS I AIXETERIA¦AIXETERIA¦AIXETES ACS | LEGIONEL·LA |  |  |  | BEN.BSD-04445.P1. | 20 | Aixeta ACS Planta Primera |  | 1 | [132 empty] | 794c47b8-65be-4dba-85f8-b43e08c5fe2a | 73bdcbc0-407c-4723-a8ba-ae89df079d53
Lot 05 | BSD-04445 | BSD-04445 - FON-10.02.B | AIXETES ACS | 10.02.B | APARELLS SANITARIS I AIXETERIA¦AIXETERIA¦AIXETES ACS | LEGIONEL·LA |  |  |  | BEN.BSD-04445.P-1. | 22 | Aixeta ACS Planta Soterrani -1 |  | 1 | [132 empty] | 794c47b8-65be-4dba-85f8-b43e08c5fe2a | cc6b14af-c2e4-45f5-b35d-79c4a0ea1ed7
Lot 05 | BSD-04445 | BSD-04445 - FON-10.02.B | AIXETES ACS | 10.02.B | APARELLS SANITARIS I AIXETERIA¦AIXETERIA¦AIXETES ACS | LEGIONEL·LA |  |  |  | BEN.BSD-04445.P2. | 20 | Aixeta ACS Planta Segona |  | 1 | [132 empty] | 794c47b8-65be-4dba-85f8-b43e08c5fe2a | dbf3d85d-b19c-475b-ba2f-38838d9b6b42
Lot 05 | BSD-04445 | BSD-04445 - FON-10.02.C | AIXETES AFS | 10.02.C | APARELLS SANITARIS I AIXETERIA¦AIXETERIA¦AIXETES AFS | LEGIONEL·LA |  |  |  | BEN.BSD-04445.P0. | 31 | Aixeta AFS Planta Baixa |  | 1 | [132 empty] | b25b9298-c3a4-4de6-9f05-2757b975917a | bae98bc5-4e46-4006-a81c-8d9276287004
Lot 05 | BSD-04445 | BSD-04445 - FON-10.02.C | AIXETES AFS | 10.02.C | APARELLS SANITARIS I AIXETERIA¦AIXETERIA¦AIXETES AFS | LEGIONEL·LA |  |  |  | BEN.BSD-04445.P1. | 21 | Aixeta AFS Planta Primera |  | 1 | [132 empty] | b25b9298-c3a4-4de6-9f05-2757b975917a | e5deca0b-45f6-42bc-8314-2bbf3f0cc5d8
Lot 05 | BSD-04445 | BSD-04445 - FON-10.02.C | AIXETES AFS | 10.02.C | APARELLS SANITARIS I AIXETERIA¦AIXETERIA¦AIXETES AFS | LEGIONEL·LA |  |  |  | BEN.BSD-04445.P-1. | 21 | Aixeta AFS Planta Soterrani -1 |  | 1 | [132 empty] | b25b9298-c3a4-4de6-9f05-2757b975917a | 654581dc-df25-468a-98b0-066e6da61038
Lot 05 | BSD-04445 | BSD-04445 - FON-10.02.C | AIXETES AFS | 10.02.C | APARELLS SANITARIS I AIXETERIA¦AIXETERIA¦AIXETES AFS | LEGIONEL·LA |  |  |  | BEN.BSD-04445.P2. | 21 | Aixeta AFS Planta Segona |  | 1 | [132 empty] | b25b9298-c3a4-4de6-9f05-2757b975917a | fba67041-ecb4-4538-b847-0121a7034e0e
Lot 05 | BSD-04445 | BSD-04445 - FON-34.02 | INSTAL·LACIÓ ACS | 34.02 | INSTAL·LACIONS¦INSTAL·LACIÓ ACS | LEGIONEL·LA |  |  |  | BEN.BSD-04445. | 1 | Instal·lació ACS |  | 1 | [15 empty] | > 70 kW | [116 empty] | 097a23c0-3b38-41d7-9351-de60733c3603 | be76ee4a-03a0-4f21-b003-a7ff8cfca21c
Lot 05 | BSD-04445 | BSD-04445 - GAS-06.04.A | GAS | 41.07.A | SISTEMA DE CONTROL¦CENTRALS DE DETECCIÓ¦GAS | GAS COMBUSTIBLE |  |  |  | BEN.BSD-04445.P-1.SBFC-1-1. | 1 | Centraleta de Detecció de Gas 1 / 2 Detectors/ P-1 |  | 1 | [132 empty] | 75ae376a-d3f1-4920-8a6a-f5e2c703a0c5 | aa4c2815-13b8-4247-a902-36533859897f
Lot 05 | BSD-04445 | BSD-04445 - GAS-34.04 | INSTAL·LACIÓ GAS | 34.04 | INSTAL·LACIONS¦INSTAL·LACIÓ GAS | GAS COMBUSTIBLE |  |  |  | BEN.BSD-04445. | 1 | Instal·lació de Gas |  | 1 | [132 empty] | 04f28b9e-5ac8-4167-b1e9-8ded069eec7f | 6386b6fb-92f1-4109-8587-b6508fd2da97
Lot 05 | BSD-04445 | BSD-04445 - PRO-11.01 | DETECTORS PCI | 11.01 | CONTRAINCENDIS¦DETECTORS | PROTECCIÓ CONTRA INCENDIS |  |  |  | BEN.BSD-04445.P0. | 36 | Detector incendis P0 |  | 1 | [132 empty] | 746798a0-cc19-4a5b-bcc6-4280419fb14d | a477b358-ad9a-4377-9140-03d7ef60a923
Lot 05 | BSD-04445 | BSD-04445 - PRO-11.01 | DETECTORS PCI | 11.01 | CONTRAINCENDIS¦DETECTORS | PROTECCIÓ CONTRA INCENDIS |  |  |  | BEN.BSD-04445.P1. | 39 | Detector incendis P1 |  | 1 | [132 empty] | 746798a0-cc19-4a5b-bcc6-4280419fb14d | d0b22fe3-08dd-46a4-b11f-69e64edb6e58
Lot 05 | BSD-04445 | BSD-04445 - PRO-11.01 | DETECTORS PCI | 11.01 | CONTRAINCENDIS¦DETECTORS | PROTECCIÓ CONTRA INCENDIS |  |  |  | BEN.BSD-04445.P-1. | 53 | Detector incendis P-1 |  | 1 | [132 empty] | 746798a0-cc19-4a5b-bcc6-4280419fb14d | 54e7b69c-b25f-4974-80ed-2d03c116fa32
Lot 05 | BSD-04445 | BSD-04445 - PRO-11.01 | DETECTORS PCI | 11.01 | CONTRAINCENDIS¦DETECTORS | PROTECCIÓ CONTRA INCENDIS |  |  |  | BEN.BSD-04445.P2. | 39 | Detector incendis P2 |  | 1 | [132 empty] | 746798a0-cc19-4a5b-bcc6-4280419fb14d | e5b1cd33-1ed2-4d81-ae44-95797cd7a9ec
Lot 05 | BSD-04445 | BSD-04445 - PRO-11.03 | PULSADORS D'ALARMA PCI | 11.03 | CONTRAINCENDIS¦PULSADORS D'ALARMA | PROTECCIÓ CONTRA INCENDIS |  |  |  | BEN.BSD-04445.P0. | 5 | Pulsador d'Alarma P 0 |  | 1 | [132 empty] | c5ac7409-221f-466c-8976-c3c7031fc11a | d9d1f90e-d998-447f-81eb-ce10eef2efc9
Lot 05 | BSD-04445 | BSD-04445 - PRO-11.03 | PULSADORS D'ALARMA PCI | 11.03 | CONTRAINCENDIS¦PULSADORS D'ALARMA | PROTECCIÓ CONTRA INCENDIS |  |  |  | BEN.BSD-04445.P1. | 2 | Pulsador d'Alarma P 1 |  | 1 | [132 empty] | c5ac7409-221f-466c-8976-c3c7031fc11a | 82074320-2f13-46ac-a1d6-813c3043c634
Lot 05 | BSD-04445 | BSD-04445 - PRO-11.03 | PULSADORS D'ALARMA PCI | 11.03 | CONTRAINCENDIS¦PULSADORS D'ALARMA | PROTECCIÓ CONTRA INCENDIS |  |  |  | BEN.BSD-04445.P-1. | 4 | Pulsador d'Alarma P-1 |  | 1 | [132 empty] | c5ac7409-221f-466c-8976-c3c7031fc11a | a9faaf51-ad9f-48ad-87fb-089e4d7aa2bb
Lot 05 | BSD-04445 | BSD-04445 - PRO-11.03 | PULSADORS D'ALARMA PCI | 11.03 | CONTRAINCENDIS¦PULSADORS D'ALARMA | PROTECCIÓ CONTRA INCENDIS |  |  |  | BEN.BSD-04445.P2. | 2 | Pulsador d'Alarma P 2 |  | 1 | [132 empty] | c5ac7409-221f-466c-8976-c3c7031fc11a | 42a7d7bb-6bdf-4f83-b5aa-e1aff3857816
Lot 05 | BSD-04445 | BSD-04445 - PRO-11.04 | SIRENES ALARMES PCI | 11.04 | CONTRAINCENDIS¦SIRENES ALARMES | PROTECCIÓ CONTRA INCENDIS |  |  |  | BEN.BSD-04445.P0. | 5 | Sirenes Alarmes P 0 |  | 1 | [132 empty] | 0d6c7320-7ff8-4abd-bcbe-206c70d2fa0d | ed92a88e-6699-45a9-b170-947f65f6394f
Lot 05 | BSD-04445 | BSD-04445 - PRO-11.04 | SIRENES ALARMES PCI | 11.04 | CONTRAINCENDIS¦SIRENES ALARMES | PROTECCIÓ CONTRA INCENDIS |  |  |  | BEN.BSD-04445.P1. | 2 | Sirenes Alarmes P 1 |  | 1 | [132 empty] | 0d6c7320-7ff8-4abd-bcbe-206c70d2fa0d | 3efde257-8641-4287-b0f6-069af81305e1
Lot 05 | BSD-04445 | BSD-04445 - PRO-11.04 | SIRENES ALARMES PCI | 11.04 | CONTRAINCENDIS¦SIRENES ALARMES | PROTECCIÓ CONTRA INCENDIS |  |  |  | BEN.BSD-04445.P-1. | 3 | Sirenes Alarmes P -1 |  | 1 | [132 empty] | 0d6c7320-7ff8-4abd-bcbe-206c70d2fa0d | a2d1d2a0-c400-48fa-936a-113486016dd9
Lot 05 | BSD-04445 | BSD-04445 - PRO-11.04 | SIRENES ALARMES PCI | 11.04 | CONTRAINCENDIS¦SIRENES ALARMES | PROTECCIÓ CONTRA INCENDIS |  |  |  | BEN.BSD-04445.P2. | 2 | Sirenes Alarmes P 2 |  | 1 | [132 empty] | 0d6c7320-7ff8-4abd-bcbe-206c70d2fa0d | 2157f4ef-f093-4b5f-bada-60d0266b547b
Lot 05 | BSD-04445 | BSD-04445 - PRO-11.05 | ELECTROIMANTS PCI | 11.05 | CONTRAINCENDIS¦ELECTROIMANTS | PROTECCIÓ CONTRA INCENDIS |  |  |  | BEN.BSD-04445.P0. | 1 | ELECTROIMANTS P0 |  | 1 | [132 empty] | acdf3416-3230-485c-a30e-29b0f088e345 | 7ddcd26e-66e9-4ce5-989d-a2cc8c0e8015
Lot 05 | BSD-04445 | BSD-04445 - PRO-11.05 | ELECTROIMANTS PCI | 11.05 | CONTRAINCENDIS¦ELECTROIMANTS | PROTECCIÓ CONTRA INCENDIS |  |  |  | BEN.BSD-04445.P1. | 4 | ELECTROIMANTS P1 |  | 1 | [132 empty] | acdf3416-3230-485c-a30e-29b0f088e345 | fd0b5b64-b214-4749-850e-f1b4b3803ffb
Lot 05 | BSD-04445 | BSD-04445 - PRO-11.05 | ELECTROIMANTS PCI | 11.05 | CONTRAINCENDIS¦ELECTROIMANTS | PROTECCIÓ CONTRA INCENDIS |  |  |  | BEN.BSD-04445.P-1. | 7 | ELECTROIMANTS P-1 |  | 1 | [132 empty] | acdf3416-3230-485c-a30e-29b0f088e345 | 8a71b459-e66d-48b5-937b-95f4ab0a304b
Lot 05 | BSD-04445 | BSD-04445 - PRO-11.05 | ELECTROIMANTS PCI | 11.05 | CONTRAINCENDIS¦ELECTROIMANTS | PROTECCIÓ CONTRA INCENDIS |  |  |  | BEN.BSD-04445.P2. | 4 | ELECTROIMANTS P2 |  | 1 | [132 empty] | acdf3416-3230-485c-a30e-29b0f088e345 | 50c4d398-8449-4f3d-8ed7-032cd49fad14
Lot 05 | BSD-04445 | BSD-04445 - PRO-11.06 | CENTRALS DETECCIÓ PCI | 11.06 | CONTRAINCENDIS¦CENTRALS DETECCIÓ | PROTECCIÓ CONTRA INCENDIS |  |  |  | BEN.BSD-04445.P0.CON0-1. | 1 | Central de Detecció d'incendis /Consergeria / Recepcio 1 |  | 1 |  | ADVANTRONIC | Analogic | NA | [128 empty] | c12d875b-2842-40c5-84a2-2dc89fc12359 | 5d558385-d3a1-4120-b430-d907ba5a683c
Lot 05 | BSD-04445 | BSD-04445 - PRO-11.07 | BIE | 11.07 | CONTRAINCENDIS¦EQUIPS MÀNEGA | PROTECCIÓ CONTRA INCENDIS |  |  |  | BEN.BSD-04445.P0.AS0-5. | 1 | Bie 7 / Passadis Centre De Dia / P0 | A2-115042 | 1 | [9 empty] | descripción de materiales, medidas y puntos interesantes del equipo. | [122 empty] | cae08f2c-c193-4bb0-8e0a-493486152ccb | 3a97fc7b-1342-492c-a111-7f47030cd614
Lot 05 | BSD-04445 | BSD-04445 - PRO-11.07 | BIE | 11.07 | CONTRAINCENDIS¦EQUIPS MÀNEGA | PROTECCIÓ CONTRA INCENDIS |  |  |  | BEN.BSD-04445.P0.AS0-6. | 1 | Bie 5 / Passadis / P0 | A2-115041 | 1 | [9 empty] | descripción de materiales, medidas y puntos interesantes del equipo. | [122 empty] | cae08f2c-c193-4bb0-8e0a-493486152ccb | 47848ff9-f3b7-40fc-bd1f-3e105ae50ab0
Lot 05 | BSD-04445 | BSD-04445 - PRO-11.07 | BIE | 11.07 | CONTRAINCENDIS¦EQUIPS MÀNEGA | PROTECCIÓ CONTRA INCENDIS |  |  |  | BEN.BSD-04445.P0.AS0-7. | 1 | Bie 6 / Passadis Taller / P0 | A2-115036 | 1 | [9 empty] | descripción de materiales, medidas y puntos interesantes del equipo. | [122 empty] | cae08f2c-c193-4bb0-8e0a-493486152ccb | 77928466-7fda-4f79-ab95-d812a385d067
Lot 05 | BSD-04445 | BSD-04445 - PRO-11.07 | BIE | 11.07 | CONTRAINCENDIS¦EQUIPS MÀNEGA | PROTECCIÓ CONTRA INCENDIS |  |  |  | BEN.BSD-04445.P0.CON0-1. | 1 | Bie 11 / Consergeria / Recepcio 1 /P0 | A2-115039 | 1 | [9 empty] | descripción de materiales, medidas y puntos interesantes del equipo. | [122 empty] | cae08f2c-c193-4bb0-8e0a-493486152ccb | fc73ed2a-45e4-4029-bc68-29a03a5a7467
Lot 05 | BSD-04445 | BSD-04445 - PRO-11.07 | BIE | 11.07 | CONTRAINCENDIS¦EQUIPS MÀNEGA | PROTECCIÓ CONTRA INCENDIS |  |  |  | BEN.BSD-04445.P-1.PIS-1-2. | 1 | Bie 9 / Passadis Sortida Emergencia / P-1 | A2-112693 | 1 | [9 empty] | descripción de materiales, medidas y puntos interesantes del equipo. | [122 empty] | cae08f2c-c193-4bb0-8e0a-493486152ccb | 9b4c6efe-d8c8-49ae-b25b-effc33271060
Lot 05 | BSD-04445 | BSD-04445 - PRO-11.07 | BIE | 11.07 | CONTRAINCENDIS¦EQUIPS MÀNEGA | PROTECCIÓ CONTRA INCENDIS |  |  |  | BEN.BSD-04445.P-1.PK-1-2. | 1 | Bie 10 / Parking 2 / Cotxera Interior / P-1 | A2-115035 | 1 | [9 empty] | descripción de materiales, medidas y puntos interesantes del equipo. | [122 empty] | cae08f2c-c193-4bb0-8e0a-493486152ccb | 962ece91-bc63-415e-b4e4-a71f23534145
Lot 05 | BSD-04445 | BSD-04445 - PRO-11.07 | BIE | 11.07 | CONTRAINCENDIS¦EQUIPS MÀNEGA | PROTECCIÓ CONTRA INCENDIS |  |  |  | BEN.BSD-04445.P-1.PK-1-2. | 1 | Bie 8 / Parking 2 / Cotxera Interior / P-1 | A2-115037 | 1 | [9 empty] | descripción de materiales, medidas y puntos interesantes del equipo. | [122 empty] | cae08f2c-c193-4bb0-8e0a-493486152ccb | 6c02358d-8555-467d-85b6-ce422df05870
Lot 05 | BSD-04445 | BSD-04445 - PRO-11.07 | BIE | 11.07 | CONTRAINCENDIS¦EQUIPS MÀNEGA | PROTECCIÓ CONTRA INCENDIS |  |  |  | BEN.BSD-04445.P1.SP1-3. | 1 | Bie 3 / Passadis Zona A / P1 | A2-115043 | 1 | [9 empty] | descripción de materiales, medidas y puntos interesantes del equipo. | [122 empty] | cae08f2c-c193-4bb0-8e0a-493486152ccb | 9f44257e-f4d5-4653-8f74-2854c44cdcbd
Lot 05 | BSD-04445 | BSD-04445 - PRO-11.07 | BIE | 11.07 | CONTRAINCENDIS¦EQUIPS MÀNEGA | PROTECCIÓ CONTRA INCENDIS |  |  |  | BEN.BSD-04445.P1.SP1-4. | 1 | Bie 4 / Passadis Zona B / P1 | A2-115034 | 1 | [9 empty] | descripción de materiales, medidas y puntos interesantes del equipo. | [122 empty] | cae08f2c-c193-4bb0-8e0a-493486152ccb | f63ab501-5e29-4814-8311-9f026a5dbd74
Lot 05 | BSD-04445 | BSD-04445 - PRO-11.07 | BIE | 11.07 | CONTRAINCENDIS¦EQUIPS MÀNEGA | PROTECCIÓ CONTRA INCENDIS |  |  |  | BEN.BSD-04445.P2.SP2-7. | 1 | Bie 1 / Passadis Zona A / P2 | A2-115040 | 1 | [9 empty] | descripción de materiales, medidas y puntos interesantes del equipo. | [122 empty] | cae08f2c-c193-4bb0-8e0a-493486152ccb | 8f0c79f5-2313-412a-8b11-a3364ef7e4e1
Lot 05 | BSD-04445 | BSD-04445 - PRO-11.07 | BIE | 11.07 | CONTRAINCENDIS¦EQUIPS MÀNEGA | PROTECCIÓ CONTRA INCENDIS |  |  |  | BEN.BSD-04445.P2.SP2-8. | 1 | Bie 2 / Passadis Zona B / P2 | A2-115038 | 1 | [9 empty] | descripción de materiales, medidas y puntos interesantes del equipo. | [122 empty] | cae08f2c-c193-4bb0-8e0a-493486152ccb | 3af9776f-4df6-4cd7-8bf2-80fad5e13a5d
Lot 05 | BSD-04445 | BSD-04445 - PRO-11.09 | EXTINTOR | 11.09 | CONTRAINCENDIS¦EXTINTOR | PROTECCIÓ CONTRA INCENDIS |  |  |  | BEN.BSD-04445.P0.AS0-6. | 1 | Extintor 11 / Administració / P0 | 353 | 1 | [48 empty] | POLVO ABC | 0 | [82 empty] | e92aeaf6-351b-4603-8c35-dd9dda665cd1 | 3ac38315-ec1b-4363-815c-4080e6349d6b
Lot 05 | BSD-04445 | BSD-04445 - PRO-11.09 | EXTINTOR | 11.09 | CONTRAINCENDIS¦EXTINTOR | PROTECCIÓ CONTRA INCENDIS |  |  |  | BEN.BSD-04445.P0.AS0-8. | 1 | Extintor 03 / Passadis / P0 | 119 | 1 | [48 empty] | POLVO ABC | 0 | [82 empty] | e92aeaf6-351b-4603-8c35-dd9dda665cd1 | 16c123dd-d8f4-4656-acf0-659bd2221bfa
Lot 05 | BSD-04445 | BSD-04445 - PRO-11.09 | EXTINTOR | 11.09 | CONTRAINCENDIS¦EXTINTOR | PROTECCIÓ CONTRA INCENDIS |  |  |  | BEN.BSD-04445.P0.AT0-10. | 1 | Extintor 07 / Passadis Taller / P0 | 957 | 1 | [48 empty] | POLVO ABC | 0 | [82 empty] | e92aeaf6-351b-4603-8c35-dd9dda665cd1 | 227eabc3-0cee-47cc-8942-ba053e2a3901
Lot 05 | BSD-04445 | BSD-04445 - PRO-11.09 | EXTINTOR | 11.09 | CONTRAINCENDIS¦EXTINTOR | PROTECCIÓ CONTRA INCENDIS |  |  |  | BEN.BSD-04445.P0.AT0-5. | 1 | Extintor 18 / Passadis Centre De Dia / P0 | 1403 | 1 | [48 empty] | POLVO ABC | 0 | [82 empty] | e92aeaf6-351b-4603-8c35-dd9dda665cd1 | a735cbf9-8c73-4709-9aeb-cd562d4ab9cc
Lot 05 | BSD-04445 | BSD-04445 - PRO-11.09 | EXTINTOR | 11.09 | CONTRAINCENDIS¦EXTINTOR | PROTECCIÓ CONTRA INCENDIS |  |  |  | BEN.BSD-04445.P0.AT0-7. | 1 | Extintor 29 / Passadis / P0 | 780181 | 1 | [48 empty] | POLVO ABC | 0 | [82 empty] | e92aeaf6-351b-4603-8c35-dd9dda665cd1 | cd752e73-31b6-4e78-b33b-7f259ac948bc
Lot 05 | BSD-04445 | BSD-04445 - PRO-11.09 | EXTINTOR | 11.09 | CONTRAINCENDIS¦EXTINTOR | PROTECCIÓ CONTRA INCENDIS |  |  |  | BEN.BSD-04445.P0.V0-1. | 1 | Extintor 02 / Recepció / P0 | 5718013 | 1 | [48 empty] | POLVO ABC | 0 | [82 empty] | e92aeaf6-351b-4603-8c35-dd9dda665cd1 | edc50055-4eda-4c10-b3f2-c4a470b95a08
Lot 05 | BSD-04445 | BSD-04445 - PRO-11.09 | EXTINTOR | 11.09 | CONTRAINCENDIS¦EXTINTOR | PROTECCIÓ CONTRA INCENDIS |  |  |  | BEN.BSD-04445.P-1.AS0-4. | 1 | Extintor 15 / Passadis Sortida Emergencia / P-1 | 1261 | 1 | [48 empty] | POLVO ABC | 0 | [82 empty] | e92aeaf6-351b-4603-8c35-dd9dda665cd1 | 0c764a8d-9259-4bd1-b597-ab08d3937da8
Lot 05 | BSD-04445 | BSD-04445 - PRO-11.09 | EXTINTOR | 11.09 | CONTRAINCENDIS¦EXTINTOR | PROTECCIÓ CONTRA INCENDIS |  |  |  | BEN.BSD-04445.P-1.CU-1. | 1 | Extintor 06 / Cuina / P-1 | 896 | 1 | [48 empty] | POLVO ABC | 0 | [82 empty] | e92aeaf6-351b-4603-8c35-dd9dda665cd1 | 0843c179-3738-4635-b086-4bae8c56a1dc
Lot 05 | BSD-04445 | BSD-04445 - PRO-11.09 | EXTINTOR | 11.09 | CONTRAINCENDIS¦EXTINTOR | PROTECCIÓ CONTRA INCENDIS |  |  |  | BEN.BSD-04445.P-1.CU-1. | 1 | Extintor 23 / Passadis Cuina / P-1 | 1040 | 1 | [48 empty] | POLVO ABC | 0 | [82 empty] | e92aeaf6-351b-4603-8c35-dd9dda665cd1 | 2b0df509-177d-4fbc-98ab-e7d6684d011f
Lot 05 | BSD-04445 | BSD-04445 - PRO-11.09 | EXTINTOR | 11.09 | CONTRAINCENDIS¦EXTINTOR | PROTECCIÓ CONTRA INCENDIS |  |  |  | BEN.BSD-04445.P-1.CU-1. | 1 | Extintor 26 / Cuina / P-1 | 10087109 | 1 | [48 empty] | CO2 | 0 | [82 empty] | e92aeaf6-351b-4603-8c35-dd9dda665cd1 | 64ae707b-6092-44cd-9ef8-bb4cb5730603
Lot 05 | BSD-04445 | BSD-04445 - PRO-11.09 | EXTINTOR | 11.09 | CONTRAINCENDIS¦EXTINTOR | PROTECCIÓ CONTRA INCENDIS |  |  |  | BEN.BSD-04445.P-1.PK-1-2. | 1 | Extintor 16 / Parking | 4013 | 1 | [48 empty] | POLVO ABC | 0 | [82 empty] | e92aeaf6-351b-4603-8c35-dd9dda665cd1 | 75bae783-49bd-4695-8d74-de42cb8488eb
Lot 05 | BSD-04445 | BSD-04445 - PRO-11.09 | EXTINTOR | 11.09 | CONTRAINCENDIS¦EXTINTOR | PROTECCIÓ CONTRA INCENDIS |  |  |  | BEN.BSD-04445.P-1.PK-1-2. | 1 | Extintor 17 / Parking | 771 | 1 | [48 empty] | POLVO ABC | 0 | [82 empty] | e92aeaf6-351b-4603-8c35-dd9dda665cd1 | 37c50c68-16a1-4bcd-a6e5-c4c1d905aa17
Lot 05 | BSD-04445 | BSD-04445 - PRO-11.09 | EXTINTOR | 11.09 | CONTRAINCENDIS¦EXTINTOR | PROTECCIÓ CONTRA INCENDIS |  |  |  | BEN.BSD-04445.P-1.PK-1-2. | 1 | Extintor 20 / Parking | 1295 | 1 | [48 empty] | POLVO ABC | 0 | [82 empty] | e92aeaf6-351b-4603-8c35-dd9dda665cd1 | b28b1537-142a-4ceb-868a-d20843d06337
Lot 05 | BSD-04445 | BSD-04445 - PRO-11.09 | EXTINTOR | 11.09 | CONTRAINCENDIS¦EXTINTOR | PROTECCIÓ CONTRA INCENDIS |  |  |  | BEN.BSD-04445.P-1.PK-1-2. | 1 | Extintor 25 / Parking | 414 | 1 | [48 empty] | CO2 | 0 | [82 empty] | e92aeaf6-351b-4603-8c35-dd9dda665cd1 | c0b63729-a54d-47da-8fe3-2eb8f12518a4
Lot 05 | BSD-04445 | BSD-04445 - PRO-11.09 | EXTINTOR | 11.09 | CONTRAINCENDIS¦EXTINTOR | PROTECCIÓ CONTRA INCENDIS |  |  |  | BEN.BSD-04445.P-1.SBEP-1-1. | 1 | Extintor 19 / Passadis Bugaderia / P-1 | 4410266 | 1 | [48 empty] | POLVO ABC | 0 | [82 empty] | e92aeaf6-351b-4603-8c35-dd9dda665cd1 | b0f57ac1-4adf-4f96-9046-94a8238c4f99
Lot 05 | BSD-04445 | BSD-04445 - PRO-11.09 | EXTINTOR | 11.09 | CONTRAINCENDIS¦EXTINTOR | PROTECCIÓ CONTRA INCENDIS |  |  |  | BEN.BSD-04445.P-1.SBEP-1-2. | 1 | Extintor 28 /Bugaderia / P-1 | 10113648 | 1 | [48 empty] | CO2 | 0 | [82 empty] | e92aeaf6-351b-4603-8c35-dd9dda665cd1 | a63f6441-cd56-46e4-bbe1-e18e1c393b9a
Lot 05 | BSD-04445 | BSD-04445 - PRO-11.09 | EXTINTOR | 11.09 | CONTRAINCENDIS¦EXTINTOR | PROTECCIÓ CONTRA INCENDIS |  |  |  | BEN.BSD-04445.P-1.SGE-1. | 1 | Extintor 01 / Passadis Grup Electrogen / Sala Caldera / P-1 | 780218 | 1 | [48 empty] | POLVO ABC | 0 | [82 empty] | e92aeaf6-351b-4603-8c35-dd9dda665cd1 | 7650d8dd-921b-4814-b583-04d62804c0bc
Lot 05 | BSD-04445 | BSD-04445 - PRO-11.09 | EXTINTOR | 11.09 | CONTRAINCENDIS¦EXTINTOR | PROTECCIÓ CONTRA INCENDIS |  |  |  | BEN.BSD-04445.P-1.SGE-1. | 1 | Extintor 27 / Passadis Grup Electrogen / Sala Caldera / P-1 | 10087105 | 1 | [48 empty] | CO2 | 0 | [82 empty] | e92aeaf6-351b-4603-8c35-dd9dda665cd1 | e8d9b05f-d829-4889-80b5-f7be61d8732b
Lot 05 | BSD-04445 | BSD-04445 - PRO-11.09 | EXTINTOR | 11.09 | CONTRAINCENDIS¦EXTINTOR | PROTECCIÓ CONTRA INCENDIS |  |  |  | BEN.BSD-04445.P1.SP1-3. | 1 | Extintor 09 / Passadis Zona B / P1 | 1116 | 1 | [48 empty] | POLVO ABC | 0 | [82 empty] | e92aeaf6-351b-4603-8c35-dd9dda665cd1 | c0c2d3b8-94eb-4dd3-946c-d9dd805bac9f
Lot 05 | BSD-04445 | BSD-04445 - PRO-11.09 | EXTINTOR | 11.09 | CONTRAINCENDIS¦EXTINTOR | PROTECCIÓ CONTRA INCENDIS |  |  |  | BEN.BSD-04445.P1.SP1-3. | 1 | Extintor 14 / Passadis Zona B / P1 | 917 | 1 | [48 empty] | POLVO ABC | 0 | [82 empty] | e92aeaf6-351b-4603-8c35-dd9dda665cd1 | 5f7aad09-cade-4be7-b8f6-ffb22671c6d7
Lot 05 | BSD-04445 | BSD-04445 - PRO-11.09 | EXTINTOR | 11.09 | CONTRAINCENDIS¦EXTINTOR | PROTECCIÓ CONTRA INCENDIS |  |  |  | BEN.BSD-04445.P1.SP1-3. | 1 | Extintor 24 / Passadis Zona B / P1 | 4410183 | 1 | [48 empty] | POLVO ABC | 0 | [82 empty] | e92aeaf6-351b-4603-8c35-dd9dda665cd1 | 3bf52905-680c-4d98-80a4-0fb49f8a1c59
Lot 05 | BSD-04445 | BSD-04445 - PRO-11.09 | EXTINTOR | 11.09 | CONTRAINCENDIS¦EXTINTOR | PROTECCIÓ CONTRA INCENDIS |  |  |  | BEN.BSD-04445.P1.SP1-4. | 1 | Extintor 13 / Passadis Zona A / P1 | 1357 | 1 | [48 empty] | POLVO ABC | 0 | [82 empty] | e92aeaf6-351b-4603-8c35-dd9dda665cd1 | 5d188f87-27b0-49d7-bd12-2bce67f71f70
Lot 05 | BSD-04445 | BSD-04445 - PRO-11.09 | EXTINTOR | 11.09 | CONTRAINCENDIS¦EXTINTOR | PROTECCIÓ CONTRA INCENDIS |  |  |  | BEN.BSD-04445.P1.SP1-4. | 1 | Extintor 21 / Passadis Zona A / P1 | 1062 | 1 | [48 empty] | POLVO ABC | 0 | [82 empty] | e92aeaf6-351b-4603-8c35-dd9dda665cd1 | ae070ecb-483e-40f8-8d49-eec4177c2b69
Lot 05 | BSD-04445 | BSD-04445 - PRO-11.09 | EXTINTOR | 11.09 | CONTRAINCENDIS¦EXTINTOR | PROTECCIÓ CONTRA INCENDIS |  |  |  | BEN.BSD-04445.P-1.STE-1-1. | 1 | Extintor 04 / Cuadre Electric / P-1 | 1467 | 1 | [48 empty] | POLVO ABC | 0 | [82 empty] | e92aeaf6-351b-4603-8c35-dd9dda665cd1 | 559cc644-5b5e-42e5-a610-b2410efc4bd9
Lot 05 | BSD-04445 | BSD-04445 - PRO-11.09 | EXTINTOR | 11.09 | CONTRAINCENDIS¦EXTINTOR | PROTECCIÓ CONTRA INCENDIS |  |  |  | BEN.BSD-04445.P2.SP2-7. | 1 | Extintor 05 / Passadis Zona B / P2 | 1075 | 1 | [48 empty] | POLVO ABC | 0 | [82 empty] | e92aeaf6-351b-4603-8c35-dd9dda665cd1 | 2cd651e0-6296-48b7-a41a-7025cb1b7585
Lot 05 | BSD-04445 | BSD-04445 - PRO-11.09 | EXTINTOR | 11.09 | CONTRAINCENDIS¦EXTINTOR | PROTECCIÓ CONTRA INCENDIS |  |  |  | BEN.BSD-04445.P2.SP2-7. | 1 | Extintor 08 / Passadis Zona A / P2 | 4410267 | 1 | [48 empty] | POLVO ABC | 0 | [82 empty] | e92aeaf6-351b-4603-8c35-dd9dda665cd1 | 0b489c76-0f8f-4b72-ae6e-55adeb72ec17
Lot 05 | BSD-04445 | BSD-04445 - PRO-11.09 | EXTINTOR | 11.09 | CONTRAINCENDIS¦EXTINTOR | PROTECCIÓ CONTRA INCENDIS |  |  |  | BEN.BSD-04445.P2.SP2-8. | 1 | Extintor 10 / Passadis Zona B / P2 | 1479 | 1 | [48 empty] | POLVO ABC | 0 | [82 empty] | e92aeaf6-351b-4603-8c35-dd9dda665cd1 | a128b922-c3c9-4d46-b555-74b4ec6a6349
Lot 05 | BSD-04445 | BSD-04445 - PRO-11.09 | EXTINTOR | 11.09 | CONTRAINCENDIS¦EXTINTOR | PROTECCIÓ CONTRA INCENDIS |  |  |  | BEN.BSD-04445.P2.SP2-8. | 1 | Extintor 12 / Passadis Zona A / P2 | 1256 | 1 | [48 empty] | POLVO ABC | 0 | [82 empty] | e92aeaf6-351b-4603-8c35-dd9dda665cd1 | b2dad751-c5d6-44da-a149-fce3b1c1f07b
Lot 05 | BSD-04445 | BSD-04445 - PRO-11.09 | EXTINTOR | 11.09 | CONTRAINCENDIS¦EXTINTOR | PROTECCIÓ CONTRA INCENDIS |  |  |  | BEN.BSD-04445.P2.SP2-8. | 1 | Extintor 22 / Passadis Zona B / P2 | 971 | 1 | [48 empty] | POLVO ABC | 0 | [82 empty] | e92aeaf6-351b-4603-8c35-dd9dda665cd1 | 88aeaf20-2b33-4eef-af9b-892c65d131ab
Lot 05 | BSD-04445 | BSD-04445 - PRO-11.10.A | EXTINTOR AUTOMÀTIC | 11.10.A | CONTRAINCENDIS¦EXTINCIÓ AUTOMÀTICA¦EXTINTOR AUTOMÀTIC | PROTECCIÓ CONTRA INCENDIS |  |  |  | BEN.BSD-04445.P-1.CU-1. | 1 | Cuina 1 / P-1 | S284294 | 1 | [132 empty] | 93599b93-a9c3-4a4b-ba65-ec0da15543cf | d49b644f-6af2-403a-ab02-b8ce25c008d0
Lot 05 | BSD-04445 | BSD-04445 - PRO-11.17.A | TALLAFOCS | 11.17.A | CONTRAINCENDIS¦COMPORTES¦TALLAFOCS | PROTECCIÓ CONTRA INCENDIS |  |  |  | BEN.BSD-04445.P0. | 1 | Tallafocs Incendis P0 |  | 1 | [132 empty] | 856826b1-9237-4ff5-9ed8-c6a0a93f3a59 | bb83e73d-2d78-495b-8f4a-addf02d503c4
Lot 05 | BSD-04445 | BSD-04445 - PRO-11.17.A | TALLAFOCS | 11.17.A | CONTRAINCENDIS¦COMPORTES¦TALLAFOCS | PROTECCIÓ CONTRA INCENDIS |  |  |  | BEN.BSD-04445.P1. | 1 | Tallafocs Incendis P1 |  | 1 | [132 empty] | 856826b1-9237-4ff5-9ed8-c6a0a93f3a59 | 5adf5b5e-c8b7-4a2a-9e05-8a03ccb9e944
Lot 05 | BSD-04445 | BSD-04445 - PRO-11.17.A | TALLAFOCS | 11.17.A | CONTRAINCENDIS¦COMPORTES¦TALLAFOCS | PROTECCIÓ CONTRA INCENDIS |  |  |  | BEN.BSD-04445.P-1. | 1 | Tallafocs Incendis P-1 |  | 1 | [132 empty] | 856826b1-9237-4ff5-9ed8-c6a0a93f3a59 | bab4946a-9156-44c0-af42-1a2405044e9c
Lot 05 | BSD-04445 | BSD-04445 - PRO-11.17.A | TALLAFOCS | 11.17.A | CONTRAINCENDIS¦COMPORTES¦TALLAFOCS | PROTECCIÓ CONTRA INCENDIS |  |  |  | BEN.BSD-04445.P2. | 1 | Tallafocs Incendis P2 |  | 1 | [132 empty] | 856826b1-9237-4ff5-9ed8-c6a0a93f3a59 | 68c705ea-8929-440a-aafe-5848f205fa1e
Lot 05 | BSD-04445 | BSD-04445 - PRO-34.05 | INSTAL·LACIÓ CONTRA INCENDIS | 34.05 | INSTAL·LACIONS¦INSTAL·LACIÓ CONTRA INCENDIS | PROTECCIÓ CONTRA INCENDIS |  |  |  | BEN.BSD-04445. | 1 | Instal·lació PCI |  | 1 | [132 empty] | 865b3bd1-af3d-4eb4-9e8a-9f3314c1ea52 | 1cf8dfe2-df28-42e4-8e89-2907a57d7775
Lot 05 | BSD-04445 | BSD-04445 - SAN-03.04 | GRUPS DE PRESSIÓ AIGUES FECALS I SANEJAMENT | 03.04 | BOMBES I GRUPS DE PRESSIÓ¦GRUPS DE PRESSIÓ AIGUES FECALS I SANEJAMENT | SANEJAMENT |  |  |  | BEN.BSD-04445.P-1.SAACC-1. | 2 | Bombes Pou pluja y fecal / Sala Refredadora / Pati Exterior 1 |  | 1 | [132 empty] | 7fbeb675-3407-4ab0-99f3-d0ee4eaa8a2e | 2ae0a348-bb10-43c6-b2d1-b8029749b5b2
Lot 05 | BSD-04445 | BSD-04445 - SAN-09.01 | XARXA DE SANEJAMENT | 09.01 | SANEJAMENT¦XARXA DE SANEJAMENT | SANEJAMENT |  |  |  | BEN.BSD-04445. | 1 | Xarxa Sanejament |  | 1 | [132 empty] | 2ba292d0-7a25-4c98-9b38-b914985537dc | 88d9f42f-e8a6-4fc1-8163-c882718c0322
Lot 05 | BSD-04445 | BSD-04445 - SAN-09.03 | REIXES I ACCESSORIS | 09.03 | SANEJAMENT¦REIXES I ACCESSORIS | SANEJAMENT |  |  |  | BEN.BSD-04445.P0. | 17 | Reixes i accesoris de sanejament P 0 |  | 1 | [132 empty] | d50b5539-4bc8-4afd-8f62-181165bcf263 | a94ce341-9a65-4384-bb88-b3adcaf2d697
Lot 05 | BSD-04445 | BSD-04445 - SAN-09.03 | REIXES I ACCESSORIS | 09.03 | SANEJAMENT¦REIXES I ACCESSORIS | SANEJAMENT |  |  |  | BEN.BSD-04445.P1. | 8 | Reixes i accesoris de sanejament P 1 |  | 1 | [132 empty] | d50b5539-4bc8-4afd-8f62-181165bcf263 | d3964610-4dbd-491f-b815-20e625d6413b
Lot 05 | BSD-04445 | BSD-04445 - SAN-09.03 | REIXES I ACCESSORIS | 09.03 | SANEJAMENT¦REIXES I ACCESSORIS | SANEJAMENT |  |  |  | BEN.BSD-04445.P-1. | 5 | Reixes i accesoris de sanejament P -1 |  | 1 | [132 empty] | d50b5539-4bc8-4afd-8f62-181165bcf263 | 0134be2a-9ecd-4bf8-b2e4-e842e976e5bd
Lot 05 | BSD-04445 | BSD-04445 - SAN-09.03 | REIXES I ACCESSORIS | 09.03 | SANEJAMENT¦REIXES I ACCESSORIS | SANEJAMENT |  |  |  | BEN.BSD-04445.P2. | 8 | Reixes i accesoris de sanejament P 2 |  | 1 | [132 empty] | d50b5539-4bc8-4afd-8f62-181165bcf263 | 1075ba89-34b6-4aae-a420-55e5172c7a69
Lot 05 | BSD-04445 | BSD-04445 - SAN-09.04 | ARQUETA SEPARADORA D'OLIS | 09.04 | SANEJAMENT¦ARQUETA SEPARADORA D'OLIS | SANEJAMENT |  |  |  | BEN.BSD-04445.P-1.AS-1-3. | 1 | Arqueta Cuina |  | 1 | [132 empty] | e77c5352-94aa-4ca5-bfac-fb283042d6bc | 0d4c8267-a45f-4796-bf57-169df9b3a04d
Lot 05 | BSD-04445 | BSD-04445 - SEG-12.01.A | CONTACTES MAGNÈTICS | 12.01.A | SEGURETAT¦DETECTORS¦CONTACTES MAGNÈTICS | SEGURETAT |  |  |  | BEN.BSD-04445.P0. | 16 | Contactes Magnètics P 0 |  | 1 | [132 empty] | 7af02301-b332-486f-ba15-55a098a59bf5 | 62baa3bd-cbb4-4773-8f5f-459e8f4190a0
Lot 05 | BSD-04445 | BSD-04445 - SEG-12.01.A | CONTACTES MAGNÈTICS | 12.01.A | SEGURETAT¦DETECTORS¦CONTACTES MAGNÈTICS | SEGURETAT |  |  |  | BEN.BSD-04445.P1. | 4 | Contactes Magnètics P 1 |  | 1 | [132 empty] | 7af02301-b332-486f-ba15-55a098a59bf5 | cf7bdb31-a379-4bd4-a017-3ce58fb4482e
Lot 05 | BSD-04445 | BSD-04445 - SEG-12.01.A | CONTACTES MAGNÈTICS | 12.01.A | SEGURETAT¦DETECTORS¦CONTACTES MAGNÈTICS | SEGURETAT |  |  |  | BEN.BSD-04445.P-1. | 2 | Contactes Magnètics P-1 |  | 1 | [132 empty] | 7af02301-b332-486f-ba15-55a098a59bf5 | 7a1e48f2-bea0-4368-b042-5477186a2d02
Lot 05 | BSD-04445 | BSD-04445 - SEG-12.01.A | CONTACTES MAGNÈTICS | 12.01.A | SEGURETAT¦DETECTORS¦CONTACTES MAGNÈTICS | SEGURETAT |  |  |  | BEN.BSD-04445.P2. | 4 | Contactes Magnètics P-4 |  | 1 | [132 empty] | 7af02301-b332-486f-ba15-55a098a59bf5 | 3356516f-e57a-49f2-8ce3-2416d737925d
Lot 05 | BSD-04445 | BSD-04445 - SEG-12.01.B.A | DETECTOR DE PRESÈNCIA PER INFRARROJOS | 12.01.B.A | SEGURETAT¦DETECTORS¦PRESÈNCIA¦INFRARROJOS | SEGURETAT |  |  |  | BEN.BSD-04445.P0. | 14 | Detector de Presència Infrarrojos P 0 |  | 1 | [132 empty] | 23bf3dfd-fbd7-4eb1-ba80-251a99744c57 | 02f3ae5d-82ca-4e3b-b743-205b8d2bb051
Lot 05 | BSD-04445 | BSD-04445 - SEG-12.01.B.A | DETECTOR DE PRESÈNCIA PER INFRARROJOS | 12.01.B.A | SEGURETAT¦DETECTORS¦PRESÈNCIA¦INFRARROJOS | SEGURETAT |  |  |  | BEN.BSD-04445.P1. | 4 | Detector de Presència Infrarrojos P 1 |  | 1 | [132 empty] | 23bf3dfd-fbd7-4eb1-ba80-251a99744c57 | 44b3a8ff-683f-4c02-a64b-8276e9cac3a4
Lot 05 | BSD-04445 | BSD-04445 - SEG-12.01.B.A | DETECTOR DE PRESÈNCIA PER INFRARROJOS | 12.01.B.A | SEGURETAT¦DETECTORS¦PRESÈNCIA¦INFRARROJOS | SEGURETAT |  |  |  | BEN.BSD-04445.P-1. | 5 | Detector de Presència Infrarrojos P -1 |  | 1 | [132 empty] | 23bf3dfd-fbd7-4eb1-ba80-251a99744c57 | b6ef0d64-6c44-494a-b6f0-bb0be214aa2f
Lot 05 | BSD-04445 | BSD-04445 - SEG-12.01.B.A | DETECTOR DE PRESÈNCIA PER INFRARROJOS | 12.01.B.A | SEGURETAT¦DETECTORS¦PRESÈNCIA¦INFRARROJOS | SEGURETAT |  |  |  | BEN.BSD-04445.P2. | 4 | Detector de Presència Infrarrojos P 2 |  | 1 | [132 empty] | 23bf3dfd-fbd7-4eb1-ba80-251a99744c57 | f81b6424-4779-4b3f-8a3e-2089a90b8fdb
Lot 05 | BSD-04445 | BSD-04445 - SEG-12.03 | CENTRALS DE DETECCIÓ I ALARMA | 12.03 | SEGURETAT¦CENTRALS DE DETECCIÓ I ALARMA | SEGURETAT |  |  |  | BEN.BSD-04445.P0.ETBT0-1. | 1 | Central de seguretat i alarma |  | 1 |  | Plana Fabrega | NA | NA | [128 empty] | 9a549c4d-90b6-477a-9589-bca5afda10bd | de1a44b6-b40c-4c73-a94c-358111084260
Lot 05 | BSD-04445 | BSD-04445 - SEG-12.05 | SIRENES | 12.05 | SEGURETAT¦SIRENES | SEGURETAT |  |  |  | BEN.BSD-04445.P0. | 2 | Sirenes P 0 |  | 1 | [132 empty] | 6715f3d7-311b-4978-929e-662249a466b2 | cb5af19c-9271-4345-8feb-7b238cc6c576
Lot 05 | BSD-04445 | BSD-04445 - SEG-12.05 | SIRENES | 12.05 | SEGURETAT¦SIRENES | SEGURETAT |  |  |  | BEN.BSD-04445.P1. | 1 | Sirenes P 1 |  | 1 | [132 empty] | 6715f3d7-311b-4978-929e-662249a466b2 | b1014ce9-696b-436e-bdef-cf1c7011a820
Lot 05 | BSD-04445 | BSD-04445 - SEG-12.05 | SIRENES | 12.05 | SEGURETAT¦SIRENES | SEGURETAT |  |  |  | BEN.BSD-04445.P-1. | 1 | Sirenes P -1 |  | 1 | [132 empty] | 6715f3d7-311b-4978-929e-662249a466b2 | bb6bf7e1-57be-436f-a086-b843ef1d856c
Lot 05 | BSD-04445 | BSD-04445 - SEG-12.05 | SIRENES | 12.05 | SEGURETAT¦SIRENES | SEGURETAT |  |  |  | BEN.BSD-04445.P2. | 1 | Sirenes P 2 |  | 1 | [132 empty] | 6715f3d7-311b-4978-929e-662249a466b2 | cc72f556-6323-4d0f-b5c8-f4613ce1fdb7
Lot 05 | BSD-04445 | BSD-04445 - SIE-40.02 | CONCENTRADOR DE DADES | 40.02 | SISTEMA INFORMACIÓ ENERGÈTICA¦CONCENTRADOR DE DADES | SIE |  |  |  | BEN.BSD-04445. | 1 | CONCENTRADOR DE DADES |  | 1 |  | DEXMA | Dexgate 1 | [129 empty] | 2e4eea95-6d1f-4df3-ad59-1df2aa51acf1 | e561c2a4-dccb-451e-b309-b295b16f5b01
Lot 05 | BSD-04445 | BSD-04445 - SIE-40.05 | INSTAL·LACIÓ SISTEMA INFORMACIÓ ENERGÈTICA | 40.05 | SISTEMA INFORMACIÓ ENERGÈTICA¦INSTAL·LACIÓ SISTEMA INFORMACIÓ ENERGÈTICA | SIE |  |  |  | BEN.BSD-04445. | 1 | INSTAL·LACIÓ SISTEMA INFORMACIÓ ENERGÈTICA |  | 1 | [132 empty] | f28ccd84-8c37-4d7c-9f61-90026db88fea | 99af768f-b425-46e7-ae8a-0d1202ae7f0e
Lot 05 | BSD-04445 | BSD-04445 - SIS-41.05 | INSTAL·LACIÓ SISTEMA DE CONTROL | 41.05 | SISTEMA DE CONTROL¦INSTAL·LACIÓ SISTEMA DE CONTROL | SISTEMA DE CONTROL |  |  |  | BEN.BSD-04445. | 1 | inconect |  | 1 | [53 empty] | Semestral | [78 empty] | 38a3847c-2911-4321-b589-88ffe153d248 | fa9c710f-f496-41cf-922e-f848cbea97f9
Lot 05 | BSD-04445 | BSD-04445 - SOL-26.02.A | SISTEMA DE PLAQUES SOLARS | 26.02 | SOLAR TÈRMICA¦INSTAL·LACIÓ TÈRMICA SOLAR | SOLAR |  |  |  | BEN.BSD-04445.P3.SPS3. | 13 | Plaques Solars |  | 1 | [74 empty] | 20 | 0 | [56 empty] | 3777ec87-d5f6-43a3-bad9-f3ab67d40422 | 759f870f-305b-4b9b-8143-154c3cba7ea4
Lot 05 | BSD-04445 | BSD-04445 - TRA-20.01.A | ASCENSORS ELÈCTRICS | 20.01.A | TRANSPORT¦ASCENSORS¦ELÈCTRICS | TRANSPORT |  |  |  | BEN.BSD-04445. | 1 | Passadis Ascensor A |  | 1 |  | Orona |  | 990007399-G | [50 empty] | 1 | 1500 | 4 | [75 empty] | 5a30fb8e-d7c3-4d77-9890-3d3299158733 | 2b30d14d-9c6a-4aa7-b992-55b616aa5ff3
Lot 05 | BSD-04445 | BSD-04445 - TRA-20.01.B | ASCENSORS HIDRÀULICS | 20.01.B | TRANSPORT¦ASCENSORS¦HIDRÀULICS | TRANSPORT |  |  |  | BEN.BSD-04445. | 1 | Passadis Despatxos |  | 1 |  | Orona |  | 990007240-M | [50 empty] | 1 | 1500 | 4 | [75 empty] | 47edd134-4537-418e-bb50-e7eaad275285 | 12c1b2cf-b992-48a0-8062-76d1638454bd
Lot 05 | BSD-04445 | BSD-04445 - VAR-11.13 | VENTILADORS 400ºC/2h | 11.13 | CONTRAINCENDIS¦VENTILADORS 400ºC/2h | VARIS |  |  |  | BEN.BSD-04445.P-1.PK-1-2. | 2 | Caixa Ventiladors / Parking / P-1 |  | 1 |  | S&P | CGT/6-560-5/16 | [12 empty] | > 70 kW | [116 empty] | 2595e30c-e88f-4c58-a5de-8c0af246fb72 | 978944d2-95e5-4ed0-b7ca-ff7b5893482b
Lot 05 | BSD-04445 | BSD-04445 - VEN-02.02 | CAIXES VENTILACIÓ | 02.02 | ELEMENTS DE CLIMATITZACIÓ¦CAIXES VENTILACIÓ | VENTILACIÓ/EXTRACCIÓ |  |  |  | BEN.BSD-04445.P-1.MFPN-1-1. | 2 | Extractors Autonoms / Magatzem Frigorífic Rebost 1/ Neveres |  | 1 |  | SODECA | [13 empty] | > 70 kW | 0 |  |  | 0 |  |  | 0 | 50 | [34 empty] | 0 | 0 | [72 empty] | 1be5a8bf-6d6f-4847-b8f9-abf7a0bb0162 | c38046d3-2374-4bff-a6b3-af1072d7a207
Lot 05 | BSD-04445 | BSD-04445 - VEN-02.02 | CAIXES VENTILACIÓ | 02.02 | ELEMENTS DE CLIMATITZACIÓ¦CAIXES VENTILACIÓ | VENTILACIÓ/EXTRACCIÓ |  |  |  | BEN.BSD-04445.P3.SCA3-1. | 1 | Caixa Ventilació / Sala Climatitzadors Aire A |  | 1 |  | S&P | CVIT-15/15-550 | [12 empty] | > 70 kW | 0 |  |  | 0 |  |  | 0 | 50 | [34 empty] | 0 | 0 | [72 empty] | 1be5a8bf-6d6f-4847-b8f9-abf7a0bb0162 | b81b5862-6d54-4bcf-8056-a1e2f12e76eb
Lot 05 | BSD-04445 | BSD-04445 - VEN-02.02 | CAIXES VENTILACIÓ | 02.02 | ELEMENTS DE CLIMATITZACIÓ¦CAIXES VENTILACIÓ | VENTILACIÓ/EXTRACCIÓ |  |  |  | BEN.BSD-04445.P3.SCA3-2. | 1 | Caixa Ventilació / Sala Climatitzadors Aire B |  | 1 |  | S&P | CGT/6-560-5/16 | [12 empty] | > 70 kW | 0 |  |  | 0 |  |  | 0 | 50 | [34 empty] | 0 | 0 | [72 empty] | 1be5a8bf-6d6f-4847-b8f9-abf7a0bb0162 | 7a52cd7b-7257-4181-803a-dddd5c72f479
Lot 05 | BSD-04445 | BSD-04445 - VEN-02.16 | BOCA EXTRACCIÓ BANY | 02.16 | ELEMENTS DE CLIMATITZACIÓ¦BOCA EXTRACCIÓ BANY | VENTILACIÓ/EXTRACCIÓ |  |  |  | BEN.BSD-04445.P0. | 1 | Boca Extracció P0 |  | 1 | [15 empty] | > 70 kW | [116 empty] | 724eeefb-344c-4fc4-b59f-47f35e4f06eb | 5642d14f-688a-4217-9e28-265461db82b4
Lot 05 | BSD-04445 | BSD-04445 - VEN-02.16 | BOCA EXTRACCIÓ BANY | 02.16 | ELEMENTS DE CLIMATITZACIÓ¦BOCA EXTRACCIÓ BANY | VENTILACIÓ/EXTRACCIÓ |  |  |  | BEN.BSD-04445.P1. | 1 | Boca Extracció P1 |  | 1 | [15 empty] | > 70 kW | [116 empty] | 724eeefb-344c-4fc4-b59f-47f35e4f06eb | 6f5eac7c-59d9-48ed-90d7-22b006671c47
Lot 05 | BSD-04445 | BSD-04445 - VEN-02.16 | BOCA EXTRACCIÓ BANY | 02.16 | ELEMENTS DE CLIMATITZACIÓ¦BOCA EXTRACCIÓ BANY | VENTILACIÓ/EXTRACCIÓ |  |  |  | BEN.BSD-04445.P-1. | 3 | Boca Extracció P-1 |  | 1 | [15 empty] | > 70 kW | [116 empty] | 724eeefb-344c-4fc4-b59f-47f35e4f06eb | 480b18c7-cef0-4943-a760-d4829e10520e
Lot 05 | BSD-04445 | BSD-04445 - VEN-02.16 | BOCA EXTRACCIÓ BANY | 02.16 | ELEMENTS DE CLIMATITZACIÓ¦BOCA EXTRACCIÓ BANY | VENTILACIÓ/EXTRACCIÓ |  |  |  | BEN.BSD-04445.P2. | 1 | Boca Extracció P2 |  | 1 | [15 empty] | > 70 kW | [116 empty] | 724eeefb-344c-4fc4-b59f-47f35e4f06eb | 2d73243e-e5d1-4140-89ab-dcc26ece4e8a
Lot 11 | BSD-06348 | BSD-06348 - BAI-06.01.E | SENSOR DE LLUM DIURNA | 41.04.21 | SISTEMA DE CONTROL¦ELEMENTS DE CAMP¦SENSOR INTENSITAT LUMÍNICA | BAIXA TENSIÓ |  |  |  | BEN.BSD-06348.EP.P0. | 5 | DETECTORS FOTOLLUMÍNICS PB |  | 1 | [9 empty] | SENSOR DE LLUM DIURNA | [122 empty] | 20918a6d-a6ea-4030-bfce-8eaf95ff9758 | 4cee4bee-5d9e-4070-b6f0-3302a3077443
Lot 11 | BSD-06348 | BSD-06348 - BAI-06.01.E | SENSOR DE LLUM DIURNA | 41.04.21 | SISTEMA DE CONTROL¦ELEMENTS DE CAMP¦SENSOR INTENSITAT LUMÍNICA | BAIXA TENSIÓ |  |  |  | BEN.BSD-06348.EP.P1. | 7 | DETECTORS FOTOLLUMÍNICS P1 |  | 1 | [9 empty] | SENSOR DE LLUM DIURNA | [122 empty] | 20918a6d-a6ea-4030-bfce-8eaf95ff9758 | 4dacb2f5-33ce-4da0-a4b8-60169d6d7110
Lot 11 | BSD-06348 | BSD-06348 - BAI-06.01.E | SENSOR DE LLUM DIURNA | 41.04.21 | SISTEMA DE CONTROL¦ELEMENTS DE CAMP¦SENSOR INTENSITAT LUMÍNICA | BAIXA TENSIÓ |  |  |  | BEN.BSD-06348.EP.P2. | 7 | DETECTORS FOTOLLUMÍNICS P2 |  | 1 | [9 empty] | SENSOR DE LLUM DIURNA | [122 empty] | 20918a6d-a6ea-4030-bfce-8eaf95ff9758 | 324cf012-a894-4502-9943-d8d8bd2c6184
Lot 11 | BSD-06348 | BSD-06348 - BAI-06.01.E | SENSOR DE LLUM DIURNA | 41.04.21 | SISTEMA DE CONTROL¦ELEMENTS DE CAMP¦SENSOR INTENSITAT LUMÍNICA | BAIXA TENSIÓ |  |  |  | BEN.BSD-06348.EP.P3. | 7 | DETECTORS FOTOLLUMÍNICS P3 |  | 1 | [9 empty] | SENSOR DE LLUM DIURNA | [122 empty] | 20918a6d-a6ea-4030-bfce-8eaf95ff9758 | d0eee72c-7514-40dc-a2bd-7858882478af
Lot 11 | BSD-06348 | BSD-06348 - BAI-06.01.E | SENSOR DE LLUM DIURNA | 41.04.21 | SISTEMA DE CONTROL¦ELEMENTS DE CAMP¦SENSOR INTENSITAT LUMÍNICA | BAIXA TENSIÓ |  |  |  | BEN.BSD-06348.EP.P4. | 7 | DETECTORS FOTOLLUMÍNICS P4 |  | 1 | [9 empty] | SENSOR DE LLUM DIURNA | [122 empty] | 20918a6d-a6ea-4030-bfce-8eaf95ff9758 | cf5a8855-7aef-40ff-b189-821f90f4ba98
Lot 11 | BSD-06348 | BSD-06348 - BAI-15.01.A | QUADRES GENERALS | 15.01.A | EQUIPS DE BAIXA TENSIÓ¦QUADRES ELÈCTRICS¦QUADRES GENERALS | BAIXA TENSIÓ |  |  |  | BEN.BSD-06348.EP.P0.SE02. | 1 | QUADRE GENERAL DE DISTRIBUCIÓ |  | 1 | [9 empty] | QUADRES GENERALS | [122 empty] | 1aff8daf-e40a-4ad1-ac4f-3aefae40da7a | ae2be659-1f75-4746-9576-fc2554d9e531
Lot 11 | BSD-06348 | BSD-06348 - BAI-15.01.B | SUBQUADRES | 15.01.B | EQUIPS DE BAIXA TENSIÓ¦QUADRES ELÈCTRICS¦SUBQUADRES | BAIXA TENSIÓ |  |  |  | BEN.BSD-06348.EP.P0.E01. | 1 | SUBQUADRE CENTRE DE DIA |  | 1 | [9 empty] | SUBQUADRES |  | Gran | [120 empty] | 79e756bf-e0e5-4070-83ff-7d64717af7f2 | 4baefdfb-4e6e-4570-b6c3-59d9aa86da8e
Lot 11 | BSD-06348 | BSD-06348 - BAI-15.01.B | SUBQUADRES | 15.01.B | EQUIPS DE BAIXA TENSIÓ¦QUADRES ELÈCTRICS¦SUBQUADRES | BAIXA TENSIÓ |  |  |  | BEN.BSD-06348.EP.P0.E02. | 1 | SUBQUADRE RECEPCIÓ |  | 1 | [9 empty] | SUBQUADRES |  | Standard | [120 empty] | 79e756bf-e0e5-4070-83ff-7d64717af7f2 | 01f6c4b9-951d-4786-bb20-b63933193b46
Lot 11 | BSD-06348 | BSD-06348 - BAI-15.01.B | SUBQUADRES | 15.01.B | EQUIPS DE BAIXA TENSIÓ¦QUADRES ELÈCTRICS¦SUBQUADRES | BAIXA TENSIÓ |  |  |  | BEN.BSD-06348.EP.P0.E10. | 1 | SUBQUADRE CUINA |  | 1 | [9 empty] | SUBQUADRES |  | Standard | [120 empty] | 79e756bf-e0e5-4070-83ff-7d64717af7f2 | 17dae7f7-474f-4aaf-ab4b-5f41c95bc9f8
Lot 11 | BSD-06348 | BSD-06348 - BAI-15.01.B | SUBQUADRES | 15.01.B | EQUIPS DE BAIXA TENSIÓ¦QUADRES ELÈCTRICS¦SUBQUADRES | BAIXA TENSIÓ |  |  |  | BEN.BSD-06348.EP.P0.E12. | 1 | SUBQUADRE BUGADERIA |  | 1 | [9 empty] | SUBQUADRES |  | Gran | [120 empty] | 79e756bf-e0e5-4070-83ff-7d64717af7f2 | 2e3a8c1c-7fef-44c0-aee2-bb46d999519b
Lot 11 | BSD-06348 | BSD-06348 - BAI-15.01.B | SUBQUADRES | 15.01.B | EQUIPS DE BAIXA TENSIÓ¦QUADRES ELÈCTRICS¦SUBQUADRES | BAIXA TENSIÓ |  |  |  | BEN.BSD-06348.EP.P1.SE. | 1 | SUBQUADRE PLANTA 01 |  | 1 | [9 empty] | SUBQUADRES |  | Standard | [120 empty] | 79e756bf-e0e5-4070-83ff-7d64717af7f2 | eb75f52e-6f06-42ec-8f84-4f6358f67880
Lot 11 | BSD-06348 | BSD-06348 - BAI-15.01.B | SUBQUADRES | 15.01.B | EQUIPS DE BAIXA TENSIÓ¦QUADRES ELÈCTRICS¦SUBQUADRES | BAIXA TENSIÓ |  |  |  | BEN.BSD-06348.EP.P2.SE. | 1 | SUBQUADRE PLANTA 02 |  | 1 | [9 empty] | SUBQUADRES |  | Standard | [120 empty] | 79e756bf-e0e5-4070-83ff-7d64717af7f2 | 2de8c694-f1bd-4e36-9766-03a4bc085648
Lot 11 | BSD-06348 | BSD-06348 - BAI-15.01.B | SUBQUADRES | 15.01.B | EQUIPS DE BAIXA TENSIÓ¦QUADRES ELÈCTRICS¦SUBQUADRES | BAIXA TENSIÓ |  |  |  | BEN.BSD-06348.EP.P3.SE. | 1 | SUBQUADRE PLANTA 03 |  | 1 | [9 empty] | SUBQUADRES |  | Standard | [120 empty] | 79e756bf-e0e5-4070-83ff-7d64717af7f2 | 1ff63b36-ca2e-42a1-87bd-9ed0cded50ef
Lot 11 | BSD-06348 | BSD-06348 - BAI-15.01.B | SUBQUADRES | 15.01.B | EQUIPS DE BAIXA TENSIÓ¦QUADRES ELÈCTRICS¦SUBQUADRES | BAIXA TENSIÓ |  |  |  | BEN.BSD-06348.EP.P4.SE. | 1 | SUBQUADRE PLANTA 04 |  | 1 | [9 empty] | SUBQUADRES |  | Standard | [120 empty] | 79e756bf-e0e5-4070-83ff-7d64717af7f2 | 38b7177b-e5c8-4b02-8c7c-4ca353ddfa92
Lot 11 | BSD-06348 | BSD-06348 - BAI-15.01.B | SUBQUADRES | 15.01.B | EQUIPS DE BAIXA TENSIÓ¦QUADRES ELÈCTRICS¦SUBQUADRES | BAIXA TENSIÓ |  |  |  | BEN.BSD-06348.EP.P4.SE. | 1 | SUBQUADTE ASCENSOR PLANTA 04 |  | 1 | [9 empty] | SUBQUADRES |  | Petit | [120 empty] | 79e756bf-e0e5-4070-83ff-7d64717af7f2 | df76430c-8bec-4a43-8a27-4258d94e5c35
Lot 11 | BSD-06348 | BSD-06348 - BAI-15.01.B | SUBQUADRES | 15.01.B | EQUIPS DE BAIXA TENSIÓ¦QUADRES ELÈCTRICS¦SUBQUADRES | BAIXA TENSIÓ |  |  |  | BEN.BSD-06348.EP.PC.SC. | 1 | SUBQUADRE ASCENSOR SOTACOBERTA |  | 1 | [9 empty] | SUBQUADRES |  | Petit | [120 empty] | 79e756bf-e0e5-4070-83ff-7d64717af7f2 | 28fab502-0e8c-440a-8171-bd7418d2395b
Lot 11 | BSD-06348 | BSD-06348 - BAI-15.01.B | SUBQUADRES | 15.01.B | EQUIPS DE BAIXA TENSIÓ¦QUADRES ELÈCTRICS¦SUBQUADRES | BAIXA TENSIÓ |  |  |  | BEN.BSD-06348.EP.PC.SC. | 1 | SUBQUADRE CLIMA |  | 1 | [9 empty] | SUBQUADRES |  | Standard | [120 empty] | 79e756bf-e0e5-4070-83ff-7d64717af7f2 | 43810685-fe6e-451a-9d33-fc3b86b19a3b
Lot 11 | BSD-06348 | BSD-06348 - BAI-15.01.B | SUBQUADRES | 15.01.B | EQUIPS DE BAIXA TENSIÓ¦QUADRES ELÈCTRICS¦SUBQUADRES | BAIXA TENSIÓ |  |  |  | BEN.BSD-06348.EP.PC.SC. | 1 | SUBQUADRE COMMUTACIÓ |  | 1 | [9 empty] | SUBQUADRES |  | Standard | [120 empty] | 79e756bf-e0e5-4070-83ff-7d64717af7f2 | e89040cd-5d92-4cb0-aaef-a53817810c25
Lot 11 | BSD-06348 | BSD-06348 - BAI-15.01.B | SUBQUADRES | 15.01.B | EQUIPS DE BAIXA TENSIÓ¦QUADRES ELÈCTRICS¦SUBQUADRES | BAIXA TENSIÓ |  |  |  | BEN.BSD-06348.EP.PC.SC. | 1 | SUBQUADRE SOLAR |  | 1 | [9 empty] | SUBQUADRES |  | Standard | [120 empty] | 79e756bf-e0e5-4070-83ff-7d64717af7f2 | bc6c07e6-3714-4896-8b3f-38f793fb59c5
Lot 11 | BSD-06348 | BSD-06348 - BAI-15.01.B | SUBQUADRES | 15.01.B | EQUIPS DE BAIXA TENSIÓ¦QUADRES ELÈCTRICS¦SUBQUADRES | BAIXA TENSIÓ |  |  |  | BEN.BSD-06348.UB.SE. | 1 | SUBQUADRE REG+ENLL. EXT. |  | 1 | [9 empty] | SUBQUADRES |  | Standard | [120 empty] | 79e756bf-e0e5-4070-83ff-7d64717af7f2 | f2e698b8-2999-405f-83f1-71870aace365
Lot 11 | BSD-06348 | BSD-06348 - BAI-15.02.B | BATERIES DE CONDENSADORS ESTÀTICS | 15.02.B | EQUIPS DE BAIXA TENSIÓ¦BATERIES DE CONDENSADORS¦ESTÀTICS | BAIXA TENSIÓ |  |  |  | BEN.BSD-06348.EP.P0.SE01. | 1 | BATERIA DE CONDENSADORS |  | 1 |  | LIFASA | BATLF4840150 | 3112796834/001 | [5 empty] | BATERIES DE CONDENSADORS ESTÀTICS |  |  | 150 | [119 empty] | f074cf46-c918-4e94-8680-2ffe594b3678 | 4bc37f0f-0e1c-4e24-8adc-c8d9021bdbb7
Lot 11 | BSD-06348 | BSD-06348 - BAI-15.03 | SISTEMES ALIMENTACIÓ ININTERRUMPIDA | 15.03 | EQUIPS DE BAIXA TENSIÓ¦SISTEMES ALIMENTACIÓ ININTERRUMPIDA | BAIXA TENSIÓ |  |  |  | BEN.BSD-06348.EP.P0.SE01. | 1 | SAI SC + SAI PB |  | 1 |  | SALICRU | ITY-TWT100B | 5I11100058 | [5 empty] | SISTEMES ALIMENTACIÓ ININTERRUMPIDA |  |  |  | 10 | [118 empty] | 400c3be3-ca3b-469c-bf72-9fe400c54fc2 | 2179982b-3f06-44d8-a102-c8f76c5ce55c
Lot 11 | BSD-06348 | BSD-06348 - BAI-15.04 | VARIADORS DE FREQÜÈNCIA | 15.04 | EQUIPS DE BAIXA TENSIÓ¦VARIADORS DE FREQÜÈNCIA | BAIXA TENSIÓ |  |  |  | BEN.BSD-06348.EP.PC.SC. | 1 | VARIADOR AP1 RETORN CLIMATITZADORA 02 |  | 1 |  | GENERAL ELECTRIC | ASTAT-XT | W01044022002 | [5 empty] | VARIADORS DE FREQÜÈNCIA | [122 empty] | c895a3c3-8629-4cb4-bee3-ade6d4f2b8ca | 3afd0df0-875b-4254-a5a9-851f1718ba6c
Lot 11 | BSD-06348 | BSD-06348 - BAI-15.04 | VARIADORS DE FREQÜÈNCIA | 15.04 | EQUIPS DE BAIXA TENSIÓ¦VARIADORS DE FREQÜÈNCIA | BAIXA TENSIÓ |  |  |  | BEN.BSD-06348.EP.PC.SC. | 1 | VARIADOR AP2 IMPULSIÓ CLIMATITZADORA 02 |  | 1 |  | GENERAL ELECTRIC | ASTAT-XT | W01044022002 | [5 empty] | VARIADORS DE FREQÜÈNCIA | [122 empty] | c895a3c3-8629-4cb4-bee3-ade6d4f2b8ca | f9c5df55-eff9-43a6-8493-bb1f96dbd901
Lot 11 | BSD-06348 | BSD-06348 - BAI-15.04 | VARIADORS DE FREQÜÈNCIA | 15.04 | EQUIPS DE BAIXA TENSIÓ¦VARIADORS DE FREQÜÈNCIA | BAIXA TENSIÓ |  |  |  | BEN.BSD-06348.EP.PC.SC. | 1 | VARIADOR AP3 RETORN CLIMATITZADORA 01 |  | 1 |  | GENERAL ELECTRIC | ASTAT-XT | W01044022002 | [5 empty] | VARIADORS DE FREQÜÈNCIA | [122 empty] | c895a3c3-8629-4cb4-bee3-ade6d4f2b8ca | 7c553583-c29d-438d-8342-a2bc42635d84
Lot 11 | BSD-06348 | BSD-06348 - BAI-15.04 | VARIADORS DE FREQÜÈNCIA | 15.04 | EQUIPS DE BAIXA TENSIÓ¦VARIADORS DE FREQÜÈNCIA | BAIXA TENSIÓ |  |  |  | BEN.BSD-06348.EP.PC.SC. | 1 | VARIADOR AP5 IMPULSIO CLIMATITZADORA 03 |  | 1 |  | GENERAL ELECTRIC | ASTAT-XT | W01044022002 | [5 empty] | VARIADORS DE FREQÜÈNCIA | [122 empty] | c895a3c3-8629-4cb4-bee3-ade6d4f2b8ca | 85a03a36-7440-41c5-aaf6-070c09fbbe29
Lot 11 | BSD-06348 | BSD-06348 - BAI-15.04 | VARIADORS DE FREQÜÈNCIA | 15.04 | EQUIPS DE BAIXA TENSIÓ¦VARIADORS DE FREQÜÈNCIA | BAIXA TENSIÓ |  |  |  | BEN.BSD-06348.EP.PC.SC. | 1 | VARIADOR AP6 RETORN CLIMATITZADORA 03 |  | 1 |  | GENERAL ELECTRIC | ASTAT-XT | W01044022002 | [5 empty] | VARIADORS DE FREQÜÈNCIA | [122 empty] | c895a3c3-8629-4cb4-bee3-ade6d4f2b8ca | 6589f80e-6aa3-479e-9644-67d9bc748f2d
Lot 11 | BSD-06348 | BSD-06348 - BAI-15.04 | VARIADORS DE FREQÜÈNCIA | 15.04 | EQUIPS DE BAIXA TENSIÓ¦VARIADORS DE FREQÜÈNCIA | BAIXA TENSIÓ |  |  |  | BEN.BSD-06348.EP.PC.SC. | 1 | VARIADOR IMPULSIÓ B1 CALOR A CLIMATITZADORA DES DE CALDERES |  | 1 |  | SCHNEIDER ELECTRIC | ATV320040NAC | HL2011236062 | [5 empty] | VARIADORS DE FREQÜÈNCIA | [122 empty] | c895a3c3-8629-4cb4-bee3-ade6d4f2b8ca | f17f8408-0cc7-405f-a50c-5e0846abb2ec
Lot 11 | BSD-06348 | BSD-06348 - BAI-15.04 | VARIADORS DE FREQÜÈNCIA | 15.04 | EQUIPS DE BAIXA TENSIÓ¦VARIADORS DE FREQÜÈNCIA | BAIXA TENSIÓ |  |  |  | BEN.BSD-06348.EP.PC.SC. | 1 | VARIADOR IMPULSIÓ B1 FRED A CLIMATITZADORA DES DE REFREDADORA |  | 1 |  | MITSUBISHI ELECTRIC | D700-5C | E66L19 | [5 empty] | VARIADORS DE FREQÜÈNCIA | [122 empty] | c895a3c3-8629-4cb4-bee3-ade6d4f2b8ca | 4e59b1b3-e6fc-49ed-a484-03d4bbb24b9d
Lot 11 | BSD-06348 | BSD-06348 - BAI-15.04 | VARIADORS DE FREQÜÈNCIA | 15.04 | EQUIPS DE BAIXA TENSIÓ¦VARIADORS DE FREQÜÈNCIA | BAIXA TENSIÓ |  |  |  | BEN.BSD-06348.EP.PC.SC. | 1 | VARIADOR IMPULSIÓ B2 CALOR A CLIMATITZADORA DES DE CALDERES |  | 1 |  | GENERAL ELECTRIC | VTA200 | [6 empty] | VARIADORS DE FREQÜÈNCIA | [122 empty] | c895a3c3-8629-4cb4-bee3-ade6d4f2b8ca | e8f09884-3d2a-42ab-8670-8d2ae5dd97bf
Lot 11 | BSD-06348 | BSD-06348 - BAI-15.04 | VARIADORS DE FREQÜÈNCIA | 15.04 | EQUIPS DE BAIXA TENSIÓ¦VARIADORS DE FREQÜÈNCIA | BAIXA TENSIÓ |  |  |  | BEN.BSD-06348.EP.PC.SC. | 1 | VARIADOR IMPULSIÓ B2 FRED A CLIMATITZADORA DES DE REFREDADORA |  | 1 |  | MITSUBISHI ELECTRIC | D700-5C | G95K6M | [5 empty] | VARIADORS DE FREQÜÈNCIA | [122 empty] | c895a3c3-8629-4cb4-bee3-ade6d4f2b8ca | e3ad4a7e-a619-40ac-a1f2-04da9b1271c5
Lot 11 | BSD-06348 | BSD-06348 - BAI-15.04 | VARIADORS DE FREQÜÈNCIA | 15.04 | EQUIPS DE BAIXA TENSIÓ¦VARIADORS DE FREQÜÈNCIA | BAIXA TENSIÓ |  |  |  | BEN.BSD-06348.EP.PC.SC. | 1 | VARIADOR IMPULSIÓ CLIMATITZADOR 1 PB |  | 1 |  | SCHNEIDER ELECTRIC | ATV320055N4B | HL1941800185 | [5 empty] | VARIADORS DE FREQÜÈNCIA | [122 empty] | c895a3c3-8629-4cb4-bee3-ade6d4f2b8ca | 6d4b4c81-f9ec-4aac-8277-8596c4a14ee1
Lot 11 | BSD-06348 | BSD-06348 - BAI-15.05.A | ENDOLLS | 15.05.A | EQUIPS DE BAIXA TENSIÓ¦ENDOLLS I MECANISMES¦ENDOLLS | BAIXA TENSIÓ |  |  |  | BEN.BSD-06348. | 359 | ENDOLLS EDIFICI |  | 1 | [9 empty] | ENDOLLS | [122 empty] | 43fa821e-fec3-43a6-97b8-ae4a646a42f4 | 0461fa18-6b97-472e-a63b-7581e0721010
Lot 11 | BSD-06348 | BSD-06348 - BAI-15.05.B | MECANISMES | 15.05.B | EQUIPS DE BAIXA TENSIÓ¦ENDOLLS I MECANISMES¦MECANISMES | BAIXA TENSIÓ |  |  |  | BEN.BSD-06348. | 410 | MECANISMES EDIFICI |  | 1 | [9 empty] | MECANISMES | [122 empty] | 08c42865-909c-4407-a05a-8302ceb353d6 | ec2da709-9893-4f16-a7ea-26264fdcac8b
Lot 11 | BSD-06348 | BSD-06348 - BAI-15.06 | XARXA DE TERRES | 15.06 | EQUIPS DE BAIXA TENSIÓ¦XARXA DE TERRES | BAIXA TENSIÓ |  |  |  | BEN.BSD-06348. | 3 | XARXA DE TERRES |  | 1 | [9 empty] | XARXA DE TERRES | [122 empty] | 5cdb0b09-7fcf-4a14-a716-9bafd35d4b1e | 33f8a788-1546-407c-b7f2-67fc6cece488
Lot 11 | BSD-06348 | BSD-06348 - BAI-16.01 | LLUMINÀRIES | 16.01 | IL·LUMINACIÓ¦LLUMINÀRIES | BAIXA TENSIÓ |  |  |  | BEN.BSD-06348.EP.P0. | 214 | LLUMINÀRIES PB |  | 1 | [9 empty] | FLUORESCENTS CIRCULARS 60W, LINEALS 54W I 80W | [122 empty] | 39a94639-f78d-4bce-a745-9cfecd263595 | a220722c-5b12-40b5-b4d4-866f045aa8d3
Lot 11 | BSD-06348 | BSD-06348 - BAI-16.01 | LLUMINÀRIES | 16.01 | IL·LUMINACIÓ¦LLUMINÀRIES | BAIXA TENSIÓ |  |  |  | BEN.BSD-06348.EP.P1. | 81 | LLUMINÀRIES P1 |  | 1 | [9 empty] | FLUORESCENTS LINEALS 54W I PLC 2X26W | [122 empty] | 39a94639-f78d-4bce-a745-9cfecd263595 | f099a8d5-fc4a-4e97-82c2-f3ed0cc1ccce
Lot 11 | BSD-06348 | BSD-06348 - BAI-16.01 | LLUMINÀRIES | 16.01 | IL·LUMINACIÓ¦LLUMINÀRIES | BAIXA TENSIÓ |  |  |  | BEN.BSD-06348.EP.P2. | 81 | LLUMINÀRIES P2 |  | 1 | [9 empty] | FLUORESCENTS LINEALS 54W I PLC 2X26W | [122 empty] | 39a94639-f78d-4bce-a745-9cfecd263595 | c7aee8f4-d7e4-4bfd-b542-d4483212bcae
Lot 11 | BSD-06348 | BSD-06348 - BAI-16.01 | LLUMINÀRIES | 16.01 | IL·LUMINACIÓ¦LLUMINÀRIES | BAIXA TENSIÓ |  |  |  | BEN.BSD-06348.EP.P3. | 81 | LLUMINÀRIES P3 |  | 1 | [9 empty] | FLUORESCENTS LINEALS 54W I PLC 2X26W | [122 empty] | 39a94639-f78d-4bce-a745-9cfecd263595 | 2627d332-2fc7-4d79-b2a1-b91400fa4541
Lot 11 | BSD-06348 | BSD-06348 - BAI-16.01 | LLUMINÀRIES | 16.01 | IL·LUMINACIÓ¦LLUMINÀRIES | BAIXA TENSIÓ |  |  |  | BEN.BSD-06348.EP.P4. | 80 | LLUMINÀRIES P4 |  | 1 | [9 empty] | FLUORESCENTS LINEALS 54W I PLC 2X26W | [122 empty] | 39a94639-f78d-4bce-a745-9cfecd263595 | 5b791139-38ec-4d38-9825-659bddd64d6b
Lot 11 | BSD-06348 | BSD-06348 - BAI-16.01 | LLUMINÀRIES | 16.01 | IL·LUMINACIÓ¦LLUMINÀRIES | BAIXA TENSIÓ |  |  |  | BEN.BSD-06348.EP.PC. | 15 | LLUMINÀRIES COBERTA |  | 1 | [9 empty] | FLUORESCENTS 54W | [122 empty] | 39a94639-f78d-4bce-a745-9cfecd263595 | 428cfd1b-6e0a-458e-af1e-0ab3dd1f8636
Lot 11 | BSD-06348 | BSD-06348 - BAI-16.02 | EMERGÈNCIA I SENYALITZACIÓ | 16.02 | IL·LUMINACIÓ¦EMERGÈNCIA I SENYALITZACIÓ | BAIXA TENSIÓ |  |  |  | BEN.BSD-06348.EP.P0. | 40 | LLUMS EMERGÈNCIA PB |  | 1 | [9 empty] | INDEPENDENTS I INTEGRADES EN LLUMINÀRIES | [122 empty] | 8c2b7c94-7117-48a7-9610-f9610523f6c7 | f7c62fac-6888-4861-8aee-e8063ab36383
Lot 11 | BSD-06348 | BSD-06348 - BAI-16.02 | EMERGÈNCIA I SENYALITZACIÓ | 16.02 | IL·LUMINACIÓ¦EMERGÈNCIA I SENYALITZACIÓ | BAIXA TENSIÓ |  |  |  | BEN.BSD-06348.EP.P1. | 31 | LLUMS EMERGÈNCIA P1 |  | 1 | [9 empty] | INDEPENDENTS I INTEGRADES EN LLUMINÀRIES | [122 empty] | 8c2b7c94-7117-48a7-9610-f9610523f6c7 | ff2c8c8e-cbd6-46ea-ab4e-f37af2b05f4a
Lot 11 | BSD-06348 | BSD-06348 - BAI-16.02 | EMERGÈNCIA I SENYALITZACIÓ | 16.02 | IL·LUMINACIÓ¦EMERGÈNCIA I SENYALITZACIÓ | BAIXA TENSIÓ |  |  |  | BEN.BSD-06348.EP.P2. | 31 | LLUMS EMERGÈNCIA P2 |  | 1 | [9 empty] | INDEPENDENTS I INTEGRADES EN LLUMINÀRIES | [122 empty] | 8c2b7c94-7117-48a7-9610-f9610523f6c7 | 92996b71-ff7c-40a1-8771-99310a254cb2
Lot 11 | BSD-06348 | BSD-06348 - BAI-16.02 | EMERGÈNCIA I SENYALITZACIÓ | 16.02 | IL·LUMINACIÓ¦EMERGÈNCIA I SENYALITZACIÓ | BAIXA TENSIÓ |  |  |  | BEN.BSD-06348.EP.P3. | 31 | LLUMS EMERGÈNCIA P3 |  | 1 | [9 empty] | INDEPENDENTS I INTEGRADES EN LLUMINÀRIES | [122 empty] | 8c2b7c94-7117-48a7-9610-f9610523f6c7 | f10a1796-fee4-40ce-80ca-226c9ee5932e
Lot 11 | BSD-06348 | BSD-06348 - BAI-16.02 | EMERGÈNCIA I SENYALITZACIÓ | 16.02 | IL·LUMINACIÓ¦EMERGÈNCIA I SENYALITZACIÓ | BAIXA TENSIÓ |  |  |  | BEN.BSD-06348.EP.P4. | 31 | LLUMS EMERGÈNCIA P4 |  | 1 | [9 empty] | INDEPENDENTS I INTEGRADES EN LLUMINÀRIES | [122 empty] | 8c2b7c94-7117-48a7-9610-f9610523f6c7 | fe2d0a18-bc47-4288-8747-04e38b8529d5
Lot 11 | BSD-06348 | BSD-06348 - BAI-16.02 | EMERGÈNCIA I SENYALITZACIÓ | 16.02 | IL·LUMINACIÓ¦EMERGÈNCIA I SENYALITZACIÓ | BAIXA TENSIÓ |  |  |  | BEN.BSD-06348.EP.PC. | 5 | LLUMS EMERGÈNCIA COBERTA |  | 1 | [9 empty] | TIPUS INDEPENDENTS | [122 empty] | 8c2b7c94-7117-48a7-9610-f9610523f6c7 | 4494d3fb-f515-4b82-9582-bcadb4040ade
Lot 11 | BSD-06348 | BSD-06348 - BAI-16.03 | LUMINÀRIES EXTERIORS | 16.03 | IL·LUMINACIÓ¦LUMINÀRIES EXTERIORS | BAIXA TENSIÓ |  |  |  | BEN.BSD-06348. | 21 | BÀCULS I BALISES EXTERIORS |  | 1 | [9 empty] | FORMATS VARIS | [122 empty] | 79c652db-05a8-44f8-91ee-7b863453dca0 | de5b10c3-51f7-4158-99b9-6e3d4fe99205
Lot 11 | BSD-06348 | BSD-06348 - BAI-18.01 | GRUP ELECTROGEN DIÈSEL | 18.01 | GRUPS ELECTRÒGENS¦DIÈSEL | BAIXA TENSIÓ |  |  |  | BEN.BSD-06348.EP.PC.C1. | 1 | GRUP ELECTRÒGEN EDIFICI |  | 1 |  | GESAN | DPA 90 E AB | 302043 | [5 empty] | GRUP ELECTROGEN DIÈSEL |  |  |  | 90 | [5 empty] | 0 |  |  |  | 50 | [34 empty] | 0 | [17 empty] | 0 | [55 empty] | 68dcbe38-ed8c-438b-8d56-88e4d5bd4987 | 4eabd038-f089-4a1b-9602-b96674952932
Lot 11 | BSD-06348 | BSD-06348 - BAI-19 | PARALLAMPS | 19 | PARALLAMPS | BAIXA TENSIÓ |  |  |  | BEN.BSD-06348.EP.PC. | 1 | PARALLAMPS |  | 1 | [9 empty] | PARALLAMPS | [122 empty] | 1be1e97f-1b93-4bb6-8601-17612f3ee134 | 35d2cef5-ab35-4a3b-a94a-8030ebcabd1c
Lot 11 | BSD-06348 | BSD-06348 - BAI-34.10 | INSTAL·LACIÓ BAIXA TENSIÓ | 34.10 | INSTAL·LACIONS¦INSTAL·LACIÓ BAIXA TENSIÓ | BAIXA TENSIÓ |  |  |  | BEN.BSD-06348. | 1 | INSTAL·LACIÓ DE BAIXA TENSIÓ |  | 1 | [9 empty] | INSTAL·LACIÓ BAIXA TENSIÓ | [122 empty] | 69a13304-cc9f-49e5-b14c-0da628f4fa2d | 0d7508d8-96ab-4baf-9ddf-7d1bf13b8bca
Lot 11 | BSD-06348 | BSD-06348 - CLI-01.01 | PLANTES REFREDADORES | 01.01 | GENERADORS D'ENERGIA¦PLANTES REFREDADORES | CLIMATITZACIÓ |  |  |  | BEN.BSD-06348.EP.PC.C1. | 1 | REFREDADORA |  | 1 |  | AERMEC | NRL1400R2 | 1105006090640001 |  | 2012-01-01 | [9 empty] | > 70 kW | 0 | 302 |  | 0 | 0 | 165.77 | 0 | 50 | R-410A | [35 empty] | -273.15 | -273.15 | 0 | 0 | [68 empty] | e0d8aa45-24cf-4203-bfe9-ab82964029a3 | ac83ba4b-b053-4026-b08d-3cb942bd56ee
Lot 11 | BSD-06348 | BSD-06348 - CLI-01.03 | CALDERES | 01.03 | GENERADORS D'ENERGIA¦CALDERES | CLIMATITZACIÓ |  |  |  | BEN.BSD-06348.EP.PC.SC. | 1 | CALDERA 1 |  | 1 |  | BUDERUS | LOGANO GE315 | 2530-104-300132-7747011940 |  | 2012-01-01 | [9 empty] | > 70 kW | 0 |  | 230 | 0 |  |  | 0 | 0 |  |  |  | 0 | [36 empty] | Atmosfèrica | Gas | 0 | 0 | [64 empty] | 116c3972-9fe4-48da-a012-e13fb50b0f4a | d5c64cfc-920f-4e6b-9c57-3ed3d226ca56
Lot 11 | BSD-06348 | BSD-06348 - CLI-01.03 | CALDERES | 01.03 | GENERADORS D'ENERGIA¦CALDERES | CLIMATITZACIÓ |  |  |  | BEN.BSD-06348.EP.PC.SC. | 1 | CALDERA 2 |  | 1 |  | BUDERUS | LOGANO GE315 | 2530-007-104-63040295 |  | 2012-01-01 | [9 empty] | > 70 kW | 0 |  | 230 | 0 |  |  | 0 | 0 |  |  |  | 0 | [36 empty] | Atmosfèrica | Gas | 0 | 0 | [64 empty] | 116c3972-9fe4-48da-a012-e13fb50b0f4a | 8d8356b1-552d-4440-9f6f-f9fb023d7c09
Lot 11 | BSD-06348 | BSD-06348 - CLI-01.04.A | A.A. UNITATS INTERIORS | 01.04.A | GENERADORS D'ENERGIA¦APARELLS AUTÒNOMS¦A.A. UNITATS INTERIORS | CLIMATITZACIÓ |  |  |  | BEN.BSD-06348.EP.P0.D01. | 1 | U.INT CLIMA SALA RACK |  | 1 |  | DAIKIN | FTXB50CV1B | K034382 |  | 2016-01-01 | [9 empty] | > 70 kW | 0 | 5.48 | 5.62 | 0 | 0 | 3.03 | 0 | 50 | R410A | [107 empty] | 138044f6-5096-4741-85ab-7aa7539bbd8b | 68b69852-b264-4746-bb02-1e8dc2bec8c8
Lot 11 | BSD-06348 | BSD-06348 - CLI-01.04.B | A.A. UNITATS EXTERIORS | 01.04.B | GENERADORS D'ENERGIA¦APARELLS AUTÒNOMS¦A.A. UNITATS EXTERIORS | CLIMATITZACIÓ |  |  |  | BEN.BSD-06348.EP.F. | 1 | U.EXT CLIMA SALA RACK |  | 1 |  | DAIKIN | RXB50CV1B | K036702 |  | 2016-01-01 | [9 empty] | > 70 kW | 0 | 7.43 | 6.65 | 0 | 0 | 3.03 | 0 | 50 | R410A | [107 empty] | 5dbdac52-885f-4df1-af9f-c175977dd21f | 53bb39d2-17e5-4d9e-b5df-70df99afcc70
Lot 11 | BSD-06348 | BSD-06348 - CLI-02.01 | CLIMATITZADORS | 02.01 | ELEMENTS DE CLIMATITZACIÓ¦CLIMATITZADORS | CLIMATITZACIÓ |  |  |  | BEN.BSD-06348.EP.PC.C1. | 1 | CLIMATITZADOR 01 PRETRACTAMENT FANCOILS PB |  | 1 |  | AIRLAN | FMA-078 | 0251-050/11-01 |  | 2012-01-01 | [9 empty] | > 70 kW | [52 empty] | 0 | 9500 | 9500 | [61 empty] | 2f68448b-0560-4381-969e-4d05f40036a4 | f8877953-b9bb-482e-9fec-090f856cdc52
Lot 11 | BSD-06348 | BSD-06348 - CLI-02.01 | CLIMATITZADORS | 02.01 | ELEMENTS DE CLIMATITZACIÓ¦CLIMATITZADORS | CLIMATITZACIÓ |  |  |  | BEN.BSD-06348.EP.PC.C1. | 1 | CLIMATITZADOR 02 DORMITORIS PLANTES |  | 1 |  | AIRLAN | FMA-078 | 0251-051/11-01 |  | 2012-01-01 | [9 empty] | > 70 kW | [52 empty] | 0 | 9500 | 9500 | [61 empty] | 2f68448b-0560-4381-969e-4d05f40036a4 | 7b54f51b-537a-4b75-8631-3ca70964f17f
Lot 11 | BSD-06348 | BSD-06348 - CLI-02.01 | CLIMATITZADORS | 02.01 | ELEMENTS DE CLIMATITZACIÓ¦CLIMATITZADORS | CLIMATITZACIÓ |  |  |  | BEN.BSD-06348.EP.PC.C1. | 1 | CLIMATITZADOR 03 ZONES COMUNS PLANTES |  | 1 |  | AIRLAN | FMA-100 | 0251-052/11-01 |  | 2012-01-01 | [9 empty] | > 70 kW | [52 empty] | 0 | 10000 | 10000 | [61 empty] | 2f68448b-0560-4381-969e-4d05f40036a4 | 64edc80f-7b3b-4f8f-b558-5e7858b9e593
Lot 11 | BSD-06348 | BSD-06348 - CLI-02.03 | FAN-COIL | 02.03 | ELEMENTS DE CLIMATITZACIÓ¦FAN-COIL | CLIMATITZACIÓ |  |  |  | BEN.BSD-06348.EP.P0.D01. | 1 | FANCOIL 17 PB SECRETARIA I ADMINISTRACIÓ |  | 1 |  | AIRLAN | FPM224Z1 | 112502240010028 |  | 2012-01-01 | [9 empty] | > 70 kW | 0 | 0 | 0 | 0 |  |  | 0 | 50 | [39 empty] | 0 | [68 empty] | 789fc7df-e086-4046-8647-62029ef97267 | 8950f0f7-de1f-43e6-8397-116ad07f86e3
Lot 11 | BSD-06348 | BSD-06348 - CLI-02.03 | FAN-COIL | 02.03 | ELEMENTS DE CLIMATITZACIÓ¦FAN-COIL | CLIMATITZACIÓ |  |  |  | BEN.BSD-06348.EP.P0.D06. | 1 | FANCOIL 16 PB DESPATXOS 3 i 4 CENTRE DE DIA |  | 1 |  | AERMEC | FCX42POBVd | 1103003580390006 |  | 2012-01-01 | [9 empty] | > 70 kW | 0 | 0 | 0 | 0 |  |  | 0 | 50 | [39 empty] | 0 | [68 empty] | 789fc7df-e086-4046-8647-62029ef97267 | 15753286-d484-45cd-a868-105a03d42dd7
Lot 11 | BSD-06348 | BSD-06348 - CLI-02.03 | FAN-COIL | 02.03 | ELEMENTS DE CLIMATITZACIÓ¦FAN-COIL | CLIMATITZACIÓ |  |  |  | BEN.BSD-06348.EP.P0.D08. | 1 | FANCOIL 18 PB SALA DE REUNIONS |  | 1 |  | AERMEC | FCX50POBV | 1102003569120036 |  | 2012-01-01 | [9 empty] | > 70 kW | 0 | 0 | 0 | 0 |  |  | 0 | 50 | [39 empty] | 0 | [68 empty] | 789fc7df-e086-4046-8647-62029ef97267 | d668d2ee-d5dc-4a51-927b-6a7a7d563d90
Lot 11 | BSD-06348 | BSD-06348 - CLI-02.03 | FAN-COIL | 02.03 | ELEMENTS DE CLIMATITZACIÓ¦FAN-COIL | CLIMATITZACIÓ |  |  |  | BEN.BSD-06348.EP.P0.E01. | 1 | FANCOIL 06 PB DESPATX INTERIOR CENTRE DE DIA |  | 1 |  | AIRLAN | FPM224Z1 | 112502240010031 |  | 2012-01-01 | [9 empty] | > 70 kW | 0 | 0 | 0 | 0 |  |  | 0 | 50 | [39 empty] | 0 | [68 empty] | 789fc7df-e086-4046-8647-62029ef97267 | 5a36a611-0533-4784-b073-8267c661f888
Lot 11 | BSD-06348 | BSD-06348 - CLI-02.03 | FAN-COIL | 02.03 | ELEMENTS DE CLIMATITZACIÓ¦FAN-COIL | CLIMATITZACIÓ |  |  |  | BEN.BSD-06348.EP.P0.E08. | 1 | FANCOIL 14 PB INFERMERIA CENTRE DE DIA |  | 1 |  | AERMEC | FCX32POBVd | NO DATA |  | 2012-01-01 | [9 empty] | > 70 kW | 0 | 0 | 0 | 0 |  |  | 0 | 50 | [39 empty] | 0 | [68 empty] | 789fc7df-e086-4046-8647-62029ef97267 | 3dc93428-f454-4672-ae4a-44958070d427
Lot 11 | BSD-06348 | BSD-06348 - CLI-02.03 | FAN-COIL | 02.03 | ELEMENTS DE CLIMATITZACIÓ¦FAN-COIL | CLIMATITZACIÓ |  |  |  | BEN.BSD-06348.EP.P0.E08. | 1 | FANCOIL 15 PB DESPATXOS 1 i 2 CENTRE DE DIA |  | 1 |  | AERMEC | FCX42POBV | 1102003569110016 |  | 2012-01-01 | [9 empty] | > 70 kW | 0 | 0 | 0 | 0 |  |  | 0 | 50 | [39 empty] | 0 | [68 empty] | 789fc7df-e086-4046-8647-62029ef97267 | a1c52a01-5a75-4e65-8040-35dd536ccbe0
Lot 11 | BSD-06348 | BSD-06348 - CLI-02.03 | FAN-COIL | 02.03 | ELEMENTS DE CLIMATITZACIÓ¦FAN-COIL | CLIMATITZACIÓ |  |  |  | BEN.BSD-06348.EP.P0.E12. | 1 | FANCOIL 21 PB BUGADERIA |  | 1 |  | AIRLAN | FPM235Z1 | 112502350010002 |  | 2012-01-01 | [9 empty] | > 70 kW | 0 | 0 | 0 | 0 |  |  | 0 | 50 | [39 empty] | 0 | [68 empty] | 789fc7df-e086-4046-8647-62029ef97267 | ee43a6ca-a16a-4f4f-acf8-0adc8190ae8f
Lot 11 | BSD-06348 | BSD-06348 - CLI-02.03 | FAN-COIL | 02.03 | ELEMENTS DE CLIMATITZACIÓ¦FAN-COIL | CLIMATITZACIÓ |  |  |  | BEN.BSD-06348.EP.P0.E13. | 1 | FANCOIL 22 PB VESTUARI FEMENÍ |  | 1 |  | AIRLAN | FPM235Z1 | 112502350010004 |  | 2012-01-01 | [9 empty] | > 70 kW | 0 | 0 | 0 | 0 |  |  | 0 | 50 | [39 empty] | 0 | [68 empty] | 789fc7df-e086-4046-8647-62029ef97267 | cdee53c3-5791-41d6-b5fa-0b415fdfe890
Lot 11 | BSD-06348 | BSD-06348 - CLI-02.03 | FAN-COIL | 02.03 | ELEMENTS DE CLIMATITZACIÓ¦FAN-COIL | CLIMATITZACIÓ |  |  |  | BEN.BSD-06348.EP.P0.L01. | 1 | FANCOIL 04 PB PASSADIS CENTRE DE DIA 1 |  | 1 |  | AERMEC | TA19H6 | 1102142951230002 |  | 2012-01-01 | [9 empty] | > 70 kW | 0 | 0 | 0 | 0 |  |  | 0 | 50 | [39 empty] | 0 | [68 empty] | 789fc7df-e086-4046-8647-62029ef97267 | cce4ebce-172f-4229-a375-9224aba90995
Lot 11 | BSD-06348 | BSD-06348 - CLI-02.03 | FAN-COIL | 02.03 | ELEMENTS DE CLIMATITZACIÓ¦FAN-COIL | CLIMATITZACIÓ |  |  |  | BEN.BSD-06348.EP.P0.L01. | 1 | FANCOIL 05 PB PELUQUERIA I AULA 1 CENTRE DE DIA |  | 1 |  | AIRLAN | FPM224Z1 | 112502240010034 |  | 2012-01-01 | [9 empty] | > 70 kW | 0 | 0 | 0 | 0 |  |  | 0 | 50 | [39 empty] | 0 | [68 empty] | 789fc7df-e086-4046-8647-62029ef97267 | b7a72806-ca47-4601-ac27-19a253038e31
Lot 11 | BSD-06348 | BSD-06348 - CLI-02.03 | FAN-COIL | 02.03 | ELEMENTS DE CLIMATITZACIÓ¦FAN-COIL | CLIMATITZACIÓ |  |  |  | BEN.BSD-06348.EP.P0.L01. | 1 | FANCOIL 07 PB SALA POLIVALENT 1 |  | 1 |  | AIRLAN | FPM224Z1 | 112502240010032 |  | 2012-01-01 | [9 empty] | > 70 kW | 0 | 0 | 0 | 0 |  |  | 0 | 50 | [39 empty] | 0 | [68 empty] | 789fc7df-e086-4046-8647-62029ef97267 | d8645795-fb88-4319-85a5-f1aa6fb4e5ea
Lot 11 | BSD-06348 | BSD-06348 - CLI-02.03 | FAN-COIL | 02.03 | ELEMENTS DE CLIMATITZACIÓ¦FAN-COIL | CLIMATITZACIÓ |  |  |  | BEN.BSD-06348.EP.P0.L01. | 1 | FANCOIL 08 PB AULA 2 CENTRE DE DIA |  | 1 |  | AIRLAN | FPM224Z1 | 112502240010033 |  | 2012-01-01 | [9 empty] | > 70 kW | 0 | 0 | 0 | 0 |  |  | 0 | 50 | [39 empty] | 0 | [68 empty] | 789fc7df-e086-4046-8647-62029ef97267 | a47248eb-ba01-4f06-ab46-f9d392fe3e44
Lot 11 | BSD-06348 | BSD-06348 - CLI-02.03 | FAN-COIL | 02.03 | ELEMENTS DE CLIMATITZACIÓ¦FAN-COIL | CLIMATITZACIÓ |  |  |  | BEN.BSD-06348.EP.P0.L01. | 1 | FANCOIL 09 PB PASSADIS CENTRE DE DIA 2 |  | 1 |  | AIRLAN | FPM235Z1 | 112502350010001 |  | 2012-01-01 | [9 empty] | > 70 kW | 0 | 0 | 0 | 0 |  |  | 0 | 50 | [39 empty] | 0 | [68 empty] | 789fc7df-e086-4046-8647-62029ef97267 | 412bffd2-cd07-4210-aff9-d07c125311d8
Lot 11 | BSD-06348 | BSD-06348 - CLI-02.03 | FAN-COIL | 02.03 | ELEMENTS DE CLIMATITZACIÓ¦FAN-COIL | CLIMATITZACIÓ |  |  |  | BEN.BSD-06348.EP.P0.L01. | 1 | FANCOIL 10 PB AULA 3 CENTRE DE DIA |  | 1 |  | AIRLAN | FPM224Z1 | 112502240010030 |  | 2012-01-01 | [9 empty] | > 70 kW | 0 | 0 | 0 | 0 |  |  | 0 | 50 | [39 empty] | 0 | [68 empty] | 789fc7df-e086-4046-8647-62029ef97267 | c12e440a-9e39-4556-a986-f7f95ac9ab42
Lot 11 | BSD-06348 | BSD-06348 - CLI-02.03 | FAN-COIL | 02.03 | ELEMENTS DE CLIMATITZACIÓ¦FAN-COIL | CLIMATITZACIÓ |  |  |  | BEN.BSD-06348.EP.P0.L01. | 1 | FANCOIL 11 PB SALA POLIVALENT 2 |  | 1 |  | AIRLAN | FPM224Z1 | 112502240010029 |  | 2012-01-01 | [9 empty] | > 70 kW | 0 | 0 | 0 | 0 |  |  | 0 | 50 | [39 empty] | 0 | [68 empty] | 789fc7df-e086-4046-8647-62029ef97267 | b0dd7900-4dea-4fac-9f8c-6d7b70207a58
Lot 11 | BSD-06348 | BSD-06348 - CLI-02.03 | FAN-COIL | 02.03 | ELEMENTS DE CLIMATITZACIÓ¦FAN-COIL | CLIMATITZACIÓ |  |  |  | BEN.BSD-06348.EP.P0.L01. | 1 | FANCOIL 12 PB SALA POLIVALENT 3 |  | 1 |  | AIRLAN | FPM224Z1 | 112502240010035 |  | 2012-01-01 | [9 empty] | > 70 kW | 0 | 0 | 0 | 0 |  |  | 0 | 50 | [39 empty] | 0 | [68 empty] | 789fc7df-e086-4046-8647-62029ef97267 | 02b5486e-e057-4e61-afb0-f88e25db3dd2
Lot 11 | BSD-06348 | BSD-06348 - CLI-02.03 | FAN-COIL | 02.03 | ELEMENTS DE CLIMATITZACIÓ¦FAN-COIL | CLIMATITZACIÓ |  |  |  | BEN.BSD-06348.EP.P0.L01. | 1 | FANCOIL 13 PB SALA FISIOTERAPIA CENTRE DE DIA |  | 1 |  | AIRLAN | FPM235Z1 | 112502350010003 |  | 2012-01-01 | [9 empty] | > 70 kW | 0 | 0 | 0 | 0 |  |  | 0 | 50 | [39 empty] | 0 | [68 empty] | 789fc7df-e086-4046-8647-62029ef97267 | 4f7bc201-68c3-4f9d-980a-28eb6b379c03
Lot 11 | BSD-06348 | BSD-06348 - CLI-02.03 | FAN-COIL | 02.03 | ELEMENTS DE CLIMATITZACIÓ¦FAN-COIL | CLIMATITZACIÓ |  |  |  | BEN.BSD-06348.EP.P0.L02. | 1 | FANCOIL 19 PB PASSADÍS ZONA PERSONAL |  | 1 |  | AIRLAN | FPM224Z1 | 112502240010027 |  | 2012-01-01 | [9 empty] | > 70 kW | 0 | 0 | 0 | 0 |  |  | 0 | 50 | [39 empty] | 0 | [68 empty] | 789fc7df-e086-4046-8647-62029ef97267 | 0ea6f2fe-d363-4fc4-a9b1-059b7b359aa0
Lot 11 | BSD-06348 | BSD-06348 - CLI-02.03 | FAN-COIL | 02.03 | ELEMENTS DE CLIMATITZACIÓ¦FAN-COIL | CLIMATITZACIÓ |  |  |  | BEN.BSD-06348.EP.P0.L03. | 1 | FANCOIL 20 PB OFFICE I TALLER MANTENIMENT |  | 1 |  | AERMEC | FCX50POBV | 1102003569120038 |  | 2012-01-01 | [9 empty] | > 70 kW | 0 | 0 | 0 | 0 |  |  | 0 | 50 | [39 empty] | 0 | [68 empty] | 789fc7df-e086-4046-8647-62029ef97267 | 9c59e7bc-64f7-4b51-af6d-488af61dd07c
Lot 11 | BSD-06348 | BSD-06348 - CLI-02.04 | CONDUCTES AIRE | 02.04 | ELEMENTS DE CLIMATITZACIÓ¦CONDUCTES AIRE | CLIMATITZACIÓ |  |  |  | BEN.BSD-06348. | 1 | CONDUCTES D'AIRE |  | 1 | [5 empty] | 2012-01-01 |  |  |  | CONDUCTES AIRE | [5 empty] | > 70 kW | [116 empty] | 2e9da8fc-c8b9-4e27-a6cc-a9c4a05dd1b4 | 00ae1191-aead-43cd-9e90-32e9c84d159d
Lot 11 | BSD-06348 | BSD-06348 - CLI-02.05 | REIXES I DIFUSORS D'AIRE | 02.05 | ELEMENTS DE CLIMATITZACIÓ¦REIXES I DIFUSORS D'AIRE | CLIMATITZACIÓ |  |  |  | BEN.BSD-06348. | 1 | REIXES I DIFUSORS AIRE |  | 1 | [5 empty] | 2012-01-01 |  |  |  | REIXES I DIFUSORS D'AIRE | [5 empty] | > 70 kW | [116 empty] | d6a0ac91-d70e-41b2-9ceb-e2cee3df604c | 51ed6cf3-99f3-46dd-9ce3-e7286cbd08bc
Lot 11 | BSD-06348 | BSD-06348 - CLI-02.15 | SOSTRES RADIANTS | 02.15 | ELEMENTS DE CLIMATITZACIÓ¦SOSTRES RADIANTS | CLIMATITZACIÓ |  |  |  | BEN.BSD-06348.EP.P1. | 1 | SOSTRE RADIANT PLANTA 1 |  | 1 | [9 empty] | 2 COL·LECTORS I 16 CIRCUITS | [5 empty] | > 70 kW | [116 empty] | 2cc06dab-f1e2-4449-999d-4dbce156c477 | 6b534388-9b99-4a32-8fbb-561349755117
Lot 11 | BSD-06348 | BSD-06348 - CLI-02.15 | SOSTRES RADIANTS | 02.15 | ELEMENTS DE CLIMATITZACIÓ¦SOSTRES RADIANTS | CLIMATITZACIÓ |  |  |  | BEN.BSD-06348.EP.P2. | 1 | SOSTRE RADIANT PLANTA 2 |  | 1 | [9 empty] | 2 COL·LECTORS I 16 CIRCUITS | [5 empty] | > 70 kW | [116 empty] | 2cc06dab-f1e2-4449-999d-4dbce156c477 | 716a0d75-a58e-4c60-8fe1-f4e86909962c
Lot 11 | BSD-06348 | BSD-06348 - CLI-02.15 | SOSTRES RADIANTS | 02.15 | ELEMENTS DE CLIMATITZACIÓ¦SOSTRES RADIANTS | CLIMATITZACIÓ |  |  |  | BEN.BSD-06348.EP.P3. | 1 | SOSTRE RADIANT PLANTA 3 |  | 1 | [9 empty] | 2 COL·LECTORS I 16 CIRCUITS | [5 empty] | > 70 kW | [116 empty] | 2cc06dab-f1e2-4449-999d-4dbce156c477 | b2366265-d709-4ac3-a699-141ae8b38856
Lot 11 | BSD-06348 | BSD-06348 - CLI-02.15 | SOSTRES RADIANTS | 02.15 | ELEMENTS DE CLIMATITZACIÓ¦SOSTRES RADIANTS | CLIMATITZACIÓ |  |  |  | BEN.BSD-06348.EP.P4. | 1 | SOSTRE RADIANT PLANTA 4 |  | 1 | [9 empty] | 2 COL·LECTORS I 16 CIRCUITS | [5 empty] | > 70 kW | [116 empty] | 2cc06dab-f1e2-4449-999d-4dbce156c477 | 7aa9f8f2-464c-4602-94cb-73c7e793e933
Lot 11 | BSD-06348 | BSD-06348 - CLI-03.02 | BOMBES CIRCULACIÓ ACS I CLIMA | 03.02 | BOMBES I GRUPS DE PRESSIÓ¦BOMBES CIRCULACIÓ ACS I CLIMA | CLIMATITZACIÓ |  |  |  | BEN.BSD-06348.EP.PC.C1. | 1 | BOMBA 1 CIRCUIT CALOR CLIMATITZADORS |  | 1 |  | GRUNDFOS | TPD 50-240/2 | A96087041P2112100003-1 | [5 empty] | BOMBES CIRCULACIÓ ACS I CLIMA | [5 empty] | > 70 kW | [34 empty] | Rotor sec | [81 empty] | 7cf1eff9-e1d1-4df3-ba52-6b51bb27f729 | 767631ca-125a-412d-8f7f-d3e15580340e
Lot 11 | BSD-06348 | BSD-06348 - CLI-03.02 | BOMBES CIRCULACIÓ ACS I CLIMA | 03.02 | BOMBES I GRUPS DE PRESSIÓ¦BOMBES CIRCULACIÓ ACS I CLIMA | CLIMATITZACIÓ |  |  |  | BEN.BSD-06348.EP.PC.C1. | 1 | BOMBA 1 CIRCUIT CALOR SOSTRE RADIANT |  | 1 |  | GRUNDFOS | TPD 50-190/2 | A96087040P21120001-1 | [5 empty] | BOMBES CIRCULACIÓ ACS I CLIMA | [5 empty] | > 70 kW | [34 empty] | Rotor sec | [81 empty] | 7cf1eff9-e1d1-4df3-ba52-6b51bb27f729 | e0823939-ea98-4a7f-8fba-82507ed869af
Lot 11 | BSD-06348 | BSD-06348 - CLI-03.02 | BOMBES CIRCULACIÓ ACS I CLIMA | 03.02 | BOMBES I GRUPS DE PRESSIÓ¦BOMBES CIRCULACIÓ ACS I CLIMA | CLIMATITZACIÓ |  |  |  | BEN.BSD-06348.EP.PC.C1. | 1 | BOMBA 1 CIRCUIT FRED CLIMATITZADORS |  | 1 |  | GRUNDFOS | TPD 80-210/2 | A96108769P211170001-1 | [5 empty] | BOMBES CIRCULACIÓ ACS I CLIMA | [5 empty] | > 70 kW | [34 empty] | Rotor sec | [81 empty] | 7cf1eff9-e1d1-4df3-ba52-6b51bb27f729 | a15bfe51-491d-4f97-99b0-5b38001a468e
Lot 11 | BSD-06348 | BSD-06348 - CLI-03.02 | BOMBES CIRCULACIÓ ACS I CLIMA | 03.02 | BOMBES I GRUPS DE PRESSIÓ¦BOMBES CIRCULACIÓ ACS I CLIMA | CLIMATITZACIÓ |  |  |  | BEN.BSD-06348.EP.PC.C1. | 1 | BOMBA 1 CIRCUIT FRED SOSTRE RADIANT |  | 1 |  | GRUNDFOS | TPD 50-190/2 | A96087040P21117005-1 | [5 empty] | BOMBES CIRCULACIÓ ACS I CLIMA | [5 empty] | > 70 kW | [34 empty] | Rotor sec | [81 empty] | 7cf1eff9-e1d1-4df3-ba52-6b51bb27f729 | 8f213e5c-4dde-44a1-824b-962848e7841b
Lot 11 | BSD-06348 | BSD-06348 - CLI-03.02 | BOMBES CIRCULACIÓ ACS I CLIMA | 03.02 | BOMBES I GRUPS DE PRESSIÓ¦BOMBES CIRCULACIÓ ACS I CLIMA | CLIMATITZACIÓ |  |  |  | BEN.BSD-06348.EP.PC.C1. | 1 | BOMBA 1 CIRCUIT PRIMARI ACS |  | 1 |  | GRUNDFOS | UPS D50-180F | 96408915-1 | [5 empty] | BOMBES CIRCULACIÓ ACS I CLIMA | [5 empty] | > 70 kW | [34 empty] | Rotor humit | [81 empty] | 7cf1eff9-e1d1-4df3-ba52-6b51bb27f729 | 5d027795-e928-4fbf-b57c-4ca9dc0d4662
Lot 11 | BSD-06348 | BSD-06348 - CLI-03.02 | BOMBES CIRCULACIÓ ACS I CLIMA | 03.02 | BOMBES I GRUPS DE PRESSIÓ¦BOMBES CIRCULACIÓ ACS I CLIMA | CLIMATITZACIÓ |  |  |  | BEN.BSD-06348.EP.PC.C1. | 1 | BOMBA 1 CIRCUIT SECUNDARI ACS |  | 1 |  | GRUNDFOS | UPS 25-80 N 180 | 95906439 | [5 empty] | BOMBES CIRCULACIÓ ACS I CLIMA | [5 empty] | > 70 kW | [34 empty] | Rotor humit | [81 empty] | 7cf1eff9-e1d1-4df3-ba52-6b51bb27f729 | a640bb79-c343-4ae0-b367-2cac67fb08e3
Lot 11 | BSD-06348 | BSD-06348 - CLI-03.02 | BOMBES CIRCULACIÓ ACS I CLIMA | 03.02 | BOMBES I GRUPS DE PRESSIÓ¦BOMBES CIRCULACIÓ ACS I CLIMA | CLIMATITZACIÓ |  |  |  | BEN.BSD-06348.EP.PC.C1. | 1 | BOMBA 2 CIRCUIT CALOR CLIMATITZADORS |  | 1 |  | GRUNDFOS | TPD 50-240/2 | A96087041P2112100003-2 | [5 empty] | BOMBES CIRCULACIÓ ACS I CLIMA | [5 empty] | > 70 kW | [34 empty] | Rotor sec | [81 empty] | 7cf1eff9-e1d1-4df3-ba52-6b51bb27f729 | 9352c89d-338c-444f-88f9-5addc6b1ce79
Lot 11 | BSD-06348 | BSD-06348 - CLI-03.02 | BOMBES CIRCULACIÓ ACS I CLIMA | 03.02 | BOMBES I GRUPS DE PRESSIÓ¦BOMBES CIRCULACIÓ ACS I CLIMA | CLIMATITZACIÓ |  |  |  | BEN.BSD-06348.EP.PC.C1. | 1 | BOMBA 2 CIRCUIT CALOR SOSTRE RADIANT |  | 1 |  | GRUNDFOS | TPD 50-190/2 | A96087040P21120001-2 | [5 empty] | BOMBES CIRCULACIÓ ACS I CLIMA | [5 empty] | > 70 kW | [34 empty] | Rotor sec | [81 empty] | 7cf1eff9-e1d1-4df3-ba52-6b51bb27f729 | 84587fa7-019d-43f5-bd95-bcb489154fe7
Lot 11 | BSD-06348 | BSD-06348 - CLI-03.02 | BOMBES CIRCULACIÓ ACS I CLIMA | 03.02 | BOMBES I GRUPS DE PRESSIÓ¦BOMBES CIRCULACIÓ ACS I CLIMA | CLIMATITZACIÓ |  |  |  | BEN.BSD-06348.EP.PC.C1. | 1 | BOMBA 2 CIRCUIT FRED CLIMATITZADORS |  | 1 |  | GRUNDFOS | TPD 80-210/2 | A96108769P211170001-2 | [5 empty] | BOMBES CIRCULACIÓ ACS I CLIMA | [5 empty] | > 70 kW | [34 empty] | Rotor sec | [81 empty] | 7cf1eff9-e1d1-4df3-ba52-6b51bb27f729 | 2e8bdf4d-73c6-4fa3-b533-5688bef5b303
Lot 11 | BSD-06348 | BSD-06348 - CLI-03.02 | BOMBES CIRCULACIÓ ACS I CLIMA | 03.02 | BOMBES I GRUPS DE PRESSIÓ¦BOMBES CIRCULACIÓ ACS I CLIMA | CLIMATITZACIÓ |  |  |  | BEN.BSD-06348.EP.PC.C1. | 1 | BOMBA 2 CIRCUIT FRED SOSTRE RADIANT |  | 1 |  | GRUNDFOS | TPD 50-190/2 | A96087040P21117005-2 | [5 empty] | BOMBES CIRCULACIÓ ACS I CLIMA | [5 empty] | > 70 kW | [34 empty] | Rotor sec | [81 empty] | 7cf1eff9-e1d1-4df3-ba52-6b51bb27f729 | 7d68ea82-fc51-47cb-beb4-680eaadf50e6
Lot 11 | BSD-06348 | BSD-06348 - CLI-03.02 | BOMBES CIRCULACIÓ ACS I CLIMA | 03.02 | BOMBES I GRUPS DE PRESSIÓ¦BOMBES CIRCULACIÓ ACS I CLIMA | CLIMATITZACIÓ |  |  |  | BEN.BSD-06348.EP.PC.C1. | 1 | BOMBA 2 CIRCUIT PRIMARI ACS |  | 1 |  | GRUNDFOS | UPS D50-180F | 96408915-2 | [5 empty] | BOMBES CIRCULACIÓ ACS I CLIMA | [5 empty] | > 70 kW | [34 empty] | Rotor humit | [81 empty] | 7cf1eff9-e1d1-4df3-ba52-6b51bb27f729 | f2a5a139-68a4-47e8-bb3c-4651ab464512
Lot 11 | BSD-06348 | BSD-06348 - CLI-03.02 | BOMBES CIRCULACIÓ ACS I CLIMA | 03.02 | BOMBES I GRUPS DE PRESSIÓ¦BOMBES CIRCULACIÓ ACS I CLIMA | CLIMATITZACIÓ |  |  |  | BEN.BSD-06348.EP.PC.C1. | 1 | BOMBA 2 CIRCUIT SECUNDARI ACS |  | 1 |  | GRUNDFOS | UPS 25-80 N 180 | 95906439 | [5 empty] | BOMBES CIRCULACIÓ ACS I CLIMA | [5 empty] | > 70 kW | [34 empty] | Rotor humit | [81 empty] | 7cf1eff9-e1d1-4df3-ba52-6b51bb27f729 | 739aabbc-c4c4-4cb2-bae7-9b87a5895ca6
Lot 11 | BSD-06348 | BSD-06348 - CLI-03.02 | BOMBES CIRCULACIÓ ACS I CLIMA | 03.02 | BOMBES I GRUPS DE PRESSIÓ¦BOMBES CIRCULACIÓ ACS I CLIMA | CLIMATITZACIÓ |  |  |  | BEN.BSD-06348.EP.PC.C1. | 1 | BOMBA RECIRCULACIÓ ACS |  | 1 |  | GUT | GHN32/120 | 03/17 | [5 empty] | BOMBES CIRCULACIÓ ACS I CLIMA | [5 empty] | > 70 kW | [34 empty] | Rotor sec | [81 empty] | 7cf1eff9-e1d1-4df3-ba52-6b51bb27f729 | eb59724c-2ee7-4bba-ba31-09758e199fb2
Lot 11 | BSD-06348 | BSD-06348 - CLI-03.02 | BOMBES CIRCULACIÓ ACS I CLIMA | 03.02 | BOMBES I GRUPS DE PRESSIÓ¦BOMBES CIRCULACIÓ ACS I CLIMA | CLIMATITZACIÓ |  |  |  | BEN.BSD-06348.EP.PC.SC. | 1 | PRIMARI CALDERA 1 BOMBA 1 |  | 1 |  | GRUNDFOS | TPD 40-120/2 | A96401967P211160004-1 | [5 empty] | BOMBES CIRCULACIÓ ACS I CLIMA | [5 empty] | > 70 kW | [34 empty] | Rotor sec | [81 empty] | 7cf1eff9-e1d1-4df3-ba52-6b51bb27f729 | 0603a301-ca63-4af5-9739-a926e5ccbe7c
Lot 11 | BSD-06348 | BSD-06348 - CLI-03.02 | BOMBES CIRCULACIÓ ACS I CLIMA | 03.02 | BOMBES I GRUPS DE PRESSIÓ¦BOMBES CIRCULACIÓ ACS I CLIMA | CLIMATITZACIÓ |  |  |  | BEN.BSD-06348.EP.PC.SC. | 1 | PRIMARI CALDERA 1 BOMBA 2 |  | 1 |  | GRUNDFOS | TPD 40-120/2 | A96401967P211160004-2 | [5 empty] | BOMBES CIRCULACIÓ ACS I CLIMA | [5 empty] | > 70 kW | [34 empty] | Rotor sec | [81 empty] | 7cf1eff9-e1d1-4df3-ba52-6b51bb27f729 | d4906a4e-dfd5-49f4-b7fc-877f0f674ddf
Lot 11 | BSD-06348 | BSD-06348 - CLI-03.02 | BOMBES CIRCULACIÓ ACS I CLIMA | 03.02 | BOMBES I GRUPS DE PRESSIÓ¦BOMBES CIRCULACIÓ ACS I CLIMA | CLIMATITZACIÓ |  |  |  | BEN.BSD-06348.EP.PC.SC. | 1 | PRIMARI CALDERA 2 BOMBA 1 |  | 1 |  | GRUNDFOS | TPD 50-120/2 | A96401967P211160002-1 | [5 empty] | BOMBES CIRCULACIÓ ACS I CLIMA | [5 empty] | > 70 kW | [34 empty] | Rotor sec | [81 empty] | 7cf1eff9-e1d1-4df3-ba52-6b51bb27f729 | dadf885a-bb3e-49b1-a859-c422b1745685
Lot 11 | BSD-06348 | BSD-06348 - CLI-03.02 | BOMBES CIRCULACIÓ ACS I CLIMA | 03.02 | BOMBES I GRUPS DE PRESSIÓ¦BOMBES CIRCULACIÓ ACS I CLIMA | CLIMATITZACIÓ |  |  |  | BEN.BSD-06348.EP.PC.SC. | 1 | PRIMARI CALDERA 2 BOMBA 2 |  | 1 |  | GRUNDFOS | TPD 50-120/2 | A96401967P211160002-2 | [5 empty] | BOMBES CIRCULACIÓ ACS I CLIMA | [5 empty] | > 70 kW | [34 empty] | Rotor sec | [81 empty] | 7cf1eff9-e1d1-4df3-ba52-6b51bb27f729 | de8aa994-7282-4036-8ffc-1079b9114bed
Lot 11 | BSD-06348 | BSD-06348 - CLI-33 | QUALITAT AMBIENTAL EN INTERIORS | 33 | QUALITAT AMBIENTAL EN INTERIORS | CLIMATITZACIÓ |  |  |  | BEN.BSD-06348. | 1 | QUALITAT AMBIENTAL EN INTERIORS |  | 1 | [9 empty] | QUALITAT AMBIENTAL EN INTERIORS | [5 empty] | > 70 kW | [116 empty] | 31e2428a-1947-44fd-ac93-4478c3230afa | 590662c4-294c-448b-ae9c-9690eddb5457
Lot 11 | BSD-06348 | BSD-06348 - CLI-34.01 | INSTAL·LACIÓ CLIMATITZACIÓ | 34.01 | INSTAL·LACIONS¦INSTAL·LACIÓ CLIMATITZACIÓ | CLIMATITZACIÓ |  |  |  | BEN.BSD-06348. | 1 | INSTAL·LACIÓ DE CLIMATITZACIÓ |  | 1 | [5 empty] | 2012-01-01 | [9 empty] | > 70 kW | [10 empty] | Ambdues | [105 empty] | 6a49e0be-2bda-408d-aa49-7ab001f24631 | 495240f6-e32e-49f4-a7dd-b7df42ea7bda
Lot 11 | BSD-06348 | BSD-06348 - COM-17.01.B | ALTAVEUS | 17.01.B | EQUIPS COMUNICACIONS¦MEGAFONIA¦ALTAVEUS | COMUNICACIONS |  |  |  | BEN.BSD-06348.EP.P0. | 34 | ALTAVEUS PB |  | 1 | [9 empty] | ALTAVEUS | [122 empty] | c05e3d1f-8fb8-4cb8-a643-cab409a97197 | 4ae94142-572d-47f0-8dc4-e7ff3f0dd6b1
Lot 11 | BSD-06348 | BSD-06348 - COM-17.01.B | ALTAVEUS | 17.01.B | EQUIPS COMUNICACIONS¦MEGAFONIA¦ALTAVEUS | COMUNICACIONS |  |  |  | BEN.BSD-06348.EP.P1. | 8 | ALTAVEUS P1 |  | 1 | [9 empty] | ALTAVEUS | [122 empty] | c05e3d1f-8fb8-4cb8-a643-cab409a97197 | 28e7e3fd-a2a2-4238-8feb-c3d3a7514494
Lot 11 | BSD-06348 | BSD-06348 - COM-17.01.B | ALTAVEUS | 17.01.B | EQUIPS COMUNICACIONS¦MEGAFONIA¦ALTAVEUS | COMUNICACIONS |  |  |  | BEN.BSD-06348.EP.P2. | 8 | ALTAVEUS P2 |  | 1 | [9 empty] | ALTAVEUS | [122 empty] | c05e3d1f-8fb8-4cb8-a643-cab409a97197 | 5aa5a1dd-13b6-4ab4-b4a5-b5e8d7606dd0
Lot 11 | BSD-06348 | BSD-06348 - COM-17.01.B | ALTAVEUS | 17.01.B | EQUIPS COMUNICACIONS¦MEGAFONIA¦ALTAVEUS | COMUNICACIONS |  |  |  | BEN.BSD-06348.EP.P3. | 8 | ALTAVEUS P3 |  | 1 | [9 empty] | ALTAVEUS | [122 empty] | c05e3d1f-8fb8-4cb8-a643-cab409a97197 | d7160a12-35cb-4132-a068-ebd3a8007e8e
Lot 11 | BSD-06348 | BSD-06348 - COM-17.01.B | ALTAVEUS | 17.01.B | EQUIPS COMUNICACIONS¦MEGAFONIA¦ALTAVEUS | COMUNICACIONS |  |  |  | BEN.BSD-06348.EP.P4. | 8 | ALTAVEUS P4 |  | 1 | [9 empty] | ALTAVEUS | [122 empty] | c05e3d1f-8fb8-4cb8-a643-cab409a97197 | 0620583e-cbea-4dd3-a5b7-85a644dadfcb
Lot 11 | BSD-06348 | BSD-06348 - COM-17.01.B | ALTAVEUS | 17.01.B | EQUIPS COMUNICACIONS¦MEGAFONIA¦ALTAVEUS | COMUNICACIONS |  |  |  | BEN.BSD-06348.EP.PC. | 2 | ALTAVEUS COBERTA |  | 1 | [9 empty] | ALTAVEUS | [122 empty] | c05e3d1f-8fb8-4cb8-a643-cab409a97197 | a3b0a83b-6428-4260-ad54-f2b6ca5dce72
Lot 11 | BSD-06348 | BSD-06348 - COM-17.01.C | RACKS MEGAFONIA | 17.01.C | EQUIPS COMUNICACIONS¦MEGAFONIA¦RACKS | COMUNICACIONS |  |  |  | BEN.BSD-06348.EP.P0.SE02. | 1 | RACK MEGAFONIA |  | 1 | [9 empty] | RACKS MEGAFONIA | [122 empty] | 54f7b4ca-2d07-43db-914b-06ba285f11e2 | 6fd8bb24-c40f-414f-ad95-31ef63c3c811
Lot 11 | BSD-06348 | BSD-06348 - COM-17.02.A | CENTRALETA DE TELEFONIA | 17.02.A | EQUIPS COMUNICACIONS¦TELEFONIA¦CENTRALETA | COMUNICACIONS |  |  |  | BEN.BSD-06348.EP.P0.D01. | 1 | CENTRALETA TELEFÒNICA 8 MÒDULS |  | 1 |  | NO DATA | NO DATA | [129 empty] | 852b6c49-b0d4-4b59-a96d-6aa0eaf1db27 | b35d6fcc-abfa-4030-9405-d1d448c38723
Lot 11 | BSD-06348 | BSD-06348 - COM-17.03 | COMUNICACIÓ HOSPITALÀRIA | 17.03 | EQUIPS COMUNICACIONS¦COMUNICACIÓ HOSPITALÀRIA | COMUNICACIONS |  |  |  | BEN.BSD-06348.EP.P0. | 8 | TIRADORS I AVISADORS LLUMÍNIC BANYS - INFERMERIA PB |  | 1 | [132 empty] | 7fb1af40-f984-46a1-bcc8-ef48e87c64c1 | 668271eb-a4cf-4db8-b88b-9ccd8113b5b5
Lot 11 | BSD-06348 | BSD-06348 - COM-17.03 | COMUNICACIÓ HOSPITALÀRIA | 17.03 | EQUIPS COMUNICACIONS¦COMUNICACIÓ HOSPITALÀRIA | COMUNICACIONS |  |  |  | BEN.BSD-06348.EP.P1. | 19 | TIRADORS I AVISADORS LLUMÍNIC HABITACIONS/BANYS - INFERMERIA P1 |  | 1 | [132 empty] | 7fb1af40-f984-46a1-bcc8-ef48e87c64c1 | 8d138908-2087-42bb-a13e-8ac58f61ce70
Lot 11 | BSD-06348 | BSD-06348 - COM-17.03 | COMUNICACIÓ HOSPITALÀRIA | 17.03 | EQUIPS COMUNICACIONS¦COMUNICACIÓ HOSPITALÀRIA | COMUNICACIONS |  |  |  | BEN.BSD-06348.EP.P2. | 19 | TIRADORS I AVISADORS LLUMÍNIC HABITACIONS/BANYS - INFERMERIA P2 |  | 1 | [132 empty] | 7fb1af40-f984-46a1-bcc8-ef48e87c64c1 | 193333ea-6f71-4286-a2e4-71dd17f18284
Lot 11 | BSD-06348 | BSD-06348 - COM-17.03 | COMUNICACIÓ HOSPITALÀRIA | 17.03 | EQUIPS COMUNICACIONS¦COMUNICACIÓ HOSPITALÀRIA | COMUNICACIONS |  |  |  | BEN.BSD-06348.EP.P3. | 19 | TIRADORS I AVISADORS LLUMÍNIC HABITACIONS/BANYS - INFERMERIA P3 |  | 1 | [132 empty] | 7fb1af40-f984-46a1-bcc8-ef48e87c64c1 | 7d85e6d2-6ff4-4778-a858-9e0b4b76c185
Lot 11 | BSD-06348 | BSD-06348 - COM-17.03 | COMUNICACIÓ HOSPITALÀRIA | 17.03 | EQUIPS COMUNICACIONS¦COMUNICACIÓ HOSPITALÀRIA | COMUNICACIONS |  |  |  | BEN.BSD-06348.EP.P4. | 19 | TIRADORS I AVISADORS LLUMÍNIC HABITACIONS/BANYS - INFERMERIA P4 |  | 1 | [132 empty] | 7fb1af40-f984-46a1-bcc8-ef48e87c64c1 | a6970418-a439-4e58-9187-c4a6ff8448a3
Lot 11 | BSD-06348 | BSD-06348 - COM-17.04 | INTERFONIA | 17.04 | EQUIPS COMUNICACIONS¦INTERFONIA | COMUNICACIONS |  |  |  | BEN.BSD-06348.EP.P0. | 2 | INTERFONIA PB |  | 1 | [9 empty] | SENSE DETALLS | [122 empty] | 1841d3bc-4e09-4890-bce0-a3513ef63db7 | ade1b073-65a4-4092-aaa8-a4e1db42441b
Lot 11 | BSD-06348 | BSD-06348 - COM-17.04 | INTERFONIA | 17.04 | EQUIPS COMUNICACIONS¦INTERFONIA | COMUNICACIONS |  |  |  | BEN.BSD-06348.EP.P1. | 1 | INTERFONIA P1 |  | 1 | [9 empty] | SENSE DETALLS | [122 empty] | 1841d3bc-4e09-4890-bce0-a3513ef63db7 | ea62560b-6a1f-49a5-be56-618c6d83d444
Lot 11 | BSD-06348 | BSD-06348 - COM-17.04 | INTERFONIA | 17.04 | EQUIPS COMUNICACIONS¦INTERFONIA | COMUNICACIONS |  |  |  | BEN.BSD-06348.EP.P2. | 1 | INTERFONIA P2 |  | 1 | [9 empty] | SENSE DETALLS | [122 empty] | 1841d3bc-4e09-4890-bce0-a3513ef63db7 | a580beaf-a6d2-41d8-9e39-9e5111a3ae53
Lot 11 | BSD-06348 | BSD-06348 - COM-17.04 | INTERFONIA | 17.04 | EQUIPS COMUNICACIONS¦INTERFONIA | COMUNICACIONS |  |  |  | BEN.BSD-06348.EP.P3. | 1 | INTERFONIA P3 |  | 1 | [9 empty] | SENSE DETALLS | [122 empty] | 1841d3bc-4e09-4890-bce0-a3513ef63db7 | fa4fe902-ce52-432f-8bc1-0fe2014933db
Lot 11 | BSD-06348 | BSD-06348 - COM-17.04 | INTERFONIA | 17.04 | EQUIPS COMUNICACIONS¦INTERFONIA | COMUNICACIONS |  |  |  | BEN.BSD-06348.EP.P4. | 1 | INTERFONIA P4 |  | 1 | [9 empty] | SENSE DETALLS | [122 empty] | 1841d3bc-4e09-4890-bce0-a3513ef63db7 | 701742f1-cab6-499b-a4e2-f39ae5c2b298
Lot 11 | BSD-06348 | BSD-06348 - COM-17.05.A | ANTENA | 17.05.A | EQUIPS COMUNICACIONS¦TELEVISIÓ-FM¦ANTENA | COMUNICACIONS |  |  |  | BEN.BSD-06348.EP.PC.SC. | 1 | ANTENA TV |  | 1 | [9 empty] | ANTENA | [122 empty] | 21dfe829-382a-4818-aa72-535cb25a65fd | 980ed817-d314-4b00-9ca3-6f877a86eaeb
Lot 11 | BSD-06348 | BSD-06348 - COM-17.05.B | TV | 17.05.B | EQUIPS COMUNICACIONS¦TELEVISIÓ-FM¦TV | COMUNICACIONS |  |  |  | BEN.BSD-06348.EP.P0. | 9 | TELEVISIONS PB |  | 1 | [9 empty] | TV | [122 empty] | 30d63cda-9896-4983-8a1e-4a6668266f13 | 84cf1ccd-5ffa-4a0d-8be0-fbae2d92c226
Lot 11 | BSD-06348 | BSD-06348 - COM-17.05.B | TV | 17.05.B | EQUIPS COMUNICACIONS¦TELEVISIÓ-FM¦TV | COMUNICACIONS |  |  |  | BEN.BSD-06348.EP.P1. | 14 | TELEVISIONS P1 |  | 1 | [9 empty] | TV | [122 empty] | 30d63cda-9896-4983-8a1e-4a6668266f13 | 21ed1e98-2e27-4064-ba08-10cbbc14e07e
Lot 11 | BSD-06348 | BSD-06348 - COM-17.05.B | TV | 17.05.B | EQUIPS COMUNICACIONS¦TELEVISIÓ-FM¦TV | COMUNICACIONS |  |  |  | BEN.BSD-06348.EP.P2. | 14 | TELEVISIONS P2 |  | 1 | [9 empty] | TV | [122 empty] | 30d63cda-9896-4983-8a1e-4a6668266f13 | c24a343a-3f92-4344-b074-4447ada9514f
Lot 11 | BSD-06348 | BSD-06348 - COM-17.05.B | TV | 17.05.B | EQUIPS COMUNICACIONS¦TELEVISIÓ-FM¦TV | COMUNICACIONS |  |  |  | BEN.BSD-06348.EP.P3. | 14 | TELEVISIONS P3 |  | 1 | [9 empty] | TV | [122 empty] | 30d63cda-9896-4983-8a1e-4a6668266f13 | 307a0b97-a5c9-4749-99f7-cb4af7d1d46e
Lot 11 | BSD-06348 | BSD-06348 - COM-17.05.B | TV | 17.05.B | EQUIPS COMUNICACIONS¦TELEVISIÓ-FM¦TV | COMUNICACIONS |  |  |  | BEN.BSD-06348.EP.P4. | 14 | TELEVISIONS P4 |  | 1 | [9 empty] | TV | [122 empty] | 30d63cda-9896-4983-8a1e-4a6668266f13 | 961bb831-ddad-4fd4-8034-d3d92f17b4cd
Lot 11 | BSD-06348 | BSD-06348 - COM-17.05.E | PRESA TV / FM | 17.05.E | EQUIPS COMUNICACIONS¦TELEVISIÓ-FM¦PRESA TV / FM | COMUNICACIONS |  |  |  | BEN.BSD-06348.EP.P0. | 9 | PRESES TV PB |  | 1 | [9 empty] | PRESA TV / FM | [122 empty] | 7228b94c-5032-49da-bd85-c1c7d612a569 | 7edb3de9-0376-4bd1-8c9e-203b7f3e405a
Lot 11 | BSD-06348 | BSD-06348 - COM-17.05.E | PRESA TV / FM | 17.05.E | EQUIPS COMUNICACIONS¦TELEVISIÓ-FM¦PRESA TV / FM | COMUNICACIONS |  |  |  | BEN.BSD-06348.EP.P1. | 14 | PRESES TV P1 |  | 1 | [9 empty] | PRESA TV / FM | [122 empty] | 7228b94c-5032-49da-bd85-c1c7d612a569 | 96a284ac-454d-4a9e-bef4-42ff6e21b466
Lot 11 | BSD-06348 | BSD-06348 - COM-17.05.E | PRESA TV / FM | 17.05.E | EQUIPS COMUNICACIONS¦TELEVISIÓ-FM¦PRESA TV / FM | COMUNICACIONS |  |  |  | BEN.BSD-06348.EP.P2. | 14 | PRESES TV P2 |  | 1 | [9 empty] | PRESA TV / FM | [122 empty] | 7228b94c-5032-49da-bd85-c1c7d612a569 | c2c31ff5-0766-44a6-86d5-c5ecf3a6f479
Lot 11 | BSD-06348 | BSD-06348 - COM-17.05.E | PRESA TV / FM | 17.05.E | EQUIPS COMUNICACIONS¦TELEVISIÓ-FM¦PRESA TV / FM | COMUNICACIONS |  |  |  | BEN.BSD-06348.EP.P3. | 14 | PRESES TV P3 |  | 1 | [9 empty] | PRESA TV / FM | [122 empty] | 7228b94c-5032-49da-bd85-c1c7d612a569 | e192784b-3ae0-44a7-8509-6ffd51fd2b2c
Lot 11 | BSD-06348 | BSD-06348 - COM-17.05.E | PRESA TV / FM | 17.05.E | EQUIPS COMUNICACIONS¦TELEVISIÓ-FM¦PRESA TV / FM | COMUNICACIONS |  |  |  | BEN.BSD-06348.EP.P4. | 14 | PRESES TV P4 |  | 1 | [9 empty] | PRESA TV / FM | [122 empty] | 7228b94c-5032-49da-bd85-c1c7d612a569 | c74b6366-62b9-4497-b028-3ba343e447cb
Lot 11 | BSD-06348 | BSD-06348 - COM-17.07 | PORTERS I AVISOS | 17.07 | EQUIPS COMUNICACIONS¦PORTERS I AVISOS | COMUNICACIONS |  |  |  | BEN.BSD-06348.EP.F. | 1 | VIDEO-PORTER FAÇANA EXTERIOR PORTA ACCÉS EDIFICI |  | 1 | [9 empty] | PORTERS I AVISOS | [122 empty] | 2f3a948a-7c08-4742-91e1-2744a16437d3 | 43f94134-77c3-4a88-a0b0-7e27b9fd81a3
Lot 11 | BSD-06348 | BSD-06348 - COM-17.07 | PORTERS I AVISOS | 17.07 | EQUIPS COMUNICACIONS¦PORTERS I AVISOS | COMUNICACIONS |  |  |  | BEN.BSD-06348.EP.P0.E02. | 1 | VIDEO-PORTER INTERIOR RECEPCIÓ PB |  | 1 | [9 empty] | PORTERS I AVISOS | [122 empty] | 2f3a948a-7c08-4742-91e1-2744a16437d3 | 90ca7197-4350-4801-9885-12d629a5347b
Lot 11 | BSD-06348 | BSD-06348 - COM-17.07 | PORTERS I AVISOS | 17.07 | EQUIPS COMUNICACIONS¦PORTERS I AVISOS | COMUNICACIONS |  |  |  | BEN.BSD-06348.EP.P1.E04. | 1 | VIDEO-PORTER INTERIOR CONTROL INFERMERIA P1 |  | 1 | [9 empty] | PORTERS I AVISOS | [122 empty] | 2f3a948a-7c08-4742-91e1-2744a16437d3 | c0f02f97-e946-4896-90c1-31ebe345314a
Lot 11 | BSD-06348 | BSD-06348 - COM-17.07 | PORTERS I AVISOS | 17.07 | EQUIPS COMUNICACIONS¦PORTERS I AVISOS | COMUNICACIONS |  |  |  | BEN.BSD-06348.EP.P2.E04. | 1 | VIDEO-PORTER INTERIOR CONTROL INFERMERIA P2 |  | 1 | [9 empty] | PORTERS I AVISOS | [122 empty] | 2f3a948a-7c08-4742-91e1-2744a16437d3 | 1afda87b-881d-4be1-a99f-7d4b8bf102b1
Lot 11 | BSD-06348 | BSD-06348 - COM-17.07 | PORTERS I AVISOS | 17.07 | EQUIPS COMUNICACIONS¦PORTERS I AVISOS | COMUNICACIONS |  |  |  | BEN.BSD-06348.EP.P3.E04. | 1 | VIDEO-PORTER INTERIOR CONTROL INFERMERIA P3 |  | 1 | [9 empty] | PORTERS I AVISOS | [122 empty] | 2f3a948a-7c08-4742-91e1-2744a16437d3 | 7b5b745e-375d-4765-9fcf-1b4259158dc0
Lot 11 | BSD-06348 | BSD-06348 - COM-17.07 | PORTERS I AVISOS | 17.07 | EQUIPS COMUNICACIONS¦PORTERS I AVISOS | COMUNICACIONS |  |  |  | BEN.BSD-06348.EP.P4.E04. | 1 | VIDEO-PORTER INTERIOR CONTROL INFERMERIA P4 |  | 1 | [9 empty] | PORTERS I AVISOS | [122 empty] | 2f3a948a-7c08-4742-91e1-2744a16437d3 | 211f81ed-59a5-4e87-86ee-756030342b1f
Lot 11 | BSD-06348 | BSD-06348 - COM-17.07 | PORTERS I AVISOS | 17.07 | EQUIPS COMUNICACIONS¦PORTERS I AVISOS | COMUNICACIONS |  |  |  | BEN.BSD-06348.UB.E01. | 1 | PORTER EXTERIOR TANCA PERIMETRAL CARRER |  | 1 | [9 empty] | PORTERS I AVISOS | [122 empty] | 2f3a948a-7c08-4742-91e1-2744a16437d3 | 01b47207-8b79-4bff-b928-fdbd5b5b070e
Lot 11 | BSD-06348 | BSD-06348 - COM-17.09.A | RACK VEU I DADES | 17.09.A | EQUIPS COMUNICACIONS¦VEU I DADES¦RACK | COMUNICACIONS |  |  |  | BEN.BSD-06348.EP.P0.SE02. | 1 | RACK VEU I DADES |  | 1 | [9 empty] | RACK VEU I DADES | [122 empty] | 81a3cc8a-42ad-403b-89b4-d10a93d3fd7e | 4c038614-4cb6-4bf8-b9bf-f73831dddc13
Lot 11 | BSD-06348 | BSD-06348 - COM-17.09.B | PRESES VEU I DADES | 17.09.B | EQUIPS COMUNICACIONS¦VEU I DADES¦ PRESES | COMUNICACIONS |  |  |  | BEN.BSD-06348.EP.P0. | 56 | PRESES VEU I DADES PB |  | 1 | [9 empty] | PRESES VEU I DADES | [122 empty] | 4267d2c3-0879-4c52-b57f-efd16700de77 | d626a60b-1a37-4864-b952-47e57f9a3d23
Lot 11 | BSD-06348 | BSD-06348 - COM-17.09.B | PRESES VEU I DADES | 17.09.B | EQUIPS COMUNICACIONS¦VEU I DADES¦ PRESES | COMUNICACIONS |  |  |  | BEN.BSD-06348.EP.P1. | 26 | PRESES VEU I DADES P1 |  | 1 | [9 empty] | PRESES VEU I DADES | [122 empty] | 4267d2c3-0879-4c52-b57f-efd16700de77 | a1fe3f49-e0ec-42ab-bd6d-8094b96bc584
Lot 11 | BSD-06348 | BSD-06348 - COM-17.09.B | PRESES VEU I DADES | 17.09.B | EQUIPS COMUNICACIONS¦VEU I DADES¦ PRESES | COMUNICACIONS |  |  |  | BEN.BSD-06348.EP.P2. | 26 | PRESES VEU I DADES P2 |  | 1 | [9 empty] | PRESES VEU I DADES | [122 empty] | 4267d2c3-0879-4c52-b57f-efd16700de77 | 1709451d-f68c-4200-964c-359771b17475
Lot 11 | BSD-06348 | BSD-06348 - COM-17.09.B | PRESES VEU I DADES | 17.09.B | EQUIPS COMUNICACIONS¦VEU I DADES¦ PRESES | COMUNICACIONS |  |  |  | BEN.BSD-06348.EP.P3. | 26 | PRESES VEU I DADES P3 |  | 1 | [9 empty] | PRESES VEU I DADES | [122 empty] | 4267d2c3-0879-4c52-b57f-efd16700de77 | df55cd9d-d4a4-4db3-b1af-8c37744a63e9
Lot 11 | BSD-06348 | BSD-06348 - COM-17.09.B | PRESES VEU I DADES | 17.09.B | EQUIPS COMUNICACIONS¦VEU I DADES¦ PRESES | COMUNICACIONS |  |  |  | BEN.BSD-06348.EP.P4. | 26 | PRESES VEU I DADES P4 |  | 1 | [9 empty] | PRESES VEU I DADES | [122 empty] | 4267d2c3-0879-4c52-b57f-efd16700de77 | 61bac6fe-47f1-4065-9f5d-a20fa127c348
Lot 11 | BSD-06348 | BSD-06348 - COM-17.09.B | PRESES VEU I DADES | 17.09.B | EQUIPS COMUNICACIONS¦VEU I DADES¦ PRESES | COMUNICACIONS |  |  |  | BEN.BSD-06348.EP.PC. | 2 | PRESES VEU I DADES PC |  | 1 | [9 empty] | PRESES VEU I DADES | [122 empty] | 4267d2c3-0879-4c52-b57f-efd16700de77 | 07da562f-ad2c-4d0e-ada0-b79baa2931a1
Lot 11 | BSD-06348 | BSD-06348 - FON-03.03 | GRUPS DE PRESSIÓ FONTANERIA | 03.03 | BOMBES I GRUPS DE PRESSIÓ¦GRUPS DE PRESSIÓ FONTANERIA | FONTANERIA |  |  |  | BEN.BSD-06348.ES.SH. | 1 | GRUP DE PRESSIÓ AIGUA AFS |  | 1 | [9 empty] | GRUP BOMES BESONES MARCA WILO POTENCIA 4KW CADA UNA | [122 empty] | 3092cf4d-eecd-4f40-b548-bde97135c9dd | 3e19e876-a731-4b32-afe4-3fde9b0c93c6
Lot 11 | BSD-06348 | BSD-06348 - FON-04.01.A | INTERCANVIADOR DE PLAQUES | 04.01.A | FLUIDS I GASOS¦INTERCANVIADORS¦PLAQUES | FONTANERIA |  |  |  | BEN.BSD-06348.EP.PC.SC. | 1 | INTERCANVIADOR ACS CALDERA |  | 1 | [9 empty] | INTERCANVIADOR DE PLAQUES | [5 empty] | > 70 kW | [116 empty] | 87ea49d5-0547-457c-b4bc-195fd8a2e931 | 1c5493e5-4d44-46e3-a2d3-6f65cf17ec8e
Lot 11 | BSD-06348 | BSD-06348 - FON-04.02 | DIPÒSIT EXPANSIÓ | 04.02 | FLUIDS I GASOS¦DIPÒSIT EXPANSIÓ | FONTANERIA |  |  |  | BEN.BSD-06348.EP.PC.C1. | 1 | VAS EXPANSIÓ ACUMULACIÓ SOLAR |  | 1 |  | IBAIONDO | 35 CMR | 433760 | [5 empty] | VAS BLANC | [5 empty] | > 70 kW | [11 empty] | 0.035 | 0 | [103 empty] | ff23f7dd-4285-4a30-969f-7f55eae45f9a | 2cef39d1-244f-4372-938b-8d1c572c8f83
Lot 11 | BSD-06348 | BSD-06348 - FON-04.02 | DIPÒSIT EXPANSIÓ | 04.02 | FLUIDS I GASOS¦DIPÒSIT EXPANSIÓ | FONTANERIA |  |  |  | BEN.BSD-06348.EP.PC.C1. | 1 | VAS EXPANSIÓ COL·LECTOR FRED |  | 1 |  | WAFT | 330002112 | 289636-95 | [5 empty] | VAS VERMELL | [5 empty] | > 70 kW | [11 empty] | 0.012 | 0 | [103 empty] | ff23f7dd-4285-4a30-969f-7f55eae45f9a | ca07547e-ca41-4ec1-b923-d39d6f25425f
Lot 11 | BSD-06348 | BSD-06348 - FON-04.02 | DIPÒSIT EXPANSIÓ | 04.02 | FLUIDS I GASOS¦DIPÒSIT EXPANSIÓ | FONTANERIA |  |  |  | BEN.BSD-06348.EP.PC.C1. | 1 | VAS EXPANSIÓ PRIMARI SOLAR |  | 1 |  | NO DATA | NO DATA | NO DATA | [5 empty] | VAS BLANC | [5 empty] | > 70 kW | [11 empty] | 0.1 | 0 | [103 empty] | ff23f7dd-4285-4a30-969f-7f55eae45f9a | 3e3bd216-d6ba-4525-8063-337a3af92297
Lot 11 | BSD-06348 | BSD-06348 - FON-04.02 | DIPÒSIT EXPANSIÓ | 04.02 | FLUIDS I GASOS¦DIPÒSIT EXPANSIÓ | FONTANERIA |  |  |  | BEN.BSD-06348.EP.PC.C1. | 1 | VAS EXPANSIÓ SECUNDARI ACS |  | 1 |  | WAFT | HYB | 17-000000000014 | [5 empty] | VAS BLAU | [5 empty] | > 70 kW | [11 empty] | 0.018 | 0 | [103 empty] | ff23f7dd-4285-4a30-969f-7f55eae45f9a | 4a3b03d5-0804-4eb7-a718-cad69a00202a
Lot 11 | BSD-06348 | BSD-06348 - FON-04.02 | DIPÒSIT EXPANSIÓ | 04.02 | FLUIDS I GASOS¦DIPÒSIT EXPANSIÓ | FONTANERIA |  |  |  | BEN.BSD-06348.EP.PC.SC. | 1 | VAS EXPANSIÓ CALDERA 1 |  | 1 |  | IBAIONDO | 35 CMF-P | 431688 | [5 empty] | VAS VERMELL | [5 empty] | > 70 kW | [11 empty] | 0.035 | 0 | [103 empty] | ff23f7dd-4285-4a30-969f-7f55eae45f9a | ab52e947-a92d-462d-be05-6433410ce5a0
Lot 11 | BSD-06348 | BSD-06348 - FON-04.02 | DIPÒSIT EXPANSIÓ | 04.02 | FLUIDS I GASOS¦DIPÒSIT EXPANSIÓ | FONTANERIA |  |  |  | BEN.BSD-06348.EP.PC.SC. | 1 | VAS EXPANSIÓ CALDERA 2 |  | 1 |  | IBAIONDO | 35 CMF-P | 4303790169 | [5 empty] | VAS VERMELL | [5 empty] | > 70 kW | [11 empty] | 0.035 | 0 | [103 empty] | ff23f7dd-4285-4a30-969f-7f55eae45f9a | 22df1c12-f991-420f-b916-d8d64e466358
Lot 11 | BSD-06348 | BSD-06348 - FON-04.02 | DIPÒSIT EXPANSIÓ | 04.02 | FLUIDS I GASOS¦DIPÒSIT EXPANSIÓ | FONTANERIA |  |  |  | BEN.BSD-06348.EP.PC.SC. | 1 | VAS EXPANSIÓ COL·LECTOR CALOR |  | 1 |  | WAFT | MB | 16-000003884777 | [5 empty] | VAS VERMELL | [5 empty] | > 70 kW | [11 empty] | 0.08 | 0 | [103 empty] | ff23f7dd-4285-4a30-969f-7f55eae45f9a | 7d5f028f-94f3-41e4-ac4e-3c8fed69c344
Lot 11 | BSD-06348 | BSD-06348 - FON-04.03 | DIPÒSITS AIGUA SANITÀRIA | 04.03 | FLUIDS I GASOS¦DIPÒSITS AIGUA SANITÀRIA | LEGIONEL·LA |  |  |  | BEN.BSD-06348.ES.SH. | 1 | DIPOSIT AF + PCI |  | 1 | [9 empty] | DIPÒSIT COMPARTIT AFS/INCENDIS | [17 empty] | 20 | [104 empty] | 07eb8f59-052a-4b0c-9e60-1ddda57a4063 | 34fa6910-0b52-4af0-ac21-c25c1ab33c22
Lot 11 | BSD-06348 | BSD-06348 - FON-04.05 | DIPÒSIT ACUMULADOR ACS | 04.05 | FLUIDS I GASOS¦DIPÒSIT ACUMULADOR ACS | LEGIONEL·LA |  |  |  | BEN.BSD-06348.EP.PC.C1. | 1 | ACUMULADOR ACS |  | 1 |  | SICC S.p.A. | 216P 1000 | 1000970008 | [5 empty] | DIPÒSIT ACUMULADOR ACS | [5 empty] | > 70 kW | [11 empty] | 1 | [104 empty] | 13fd5ae7-e3ee-466b-bff4-340d4a0990ac | 1da36789-fb2b-4e08-a402-24370997bf0e
Lot 11 | BSD-06348 | BSD-06348 - FON-04.20 | FILTRE DE PARTÍCULES D’AFCH | 04.20 | FLUIDS I GASOS¦FILTRE DE PARTÍCULES D’AFCH | FONTANERIA |  |  |  | BEN.BSD-06348.ES.SH. | 1 | FILTRE LEGIONELA AF |  | 1 | [9 empty] | FILTRE DE PARTÍCULES D’AFCH | [122 empty] | 71386e89-0fa6-43de-8ff2-0656b6cf3fd6 | 2364a386-16fb-4606-aa17-bbc5f54c6886
Lot 11 | BSD-06348 | BSD-06348 - FON-08.01 | DOSIFICADORS | 08.01 | TRACTAMENT D'AIGÜES¦DOSIFICADORS | FONTANERIA |  |  |  | BEN.BSD-06348.ES.SH. | 1 | EQUIP DE CLORACIÓ |  | 1 |  | SEKO | KONTROL PH-CL | [6 empty] | SPCTOPCA0013 ANY 2008 | [5 empty] | > 70 kW | [116 empty] | 315318b8-7f29-4146-bde7-cbc6f1ba8072 | 9063a624-ee21-4cbc-ba97-c65afb73ad12
Lot 11 | BSD-06348 | BSD-06348 - FON-08.02.B | EQUIPS DESCALCIFICACIÓ | 08.02.B | TRACTAMENT D'AIGÜES¦DESCALCIFICACIÓ¦EQUIPS DESCALCIFICACIÓ | FONTANERIA |  |  |  | BEN.BSD-06348.EP.P0.E12. | 1 | DESCALCIFICADOR |  | 1 |  | AQUASHELL | AS 1865 | [6 empty] | EQUIPS DESCALCIFICACIÓ | [5 empty] | > 70 kW | [116 empty] | b42a375d-1c42-40f4-92c8-55ce858d5dfc | 81fa14fb-d681-44ff-a9b7-8c0d6f28c2ec
Lot 11 | BSD-06348 | BSD-06348 - FON-10.01.A | AIGÜERES | 10.01.A | APARELLS SANITARIS I AIXETERIA¦APARELLS SANITARIS¦AIGÜERES | FONTANERIA |  |  |  | BEN.BSD-06348.EP.P0. | 3 | AIGÜERES CUINA |  | 1 | [9 empty] | AIGÜERES | [122 empty] | ac94b088-dfe9-4c63-9463-35462c40073f | 4d95d955-c2b0-472f-8524-f92982f0a455
Lot 11 | BSD-06348 | BSD-06348 - FON-10.01.B | PLATS DE DUTXA | 10.01.B | APARELLS SANITARIS I AIXETERIA¦APARELLS SANITARIS¦PLATS DE DUTXA | FONTANERIA |  |  |  | BEN.BSD-06348.EP.P0. | 9 | DUTXES PB |  | 1 | [9 empty] | PLATS DE DUTXA | [122 empty] | 42b193c8-0883-4fbc-9b47-7396efd83e6a | abfdc805-1c5b-496b-8db1-d4df3ee312f1
Lot 11 | BSD-06348 | BSD-06348 - FON-10.01.B | PLATS DE DUTXA | 10.01.B | APARELLS SANITARIS I AIXETERIA¦APARELLS SANITARIS¦PLATS DE DUTXA | FONTANERIA |  |  |  | BEN.BSD-06348.EP.P1. | 4 | DUTXES P1 |  | 1 | [9 empty] | PLATS DE DUTXA | [122 empty] | 42b193c8-0883-4fbc-9b47-7396efd83e6a | a9ba8b10-6185-4a9b-ab03-9bd0262f499f
Lot 11 | BSD-06348 | BSD-06348 - FON-10.01.B | PLATS DE DUTXA | 10.01.B | APARELLS SANITARIS I AIXETERIA¦APARELLS SANITARIS¦PLATS DE DUTXA | FONTANERIA |  |  |  | BEN.BSD-06348.EP.P2. | 4 | DUTXES P2 |  | 1 | [9 empty] | PLATS DE DUTXA | [122 empty] | 42b193c8-0883-4fbc-9b47-7396efd83e6a | 51f3e60e-16a0-4760-a9a9-7d3e6481664b
Lot 11 | BSD-06348 | BSD-06348 - FON-10.01.B | PLATS DE DUTXA | 10.01.B | APARELLS SANITARIS I AIXETERIA¦APARELLS SANITARIS¦PLATS DE DUTXA | FONTANERIA |  |  |  | BEN.BSD-06348.EP.P3. | 4 | DUTXES P3 |  | 1 | [9 empty] | PLATS DE DUTXA | [122 empty] | 42b193c8-0883-4fbc-9b47-7396efd83e6a | fc556b2e-835f-4b12-8375-a466b23c0395
Lot 11 | BSD-06348 | BSD-06348 - FON-10.01.B | PLATS DE DUTXA | 10.01.B | APARELLS SANITARIS I AIXETERIA¦APARELLS SANITARIS¦PLATS DE DUTXA | FONTANERIA |  |  |  | BEN.BSD-06348.EP.P4. | 4 | DUTXES P4 |  | 1 | [9 empty] | PLATS DE DUTXA | [122 empty] | 42b193c8-0883-4fbc-9b47-7396efd83e6a | f307863f-b39f-41a2-9312-b397312b414e
Lot 11 | BSD-06348 | BSD-06348 - FON-10.01.D | INODOR | 10.01.D | APARELLS SANITARIS I AIXETERIA¦APARELLS SANITARIS¦INODOR | FONTANERIA |  |  |  | BEN.BSD-06348.EP.P0. | 12 | INODORS PB |  | 1 | [9 empty] | INODOR | [19 empty] | Motxilla | [102 empty] | d6983a88-1a6d-44f0-a809-6aba04e96b7f | dd1943e9-5255-4b88-a52e-0976ebe39156
Lot 11 | BSD-06348 | BSD-06348 - FON-10.01.D | INODOR | 10.01.D | APARELLS SANITARIS I AIXETERIA¦APARELLS SANITARIS¦INODOR | FONTANERIA |  |  |  | BEN.BSD-06348.EP.P1. | 4 | INODORS P1 |  | 1 | [9 empty] | INODOR | [19 empty] | Motxilla | [102 empty] | d6983a88-1a6d-44f0-a809-6aba04e96b7f | 9de4f53c-2bf6-4c75-ac79-39c059b12cba
Lot 11 | BSD-06348 | BSD-06348 - FON-10.01.D | INODOR | 10.01.D | APARELLS SANITARIS I AIXETERIA¦APARELLS SANITARIS¦INODOR | FONTANERIA |  |  |  | BEN.BSD-06348.EP.P2. | 4 | INODORS P2 |  | 1 | [9 empty] | INODOR | [19 empty] | Motxilla | [102 empty] | d6983a88-1a6d-44f0-a809-6aba04e96b7f | 041ccaa5-9247-499f-8c43-4c2133553fae
Lot 11 | BSD-06348 | BSD-06348 - FON-10.01.D | INODOR | 10.01.D | APARELLS SANITARIS I AIXETERIA¦APARELLS SANITARIS¦INODOR | FONTANERIA |  |  |  | BEN.BSD-06348.EP.P3. | 4 | INODORS P3 |  | 1 | [9 empty] | INODOR | [19 empty] | Motxilla | [102 empty] | d6983a88-1a6d-44f0-a809-6aba04e96b7f | 0b8bd359-752f-4abe-bdf3-e02d46583ada
Lot 11 | BSD-06348 | BSD-06348 - FON-10.01.D | INODOR | 10.01.D | APARELLS SANITARIS I AIXETERIA¦APARELLS SANITARIS¦INODOR | FONTANERIA |  |  |  | BEN.BSD-06348.EP.P4. | 4 | INODORS P4 |  | 1 | [9 empty] | INODOR | [19 empty] | Motxilla | [102 empty] | d6983a88-1a6d-44f0-a809-6aba04e96b7f | 4bc9a384-ade8-4dd9-a39f-6e341a16dd4b
Lot 11 | BSD-06348 | BSD-06348 - FON-10.01.E | ABOCADOR | 10.01.E | APARELLS SANITARIS I AIXETERIA¦APARELLS SANITARIS¦ABOCADOR | FONTANERIA |  |  |  | BEN.BSD-06348.EP.P0. | 2 | ABOCADORS PB |  | 1 | [9 empty] | ABOCADOR | [122 empty] | 48413f42-facb-44a3-bbb0-1a3e0431550b | 2793fe81-f2cf-4048-97c9-da12a418bfb9
Lot 11 | BSD-06348 | BSD-06348 - FON-10.01.E | ABOCADOR | 10.01.E | APARELLS SANITARIS I AIXETERIA¦APARELLS SANITARIS¦ABOCADOR | FONTANERIA |  |  |  | BEN.BSD-06348.EP.P1. | 1 | ABOCADOR P1 |  | 1 | [9 empty] | ABOCADOR | [122 empty] | 48413f42-facb-44a3-bbb0-1a3e0431550b | 4d36b062-94c9-481f-ae72-713d679db969
Lot 11 | BSD-06348 | BSD-06348 - FON-10.01.E | ABOCADOR | 10.01.E | APARELLS SANITARIS I AIXETERIA¦APARELLS SANITARIS¦ABOCADOR | FONTANERIA |  |  |  | BEN.BSD-06348.EP.P2. | 1 | ABOCADOR P2 |  | 1 | [9 empty] | ABOCADOR | [122 empty] | 48413f42-facb-44a3-bbb0-1a3e0431550b | 8339c078-b92d-494f-987a-c7d473940daf
Lot 11 | BSD-06348 | BSD-06348 - FON-10.01.E | ABOCADOR | 10.01.E | APARELLS SANITARIS I AIXETERIA¦APARELLS SANITARIS¦ABOCADOR | FONTANERIA |  |  |  | BEN.BSD-06348.EP.P3. | 1 | ABOCADOR P3 |  | 1 | [9 empty] | ABOCADOR | [122 empty] | 48413f42-facb-44a3-bbb0-1a3e0431550b | 87152e49-dcc4-4ea3-b015-41a8b7bf19bf
Lot 11 | BSD-06348 | BSD-06348 - FON-10.01.E | ABOCADOR | 10.01.E | APARELLS SANITARIS I AIXETERIA¦APARELLS SANITARIS¦ABOCADOR | FONTANERIA |  |  |  | BEN.BSD-06348.EP.P4. | 1 | ABOCADOR P4 |  | 1 | [9 empty] | ABOCADOR | [122 empty] | 48413f42-facb-44a3-bbb0-1a3e0431550b | 2d7c111b-80b0-42d9-a355-04556bcd0990
Lot 11 | BSD-06348 | BSD-06348 - FON-10.01.F | LAVABOS | 10.01.F | APARELLS SANITARIS I AIXETERIA¦APARELLS SANITARIS¦LAVABOS | FONTANERIA |  |  |  | BEN.BSD-06348.EP.P0. | 22 | LAVABOS PB |  | 1 | [9 empty] | LAVABOS | [122 empty] | 22cd4192-8fa0-4e00-8677-a54c68d8248b | 60148dc4-533b-4a9f-9423-447aab997020
Lot 11 | BSD-06348 | BSD-06348 - FON-10.01.F | LAVABOS | 10.01.F | APARELLS SANITARIS I AIXETERIA¦APARELLS SANITARIS¦LAVABOS | FONTANERIA |  |  |  | BEN.BSD-06348.EP.P1. | 6 | LAVABOS P1 |  | 1 | [9 empty] | LAVABOS | [122 empty] | 22cd4192-8fa0-4e00-8677-a54c68d8248b | e10f4758-70a3-4dc8-b271-8335d0952014
Lot 11 | BSD-06348 | BSD-06348 - FON-10.01.F | LAVABOS | 10.01.F | APARELLS SANITARIS I AIXETERIA¦APARELLS SANITARIS¦LAVABOS | FONTANERIA |  |  |  | BEN.BSD-06348.EP.P2. | 6 | LAVABOS P2 |  | 1 | [9 empty] | LAVABOS | [122 empty] | 22cd4192-8fa0-4e00-8677-a54c68d8248b | ba737e7c-91f4-40c3-a17c-cd979002c5c0
Lot 11 | BSD-06348 | BSD-06348 - FON-10.01.F | LAVABOS | 10.01.F | APARELLS SANITARIS I AIXETERIA¦APARELLS SANITARIS¦LAVABOS | FONTANERIA |  |  |  | BEN.BSD-06348.EP.P3. | 6 | LAVABOS P3 |  | 1 | [9 empty] | LAVABOS | [122 empty] | 22cd4192-8fa0-4e00-8677-a54c68d8248b | a7e236d3-faca-4c2b-ae7d-fc4b7194f855
Lot 11 | BSD-06348 | BSD-06348 - FON-10.01.F | LAVABOS | 10.01.F | APARELLS SANITARIS I AIXETERIA¦APARELLS SANITARIS¦LAVABOS | FONTANERIA |  |  |  | BEN.BSD-06348.EP.P4. | 6 | LAVABOS P4 |  | 1 | [9 empty] | LAVABOS | [122 empty] | 22cd4192-8fa0-4e00-8677-a54c68d8248b | 5b13ec30-a5c9-42c4-836d-328c362d7433
Lot 11 | BSD-06348 | BSD-06348 - FON-10.02.B | AIXETES ACS | 10.02.B | APARELLS SANITARIS I AIXETERIA¦AIXETERIA¦AIXETES ACS | LEGIONEL·LA |  |  |  | BEN.BSD-06348.EP.P0. | 39 | AIXETES ACS PB |  | 1 | [9 empty] | AIXETES ACS | [20 empty] | Monocomandament | [101 empty] | 42142b5c-9602-4224-9302-ba9f67fc9d34 | a588099d-76b4-4632-aeb8-d1a7f29aa27c
Lot 11 | BSD-06348 | BSD-06348 - FON-10.02.B | AIXETES ACS | 10.02.B | APARELLS SANITARIS I AIXETERIA¦AIXETERIA¦AIXETES ACS | LEGIONEL·LA |  |  |  | BEN.BSD-06348.EP.P1. | 10 | AIXETES ACS P1 |  | 1 | [9 empty] | AIXETES ACS | [20 empty] | Monocomandament | [101 empty] | 42142b5c-9602-4224-9302-ba9f67fc9d34 | 36627c41-9cd5-4c5c-96b7-02a4865e1315
Lot 11 | BSD-06348 | BSD-06348 - FON-10.02.B | AIXETES ACS | 10.02.B | APARELLS SANITARIS I AIXETERIA¦AIXETERIA¦AIXETES ACS | LEGIONEL·LA |  |  |  | BEN.BSD-06348.EP.P2. | 10 | AIXETES ACS P2 |  | 1 | [9 empty] | AIXETES ACS | [20 empty] | Monocomandament | [101 empty] | 42142b5c-9602-4224-9302-ba9f67fc9d34 | 9a427ebc-8348-4aa3-bb11-4a2f069d1be7
Lot 11 | BSD-06348 | BSD-06348 - FON-10.02.B | AIXETES ACS | 10.02.B | APARELLS SANITARIS I AIXETERIA¦AIXETERIA¦AIXETES ACS | LEGIONEL·LA |  |  |  | BEN.BSD-06348.EP.P3. | 10 | AIXETES ACS P3 |  | 1 | [9 empty] | AIXETES ACS | [20 empty] | Monocomandament | [101 empty] | 42142b5c-9602-4224-9302-ba9f67fc9d34 | 59dc81df-d12a-4c0f-8772-0f90104ca27f
Lot 11 | BSD-06348 | BSD-06348 - FON-10.02.B | AIXETES ACS | 10.02.B | APARELLS SANITARIS I AIXETERIA¦AIXETERIA¦AIXETES ACS | LEGIONEL·LA |  |  |  | BEN.BSD-06348.EP.P4. | 10 | AIXETES ACS P4 |  | 1 | [9 empty] | AIXETES ACS | [20 empty] | Monocomandament | [101 empty] | 42142b5c-9602-4224-9302-ba9f67fc9d34 | f4ba3ad3-b978-40ec-a335-262d86a80064
Lot 11 | BSD-06348 | BSD-06348 - FON-10.02.C | AIXETES AFS | 10.02.C | APARELLS SANITARIS I AIXETERIA¦AIXETERIA¦AIXETES AFS | LEGIONEL·LA |  |  |  | BEN.BSD-06348.EP.P0. | 21 | AIXETES AFS PB |  | 1 | [9 empty] | AIXETES AFS | [20 empty] | Polsador | [101 empty] | 2fb59cbf-b78c-4e5e-a81a-d721f248ec09 | ac644f59-f599-4eb9-b9a3-ecf4d055e7c9
Lot 11 | BSD-06348 | BSD-06348 - FON-10.02.C | AIXETES AFS | 10.02.C | APARELLS SANITARIS I AIXETERIA¦AIXETERIA¦AIXETES AFS | LEGIONEL·LA |  |  |  | BEN.BSD-06348.EP.P1. | 5 | AIXETES AFS P1 |  | 1 | [9 empty] | AIXETES AFS | [20 empty] | Polsador | [101 empty] | 2fb59cbf-b78c-4e5e-a81a-d721f248ec09 | 6df5694d-2ddd-4527-8e3a-164f7e82587c
Lot 11 | BSD-06348 | BSD-06348 - FON-10.02.C | AIXETES AFS | 10.02.C | APARELLS SANITARIS I AIXETERIA¦AIXETERIA¦AIXETES AFS | LEGIONEL·LA |  |  |  | BEN.BSD-06348.EP.P2. | 5 | AIXETES AFS P2 |  | 1 | [9 empty] | AIXETES AFS | [20 empty] | Polsador | [101 empty] | 2fb59cbf-b78c-4e5e-a81a-d721f248ec09 | 047b0205-1069-49c8-bb93-5550c7b0f5bf
Lot 11 | BSD-06348 | BSD-06348 - FON-10.02.C | AIXETES AFS | 10.02.C | APARELLS SANITARIS I AIXETERIA¦AIXETERIA¦AIXETES AFS | LEGIONEL·LA |  |  |  | BEN.BSD-06348.EP.P3. | 5 | AIXETES AFS P3 |  | 1 | [9 empty] | AIXETES AFS | [20 empty] | Polsador | [101 empty] | 2fb59cbf-b78c-4e5e-a81a-d721f248ec09 | d603b5ac-e386-428d-bffe-b7122966154a
Lot 11 | BSD-06348 | BSD-06348 - FON-10.02.C | AIXETES AFS | 10.02.C | APARELLS SANITARIS I AIXETERIA¦AIXETERIA¦AIXETES AFS | LEGIONEL·LA |  |  |  | BEN.BSD-06348.EP.P4. | 5 | AIXETES AFS P4 |  | 1 | [9 empty] | AIXETES AFS | [20 empty] | Polsador | [101 empty] | 2fb59cbf-b78c-4e5e-a81a-d721f248ec09 | 0c65408c-4bde-4fbb-88fe-f9e93ebfb287
Lot 11 | BSD-06348 | BSD-06348 - FON-34.02 | INSTAL·LACIÓ ACS | 34.02 | INSTAL·LACIONS¦INSTAL·LACIÓ ACS | LEGIONEL·LA |  |  |  | BEN.BSD-06348. | 1 | INSTAL·LACIÓ AIGUA CALENTA |  | 1 | [9 empty] | INSTAL·LACIÓ ACS | [5 empty] | > 70 kW | [116 empty] | c0113974-892d-4f64-b329-cbfba30042a7 | 7ac164a6-6e71-4b52-a876-ea143b54ddbc
Lot 11 | BSD-06348 | BSD-06348 - GAS-06.04.A | GAS | 41.07.A | SISTEMA DE CONTROL¦CENTRALS DE DETECCIÓ¦GAS | GAS COMBUSTIBLE |  |  |  | BEN.BSD-06348.EP.P0.E10. | 1 | CENTRAL DETECCIÓ GAS CUINA (1 SENSOR) |  | 1 | [9 empty] | GAS | [122 empty] | 35a62740-78e1-4dbf-b5e4-6448d0ce9704 | c6969f61-a1e1-419b-acc2-ad55afe84e84
Lot 11 | BSD-06348 | BSD-06348 - GAS-06.04.A | GAS | 41.07.A | SISTEMA DE CONTROL¦CENTRALS DE DETECCIÓ¦GAS | GAS COMBUSTIBLE |  |  |  | BEN.BSD-06348.EP.PC.SC. | 1 | CENTRAL DETECCIÓ GAS SALA CALDERES (2 SENSORS) |  | 1 | [9 empty] | GAS | [122 empty] | 35a62740-78e1-4dbf-b5e4-6448d0ce9704 | 8bb6111d-92f2-466a-a9a3-62d7421bdc70
Lot 11 | BSD-06348 | BSD-06348 - GAS-34.04 | INSTAL·LACIÓ GAS | 34.04 | INSTAL·LACIONS¦INSTAL·LACIÓ GAS | GAS COMBUSTIBLE |  |  |  | BEN.BSD-06348. | 1 | INSTAL·LACIÓ GAS |  | 1 | [9 empty] | INSTAL·LACIÓ GAS | [122 empty] | a940fee8-a9be-44f7-adf9-a35b5700a58e | 07dcbad7-904c-4a09-81c8-1e118fb0c98c
Lot 11 | BSD-06348 | BSD-06348 - JAR-27.01 | ARBRES | 27.01 | JARDINERIA¦ARBRES | JARDINERIA |  |  |  | BEN.BSD-06348. | 1 | ARBRES URBANITZACIÓ |  | 1 | [9 empty] | ARBRES | [122 empty] | 155bc422-7a6f-4798-b010-88275f3f52e8 | 14cce998-8392-4173-a35e-9a78e4596c9a
Lot 11 | BSD-06348 | BSD-06348 - JAR-27.03 | ARBUSTOS | 27.03 | JARDINERIA¦ARBUSTOS | JARDINERIA |  |  |  | BEN.BSD-06348. | 1 | ARBUSTORS URBANITZACIÓ I TERRASSA |  | 1 | [9 empty] | ARBUSTOS | [122 empty] | 6d1c12c7-f172-4119-b209-ecb5c8ecc33b | dc8f9e94-a01f-4cb9-b6d6-f80d25eae4cc
Lot 11 | BSD-06348 | BSD-06348 - JAR-27.08 | PARTERRES | 27.08 | JARDINERIA¦PARTERRES | JARDINERIA |  |  |  | BEN.BSD-06348. | 1 | PARTERRES ZONA ENJARDINADA |  | 1 | [9 empty] | PARTERRES | [122 empty] | 4a98bca7-7397-47b7-886f-7390bbdae8b4 | 0f29a852-9b50-4280-9dd6-4fea0a924ce3
Lot 11 | BSD-06348 | BSD-06348 - JAR-27.10 | REG | 27.10 | JARDINERIA¦REG | JARDINERIA |  |  |  | BEN.BSD-06348.ES.SH. | 1 | REG ZONA VERDA |  | 1 | [9 empty] | REG | [122 empty] | 975602f4-1082-4e83-9f20-c990db6dc81a | cdabd48c-c9fc-4354-9ce8-38ed7a1d7b11
Lot 11 | BSD-06348 | BSD-06348 - MIT-13.01 | CEL·LES DE PROTECCIÓ | 13.01 | EQUIPS MITJA TENSIÓ¦CEL·LES DE PROTECCIÓ | MITJA TENSIÓ |  |  |  | BEN.BSD-06348.ES.SE. | 1 | CEL·LA DE PORTECCIÓ 1 TRAFO |  | 1 |  | NO DATA | NO DATA | NO DATA | [128 empty] | 4058ee67-ffc4-4923-893c-f415dc5a0a76 | 42914f6b-cce6-4941-a778-3886b1a3d09f
Lot 11 | BSD-06348 | BSD-06348 - MIT-13.01 | CEL·LES DE PROTECCIÓ | 13.01 | EQUIPS MITJA TENSIÓ¦CEL·LES DE PROTECCIÓ | MITJA TENSIÓ |  |  |  | BEN.BSD-06348.ES.SE. | 1 | CEL·LA DE PORTECCIÓ 2 TRAFO |  | 1 |  | NO DATA | NO DATA | NO DATA | [128 empty] | 4058ee67-ffc4-4923-893c-f415dc5a0a76 | 90e5b134-2237-4cf4-9f66-9b6aae95c39a
Lot 11 | BSD-06348 | BSD-06348 - MIT-13.02.A | TRANSFORMADOR ENCAPSULAT EN SEC | 13.02.A | EQUIPS MITJA TENSIÓ¦TRANSFORMADORS DE DISTRIBUCIÓ¦ENCAPSULAT EN SEC | MITJA TENSIÓ |  |  |  | BEN.BSD-06348.ES.SE. | 1 | TRANSFORMADOR |  | 1 |  | ORMAZABAL | RRPT/RPG300 | 66871 | [5 empty] | TRANSFORMADOR ENCAPSULAT EN SEC |  |  | 1000 | [6 empty] | 0 |  |  | 0 | [109 empty] | 9251b73c-2237-4fc3-be7d-f97a584dbb62 | c4be0fac-718f-4961-a2c7-1ac6c3099dbb
Lot 11 | BSD-06348 | BSD-06348 - MIT-34.11 | INSTAL·LACIÓ MITJA TENSIÓ | 34.11 | INSTAL·LACIONS¦INSTAL·LACIÓ MITJA TENSIÓ | MITJA TENSIÓ |  |  |  | BEN.BSD-06348. | 1 | INSTAL·LACIÓ MITJA TENSIÓ |  | 1 | [9 empty] | INSTAL·LACIÓ MITJA TENSIÓ | [122 empty] | 0cf17d4d-54aa-495b-91e8-5372802363c3 | c4d99225-6c1f-4e13-8aed-6900390eb440
Lot 11 | BSD-06348 | BSD-06348 - OBR-21.01.A | MECANISMES CORREDISSOS | 21.01.A | ACCESOS¦PORTES AUTOMÀTIQUES¦MECANISMES CORREDISSOS | OBRA CIVIL |  |  |  | BEN.BSD-06348.EP.P0.E02. | 1 | PORTA ACCÈS EXTERIOR |  | 1 |  | MANUSA | KCALGV03 | [6 empty] | MECANISMES CORREDISSOS | [69 empty] | 25 | [52 empty] | 75b01f4c-68d2-46ce-bc22-4cbcaa2e5434 | d83c1bc8-9d19-4ea6-b1c2-37ded6d7147c
Lot 11 | BSD-06348 | BSD-06348 - OBR-21.01.A | MECANISMES CORREDISSOS | 21.01.A | ACCESOS¦PORTES AUTOMÀTIQUES¦MECANISMES CORREDISSOS | OBRA CIVIL |  |  |  | BEN.BSD-06348.EP.P0.E02. | 1 | PORTA ACCÈS HALL |  | 1 |  | MANUSA | KCALGV03 | [6 empty] | MECANISMES CORREDISSOS | [69 empty] | 25 | [52 empty] | 75b01f4c-68d2-46ce-bc22-4cbcaa2e5434 | 75e96d31-d181-46f6-9c5e-67c366dfaa8c
Lot 11 | BSD-06348 | BSD-06348 - OBR-21.01.A | MECANISMES CORREDISSOS | 21.01.A | ACCESOS¦PORTES AUTOMÀTIQUES¦MECANISMES CORREDISSOS | OBRA CIVIL |  |  |  | BEN.BSD-06348.EP.P0.E02. | 1 | PORTA AUTOMÀTICA ACCÈS PATI |  | 1 |  | MANUSA | KCALGV03 | [6 empty] | MECANISMES CORREDISSOS | [69 empty] | 25 | [52 empty] | 75b01f4c-68d2-46ce-bc22-4cbcaa2e5434 | 688c60ef-9f7b-45b1-99e3-2863e1b52983
Lot 11 | BSD-06348 | BSD-06348 - OBR-25.06.C | LAMES DE FAÇANA | 25.06.C | ELEMENTS CONSTRUCTIUS¦DEFENSES¦GELOSIA | OBRA CIVIL |  |  |  | BEN.BSD-06348.EP.P1. | 1 | SISTEMA OBERTURA MOTORITZADA LAMES FAÇANA P1 |  | 1 | [132 empty] | e0f88b2a-d8aa-4fab-820c-641f9b256194 | 120911e6-d1c1-4bf3-b1f5-bcfbf4cebba5
Lot 11 | BSD-06348 | BSD-06348 - OBR-25.06.C | LAMES DE FAÇANA | 25.06.C | ELEMENTS CONSTRUCTIUS¦DEFENSES¦GELOSIA | OBRA CIVIL |  |  |  | BEN.BSD-06348.EP.P2. | 1 | SISTEMA OBERTURA MOTORITZADA LAMES FAÇANA P2 |  | 1 | [132 empty] | e0f88b2a-d8aa-4fab-820c-641f9b256194 | 271b7d38-1f02-4c41-b8f5-a22af365bfde
Lot 11 | BSD-06348 | BSD-06348 - OBR-25.06.C | LAMES DE FAÇANA | 25.06.C | ELEMENTS CONSTRUCTIUS¦DEFENSES¦GELOSIA | OBRA CIVIL |  |  |  | BEN.BSD-06348.EP.P3. | 1 | SISTEMA OBERTURA MOTORITZADA LAMES FAÇANA P3 |  | 1 | [132 empty] | e0f88b2a-d8aa-4fab-820c-641f9b256194 | 4ba1f861-1b9f-4edd-983b-42ceaeff94e3
Lot 11 | BSD-06348 | BSD-06348 - OBR-25.06.C | LAMES DE FAÇANA | 25.06.C | ELEMENTS CONSTRUCTIUS¦DEFENSES¦GELOSIA | OBRA CIVIL |  |  |  | BEN.BSD-06348.EP.P4. | 1 | SISTEMA OBERTURA MOTORITZADA LAMES FAÇANA P4 |  | 1 | [132 empty] | e0f88b2a-d8aa-4fab-820c-641f9b256194 | 754ffa41-9aa5-4c5e-9ac2-2ee4a90d6f54
Lot 11 | BSD-06348 | BSD-06348 - OBR-25.10 | SISTEMES DE PROTECCIÓ CONTRA CAIGUDES (LINIA DE VIDA) | 25.10 | ELEMENTS CONSTRUCTIUS¦SISTEMES DE PROTECCIÓ CONTRA CAIGUDES INDIVIDUALS | OBRA CIVIL |  |  |  | BEN.BSD-06348.EP.PC.C2. | 1 | LDV1 BADALOT |  | 1 |  | LDV CONFORME EN 795C | POWERLINE | [6 empty] | 65 m.l. LONGITUD | [122 empty] | b4246357-695f-4649-b7b3-96f0946a0f92 | 7c6824ff-bf77-4608-9bfb-4f19cbdad9b7
Lot 11 | BSD-06348 | BSD-06348 - OBR-25.11 | DISPOSITIUS D’ANCORATGE ESTRUCTURAL | 25.11 | ELEMENTS CONSTRUCTIUS¦DISPOSITIUS D’ANCORATGE ESTRUCTURAL | OBRA CIVIL |  |  |  | BEN.BSD-06348.EP.PC.C1. | 1 | LDV2 TERRASSA JARDÍ |  | 1 |  | LDV CONFORME EN 795C | POWERLINE | [6 empty] | 82 m.l. LONGITUD | [122 empty] | 483e7491-95de-4dd0-b6df-6c6e017b3002 | c113b6de-523d-42ef-9212-d1681887348e
Lot 11 | BSD-06348 | BSD-06348 - PRO-03.01 | GRUPS DE PRESSIÓ CONTRAINCENDIS | 03.01 | BOMBES I GRUPS DE PRESSIÓ¦GRUPS DE PRESSIÓ CONTRAINCENDIS | PROTECCIÓ CONTRA INCENDIS |  |  |  | BEN.BSD-06348.ES.SH. | 1 | JOCKEY CALPEDA NG 6/16E |  | 1 | [9 empty] | GRUPS DE PRESSIÓ CONTRAINCENDIS | [70 empty] | 0 | 1 | CALPEDA | NG 6/16E | 0.0012 | 0 | LOMBARDINI | 15LD400 | 0.0012 | 0 |  |  | 0 | 1 | [38 empty] | 3154fd59-1b02-473e-a219-094ace89ccd4 | dc6ea36a-7ebe-4aba-afbc-9be6b2e9ab78
Lot 11 | BSD-06348 | BSD-06348 - PRO-11.01 | DETECTORS PCI | 11.01 | CONTRAINCENDIS¦DETECTORS | PROTECCIÓ CONTRA INCENDIS |  |  |  | BEN.BSD-06348.EP.P0. | 53 | DETECTORS PCI PB |  | 1 | [9 empty] | DETECTORS | [36 empty] | Òptic fums | [85 empty] | b847523b-7844-4281-96c4-4516ec4e31fc | 3a12ba69-d7dc-4e5e-ae47-7ea3c6043eb3
Lot 11 | BSD-06348 | BSD-06348 - PRO-11.01 | DETECTORS PCI | 11.01 | CONTRAINCENDIS¦DETECTORS | PROTECCIÓ CONTRA INCENDIS |  |  |  | BEN.BSD-06348.EP.P1. | 21 | DETECTORS PCI P1 |  | 1 | [9 empty] | DETECTORS | [36 empty] | Òptic fums | [85 empty] | b847523b-7844-4281-96c4-4516ec4e31fc | d9fb2494-953e-4ffc-882a-4f578558ece3
Lot 11 | BSD-06348 | BSD-06348 - PRO-11.01 | DETECTORS PCI | 11.01 | CONTRAINCENDIS¦DETECTORS | PROTECCIÓ CONTRA INCENDIS |  |  |  | BEN.BSD-06348.EP.P2. | 21 | DETECTORS PCI P2 |  | 1 | [9 empty] | DETECTORS | [36 empty] | Òptic fums | [85 empty] | b847523b-7844-4281-96c4-4516ec4e31fc | 0f54a08a-25e4-47ef-9fcc-a68af279719f
Lot 11 | BSD-06348 | BSD-06348 - PRO-11.01 | DETECTORS PCI | 11.01 | CONTRAINCENDIS¦DETECTORS | PROTECCIÓ CONTRA INCENDIS |  |  |  | BEN.BSD-06348.EP.P3. | 21 | DETECTORS PCI P3 |  | 1 | [9 empty] | DETECTORS | [36 empty] | Òptic fums | [85 empty] | b847523b-7844-4281-96c4-4516ec4e31fc | f4dc0e06-38ed-4d5a-99a5-9d8b10288132
Lot 11 | BSD-06348 | BSD-06348 - PRO-11.01 | DETECTORS PCI | 11.01 | CONTRAINCENDIS¦DETECTORS | PROTECCIÓ CONTRA INCENDIS |  |  |  | BEN.BSD-06348.EP.P4. | 21 | DETECTORS PCI P4 |  | 1 | [9 empty] | DETECTORS | [36 empty] | Òptic fums | [85 empty] | b847523b-7844-4281-96c4-4516ec4e31fc | 834a00fe-75df-441a-9059-97c2a7674273
Lot 11 | BSD-06348 | BSD-06348 - PRO-11.01 | DETECTORS PCI | 11.01 | CONTRAINCENDIS¦DETECTORS | PROTECCIÓ CONTRA INCENDIS |  |  |  | BEN.BSD-06348.EP.PC. | 5 | DETECTORS PCI COBERTA |  | 1 | [9 empty] | DETECTORS | [36 empty] | Tèrmic | [85 empty] | b847523b-7844-4281-96c4-4516ec4e31fc | 9554d10f-e990-46e5-a59a-135d8a67e0f4
Lot 11 | BSD-06348 | BSD-06348 - PRO-11.03 | PULSADORS D'ALARMA PCI | 11.03 | CONTRAINCENDIS¦PULSADORS D'ALARMA | PROTECCIÓ CONTRA INCENDIS |  |  |  | BEN.BSD-06348.EP.P0. | 4 | PULSADORS PCI PB |  | 1 | [9 empty] | PULSADORS D'ALARMA | [122 empty] | b5235e9f-de55-43df-a26d-5558d2f9dffd | ec4431c5-4a92-4797-9aa6-72cc316d0a34
Lot 11 | BSD-06348 | BSD-06348 - PRO-11.03 | PULSADORS D'ALARMA PCI | 11.03 | CONTRAINCENDIS¦PULSADORS D'ALARMA | PROTECCIÓ CONTRA INCENDIS |  |  |  | BEN.BSD-06348.EP.P1. | 2 | PULSADORS PCI P1 |  | 1 | [9 empty] | PULSADORS D'ALARMA | [122 empty] | b5235e9f-de55-43df-a26d-5558d2f9dffd | 821e3f1c-2e9a-44e3-812a-5cb550482655
Lot 11 | BSD-06348 | BSD-06348 - PRO-11.03 | PULSADORS D'ALARMA PCI | 11.03 | CONTRAINCENDIS¦PULSADORS D'ALARMA | PROTECCIÓ CONTRA INCENDIS |  |  |  | BEN.BSD-06348.EP.P2. | 2 | PULSADORS PCI P2 |  | 1 | [9 empty] | PULSADORS D'ALARMA | [122 empty] | b5235e9f-de55-43df-a26d-5558d2f9dffd | d4506078-b4a9-4a68-b94f-22da4dac7356
Lot 11 | BSD-06348 | BSD-06348 - PRO-11.03 | PULSADORS D'ALARMA PCI | 11.03 | CONTRAINCENDIS¦PULSADORS D'ALARMA | PROTECCIÓ CONTRA INCENDIS |  |  |  | BEN.BSD-06348.EP.P3. | 2 | PULSADORS PCI P3 |  | 1 | [9 empty] | PULSADORS D'ALARMA | [122 empty] | b5235e9f-de55-43df-a26d-5558d2f9dffd | 4f66b47c-1edf-4065-bc5a-223fa256c01f
Lot 11 | BSD-06348 | BSD-06348 - PRO-11.03 | PULSADORS D'ALARMA PCI | 11.03 | CONTRAINCENDIS¦PULSADORS D'ALARMA | PROTECCIÓ CONTRA INCENDIS |  |  |  | BEN.BSD-06348.EP.P4. | 2 | PULSADORS PCI P4 |  | 1 | [9 empty] | PULSADORS D'ALARMA | [122 empty] | b5235e9f-de55-43df-a26d-5558d2f9dffd | 8cc4750e-706c-43b6-8b1b-5a1d43f17691
Lot 11 | BSD-06348 | BSD-06348 - PRO-11.04 | SIRENES ALARMES PCI | 11.04 | CONTRAINCENDIS¦SIRENES ALARMES | PROTECCIÓ CONTRA INCENDIS |  |  |  | BEN.BSD-06348.EP.P0. | 3 | SIRENES PCI PB |  | 1 | [9 empty] | SIRENES ALARMES | [122 empty] | e9724a87-7210-4436-b9b2-d2e2ce5558a1 | 0a7be76c-8627-45c2-ae1f-a68dfceb71f8
Lot 11 | BSD-06348 | BSD-06348 - PRO-11.04 | SIRENES ALARMES PCI | 11.04 | CONTRAINCENDIS¦SIRENES ALARMES | PROTECCIÓ CONTRA INCENDIS |  |  |  | BEN.BSD-06348.EP.P1. | 2 | SIRENES PCI P1 |  | 1 | [9 empty] | SIRENES ALARMES | [122 empty] | e9724a87-7210-4436-b9b2-d2e2ce5558a1 | a2831d98-430a-42ce-97e6-0f7c6ebff339
Lot 11 | BSD-06348 | BSD-06348 - PRO-11.04 | SIRENES ALARMES PCI | 11.04 | CONTRAINCENDIS¦SIRENES ALARMES | PROTECCIÓ CONTRA INCENDIS |  |  |  | BEN.BSD-06348.EP.P2. | 2 | SIRENES PCI P2 |  | 1 | [9 empty] | SIRENES ALARMES | [122 empty] | e9724a87-7210-4436-b9b2-d2e2ce5558a1 | 4dec28db-baae-4eea-81d4-854a484d699d
Lot 11 | BSD-06348 | BSD-06348 - PRO-11.04 | SIRENES ALARMES PCI | 11.04 | CONTRAINCENDIS¦SIRENES ALARMES | PROTECCIÓ CONTRA INCENDIS |  |  |  | BEN.BSD-06348.EP.P3. | 2 | SIRENES PCI P3 |  | 1 | [9 empty] | SIRENES ALARMES | [122 empty] | e9724a87-7210-4436-b9b2-d2e2ce5558a1 | b73d3497-6df6-4ec7-ba98-950d4c082bb0
Lot 11 | BSD-06348 | BSD-06348 - PRO-11.04 | SIRENES ALARMES PCI | 11.04 | CONTRAINCENDIS¦SIRENES ALARMES | PROTECCIÓ CONTRA INCENDIS |  |  |  | BEN.BSD-06348.EP.P4. | 2 | SIRENES PCI P4 |  | 1 | [9 empty] | SIRENES ALARMES | [122 empty] | e9724a87-7210-4436-b9b2-d2e2ce5558a1 | e8f2ce36-8f06-4383-b586-84fa417d48d1
Lot 11 | BSD-06348 | BSD-06348 - PRO-11.04 | SIRENES ALARMES PCI | 11.04 | CONTRAINCENDIS¦SIRENES ALARMES | PROTECCIÓ CONTRA INCENDIS |  |  |  | BEN.BSD-06348.UB. | 1 | SIRENA EXTERIOR PCI |  | 1 | [9 empty] | SIRENES ALARMES | [122 empty] | e9724a87-7210-4436-b9b2-d2e2ce5558a1 | c6f37baa-5998-48ed-8a99-59bad5c4bc9b
Lot 11 | BSD-06348 | BSD-06348 - PRO-11.05 | ELECTROIMANTS PCI | 11.05 | CONTRAINCENDIS¦ELECTROIMANTS | PROTECCIÓ CONTRA INCENDIS |  |  |  | BEN.BSD-06348.EP.P1. | 2 | ELECTROIMANS P1 |  | 1 | [9 empty] | ELECTROIMANTS | [122 empty] | 5dfac5af-79e8-43bf-9200-75fc39e769f6 | 67b2b09e-46d2-4ba6-9680-e9369b51a57f
Lot 11 | BSD-06348 | BSD-06348 - PRO-11.05 | ELECTROIMANTS PCI | 11.05 | CONTRAINCENDIS¦ELECTROIMANTS | PROTECCIÓ CONTRA INCENDIS |  |  |  | BEN.BSD-06348.EP.P2. | 2 | ELECTROIMANS P2 |  | 1 | [9 empty] | ELECTROIMANTS | [122 empty] | 5dfac5af-79e8-43bf-9200-75fc39e769f6 | b5379187-9560-433c-a512-ac592cfb1c91
Lot 11 | BSD-06348 | BSD-06348 - PRO-11.05 | ELECTROIMANTS PCI | 11.05 | CONTRAINCENDIS¦ELECTROIMANTS | PROTECCIÓ CONTRA INCENDIS |  |  |  | BEN.BSD-06348.EP.P3. | 2 | ELECTROIMANS P3 |  | 1 | [9 empty] | ELECTROIMANTS | [122 empty] | 5dfac5af-79e8-43bf-9200-75fc39e769f6 | 64156a16-fb57-457b-a923-c6fac8f554a0
Lot 11 | BSD-06348 | BSD-06348 - PRO-11.05 | ELECTROIMANTS PCI | 11.05 | CONTRAINCENDIS¦ELECTROIMANTS | PROTECCIÓ CONTRA INCENDIS |  |  |  | BEN.BSD-06348.EP.P4. | 2 | ELECTROIMANS P4 |  | 1 | [9 empty] | ELECTROIMANTS | [122 empty] | 5dfac5af-79e8-43bf-9200-75fc39e769f6 | 38ea8a87-7b06-4b19-b1d7-0137c48bb3e5
Lot 11 | BSD-06348 | BSD-06348 - PRO-11.06 | CENTRALS DETECCIÓ PCI | 11.06 | CONTRAINCENDIS¦CENTRALS DETECCIÓ | PROTECCIÓ CONTRA INCENDIS |  |  |  | BEN.BSD-06348.EP.P0.E02. | 1 | CENTRAL INCENDIS |  | 1 |  | KILSEN | KFP-AF2 | [6 empty] | CENTRALS DETECCIÓ | [122 empty] | 3c18593d-4925-423d-b6c9-0496081ca30b | dfa0cf58-7bf1-4381-b866-c4695368a23d
Lot 11 | BSD-06348 | BSD-06348 - PRO-11.07 | BIE | 11.07 | CONTRAINCENDIS¦EQUIPS MÀNEGA | PROTECCIÓ CONTRA INCENDIS |  |  |  | BEN.BSD-06348.EP.P0.E14. | 1 | BIE PASSADIS ADMINISTRACIÓ |  | 1 | [9 empty] | BIE | [122 empty] | 2bbb1abb-02d9-4f06-ad4b-3263856a49f1 | c3310639-b4e4-424f-b5e0-5d55c4c91c28
Lot 11 | BSD-06348 | BSD-06348 - PRO-11.07 | BIE | 11.07 | CONTRAINCENDIS¦EQUIPS MÀNEGA | PROTECCIÓ CONTRA INCENDIS |  |  |  | BEN.BSD-06348.EP.P0.E14. | 1 | BIE PASSADÍS CENTRE DIA |  | 1 | [9 empty] | BIE | [122 empty] | 2bbb1abb-02d9-4f06-ad4b-3263856a49f1 | d91ab937-eab2-4a04-8933-8de839aa39b5
Lot 11 | BSD-06348 | BSD-06348 - PRO-11.07 | BIE | 11.07 | CONTRAINCENDIS¦EQUIPS MÀNEGA | PROTECCIÓ CONTRA INCENDIS |  |  |  | BEN.BSD-06348.EP.P0.E14. | 1 | BIE PASSADIS PERSONAL |  | 1 | [9 empty] | BIE | [122 empty] | 2bbb1abb-02d9-4f06-ad4b-3263856a49f1 | 738b65f1-fa2c-4491-b441-87b86e538d51
Lot 11 | BSD-06348 | BSD-06348 - PRO-11.07 | BIE | 11.07 | CONTRAINCENDIS¦EQUIPS MÀNEGA | PROTECCIÓ CONTRA INCENDIS |  |  |  | BEN.BSD-06348.EP.P1.E01. | 1 | BIE P1 HABITACIÓ 104-105 |  | 1 | [9 empty] | BIE | [122 empty] | 2bbb1abb-02d9-4f06-ad4b-3263856a49f1 | 3b7d9b11-cbe9-4cbf-8f0a-b5433ca6991c
Lot 11 | BSD-06348 | BSD-06348 - PRO-11.07 | BIE | 11.07 | CONTRAINCENDIS¦EQUIPS MÀNEGA | PROTECCIÓ CONTRA INCENDIS |  |  |  | BEN.BSD-06348.EP.P1.E01. | 1 | BIE P1 HABITACIÓ 112-113 |  | 1 | [9 empty] | BIE | [122 empty] | 2bbb1abb-02d9-4f06-ad4b-3263856a49f1 | 71bc8d9f-0e09-48b0-95c7-abc2430df034
Lot 11 | BSD-06348 | BSD-06348 - PRO-11.07 | BIE | 11.07 | CONTRAINCENDIS¦EQUIPS MÀNEGA | PROTECCIÓ CONTRA INCENDIS |  |  |  | BEN.BSD-06348.EP.P2.E01. | 1 | BIE P2 HABITACIÓ 204-205 |  | 1 | [9 empty] | BIE | [122 empty] | 2bbb1abb-02d9-4f06-ad4b-3263856a49f1 | 52c89fe7-665b-4b48-82f1-d36d3b979383
Lot 11 | BSD-06348 | BSD-06348 - PRO-11.07 | BIE | 11.07 | CONTRAINCENDIS¦EQUIPS MÀNEGA | PROTECCIÓ CONTRA INCENDIS |  |  |  | BEN.BSD-06348.EP.P2.E01. | 1 | BIE P2 HABITACIÓ 212-213 |  | 1 | [9 empty] | BIE | [122 empty] | 2bbb1abb-02d9-4f06-ad4b-3263856a49f1 | 99d119c8-af83-481c-bc80-926147f64217
Lot 11 | BSD-06348 | BSD-06348 - PRO-11.07 | BIE | 11.07 | CONTRAINCENDIS¦EQUIPS MÀNEGA | PROTECCIÓ CONTRA INCENDIS |  |  |  | BEN.BSD-06348.EP.P3.E01. | 1 | BIE P3 HABITACIÓ 304-305 |  | 1 | [9 empty] | BIE | [122 empty] | 2bbb1abb-02d9-4f06-ad4b-3263856a49f1 | b89991eb-6f72-4470-ae61-ca471d83072f
Lot 11 | BSD-06348 | BSD-06348 - PRO-11.07 | BIE | 11.07 | CONTRAINCENDIS¦EQUIPS MÀNEGA | PROTECCIÓ CONTRA INCENDIS |  |  |  | BEN.BSD-06348.EP.P3.E01. | 1 | BIE P3 HABITACIÓ 312-313 |  | 1 | [9 empty] | BIE | [122 empty] | 2bbb1abb-02d9-4f06-ad4b-3263856a49f1 | 5bde507f-8166-4d9e-8a04-c37d89bb6a14
Lot 11 | BSD-06348 | BSD-06348 - PRO-11.07 | BIE | 11.07 | CONTRAINCENDIS¦EQUIPS MÀNEGA | PROTECCIÓ CONTRA INCENDIS |  |  |  | BEN.BSD-06348.EP.P4.E01. | 1 | BIE P4 HABITACIÓ 404-405 |  | 1 | [9 empty] | BIE | [122 empty] | 2bbb1abb-02d9-4f06-ad4b-3263856a49f1 | 0e8a8e11-6432-48dc-af2a-6011d044c906
Lot 11 | BSD-06348 | BSD-06348 - PRO-11.07 | BIE | 11.07 | CONTRAINCENDIS¦EQUIPS MÀNEGA | PROTECCIÓ CONTRA INCENDIS |  |  |  | BEN.BSD-06348.EP.P4.E01. | 1 | BIE P4 HABITACIÓ 412-413 |  | 1 | [9 empty] | BIE | [122 empty] | 2bbb1abb-02d9-4f06-ad4b-3263856a49f1 | 8b220f99-47a3-45b3-b72e-bcb3dc52c068
Lot 11 | BSD-06348 | BSD-06348 - PRO-11.09 | EXTINTOR | 11.09 | CONTRAINCENDIS¦EXTINTOR | PROTECCIÓ CONTRA INCENDIS |  |  |  | BEN.BSD-06348.EP.P0.E06. | 1 | EXTINTOR ABC 003 FISIOTERAPIA | 1522 | 1 | [9 empty] | EXTINTOR | [38 empty] | Pols seca | 6 | [82 empty] | aeffcb80-4773-4b42-9261-7d9fba436b69 | fd582aca-e69a-4053-987e-c72394ee1142
Lot 11 | BSD-06348 | BSD-06348 - PRO-11.09 | EXTINTOR | 11.09 | CONTRAINCENDIS¦EXTINTOR | PROTECCIÓ CONTRA INCENDIS |  |  |  | BEN.BSD-06348.EP.P0.E10. | 1 | EXTINTOR ABC 008 CUINA | 1300 | 1 | [9 empty] | EXTINTOR | [38 empty] | Pols seca | 6 | [82 empty] | aeffcb80-4773-4b42-9261-7d9fba436b69 | e0029e84-e2d5-4784-975b-48fe157e50fe
Lot 11 | BSD-06348 | BSD-06348 - PRO-11.09 | EXTINTOR | 11.09 | CONTRAINCENDIS¦EXTINTOR | PROTECCIÓ CONTRA INCENDIS |  |  |  | BEN.BSD-06348.EP.P0.E10. | 1 | EXTINTOR ABC 009 CUINA | 792 | 1 | [9 empty] | EXTINTOR | [38 empty] | Pols seca | 6 | [82 empty] | aeffcb80-4773-4b42-9261-7d9fba436b69 | f81ad740-3d9d-4108-bd29-54cdfd0bdb1c
Lot 11 | BSD-06348 | BSD-06348 - PRO-11.09 | EXTINTOR | 11.09 | CONTRAINCENDIS¦EXTINTOR | PROTECCIÓ CONTRA INCENDIS |  |  |  | BEN.BSD-06348.EP.P0.E10. | 1 | EXTINTOR CO2 002 CUINA | 925 | 1 | [9 empty] | EXTINTOR | [38 empty] | Anhídrid carbònic | 5 | [82 empty] | aeffcb80-4773-4b42-9261-7d9fba436b69 | dc7fe3c8-198c-482f-9a20-9c75e685ff0f
Lot 11 | BSD-06348 | BSD-06348 - PRO-11.09 | EXTINTOR | 11.09 | CONTRAINCENDIS¦EXTINTOR | PROTECCIÓ CONTRA INCENDIS |  |  |  | BEN.BSD-06348.EP.P0.E12. | 1 | EXTINTOR ABC 010 BUGADERIA | 1534 | 1 | [9 empty] | EXTINTOR | [38 empty] | Pols seca | 6 | [82 empty] | aeffcb80-4773-4b42-9261-7d9fba436b69 | d61ad291-1564-4ebe-9c8c-57d6a938de1e
Lot 11 | BSD-06348 | BSD-06348 - PRO-11.09 | EXTINTOR | 11.09 | CONTRAINCENDIS¦EXTINTOR | PROTECCIÓ CONTRA INCENDIS |  |  |  | BEN.BSD-06348.EP.P0.E14. | 1 | EXTINTOR ABC 001 PASSADIS | 1488 | 1 | [9 empty] | EXTINTOR | [38 empty] | Pols seca | 6 | [82 empty] | aeffcb80-4773-4b42-9261-7d9fba436b69 | 24e32255-49a9-4294-a566-7c74143c78a9
Lot 11 | BSD-06348 | BSD-06348 - PRO-11.09 | EXTINTOR | 11.09 | CONTRAINCENDIS¦EXTINTOR | PROTECCIÓ CONTRA INCENDIS |  |  |  | BEN.BSD-06348.EP.P0.E14. | 1 | EXTINTOR ABC 002 PASSADIS | 1561 | 1 | [9 empty] | EXTINTOR | [38 empty] | Pols seca | 6 | [82 empty] | aeffcb80-4773-4b42-9261-7d9fba436b69 | 4a3f8dd3-60af-46e2-ad54-93ee4dcfb736
Lot 11 | BSD-06348 | BSD-06348 - PRO-11.09 | EXTINTOR | 11.09 | CONTRAINCENDIS¦EXTINTOR | PROTECCIÓ CONTRA INCENDIS |  |  |  | BEN.BSD-06348.EP.P0.E14. | 1 | EXTINTOR ABC 004 PASSADIS | 844 | 1 | [9 empty] | EXTINTOR | [38 empty] | Pols seca | 6 | [82 empty] | aeffcb80-4773-4b42-9261-7d9fba436b69 | 040cfd6d-57d2-4bec-ae52-158ed78bc647
Lot 11 | BSD-06348 | BSD-06348 - PRO-11.09 | EXTINTOR | 11.09 | CONTRAINCENDIS¦EXTINTOR | PROTECCIÓ CONTRA INCENDIS |  |  |  | BEN.BSD-06348.EP.P0.E14. | 1 | EXTINTOR ABC 005 PASSADIS | 134 | 1 | [9 empty] | EXTINTOR | [38 empty] | Pols seca | 6 | [82 empty] | aeffcb80-4773-4b42-9261-7d9fba436b69 | b8ad2bc1-6767-4d82-9ca9-5dcf970ee2f0
Lot 11 | BSD-06348 | BSD-06348 - PRO-11.09 | EXTINTOR | 11.09 | CONTRAINCENDIS¦EXTINTOR | PROTECCIÓ CONTRA INCENDIS |  |  |  | BEN.BSD-06348.EP.P0.E14. | 1 | EXTINTOR ABC 006 PASSADIS | 493 | 1 | [9 empty] | EXTINTOR | [38 empty] | Pols seca | 6 | [82 empty] | aeffcb80-4773-4b42-9261-7d9fba436b69 | 21015213-cb37-41be-8f4b-0e2066621f17
Lot 11 | BSD-06348 | BSD-06348 - PRO-11.09 | EXTINTOR | 11.09 | CONTRAINCENDIS¦EXTINTOR | PROTECCIÓ CONTRA INCENDIS |  |  |  | BEN.BSD-06348.EP.P0.E14. | 1 | EXTINTOR ABC 007 PASSADIS | 1652 | 1 | [9 empty] | EXTINTOR | [38 empty] | Pols seca | 6 | [82 empty] | aeffcb80-4773-4b42-9261-7d9fba436b69 | d2dd596d-70e4-4b42-a0ef-5055f2ae4a79
Lot 11 | BSD-06348 | BSD-06348 - PRO-11.09 | EXTINTOR | 11.09 | CONTRAINCENDIS¦EXTINTOR | PROTECCIÓ CONTRA INCENDIS |  |  |  | BEN.BSD-06348.EP.P0.E14. | 1 | EXTINTOR CO2 001 PASSADIS | 541 | 1 | [9 empty] | EXTINTOR | [38 empty] | Anhídrid carbònic | 5 | [82 empty] | aeffcb80-4773-4b42-9261-7d9fba436b69 | bb6a01fc-7e98-4a1b-b7b5-a2ae93b87a54
Lot 11 | BSD-06348 | BSD-06348 - PRO-11.09 | EXTINTOR | 11.09 | CONTRAINCENDIS¦EXTINTOR | PROTECCIÓ CONTRA INCENDIS |  |  |  | BEN.BSD-06348.EP.P1.E01. | 1 | EXTINTOR ABC 013 HABITACIÓ 112-113 | 157 | 1 | [9 empty] | EXTINTOR | [38 empty] | Pols seca | 6 | [82 empty] | aeffcb80-4773-4b42-9261-7d9fba436b69 | f18579aa-a2bc-45d5-a2ad-d76f45a5bb16
Lot 11 | BSD-06348 | BSD-06348 - PRO-11.09 | EXTINTOR | 11.09 | CONTRAINCENDIS¦EXTINTOR | PROTECCIÓ CONTRA INCENDIS |  |  |  | BEN.BSD-06348.EP.P1.E01. | 1 | EXTINTOR ABC 014 HABITACIÓ 104-105 | 1288 | 1 | [9 empty] | EXTINTOR | [38 empty] | Pols seca | 6 | [82 empty] | aeffcb80-4773-4b42-9261-7d9fba436b69 | f07ec782-9747-44c7-bb87-13a3c92dd448
Lot 11 | BSD-06348 | BSD-06348 - PRO-11.09 | EXTINTOR | 11.09 | CONTRAINCENDIS¦EXTINTOR | PROTECCIÓ CONTRA INCENDIS |  |  |  | BEN.BSD-06348.EP.P1.E01. | 1 | EXTINTOR ABC 015 HABITACIÓ 108-109 | 830 | 1 | [9 empty] | EXTINTOR | [38 empty] | Pols seca | 6 | [82 empty] | aeffcb80-4773-4b42-9261-7d9fba436b69 | 1dcf58f0-3ca7-440a-9f93-00a166a52223
Lot 11 | BSD-06348 | BSD-06348 - PRO-11.09 | EXTINTOR | 11.09 | CONTRAINCENDIS¦EXTINTOR | PROTECCIÓ CONTRA INCENDIS |  |  |  | BEN.BSD-06348.EP.P2.E01. | 1 | EXTINTOR ABC 016 HABITACIÓ 212-213 | 938 | 1 | [9 empty] | EXTINTOR | [38 empty] | Pols seca | 6 | [82 empty] | aeffcb80-4773-4b42-9261-7d9fba436b69 | b9031606-3471-4ac6-b850-d2c7386b6c12
Lot 11 | BSD-06348 | BSD-06348 - PRO-11.09 | EXTINTOR | 11.09 | CONTRAINCENDIS¦EXTINTOR | PROTECCIÓ CONTRA INCENDIS |  |  |  | BEN.BSD-06348.EP.P2.E01. | 1 | EXTINTOR ABC 017 HABITACIÓ 204-205 | 930 | 1 | [9 empty] | EXTINTOR | [38 empty] | Pols seca | 6 | [82 empty] | aeffcb80-4773-4b42-9261-7d9fba436b69 | 06462ede-d409-4fca-abc7-8f8d61112467
Lot 11 | BSD-06348 | BSD-06348 - PRO-11.09 | EXTINTOR | 11.09 | CONTRAINCENDIS¦EXTINTOR | PROTECCIÓ CONTRA INCENDIS |  |  |  | BEN.BSD-06348.EP.P2.E01. | 1 | EXTINTOR ABC 018 HABITACIÓ 208-209 | 813 | 1 | [9 empty] | EXTINTOR | [38 empty] | Pols seca | 6 | [82 empty] | aeffcb80-4773-4b42-9261-7d9fba436b69 | 688e0305-bdff-470d-8b1f-fade1aeb4bba
Lot 11 | BSD-06348 | BSD-06348 - PRO-11.09 | EXTINTOR | 11.09 | CONTRAINCENDIS¦EXTINTOR | PROTECCIÓ CONTRA INCENDIS |  |  |  | BEN.BSD-06348.EP.P3.E01. | 1 | EXTINTOR ABC 019 HABITACIÓ 312-313 | 791 | 1 | [9 empty] | EXTINTOR | [38 empty] | Pols seca | 6 | [82 empty] | aeffcb80-4773-4b42-9261-7d9fba436b69 | b144106d-8e1f-4db0-9911-b74603f8f0de
Lot 11 | BSD-06348 | BSD-06348 - PRO-11.09 | EXTINTOR | 11.09 | CONTRAINCENDIS¦EXTINTOR | PROTECCIÓ CONTRA INCENDIS |  |  |  | BEN.BSD-06348.EP.P3.E01. | 1 | EXTINTOR ABC 020 HABITACIÓ 304-305 | 989 | 1 | [9 empty] | EXTINTOR | [38 empty] | Pols seca | 6 | [82 empty] | aeffcb80-4773-4b42-9261-7d9fba436b69 | e5ec5d12-1c27-43a7-a04b-f5f9e376fcd5
Lot 11 | BSD-06348 | BSD-06348 - PRO-11.09 | EXTINTOR | 11.09 | CONTRAINCENDIS¦EXTINTOR | PROTECCIÓ CONTRA INCENDIS |  |  |  | BEN.BSD-06348.EP.P3.E01. | 1 | EXTINTOR ABC 021 HABITACIÓ 308-309 | 1037 | 1 | [9 empty] | EXTINTOR | [38 empty] | Pols seca | 6 | [82 empty] | aeffcb80-4773-4b42-9261-7d9fba436b69 | 0718137e-bf7c-443a-ad1f-d3d0620c9815
Lot 11 | BSD-06348 | BSD-06348 - PRO-11.09 | EXTINTOR | 11.09 | CONTRAINCENDIS¦EXTINTOR | PROTECCIÓ CONTRA INCENDIS |  |  |  | BEN.BSD-06348.EP.P4.E01. | 1 | EXTINTOR ABC 022 HABITACIÓ 412-413 | 454 | 1 | [9 empty] | EXTINTOR | [38 empty] | Pols seca | 6 | [82 empty] | aeffcb80-4773-4b42-9261-7d9fba436b69 | 47a1f7d1-d20b-4ead-ac9a-6258a84edeb2
Lot 11 | BSD-06348 | BSD-06348 - PRO-11.09 | EXTINTOR | 11.09 | CONTRAINCENDIS¦EXTINTOR | PROTECCIÓ CONTRA INCENDIS |  |  |  | BEN.BSD-06348.EP.P4.E01. | 1 | EXTINTOR ABC 023 HABITACIÓ 404-405 | 1097 | 1 | [9 empty] | EXTINTOR | [38 empty] | Pols seca | 6 | [82 empty] | aeffcb80-4773-4b42-9261-7d9fba436b69 | 397d235f-1a82-42f1-9f37-131fa1e8e3af
Lot 11 | BSD-06348 | BSD-06348 - PRO-11.09 | EXTINTOR | 11.09 | CONTRAINCENDIS¦EXTINTOR | PROTECCIÓ CONTRA INCENDIS |  |  |  | BEN.BSD-06348.EP.P4.E01. | 1 | EXTINTOR ABC 024 HABITACIÓ 408-409 | 1293 | 1 | [9 empty] | EXTINTOR | [38 empty] | Pols seca | 6 | [82 empty] | aeffcb80-4773-4b42-9261-7d9fba436b69 | a6972772-5281-48e9-9b5b-00890fe5148f
Lot 11 | BSD-06348 | BSD-06348 - PRO-11.09 | EXTINTOR | 11.09 | CONTRAINCENDIS¦EXTINTOR | PROTECCIÓ CONTRA INCENDIS |  |  |  | BEN.BSD-06348.EP.PC.SC. | 1 | EXTINTOR ABC 025 GRUP | 778 | 1 | [9 empty] | EXTINTOR | [38 empty] | Pols seca | 6 | [82 empty] | aeffcb80-4773-4b42-9261-7d9fba436b69 | b80ecb3e-e93a-4244-bf89-76d677d59f7f
Lot 11 | BSD-06348 | BSD-06348 - PRO-11.09 | EXTINTOR | 11.09 | CONTRAINCENDIS¦EXTINTOR | PROTECCIÓ CONTRA INCENDIS |  |  |  | BEN.BSD-06348.EP.PC.SC. | 1 | EXTINTOR ABC 026 CALDERES | 593 | 1 | [9 empty] | EXTINTOR | [38 empty] | Pols seca | 6 | [82 empty] | aeffcb80-4773-4b42-9261-7d9fba436b69 | de9ee4ba-71ea-4c6c-b63e-2857dfc4e397
Lot 11 | BSD-06348 | BSD-06348 - PRO-11.09 | EXTINTOR | 11.09 | CONTRAINCENDIS¦EXTINTOR | PROTECCIÓ CONTRA INCENDIS |  |  |  | BEN.BSD-06348.ES.SH. | 1 | EXTINTOR ABC 012 SALA HIDRÀULICA | 728 | 1 | [9 empty] | EXTINTOR | [38 empty] | Pols seca | 6 | [82 empty] | aeffcb80-4773-4b42-9261-7d9fba436b69 | 1ea3e929-f1a8-4664-9586-009d72aa638f
Lot 11 | BSD-06348 | BSD-06348 - PRO-11.09 | EXTINTOR | 11.09 | CONTRAINCENDIS¦EXTINTOR | PROTECCIÓ CONTRA INCENDIS |  |  |  | BEN.BSD-06348.UB.SE. | 1 | EXTINTOR ABC 011 CENTRE E.T. | L69-00878 | 1 | [9 empty] | EXTINTOR | [38 empty] | Pols seca | 6 | [82 empty] | aeffcb80-4773-4b42-9261-7d9fba436b69 | 79cc8fc2-d5e6-42a7-92d1-1afda266a92c
Lot 11 | BSD-06348 | BSD-06348 - PRO-11.10.A | EXTINTOR AUTOMÀTIC | 11.10.A | CONTRAINCENDIS¦EXTINCIÓ AUTOMÀTICA¦EXTINTOR AUTOMÀTIC | PROTECCIÓ CONTRA INCENDIS |  |  |  | BEN.BSD-06348.EP.P0.E10. | 1 | SISTEMA EXTINCIO CAMPANA CUINA |  | 1 | [9 empty] | EXTINTOR AUTOMÀTIC | [122 empty] | 6e883168-88ff-48fa-b283-b8963dc92e01 | 40cecd05-dda2-4d01-8b3d-6d3d850f3d5e
Lot 11 | BSD-06348 | BSD-06348 - PRO-34.05 | INSTAL·LACIÓ CONTRA INCENDIS | 34.05 | INSTAL·LACIONS¦INSTAL·LACIÓ CONTRA INCENDIS | PROTECCIÓ CONTRA INCENDIS |  |  |  | BEN.BSD-06348. | 1 | INSTAL·LACIÓ PCI |  | 1 | [9 empty] | INSTAL·LACIÓ CONTRA INCENDIS | [122 empty] | 273c4f42-4224-498c-9444-79c66478caf6 | a811d58a-af13-476b-8d3f-aed37ec39cf2
Lot 11 | BSD-06348 | BSD-06348 - SAN-09.01 | XARXA DE SANEJAMENT | 09.01 | SANEJAMENT¦XARXA DE SANEJAMENT | SANEJAMENT |  |  |  | BEN.BSD-06348. | 1 | XARXA DE SANEJAMENT FECALS |  | 1 | [9 empty] | XARXA DE SANEJAMENT | [122 empty] | 2fe2f43f-d9c0-44f2-b673-3ad83eb7daa4 | 63694f3d-2ae4-4f83-9282-b4bb0ebab19c
Lot 11 | BSD-06348 | BSD-06348 - SAN-09.01 | XARXA DE SANEJAMENT | 09.01 | SANEJAMENT¦XARXA DE SANEJAMENT | SANEJAMENT |  |  |  | BEN.BSD-06348. | 1 | XARXA DE SANEJAMENT PLUVIALS |  | 1 | [9 empty] | XARXA DE SANEJAMENT | [122 empty] | 2fe2f43f-d9c0-44f2-b673-3ad83eb7daa4 | 655c8a9f-4109-4b1e-90ea-0e53d5c4d112
Lot 11 | BSD-06348 | BSD-06348 - SAN-09.03 | REIXES I ACCESSORIS | 09.03 | SANEJAMENT¦REIXES I ACCESSORIS | SANEJAMENT |  |  |  | BEN.BSD-06348.EP.P0. | 25 | REIXES PB |  | 1 | [9 empty] | REIXES I ACCESSORIS | [122 empty] | cf1a31a2-7ebb-4d1f-bfe2-85b8bac5775d | 0bcabe1a-42de-49b3-a4df-cd28f41dd8b8
Lot 11 | BSD-06348 | BSD-06348 - SAN-09.03 | REIXES I ACCESSORIS | 09.03 | SANEJAMENT¦REIXES I ACCESSORIS | SANEJAMENT |  |  |  | BEN.BSD-06348.EP.P1. | 5 | REIXES P1 |  | 1 | [9 empty] | REIXES I ACCESSORIS | [122 empty] | cf1a31a2-7ebb-4d1f-bfe2-85b8bac5775d | dd1989ac-1834-4b0d-85e3-e6c75be1657a
Lot 11 | BSD-06348 | BSD-06348 - SAN-09.03 | REIXES I ACCESSORIS | 09.03 | SANEJAMENT¦REIXES I ACCESSORIS | SANEJAMENT |  |  |  | BEN.BSD-06348.EP.P2. | 5 | REIXES P2 |  | 1 | [9 empty] | REIXES I ACCESSORIS | [122 empty] | cf1a31a2-7ebb-4d1f-bfe2-85b8bac5775d | d35af1d7-0ec8-4fe6-8d96-c24a427fb4ed
Lot 11 | BSD-06348 | BSD-06348 - SAN-09.03 | REIXES I ACCESSORIS | 09.03 | SANEJAMENT¦REIXES I ACCESSORIS | SANEJAMENT |  |  |  | BEN.BSD-06348.EP.P3. | 5 | REIXES P3 |  | 1 | [9 empty] | REIXES I ACCESSORIS | [122 empty] | cf1a31a2-7ebb-4d1f-bfe2-85b8bac5775d | 5acbb1a7-fc9e-4a56-aef0-493ebcaedf63
Lot 11 | BSD-06348 | BSD-06348 - SAN-09.03 | REIXES I ACCESSORIS | 09.03 | SANEJAMENT¦REIXES I ACCESSORIS | SANEJAMENT |  |  |  | BEN.BSD-06348.EP.P4. | 5 | REIXES P4 |  | 1 | [9 empty] | REIXES I ACCESSORIS | [122 empty] | cf1a31a2-7ebb-4d1f-bfe2-85b8bac5775d | 74bb3398-492b-48fb-8c80-63d566576279
Lot 11 | BSD-06348 | BSD-06348 - SAN-09.03 | REIXES I ACCESSORIS | 09.03 | SANEJAMENT¦REIXES I ACCESSORIS | SANEJAMENT |  |  |  | BEN.BSD-06348.UB. | 17 | REIXES PLUVIALS URBANITZACIÓ |  | 1 | [9 empty] | REIXES I ACCESSORIS | [122 empty] | cf1a31a2-7ebb-4d1f-bfe2-85b8bac5775d | 5a1b182b-7b6d-427f-96d6-a730ec38ab9e
Lot 11 | BSD-06348 | BSD-06348 - SAN-09.04 | ARQUETA SEPARADORA D'OLIS | 09.04 | SANEJAMENT¦ARQUETA SEPARADORA D'OLIS | SANEJAMENT |  |  |  | BEN.BSD-06348.EP.P0.E10. | 1 | SEPARADOR OLIS CUINA |  | 1 | [9 empty] | ARQUETA SEPARADORA D'OLIS | [122 empty] | cc07a3e0-5962-40ac-b0c4-8fddc63923ab | 320cc148-8a8e-4920-ade2-23a227a8de22
Lot 11 | BSD-06348 | BSD-06348 - SEG-12.04 | CONTROL ACCESOS | 12.04 | SEGURETAT¦CONTROL ACCESOS | SEGURETAT |  |  |  | BEN.BSD-06348.EP.P0. | 7 | PANYS ELECTRÒNICS TARGETA PB |  | 1 | [132 empty] | 60d23cce-8853-4710-a63d-fe758783978f | 01bb5924-2fb5-46bf-8b32-dab557075720
Lot 11 | BSD-06348 | BSD-06348 - SEG-12.04 | CONTROL ACCESOS | 12.04 | SEGURETAT¦CONTROL ACCESOS | SEGURETAT |  |  |  | BEN.BSD-06348.EP.P1. | 1 | PANY ELECTRÒNIC ESCALA SERVEI P1 |  | 1 | [132 empty] | 60d23cce-8853-4710-a63d-fe758783978f | ae4c50a4-5a6b-4483-bd7b-40d67212480a
Lot 11 | BSD-06348 | BSD-06348 - SEG-12.04 | CONTROL ACCESOS | 12.04 | SEGURETAT¦CONTROL ACCESOS | SEGURETAT |  |  |  | BEN.BSD-06348.EP.P2. | 1 | PANY ELECTRÒNIC ESCALA SERVEI P2 |  | 1 | [132 empty] | 60d23cce-8853-4710-a63d-fe758783978f | 105126f6-54bc-4389-b642-efe21185c9df
Lot 11 | BSD-06348 | BSD-06348 - SEG-12.04 | CONTROL ACCESOS | 12.04 | SEGURETAT¦CONTROL ACCESOS | SEGURETAT |  |  |  | BEN.BSD-06348.EP.P3. | 1 | PANY ELECTRÒNIC ESCALA SERVEI P3 |  | 1 | [132 empty] | 60d23cce-8853-4710-a63d-fe758783978f | 74d886f1-14d9-4b8c-905c-d5c3c0d4669a
Lot 11 | BSD-06348 | BSD-06348 - SEG-12.04 | CONTROL ACCESOS | 12.04 | SEGURETAT¦CONTROL ACCESOS | SEGURETAT |  |  |  | BEN.BSD-06348.EP.P4. | 1 | PANY ELECTRÒNIC ESCALA SERVEI P4 |  | 1 | [132 empty] | 60d23cce-8853-4710-a63d-fe758783978f | be120090-d3be-4398-9cb0-9af5de077eae
Lot 11 | BSD-06348 | BSD-06348 - SEG-17.06.A | MONITOR CCTV | 17.06.A | EQUIPS COMUNICACIONS¦CIRCUIT TANCAT TELEVISIÓ¦MONITOR | SEGURETAT |  |  |  | BEN.BSD-06348.EP.P0.SE02. | 1 | MONITOR |  | 1 | [9 empty] | MONITOR CCTV | [122 empty] | d74d3089-c2d2-493f-9e6d-e5fdac472803 | d197774c-9ed5-48b7-9caf-23bf974d5d1c
Lot 11 | BSD-06348 | BSD-06348 - SEG-17.06.B | RACK CCTV | 17.06.B | EQUIPS COMUNICACIONS¦CIRCUIT TANCAT TELEVISIÓ¦RACK | SEGURETAT |  |  |  | BEN.BSD-06348.EP.P0.SE02. | 1 | RACK GRAVACIONS |  | 1 | [9 empty] | RACK CCTV | [122 empty] | 3d28f160-1e04-4a46-a8ca-e51bb86516dc | 30f2b2ca-1f6c-4d03-bbbd-ef9112739081
Lot 11 | BSD-06348 | BSD-06348 - SEG-17.06.C | CONTROL CÀMERES CCTV | 17.06.C | EQUIPS COMUNICACIONS¦CIRCUIT TANCAT TELEVISIÓ¦CONTROL CÀMERES | SEGURETAT |  |  |  | BEN.BSD-06348.EP.P0.SE02. | 1 | CONTROL CÀMARES |  | 1 | [9 empty] | CONTROL CÀMERES CCTV | [122 empty] | 81241be1-26a8-4ec5-8844-d50cc3389e74 | 6ff3db41-b9d6-4ff9-96ca-16e55f5f3e24
Lot 11 | BSD-06348 | BSD-06348 - SEG-17.06.D | CÀMARES CCTV | 17.06.D | EQUIPS COMUNICACIONS¦CIRCUIT TANCAT TELEVISIÓ¦CÀMARES | SEGURETAT |  |  |  | BEN.BSD-06348.EP.F. | 3 | CÀMARA E.PRINCIPAL , E PASSADIS PB I MERCADERIES |  | 1 | [9 empty] | CÀMARES CCTV | [122 empty] | 0e99b7e5-5c19-4444-86fb-fa4b2536f66c | c2dcaaca-0c28-4f5c-8358-c32f257a050e
Lot 11 | BSD-06348 | BSD-06348 - SIE-40.02 | CONCENTRADOR DE DADES | 40.02 | SISTEMA INFORMACIÓ ENERGÈTICA¦CONCENTRADOR DE DADES | SIE |  |  |  | BEN.BSD-06348. | 1 | CONCENTRADOR DE DADES |  | 1 |  | DEXMA | Dexgate 1 | [129 empty] | da915a53-f295-4944-9f5a-29c8d8162da0 | 4eccd213-8a9d-476c-b448-c6f7893b0e6a
Lot 11 | BSD-06348 | BSD-06348 - SIE-40.04.01 | COMPTADOR ELÈCTRIC | 40.04.01 | SISTEMA INFORMACIÓ ENERGÈTICA¦ELEMENTS DE CAMP¦COMPTADOR ELÈCTRIC | SIE |  |  |  | BEN.BSD-06348.UB.SE. | 1 | COMPTADOR ELÈCTRIC COMPANYIA |  | 1 |  | LANDIS GYR | E650 ZMD405CTSAT | 96 418 052 | [5 empty] | COMPTADOR ELÈCTRIC | [122 empty] | 1b9c7c19-114b-4339-8063-7809d4650376 | 41afce00-75a0-4416-a65b-4c09b2425d48
Lot 11 | BSD-06348 | BSD-06348 - SIE-40.04.02 | COMPTADOR GAS | 40.04.02 | SISTEMA INFORMACIÓ ENERGÈTICA¦ELEMENTS DE CAMP¦COMPTADOR GAS | SIE |  |  |  | BEN.BSD-06348.UB.SE. | 1 | COMPTADOR GAS COMPANYIA |  | 1 |  | ITRON | D40 DVGW NG-4701BN0573 | 63-11002734 | [5 empty] | COMPTADOR GAS | [122 empty] | 7725f08e-e40e-433e-82d4-dc3a4ece05d3 | c6d59380-4da1-4992-bb82-0ff9a6119bb0
Lot 11 | BSD-06348 | BSD-06348 - SIE-40.04.04 | COMPTADOR AIGUA | 40.04.04 | SISTEMA INFORMACIÓ ENERGÈTICA¦ELEMENTS DE CAMP¦COMPTADOR AIGUA | SIE |  |  |  | BEN.BSD-06348.UB.SE. | 1 | COMPTADOR AIGUA COMPANYIA |  | 1 |  | ITRON | TU1M15 | D10TA338651 D | [5 empty] | COMPTADOR AIGUA | [122 empty] | 7d256374-cf45-4a48-a8a2-db6594a2f6d1 | ed701931-12eb-4ee2-bac6-7b934e0e642d
Lot 11 | BSD-06348 | BSD-06348 - SIE-40.05 | INSTAL·LACIÓ SISTEMA INFORMACIÓ ENERGÈTICA | 40.05 | SISTEMA INFORMACIÓ ENERGÈTICA¦INSTAL·LACIÓ SISTEMA INFORMACIÓ ENERGÈTICA | SIE |  |  |  | BEN.BSD-06348. | 1 | SIE BALÀFIA |  | 1 | [9 empty] | INSTAL·LACIÓ SISTEMA INFORMACIÓ ENERGÈTICA | [122 empty] | 79d9c748-d30d-42fa-bceb-07952ef95589 | 2eff0427-ff99-4d7a-ad68-9ff8c260b503
Lot 11 | BSD-06348 | BSD-06348 - SIS-41.05 | INSTAL·LACIÓ SISTEMA DE CONTROL | 41.05 | SISTEMA DE CONTROL¦INSTAL·LACIÓ SISTEMA DE CONTROL | SISTEMA DE CONTROL |  |  |  | BEN.BSD-06348. | 1 | INSTAL·LACIÓ SISTEMA DE CONTROL |  | 1 | [9 empty] | INSTAL·LACIÓ SISTEMA DE CONTROL | [43 empty] | Semestral | [78 empty] | ae5f7d93-8671-493d-8138-ddf34ac75580 | c833829b-5bb3-4c16-81c8-8a7eeae89116
Lot 11 | BSD-06348 | BSD-06348 - SOL-26.02.B | SISTEMA SOLAR TUBS DE BUIT | 26.02 | SOLAR TÈRMICA¦INSTAL·LACIÓ TÈRMICA SOLAR | SOLAR |  |  |  | BEN.BSD-06348.EP.PC. |  | CAPTADORS TUBS DE BUIT (FORA DE SERVEI) |  | 1 | [9 empty] | 23 CAPTADORS INDEPENDENTS | [64 empty] | 20 | 0 | [56 empty] | 43a039ad-26ec-46bf-b414-4a9b157ff98d | e6cc7d9a-3a13-4a7c-a9e2-2bb9b97afcd8
Lot 11 | BSD-06348 | BSD-06348 - SOL-26.03 | ACUMULADOR ACS SOLAR | 26.03 | SOLAR TÈRMICA¦ACUMULADOR ACS SOLAR TÈRMICA | LEGIONEL·LA |  |  |  | BEN.BSD-06348.EP.PC.C1. | 1 | ACUMULADOR SOLAR 4000l |  | 1 |  | SICC S.p.A. | 216P 4000 | 0902993005 | [5 empty] | ACUMULADOR ACS SOLAR | [5 empty] | > 70 kW | [11 empty] | 4 | [104 empty] | 6baa38e9-bc8c-4100-a8bb-a5718ef82321 | ad701847-2c0d-4899-bc98-69c5186cc23d
Lot 11 | BSD-06348 | BSD-06348 - SOL-26.04 | INTERCANVIADOR SOLAR | 26.04 | SOLAR TÈRMICA¦INTERCANVIADOR SOLAR TÈRMICA | SOLAR |  |  |  | BEN.BSD-06348.EP.PC.C1. |  | INTERCANVIADOR SOLAR (FORA DE SERVEI) |  | 1 | [9 empty] | INTERCANVIADOR SOLAR | [5 empty] | > 70 kW | [116 empty] | 0fcf3100-a48d-4560-8133-0b7843be31aa | 6b6b97a1-c2e5-4d89-9481-70c578aff02a
Lot 11 | BSD-06348 | BSD-06348 - SOL-26.05 | BOMBA ACS SOLAR | 26.05 | SOLAR TÈRMICA¦BOMBA ACS SOLAR | SOLAR |  |  |  | BEN.BSD-06348.EP.PC.C1. | 1 | BOMBA PRIMARI SOLAR 1 |  | 1 |  | GRUNDFOS | TPD 32-150/2 | A96463740P2111600072-1 | [5 empty] | BOMBA ACS SOLAR | [5 empty] | > 70 kW | [34 empty] | Rotor humit | [81 empty] | b7d02dc2-3ebe-46c3-9785-1a6d229e5853 | 665c4f3a-7a4c-46d4-aa92-6f65a962e2e8
Lot 11 | BSD-06348 | BSD-06348 - SOL-26.05 | BOMBA ACS SOLAR | 26.05 | SOLAR TÈRMICA¦BOMBA ACS SOLAR | SOLAR |  |  |  | BEN.BSD-06348.EP.PC.C1. |  | BOMBA PRIMARI SOLAR 2 (FORA DE SERVEI) |  | 1 |  | GRUNDFOS | TPD 32-150/2 | A96463740P2111600072-2 | [5 empty] | BOMBA ACS SOLAR | [5 empty] | > 70 kW | [34 empty] | Rotor humit | [81 empty] | b7d02dc2-3ebe-46c3-9785-1a6d229e5853 | 7cdb1211-1a29-482a-b5dd-7f64c108c5c4
Lot 11 | BSD-06348 | BSD-06348 - SOL-26.05 | BOMBA ACS SOLAR | 26.05 | SOLAR TÈRMICA¦BOMBA ACS SOLAR | SOLAR |  |  |  | BEN.BSD-06348.EP.PC.C1. | 1 | BOMBA SECUNDARI SOLAR 1 |  | 1 |  | GRUNDFOS | UPS 25-80 | 95906439-1 | [5 empty] | BOMBA ACS SOLAR | [5 empty] | > 70 kW | [34 empty] | Rotor humit | [81 empty] | b7d02dc2-3ebe-46c3-9785-1a6d229e5853 | 7852d1ea-c8d7-4a9b-a047-590a33f8ce08
Lot 11 | BSD-06348 | BSD-06348 - SOL-26.05 | BOMBA ACS SOLAR | 26.05 | SOLAR TÈRMICA¦BOMBA ACS SOLAR | SOLAR |  |  |  | BEN.BSD-06348.EP.PC.C1. |  | BOMBA SECUNDARI SOLAR 2 (FORA DE SERVEI) |  | 1 |  | GRUNDFOS | UPS 25-80 | 95906439-2 | [5 empty] | BOMBA ACS SOLAR | [5 empty] | > 70 kW | [34 empty] | Rotor humit | [81 empty] | b7d02dc2-3ebe-46c3-9785-1a6d229e5853 | cc9a268a-4333-45c2-93f7-0fdeea6538c0
Lot 11 | BSD-06348 | BSD-06348 - SOL-26.06 | XARXA DE CANONADES I ACCESSORIS SOLAR | 26.06 | SOLAR TÈRMICA¦XARXA DE CANONADES I ACCESSORIS SOLAR TÉRMICA | SOLAR |  |  |  | BEN.BSD-06348. |  | INSTAL·LACIÓ SOLAR BALÀFIA (FORA DE SERVEI) |  | 1 | [9 empty] | XARXA DE CANONADES I ACCESSORIS SOLAR | [122 empty] | 76288072-dfd4-4b69-8a4f-0abd1c630d5f | 9623cc1c-7f64-4e69-a0e9-98d169c78b17
Lot 11 | BSD-06348 | BSD-06348 - TRA-20.01.A | ASCENSORS ELÈCTRICS | 20.01.A | TRANSPORT¦ASCENSORS¦ELÈCTRICS | TRANSPORT |  |  |  | BEN.BSD-06348.EP.ASC.ASC1. | 1 | ASCENSOR PERSONAL (RAE 980001744) |  | 1 |  | ORONA | 1000 KG | NO DATA - 13 PERS 2012 | [5 empty] | ASCENSORS ELÈCTRICS | [44 empty] | 1 | 1000 | 6 | [75 empty] | f53a2a03-6f93-4899-aa74-29fba4eca01d | 3ba3444c-cce3-48a6-97b3-7fc805babe21
Lot 11 | BSD-06348 | BSD-06348 - TRA-20.01.A | ASCENSORS ELÈCTRICS | 20.01.A | TRANSPORT¦ASCENSORS¦ELÈCTRICS | TRANSPORT |  |  |  | BEN.BSD-06348.EP.ASC.ASC2. | 1 | ASCENSOR PÚBLIC RESIDÈNCIA (RAE 980001747-T) |  | 1 |  | ORONA | 1000 KG | 1574788 | [5 empty] | ASCENSORS ELÈCTRICS | [44 empty] | 1 | 1000 | 5 | [75 empty] | f53a2a03-6f93-4899-aa74-29fba4eca01d | 9df026dd-98d2-4d77-8e16-1b27a044ca14
Lot 11 | BSD-06348 | BSD-06348 - VAR-10.03.E | BARRES DE SUPORT | 10.03.E | APARELLS SANITARIS I AIXETERIA¦ACCESSORIS¦BARRES DE SUPORT | VARIS |  |  |  | BEN.BSD-06348.EP.P0. | 21 | BARRES DE SUPORT PB |  | 1 | [9 empty] | BARRES DE SUPORT | [122 empty] | e363aaa3-f05d-4307-9747-e3c13887ab07 | 9c5470c3-712a-49f6-a96a-77508810230c
Lot 11 | BSD-06348 | BSD-06348 - VAR-10.03.E | BARRES DE SUPORT | 10.03.E | APARELLS SANITARIS I AIXETERIA¦ACCESSORIS¦BARRES DE SUPORT | VARIS |  |  |  | BEN.BSD-06348.EP.P1. | 8 | BARRES DE SUPORT P1 |  | 1 | [9 empty] | BARRES DE SUPORT | [122 empty] | e363aaa3-f05d-4307-9747-e3c13887ab07 | 45f1ce0f-3a7e-4b92-a290-1b1fe9b302a3
Lot 11 | BSD-06348 | BSD-06348 - VAR-10.03.E | BARRES DE SUPORT | 10.03.E | APARELLS SANITARIS I AIXETERIA¦ACCESSORIS¦BARRES DE SUPORT | VARIS |  |  |  | BEN.BSD-06348.EP.P2. | 8 | BARRES DE SUPORT P2 |  | 1 | [9 empty] | BARRES DE SUPORT | [122 empty] | e363aaa3-f05d-4307-9747-e3c13887ab07 | 0ac0666e-7b15-4a50-8b79-fb4fd2a4e7c4
Lot 11 | BSD-06348 | BSD-06348 - VAR-10.03.E | BARRES DE SUPORT | 10.03.E | APARELLS SANITARIS I AIXETERIA¦ACCESSORIS¦BARRES DE SUPORT | VARIS |  |  |  | BEN.BSD-06348.EP.P3. | 8 | BARRES DE SUPORT P3 |  | 1 | [9 empty] | BARRES DE SUPORT | [122 empty] | e363aaa3-f05d-4307-9747-e3c13887ab07 | 374ca8f1-a32e-42e8-8c7a-0f4f273f9d51
Lot 11 | BSD-06348 | BSD-06348 - VAR-10.03.E | BARRES DE SUPORT | 10.03.E | APARELLS SANITARIS I AIXETERIA¦ACCESSORIS¦BARRES DE SUPORT | VARIS |  |  |  | BEN.BSD-06348.EP.P4. | 8 | BARRES DE SUPORT P4 |  | 1 | [9 empty] | BARRES DE SUPORT | [122 empty] | e363aaa3-f05d-4307-9747-e3c13887ab07 | 67127859-1adc-49e8-a5b8-d60963de98b3
Lot 11 | BSD-06348 | BSD-06348 - VEN-02.02 | CAIXES VENTILACIÓ | 02.02 | ELEMENTS DE CLIMATITZACIÓ¦CAIXES VENTILACIÓ | VENTILACIÓ/EXTRACCIÓ |  |  |  | BEN.BSD-06348.EP.P0.E10. | 1 | EXTRACTOR CUINA |  | 1 |  | LUYMAR | CBXT-SA | 845/2016 | [11 empty] | > 70 kW | 0 |  |  | 0 |  |  | 0 | 50 | [33 empty] | Transmissió per corretges | 0 | 0 | [72 empty] | f5836c60-3eb9-4e77-9600-0a2f31496dc8 | 854bcf85-36c5-4ec4-b127-20f9e6ae6100
Lot 11 | BSD-06348 | BSD-06348 - VEN-02.02 | CAIXES VENTILACIÓ | 02.02 | ELEMENTS DE CLIMATITZACIÓ¦CAIXES VENTILACIÓ | VENTILACIÓ/EXTRACCIÓ |  |  |  | BEN.BSD-06348.EP.PC.C1. | 1 | EXTRACTOR BANYS P1-P4 |  | 1 |  | NO DATA | NO DATA | NO DATA | [11 empty] | > 70 kW | 0 |  |  | 0 |  |  | 0 | 50 | [33 empty] | Transmissió per corretges | 0 | 0 | [72 empty] | f5836c60-3eb9-4e77-9600-0a2f31496dc8 | ebc2970c-23e6-48d8-99de-228fd6563542
Lot 11 | BSD-06348 | BSD-06348 - VEN-02.16 | BOCA EXTRACCIÓ BANY | 02.16 | ELEMENTS DE CLIMATITZACIÓ¦BOCA EXTRACCIÓ BANY | VENTILACIÓ/EXTRACCIÓ |  |  |  | BEN.BSD-06348.EP.P0. | 18 | BOQUES EXTRACCIÓ BANY PB |  | 1 | [9 empty] | BOCA EXTRACCIÓ BANY | [5 empty] | > 70 kW | [116 empty] | e48bd56f-3754-42f6-b7c7-b3aefe07fffe | 22f4f592-d1bf-4dd6-8b28-0511002c9cd6
Lot 05 | BSD-06426 | BSD-06426 - BAI-15.01.A | QUADRES GENERALS | 15.01.A | EQUIPS DE BAIXA TENSIÓ¦QUADRES ELÈCTRICS¦QUADRES GENERALS | BAIXA TENSIÓ |  |  |  | BEN.BSD-06426.P0.S5. | 1 | Quadre General 1 P0 Sala manteniment | QG1 | 1 | [5 empty] | 2010-05-06 | [126 empty] | 666d4a51-1bf3-4070-a481-4443eae18ed9 | 3758653f-985b-4d26-b85e-7402a79faac3
Lot 05 | BSD-06426 | BSD-06426 - BAI-15.01.B | SUBQUADRES | 15.01.B | EQUIPS DE BAIXA TENSIÓ¦QUADRES ELÈCTRICS¦SUBQUADRES | BAIXA TENSIÓ |  |  |  | BEN.BSD-06426.P0.S3. | 2 | Subquadre 2 P0 Bugaderia | SQ2 | 1 | [5 empty] | 2010-05-06 | [5 empty] | Standard | [120 empty] | c162f15d-e369-4a89-a9f3-73557413a4c6 | ba1a1af4-59ba-403e-904d-bd1c005fe1f1
Lot 05 | BSD-06426 | BSD-06426 - BAI-15.01.B | SUBQUADRES | 15.01.B | EQUIPS DE BAIXA TENSIÓ¦QUADRES ELÈCTRICS¦SUBQUADRES | BAIXA TENSIÓ |  |  |  | BEN.BSD-06426.P0.S30. | 5 | Subquadre 5 P0 Control M2 | SQ5 | 1 | [5 empty] | 2010-05-06 | [5 empty] | Petit | [120 empty] | c162f15d-e369-4a89-a9f3-73557413a4c6 | a8388649-415b-483e-9d59-7397230022f7
Lot 05 | BSD-06426 | BSD-06426 - BAI-15.01.B | SUBQUADRES | 15.01.B | EQUIPS DE BAIXA TENSIÓ¦QUADRES ELÈCTRICS¦SUBQUADRES | BAIXA TENSIÓ |  |  |  | BEN.BSD-06426.P0.S4. | 3 | Subquadre 3 P0 Cuina | SQ3 | 1 | [5 empty] | 2010-05-06 | [5 empty] | Standard | [120 empty] | c162f15d-e369-4a89-a9f3-73557413a4c6 | 61727f84-bb77-4978-b517-e3088246a68c
Lot 05 | BSD-06426 | BSD-06426 - BAI-15.01.B | SUBQUADRES | 15.01.B | EQUIPS DE BAIXA TENSIÓ¦QUADRES ELÈCTRICS¦SUBQUADRES | BAIXA TENSIÓ |  |  |  | BEN.BSD-06426.P0.S5. | 1 | Subquadre 1 P0 Sala manteniment | SQ1 | 1 | [5 empty] | 2010-05-06 | [5 empty] | Standard | [120 empty] | c162f15d-e369-4a89-a9f3-73557413a4c6 | 27ed4944-76de-4515-9352-1108736acb79
Lot 05 | BSD-06426 | BSD-06426 - BAI-15.01.B | SUBQUADRES | 15.01.B | EQUIPS DE BAIXA TENSIÓ¦QUADRES ELÈCTRICS¦SUBQUADRES | BAIXA TENSIÓ |  |  |  | BEN.BSD-06426.P0.S51. | 6 | Subquadre 6 P0 Control M3 | SQ6 | 1 | [5 empty] | 2010-05-06 | [5 empty] | Petit | [120 empty] | c162f15d-e369-4a89-a9f3-73557413a4c6 | 47f51886-b965-458a-8a1e-3f124fe5f350
Lot 05 | BSD-06426 | BSD-06426 - BAI-15.01.B | SUBQUADRES | 15.01.B | EQUIPS DE BAIXA TENSIÓ¦QUADRES ELÈCTRICS¦SUBQUADRES | BAIXA TENSIÓ |  |  |  | BEN.BSD-06426.P0.S9. | 4 | Subquadre 4 P0 Control M1 | SQ4 | 1 | [5 empty] | 2010-05-06 | [5 empty] | Petit | [120 empty] | c162f15d-e369-4a89-a9f3-73557413a4c6 | d9abee1d-2faf-485d-8da6-0a63a421db7c
Lot 05 | BSD-06426 | BSD-06426 - BAI-15.01.B | SUBQUADRES | 15.01.B | EQUIPS DE BAIXA TENSIÓ¦QUADRES ELÈCTRICS¦SUBQUADRES | BAIXA TENSIÓ |  |  |  | BEN.BSD-06426.P1.S5. | 7 | Subquadre 7 P1 Recepció | SQ7 | 1 | [5 empty] | 2010-05-06 | [5 empty] | Standard | [120 empty] | c162f15d-e369-4a89-a9f3-73557413a4c6 | 74a8dc91-b7b9-47e2-a20d-c0e9b4e09ec0
Lot 05 | BSD-06426 | BSD-06426 - BAI-15.01.B | SUBQUADRES | 15.01.B | EQUIPS DE BAIXA TENSIÓ¦QUADRES ELÈCTRICS¦SUBQUADRES | BAIXA TENSIÓ |  |  |  | BEN.BSD-06426.P1.S5. | 8 | Subquadre 8 P1 Recepció | SQ8 | 1 | [5 empty] | 2010-05-06 | [5 empty] | Standard | [120 empty] | c162f15d-e369-4a89-a9f3-73557413a4c6 | 844ce120-45ab-445c-ab34-ac9ad98b7a4b
Lot 05 | BSD-06426 | BSD-06426 - BAI-15.01.B | SUBQUADRES | 15.01.B | EQUIPS DE BAIXA TENSIÓ¦QUADRES ELÈCTRICS¦SUBQUADRES | BAIXA TENSIÓ |  |  |  | BEN.BSD-06426.P1.S5. | 9 | Subquadre 9 P1 Recepció | SQ9 | 1 | [5 empty] | 2010-05-06 | [5 empty] | Standard | [120 empty] | c162f15d-e369-4a89-a9f3-73557413a4c6 | ac27f5e7-8550-4c09-aaf9-b1d8ee7f4615
Lot 05 | BSD-06426 | BSD-06426 - BAI-15.02.B | BATERIES DE CONDENSADORS ESTÀTICS | 15.02.B | EQUIPS DE BAIXA TENSIÓ¦BATERIES DE CONDENSADORS¦ESTÀTICS | BAIXA TENSIÓ |  |  |  | BEN.BSD-06426.P0.S5. | 1 | Bateries de condensador 1 P0 Sala manteniment | BTCN1 | 1 |  | CYDESA | EC400/100-5/8/E | 17400 |  | 2010-05-06 | [6 empty] | 100 | [119 empty] | 66c02c36-6853-4423-aded-15414026df4f | 5036190c-21b4-4064-856f-0e9821543540
Lot 05 | BSD-06426 | BSD-06426 - BAI-15.05.A | ENDOLLS | 15.05.A | EQUIPS DE BAIXA TENSIÓ¦ENDOLLS I MECANISMES¦ENDOLLS | BAIXA TENSIÓ |  |  |  | BEN.BSD-06426. | 352 | Endolls | EDLL1 | 1 | [5 empty] | 2010-05-06 | [126 empty] | 32d91322-be4f-43de-a0e1-0c672551340e | 9681235c-4580-4394-87a5-d866da1ed70f
Lot 05 | BSD-06426 | BSD-06426 - BAI-15.05.B | MECANISMES | 15.05.B | EQUIPS DE BAIXA TENSIÓ¦ENDOLLS I MECANISMES¦MECANISMES | BAIXA TENSIÓ |  |  |  | BEN.BSD-06426. | 180 | Interruptors i Pulsadors | INPPLD1 | 1 | [5 empty] | 2010-05-06 | [126 empty] | 3d3840d6-3d92-4e35-81e3-5fcc77941eca | d278b1f1-64a4-480b-a276-e71fffa0a4c2
Lot 05 | BSD-06426 | BSD-06426 - BAI-15.06 | XARXA DE TERRES | 15.06 | EQUIPS DE BAIXA TENSIÓ¦XARXA DE TERRES | BAIXA TENSIÓ |  |  |  | BEN.BSD-06426. | 1 | Xarxa terra 1 | XT1 | 1 | [5 empty] | 2010-05-06 |  |  |  | Terra Edifici Registre Sala Manteniment | [122 empty] | b72c27e8-a9dc-4ce4-a123-da6656fd9a97 | fda70653-843c-4997-b999-2db3a1cc2bdf
Lot 05 | BSD-06426 | BSD-06426 - BAI-16.01 | LLUMINÀRIES | 16.01 | IL·LUMINACIÓ¦LLUMINÀRIES | BAIXA TENSIÓ |  |  |  | BEN.BSD-06426.P0. | 372 | Lluminaries 1 P0 | LLMNR1 | 1 | [5 empty] | 2010-05-06 | [126 empty] | e431f3ab-31ad-4f7e-9a4a-a71047296355 | 7ef6a147-059a-48aa-aaab-608fdd2423d6
Lot 05 | BSD-06426 | BSD-06426 - BAI-16.01 | LLUMINÀRIES | 16.01 | IL·LUMINACIÓ¦LLUMINÀRIES | BAIXA TENSIÓ |  |  |  | BEN.BSD-06426.P1. | 206 | Lluminaries 2 P1 | LLMNR2 | 1 | [5 empty] | 2010-05-06 | [126 empty] | e431f3ab-31ad-4f7e-9a4a-a71047296355 | 775c8df8-d5b5-4043-b557-eaf571bb52e0
Lot 05 | BSD-06426 | BSD-06426 - BAI-16.02 | EMERGÈNCIA I SENYALITZACIÓ | 16.02 | IL·LUMINACIÓ¦EMERGÈNCIA I SENYALITZACIÓ | BAIXA TENSIÓ |  |  |  | BEN.BSD-06426.P0. | 165 | Emergencies 1 P0 | EMRG1 | 1 | [5 empty] | 2010-05-06 | [126 empty] | 5710d62e-dfd5-4a78-b5e3-db607474aace | 8b13592c-d4f7-43b6-a45e-6e541e7e2ea7
Lot 05 | BSD-06426 | BSD-06426 - BAI-16.02 | EMERGÈNCIA I SENYALITZACIÓ | 16.02 | IL·LUMINACIÓ¦EMERGÈNCIA I SENYALITZACIÓ | BAIXA TENSIÓ |  |  |  | BEN.BSD-06426.P1. | 48 | Emergencies 2 P1 | EMRG2 | 1 | [5 empty] | 2010-05-06 | [126 empty] | 5710d62e-dfd5-4a78-b5e3-db607474aace | 2b03d6cb-3af2-42ed-bfc9-df51102e4996
Lot 05 | BSD-06426 | BSD-06426 - BAI-16.03 | LUMINÀRIES EXTERIORS | 16.03 | IL·LUMINACIÓ¦LUMINÀRIES EXTERIORS | BAIXA TENSIÓ |  |  |  | BEN.BSD-06426. | 76 | Lluminaries Exteriors 1 EXT | LLMNEXT1 | 1 | [5 empty] | 2010-05-06 | [126 empty] | d9456e2a-b6bc-4020-933e-9e7cf72358d8 | 599be9cf-5a4d-4036-871a-0cd08a8fb255
Lot 05 | BSD-06426 | BSD-06426 - BAI-18.01 | GRUP ELECTROGEN DIÈSEL | 18.01 | GRUPS ELECTRÒGENS¦DIÈSEL | BAIXA TENSIÓ |  |  |  | BEN.BSD-06426.P0.S7. | 1 | Grup Electrògen 1 P0 Sala Grup Electrogen | GE1 | 1 |  | Electra Molins S.A | EMJ-110 AUT-MP12 INSO | 818363 |  | 2010-05-06 | [7 empty] | 100 | [5 empty] | 0 |  |  |  | 50 | [34 empty] | 0 | [17 empty] | 0 | [55 empty] | d6535a01-eed8-478d-939b-dcf3e9a6d8d0 | 4d3714d8-2b35-4b8f-8d12-414b850b1586
Lot 05 | BSD-06426 | BSD-06426 - BAI-19 | PARALLAMPS | 19 | PARALLAMPS | BAIXA TENSIÓ |  |  |  | BEN.BSD-06426.CO. | 1 | Parallamps 1 Coberta | PLLMP1 | 1 | [5 empty] | 2010-05-06 | [126 empty] | 5f91b375-bf74-460e-964d-cb57e89297e9 | 745a3ceb-5735-4cb6-92e5-6a2344280f8d
Lot 05 | BSD-06426 | BSD-06426 - BAI-34.10 | INSTAL·LACIÓ BAIXA TENSIÓ | 34.10 | INSTAL·LACIONS¦INSTAL·LACIÓ BAIXA TENSIÓ | BAIXA TENSIÓ |  |  |  | BEN.BSD-06426. | 1 | Instal·lació Baixa Tensió 1 | IBT1 | 1 | [5 empty] | 2010-05-06 | [126 empty] | 2dc1bc69-c569-4681-9aa0-4ce85262044f | ee2ce08f-da94-4341-bc35-df58b81edc1c
Lot 05 | BSD-06426 | BSD-06426 - CLI-01.01 | PLANTES REFREDADORES | 01.01 | GENERADORS D'ENERGIA¦PLANTES REFREDADORES | CLIMATITZACIÓ |  |  |  | BEN.BSD-06426.CO.S2. | 1 | Refredadora 1 Costat Dret Clima 1 Coberta | ENF1 | 1 |  | Climaveneta | Necs/SL 0604 | 32006871 |  | 2010-07-22 | [9 empty] | > 70 kW | 0 | 76.2 |  | 0 | 1 | 38.628 | 0 | 50 | R410A | [35 empty] | -273.15 | -273.15 | 0 | 0 | [68 empty] | 41309de5-8c90-491e-939b-7a9f381efb21 | df37ddce-0e1f-447e-9e95-36c703a3c7bf
Lot 05 | BSD-06426 | BSD-06426 - CLI-01.01 | PLANTES REFREDADORES | 01.01 | GENERADORS D'ENERGIA¦PLANTES REFREDADORES | CLIMATITZACIÓ |  |  |  | BEN.BSD-06426.CO.S2. | 1 | Refredadora 2 Costat Esquerra Clima 2 Coberta | ENF2 | 1 |  | Climaveneta | Necs/SL 0604 | 32006871 |  | 2010-07-22 | [9 empty] | > 70 kW | 0 | 76.2 |  | 0 | 1 | 38.628 | 0 | 50 | R410A | [35 empty] | -273.15 | -273.15 | 0 | 0 | [68 empty] | 41309de5-8c90-491e-939b-7a9f381efb21 | d783954d-3702-4275-b2dc-c5db80b825b1
Lot 05 | BSD-06426 | BSD-06426 - CLI-01.03 | CALDERES | 01.03 | GENERADORS D'ENERGIA¦CALDERES | CLIMATITZACIÓ |  |  |  | BEN.BSD-06426.P0.S6. | 1 | Caldera ACS 1 Dreta P0 Sala Calderes | CACS1 | 1 |  | Buderus | Logano G334 |  |  | 2010-05-06 | [9 empty] | > 70 kW | 0 |  | 119.7 | 0 |  |  | 0 | 0 |  |  |  | 0 | [36 empty] | Condensació | Gas | 0 | 0 | [64 empty] | f691f77b-cced-4abb-887c-e22d0af53995 | 150397a2-ed8c-4dcf-a477-edab5e921f21
Lot 05 | BSD-06426 | BSD-06426 - CLI-01.03 | CALDERES | 01.03 | GENERADORS D'ENERGIA¦CALDERES | CLIMATITZACIÓ |  |  |  | BEN.BSD-06426.P0.S6. | 1 | Caldera Calefaccio 2 Mig P0 Sala Calderes | CCCC2 | 1 |  | Buderus | Logano GE315 | 2530-004-000118-63040293 |  | 2010-05-06 | [9 empty] | > 70 kW | 0 |  | 183.2 | 0 |  |  | 0 | 0 |  |  |  | 0 | [36 empty] | Condensació | Gas | 0 | 0 | [64 empty] | f691f77b-cced-4abb-887c-e22d0af53995 | ae895ee3-69ea-46c6-bb98-a30e72e869ab
Lot 05 | BSD-06426 | BSD-06426 - CLI-01.03 | CALDERES | 01.03 | GENERADORS D'ENERGIA¦CALDERES | CLIMATITZACIÓ |  |  |  | BEN.BSD-06426.P0.S6. | 1 | Caldera Calefacció 3 Esquerra P0 Sala Calderes | CCCC3 | 1 |  | Buderus | Logano GE315 | 2530-004-000119-63040293 |  | 2010-05-06 | [9 empty] | > 70 kW | 0 |  | 183.2 | 0 |  |  | 0 | 0 |  |  |  | 0 | [36 empty] | Condensació | Gas | 0 | 0 | [64 empty] | f691f77b-cced-4abb-887c-e22d0af53995 | 827f212c-3399-442a-8eb6-3bf917480564
Lot 05 | BSD-06426 | BSD-06426 - CLI-01.04.A | A.A. UNITATS INTERIORS | 01.04.A | GENERADORS D'ENERGIA¦APARELLS AUTÒNOMS¦A.A. UNITATS INTERIORS | CLIMATITZACIÓ |  |  |  | BEN.BSD-06426.P0. | 1 | U.Int Split 1 Sala Rack P1 | U.Int1 | 1 |  | Mitsubishi Electric | MSZ-HJ35VA | 5011272 |  | 2010-05-06 | [9 empty] | > 70 kW | 0 | 1.04 | 0.995 | 0 | 1 | 18.792 | 0 | 50 | R410A | [107 empty] | ec7c126a-fa25-4fca-b406-6fcb24fa3243 | 6400ad8c-3846-491f-8a10-11c1542ee47d
Lot 05 | BSD-06426 | BSD-06426 - CLI-01.04.B | A.A. UNITATS EXTERIORS | 01.04.B | GENERADORS D'ENERGIA¦APARELLS AUTÒNOMS¦A.A. UNITATS EXTERIORS | CLIMATITZACIÓ |  |  |  | BEN.BSD-06426.CO.S2. | 1 | U.Ext 1 Coberta | U.Ext1 | 1 |  | Mitsubishi Electric | Muz-HJ35VA | 4047895 |  | 2010-05-06 | [9 empty] | > 70 kW | 0 | 3.15 | 3.6 | 0 | 1 | 1.503 | 0 | 50 | R410A | [107 empty] | 1871a63a-a265-476b-bf49-e90576934653 | 1b449473-5fec-484a-b160-fea89aedd2f2
Lot 05 | BSD-06426 | BSD-06426 - CLI-02.01 | CLIMATITZADORS | 02.01 | ELEMENTS DE CLIMATITZACIÓ¦CLIMATITZADORS | CLIMATITZACIÓ |  |  |  | BEN.BSD-06426.CO.S2. | 1 | Climatitzador 1 ( Referencia Mes a prop Porta Coberta) Coberta | CLM1 | 1 |  | Servo Clima | CTA-2 | 15318 |  | 2010-10-04 | [9 empty] | > 70 kW | [52 empty] | 0 | 1200 | 1200 | [61 empty] | 003943b3-676c-4c67-9316-1a9372e8d173 | 8fb69003-0ac8-431a-92cf-8a06fc537728
Lot 05 | BSD-06426 | BSD-06426 - CLI-02.01 | CLIMATITZADORS | 02.01 | ELEMENTS DE CLIMATITZACIÓ¦CLIMATITZADORS | CLIMATITZACIÓ |  |  |  | BEN.BSD-06426.CO.S2. | 1 | Climatitzador 2 ( Referencia Mes a prop Porta Coberta) Coberta | CLM2 | 1 |  | Servo Clima | CTA-4 | 15319 |  | 2010-10-04 | [9 empty] | > 70 kW | [52 empty] | 0 | 4500 | 4500 | [61 empty] | 003943b3-676c-4c67-9316-1a9372e8d173 | fcb5bb0a-72f7-425f-945e-b6622159fb04
Lot 05 | BSD-06426 | BSD-06426 - CLI-02.01 | CLIMATITZADORS | 02.01 | ELEMENTS DE CLIMATITZACIÓ¦CLIMATITZADORS | CLIMATITZACIÓ |  |  |  | BEN.BSD-06426.CO.S2. | 1 | Climatitzador 3 ( Referencia Mes a prop Porta Coberta) Coberta | CLM3 | 1 |  | Servo Clima | CTA-4 | 15286 |  | 2010-09-28 | [9 empty] | > 70 kW | [52 empty] | 0 | 4350 | 4350 | [61 empty] | 003943b3-676c-4c67-9316-1a9372e8d173 | 8a156ed2-f2c8-4d5d-bfb6-c893fcc8dd28
Lot 05 | BSD-06426 | BSD-06426 - CLI-02.01 | CLIMATITZADORS | 02.01 | ELEMENTS DE CLIMATITZACIÓ¦CLIMATITZADORS | CLIMATITZACIÓ |  |  |  | BEN.BSD-06426.CO.S2. | 1 | Climatitzador 4 ( Referencia Mes a prop Porta Coberta) Coberta | CLM4 | 1 |  | Servo Clima | CTA-4 | 15287 |  | 2010-09-28 | [9 empty] | > 70 kW | [52 empty] | 0 | 4350 | 4350 | [61 empty] | 003943b3-676c-4c67-9316-1a9372e8d173 | 009df5d5-6ae2-40b0-be9c-789329fc466d
Lot 05 | BSD-06426 | BSD-06426 - CLI-02.03 | FAN-COIL | 02.03 | ELEMENTS DE CLIMATITZACIÓ¦FAN-COIL | CLIMATITZACIÓ |  |  |  | BEN.BSD-06426.P0. | 1 | Fan-Coil 10 P1 Magatzem 4 | FC10 | 1 |  | Termoven | FL-200-TFV2R |  |  | 2010-05-06 | [9 empty] | > 70 kW | 0 | 0 | 0 | 0 |  |  | 0 | 50 | [39 empty] | 0 | [68 empty] | 1a8b3482-a46c-4666-b61c-dae616a3ccee | fd667fa9-2944-487f-9459-f1e66a9d3cd1
Lot 05 | BSD-06426 | BSD-06426 - CLI-02.03 | FAN-COIL | 02.03 | ELEMENTS DE CLIMATITZACIÓ¦FAN-COIL | CLIMATITZACIÓ |  |  |  | BEN.BSD-06426.P0. | 1 | Fan-Coil 22 P1 Sala Rack | FC22 | 1 |  | Termoven | FL-1100-TFV3R |  |  | 2010-05-06 | [9 empty] | > 70 kW | 0 | 0 | 0 | 0 |  |  | 0 | 50 | [39 empty] | 0 | [68 empty] | 1a8b3482-a46c-4666-b61c-dae616a3ccee | 834efab3-81c7-4c56-bc2a-46cfd53d1971
Lot 05 | BSD-06426 | BSD-06426 - CLI-02.03 | FAN-COIL | 02.03 | ELEMENTS DE CLIMATITZACIÓ¦FAN-COIL | CLIMATITZACIÓ |  |  |  | BEN.BSD-06426.P0. | 1 | Fan-Coil 8 P1 Sala Reunions 2 | FC8 | 1 |  | Termoven | FL-200-TFV2R |  |  | 2010-05-06 | [9 empty] | > 70 kW | 0 | 0 | 0 | 0 |  |  | 0 | 50 | [39 empty] | 0 | [68 empty] | 1a8b3482-a46c-4666-b61c-dae616a3ccee | 1d8626e7-d478-4c03-ad25-ace33ccf4e2e
Lot 05 | BSD-06426 | BSD-06426 - CLI-02.03 | FAN-COIL | 02.03 | ELEMENTS DE CLIMATITZACIÓ¦FAN-COIL | CLIMATITZACIÓ |  |  |  | BEN.BSD-06426.P0.S2. | 1 | Fan-Coil 1 P0 Menjador Personal | FC1 | 1 |  | Termoven | FL-200-TFV2R |  |  | 2010-05-06 | [9 empty] | > 70 kW | 0 | 0 | 0 | 0 |  |  | 0 | 50 | [39 empty] | 0 | [68 empty] | 1a8b3482-a46c-4666-b61c-dae616a3ccee | 8742f8f0-6d62-4338-8870-9d509ee1ed87
Lot 05 | BSD-06426 | BSD-06426 - CLI-02.03 | FAN-COIL | 02.03 | ELEMENTS DE CLIMATITZACIÓ¦FAN-COIL | CLIMATITZACIÓ |  |  |  | BEN.BSD-06426.P0.S28. | 1 | Fan-Coil 3 P0 M1 Sala Estar A | FC3 | 1 |  | Termoven | FL-200-TFV2R |  |  | 2010-05-06 | [9 empty] | > 70 kW | 0 | 0 | 0 | 0 |  |  | 0 | 50 | [39 empty] | 0 | [68 empty] | 1a8b3482-a46c-4666-b61c-dae616a3ccee | 2db47c71-3874-4275-87eb-edeca1b1db62
Lot 05 | BSD-06426 | BSD-06426 - CLI-02.03 | FAN-COIL | 02.03 | ELEMENTS DE CLIMATITZACIÓ¦FAN-COIL | CLIMATITZACIÓ |  |  |  | BEN.BSD-06426.P0.S29. | 1 | Fan-Coil 2 P0 M1 Menjador A | FC2 | 1 |  | Termoven | FL-200-TFV2R |  |  | 2010-05-06 | [9 empty] | > 70 kW | 0 | 0 | 0 | 0 |  |  | 0 | 50 | [39 empty] | 0 | [68 empty] | 1a8b3482-a46c-4666-b61c-dae616a3ccee | 1c231bce-d796-4518-8403-6dda808a12f4
Lot 05 | BSD-06426 | BSD-06426 - CLI-02.03 | FAN-COIL | 02.03 | ELEMENTS DE CLIMATITZACIÓ¦FAN-COIL | CLIMATITZACIÓ |  |  |  | BEN.BSD-06426.P0.S49. | 1 | Fan-Coil 5 P0 M2 Sala Estar B | FC5 | 1 |  | Termoven | FL-200-TFV2R |  |  | 2010-05-06 | [9 empty] | > 70 kW | 0 | 0 | 0 | 0 |  |  | 0 | 50 | [39 empty] | 0 | [68 empty] | 1a8b3482-a46c-4666-b61c-dae616a3ccee | e8c982ba-fe73-4462-a73f-22efd161cde1
Lot 05 | BSD-06426 | BSD-06426 - CLI-02.03 | FAN-COIL | 02.03 | ELEMENTS DE CLIMATITZACIÓ¦FAN-COIL | CLIMATITZACIÓ |  |  |  | BEN.BSD-06426.P0.S50. | 1 | Fan-Coil 4 P0 M2 Menjador B | FC4 | 1 |  | Termoven | FL-200-TFV2R |  |  | 2010-05-06 | [9 empty] | > 70 kW | 0 | 0 | 0 | 0 |  |  | 0 | 50 | [39 empty] | 0 | [68 empty] | 1a8b3482-a46c-4666-b61c-dae616a3ccee | 2783bf2b-9eda-48ef-a97e-a54da250dfaa
Lot 05 | BSD-06426 | BSD-06426 - CLI-02.03 | FAN-COIL | 02.03 | ELEMENTS DE CLIMATITZACIÓ¦FAN-COIL | CLIMATITZACIÓ |  |  |  | BEN.BSD-06426.P0.S68. | 1 | Fan-Coil 7 P0 M3 Sala Estar C | FC7 | 1 |  | Termoven | FL-200-TFV2R |  |  | 2010-05-06 | [9 empty] | > 70 kW | 0 | 0 | 0 | 0 |  |  | 0 | 50 | [39 empty] | 0 | [68 empty] | 1a8b3482-a46c-4666-b61c-dae616a3ccee | b514add5-cd75-4785-ba64-015ea279cbbf
Lot 05 | BSD-06426 | BSD-06426 - CLI-02.03 | FAN-COIL | 02.03 | ELEMENTS DE CLIMATITZACIÓ¦FAN-COIL | CLIMATITZACIÓ |  |  |  | BEN.BSD-06426.P0.S69. | 1 | Fan-Coil 6 P0 M3 Menjador C | FC6 | 1 |  | Termoven | FL-200-TFV2R |  |  | 2010-05-06 | [9 empty] | > 70 kW | 0 | 0 | 0 | 0 |  |  | 0 | 50 | [39 empty] | 0 | [68 empty] | 1a8b3482-a46c-4666-b61c-dae616a3ccee | 41d91196-cdf1-473b-98fe-de1b7859c80f
Lot 05 | BSD-06426 | BSD-06426 - CLI-02.03 | FAN-COIL | 02.03 | ELEMENTS DE CLIMATITZACIÓ¦FAN-COIL | CLIMATITZACIÓ |  |  |  | BEN.BSD-06426.P1.S10. | 1 | Fan-Coil 24 P1 Infermeria | FC24 | 1 |  | Termoven | FL-1100-TFV3R |  |  | 2010-05-06 | [9 empty] | > 70 kW | 0 | 0 | 0 | 0 |  |  | 0 | 50 | [39 empty] | 0 | [68 empty] | 1a8b3482-a46c-4666-b61c-dae616a3ccee | e4720a67-39ba-480a-b39d-8ddbace3e8cd
Lot 05 | BSD-06426 | BSD-06426 - CLI-02.03 | FAN-COIL | 02.03 | ELEMENTS DE CLIMATITZACIÓ¦FAN-COIL | CLIMATITZACIÓ |  |  |  | BEN.BSD-06426.P1.S11. | 1 | Fan-Coil 25 P1 Time-out | FC25 | 1 |  | Termoven | FL-1100-TFV3R |  |  | 2010-05-06 | [9 empty] | > 70 kW | 0 | 0 | 0 | 0 |  |  | 0 | 50 | [39 empty] | 0 | [68 empty] | 1a8b3482-a46c-4666-b61c-dae616a3ccee | 0e3914a6-8b62-412a-8830-a9e5287dd6fa
Lot 05 | BSD-06426 | BSD-06426 - CLI-02.03 | FAN-COIL | 02.03 | ELEMENTS DE CLIMATITZACIÓ¦FAN-COIL | CLIMATITZACIÓ |  |  |  | BEN.BSD-06426.P1.S12. | 1 | Fan-Coil 26 P1 Psiquiatra | FC26 | 1 |  | Termoven | FL-1100-TFV3R |  |  | 2010-05-06 | [9 empty] | > 70 kW | 0 | 0 | 0 | 0 |  |  | 0 | 50 | [39 empty] | 0 | [68 empty] | 1a8b3482-a46c-4666-b61c-dae616a3ccee | 58f2d59e-2f42-4a92-8b15-76a593bed361
Lot 05 | BSD-06426 | BSD-06426 - CLI-02.03 | FAN-COIL | 02.03 | ELEMENTS DE CLIMATITZACIÓ¦FAN-COIL | CLIMATITZACIÓ |  |  |  | BEN.BSD-06426.P1.S13. | 1 | Fan-Coil 27 P1 Gimnàs | FC27 | 1 |  | Termoven | FL-1100-TFV3R |  |  | 2010-05-06 | [9 empty] | > 70 kW | 0 | 0 | 0 | 0 |  |  | 0 | 50 | [39 empty] | 0 | [68 empty] | 1a8b3482-a46c-4666-b61c-dae616a3ccee | 4468c678-9b37-41ae-bae4-ee4407d09501
Lot 05 | BSD-06426 | BSD-06426 - CLI-02.03 | FAN-COIL | 02.03 | ELEMENTS DE CLIMATITZACIÓ¦FAN-COIL | CLIMATITZACIÓ |  |  |  | BEN.BSD-06426.P1.S14. | 1 | Fan-Coil 19 P1 Sala 1 | FC19 | 1 |  | Termoven | FL-1100-TFV3R |  |  | 2010-05-06 | [9 empty] | > 70 kW | 0 | 0 | 0 | 0 |  |  | 0 | 50 | [39 empty] | 0 | [68 empty] | 1a8b3482-a46c-4666-b61c-dae616a3ccee | 21ffc990-ef15-4330-915f-014470f956a1
Lot 05 | BSD-06426 | BSD-06426 - CLI-02.03 | FAN-COIL | 02.03 | ELEMENTS DE CLIMATITZACIÓ¦FAN-COIL | CLIMATITZACIÓ |  |  |  | BEN.BSD-06426.P1.S16. | 1 | Fan-Coil 18 P1 Sala 2 | FC18 | 1 |  | Termoven | FL-1100-TFV3R |  |  | 2010-05-06 | [9 empty] | > 70 kW | 0 | 0 | 0 | 0 |  |  | 0 | 50 | [39 empty] | 0 | [68 empty] | 1a8b3482-a46c-4666-b61c-dae616a3ccee | 262903a4-5639-401b-adb8-ddd508b47342
Lot 05 | BSD-06426 | BSD-06426 - CLI-02.03 | FAN-COIL | 02.03 | ELEMENTS DE CLIMATITZACIÓ¦FAN-COIL | CLIMATITZACIÓ |  |  |  | BEN.BSD-06426.P1.S17. | 1 | Fan-Coil 17 P1 Sala 3 | FC17 | 1 |  | Termoven | FL-900-TFV3R |  |  | 2010-05-06 | [9 empty] | > 70 kW | 0 | 0 | 0 | 0 |  |  | 0 | 50 | [39 empty] | 0 | [68 empty] | 1a8b3482-a46c-4666-b61c-dae616a3ccee | 08eb336e-2c0d-446f-92e6-7fd507a561f0
Lot 05 | BSD-06426 | BSD-06426 - CLI-02.03 | FAN-COIL | 02.03 | ELEMENTS DE CLIMATITZACIÓ¦FAN-COIL | CLIMATITZACIÓ |  |  |  | BEN.BSD-06426.P1.S18. | 1 | Fan-Coil 16 P1 Sala 4 | FC16 | 1 |  | Termoven | FL-900-TFV3R |  |  | 2010-05-06 | [9 empty] | > 70 kW | 0 | 0 | 0 | 0 |  |  | 0 | 50 | [39 empty] | 0 | [68 empty] | 1a8b3482-a46c-4666-b61c-dae616a3ccee | 36e50852-3c88-44ea-b098-6167f65ec0b4
Lot 05 | BSD-06426 | BSD-06426 - CLI-02.03 | FAN-COIL | 02.03 | ELEMENTS DE CLIMATITZACIÓ¦FAN-COIL | CLIMATITZACIÓ |  |  |  | BEN.BSD-06426.P1.S19. | 1 | Fan-Coil 15 P1 Sala 5 | FC15 | 1 |  | Termoven | FL-900-TFV3R |  |  | 2010-05-06 | [9 empty] | > 70 kW | 0 | 0 | 0 | 0 |  |  | 0 | 50 | [39 empty] | 0 | [68 empty] | 1a8b3482-a46c-4666-b61c-dae616a3ccee | e625907d-9955-4cec-a1c8-db176266f369
Lot 05 | BSD-06426 | BSD-06426 - CLI-02.03 | FAN-COIL | 02.03 | ELEMENTS DE CLIMATITZACIÓ¦FAN-COIL | CLIMATITZACIÓ |  |  |  | BEN.BSD-06426.P1.S2. | 1 | Fan-Coil 9 P1 Menjador Familiar | FC9 | 1 |  | Termoven | FL-200-TFV2R |  |  | 2010-05-06 | [9 empty] | > 70 kW | 0 | 0 | 0 | 0 |  |  | 0 | 50 | [39 empty] | 0 | [68 empty] | 1a8b3482-a46c-4666-b61c-dae616a3ccee | 5df047a0-12f1-45a7-bf4b-8ac8865b790c
Lot 05 | BSD-06426 | BSD-06426 - CLI-02.03 | FAN-COIL | 02.03 | ELEMENTS DE CLIMATITZACIÓ¦FAN-COIL | CLIMATITZACIÓ |  |  |  | BEN.BSD-06426.P1.S20. | 1 | Fan-Coil 14 P1 Sala 6 | FC14 | 1 |  | Termoven | FL-450-TFV2R |  |  | 2010-05-06 | [9 empty] | > 70 kW | 0 | 0 | 0 | 0 |  |  | 0 | 50 | [39 empty] | 0 | [68 empty] | 1a8b3482-a46c-4666-b61c-dae616a3ccee | f6be0397-734a-4fec-9d11-b37264c8d704
Lot 05 | BSD-06426 | BSD-06426 - CLI-02.03 | FAN-COIL | 02.03 | ELEMENTS DE CLIMATITZACIÓ¦FAN-COIL | CLIMATITZACIÓ |  |  |  | BEN.BSD-06426.P1.S25. | 1 | Fan-Coil 11 P1 Aula 7 | FC11 | 1 |  | Termoven | FL-300-TFV2R |  |  | 2010-05-06 | [9 empty] | > 70 kW | 0 | 0 | 0 | 0 |  |  | 0 | 50 | [39 empty] | 0 | [68 empty] | 1a8b3482-a46c-4666-b61c-dae616a3ccee | b173fea2-427d-4a1c-b5f8-a84e467ec004
Lot 05 | BSD-06426 | BSD-06426 - CLI-02.03 | FAN-COIL | 02.03 | ELEMENTS DE CLIMATITZACIÓ¦FAN-COIL | CLIMATITZACIÓ |  |  |  | BEN.BSD-06426.P1.S5. | 1 | Fan-Coil 12 P1 Recepció | FC12 | 1 |  | Termoven | FL-450-TFV2R |  |  | 2010-05-06 | [9 empty] | > 70 kW | 0 | 0 | 0 | 0 |  |  | 0 | 50 | [39 empty] | 0 | [68 empty] | 1a8b3482-a46c-4666-b61c-dae616a3ccee | bf3af971-d83c-4961-b2df-010542ec2dd1
Lot 05 | BSD-06426 | BSD-06426 - CLI-02.03 | FAN-COIL | 02.03 | ELEMENTS DE CLIMATITZACIÓ¦FAN-COIL | CLIMATITZACIÓ |  |  |  | BEN.BSD-06426.P1.S6. | 1 | Fan-Coil 13 P1 Sala Vending | FC13 | 1 |  | Termoven | FL-450-TFV2R |  |  | 2010-05-06 | [9 empty] | > 70 kW | 0 | 0 | 0 | 0 |  |  | 0 | 50 | [39 empty] | 0 | [68 empty] | 1a8b3482-a46c-4666-b61c-dae616a3ccee | 1abd9ed2-5fed-4523-8e6e-1fb2bb02fbe1
Lot 05 | BSD-06426 | BSD-06426 - CLI-02.03 | FAN-COIL | 02.03 | ELEMENTS DE CLIMATITZACIÓ¦FAN-COIL | CLIMATITZACIÓ |  |  |  | BEN.BSD-06426.P1.S7. | 1 | Fan-Coil 20 P1 Asistenta Social | FC20 | 1 |  | Termoven | FL-1100-TFV3R |  |  | 2010-05-06 | [9 empty] | > 70 kW | 0 | 0 | 0 | 0 |  |  | 0 | 50 | [39 empty] | 0 | [68 empty] | 1a8b3482-a46c-4666-b61c-dae616a3ccee | d532f4b2-9961-430d-b2cf-6efe69b68022
Lot 05 | BSD-06426 | BSD-06426 - CLI-02.03 | FAN-COIL | 02.03 | ELEMENTS DE CLIMATITZACIÓ¦FAN-COIL | CLIMATITZACIÓ |  |  |  | BEN.BSD-06426.P1.S8. | 1 | Fan-Coil 21 P1 Arxiu | FC21 | 1 |  | Termoven | FL-1100-TFV3R |  |  | 2010-05-06 | [9 empty] | > 70 kW | 0 | 0 | 0 | 0 |  |  | 0 | 50 | [39 empty] | 0 | [68 empty] | 1a8b3482-a46c-4666-b61c-dae616a3ccee | 3580e0f4-988b-4def-a64a-1664510166f7
Lot 05 | BSD-06426 | BSD-06426 - CLI-02.03 | FAN-COIL | 02.03 | ELEMENTS DE CLIMATITZACIÓ¦FAN-COIL | CLIMATITZACIÓ |  |  |  | BEN.BSD-06426.P1.S9. | 1 | Fan-Coil 23 P1 Direcció | FC23 | 1 |  | Termoven | FL-1100-TFV3R |  |  | 2010-05-06 | [9 empty] | > 70 kW | 0 | 0 | 0 | 0 |  |  | 0 | 50 | [39 empty] | 0 | [68 empty] | 1a8b3482-a46c-4666-b61c-dae616a3ccee | b2985734-1a5a-47b5-b33b-daaaed800ce7
Lot 05 | BSD-06426 | BSD-06426 - CLI-02.04 | CONDUCTES AIRE | 02.04 | ELEMENTS DE CLIMATITZACIÓ¦CONDUCTES AIRE | CLIMATITZACIÓ |  |  |  | BEN.BSD-06426. | 1 | Conductes Aire 1 | CA1 | 1 | [5 empty] | 2010-05-06 | [9 empty] | > 70 kW | [116 empty] | bf35b376-ec40-417b-ae76-e4492ea1abb8 | 34be40ca-32c4-445a-990a-d3c4642c2bc9
Lot 05 | BSD-06426 | BSD-06426 - CLI-02.05 | REIXES I DIFUSORS D'AIRE | 02.05 | ELEMENTS DE CLIMATITZACIÓ¦REIXES I DIFUSORS D'AIRE | CLIMATITZACIÓ |  |  |  | BEN.BSD-06426. | 1 | Reiexes i difusors d'aire 1 | RDA1 | 1 | [5 empty] | 2010-05-06 | [9 empty] | > 70 kW | [116 empty] | 10ec1a40-ce33-4f67-9bd0-6d6410e7409c | 6ceb2a3b-9a38-4758-a1bd-74b5199e9eaa
Lot 05 | BSD-06426 | BSD-06426 - CLI-02.14 | TERRES RADIANTS | 02.14 | ELEMENTS DE CLIMATITZACIÓ¦TERRES RADIANTS | CLIMATITZACIÓ |  |  |  | BEN.BSD-06426.P0. | 16 | Terres Radiant 1 P0 | TR1 | 1 | [5 empty] | 2010-05-06 | [9 empty] | > 70 kW | [116 empty] | bacdce00-2789-442f-91de-3feda20721b6 | 2bcd8377-03af-48c8-8e35-6d9092d1a1e1
Lot 05 | BSD-06426 | BSD-06426 - CLI-02.14 | TERRES RADIANTS | 02.14 | ELEMENTS DE CLIMATITZACIÓ¦TERRES RADIANTS | CLIMATITZACIÓ |  |  |  | BEN.BSD-06426.P1. | 8 | Terres Radiant 2 P1 | TR2 | 1 | [5 empty] | 2010-05-06 | [9 empty] | > 70 kW | [116 empty] | bacdce00-2789-442f-91de-3feda20721b6 | 0fd93455-495e-4a08-af0e-c04f777cab01
Lot 05 | BSD-06426 | BSD-06426 - CLI-03.02 | BOMBES CIRCULACIÓ ACS I CLIMA | 03.02 | BOMBES I GRUPS DE PRESSIÓ¦BOMBES CIRCULACIÓ ACS I CLIMA | CLIMATITZACIÓ |  |  |  | BEN.BSD-06426.P0.S6. | 1 | Bomba ACS Primari 1 | BACSP1 | 1 |  | Sedical | SAP25/105 | 225232/10 |  | 2010-05-06 | [9 empty] | > 70 kW | [34 empty] | Rotor humit | [81 empty] | b70ec315-cfc8-45d4-b147-604eb4780b4d | df763703-c171-488d-a7cd-81b35845c654
Lot 05 | BSD-06426 | BSD-06426 - CLI-03.02 | BOMBES CIRCULACIÓ ACS I CLIMA | 03.02 | BOMBES I GRUPS DE PRESSIÓ¦BOMBES CIRCULACIÓ ACS I CLIMA | CLIMATITZACIÓ |  |  |  | BEN.BSD-06426.P0.S6. | 1 | Bomba ACS Recirculació 2 | BACSR2 | 1 |  | Sedical | SAP25/125 | 225232/10-2 |  | 2010-05-06 | [9 empty] | > 70 kW | [34 empty] | Rotor humit | [81 empty] | b70ec315-cfc8-45d4-b147-604eb4780b4d | 44a427a9-2970-4dc3-8c98-c88d7263d788
Lot 05 | BSD-06426 | BSD-06426 - CLI-03.02 | BOMBES CIRCULACIÓ ACS I CLIMA | 03.02 | BOMBES I GRUPS DE PRESSIÓ¦BOMBES CIRCULACIÓ ACS I CLIMA | CLIMATITZACIÓ |  |  |  | BEN.BSD-06426.P0.S6. | 1 | Bomba ACS Recirculació 3 | BACSR3 | 1 |  | Sedical | SAP25/125 | 225232/10-2 |  | 2010-05-06 | [9 empty] | > 70 kW | [34 empty] | Rotor humit | [81 empty] | b70ec315-cfc8-45d4-b147-604eb4780b4d | 6f26f65a-8358-4c4b-b5f7-cb7be6193107
Lot 05 | BSD-06426 | BSD-06426 - CLI-03.02 | BOMBES CIRCULACIÓ ACS I CLIMA | 03.02 | BOMBES I GRUPS DE PRESSIÓ¦BOMBES CIRCULACIÓ ACS I CLIMA | CLIMATITZACIÓ |  |  |  | BEN.BSD-06426.P0.S6. | 1 | Bomba Calefacció Impulsió Climas 6 | BCCCIC6 | 1 |  | Sedical | SDP50/150 | 225232/10 |  | 2010-05-06 | [9 empty] | > 70 kW | [34 empty] | Rotor humit | [81 empty] | b70ec315-cfc8-45d4-b147-604eb4780b4d | 75cbd1a5-8fc6-4286-aedd-c14669436bd5
Lot 05 | BSD-06426 | BSD-06426 - CLI-03.02 | BOMBES CIRCULACIÓ ACS I CLIMA | 03.02 | BOMBES I GRUPS DE PRESSIÓ¦BOMBES CIRCULACIÓ ACS I CLIMA | CLIMATITZACIÓ |  |  |  | BEN.BSD-06426.P0.S6. | 1 | Bomba Calefacció Impulsió Climas 7 | BCCCIC7 | 1 |  | Sedical | SDP50/150 | 225232/10 |  | 2010-05-06 | [9 empty] | > 70 kW | [34 empty] | Rotor humit | [81 empty] | b70ec315-cfc8-45d4-b147-604eb4780b4d | 95c3b07c-c736-437b-ad6a-667706f33af0
Lot 05 | BSD-06426 | BSD-06426 - CLI-03.02 | BOMBES CIRCULACIÓ ACS I CLIMA | 03.02 | BOMBES I GRUPS DE PRESSIÓ¦BOMBES CIRCULACIÓ ACS I CLIMA | CLIMATITZACIÓ |  |  |  | BEN.BSD-06426.P0.S6. | 1 | Bomba Calefacció Impulsió Fan-coil 4 | BCCCIFN4 | 1 |  | Sedical | SDP50/120 | 225232/10 |  | 2010-05-06 | [9 empty] | > 70 kW | [34 empty] | Rotor humit | [81 empty] | b70ec315-cfc8-45d4-b147-604eb4780b4d | 447ee43f-3061-4ecf-a5af-6168db25becf
Lot 05 | BSD-06426 | BSD-06426 - CLI-03.02 | BOMBES CIRCULACIÓ ACS I CLIMA | 03.02 | BOMBES I GRUPS DE PRESSIÓ¦BOMBES CIRCULACIÓ ACS I CLIMA | CLIMATITZACIÓ |  |  |  | BEN.BSD-06426.P0.S6. | 1 | Bomba Calefacció Impulsió Fan-coil 5 | BCCCIFN5 | 1 |  | Sedical | SDP50/120 | 225232/10 |  | 2010-05-06 | [9 empty] | > 70 kW | [34 empty] | Rotor humit | [81 empty] | b70ec315-cfc8-45d4-b147-604eb4780b4d | 83f299df-f873-4d3a-a0fd-96c684d13f97
Lot 05 | BSD-06426 | BSD-06426 - CLI-03.02 | BOMBES CIRCULACIÓ ACS I CLIMA | 03.02 | BOMBES I GRUPS DE PRESSIÓ¦BOMBES CIRCULACIÓ ACS I CLIMA | CLIMATITZACIÓ |  |  |  | BEN.BSD-06426.P0.S6. | 1 | Bomba Calefacció Impulsió Terra radiant 10 | BCCCITR10 | 1 |  | Sedical | SDP32/105 | 225232/10 |  | 2010-05-06 | [9 empty] | > 70 kW | [34 empty] | Rotor humit | [81 empty] | b70ec315-cfc8-45d4-b147-604eb4780b4d | 74349585-1f71-463e-8890-c2dcc2ecaf15
Lot 05 | BSD-06426 | BSD-06426 - CLI-03.02 | BOMBES CIRCULACIÓ ACS I CLIMA | 03.02 | BOMBES I GRUPS DE PRESSIÓ¦BOMBES CIRCULACIÓ ACS I CLIMA | CLIMATITZACIÓ |  |  |  | BEN.BSD-06426.P0.S6. | 1 | Bomba Calefacció Impulsió Terra radiant 11 | BCCCITR11 | 1 |  | Sedical | SDP32/105 | 225232/10 |  | 2010-05-06 | [9 empty] | > 70 kW | [34 empty] | Rotor humit | [81 empty] | b70ec315-cfc8-45d4-b147-604eb4780b4d | daa5005d-5063-4afe-ba1d-c102235f95f0
Lot 05 | BSD-06426 | BSD-06426 - CLI-03.02 | BOMBES CIRCULACIÓ ACS I CLIMA | 03.02 | BOMBES I GRUPS DE PRESSIÓ¦BOMBES CIRCULACIÓ ACS I CLIMA | CLIMATITZACIÓ |  |  |  | BEN.BSD-06426.P0.S6. | 1 | Bomba Calefacció Impulsió Terra radiant 12 | BCCCITR12 | 1 |  | Sedical | SDP32/105 | 225232/10 |  | 2010-05-06 | [9 empty] | > 70 kW | [34 empty] | Rotor humit | [81 empty] | b70ec315-cfc8-45d4-b147-604eb4780b4d | 4d1b1cac-f8de-4c53-b550-0e10b22b3ea2
Lot 05 | BSD-06426 | BSD-06426 - CLI-03.02 | BOMBES CIRCULACIÓ ACS I CLIMA | 03.02 | BOMBES I GRUPS DE PRESSIÓ¦BOMBES CIRCULACIÓ ACS I CLIMA | CLIMATITZACIÓ |  |  |  | BEN.BSD-06426.P0.S6. | 1 | Bomba Calefacció Impulsió Terra radiant 13 | BCCCITR13 | 1 |  | Sedical | SDP32/105 | 225232/10 |  | 2010-05-06 | [9 empty] | > 70 kW | [34 empty] | Rotor humit | [81 empty] | b70ec315-cfc8-45d4-b147-604eb4780b4d | d2a8a0fa-77b0-486e-99d1-afc7fb8e58d8
Lot 05 | BSD-06426 | BSD-06426 - CLI-03.02 | BOMBES CIRCULACIÓ ACS I CLIMA | 03.02 | BOMBES I GRUPS DE PRESSIÓ¦BOMBES CIRCULACIÓ ACS I CLIMA | CLIMATITZACIÓ |  |  |  | BEN.BSD-06426.P0.S6. | 1 | Bomba Calefacció Impulsió Terra radiant 8 | BCCCITR8 | 1 |  | Sedical | SADP40/120 | 1042 |  | 2010-05-06 | [9 empty] | > 70 kW | [34 empty] | Rotor humit | [81 empty] | b70ec315-cfc8-45d4-b147-604eb4780b4d | 341d31ca-dd3e-485a-8378-27529f6f9e9f
Lot 05 | BSD-06426 | BSD-06426 - CLI-03.02 | BOMBES CIRCULACIÓ ACS I CLIMA | 03.02 | BOMBES I GRUPS DE PRESSIÓ¦BOMBES CIRCULACIÓ ACS I CLIMA | CLIMATITZACIÓ |  |  |  | BEN.BSD-06426.P0.S6. | 1 | Bomba Calefacció Impulsió Terra radiant 9 | BCCCITR9 | 1 |  | Sedical | SADP40/120 | 1042 |  | 2010-05-06 | [9 empty] | > 70 kW | [34 empty] | Rotor humit | [81 empty] | b70ec315-cfc8-45d4-b147-604eb4780b4d | 63ad7a0d-cefa-4062-b6e3-8145732f66b6
Lot 05 | BSD-06426 | BSD-06426 - CLI-03.02 | BOMBES CIRCULACIÓ ACS I CLIMA | 03.02 | BOMBES I GRUPS DE PRESSIÓ¦BOMBES CIRCULACIÓ ACS I CLIMA | CLIMATITZACIÓ |  |  |  | BEN.BSD-06426.P0.S6. | 1 | Bomba Calefacció Retorn Climas 6 | BCCCRC15 | 1 |  | Sedical | SIP32/105 | 225232/10-1 |  | 2010-05-06 | [9 empty] | > 70 kW | [34 empty] | Rotor humit | [81 empty] | b70ec315-cfc8-45d4-b147-604eb4780b4d | 21b55668-95d8-44fd-a7c1-0581cc3715c0
Lot 05 | BSD-06426 | BSD-06426 - CLI-03.02 | BOMBES CIRCULACIÓ ACS I CLIMA | 03.02 | BOMBES I GRUPS DE PRESSIÓ¦BOMBES CIRCULACIÓ ACS I CLIMA | CLIMATITZACIÓ |  |  |  | BEN.BSD-06426.P0.S6. | 1 | Bomba Calefacció Retorn Climas 6 | BCCCRC14 | 1 |  | Sedical | SIP32/105 | 225232/10-1 |  | 2010-05-06 | [9 empty] | > 70 kW | [34 empty] | Rotor humit | [81 empty] | b70ec315-cfc8-45d4-b147-604eb4780b4d | 79d63498-9619-4be8-a2f5-7b5086ed9967
Lot 05 | BSD-06426 | BSD-06426 - CLI-33 | QUALITAT AMBIENTAL EN INTERIORS | 33 | QUALITAT AMBIENTAL EN INTERIORS | CLIMATITZACIÓ |  |  |  | BEN.BSD-06426. | 1 | Qualitat Ambiental en interiors 1 | QAI1 | 1 | [5 empty] | 2010-05-06 | [9 empty] | > 70 kW | [116 empty] | 35036c38-9a36-48d3-9178-91dc18a081d1 | ac6400f1-6690-48d8-911b-769328bc3a13
Lot 05 | BSD-06426 | BSD-06426 - CLI-34.01 | INSTAL·LACIÓ CLIMATITZACIÓ | 34.01 | INSTAL·LACIONS¦INSTAL·LACIÓ CLIMATITZACIÓ | CLIMATITZACIÓ |  |  |  | BEN.BSD-06426. | 1 | Instal·lació Climatització 1 | IC1 | 1 | [5 empty] | 2010-09-28 | [9 empty] | > 70 kW | [10 empty] | Ambdues | [105 empty] | a992cef5-671d-4d2f-b2e6-597b5fb65101 | 940f9cfb-1ba7-45b7-ace0-b9d82663452e
Lot 05 | BSD-06426 | BSD-06426 - COM-17.01.B | ALTAVEUS | 17.01.B | EQUIPS COMUNICACIONS¦MEGAFONIA¦ALTAVEUS | COMUNICACIONS |  |  |  | BEN.BSD-06426.P0. | 31 | Altaveus 1 P0 | ALTV1 | 1 | [5 empty] | 2010-05-06 | [126 empty] | 664c3636-9549-4d9a-a9ef-880818d844c2 | 9988ffba-b62e-41aa-98ef-18106c07f58e
Lot 05 | BSD-06426 | BSD-06426 - COM-17.01.B | ALTAVEUS | 17.01.B | EQUIPS COMUNICACIONS¦MEGAFONIA¦ALTAVEUS | COMUNICACIONS |  |  |  | BEN.BSD-06426.P1. | 7 | Altaveus 2 P1 | ALTV2 | 1 | [5 empty] | 2010-05-06 | [126 empty] | 664c3636-9549-4d9a-a9ef-880818d844c2 | 7b8dfaa4-34ca-4d85-98ff-b8ce23f4a014
Lot 05 | BSD-06426 | BSD-06426 - COM-17.01.C | RACKS MEGAFONIA | 17.01.C | EQUIPS COMUNICACIONS¦MEGAFONIA¦RACKS | COMUNICACIONS |  |  |  | BEN.BSD-06426.P0. | 1 | Megafonia Rack 1 P1 Sala Rack | MGFR1 | 1 | [5 empty] | 2010-05-06 | [126 empty] | 6bbfcb0b-4073-4c29-8075-c0b1c91fe6ab | ec16a354-087a-4959-9ba8-254271eea9d7
Lot 05 | BSD-06426 | BSD-06426 - COM-17.02.A | CENTRALETA DE TELEFONIA | 17.02.A | EQUIPS COMUNICACIONS¦TELEFONIA¦CENTRALETA | COMUNICACIONS |  |  |  | BEN.BSD-06426.P1.S5. | 1 | Megafonia Centraleta 1 P0 Recepció | MGFCTL1 | 1 |  | UDE | AX-129 |  |  | 2010-05-06 | [126 empty] | ef05b1aa-acc0-496b-9103-2005fb2ea13f | ad37c325-9146-4b5e-92ce-a6e4f444c1dd
Lot 05 | BSD-06426 | BSD-06426 - COM-17.05.A | ANTENA | 17.05.A | EQUIPS COMUNICACIONS¦TELEVISIÓ-FM¦ANTENA | COMUNICACIONS |  |  |  | BEN.BSD-06426.CO.S2. | 1 | Antena TV-FM 1 coberta | ATV-FM1 | 1 | [5 empty] | 2010-05-06 | [126 empty] | 1555dbed-6e5f-45bf-bd7e-2ba2c2e46489 | 66fb6134-9fc9-4c5a-a242-55093cec3f6c
Lot 05 | BSD-06426 | BSD-06426 - COM-17.05.E | PRESA TV / FM | 17.05.E | EQUIPS COMUNICACIONS¦TELEVISIÓ-FM¦PRESA TV / FM | COMUNICACIONS |  |  |  | BEN.BSD-06426.P0. | 3 | Presa TV/FM 1 P0 | PTV/FM1 | 1 | [5 empty] | 2010-05-06 | [126 empty] | b9ec1e29-265f-41e6-8afa-431c1dace206 | 4f963754-e268-4d84-b50c-333e51eb2119
Lot 05 | BSD-06426 | BSD-06426 - COM-17.05.E | PRESA TV / FM | 17.05.E | EQUIPS COMUNICACIONS¦TELEVISIÓ-FM¦PRESA TV / FM | COMUNICACIONS |  |  |  | BEN.BSD-06426.P1. | 1 | Presa TV/FM 2 P1 | PTV/FM2 | 1 | [5 empty] | 2010-05-06 | [126 empty] | b9ec1e29-265f-41e6-8afa-431c1dace206 | 914fa52b-2c65-4089-8091-bdf07d3fa11e
Lot 05 | BSD-06426 | BSD-06426 - COM-17.07 | PORTERS I AVISOS | 17.07 | EQUIPS COMUNICACIONS¦PORTERS I AVISOS | COMUNICACIONS |  |  |  | BEN.BSD-06426.EXT.S-EXT. | 1 | Interfon 1 Entrada Residencia 1 EXT | IER1 | 1 | [5 empty] | 2010-05-06 | [126 empty] | 8f73474e-4a86-4759-ba9d-5d885e3e2331 | a8c6bd7b-18b8-4a7c-9b45-d3f1840a4b47
Lot 05 | BSD-06426 | BSD-06426 - FON-03.03 | GRUPS DE PRESSIÓ FONTANERIA | 03.03 | BOMBES I GRUPS DE PRESSIÓ¦GRUPS DE PRESSIÓ FONTANERIA | FONTANERIA |  |  |  | BEN.BSD-06426.P0.S8. | 1 | Grup de Presio AS 1 P0 Sala Descalcificador | GDPAS1 | 1 | [5 empty] | 2010-05-06 | [126 empty] | 5d7e7cab-82f3-49b2-938d-e980fe032096 | f9c96215-bdad-4dbf-9862-3e1ff71e32f7
Lot 05 | BSD-06426 | BSD-06426 - FON-04.02 | DIPÒSIT EXPANSIÓ | 04.02 | FLUIDS I GASOS¦DIPÒSIT EXPANSIÓ | FONTANERIA |  |  |  | BEN.BSD-06426.EXT. | 1 | Diposit Expansió 6 Bombas Riego agua Pluvial EXT | DE6 | 1 |  | Waft | 18092018 | 330004130 |  | 2018-09-18 | [9 empty] | > 70 kW | [11 empty] | 0.05 | 0 | [103 empty] | 6c121535-2f62-4aab-b4c5-8ace6176c05d | 058487ae-9f60-43b4-a89f-6db10b904bcc
Lot 05 | BSD-06426 | BSD-06426 - FON-04.02 | DIPÒSIT EXPANSIÓ | 04.02 | FLUIDS I GASOS¦DIPÒSIT EXPANSIÓ | FONTANERIA |  |  |  | BEN.BSD-06426.P0.S6. | 1 | Diposit Expansió 1 Primari Solar P0 Sala Caldera | DE1 | 1 |  | Waft | HYB | 330004130-11A0005027 |  | 2010-05-06 | [9 empty] | > 70 kW | [11 empty] | 0.05 | 0 | [103 empty] | 6c121535-2f62-4aab-b4c5-8ace6176c05d | 5bf3bc96-b6b6-4139-986f-96f825c2ab4d
Lot 05 | BSD-06426 | BSD-06426 - FON-04.02 | DIPÒSIT EXPANSIÓ | 04.02 | FLUIDS I GASOS¦DIPÒSIT EXPANSIÓ | FONTANERIA |  |  |  | BEN.BSD-06426.P0.S6. | 1 | Diposit Expansió 4 Clima P0 Sala Caldera | DE4 | 1 |  | Ibaionda S.A. | 400CMF | 431722 |  | 2010-06-06 | [9 empty] | > 70 kW | [11 empty] | 0.4 | 0 | [103 empty] | 6c121535-2f62-4aab-b4c5-8ace6176c05d | 996cb175-8e9f-4105-b2d5-47e2d7ace774
Lot 05 | BSD-06426 | BSD-06426 - FON-04.02 | DIPÒSIT EXPANSIÓ | 04.02 | FLUIDS I GASOS¦DIPÒSIT EXPANSIÓ | FONTANERIA |  |  |  | BEN.BSD-06426.P0.S6. | 1 | Diposit Expansió 5 Caldera ACS P0 Sala Caldera | DE5 | 1 |  | Waft | 4122019 | 330004130 |  | 2019-12-04 | [9 empty] | > 70 kW | [11 empty] | 0.05 | 0 | [103 empty] | 6c121535-2f62-4aab-b4c5-8ace6176c05d | 96be92fe-8325-4ba5-8de6-0f4f18f86d7a
Lot 05 | BSD-06426 | BSD-06426 - FON-04.02 | DIPÒSIT EXPANSIÓ | 04.02 | FLUIDS I GASOS¦DIPÒSIT EXPANSIÓ | FONTANERIA |  |  |  | BEN.BSD-06426.P0.S8. | 1 | Diposit Expansió 2 Secundari Solar P0 Sala Descalcificador | DE2 | 1 | [5 empty] | 2010-05-06 | [9 empty] | > 70 kW | [11 empty] | 0.3 | 0 | [103 empty] | 6c121535-2f62-4aab-b4c5-8ace6176c05d | a797e5aa-dd4f-4256-85d8-0a47e4fb6c6b
Lot 05 | BSD-06426 | BSD-06426 - FON-04.02 | DIPÒSIT EXPANSIÓ | 04.02 | FLUIDS I GASOS¦DIPÒSIT EXPANSIÓ | FONTANERIA |  |  |  | BEN.BSD-06426.P0.S8. | 1 | Diposit Expansió 3 Grupo Presión P0 Sala Descalcificador | DE3 | 1 |  | Waft | HYB | 330004120-11A0002443 |  | 2010-05-06 | [9 empty] | > 70 kW | [11 empty] | 0.025 | 0 | [103 empty] | 6c121535-2f62-4aab-b4c5-8ace6176c05d | 3b259ab8-975f-4e07-8364-5a89a92a5209
Lot 05 | BSD-06426 | BSD-06426 - FON-04.02 | DIPÒSIT EXPANSIÓ | 04.02 | FLUIDS I GASOS¦DIPÒSIT EXPANSIÓ | FONTANERIA |  |  |  | BEN.BSD-06426.P0.S96. | 1 | Diposit Expansió 7 PCI P0 Sala Deposits PCI | DE7 | 1 |  | Ibaiondo S.A | 24AMR-E | 4300182472 |  | 2010-05-06 | [9 empty] | > 70 kW | [11 empty] | 0.024 | 0 | [103 empty] | 6c121535-2f62-4aab-b4c5-8ace6176c05d | 577452b8-12aa-4dd5-bf20-40f975ca320c
Lot 05 | BSD-06426 | BSD-06426 - FON-04.03 | DIPÒSITS AIGUA SANITÀRIA | 04.03 | FLUIDS I GASOS¦DIPÒSITS AIGUA SANITÀRIA | LEGIONEL·LA |  |  |  | BEN.BSD-06426.P0.S8. | 1 | Diposit aigua Sanitaria 1 P0 Sala Descalcificador | DAS1 | 1 | [5 empty] | 2010-05-06 | [21 empty] | 3 | [104 empty] | 791e4048-8239-4096-b5b3-659047fe93d9 | 259a2453-8a72-4933-8d2c-282477e41d84
Lot 05 | BSD-06426 | BSD-06426 - FON-04.03 | DIPÒSITS AIGUA SANITÀRIA | 04.03 | FLUIDS I GASOS¦DIPÒSITS AIGUA SANITÀRIA | LEGIONEL·LA |  |  |  | BEN.BSD-06426.P0.S8. | 1 | Diposit aigua Sanitaria 2 P0 Sala Descalcificador | DAS2 | 1 | [5 empty] | 2010-05-06 | [21 empty] | 3 | [104 empty] | 791e4048-8239-4096-b5b3-659047fe93d9 | 3a3ff88a-8921-403d-b4b7-d8839031e267
Lot 05 | BSD-06426 | BSD-06426 - FON-04.03 | DIPÒSITS AIGUA SANITÀRIA | 04.03 | FLUIDS I GASOS¦DIPÒSITS AIGUA SANITÀRIA | LEGIONEL·LA |  |  |  | BEN.BSD-06426.P0.S8. | 1 | Diposit aigua Sanitaria 3 P0 Sala Descalcificador | DAS3 | 1 | [5 empty] | 2010-05-06 | [21 empty] | 3 | [104 empty] | 791e4048-8239-4096-b5b3-659047fe93d9 | 68f5ec10-8fcc-4562-9fa9-7f7efb16f708
Lot 05 | BSD-06426 | BSD-06426 - FON-04.03 | DIPÒSITS AIGUA SANITÀRIA | 04.03 | FLUIDS I GASOS¦DIPÒSITS AIGUA SANITÀRIA | LEGIONEL·LA |  |  |  | BEN.BSD-06426.P0.S8. | 1 | Diposit aigua Sanitaria 4 P0 Sala Descalcificador | DAS4 | 1 | [5 empty] | 2010-05-06 | [21 empty] | 3 | [104 empty] | 791e4048-8239-4096-b5b3-659047fe93d9 | e58fbfb7-803d-477f-b440-27f02aa1dbde
Lot 05 | BSD-06426 | BSD-06426 - FON-04.05 | DIPÒSIT ACUMULADOR ACS | 04.05 | FLUIDS I GASOS¦DIPÒSIT ACUMULADOR ACS | LEGIONEL·LA |  |  |  | BEN.BSD-06426.P0.S6. | 1 | Acumulador ACS + Intercanviador 1 P0 Sala Calderes | AACS1 | 1 |  | LAPESA | CV1000M1B_00 | CV0082937 |  | 2020-06-06 | [9 empty] | > 70 kW | [11 empty] | 1 | [104 empty] | 1103c129-7fa2-448e-9a9a-32e4d7570618 | a62d2b5e-e15b-4bbf-8703-16b0873b7f4c
Lot 05 | BSD-06426 | BSD-06426 - FON-04.05 | DIPÒSIT ACUMULADOR ACS | 04.05 | FLUIDS I GASOS¦DIPÒSIT ACUMULADOR ACS | LEGIONEL·LA |  |  |  | BEN.BSD-06426.P0.S6. | 1 | Acumulador ACS + Intercanviador 2 P0 Sala Calderes | AACS2 | 1 |  | LAPESA | CV1000M1B_00 | CV0051675 |  | 2010-06-06 | [9 empty] | > 70 kW | [11 empty] | 1 | [104 empty] | 1103c129-7fa2-448e-9a9a-32e4d7570618 | 5973288a-d05b-48d7-9075-0f6c08c79158
Lot 05 | BSD-06426 | BSD-06426 - FON-04.20 | FILTRE DE PARTÍCULES D’AFCH | 04.20 | FLUIDS I GASOS¦FILTRE DE PARTÍCULES D’AFCH | FONTANERIA |  |  |  | BEN.BSD-06426.P0.S8. | 1 | Filtre de Particules D'AFCH 1 | FPAFCH1 | 1 | [5 empty] | 2010-05-06 | [126 empty] | 67f6b653-934e-40b7-8acc-fe94552c50e2 | 65410af7-0e93-44f2-9df6-61059b5b4130
Lot 05 | BSD-06426 | BSD-06426 - FON-08.01 | DOSIFICADORS | 08.01 | TRACTAMENT D'AIGÜES¦DOSIFICADORS | FONTANERIA |  |  |  | BEN.BSD-06426.P0.S8. | 1 | Dosificador de clor 1 P0 Sala Descalcificador | DOSIC1 | 1 |  | AQUA | HC897-1 |  |  | 2010-05-06 | [9 empty] | > 70 kW | [116 empty] | cd0e01e2-3d26-471a-ad82-4dfd2dfa5378 | 45891527-f9fd-4698-997c-7ba254bbe662
Lot 05 | BSD-06426 | BSD-06426 - FON-08.02.B | EQUIPS DESCALCIFICACIÓ | 08.02.B | TRACTAMENT D'AIGÜES¦DESCALCIFICACIÓ¦EQUIPS DESCALCIFICACIÓ | FONTANERIA |  |  |  | BEN.BSD-06426.P0.S8. | 1 | Equip Descalcificador 1 P0 Sala Descalcificador | EDESCA1 | 1 |  | CULLIGAN | 1021123 |  |  | 2010-05-06 | [9 empty] | > 70 kW | [116 empty] | ed12bad9-4f2d-4142-83eb-89d29b165e7b | 985db19d-d0c6-4ead-a203-19443eb4aa2d
Lot 05 | BSD-06426 | BSD-06426 - FON-10.01.A | AIGÜERES | 10.01.A | APARELLS SANITARIS I AIXETERIA¦APARELLS SANITARIS¦AIGÜERES | FONTANERIA |  |  |  | BEN.BSD-06426.P0. | 8 | Aigüeres 1 P0 | AGU1 | 1 | [5 empty] | 2010-05-06 | [126 empty] | 8814f898-5b9e-4863-9f2d-237317c189f6 | cd0c50be-d080-4a4a-9311-1f08e703fbd6
Lot 05 | BSD-06426 | BSD-06426 - FON-10.01.A | AIGÜERES | 10.01.A | APARELLS SANITARIS I AIXETERIA¦APARELLS SANITARIS¦AIGÜERES | FONTANERIA |  |  |  | BEN.BSD-06426.P1. | 2 | Aigüeres 2 P1 | AGU2 | 1 | [5 empty] | 2010-05-06 | [126 empty] | 8814f898-5b9e-4863-9f2d-237317c189f6 | 16b19512-6de7-4e59-8936-72ca2c876474
Lot 05 | BSD-06426 | BSD-06426 - FON-10.01.B | PLATS DE DUTXA | 10.01.B | APARELLS SANITARIS I AIXETERIA¦APARELLS SANITARIS¦PLATS DE DUTXA | FONTANERIA |  |  |  | BEN.BSD-06426.P0. | 2 | Plats de dutxa 1 P0 | PDD1 | 1 | [5 empty] | 2010-05-06 | [126 empty] | 28c957f3-997d-47f4-a06a-df4bce9f0f21 | 4b2bc736-a98f-439c-b069-ee62b837c054
Lot 05 | BSD-06426 | BSD-06426 - FON-10.01.D | INODOR | 10.01.D | APARELLS SANITARIS I AIXETERIA¦APARELLS SANITARIS¦INODOR | FONTANERIA |  |  |  | BEN.BSD-06426.P0. | 23 | Inodors 1 P0 | IND1 | 1 | [5 empty] | 2010-05-06 | [23 empty] | Motxilla | [102 empty] | e188d262-5b3f-4917-bd03-3b85374111e6 | 3d9d924a-f335-450a-b128-00802728567a
Lot 05 | BSD-06426 | BSD-06426 - FON-10.01.D | INODOR | 10.01.D | APARELLS SANITARIS I AIXETERIA¦APARELLS SANITARIS¦INODOR | FONTANERIA |  |  |  | BEN.BSD-06426.P1. | 7 | Inodors 2 P1 | IND2 | 1 | [5 empty] | 2010-05-06 | [23 empty] | Motxilla | [102 empty] | e188d262-5b3f-4917-bd03-3b85374111e6 | 1a9d4920-5d87-427f-a9a5-426078bd2ecd
Lot 05 | BSD-06426 | BSD-06426 - FON-10.01.E | ABOCADOR | 10.01.E | APARELLS SANITARIS I AIXETERIA¦APARELLS SANITARIS¦ABOCADOR | FONTANERIA |  |  |  | BEN.BSD-06426.P0. | 3 | Abocador 1 P0 | ABCD1 | 1 | [5 empty] | 2010-05-06 | [126 empty] | c1a54c61-734b-4985-8f5a-45502b354ea6 | 84873f2c-e0e9-42b4-a072-2d585db4f08b
Lot 05 | BSD-06426 | BSD-06426 - FON-10.01.F | LAVABOS | 10.01.F | APARELLS SANITARIS I AIXETERIA¦APARELLS SANITARIS¦LAVABOS | FONTANERIA |  |  |  | BEN.BSD-06426.P0. | 23 | Lavabos 1 P0 | LVB1 | 1 | [5 empty] | 2010-05-06 | [126 empty] | 4822b252-4ecb-4598-a682-319fbaf405fc | a13d019f-682a-40e7-8e92-3f36541285ad
Lot 05 | BSD-06426 | BSD-06426 - FON-10.01.F | LAVABOS | 10.01.F | APARELLS SANITARIS I AIXETERIA¦APARELLS SANITARIS¦LAVABOS | FONTANERIA |  |  |  | BEN.BSD-06426.P1. | 7 | Lavabos 2 P1 | LVB2 | 1 | [5 empty] | 2010-05-06 | [126 empty] | 4822b252-4ecb-4598-a682-319fbaf405fc | 58dd7f01-4611-40dd-816f-1be8fd147def
Lot 05 | BSD-06426 | BSD-06426 - FON-10.02.B | AIXETES ACS | 10.02.B | APARELLS SANITARIS I AIXETERIA¦AIXETERIA¦AIXETES ACS | LEGIONEL·LA |  |  |  | BEN.BSD-06426.P0. | 35 | Aixetes ACS 1 P0 | AACS1 | 1 | [5 empty] | 2010-05-06 | [24 empty] | Polsador | [101 empty] | c18ad031-1b28-4243-adec-c6c69e931a48 | 814a9ee4-0846-4d01-a96b-6c0328a8a8be
Lot 05 | BSD-06426 | BSD-06426 - FON-10.02.B | AIXETES ACS | 10.02.B | APARELLS SANITARIS I AIXETERIA¦AIXETERIA¦AIXETES ACS | LEGIONEL·LA |  |  |  | BEN.BSD-06426.P1. | 6 | Aixetes ACS 2 P1 | AACS2 | 1 | [5 empty] | 2010-05-06 | [24 empty] | Polsador | [101 empty] | c18ad031-1b28-4243-adec-c6c69e931a48 | 2007b567-3396-4f02-9ba2-cf180239544d
Lot 05 | BSD-06426 | BSD-06426 - FON-10.02.C | AIXETES AFS | 10.02.C | APARELLS SANITARIS I AIXETERIA¦AIXETERIA¦AIXETES AFS | LEGIONEL·LA |  |  |  | BEN.BSD-06426.P0. | 61 | Aixetes AFS 1 P0 | AAFS1 | 1 | [5 empty] | 2010-05-06 | [24 empty] | Polsador | [101 empty] | 200ca762-0ff0-4c50-94be-291d1d365c09 | ac43e49c-804e-4924-b5ae-e9cdefe0122c
Lot 05 | BSD-06426 | BSD-06426 - FON-10.02.C | AIXETES AFS | 10.02.C | APARELLS SANITARIS I AIXETERIA¦AIXETERIA¦AIXETES AFS | LEGIONEL·LA |  |  |  | BEN.BSD-06426.P1. | 10 | Aixetes AFS 2 P1 | AAFS2 | 1 | [5 empty] | 2010-05-06 | [24 empty] | Polsador | [101 empty] | 200ca762-0ff0-4c50-94be-291d1d365c09 | 29eb560c-36c8-42f2-9dc7-41afd7d02a5b
Lot 05 | BSD-06426 | BSD-06426 - FON-34.02 | INSTAL·LACIÓ ACS | 34.02 | INSTAL·LACIONS¦INSTAL·LACIÓ ACS | LEGIONEL·LA |  |  |  | BEN.BSD-06426. | 1 | Instal·lació ACS 1 | IACS1 | 1 | [5 empty] | 2010-05-06 | [9 empty] | > 70 kW | [116 empty] | 70523909-23ee-474d-9901-a1626751113a | d4f1961f-3a8b-4043-a79b-d9c4e5f520c4
Lot 05 | BSD-06426 | BSD-06426 - FOT-42.07 | REGISTRADOR DE DADES | 42.07 | FOTOVOLTAICA¦CONCENTRADOR DE DADES | FOTOVOLTAICA |  |  |  | BEN.BSD-06426.CO.S1. | 1 | Registrador de dades |  | 1 |  | SMA | EDMM-10 | 3014147432 |  | 2023-10-09 | [126 empty] | b6311363-d2cf-4a51-b5f0-383fd07dbfc8 | 846714ea-36f8-4c3c-a12b-5dd8e2be4f5d
Lot 05 | BSD-06426 | BSD-06426 - FOT-42.08.01 | COMPTADOR ELÈCTRIC | 42.08.01 | FOTOVOLTAICA¦ELEMENTS DE CAMP¦COMPTADOR ELÈCTRIC | FOTOVOLTAICA |  |  |  | BEN.BSD-06426.CO.S1. | 1 | Comptador elèctric |  | 1 |  | Janitza | UMG 604 |  |  | 2023-10-09 | [126 empty] | f6b4a5e8-eb58-454b-a662-dcb5764f5175 | 824ec00f-f47a-4708-8eb9-b2e710e8b5a5
Lot 05 | BSD-06426 | BSD-06426 - GAS-04.07.A | DIPÒSIT GASOIL EN SUPERFÍCIE | 04.07.A | FLUIDS I GASOS¦DIPÒSIT GASOIL¦AERIS | GAS COMBUSTIBLE |  |  |  | BEN.BSD-06426.P0.S7. | 1 | Diposit Gasoil (Grup Electrogen) P0 Sala Grup Electrogen | DG1 | 1 |  | SCHUTZ |  |  |  | 2010-12-10 | [21 empty] | 1 | [67 empty] | Interior | [36 empty] | f3e0d01c-870e-4c83-98bf-9d591ca5340b | 5dea8440-6896-4acf-a859-851ebaa41b5f
Lot 05 | BSD-06426 | BSD-06426 - GAS-04.08.C | DIPÒSIT DE GAS ENTERRAT | 04.08.C | FLUIDS I GASOS¦DIPÒSIT GAS¦ENTERRAT | GAS COMBUSTIBLE |  |  |  | BEN.BSD-06426.EXT.S-EXTS1. | 1 | Dipòsit Gas Enterrat Companyia 1 P0 EXT | DGE1 | 1 |  | LAPESA | LP13E | LP 101582 |  | 2010-06-06 | [21 empty] | 13 | [104 empty] | 5a173e75-e8ac-4e77-ac54-2176158305fa | 985530b0-b77c-46b4-865e-6518479f2c43
Lot 05 | BSD-06426 | BSD-06426 - GAS-06.04.A | GAS | 41.07.A | SISTEMA DE CONTROL¦CENTRALS DE DETECCIÓ¦GAS | GAS COMBUSTIBLE |  |  |  | BEN.BSD-06426.P0. | 1 | Detector Gas 1 P0 Sala Calderes | DG1 | 1 | [5 empty] | 2010-05-06 | [126 empty] | 2a1ece6c-0205-4253-a679-618d8c624cba | 19197cef-11a2-43f6-b930-82094f8959b9
Lot 05 | BSD-06426 | BSD-06426 - GAS-34.04 | INSTAL·LACIÓ GAS | 34.04 | INSTAL·LACIONS¦INSTAL·LACIÓ GAS | GAS COMBUSTIBLE |  |  |  | BEN.BSD-06426. | 1 | Instal·lació Gas 1 | IG1 | 1 | [5 empty] | 2010-05-06 | [126 empty] | 5bb7b32a-7cc3-4401-8cf9-a6bbbed41cf2 | 320214ab-67a1-4a7f-9e6f-2e660b672815
Lot 05 | BSD-06426 | BSD-06426 - GAS-34.06 | INSTAL·LACIÓ GASOIL | 34.06 | INSTAL·LACIONS¦INSTAL·LACIÓ GASOIL | GAS COMBUSTIBLE |  |  |  | BEN.BSD-06426. | 1 | Instal·lació Gasoil 1 | IGL1 | 1 | [5 empty] | 2010-05-06 | [21 empty] | 1 | [67 empty] | Interior | [36 empty] | f9634643-a7e2-4e5b-82e1-b79fb26ecab7 | 0cb58f1f-8331-4d63-ba94-5e403a9a357b
Lot 05 | BSD-06426 | BSD-06426 - JAR-27.10 | REG | 27.10 | JARDINERIA¦REG | JARDINERIA |  |  |  | BEN.BSD-06426.EXT. | 1 | REG 1 EXT | REG1 | 1 | [5 empty] | 2010-05-06 |  |  |  | Zona Pati Esquina Sota terra | [122 empty] | b0109655-e640-4989-bf48-f5e974325cb9 | 47cb074f-aa34-4876-b2fb-b7ff940629a6
Lot 05 | BSD-06426 | BSD-06426 - OBR-25.10 | SISTEMES DE PROTECCIÓ CONTRA CAIGUDES (LINIA DE VIDA) | 25.10 | ELEMENTS CONSTRUCTIUS¦SISTEMES DE PROTECCIÓ CONTRA CAIGUDES INDIVIDUALS | OBRA CIVIL |  |  |  | BEN.BSD-06426.CO.S2. | 1 | Linia de Vida 1 Tram Llarg ( Clima 1 fins Clima 4 ) CO | LD1 | 1 |  | MILLER | Söll Xenon |  |  | 2010-05-06 |  |  |  | 100m | [122 empty] | 7f32c332-4a2c-447c-9b6d-44827ed5290b | a7b551ae-f8e6-4973-abeb-79fa46b2fd7e
Lot 05 | BSD-06426 | BSD-06426 - OBR-25.10 | SISTEMES DE PROTECCIÓ CONTRA CAIGUDES (LINIA DE VIDA) | 25.10 | ELEMENTS CONSTRUCTIUS¦SISTEMES DE PROTECCIÓ CONTRA CAIGUDES INDIVIDUALS | OBRA CIVIL |  |  |  | BEN.BSD-06426.CO.S2. | 1 | Linia de Vida 2 Tram Curt ( Campana Extractora cuina fins principi coberta) CO | LD2 | 1 |  | MILLER | Söll Xenon |  |  | 2010-05-06 |  |  |  | 30m | [122 empty] | 7f32c332-4a2c-447c-9b6d-44827ed5290b | 97b45f54-a8b4-4607-bb76-c4656e9bef92
Lot 05 | BSD-06426 | BSD-06426 - OBR-25.11 | DISPOSITIUS D’ANCORATGE ESTRUCTURAL | 25.11 | ELEMENTS CONSTRUCTIUS¦DISPOSITIUS D’ANCORATGE ESTRUCTURAL | OBRA CIVIL |  |  |  | BEN.BSD-06426.CO.S2. | 72 | Dispositius D'ancoratge 1 CO | DD1 | 1 | [5 empty] | 2010-05-06 | [126 empty] | 55388857-a080-4acf-99bd-e5a2524964f8 | 8656b11e-79cf-4c72-93e0-ddfde15ce866
Lot 05 | BSD-06426 | BSD-06426 - PRO-03.01 | GRUPS DE PRESSIÓ CONTRAINCENDIS | 03.01 | BOMBES I GRUPS DE PRESSIÓ¦GRUPS DE PRESSIÓ CONTRAINCENDIS | PROTECCIÓ CONTRA INCENDIS |  |  |  | BEN.BSD-06426.P0.S96. | 1 | Grup de Pressió ContraIncendis 1 P0 Deposits PCI | GDPC1 | 1 | [5 empty] | 2010-05-06 |  |  |  | Grupo de presión contraincendios que consta de dos bombas principales, una bomba jockey y un depósito hidroneumático. | [70 empty] | 0 | 1 | EBARA | TYPE CVM A/12 | 0 | 0 | EBARA | TYPE MATRIX 18-6T/4 | 0 | 0 |  |  | 0 | 0 | [38 empty] | 88eb661d-32f3-4ada-afdd-b9edc59fe3a7 | f03c3a57-6ceb-4414-95a1-80e9f9631697
Lot 05 | BSD-06426 | BSD-06426 - PRO-04.06 | DIPÒSIT INCENDIS | 04.06 | FLUIDS I GASOS¦DIPÒSIT INCENDIS | LEGIONEL·LA |  |  |  | BEN.BSD-06426.P0.S96. | 1 | Deposit PCI 1 P0 Deposits PCI | DPCI1 | 1 | [5 empty] | 2010-05-06 | [21 empty] | 3 | [104 empty] | 3cda689a-bfbe-4154-b24f-9dd2e5f765f0 | 24a82c9a-cec6-4e27-9d8b-2e0143284cf5
Lot 05 | BSD-06426 | BSD-06426 - PRO-04.06 | DIPÒSIT INCENDIS | 04.06 | FLUIDS I GASOS¦DIPÒSIT INCENDIS | LEGIONEL·LA |  |  |  | BEN.BSD-06426.P0.S96. | 1 | Deposit PCI 2 P0 Deposits PCI | DPCI2 | 1 | [5 empty] | 2010-05-06 | [21 empty] | 3 | [104 empty] | 3cda689a-bfbe-4154-b24f-9dd2e5f765f0 | f7cac98b-ce19-4ead-8bb3-5a53b70f53ad
Lot 05 | BSD-06426 | BSD-06426 - PRO-04.06 | DIPÒSIT INCENDIS | 04.06 | FLUIDS I GASOS¦DIPÒSIT INCENDIS | LEGIONEL·LA |  |  |  | BEN.BSD-06426.P0.S96. | 1 | Deposit PCI 3 P0 Deposits PCI | DPCI3 | 1 | [5 empty] | 2010-05-06 | [21 empty] | 3 | [104 empty] | 3cda689a-bfbe-4154-b24f-9dd2e5f765f0 | fb09ef84-ac1d-4b0b-a31d-d7b32c830ffc
Lot 05 | BSD-06426 | BSD-06426 - PRO-04.06 | DIPÒSIT INCENDIS | 04.06 | FLUIDS I GASOS¦DIPÒSIT INCENDIS | LEGIONEL·LA |  |  |  | BEN.BSD-06426.P0.S96. | 1 | Deposit PCI 4 P0 Deposits PCI | DPCI4 | 1 | [5 empty] | 2010-05-06 | [21 empty] | 3 | [104 empty] | 3cda689a-bfbe-4154-b24f-9dd2e5f765f0 | c7d2a407-2ff1-40d5-8e08-6f7122b89904
Lot 05 | BSD-06426 | BSD-06426 - PRO-11.01 | DETECTORS PCI | 11.01 | CONTRAINCENDIS¦DETECTORS | PROTECCIÓ CONTRA INCENDIS |  |  |  | BEN.BSD-06426.P0. | 117 | Detectors Fums 1 P0 | DTCF1 | 1 | [5 empty] | 2010-05-06 | [40 empty] | Òptic fums | [85 empty] | 9ddc831e-961e-4f0c-9a96-ea6649c1e690 | 6d54d0b6-3e52-47e7-acdb-ecc12ba729f8
Lot 05 | BSD-06426 | BSD-06426 - PRO-11.01 | DETECTORS PCI | 11.01 | CONTRAINCENDIS¦DETECTORS | PROTECCIÓ CONTRA INCENDIS |  |  |  | BEN.BSD-06426.P0. | 1 | Detectors Termics 1 P0 | DTCT1 | 1 | [5 empty] | 2010-05-06 | [40 empty] | Tèrmic | [85 empty] | 9ddc831e-961e-4f0c-9a96-ea6649c1e690 | 4bd67389-fb13-4b82-bd52-af143f3a9be1
Lot 05 | BSD-06426 | BSD-06426 - PRO-11.01 | DETECTORS PCI | 11.01 | CONTRAINCENDIS¦DETECTORS | PROTECCIÓ CONTRA INCENDIS |  |  |  | BEN.BSD-06426.P1. | 30 | Detectors Fums 2 P1 | DTCF2 | 1 | [5 empty] | 2010-05-06 | [40 empty] | Òptic fums | [85 empty] | 9ddc831e-961e-4f0c-9a96-ea6649c1e690 | 24b26652-38d8-4387-ab7d-bd262f923570
Lot 05 | BSD-06426 | BSD-06426 - PRO-11.03 | PULSADORS D'ALARMA PCI | 11.03 | CONTRAINCENDIS¦PULSADORS D'ALARMA | PROTECCIÓ CONTRA INCENDIS |  |  |  | BEN.BSD-06426.P0. | 10 | Pulsador Alarma 1 P0 | PLSA1 | 1 | [5 empty] | 2010-05-06 | [126 empty] | 524a5ac7-e4c0-49b4-a960-b3f23e3c6f44 | 61ee32ae-54cc-4108-b3c4-5656e3d0afb3
Lot 05 | BSD-06426 | BSD-06426 - PRO-11.03 | PULSADORS D'ALARMA PCI | 11.03 | CONTRAINCENDIS¦PULSADORS D'ALARMA | PROTECCIÓ CONTRA INCENDIS |  |  |  | BEN.BSD-06426.P1. | 4 | Pulsador Alarma 2 P1 | PLSA2 | 1 | [5 empty] | 2010-05-06 | [126 empty] | 524a5ac7-e4c0-49b4-a960-b3f23e3c6f44 | 45ba65f9-5df6-4625-baf9-fc8d185380ef
Lot 05 | BSD-06426 | BSD-06426 - PRO-11.04 | SIRENES ALARMES PCI | 11.04 | CONTRAINCENDIS¦SIRENES ALARMES | PROTECCIÓ CONTRA INCENDIS |  |  |  | BEN.BSD-06426.P0. | 4 | Sirenes Alarmes 1 P0 | SA1 | 1 | [5 empty] | 2010-05-06 | [126 empty] | f42bf551-12d7-450a-8c3f-bd643c0df681 | 87cc8de6-0f9d-429e-8761-48ef9186e68c
Lot 05 | BSD-06426 | BSD-06426 - PRO-11.04 | SIRENES ALARMES PCI | 11.04 | CONTRAINCENDIS¦SIRENES ALARMES | PROTECCIÓ CONTRA INCENDIS |  |  |  | BEN.BSD-06426.P1. | 4 | Sirenes Alarmes 2 P1 | SA2 | 1 | [5 empty] | 2010-05-06 | [126 empty] | f42bf551-12d7-450a-8c3f-bd643c0df681 | dd5298fb-6f06-4c0c-b341-830d9ff931a9
Lot 05 | BSD-06426 | BSD-06426 - PRO-11.05 | ELECTROIMANTS PCI | 11.05 | CONTRAINCENDIS¦ELECTROIMANTS | PROTECCIÓ CONTRA INCENDIS |  |  |  | BEN.BSD-06426.P0. | 8 | Electroimants 1 P0 | ELCT1 | 1 | [5 empty] | 2010-05-06 | [126 empty] | 8139a378-7de3-4d7f-96ef-d144de8cd7eb | 2199dcf9-c09c-4c87-bee1-96c9bca6ef57
Lot 05 | BSD-06426 | BSD-06426 - PRO-11.06 | CENTRALS DETECCIÓ PCI | 11.06 | CONTRAINCENDIS¦CENTRALS DETECCIÓ | PROTECCIÓ CONTRA INCENDIS |  |  |  | BEN.BSD-06426.P1.S5. | 1 | Centrals Detecció 1 P0 Recepció | CD1 | 1 |  | KILSEN | KFP-AF2 | 102600123032 |  | 2010-05-06 | [126 empty] | c52373ce-d182-4beb-8e21-a8c49951fb3e | 461a2a53-5d54-4338-9cfa-e769df4dd9aa
Lot 05 | BSD-06426 | BSD-06426 - PRO-11.07 | BIE | 11.07 | CONTRAINCENDIS¦EQUIPS MÀNEGA | PROTECCIÓ CONTRA INCENDIS |  |  |  | BEN.BSD-06426.CO.S1. | 1 | Equip Manega (BIE-25) 10 P0 Pasillo Modulo 3B | 118191 | 1 | [5 empty] | 2010-05-06 |  |  |  | descripción de materiales, medidas y puntos interesantes del equipo. | [122 empty] | 953ba553-9bf7-499a-a0f3-0a63e0b73024 | 2fdc091a-931e-4c02-8dba-6a4510066c57
Lot 05 | BSD-06426 | BSD-06426 - PRO-11.07 | BIE | 11.07 | CONTRAINCENDIS¦EQUIPS MÀNEGA | PROTECCIÓ CONTRA INCENDIS |  |  |  | BEN.BSD-06426.CO.S1. | 1 | Equip Manega (BIE-25) 11 P0 Pasillo Modulo 2A | 118199 | 1 | [5 empty] | 2010-05-06 |  |  |  | descripción de materiales, medidas y puntos interesantes del equipo. | [122 empty] | 953ba553-9bf7-499a-a0f3-0a63e0b73024 | c2cfa66c-4974-4db3-b401-4aca6d45bd59
Lot 05 | BSD-06426 | BSD-06426 - PRO-11.07 | BIE | 11.07 | CONTRAINCENDIS¦EQUIPS MÀNEGA | PROTECCIÓ CONTRA INCENDIS |  |  |  | BEN.BSD-06426.CO.S1. | 1 | Equip Manega (BIE-25) 5 P0 Pasillo Modulo 2B | 118172 | 1 | [5 empty] | 2010-05-06 |  |  |  | descripción de materiales, medidas y puntos interesantes del equipo. | [122 empty] | 953ba553-9bf7-499a-a0f3-0a63e0b73024 | 410ae52f-4d4d-464c-9a15-0d3fc247cdaf
Lot 05 | BSD-06426 | BSD-06426 - PRO-11.07 | BIE | 11.07 | CONTRAINCENDIS¦EQUIPS MÀNEGA | PROTECCIÓ CONTRA INCENDIS |  |  |  | BEN.BSD-06426.CO.S1. | 1 | Equip Manega (BIE-25) 6 P0 Pasillo Modulo 1B | 118177 | 1 | [5 empty] | 2010-05-06 |  |  |  | descripción de materiales, medidas y puntos interesantes del equipo. | [122 empty] | 953ba553-9bf7-499a-a0f3-0a63e0b73024 | 1277b6ab-50bf-43b7-a2e4-5d4ebcd96652
Lot 05 | BSD-06426 | BSD-06426 - PRO-11.07 | BIE | 11.07 | CONTRAINCENDIS¦EQUIPS MÀNEGA | PROTECCIÓ CONTRA INCENDIS |  |  |  | BEN.BSD-06426.CO.S1. | 1 | Equip Manega (BIE-25) 7 P0 Pasillo Modulo 2A | 118179 | 1 | [5 empty] | 2010-05-06 |  |  |  | descripción de materiales, medidas y puntos interesantes del equipo. | [122 empty] | 953ba553-9bf7-499a-a0f3-0a63e0b73024 | 9ba6fb8d-352d-41ac-8b63-266345b303cc
Lot 05 | BSD-06426 | BSD-06426 - PRO-11.07 | BIE | 11.07 | CONTRAINCENDIS¦EQUIPS MÀNEGA | PROTECCIÓ CONTRA INCENDIS |  |  |  | BEN.BSD-06426.CO.S1. | 1 | Equip Manega (BIE-25) 8 P0 Pasillo Pasillo Cocina | 118189 | 1 | [5 empty] | 2010-05-06 |  |  |  | descripción de materiales, medidas y puntos interesantes del equipo. | [122 empty] | 953ba553-9bf7-499a-a0f3-0a63e0b73024 | 3bafe03f-953d-4267-8b47-f7c86e4355c0
Lot 05 | BSD-06426 | BSD-06426 - PRO-11.07 | BIE | 11.07 | CONTRAINCENDIS¦EQUIPS MÀNEGA | PROTECCIÓ CONTRA INCENDIS |  |  |  | BEN.BSD-06426.CO.S1. | 1 | Equip Manega (BIE-25) 9 P0 Pasillo Modulo 1A | 118190 | 1 | [5 empty] | 2010-05-06 |  |  |  | descripción de materiales, medidas y puntos interesantes del equipo. | [122 empty] | 953ba553-9bf7-499a-a0f3-0a63e0b73024 | 2ae69ed4-5724-4032-87e8-85d047585a17
Lot 05 | BSD-06426 | BSD-06426 - PRO-11.07 | BIE | 11.07 | CONTRAINCENDIS¦EQUIPS MÀNEGA | PROTECCIÓ CONTRA INCENDIS |  |  |  | BEN.BSD-06426.P1.S24. | 1 | Equip Manega (BIE-25) 1 P1 Pasillo Sala 6 | 2 | 1 | [5 empty] | 2010-05-06 |  |  |  | descripción de materiales, medidas y puntos interesantes del equipo. | [122 empty] | 953ba553-9bf7-499a-a0f3-0a63e0b73024 | b82dd060-5b6c-4eed-9870-ee74de167184
Lot 05 | BSD-06426 | BSD-06426 - PRO-11.07 | BIE | 11.07 | CONTRAINCENDIS¦EQUIPS MÀNEGA | PROTECCIÓ CONTRA INCENDIS |  |  |  | BEN.BSD-06426.P1.S24. | 1 | Equip Manega (BIE-25) 2 P1 Pasillo Recepció | 118176 | 1 | [5 empty] | 2010-05-06 |  |  |  | descripción de materiales, medidas y puntos interesantes del equipo. | [122 empty] | 953ba553-9bf7-499a-a0f3-0a63e0b73024 | 60850ab6-a99e-4ccd-8013-e44493cb806d
Lot 05 | BSD-06426 | BSD-06426 - PRO-11.07 | BIE | 11.07 | CONTRAINCENDIS¦EQUIPS MÀNEGA | PROTECCIÓ CONTRA INCENDIS |  |  |  | BEN.BSD-06426.P1.S24. | 1 | Equip Manega (BIE-25) 3 P1 Pasillo Sala 2 | 118173 | 1 | [5 empty] | 2010-05-06 |  |  |  | descripción de materiales, medidas y puntos interesantes del equipo. | [122 empty] | 953ba553-9bf7-499a-a0f3-0a63e0b73024 | 88dc3e08-43ce-4ed7-aa0a-6c079755e415
Lot 05 | BSD-06426 | BSD-06426 - PRO-11.07 | BIE | 11.07 | CONTRAINCENDIS¦EQUIPS MÀNEGA | PROTECCIÓ CONTRA INCENDIS |  |  |  | BEN.BSD-06426.P1.S24. | 1 | Equip Manega (BIE-25) 4 P1 Pasillo Sala 4 | 118174 | 1 | [5 empty] | 2010-05-06 |  |  |  | descripción de materiales, medidas y puntos interesantes del equipo. | [122 empty] | 953ba553-9bf7-499a-a0f3-0a63e0b73024 | 233235e4-8f66-48fe-94af-08df61149c17
Lot 05 | BSD-06426 | BSD-06426 - PRO-11.09 | EXTINTOR | 11.09 | CONTRAINCENDIS¦EXTINTOR | PROTECCIÓ CONTRA INCENDIS |  |  |  | BEN.BSD-06426.CO.S1. | 1 | Extintor 12 P0 Passadis control M1 | 364573 | 1 | [5 empty] | 2010-05-06 | [42 empty] | Pols seca | 6 | [82 empty] | f1e70ad8-21df-4459-b265-0a71e7757c99 | 2ddfed5d-736f-4b09-a2df-6d9fe935189a
Lot 05 | BSD-06426 | BSD-06426 - PRO-11.09 | EXTINTOR | 11.09 | CONTRAINCENDIS¦EXTINTOR | PROTECCIÓ CONTRA INCENDIS |  |  |  | BEN.BSD-06426.CO.S1. | 1 | Extintor 13 P0 Passadis control M3 | 364583 | 1 | [5 empty] | 2010-05-06 | [42 empty] | Pols seca | 6 | [82 empty] | f1e70ad8-21df-4459-b265-0a71e7757c99 | 22f111cb-ee4e-47a0-acd1-98646dd682c7
Lot 05 | BSD-06426 | BSD-06426 - PRO-11.09 | EXTINTOR | 11.09 | CONTRAINCENDIS¦EXTINTOR | PROTECCIÓ CONTRA INCENDIS |  |  |  | BEN.BSD-06426.CO.S1. | 1 | Extintor 18 P0 Passadis Control M1 | 364620 | 1 | [5 empty] | 2010-05-06 | [42 empty] | Pols seca | 6 | [82 empty] | f1e70ad8-21df-4459-b265-0a71e7757c99 | 083345d2-350d-40ad-9252-fb361c73421c
Lot 05 | BSD-06426 | BSD-06426 - PRO-11.09 | EXTINTOR | 11.09 | CONTRAINCENDIS¦EXTINTOR | PROTECCIÓ CONTRA INCENDIS |  |  |  | BEN.BSD-06426.CO.S1. | 1 | Extintor 2 P0 Passadis Control M2 | 364474 | 1 | [5 empty] | 2010-05-06 | [42 empty] | Pols seca | 6 | [82 empty] | f1e70ad8-21df-4459-b265-0a71e7757c99 | 53d59533-2d68-48e9-a221-d86f39d03c2e
Lot 05 | BSD-06426 | BSD-06426 - PRO-11.09 | EXTINTOR | 11.09 | CONTRAINCENDIS¦EXTINTOR | PROTECCIÓ CONTRA INCENDIS |  |  |  | BEN.BSD-06426.CO.S1. | 1 | Extintor 3 P0 Passadis | 364484 | 1 | [5 empty] | 2010-05-06 | [42 empty] | Pols seca | 6 | [82 empty] | f1e70ad8-21df-4459-b265-0a71e7757c99 | b9ec6c09-0cb5-4822-9d15-17cf7dd86aa7
Lot 05 | BSD-06426 | BSD-06426 - PRO-11.09 | EXTINTOR | 11.09 | CONTRAINCENDIS¦EXTINTOR | PROTECCIÓ CONTRA INCENDIS |  |  |  | BEN.BSD-06426.CO.S1. | 1 | Extintor 6 P0 Passadis control M3 | 364535 | 1 | [5 empty] | 2010-05-06 | [42 empty] | Pols seca | 6 | [82 empty] | f1e70ad8-21df-4459-b265-0a71e7757c99 | 6185ddf1-1e70-4c39-85aa-defcde4c11b2
Lot 05 | BSD-06426 | BSD-06426 - PRO-11.09 | EXTINTOR | 11.09 | CONTRAINCENDIS¦EXTINTOR | PROTECCIÓ CONTRA INCENDIS |  |  |  | BEN.BSD-06426.CO.S1. | 1 | Extintor 9 P0 Passadis control M2 | 364548 | 1 | [5 empty] | 2010-05-06 | [42 empty] | Pols seca | 6 | [82 empty] | f1e70ad8-21df-4459-b265-0a71e7757c99 | 5012bb8c-14bb-4d55-af74-dfcddf4e4822
Lot 05 | BSD-06426 | BSD-06426 - PRO-11.09 | EXTINTOR | 11.09 | CONTRAINCENDIS¦EXTINTOR | PROTECCIÓ CONTRA INCENDIS |  |  |  | BEN.BSD-06426.P0.S30. | 1 | Extintor 16 P0 Control M2 | 364588 | 1 | [5 empty] | 2010-05-06 | [42 empty] | Pols seca | 6 | [82 empty] | f1e70ad8-21df-4459-b265-0a71e7757c99 | 93c241ae-db76-445a-9098-8882cb2603d4
Lot 05 | BSD-06426 | BSD-06426 - PRO-11.09 | EXTINTOR | 11.09 | CONTRAINCENDIS¦EXTINTOR | PROTECCIÓ CONTRA INCENDIS |  |  |  | BEN.BSD-06426.P0.S4. | 1 | Extintor 14 P0 Cuina | 364585 | 1 | [5 empty] | 2010-05-06 | [42 empty] | Pols seca | 6 | [82 empty] | f1e70ad8-21df-4459-b265-0a71e7757c99 | d8a1696b-9e9b-400a-81ec-f8d1d39f8197
Lot 05 | BSD-06426 | BSD-06426 - PRO-11.09 | EXTINTOR | 11.09 | CONTRAINCENDIS¦EXTINTOR | PROTECCIÓ CONTRA INCENDIS |  |  |  | BEN.BSD-06426.P0.S5. | 1 | Extintor 19 P0 Manteniment | 2635 | 1 | [5 empty] | 2010-05-06 | [42 empty] | Anhídrid carbònic | 2 | [82 empty] | f1e70ad8-21df-4459-b265-0a71e7757c99 | 8eb2a53c-5fdc-411b-812f-60aadf3abc37
Lot 05 | BSD-06426 | BSD-06426 - PRO-11.09 | EXTINTOR | 11.09 | CONTRAINCENDIS¦EXTINTOR | PROTECCIÓ CONTRA INCENDIS |  |  |  | BEN.BSD-06426.P0.S51. | 1 | Extintor 1 P0 Control M3 | 364463 | 1 | [5 empty] | 2010-05-06 | [42 empty] | Pols seca | 6 | [82 empty] | f1e70ad8-21df-4459-b265-0a71e7757c99 | cd5d5822-786a-46dc-8dd7-7607bd9a9bc4
Lot 05 | BSD-06426 | BSD-06426 - PRO-11.09 | EXTINTOR | 11.09 | CONTRAINCENDIS¦EXTINTOR | PROTECCIÓ CONTRA INCENDIS |  |  |  | BEN.BSD-06426.P0.S6. | 1 | Extintor 21 P0 Caldera | 1400047 | 1 | [5 empty] | 2016-06-06 | [42 empty] | Anhídrid carbònic | 5 | [82 empty] | f1e70ad8-21df-4459-b265-0a71e7757c99 | 3b00c4b5-2f73-48a0-a7f0-8ca3a97d41f7
Lot 05 | BSD-06426 | BSD-06426 - PRO-11.09 | EXTINTOR | 11.09 | CONTRAINCENDIS¦EXTINTOR | PROTECCIÓ CONTRA INCENDIS |  |  |  | BEN.BSD-06426.P0.S9. | 1 | Extintor 17 P0 Control M1 | 364619 | 1 | [5 empty] | 2010-05-06 | [42 empty] | Pols seca | 6 | [82 empty] | f1e70ad8-21df-4459-b265-0a71e7757c99 | ee892aa2-cb8b-44bc-b883-c25673123581
Lot 05 | BSD-06426 | BSD-06426 - PRO-11.09 | EXTINTOR | 11.09 | CONTRAINCENDIS¦EXTINTOR | PROTECCIÓ CONTRA INCENDIS |  |  |  | BEN.BSD-06426.P1.S10. | 1 | Extintor 7 P1 Infermeria | 364543 | 1 | [5 empty] | 2010-05-06 | [42 empty] | Pols seca | 6 | [82 empty] | f1e70ad8-21df-4459-b265-0a71e7757c99 | 64057079-ce0f-4ae2-a00d-68b732a51ff4
Lot 05 | BSD-06426 | BSD-06426 - PRO-11.09 | EXTINTOR | 11.09 | CONTRAINCENDIS¦EXTINTOR | PROTECCIÓ CONTRA INCENDIS |  |  |  | BEN.BSD-06426.P1.S24. | 1 | Extintor 10 P1 Passadis | 364553 | 1 | [5 empty] | 2010-05-06 | [42 empty] | Pols seca | 6 | [82 empty] | f1e70ad8-21df-4459-b265-0a71e7757c99 | a059cea2-8a06-47db-b2bc-020a462bd1ec
Lot 05 | BSD-06426 | BSD-06426 - PRO-11.09 | EXTINTOR | 11.09 | CONTRAINCENDIS¦EXTINTOR | PROTECCIÓ CONTRA INCENDIS |  |  |  | BEN.BSD-06426.P1.S24. | 1 | Extintor 11 P1 Passadis | 364572 | 1 | [5 empty] | 2010-05-06 | [42 empty] | Pols seca | 6 | [82 empty] | f1e70ad8-21df-4459-b265-0a71e7757c99 | 8679dab5-5988-40b0-94e3-6d871f75a629
Lot 05 | BSD-06426 | BSD-06426 - PRO-11.09 | EXTINTOR | 11.09 | CONTRAINCENDIS¦EXTINTOR | PROTECCIÓ CONTRA INCENDIS |  |  |  | BEN.BSD-06426.P1.S24. | 1 | Extintor 15 P1 Passadis | 364587 | 1 | [5 empty] | 2010-05-06 | [42 empty] | Pols seca | 6 | [82 empty] | f1e70ad8-21df-4459-b265-0a71e7757c99 | 813147ec-faf1-46b3-b307-d5dc4e3962b5
Lot 05 | BSD-06426 | BSD-06426 - PRO-11.09 | EXTINTOR | 11.09 | CONTRAINCENDIS¦EXTINTOR | PROTECCIÓ CONTRA INCENDIS |  |  |  | BEN.BSD-06426.P1.S24. | 1 | Extintor 20 P1 Entrada Passadis | 2704 | 1 | [5 empty] | 2010-05-06 | [42 empty] | Anhídrid carbònic | 2 | [82 empty] | f1e70ad8-21df-4459-b265-0a71e7757c99 | 8cd7da8d-6959-4ebb-95e4-31d6305055c5
Lot 05 | BSD-06426 | BSD-06426 - PRO-11.09 | EXTINTOR | 11.09 | CONTRAINCENDIS¦EXTINTOR | PROTECCIÓ CONTRA INCENDIS |  |  |  | BEN.BSD-06426.P1.S24. | 1 | Extintor 4 P1 Passadis | 364518 | 1 | [5 empty] | 2010-05-06 | [42 empty] | Pols seca | 6 | [82 empty] | f1e70ad8-21df-4459-b265-0a71e7757c99 | bab0b271-acf5-4dd7-98f5-134a71a30f8c
Lot 05 | BSD-06426 | BSD-06426 - PRO-11.09 | EXTINTOR | 11.09 | CONTRAINCENDIS¦EXTINTOR | PROTECCIÓ CONTRA INCENDIS |  |  |  | BEN.BSD-06426.P1.S24. | 1 | Extintor 8 P1 Entrada Passadis | 364547 | 1 | [5 empty] | 2010-05-06 | [42 empty] | Pols seca | 6 | [82 empty] | f1e70ad8-21df-4459-b265-0a71e7757c99 | b62e85bd-20a1-4b0a-a7b8-23e5ed97a20b
Lot 05 | BSD-06426 | BSD-06426 - PRO-11.09 | EXTINTOR | 11.09 | CONTRAINCENDIS¦EXTINTOR | PROTECCIÓ CONTRA INCENDIS |  |  |  | BEN.BSD-06426.P1.S8. | 1 | Extintor 5 P1 Arxiu | 364519 | 1 | [5 empty] | 2010-05-06 | [42 empty] | Pols seca | 6 | [82 empty] | f1e70ad8-21df-4459-b265-0a71e7757c99 | a26238b9-0946-480f-9dc6-7f7b8060f0dc
Lot 05 | BSD-06426 | BSD-06426 - PRO-34.05 | INSTAL·LACIÓ CONTRA INCENDIS | 34.05 | INSTAL·LACIONS¦INSTAL·LACIÓ CONTRA INCENDIS | PROTECCIÓ CONTRA INCENDIS |  |  |  | BEN.BSD-06426. | 1 | Instal·lació contra incendis 1 | ICI1 | 1 | [5 empty] | 2010-05-06 | [126 empty] | 7b4be077-0651-4c4a-8262-954ae70b29d7 | 75eb8637-4aba-4a7e-8df2-1d477b5e49b8
Lot 05 | BSD-06426 | BSD-06426 - SAN-03.04 | GRUPS DE PRESSIÓ AIGUES FECALS I SANEJAMENT | 03.04 | BOMBES I GRUPS DE PRESSIÓ¦GRUPS DE PRESSIÓ AIGUES FECALS I SANEJAMENT | SANEJAMENT |  |  |  | BEN.BSD-06426.EXT. | 1 | Bomba Aigües Pluvials + Fecals 2 EXT | BAP2 | 1 | [5 empty] | 2010-05-06 |  |  |  | Pluvials + Fecals | [122 empty] | f668cff9-9651-4237-9977-839bcb60f479 | 83561f64-406d-4e4a-9a22-d3e66016f475
Lot 05 | BSD-06426 | BSD-06426 - SAN-03.04 | GRUPS DE PRESSIÓ AIGUES FECALS I SANEJAMENT | 03.04 | BOMBES I GRUPS DE PRESSIÓ¦GRUPS DE PRESSIÓ AIGUES FECALS I SANEJAMENT | SANEJAMENT |  |  |  | BEN.BSD-06426.EXT. | 1 | Bomba Aigües Pluvials 1 + Fecals EXT | BAP1 | 1 | [5 empty] | 2010-05-06 |  |  |  | Pluvials + Fecals | [122 empty] | f668cff9-9651-4237-9977-839bcb60f479 | 68adb1e5-25b5-429f-8d52-d5b76efc6012
Lot 05 | BSD-06426 | BSD-06426 - SAN-09.01 | XARXA DE SANEJAMENT | 09.01 | SANEJAMENT¦XARXA DE SANEJAMENT | SANEJAMENT |  |  |  | BEN.BSD-06426. | 1 | Xarxa aigües Fecals 1 | XAF1 | 1 | [5 empty] | 2010-05-06 |  |  |  | Zona Pati Esquina | [122 empty] | b69a51a2-480b-44ca-b010-03a6bb369497 | b221f8c3-584f-4b07-a496-1a277ecbd48f
Lot 05 | BSD-06426 | BSD-06426 - SAN-09.01 | XARXA DE SANEJAMENT | 09.01 | SANEJAMENT¦XARXA DE SANEJAMENT | SANEJAMENT |  |  |  | BEN.BSD-06426. | 1 | Xarxa Aigües Pluvials 1 | XAP1 | 1 | [5 empty] | 2010-05-06 |  |  |  | Zona Pati Esquina | [122 empty] | b69a51a2-480b-44ca-b010-03a6bb369497 | ab6aa279-c13d-408d-ae63-50916f4ec9bb
Lot 05 | BSD-06426 | BSD-06426 - SAN-09.03 | REIXES I ACCESSORIS | 09.03 | SANEJAMENT¦REIXES I ACCESSORIS | SANEJAMENT |  |  |  | BEN.BSD-06426.CO. | 80 | Elements aigües Residuals 3 CO | EAR3 | 1 | [5 empty] | 2010-05-06 | [126 empty] | b0723c10-7680-47f1-aa58-c40f95f9e56d | 901d60b2-41bb-4133-9353-9c6d379861ea
Lot 05 | BSD-06426 | BSD-06426 - SAN-09.03 | REIXES I ACCESSORIS | 09.03 | SANEJAMENT¦REIXES I ACCESSORIS | SANEJAMENT |  |  |  | BEN.BSD-06426.P0. | 31 | Elements aigües Residuals 1 P0 | EAR1 | 1 | [5 empty] | 2010-05-06 | [126 empty] | b0723c10-7680-47f1-aa58-c40f95f9e56d | 61ac35ec-c909-4761-bdc6-234bc3a85dc0
Lot 05 | BSD-06426 | BSD-06426 - SAN-09.03 | REIXES I ACCESSORIS | 09.03 | SANEJAMENT¦REIXES I ACCESSORIS | SANEJAMENT |  |  |  | BEN.BSD-06426.P1. | 10 | Elements aigües Residuals 2 P1 | EAR2 | 1 | [5 empty] | 2010-05-06 | [126 empty] | b0723c10-7680-47f1-aa58-c40f95f9e56d | 2206a107-a3c2-4931-8143-71051c9d9584
Lot 05 | BSD-06426 | BSD-06426 - SEG-12.01.B.B | DETECTOR DE PRESÈNCIA PER BIVOLUMÈTRICS | 12.01.B.B | SEGURETAT¦DETECTORS¦PRESÈNCIA¦BIVOLUMÈTRICS | SEGURETAT |  |  |  | BEN.BSD-06426.P1. | 2 | Bivolumetrics 1 P1 | BVLM1 | 1 | [5 empty] | 2010-05-06 | [46 empty] | 1 | [79 empty] | aeb23905-b31a-43e0-b8e9-c02a89873c4f | e5e00b55-59c7-4744-a67c-53ea7ebeddf7
Lot 05 | BSD-06426 | BSD-06426 - SEG-12.03 | CENTRALS DE DETECCIÓ I ALARMA | 12.03 | SEGURETAT¦CENTRALS DE DETECCIÓ I ALARMA | SEGURETAT |  |  |  | BEN.BSD-06426.P1.S5. | 1 | Central Detecció Alarma + Teclats 1 P1 Recepcio | CDA1 | 1 |  | Honeywell |  |  |  | 2010-05-06 | [126 empty] | bdf49139-3c0f-4323-976e-190497bc4013 | 82a5c342-e0f4-463e-a129-96fc996621ec
Lot 05 | BSD-06426 | BSD-06426 - SEG-12.05 | SIRENES | 12.05 | SEGURETAT¦SIRENES | SEGURETAT |  |  |  | BEN.BSD-06426.P1. | 1 | Sirene 1 P1 | SRN1 | 1 | [5 empty] | 2010-05-06 | [46 empty] | 1 | [79 empty] | af2a5477-ceec-42ef-9c7a-3f1885d6bdde | c7a50b16-e365-4676-a8c1-af9977966705
Lot 05 | BSD-06426 | BSD-06426 - SIE-40.02 | CONCENTRADOR DE DADES | 40.02 | SISTEMA INFORMACIÓ ENERGÈTICA¦CONCENTRADOR DE DADES | SIE |  |  |  | BEN.BSD-06426. | 1 | CONCENTRADOR DE DADES |  | 1 |  | DEXMA | Dexgate 1 | [129 empty] | 73023016-4f23-4d9d-8ec2-3d1872a3503c | bc277ec3-8043-4b1b-9b5c-e88a47cc2d8e
Lot 05 | BSD-06426 | BSD-06426 - SIE-40.05 | INSTAL·LACIÓ SISTEMA INFORMACIÓ ENERGÈTICA | 40.05 | SISTEMA INFORMACIÓ ENERGÈTICA¦INSTAL·LACIÓ SISTEMA INFORMACIÓ ENERGÈTICA | SIE |  |  |  | BEN.BSD-06426. | 1 | Instal·lació Sistema Informació Energètica 1 | ISIE1 | 1 | [5 empty] | 2010-05-06 | [126 empty] | 7cf2c73d-0e11-4da2-aa78-bc2f91a3a40e | e4892778-79dc-47ee-b145-dff7793e2d55
Lot 05 | BSD-06426 | BSD-06426 - SIS-41.05 | INSTAL·LACIÓ SISTEMA DE CONTROL | 41.05 | SISTEMA DE CONTROL¦INSTAL·LACIÓ SISTEMA DE CONTROL | SISTEMA DE CONTROL |  |  |  | BEN.BSD-06426. | 1 | Instal·lació Sistema de control 1 | ISC1 | 1 | [5 empty] | 2010-05-06 | [47 empty] | Semestral | [78 empty] | 97ea03e1-c254-4328-9b0b-186b5866d06a | 5ea0d517-dc56-4277-8b98-7735c3abccfe
Lot 05 | BSD-06426 | BSD-06426 - SOL- 42.03 | PANELLS FOTOVOLTAICS | 42.03 | FOTOVOLTAICA¦PANELLS FOTOVOLTAICS | FOTOVOLTAICA |  |  |  | BEN.BSD-06426.CO.S2. | 61 | Panells finger 1 - Entrada |  | 1 |  | AXITEC | AXIpremium XXL HC 530-555 WP |  |  | 2023-10-09 | [26 empty] | 0.55 |  | 0.2128 | 0.0048 | 0.0035 | [59 empty] | 61 | [35 empty] | a6b5eec0-6728-4a91-90d4-41527d2a4d8d | 3c0d6413-832b-4c94-97a5-252619141428
Lot 05 | BSD-06426 | BSD-06426 - SOL- 42.03 | PANELLS FOTOVOLTAICS | 42.03 | FOTOVOLTAICA¦PANELLS FOTOVOLTAICS | FOTOVOLTAICA |  |  |  | BEN.BSD-06426.CO.S2. | 61 | Panells finger 2 - Central |  | 1 |  | AXITEC | AXIpremium XXL HC 530-555 WP |  |  | 2023-10-09 | [26 empty] | 0.55 |  | 0.2128 | 0.0048 | 0.0035 | [59 empty] | 61 | [35 empty] | a6b5eec0-6728-4a91-90d4-41527d2a4d8d | 0aa087d1-10f0-40ff-aa9c-07fcdfd88cc6
Lot 05 | BSD-06426 | BSD-06426 - SOL- 42.03 | PANELLS FOTOVOLTAICS | 42.03 | FOTOVOLTAICA¦PANELLS FOTOVOLTAICS | FOTOVOLTAICA |  |  |  | BEN.BSD-06426.CO.S2. | 60 | Panells finger 3 - Fons |  | 1 |  | AXITEC | AXIpremium XXL HC 530-555 WP |  |  | 2023-10-09 | [26 empty] | 0.55 |  | 0.2128 | 0.0048 | 0.0035 | [59 empty] | 60 | [35 empty] | a6b5eec0-6728-4a91-90d4-41527d2a4d8d | bfa12541-32ce-4fb3-a258-2e8d1852fe29
Lot 05 | BSD-06426 | BSD-06426 - SOL-26.02.A | SISTEMA DE PLAQUES SOLARS | 26.02 | SOLAR TÈRMICA¦INSTAL·LACIÓ TÈRMICA SOLAR | SOLAR |  |  |  | BEN.BSD-06426.CO. | 1 | Instal·lació Termica Solar 1 | ITS1 | 1 | [5 empty] | 2010-05-06 |  |  |  | 30 Plaques Solar | [64 empty] | 20 | 71.1 | [56 empty] | 56d97796-9658-48ed-b0be-d26acbd69072 | 2e77ff63-c6aa-4173-b26f-670231cb8e1f
Lot 05 | BSD-06426 | BSD-06426 - SOL-26.03 | ACUMULADOR ACS SOLAR | 26.03 | SOLAR TÈRMICA¦ACUMULADOR ACS SOLAR TÈRMICA | LEGIONEL·LA |  |  |  | BEN.BSD-06426.P0.S6. | 1 | Acumulador ACS Solar + Intercanviador 1 P0 Sala Caldera | AACSS1 | 1 |  | LAPESA | MVV3500SSB_01 | ME0019417 |  | 2010-06-06 | [9 empty] | > 70 kW | [11 empty] | 3.5 | [104 empty] | 9a9b05bc-2ca6-49f5-a029-20ce082cebc2 | 5e2be984-ff0c-47ff-9afc-94ea69360ac4
Lot 05 | BSD-06426 | BSD-06426 - SOL-26.03 | ACUMULADOR ACS SOLAR | 26.03 | SOLAR TÈRMICA¦ACUMULADOR ACS SOLAR TÈRMICA | LEGIONEL·LA |  |  |  | BEN.BSD-06426.P0.S6. | 1 | Acumulador ACS Solar + Intercanviador 2 P0 Sala Caldera | AACSS2 | 1 |  | LAPESA | CV200HL_00 | CV0052438 |  | 2010-06-06 | [9 empty] | > 70 kW | [11 empty] | 0.2 | [104 empty] | 9a9b05bc-2ca6-49f5-a029-20ce082cebc2 | a63560a9-e52e-4eae-9b44-b20b694c8821
Lot 05 | BSD-06426 | BSD-06426 - SOL-26.05 | BOMBA ACS SOLAR | 26.05 | SOLAR TÈRMICA¦BOMBA ACS SOLAR | SOLAR |  |  |  | BEN.BSD-06426.CO.S2. | 1 | Bomba Recirculacion Aerotermo Solar 1 Coberta | BRAS1 | 1 |  | Grundfos | PC1436 | 595+6639 |  | 2010-05-06 | [9 empty] | > 70 kW | [34 empty] | Rotor humit | [81 empty] | f20457bc-adb0-467f-8398-6147a8650099 | 66f48ce9-ef63-487b-9dfd-b39cec815ac5
Lot 05 | BSD-06426 | BSD-06426 - SOL-26.05 | BOMBA ACS SOLAR | 26.05 | SOLAR TÈRMICA¦BOMBA ACS SOLAR | SOLAR |  |  |  | BEN.BSD-06426.P0.S6. | 1 | Bomba ACS Solar Impulsió 1 | BACSSI1 | 1 |  | Sedical | SADP40/8T | 1422 |  | 2010-05-06 | [9 empty] | > 70 kW | [34 empty] | Rotor humit | [81 empty] | f20457bc-adb0-467f-8398-6147a8650099 | 91484c03-b412-4402-83b6-df322329adf7
Lot 05 | BSD-06426 | BSD-06426 - SOL-26.05 | BOMBA ACS SOLAR | 26.05 | SOLAR TÈRMICA¦BOMBA ACS SOLAR | SOLAR |  |  |  | BEN.BSD-06426.P0.S6. | 1 | Bomba ACS Solar Impulsió 2 | BACSSI2 | 1 |  | Sedical | SADP40/8T | 1422 |  | 2010-05-06 | [9 empty] | > 70 kW | [34 empty] | Rotor humit | [81 empty] | f20457bc-adb0-467f-8398-6147a8650099 | 2ba37587-71cb-4ca6-96e0-da7787cd9190
Lot 05 | BSD-06426 | BSD-06426 - SOL-26.06 | XARXA DE CANONADES I ACCESSORIS SOLAR | 26.06 | SOLAR TÈRMICA¦XARXA DE CANONADES I ACCESSORIS SOLAR TÉRMICA | SOLAR |  |  |  | BEN.BSD-06426. | 1 | Xarxa de canonades Accessoris Solar 1 | XCAS1 | 1 | [5 empty] | 2010-05-06 | [126 empty] | 4e0801f4-930d-4bac-860d-d4da033945af | 4ae91d4d-ed91-4964-b21a-9c2a5f563ca6
Lot 05 | BSD-06426 | BSD-06426 - SOL-42.01 | INSTAL·LACIÓ FOTOVOLTAICA | 42.01 | FOTOVOLTAICA¦INSTAL·LACIÓ FOTOVOLTAICA | FOTOVOLTAICA |  |  |  | BEN.BSD-06426.CO. | 1 | Instal·lació Fotovoltaica |  | 1 | [5 empty] | 2023-10-09 | [25 empty] | 100 | 100.1 | [42 empty] | 470.16 | [56 empty] | bc6f64d4-88f3-4009-94b7-ae5b433d3046 | 998f2f71-6bb6-495a-b540-583769b9d820
Lot 05 | BSD-06426 | BSD-06426 - SOL-42.02 | INVERSOR FOTOVOLTAIC | 42.02 | FOTOVOLTAICA¦INVERSORS | FOTOVOLTAICA |  |  |  | BEN.BSD-06426.CO.S1. | 1 | Inversor fotovoltaic 1 |  | 1 |  | SMA | Sunny Tripower CORE1 | 3016087795 |  | 2023-10-09 | [25 empty] | 50 | [100 empty] | 6fd90c91-c531-4c7a-a6dd-807e2573192c | eb938ee3-9568-4d73-b0d6-cb0d5a5bd172
Lot 05 | BSD-06426 | BSD-06426 - SOL-42.02 | INVERSOR FOTOVOLTAIC | 42.02 | FOTOVOLTAICA¦INVERSORS | FOTOVOLTAICA |  |  |  | BEN.BSD-06426.CO.S1. | 1 | Inversor fotovoltaic 2 |  | 1 |  | SMA | Sunny Tripower CORE1 | 3016087790 |  | 2023-10-09 | [25 empty] | 50 | [100 empty] | 6fd90c91-c531-4c7a-a6dd-807e2573192c | 99498a1c-ff7f-434e-bf07-865af8b730a9
Lot 05 | BSD-06426 | BSD-06426 - SOL-42.04 | ESTRUCTURA DE SUPORTACIÓ FOTOVOLTAICA | 42.04 | FOTOVOLTAICA¦ESTRUCTURA DE SUPORTACIÓ | FOTOVOLTAICA |  |  |  | BEN.BSD-06426.CO.S2. | 61 | Estructura finger 1 - Entrada |  | 1 |  | Anusol | INCL-10 |  |  | 2023-10-09 |  |  | Triangular d'alumini autoportant amb llastres de formigó sobre coberta plana | Autoportant amb inclinació 10º | [122 empty] | 430e7fbb-bfe0-4561-8832-a62221d5a728 | 65554e70-4b2d-412d-9da6-4135fe32fb62
Lot 05 | BSD-06426 | BSD-06426 - SOL-42.04 | ESTRUCTURA DE SUPORTACIÓ FOTOVOLTAICA | 42.04 | FOTOVOLTAICA¦ESTRUCTURA DE SUPORTACIÓ | FOTOVOLTAICA |  |  |  | BEN.BSD-06426.CO.S2. | 61 | Estructura finger 2 - Central |  | 1 |  | Anusol | INCL-10 |  |  | 2023-10-09 |  |  | Triangular d'alumini autoportant amb llastres de formigó sobre coberta plana | Autoportant amb inclinació 10º | [122 empty] | 430e7fbb-bfe0-4561-8832-a62221d5a728 | 2bd58eb8-1599-4c00-a737-d14f8fe87428
Lot 05 | BSD-06426 | BSD-06426 - SOL-42.04 | ESTRUCTURA DE SUPORTACIÓ FOTOVOLTAICA | 42.04 | FOTOVOLTAICA¦ESTRUCTURA DE SUPORTACIÓ | FOTOVOLTAICA |  |  |  | BEN.BSD-06426.CO.S2. | 60 | Estructura finger 3 - Fons |  | 1 |  | Anusol | INCL-10 |  |  | 2023-10-09 |  |  | Triangular d'alumini autoportant amb llastres de formigó sobre coberta plana | Autoportant amb inclinació 10º | [122 empty] | 430e7fbb-bfe0-4561-8832-a62221d5a728 | aaf8a245-e4d8-471e-b5c7-838004dc086d
Lot 05 | BSD-06426 | BSD-06426 - TRA-20.01.A | ASCENSORS ELÈCTRICS | 20.01.A | TRANSPORT¦ASCENSORS¦ELÈCTRICS | TRANSPORT |  |  |  | BEN.BSD-06426.P0.S74. | 1 | Ascensors 1 RAE-1-500017901 | ASCS1 | 1 |  | Orona |  |  |  | 2010-05-06 | [48 empty] | 1 | 1000 | 1 | [75 empty] | d703ff56-b664-4eb2-9d30-0005270ad27d | e8866b28-1ff9-4b80-a56f-6ad7e4ef8720
Lot 05 | BSD-06426 | BSD-06426 - TRA-20.01.A | ASCENSORS ELÈCTRICS | 20.01.A | TRANSPORT¦ASCENSORS¦ELÈCTRICS | TRANSPORT |  |  |  | BEN.BSD-06426.P0.S75. | 1 | Ascensors 2 RAE-1-500017881 | ASCS2 | 1 |  | Orona |  |  |  | 2010-05-06 | [48 empty] | 1 | 1000 | 1 | [75 empty] | d703ff56-b664-4eb2-9d30-0005270ad27d | 21ae382a-a6d9-43a9-9510-4c2c3e7540c7
Lot 05 | BSD-06426 | BSD-06426 - TRA-20.01.A | ASCENSORS ELÈCTRICS | 20.01.A | TRANSPORT¦ASCENSORS¦ELÈCTRICS | TRANSPORT |  |  |  | BEN.BSD-06426.P0.S76. | 1 | Ascensors 3 RAE-1-500017902 | ASCS3 | 1 |  | Orona |  |  |  | 2010-05-06 | [48 empty] | 1 | 1000 | 1 | [75 empty] | d703ff56-b664-4eb2-9d30-0005270ad27d | 89e06e4b-6663-4487-a43e-9c0bd1c4ac9c
Lot 05 | BSD-06426 | BSD-06426 - VAR-10.03.E | BARRES DE SUPORT | 10.03.E | APARELLS SANITARIS I AIXETERIA¦ACCESSORIS¦BARRES DE SUPORT | VARIS |  |  |  | BEN.BSD-06426.P1. | 3 | Barres Suport 1 P1 | BS1 | 1 | [5 empty] | 2010-05-06 | [126 empty] | 9f7d3418-b5ba-4c67-9ac6-65a162314dca | 74bcbad4-c3fd-44c7-9043-6586e8d87798
Lot 05 | BSD-06426 | BSD-06426 - VEN-02.02 | CAIXES VENTILACIÓ | 02.02 | ELEMENTS DE CLIMATITZACIÓ¦CAIXES VENTILACIÓ | VENTILACIÓ/EXTRACCIÓ |  |  |  | BEN.BSD-06426.P0.S4. | 1 | Caixes ventilació 1 P0 Cuina | CV1 | 1 |  | Morgui |  |  |  | 2010-05-06 | [9 empty] | > 70 kW | 0 |  |  | 0 |  |  | 0 | 50 | [33 empty] | Transmissió per corretges | 0 | 0 | [72 empty] | c06a6346-bfb0-4f80-bdcd-b24b522f0067 | 5a8199f3-894c-49c5-b15f-9a21eebf69f9
Lot 05 | BSD-06426 | BSD-06426 - VEN-02.16 | BOCA EXTRACCIÓ BANY | 02.16 | ELEMENTS DE CLIMATITZACIÓ¦BOCA EXTRACCIÓ BANY | VENTILACIÓ/EXTRACCIÓ |  |  |  | BEN.BSD-06426.P0. | 23 | Boca extracció Bany 1 P0 | BEB1 | 1 | [5 empty] | 2010-05-06 | [9 empty] | > 70 kW | [116 empty] | b9374722-4f4c-4950-873f-c648d1280f04 | 9e8f6e60-eba8-4ed5-986b-38f6eaeaa1dc
Lot 05 | BSD-06426 | BSD-06426 - VEN-02.16 | BOCA EXTRACCIÓ BANY | 02.16 | ELEMENTS DE CLIMATITZACIÓ¦BOCA EXTRACCIÓ BANY | VENTILACIÓ/EXTRACCIÓ |  |  |  | BEN.BSD-06426.P1. | 7 | Boca extracció Bany 2 P1 | BEB2 | 1 | [5 empty] | 2010-05-06 | [9 empty] | > 70 kW | [116 empty] | b9374722-4f4c-4950-873f-c648d1280f04 | d9c87053-c995-44db-9f3a-b9f757866450
Lot 05 | BSD-06428 | BSD-06428 - BAI-06.01.D | DETECTOR DE PRESÈNCIA IL·LUMINACIÓ | 41.04.22 | SISTEMA DE CONTROL¦ELEMENTS DE CAMP¦DETECTOR PRESÈNCIA | BAIXA TENSIÓ |  |  |  | BEN.BSD-06428.P0. | 4 | Detector Presència 2 - P0 | DP2 | 1 | [5 empty] | 2020-01-28 | [126 empty] | 85c2930f-d797-43cd-8427-674bd7345b0f | e74d9550-2185-4a6f-b0b8-854d10d5c6a2
Lot 05 | BSD-06428 | BSD-06428 - BAI-06.01.D | DETECTOR DE PRESÈNCIA IL·LUMINACIÓ | 41.04.22 | SISTEMA DE CONTROL¦ELEMENTS DE CAMP¦DETECTOR PRESÈNCIA | BAIXA TENSIÓ |  |  |  | BEN.BSD-06428.P1. | 3 | Detector Presència 3 - P1 | DP3 | 1 | [5 empty] | 2020-01-28 | [126 empty] | 85c2930f-d797-43cd-8427-674bd7345b0f | f584f9c7-a798-43d4-ad1b-080ddf131d16
Lot 05 | BSD-06428 | BSD-06428 - BAI-06.01.D | DETECTOR DE PRESÈNCIA IL·LUMINACIÓ | 41.04.22 | SISTEMA DE CONTROL¦ELEMENTS DE CAMP¦DETECTOR PRESÈNCIA | BAIXA TENSIÓ |  |  |  | BEN.BSD-06428.P-1. | 4 | Detector Presència 1 - P-1 | DP1 | 1 | [5 empty] | 2020-01-28 | [126 empty] | 85c2930f-d797-43cd-8427-674bd7345b0f | 176c8928-1005-41cf-98b8-889be0b6744d
Lot 05 | BSD-06428 | BSD-06428 - BAI-15.01.A | QUADRES GENERALS | 15.01.A | EQUIPS DE BAIXA TENSIÓ¦QUADRES ELÈCTRICS¦QUADRES GENERALS | BAIXA TENSIÓ |  |  |  | BEN.BSD-06428.P0.S14. | 1 | Quadre general 1 - P0 - control groc | CG1 | 1 | [5 empty] | 2009-06-06 | [126 empty] | 286fd64d-659e-419b-bfe3-3d324b496dc7 | 55651cb9-f80b-4904-8735-14bf3df561e4
Lot 05 | BSD-06428 | BSD-06428 - BAI-15.01.B | SUBQUADRES | 15.01.B | EQUIPS DE BAIXA TENSIÓ¦QUADRES ELÈCTRICS¦SUBQUADRES | BAIXA TENSIÓ |  |  |  | BEN.BSD-06428.P0.SR. | 1 | Subquadre - P2 - Sala deposit ACS/SOLAR 6 | SB6 | 1 | [5 empty] | 2009-06-06 | [5 empty] | Standard | [120 empty] | 0246e8b5-b33d-418d-a120-f389badc26ff | 86813ed0-0da6-4f78-865d-826dca6295eb
Lot 05 | BSD-06428 | BSD-06428 - BAI-15.01.B | SUBQUADRES | 15.01.B | EQUIPS DE BAIXA TENSIÓ¦QUADRES ELÈCTRICS¦SUBQUADRES | BAIXA TENSIÓ |  |  |  | BEN.BSD-06428.P1.S21. | 1 | Subquadre - P1 -control blau/verd 5 | SB5 | 1 | [5 empty] | 2009-06-06 | [5 empty] | Standard | [120 empty] | 0246e8b5-b33d-418d-a120-f389badc26ff | 15b2ee8a-efc4-4a57-9229-3b6b2cb91094
Lot 05 | BSD-06428 | BSD-06428 - BAI-15.01.B | SUBQUADRES | 15.01.B | EQUIPS DE BAIXA TENSIÓ¦QUADRES ELÈCTRICS¦SUBQUADRES | BAIXA TENSIÓ |  |  |  | BEN.BSD-06428.P1.S5. | 1 | Subquadre P1 Caldera 2 | SB2 | 1 | [5 empty] | 2009-06-06 | [5 empty] | Standard | [120 empty] | 0246e8b5-b33d-418d-a120-f389badc26ff | cb95aebe-ccda-49d0-8e4f-ad2827a020dd
Lot 05 | BSD-06428 | BSD-06428 - BAI-15.01.B | SUBQUADRES | 15.01.B | EQUIPS DE BAIXA TENSIÓ¦QUADRES ELÈCTRICS¦SUBQUADRES | BAIXA TENSIÓ |  |  |  | BEN.BSD-06428.P1.S6. | 1 | Subquadre P-1 Cuina 1 | SB1 | 1 | [5 empty] | 2009-06-06 | [5 empty] | Standard | [120 empty] | 0246e8b5-b33d-418d-a120-f389badc26ff | 7a0e4445-63d6-4dd7-9cc6-212bff8823c0
Lot 05 | BSD-06428 | BSD-06428 - BAI-15.01.B | SUBQUADRES | 15.01.B | EQUIPS DE BAIXA TENSIÓ¦QUADRES ELÈCTRICS¦SUBQUADRES | BAIXA TENSIÓ |  |  |  | BEN.BSD-06428.P1.S8. | 1 | Subquadre P-1 Bugaderia 3 | SB3 | 1 | [5 empty] | 2009-06-06 | [5 empty] | Standard | [120 empty] | 0246e8b5-b33d-418d-a120-f389badc26ff | e47ffe83-b78e-4c28-83d9-270a9a6c13b7
Lot 05 | BSD-06428 | BSD-06428 - BAI-15.01.B | SUBQUADRES | 15.01.B | EQUIPS DE BAIXA TENSIÓ¦QUADRES ELÈCTRICS¦SUBQUADRES | BAIXA TENSIÓ |  |  |  | BEN.BSD-06428.P2. | 1 | Subquadre Recibidor P-1 4 | SB4 | 1 | [5 empty] | 2009-06-06 | [5 empty] | Standard | [120 empty] | 0246e8b5-b33d-418d-a120-f389badc26ff | 57ca7294-69fe-4b73-801a-2904689db0e9
Lot 05 | BSD-06428 | BSD-06428 - BAI-15.05.A | ENDOLLS | 15.05.A | EQUIPS DE BAIXA TENSIÓ¦ENDOLLS I MECANISMES¦ENDOLLS | BAIXA TENSIÓ |  |  |  | BEN.BSD-06428. | 221 | Endolls 1 | END1 | 1 | [5 empty] | 2009-06-06 |  |  |  | Monofàsic | [122 empty] | 5c4f7d58-d431-4858-9515-b2f16f0fb613 | 4354b87a-fe6b-4b1a-bc62-a400fc390f92
Lot 05 | BSD-06428 | BSD-06428 - BAI-15.05.B | MECANISMES | 15.05.B | EQUIPS DE BAIXA TENSIÓ¦ENDOLLS I MECANISMES¦MECANISMES | BAIXA TENSIÓ |  |  |  | BEN.BSD-06428. | 169 | Interruptors i Polsadors 1 | IPP1 | 1 | [5 empty] | 2009-06-06 | [126 empty] | ed4c48f6-e215-4088-af0b-14ae0f199c6b | eef309db-c8d3-4324-aabd-dfc2fbbf973a
Lot 05 | BSD-06428 | BSD-06428 - BAI-15.06 | XARXA DE TERRES | 15.06 | EQUIPS DE BAIXA TENSIÓ¦XARXA DE TERRES | BAIXA TENSIÓ |  |  |  | BEN.BSD-06428. | 1 | Terra | T1 | 1 | [5 empty] | 2009-06-06 | [126 empty] | 7dd11ad1-baa3-4870-ab4d-18d63fd52b27 | c74b500c-9249-461e-9d79-af9be4bec25d
Lot 05 | BSD-06428 | BSD-06428 - BAI-16.01 | LLUMINÀRIES | 16.01 | IL·LUMINACIÓ¦LLUMINÀRIES | BAIXA TENSIÓ |  |  |  | BEN.BSD-06428.EXT.S-Ext. | 3 | Il·luminació P2 4 | I 4 | 1 | [5 empty] | 2020-02-25 |  |  |  | LED | [122 empty] | e9776f54-479e-44f1-9859-14fec2761319 | adfc9751-3a9e-4012-bbda-2de7417e328a
Lot 05 | BSD-06428 | BSD-06428 - BAI-16.01 | LLUMINÀRIES | 16.01 | IL·LUMINACIÓ¦LLUMINÀRIES | BAIXA TENSIÓ |  |  |  | BEN.BSD-06428.P0.S1. | 123 | Il·luminació P0 2 | I 2 | 1 | [5 empty] | 2020-02-25 |  |  |  | LED | [122 empty] | e9776f54-479e-44f1-9859-14fec2761319 | 6c9c36a8-7e19-467e-bec6-7f95d224637c
Lot 05 | BSD-06428 | BSD-06428 - BAI-16.01 | LLUMINÀRIES | 16.01 | IL·LUMINACIÓ¦LLUMINÀRIES | BAIXA TENSIÓ |  |  |  | BEN.BSD-06428.P-1.S1. | 93 | Il·luminació P1 3 | I 3 | 1 | [5 empty] | 2020-02-25 |  |  |  | LED | [122 empty] | e9776f54-479e-44f1-9859-14fec2761319 | ac18587d-5c71-4c20-9ae0-1e70f59e6063
Lot 05 | BSD-06428 | BSD-06428 - BAI-16.01 | LLUMINÀRIES | 16.01 | IL·LUMINACIÓ¦LLUMINÀRIES | BAIXA TENSIÓ |  |  |  | BEN.BSD-06428.P1.S10. | 163 | Il·luminació P-1 1 | I 1 | 1 | [5 empty] | 2020-02-25 |  |  |  | LED | [122 empty] | e9776f54-479e-44f1-9859-14fec2761319 | df0e41c1-ab13-4557-9823-064f1f1b0d8b
Lot 05 | BSD-06428 | BSD-06428 - BAI-16.02 | EMERGÈNCIA I SENYALITZACIÓ | 16.02 | IL·LUMINACIÓ¦EMERGÈNCIA I SENYALITZACIÓ | BAIXA TENSIÓ |  |  |  | BEN.BSD-06428.EXT. | 10 | Il·luminació Emergència Exterior 1 | IEE1 | 1 | [5 empty] | 2009-06-06 | [126 empty] | a6e680ca-983e-4c17-a49f-5756a13e3fa8 | b3f319b1-6f6b-48a8-9c6a-1922aa92c2c0
Lot 05 | BSD-06428 | BSD-06428 - BAI-16.02 | EMERGÈNCIA I SENYALITZACIÓ | 16.02 | IL·LUMINACIÓ¦EMERGÈNCIA I SENYALITZACIÓ | BAIXA TENSIÓ |  |  |  | BEN.BSD-06428.P0.S1. | 39 | Il·luminació Emergència senyalització P0 2 | IES 2 | 1 | [5 empty] | 2009-06-06 |  |  |  | LED | [122 empty] | a6e680ca-983e-4c17-a49f-5756a13e3fa8 | 7684ee0e-c335-41d5-aefe-2df2f8ddb964
Lot 05 | BSD-06428 | BSD-06428 - BAI-16.02 | EMERGÈNCIA I SENYALITZACIÓ | 16.02 | IL·LUMINACIÓ¦EMERGÈNCIA I SENYALITZACIÓ | BAIXA TENSIÓ |  |  |  | BEN.BSD-06428.P-1. | 71 | Il·luminació Emergència senyalització P-1 1 | IES 1 | 1 | [5 empty] | 2009-06-06 |  |  |  | LED | [122 empty] | a6e680ca-983e-4c17-a49f-5756a13e3fa8 | afe3b2f8-e461-4188-895a-a199b1021d0c
Lot 05 | BSD-06428 | BSD-06428 - BAI-16.02 | EMERGÈNCIA I SENYALITZACIÓ | 16.02 | IL·LUMINACIÓ¦EMERGÈNCIA I SENYALITZACIÓ | BAIXA TENSIÓ |  |  |  | BEN.BSD-06428.P-1.S1. | 31 | Il·luminació Emergència senyalització P1 3 | IES 3 | 1 | [5 empty] | 2009-06-06 |  |  |  | LED | [122 empty] | a6e680ca-983e-4c17-a49f-5756a13e3fa8 | 351fa1f6-9ed9-4356-8b2d-43360fd9c876
Lot 05 | BSD-06428 | BSD-06428 - BAI-16.02 | EMERGÈNCIA I SENYALITZACIÓ | 16.02 | IL·LUMINACIÓ¦EMERGÈNCIA I SENYALITZACIÓ | BAIXA TENSIÓ |  |  |  | BEN.BSD-06428.P2. | 1 | Il·luminació Emergència senyalització P2 4 | IES 4 | 1 | [5 empty] | 2009-06-06 |  |  |  | LED | [122 empty] | a6e680ca-983e-4c17-a49f-5756a13e3fa8 | 8c13d9d0-2b54-49a4-9bf0-0c2b6e12a1e2
Lot 05 | BSD-06428 | BSD-06428 - BAI-16.03 | LUMINÀRIES EXTERIORS | 16.03 | IL·LUMINACIÓ¦LUMINÀRIES EXTERIORS | BAIXA TENSIÓ |  |  |  | BEN.BSD-06428.EXT. | 81 | Il·luminació Exterior 1 | IE 1 | 1 | [5 empty] | 2009-06-06 |  |  |  | LED | [122 empty] | e2f4d785-1729-4ab9-b115-aa0c0aed193c | 34fa4cea-3eda-47d9-8af2-7f1dd587db36
Lot 05 | BSD-06428 | BSD-06428 - BAI-18.01 | GRUP ELECTROGEN DIÈSEL | 18.01 | GRUPS ELECTRÒGENS¦DIÈSEL | BAIXA TENSIÓ |  |  |  | BEN.BSD-06428.P0.S4. | 1 | Grup Electrògen 1 - P0 Sala Grup Electrògen | GE 1 | 1 |  | GESAN | DPAS65EST | 272719 |  | 2010-01-19 | [7 empty] | 37.761 | [5 empty] | 0 |  |  |  | 50 | [34 empty] | 0 | [17 empty] | 0 | [55 empty] | b7798bfe-d171-4db5-8b45-53a82f942850 | 2bf4a5e7-76dc-4951-be1b-4a50088fff49
Lot 05 | BSD-06428 | BSD-06428 - BAI-19 | PARALLAMPS | 19 | PARALLAMPS | BAIXA TENSIÓ |  |  |  | BEN.BSD-06428.CO. | 1 | Parallamps 1 - CO | PL1 | 1 | [5 empty] | 2009-06-06 | [126 empty] | dbaf8c53-9322-4834-af2c-85e920fa3bdf | 76c7ada7-90bd-49c8-865a-8a6264784055
Lot 05 | BSD-06428 | BSD-06428 - BAI-34.10 | INSTAL·LACIÓ BAIXA TENSIÓ | 34.10 | INSTAL·LACIONS¦INSTAL·LACIÓ BAIXA TENSIÓ | BAIXA TENSIÓ |  |  |  | BEN.BSD-06428. | 1 | Instal·lació Baixa Tensió 1 | IBT1 | 1 | [5 empty] | 2009-06-06 | [126 empty] | 51ffea6c-0a41-4537-925e-b3e1450dc12e | 1c18fe37-11ed-4875-a4b1-1cce61646374
Lot 05 | BSD-06428 | BSD-06428 - CLI-01.01 | PLANTES REFREDADORES | 01.01 | GENERADORS D'ENERGIA¦PLANTES REFREDADORES | CLIMATITZACIÓ |  |  |  | BEN.BSD-06428.CO.S2. | 1 | Refredadora 1 - CO Zona Exterior | RFD1 | 1 |  | CARRIER | 30RA-050-B1176-PEE | 12A000068 |  | 2009-06-06 | [9 empty] | > 70 kW | 0 | 26.1 |  | 0 | 0 | 23.049 | 0 | 50 | R407C | [35 empty] | -273.15 | -273.15 | 0 | 0 | [68 empty] | 34126c4e-640f-440c-9fc1-6f0274309016 | 951d61da-2bf1-4982-9c3a-80200a373603
Lot 05 | BSD-06428 | BSD-06428 - CLI-01.02 | BOMBES DE CALOR | 01.02 | GENERADORS D'ENERGIA¦BOMBES DE CALOR | CLIMATITZACIÓ |  |  |  | BEN.BSD-06428.CO.S2. | 1 | BC 1 Samsung - CO Zona Exterior | BC1 | 1 |  | Samsung | AC-140MXADKH |  |  | 2018-06-06 | [9 empty] | > 70 kW | 0 | 13.4 | 15.5 | 0 | 0 | 7.1 | 0 | 50 | R410A | [35 empty] | -273.15 | -273.15 | 0 | 0 | [68 empty] | 86bba6d3-8d48-434a-9595-b646bda82e16 | 41e6733c-f9de-4996-a0ee-a67734724247
Lot 05 | BSD-06428 | BSD-06428 - CLI-01.03 | CALDERES | 01.03 | GENERADORS D'ENERGIA¦CALDERES | CLIMATITZACIÓ |  |  |  | BEN.BSD-06428.P1.S33. | 1 | Caldera 1 - P1 Sala Caldera | CALDERA 1 | 1 |  | Sauner Duval | Thermosystem condens F200/3 | 21094600100054430006005009N1 |  | 2009-06-06 | [9 empty] | > 70 kW | 0 |  | 200 | 0 |  |  | 0 | 0 |  |  |  | 0 | [36 empty] | Condensació | Gas | 0 | 0 | [64 empty] | 16e278b0-e9b4-406c-9a4c-a77a6eddffd9 | 9612faf9-f36c-4bc4-ad16-70de9cbf67dd
Lot 05 | BSD-06428 | BSD-06428 - CLI-01.04.A | A.A. UNITATS INTERIORS | 01.04.A | GENERADORS D'ENERGIA¦APARELLS AUTÒNOMS¦A.A. UNITATS INTERIORS | CLIMATITZACIÓ |  |  |  | BEN.BSD-06428.P2.S1. | 1 | U. Interior Split GENERAL S.Rack P0 | SAA1 | 1 |  | GENERAL DC INVERTER | ASHA12LGC | EO55833 |  | 2009-06-06 | [9 empty] | > 70 kW | 0 | 3.4 | 4 | 0 | 0 | 6.27 | 0 | 50 | R410A | [107 empty] | 3ef777c1-5723-4b48-80f6-2794a2fa0160 | 148bc1b1-e9f8-45b0-b742-b4e0859f1811
Lot 05 | BSD-06428 | BSD-06428 - CLI-01.04.B | A.A. UNITATS EXTERIORS | 01.04.B | GENERADORS D'ENERGIA¦APARELLS AUTÒNOMS¦A.A. UNITATS EXTERIORS | CLIMATITZACIÓ |  |  |  | BEN.BSD-06428.CO.S2. | 1 | U. Exterior Split GENERAL S. Rack COBERTA | UEXT.GENERAL | 1 |  | GENERAL DC INVERTER | AOHR12LGC | E053959 |  | 2009-06-06 | [9 empty] | > 70 kW | 0 | 5 | 4.5 | 0 | 0 | 1.67 | 0 | 50 | R410A | [107 empty] | adc91303-409f-48b8-a3f4-14604da3c34d | d36e8a87-7d7e-42d6-87d0-bff1a88e07b1
Lot 05 | BSD-06428 | BSD-06428 - CLI-02.03 | FAN-COIL | 02.03 | ELEMENTS DE CLIMATITZACIÓ¦FAN-COIL | CLIMATITZACIÓ |  |  |  | BEN.BSD-06428.P0.S11. | 1 | Fan-coil 4 - P0 - Passadissos i escales | FC4 | 1 |  | Samsung | AC -140MNMDKH |  |  | 2018-06-06 | [9 empty] | > 70 kW | 0 | 0 | 0 | 0 |  |  | 0 | 50 | [39 empty] | 0 | [68 empty] | e32d2122-8721-49cf-9b17-c52d8c0982cc | 99ac9d2a-0de6-4f50-8ed8-1679fb28be00
Lot 05 | BSD-06428 | BSD-06428 - CLI-02.03 | FAN-COIL | 02.03 | ELEMENTS DE CLIMATITZACIÓ¦FAN-COIL | CLIMATITZACIÓ |  |  |  | BEN.BSD-06428.P0.S11. | 1 | Fan-coil 7 - P0 - Passadissos i escales | FC7 | 1 |  | Carrier | FCX-42DWC-09 |  |  | 2009-06-06 | [9 empty] | > 70 kW | 0 | 0 | 0 | 0 |  |  | 0 | 50 | [39 empty] | 0 | [68 empty] | e32d2122-8721-49cf-9b17-c52d8c0982cc | 6cabbc03-7b5f-43b8-896b-8686880c5f56
Lot 05 | BSD-06428 | BSD-06428 - CLI-02.03 | FAN-COIL | 02.03 | ELEMENTS DE CLIMATITZACIÓ¦FAN-COIL | CLIMATITZACIÓ |  |  |  | BEN.BSD-06428.P0.S14. | 1 | Fan-coil 6 - P0 - control groc | FC6 | 1 |  | Hitecsa | FTBZ 721 |  |  | 2009-06-06 | [9 empty] | > 70 kW | 0 | 0 | 0 | 0 |  |  | 0 | 50 | [39 empty] | 0 | [68 empty] | e32d2122-8721-49cf-9b17-c52d8c0982cc | 10b76677-ed5c-4f9e-8e01-68c743b6e6a3
Lot 05 | BSD-06428 | BSD-06428 - CLI-02.03 | FAN-COIL | 02.03 | ELEMENTS DE CLIMATITZACIÓ¦FAN-COIL | CLIMATITZACIÓ |  |  |  | BEN.BSD-06428.P0.S15. | 1 | Fan-coil 5 - P0 - Menjador usuaris | FC5 | 1 |  | Kaysun | KPDF-90 DN3 |  |  | 2009-06-06 | [9 empty] | > 70 kW | 0 | 0 | 0 | 0 |  |  | 0 | 50 | [39 empty] | 0 | [68 empty] | e32d2122-8721-49cf-9b17-c52d8c0982cc | 380fb10f-c70a-4ff0-89ae-61b3fbb5dfdb
Lot 05 | BSD-06428 | BSD-06428 - CLI-02.03 | FAN-COIL | 02.03 | ELEMENTS DE CLIMATITZACIÓ¦FAN-COIL | CLIMATITZACIÓ |  |  |  | BEN.BSD-06428.P1.S1. | 1 | Fan-coil 1 - P1 - Passadissos i escales | FC1 | 1 |  | Carrier | FCX-42DWC-09 |  |  | 2009-06-06 | [9 empty] | > 70 kW | 0 | 0 | 0 | 0 |  |  | 0 | 50 | [39 empty] | 0 | [68 empty] | e32d2122-8721-49cf-9b17-c52d8c0982cc | 9c8a97fb-8191-4e31-a37f-8056e6b00928
Lot 05 | BSD-06428 | BSD-06428 - CLI-02.03 | FAN-COIL | 02.03 | ELEMENTS DE CLIMATITZACIÓ¦FAN-COIL | CLIMATITZACIÓ |  |  |  | BEN.BSD-06428.P1.S11. | 1 | Fan-coil 8 - P-1 - Passadissos i escales | FC8 | 1 |  | Kaysun | KPDF-90 DN3 |  |  | 2009-06-06 | [9 empty] | > 70 kW | 0 | 0 | 0 | 0 |  |  | 0 | 50 | [39 empty] | 0 | [68 empty] | e32d2122-8721-49cf-9b17-c52d8c0982cc | e647cc9f-0329-481e-ad77-0ce4a47efd35
Lot 05 | BSD-06428 | BSD-06428 - CLI-02.03 | FAN-COIL | 02.03 | ELEMENTS DE CLIMATITZACIÓ¦FAN-COIL | CLIMATITZACIÓ |  |  |  | BEN.BSD-06428.P1.S11. | 1 | Fan-coil 9 - P-1 - Passadissos i escales | FC9 | 1 |  | Kaysun | KPDF-71 DN3 |  |  | 2009-06-06 | [9 empty] | > 70 kW | 0 | 0 | 0 | 0 |  |  | 0 | 50 | [39 empty] | 0 | [68 empty] | e32d2122-8721-49cf-9b17-c52d8c0982cc | 5fab5caa-439e-48d8-9a86-a6cc922103f0
Lot 05 | BSD-06428 | BSD-06428 - CLI-02.03 | FAN-COIL | 02.03 | ELEMENTS DE CLIMATITZACIÓ¦FAN-COIL | CLIMATITZACIÓ |  |  |  | BEN.BSD-06428.P1.S15. | 1 | Fan-coil 11 - P-1 - Aula 4 | FC11 | 1 |  | Kaysun | KPDF-90 DN3 |  |  | 2009-06-06 | [9 empty] | > 70 kW | 0 | 0 | 0 | 0 |  |  | 0 | 50 | [39 empty] | 0 | [68 empty] | e32d2122-8721-49cf-9b17-c52d8c0982cc | c10cb04b-0ad4-4b4e-b63e-3ae4ad8b26cd
Lot 05 | BSD-06428 | BSD-06428 - CLI-02.03 | FAN-COIL | 02.03 | ELEMENTS DE CLIMATITZACIÓ¦FAN-COIL | CLIMATITZACIÓ |  |  |  | BEN.BSD-06428.P1.S16. | 1 | Fan-coil 10 - P-1 - Gimnas | FC10 | 1 |  | Kaysun | KPDF-90 DN3 |  |  | 2009-06-06 | [9 empty] | > 70 kW | 0 | 0 | 0 | 0 |  |  | 0 | 50 | [39 empty] | 0 | [68 empty] | e32d2122-8721-49cf-9b17-c52d8c0982cc | ada0f745-34a2-4603-9466-569d74017ab8
Lot 05 | BSD-06428 | BSD-06428 - CLI-02.03 | FAN-COIL | 02.03 | ELEMENTS DE CLIMATITZACIÓ¦FAN-COIL | CLIMATITZACIÓ |  |  |  | BEN.BSD-06428.P1.S19. | 1 | Fan-coil 2 - P1 - Menjador blau | FC2 | 1 |  | Kaysun | KPDF-140 DN3 |  |  | 2009-06-06 | [9 empty] | > 70 kW | 0 | 0 | 0 | 0 |  |  | 0 | 50 | [39 empty] | 0 | [68 empty] | e32d2122-8721-49cf-9b17-c52d8c0982cc | 45b75245-98cc-4d26-9ab0-5a2f0a6db5d0
Lot 05 | BSD-06428 | BSD-06428 - CLI-02.03 | FAN-COIL | 02.03 | ELEMENTS DE CLIMATITZACIÓ¦FAN-COIL | CLIMATITZACIÓ |  |  |  | BEN.BSD-06428.P-1.S5. | 1 | Fan-coil 3 - P1 -Menjador verd | FC3 | 1 |  | Kaysun | KPDF-140 DN3 |  |  | 2009-06-06 | [9 empty] | > 70 kW | 0 | 0 | 0 | 0 |  |  | 0 | 50 | [39 empty] | 0 | [68 empty] | e32d2122-8721-49cf-9b17-c52d8c0982cc | f6f9993c-496b-41d9-a35e-8eda3a45b335
Lot 05 | BSD-06428 | BSD-06428 - CLI-02.03 | FAN-COIL | 02.03 | ELEMENTS DE CLIMATITZACIÓ¦FAN-COIL | CLIMATITZACIÓ |  |  |  | BEN.BSD-06428.P2.S1. | 1 | Fan-coil 12 - P2 - Sala deposit ACS/SOLAR | FC12 | 1 |  | Hitecsa | FTBZ 721 |  |  | 2009-06-06 | [9 empty] | > 70 kW | 0 | 0 | 0 | 0 |  |  | 0 | 50 | [39 empty] | 0 | [68 empty] | e32d2122-8721-49cf-9b17-c52d8c0982cc | 36c42ea8-ef05-44e8-937c-0efa2b083998
Lot 05 | BSD-06428 | BSD-06428 - CLI-02.04 | CONDUCTES AIRE | 02.04 | ELEMENTS DE CLIMATITZACIÓ¦CONDUCTES AIRE | CLIMATITZACIÓ |  |  |  | BEN.BSD-06428. | 1 | Conductes d'aire 1 | CA1 | 1 | [5 empty] | 2009-06-06 | [9 empty] | > 70 kW | [116 empty] | 77d4d4e5-d380-4138-9e2f-3bf5fa81cc94 | 69459a91-0769-421e-926f-f30df022931e
Lot 05 | BSD-06428 | BSD-06428 - CLI-02.05 | REIXES I DIFUSORS D'AIRE | 02.05 | ELEMENTS DE CLIMATITZACIÓ¦REIXES I DIFUSORS D'AIRE | CLIMATITZACIÓ |  |  |  | BEN.BSD-06428. | 1 | Difusors i reixes de retorn ventilació EDIFICI | DF1 | 1 | [5 empty] | 2009-06-06 | [9 empty] | > 70 kW | [116 empty] | 03714470-b52f-4266-8248-522252246d01 | bb87da69-84a7-439c-a0b0-9df2c268ac60
Lot 05 | BSD-06428 | BSD-06428 - CLI-02.10 | DEPÒSITS D'INÈRCIA | 02.10 | ELEMENTS DE CLIMATITZACIÓ¦DEPÒSITS D'INÈRCIA | CLIMATITZACIÓ |  |  |  | BEN.BSD-06428.P1.S5. | 1 | Diposit d'inèrcia 1 | DI1 | 1 |  | Salvador Escoda S.A. | 500-AR-A | 4856070008 |  | 2009-06-06 | [9 empty] | > 70 kW | [11 empty] | 0.5 | 0 | [37 empty] | 0 | [65 empty] | 98f6c3bc-ee25-4fe1-a3bc-628cf7a6a0bd | 972bac50-6927-4b54-b94a-2d47c67a5cb1
Lot 05 | BSD-06428 | BSD-06428 - CLI-02.14 | TERRES RADIANTS | 02.14 | ELEMENTS DE CLIMATITZACIÓ¦TERRES RADIANTS | CLIMATITZACIÓ |  |  |  | BEN.BSD-06428.P0.S1. | 1 | Terra Radiant 2 - P0 | TR2 | 1 | [5 empty] | 2009-06-06 |  |  |  | Calor | [5 empty] | > 70 kW | [116 empty] | ec0529db-b03e-412d-90cd-154f0f4e2099 | bcdac5a3-cbc0-4b3d-a60b-b8183b6b66dd
Lot 05 | BSD-06428 | BSD-06428 - CLI-02.14 | TERRES RADIANTS | 02.14 | ELEMENTS DE CLIMATITZACIÓ¦TERRES RADIANTS | CLIMATITZACIÓ |  |  |  | BEN.BSD-06428.P-1. | 1 | Terra Radiant 1 - P-1 | TR1 | 1 | [5 empty] | 2009-06-06 |  |  |  | Calor | [5 empty] | > 70 kW | [116 empty] | ec0529db-b03e-412d-90cd-154f0f4e2099 | 30b9b664-03ba-459a-a35d-c95c874adf6f
Lot 05 | BSD-06428 | BSD-06428 - CLI-02.14 | TERRES RADIANTS | 02.14 | ELEMENTS DE CLIMATITZACIÓ¦TERRES RADIANTS | CLIMATITZACIÓ |  |  |  | BEN.BSD-06428.P-1.S1. | 1 | Terra Radiant 3 - P1 | TR3 | 1 | [5 empty] | 2009-06-06 |  |  |  | Calor | [5 empty] | > 70 kW | [116 empty] | ec0529db-b03e-412d-90cd-154f0f4e2099 | a666158a-cd5d-4657-84ee-2a9dc5e0fe08
Lot 05 | BSD-06428 | BSD-06428 - CLI-03.02 | BOMBES CIRCULACIÓ ACS I CLIMA | 03.02 | BOMBES I GRUPS DE PRESSIÓ¦BOMBES CIRCULACIÓ ACS I CLIMA | CLIMATITZACIÓ |  |  |  | BEN.BSD-06428.P0.SR. | 1 | Bomba retorn ACS - P2 Sala deposit ACS/SOLAR | BR ACS | 1 |  | Grundfos | MAGNA3 32-100 | 97924257 |  | 2020-12-20 | [9 empty] | > 70 kW | [34 empty] | Rotor humit | [81 empty] | 63efd7d9-186a-4ff6-bc5d-e84ab02c2aab | 591df483-0210-4539-b807-83d92ac3e8aa
Lot 05 | BSD-06428 | BSD-06428 - CLI-03.02 | BOMBES CIRCULACIÓ ACS I CLIMA | 03.02 | BOMBES I GRUPS DE PRESSIÓ¦BOMBES CIRCULACIÓ ACS I CLIMA | CLIMATITZACIÓ |  |  |  | BEN.BSD-06428.P1.S5. | 1 | Bomba circulació primària ACS - P1 Sala caldera | BCP ACS | 1 |  | Grundfos | UPS 40-120F | 96401942 |  | 2009-06-06 | [9 empty] | > 70 kW | [34 empty] | Rotor humit | [81 empty] | 63efd7d9-186a-4ff6-bc5d-e84ab02c2aab | fd5d3d10-8375-4827-86d1-3f650b18c2e2
Lot 05 | BSD-06428 | BSD-06428 - CLI-33 | QUALITAT AMBIENTAL EN INTERIORS | 33 | QUALITAT AMBIENTAL EN INTERIORS | CLIMATITZACIÓ |  |  |  | BEN.BSD-06428. | 1 | Qualitat Ambiental Interior 1 | QAI1 | 1 | [5 empty] | 2009-06-06 | [9 empty] | > 70 kW | [116 empty] | 4cb91e3d-bec6-47e1-84a6-2ce319ce87f7 | 9abf6fa9-ad2f-4d16-ba13-6fdfac0714f8
Lot 05 | BSD-06428 | BSD-06428 - CLI-34.01 | INSTAL·LACIÓ CLIMATITZACIÓ | 34.01 | INSTAL·LACIONS¦INSTAL·LACIÓ CLIMATITZACIÓ | CLIMATITZACIÓ |  |  |  | BEN.BSD-06428. | 1 | Instal·lació Climatizació 1 | 1 | 1 | [5 empty] | 2009-06-06 | [9 empty] | > 70 kW | [10 empty] | Calor | [105 empty] | b60bb1ca-f414-4753-bd54-166aecafa12d | 2e9c6486-ead6-49cf-b75f-4c82f7a8e07f
Lot 05 | BSD-06428 | BSD-06428 - COM-17.01.B | ALTAVEUS | 17.01.B | EQUIPS COMUNICACIONS¦MEGAFONIA¦ALTAVEUS | COMUNICACIONS |  |  |  | BEN.BSD-06428.P0.S1. | 8 | Altaveus 2 - P0 | ATVS2 | 1 | [5 empty] | 2009-06-06 | [126 empty] | 975677be-6bc7-45b0-a0ca-98ec2e8605fe | c9e40e5a-74fb-4872-8908-da5d61f6053b
Lot 05 | BSD-06428 | BSD-06428 - COM-17.01.B | ALTAVEUS | 17.01.B | EQUIPS COMUNICACIONS¦MEGAFONIA¦ALTAVEUS | COMUNICACIONS |  |  |  | BEN.BSD-06428.P-1.S1. | 4 | Altaveus 3 - P1 | ATVS3 | 1 | [5 empty] | 2009-06-06 | [126 empty] | 975677be-6bc7-45b0-a0ca-98ec2e8605fe | 7a2e489f-12dc-4719-b2ea-3bdfbcd44acb
Lot 05 | BSD-06428 | BSD-06428 - COM-17.01.B | ALTAVEUS | 17.01.B | EQUIPS COMUNICACIONS¦MEGAFONIA¦ALTAVEUS | COMUNICACIONS |  |  |  | BEN.BSD-06428.P1.S10. | 17 | Altaveus 1 - P-1 | ATVS1 | 1 | [5 empty] | 2009-06-06 | [126 empty] | 975677be-6bc7-45b0-a0ca-98ec2e8605fe | 020b83a3-4adf-4218-8113-2740fd3583cd
Lot 05 | BSD-06428 | BSD-06428 - COM-17.01.C | RACKS MEGAFONIA | 17.01.C | EQUIPS COMUNICACIONS¦MEGAFONIA¦RACKS | COMUNICACIONS |  |  |  | BEN.BSD-06428.P0.SR. | 1 | Instal·lació Megafonia - P0 Sala Rack | MF1 | 1 | [5 empty] | 2009-06-06 | [126 empty] | f5e954bd-1689-40b7-a14f-585c1d9ad95e | f3a7920d-6b35-47b4-9faa-9f36a17b5bc1
Lot 05 | BSD-06428 | BSD-06428 - COM-17.04 | INTERFONIA | 17.04 | EQUIPS COMUNICACIONS¦INTERFONIA | COMUNICACIONS |  |  |  | BEN.BSD-06428.P0. | 9 | Avisadors 0 - P0 | ITF1 | 1 | [5 empty] | 2009-06-06 | [126 empty] | 27a19a4e-8ed2-43dc-90e2-cd8d547608d3 | ee385ca4-b3de-4224-9a87-5dead7d61451
Lot 05 | BSD-06428 | BSD-06428 - COM-17.04 | INTERFONIA | 17.04 | EQUIPS COMUNICACIONS¦INTERFONIA | COMUNICACIONS |  |  |  | BEN.BSD-06428.P1. | 18 | Avisadors 1 - P1 | ITF1 | 1 | [5 empty] | 2009-06-06 | [126 empty] | 27a19a4e-8ed2-43dc-90e2-cd8d547608d3 | c7e4976d-ac68-462f-a823-d822487ab42c
Lot 05 | BSD-06428 | BSD-06428 - COM-17.05.A | ANTENA | 17.05.A | EQUIPS COMUNICACIONS¦TELEVISIÓ-FM¦ANTENA | COMUNICACIONS |  |  |  | BEN.BSD-06428.P0.PK. | 1 | Antena TV-FM 1 - Z. Exterior CO | ATVFM1 | 1 | [5 empty] | 2009-06-06 | [126 empty] | 23f99add-5fd4-46fa-8512-8a61a8b1dff8 | 9d9bd8d2-73b3-4c67-8e62-992820493622
Lot 05 | BSD-06428 | BSD-06428 - COM-17.05.E | PRESA TV / FM | 17.05.E | EQUIPS COMUNICACIONS¦TELEVISIÓ-FM¦PRESA TV / FM | COMUNICACIONS |  |  |  | BEN.BSD-06428.P0.S15. | 1 | Presa TV/FM 2 - P0 Menjador usuaris | PTV-FM2 | 1 | [5 empty] | 2009-06-06 | [126 empty] | c6524003-03cc-42d5-b4ec-b623a8d1e4c9 | 57e971d3-8ca5-4d91-b9f3-f6e24d2e4ab1
Lot 05 | BSD-06428 | BSD-06428 - COM-17.05.E | PRESA TV / FM | 17.05.E | EQUIPS COMUNICACIONS¦TELEVISIÓ-FM¦PRESA TV / FM | COMUNICACIONS |  |  |  | BEN.BSD-06428.P1.S15. | 1 | Presa TV/FM 1 - P1 Aula 4 | PTV-FM1 | 1 | [5 empty] | 2009-06-06 | [126 empty] | c6524003-03cc-42d5-b4ec-b623a8d1e4c9 | a1649a04-03b9-48e5-8eda-64359938584d
Lot 05 | BSD-06428 | BSD-06428 - COM-17.05.E | PRESA TV / FM | 17.05.E | EQUIPS COMUNICACIONS¦TELEVISIÓ-FM¦PRESA TV / FM | COMUNICACIONS |  |  |  | BEN.BSD-06428.P-1.S2. | 1 | Presa TV/FM 4 - P1 Menjador blau | PTV-FM4 | 1 | [5 empty] | 2009-06-06 | [126 empty] | c6524003-03cc-42d5-b4ec-b623a8d1e4c9 | a86ab50a-8c69-41ad-bd7e-10b80331e436
Lot 05 | BSD-06428 | BSD-06428 - COM-17.05.E | PRESA TV / FM | 17.05.E | EQUIPS COMUNICACIONS¦TELEVISIÓ-FM¦PRESA TV / FM | COMUNICACIONS |  |  |  | BEN.BSD-06428.P-1.S5. | 1 | Presa TV/FM 3 - P1 Menjador verd | PTV-FM3 | 1 | [5 empty] | 2009-06-06 | [126 empty] | c6524003-03cc-42d5-b4ec-b623a8d1e4c9 | 62693d8f-dfc9-4397-83e8-12058a615477
Lot 05 | BSD-06428 | BSD-06428 - COM-17.07 | PORTERS I AVISOS | 17.07 | EQUIPS COMUNICACIONS¦PORTERS I AVISOS | COMUNICACIONS |  |  |  | BEN.BSD-06428.P0.PK. | 1 | Intèrfon 1 - garatge | INF1 | 1 | [5 empty] | 2009-06-06 | [126 empty] | e68d63ef-196e-4fb2-9c94-6b70a3b7cb2c | e357af91-5b4c-4d41-a46e-0b5f2a1870d2
Lot 05 | BSD-06428 | BSD-06428 - COM-17.07 | PORTERS I AVISOS | 17.07 | EQUIPS COMUNICACIONS¦PORTERS I AVISOS | COMUNICACIONS |  |  |  | BEN.BSD-06428.P0.PK. | 1 | Intèrfon 3 - garatge | INF3 | 1 | [5 empty] | 2009-06-06 | [126 empty] | e68d63ef-196e-4fb2-9c94-6b70a3b7cb2c | 967c399d-783e-4434-803f-8c4ccae7c81f
Lot 05 | BSD-06428 | BSD-06428 - COM-17.07 | PORTERS I AVISOS | 17.07 | EQUIPS COMUNICACIONS¦PORTERS I AVISOS | COMUNICACIONS |  |  |  | BEN.BSD-06428.P0.S10. | 1 | Intèrfon 2 - recepció | INF2 | 1 | [5 empty] | 2009-06-06 | [126 empty] | e68d63ef-196e-4fb2-9c94-6b70a3b7cb2c | c9673538-146a-44fd-be51-769043ef71c9
Lot 05 | BSD-06428 | BSD-06428 - FON-03.03 | GRUPS DE PRESSIÓ FONTANERIA | 03.03 | BOMBES I GRUPS DE PRESSIÓ¦GRUPS DE PRESSIÓ FONTANERIA | FONTANERIA |  |  |  | BEN.BSD-06428.P1.S22. | 1 | Grup de Pressió 1 - P-1 Sala Manteniment | GP1 | 1 | [5 empty] | 2009-06-06 |  |  |  | 2,7kw | [122 empty] | c8c3a6b0-2c1a-4dbb-bd85-f28756bf2000 | b17fe830-bee5-447a-a8ff-e415c5d2ad6f
Lot 05 | BSD-06428 | BSD-06428 - FON-04.02 | DIPÒSIT EXPANSIÓ | 04.02 | FLUIDS I GASOS¦DIPÒSIT EXPANSIÓ | FONTANERIA |  |  |  | BEN.BSD-06428.P0.SR. | 1 | Vas expansió 4 - P2 Sala deposit ACS/SOLAR | VE4 | 1 |  | IBAIONDO S.A. | 50 SMR-P | 4253440044 |  | 2009-10-05 | [9 empty] | > 70 kW | [11 empty] | 0.05 | 0 | [103 empty] | b0e3e350-6f6a-4a01-9a14-2a83143faaec | ef1545a3-493d-4ef4-9c03-30f525738535
Lot 05 | BSD-06428 | BSD-06428 - FON-04.02 | DIPÒSIT EXPANSIÓ | 04.02 | FLUIDS I GASOS¦DIPÒSIT EXPANSIÓ | FONTANERIA |  |  |  | BEN.BSD-06428.P1.S22. | 1 | Vas expansió 1 - P-1 Sala Manteniment | VE1 | 1 |  | WAFT | 24L | 330004120 |  | 2017-06-06 | [9 empty] | > 70 kW | [11 empty] | 0.024 | 0 | [103 empty] | b0e3e350-6f6a-4a01-9a14-2a83143faaec | 53c11b68-5047-4969-9823-a151b0bb6135
Lot 05 | BSD-06428 | BSD-06428 - FON-04.02 | DIPÒSIT EXPANSIÓ | 04.02 | FLUIDS I GASOS¦DIPÒSIT EXPANSIÓ | FONTANERIA |  |  |  | BEN.BSD-06428.P1.S22. | 1 | Vas expansió per a PCI - Sala Manteniment | VE PCI | 1 |  | IBAIONDO S.A. | 24 AMR-E | 4257371216 |  | 2009-10-05 | [9 empty] | > 70 kW | [11 empty] | 0.024 | 0 | [103 empty] | b0e3e350-6f6a-4a01-9a14-2a83143faaec | ec295492-a353-48de-8af7-370405781d99
Lot 05 | BSD-06428 | BSD-06428 - FON-04.02 | DIPÒSIT EXPANSIÓ | 04.02 | FLUIDS I GASOS¦DIPÒSIT EXPANSIÓ | FONTANERIA |  |  |  | BEN.BSD-06428.P1.S33. | 1 | Vas expansió 2 - P1 Sala caldera | VE2 | 1 |  | IBAIONDO S.A. | 300 CMF | 4259540040 |  | 2009-10-05 | [9 empty] | > 70 kW | [11 empty] | 0.3 | 0 | [103 empty] | b0e3e350-6f6a-4a01-9a14-2a83143faaec | 417a0146-f9da-4787-bd05-4be2dd349e87
Lot 05 | BSD-06428 | BSD-06428 - FON-04.02 | DIPÒSIT EXPANSIÓ | 04.02 | FLUIDS I GASOS¦DIPÒSIT EXPANSIÓ | FONTANERIA |  |  |  | BEN.BSD-06428.P1.S5. | 1 | Vas expansió 3 - P1 Sala caldera | VE3 | 1 |  | WAFT | 50L | 330002131 |  | 2018-07-18 | [9 empty] | > 70 kW | [11 empty] | 0.05 | 0 | [103 empty] | b0e3e350-6f6a-4a01-9a14-2a83143faaec | 2aa99aa6-8ae1-45bd-8c0e-6dfb72bdbe7a
Lot 05 | BSD-06428 | BSD-06428 - FON-04.03 | DIPÒSITS AIGUA SANITÀRIA | 04.03 | FLUIDS I GASOS¦DIPÒSITS AIGUA SANITÀRIA | LEGIONEL·LA |  |  |  | BEN.BSD-06428.P1.S22. | 1 | Dipòsit d'Aigua Sanitària 1 - P-1 Sala Manteniment | DAS1 | 1 | [5 empty] | 2009-06-06 | [21 empty] | 1 | [104 empty] | d14474ce-57e8-4eec-9b46-ba213857fa84 | 0b08d602-9300-443d-ba26-3d2b3301cb8b
Lot 05 | BSD-06428 | BSD-06428 - FON-04.03 | DIPÒSITS AIGUA SANITÀRIA | 04.03 | FLUIDS I GASOS¦DIPÒSITS AIGUA SANITÀRIA | LEGIONEL·LA |  |  |  | BEN.BSD-06428.P1.S22. | 1 | Dipòsit d'Aigua Sanitària 2 - P-1 Sala Manteniment | DAS2 | 1 | [5 empty] | 2009-06-06 | [21 empty] | 1 | [104 empty] | d14474ce-57e8-4eec-9b46-ba213857fa84 | dac0f4d3-f3dc-47d4-a70e-1447eac6dd56
Lot 05 | BSD-06428 | BSD-06428 - FON-04.03 | DIPÒSITS AIGUA SANITÀRIA | 04.03 | FLUIDS I GASOS¦DIPÒSITS AIGUA SANITÀRIA | LEGIONEL·LA |  |  |  | BEN.BSD-06428.P1.S22. | 1 | Dipòsit d'Aigua Sanitària 3 - P-1 Sala Manteniment | DAS3 | 1 | [5 empty] | 2009-06-06 | [21 empty] | 1 | [104 empty] | d14474ce-57e8-4eec-9b46-ba213857fa84 | 96976c36-524f-41c1-8fb6-94770d8e087a
Lot 05 | BSD-06428 | BSD-06428 - FON-04.03 | DIPÒSITS AIGUA SANITÀRIA | 04.03 | FLUIDS I GASOS¦DIPÒSITS AIGUA SANITÀRIA | LEGIONEL·LA |  |  |  | BEN.BSD-06428.P1.S22. | 1 | Dipòsit d'Aigua Sanitària 4 - P-1 Sala Manteniment | DAS4 | 1 | [5 empty] | 2009-06-06 | [21 empty] | 1 | [104 empty] | d14474ce-57e8-4eec-9b46-ba213857fa84 | 811d1a86-f666-4fda-b848-926dd19fffb1
Lot 05 | BSD-06428 | BSD-06428 - FON-04.05 | DIPÒSIT ACUMULADOR ACS | 04.05 | FLUIDS I GASOS¦DIPÒSIT ACUMULADOR ACS | LEGIONEL·LA |  |  |  | BEN.BSD-06428.P0.SR. | 1 | Dipòsit ACS 1 - P-1 Sala Dipòsit | DACS1 | 1 |  | LAPESA | CV1000M1B_00 | CV0083507 |  | 2020-12-20 | [9 empty] | > 70 kW | [11 empty] | 1 | [104 empty] | b1acbb75-b667-4fd5-a28d-a376303a6d62 | f3ff3e4d-62d6-49cc-beaa-2e48ab18b9f2
Lot 05 | BSD-06428 | BSD-06428 - FON-04.20 | FILTRE DE PARTÍCULES D’AFCH | 04.20 | FLUIDS I GASOS¦FILTRE DE PARTÍCULES D’AFCH | FONTANERIA |  |  |  | BEN.BSD-06428.P-1.S2. | 1 | Filtre de partícules prevenció legionel·la P-1 Taller mantenimiento | FILTRE.AFCH | 1 |  | HONEYWELL | F76S-2AA | Filter AF11S-11/2A |  | 2009-06-06 | [126 empty] | e914b7ca-c975-4623-b470-bd0170a287d7 | 5a0a9444-d14b-4338-b089-d46ab6d90995
Lot 05 | BSD-06428 | BSD-06428 - FON-08.01 | DOSIFICADORS | 08.01 | TRACTAMENT D'AIGÜES¦DOSIFICADORS | FONTANERIA |  |  |  | BEN.BSD-06428.P1.S22. | 1 | Dosificador de clor 1 - P-1 Sala Manteniment | DFC1 | 1 |  | EMEC | POMPA VCO 0706 FP 230VAC |  |  | 2018-06-06 | [9 empty] | > 70 kW | [116 empty] | bc1aaa9e-6eab-4667-aaa8-de0758c48d7a | 125c8a60-4b6f-4fcf-8938-601358e92486
Lot 05 | BSD-06428 | BSD-06428 - FON-08.02.B | EQUIPS DESCALCIFICACIÓ | 08.02.B | TRACTAMENT D'AIGÜES¦DESCALCIFICACIÓ¦EQUIPS DESCALCIFICACIÓ | FONTANERIA |  |  |  | BEN.BSD-06428.P1.S22. | 1 | Equip descalcificador 1 - P-1 Sala Manteniment | ED1 | 1 |  | AM3 | DUO-MAGNUM-175 -V-2 |  |  | 2009-06-06 | [9 empty] | > 70 kW | [116 empty] | 015bca9e-82f2-4d0d-9f5b-e4dba99ad176 | f37da8e1-8e8a-4139-8b2d-93b6ee2bfd6e
Lot 05 | BSD-06428 | BSD-06428 - FON-10.01.B | PLATS DE DUTXA | 10.01.B | APARELLS SANITARIS I AIXETERIA¦APARELLS SANITARIS¦PLATS DE DUTXA | FONTANERIA |  |  |  | BEN.BSD-06428.P0.S1. | 5 | Plats de dutxa P0 2 | PD2 | 1 | [5 empty] | 2009-06-06 | [126 empty] | 1326aa67-c98e-4de9-a772-a5517f4f1c90 | fdc2dc70-6b52-4b55-9281-dbe42b637916
Lot 05 | BSD-06428 | BSD-06428 - FON-10.01.B | PLATS DE DUTXA | 10.01.B | APARELLS SANITARIS I AIXETERIA¦APARELLS SANITARIS¦PLATS DE DUTXA | FONTANERIA |  |  |  | BEN.BSD-06428.P-1.S1. | 5 | Plats de dutxa P1 3 | PD3 | 1 | [5 empty] | 2009-06-06 | [126 empty] | 1326aa67-c98e-4de9-a772-a5517f4f1c90 | c1d0d319-bcb0-49a0-9b0d-07c624177e88
Lot 05 | BSD-06428 | BSD-06428 - FON-10.01.B | PLATS DE DUTXA | 10.01.B | APARELLS SANITARIS I AIXETERIA¦APARELLS SANITARIS¦PLATS DE DUTXA | FONTANERIA |  |  |  | BEN.BSD-06428.P1.S10. | 4 | Plats de dutxa P-1 1 | PD1 | 1 | [5 empty] | 2009-06-06 | [126 empty] | 1326aa67-c98e-4de9-a772-a5517f4f1c90 | 2d1fa14d-e6ef-474f-a748-c825c12a09fc
Lot 05 | BSD-06428 | BSD-06428 - FON-10.01.D | INODOR | 10.01.D | APARELLS SANITARIS I AIXETERIA¦APARELLS SANITARIS¦INODOR | FONTANERIA |  |  |  | BEN.BSD-06428.P0.S1. | 6 | Inodors P0 2 | IND2 | 1 | [5 empty] | 2009-06-06 | [23 empty] | Motxilla | [102 empty] | cabb1830-c441-4d5d-8500-c30e550a01fd | 2ac12ff0-9f08-4581-bd55-2075d766086b
Lot 05 | BSD-06428 | BSD-06428 - FON-10.01.D | INODOR | 10.01.D | APARELLS SANITARIS I AIXETERIA¦APARELLS SANITARIS¦INODOR | FONTANERIA |  |  |  | BEN.BSD-06428.P-1.S1. | 6 | Inodors P1 3 | IND3 | 1 | [5 empty] | 2009-06-06 | [23 empty] | Motxilla | [102 empty] | cabb1830-c441-4d5d-8500-c30e550a01fd | 728c03e2-773d-45d0-8463-47939e8ee0cd
Lot 05 | BSD-06428 | BSD-06428 - FON-10.01.D | INODOR | 10.01.D | APARELLS SANITARIS I AIXETERIA¦APARELLS SANITARIS¦INODOR | FONTANERIA |  |  |  | BEN.BSD-06428.P1.S10. | 6 | Inodors P-1 1 | IND1 | 1 | [5 empty] | 2009-06-06 | [23 empty] | Motxilla | [102 empty] | cabb1830-c441-4d5d-8500-c30e550a01fd | eb8f480e-c593-49aa-ac16-afa0d24ce96b
Lot 05 | BSD-06428 | BSD-06428 - FON-10.01.E | ABOCADOR | 10.01.E | APARELLS SANITARIS I AIXETERIA¦APARELLS SANITARIS¦ABOCADOR | FONTANERIA |  |  |  | BEN.BSD-06428.P0.S1. | 2 | Abocadors P0 2 | AB2 | 1 | [5 empty] | 2009-06-06 | [126 empty] | ce69a136-fe14-4028-83c5-cb336b0bdb60 | f93e2738-2681-45a0-9441-ddb64cbea658
Lot 05 | BSD-06428 | BSD-06428 - FON-10.01.E | ABOCADOR | 10.01.E | APARELLS SANITARIS I AIXETERIA¦APARELLS SANITARIS¦ABOCADOR | FONTANERIA |  |  |  | BEN.BSD-06428.P-1.S1. | 4 | Abocadors P1 3 | AB3 | 1 | [5 empty] | 2009-06-06 | [126 empty] | ce69a136-fe14-4028-83c5-cb336b0bdb60 | 2aead1f0-42bc-44f2-8826-8d5c52494e95
Lot 05 | BSD-06428 | BSD-06428 - FON-10.01.E | ABOCADOR | 10.01.E | APARELLS SANITARIS I AIXETERIA¦APARELLS SANITARIS¦ABOCADOR | FONTANERIA |  |  |  | BEN.BSD-06428.P1.S10. | 1 | Abocadors P-1 1 | AB1 | 1 | [5 empty] | 2009-06-06 | [126 empty] | ce69a136-fe14-4028-83c5-cb336b0bdb60 | 2048a6a3-61ca-4ac1-9ff6-87e0ab7a195e
Lot 05 | BSD-06428 | BSD-06428 - FON-10.01.F | LAVABOS | 10.01.F | APARELLS SANITARIS I AIXETERIA¦APARELLS SANITARIS¦LAVABOS | FONTANERIA |  |  |  | BEN.BSD-06428.P0.S1. | 5 | Lavabos P0 2 | LVB2 | 1 | [5 empty] | 2009-06-06 | [126 empty] | 035ae63c-a746-40ef-9e5c-86f99af13121 | 2645555d-b587-466b-a3ea-d5a9a061cfb6
Lot 05 | BSD-06428 | BSD-06428 - FON-10.01.F | LAVABOS | 10.01.F | APARELLS SANITARIS I AIXETERIA¦APARELLS SANITARIS¦LAVABOS | FONTANERIA |  |  |  | BEN.BSD-06428.P-1.S1. | 5 | Lavabos P1 3 | LVB3 | 1 | [5 empty] | 2009-06-06 | [126 empty] | 035ae63c-a746-40ef-9e5c-86f99af13121 | 9d00eba0-ba7d-482c-8cc0-b707fad61262
Lot 05 | BSD-06428 | BSD-06428 - FON-10.01.F | LAVABOS | 10.01.F | APARELLS SANITARIS I AIXETERIA¦APARELLS SANITARIS¦LAVABOS | FONTANERIA |  |  |  | BEN.BSD-06428.P1.S10. | 5 | Lavabos P-1 1 | LVB1 | 1 | [5 empty] | 2009-06-06 | [126 empty] | 035ae63c-a746-40ef-9e5c-86f99af13121 | 99d78f28-2971-49e0-82e1-df616c60a95c
Lot 05 | BSD-06428 | BSD-06428 - FON-10.02.B | AIXETES ACS | 10.02.B | APARELLS SANITARIS I AIXETERIA¦AIXETERIA¦AIXETES ACS | LEGIONEL·LA |  |  |  | BEN.BSD-06428.P0.S1. | 6 | Aixetes ACS P0 2 | G ACS 2 | 1 | [5 empty] | 2009-06-06 | [24 empty] | Monocomandament | [101 empty] | a67bb131-3bdb-4baa-886e-8cca24ddffce | 3890d8a3-aa4a-4d8c-85ba-ec48f92f1da6
Lot 05 | BSD-06428 | BSD-06428 - FON-10.02.B | AIXETES ACS | 10.02.B | APARELLS SANITARIS I AIXETERIA¦AIXETERIA¦AIXETES ACS | LEGIONEL·LA |  |  |  | BEN.BSD-06428.P-1.S1. | 2 | Aixetes ACS P1 3 | G ACS 3 | 1 | [5 empty] | 2009-06-06 | [24 empty] | Monocomandament | [101 empty] | a67bb131-3bdb-4baa-886e-8cca24ddffce | 536191d8-df2a-4dd1-bc73-281a80531b5f
Lot 05 | BSD-06428 | BSD-06428 - FON-10.02.B | AIXETES ACS | 10.02.B | APARELLS SANITARIS I AIXETERIA¦AIXETERIA¦AIXETES ACS | LEGIONEL·LA |  |  |  | BEN.BSD-06428.P1.S10. | 8 | Aixetes ACS P-1 1 | G ACS 1 | 1 | [5 empty] | 2009-06-06 | [24 empty] | Monocomandament | [101 empty] | a67bb131-3bdb-4baa-886e-8cca24ddffce | 4b999fde-a4ba-49e3-9cb7-48fbd06c4dea
Lot 05 | BSD-06428 | BSD-06428 - FON-10.02.C | AIXETES AFS | 10.02.C | APARELLS SANITARIS I AIXETERIA¦AIXETERIA¦AIXETES AFS | LEGIONEL·LA |  |  |  | BEN.BSD-06428.P0.S1. | 10 | Aixetes AFS P0 2 | G AFS 2 | 1 | [5 empty] | 2009-06-06 | [24 empty] | Monocomandament | [101 empty] | 1817439a-fb51-409b-bd98-49c5f229ecf0 | f368c6df-7fde-44d9-91af-a3a4e25a67e2
Lot 05 | BSD-06428 | BSD-06428 - FON-10.02.C | AIXETES AFS | 10.02.C | APARELLS SANITARIS I AIXETERIA¦AIXETERIA¦AIXETES AFS | LEGIONEL·LA |  |  |  | BEN.BSD-06428.P-1.S1. | 12 | Aixetes AFS P1 3 | G AFS 3 | 1 | [5 empty] | 2009-06-06 | [24 empty] | Monocomandament | [101 empty] | 1817439a-fb51-409b-bd98-49c5f229ecf0 | c5e55830-52bc-41fe-8f9a-9484fc8bcd91
Lot 05 | BSD-06428 | BSD-06428 - FON-10.02.C | AIXETES AFS | 10.02.C | APARELLS SANITARIS I AIXETERIA¦AIXETERIA¦AIXETES AFS | LEGIONEL·LA |  |  |  | BEN.BSD-06428.P1.S10. | 13 | Aixetes AFS P-1 1 | G AFS 1 | 1 | [5 empty] | 2009-06-06 | [24 empty] | Monocomandament | [101 empty] | 1817439a-fb51-409b-bd98-49c5f229ecf0 | c4a9925f-1baa-4113-bcd0-63765623b8cf
Lot 05 | BSD-06428 | BSD-06428 - FON-34.02 | INSTAL·LACIÓ ACS | 34.02 | INSTAL·LACIONS¦INSTAL·LACIÓ ACS | LEGIONEL·LA |  |  |  | BEN.BSD-06428. | 1 | Instal·lació ACS | I ACS 1 | 1 | [5 empty] | 2009-06-06 | [9 empty] | > 70 kW | [116 empty] | e9d123af-fbc9-4a52-8a10-a1c3b8cac920 | 8c27f05d-8373-49b5-baea-67ed4fb2a88e
Lot 05 | BSD-06428 | BSD-06428 - GAS-34.04 | INSTAL·LACIÓ GAS | 34.04 | INSTAL·LACIONS¦INSTAL·LACIÓ GAS | GAS COMBUSTIBLE |  |  |  | BEN.BSD-06428. | 1 | Instal·lació Gas | IG1 | 1 | [5 empty] | 2009-06-06 | [126 empty] | 26119809-a1aa-4b8c-a2a6-4f8731d396f5 | 0fd8ce00-e9e3-4de3-b57d-7ac06116a799
Lot 05 | BSD-06428 | BSD-06428 - OBR-25.10 | SISTEMES DE PROTECCIÓ CONTRA CAIGUDES (LINIA DE VIDA) | 25.10 | ELEMENTS CONSTRUCTIUS¦SISTEMES DE PROTECCIÓ CONTRA CAIGUDES INDIVIDUALS | OBRA CIVIL |  |  |  | BEN.BSD-06428.CO.S2. | 1 | Sistema de Protección contra caigudes (Linia de vida) Z. Refredadora P2 CO | LV.REFREDADORA | 1 |  | Calibration Form | HAT28 | HT010688A |  | 2010-06-06 | [126 empty] | 06e5bc47-33de-443c-8329-cc011d13bc51 | 347ff0be-1f48-4b3e-b18f-dd2c12ee49d5
Lot 05 | BSD-06428 | BSD-06428 - OBR-25.10 | SISTEMES DE PROTECCIÓ CONTRA CAIGUDES (LINIA DE VIDA) | 25.10 | ELEMENTS CONSTRUCTIUS¦SISTEMES DE PROTECCIÓ CONTRA CAIGUDES INDIVIDUALS | OBRA CIVIL |  |  |  | BEN.BSD-06428.CO.S2. | 1 | Sistema de Protección contra caigudes (Linia de vida) Z. Solar P2 CO | LV.SOLAR | 1 |  | Calibration Form | HAT28 | HT010688A |  | 2010-06-06 | [126 empty] | 06e5bc47-33de-443c-8329-cc011d13bc51 | de78403f-e04a-4253-97f5-af8145e8d73c
Lot 05 | BSD-06428 | BSD-06428 - OBR-25.10 | SISTEMES DE PROTECCIÓ CONTRA CAIGUDES (LINIA DE VIDA) | 25.10 | ELEMENTS CONSTRUCTIUS¦SISTEMES DE PROTECCIÓ CONTRA CAIGUDES INDIVIDUALS | OBRA CIVIL |  |  |  | BEN.BSD-06428.P0. | 1 | Sistema de Protección contra caigudes (Linia de vida) P0 | LV.P0 | 1 |  | Calibration Form | HAT28 | HT010688A |  | 2010-06-06 | [126 empty] | 06e5bc47-33de-443c-8329-cc011d13bc51 | 7c77cdee-8455-4353-a29d-b1d0e11f6073
Lot 05 | BSD-06428 | BSD-06428 - PRO-03.01 | GRUPS DE PRESSIÓ CONTRAINCENDIS | 03.01 | BOMBES I GRUPS DE PRESSIÓ¦GRUPS DE PRESSIÓ CONTRAINCENDIS | PROTECCIÓ CONTRA INCENDIS |  |  |  | BEN.BSD-06428.P1.S22. | 1 | Grup de Pressió Contraincendis 1 - P-1 Sala Manteniment | GPC1 | 1 | [5 empty] | 2009-06-06 |  |  |  | Bomba de Servicio :4kW Bomba Jockey : 2,2kW | [70 empty] | 0 | 1 | ESPA | MULTI55 7 N | 0 | 0 | ESPA | MULTI35 6 N | 0 | 0 |  |  | 0 | 0 | [38 empty] | c361f12c-096a-4ca2-b7a0-b746e69ff359 | 802944aa-d031-46c9-94f7-b499f7e8a120
Lot 05 | BSD-06428 | BSD-06428 - PRO-11.01 | DETECTORS PCI | 11.01 | CONTRAINCENDIS¦DETECTORS | PROTECCIÓ CONTRA INCENDIS |  |  |  | BEN.BSD-06428.P0.S1. | 30 | Detector Òptic Fums P0 2 | DOH2 | 1 | [5 empty] | 2009-06-06 | [40 empty] | Òptic fums | [85 empty] | 29352455-ee68-4280-87b8-7204a8be8422 | 3f951afa-9c51-4a66-8b43-cfa80f73cdf2
Lot 05 | BSD-06428 | BSD-06428 - PRO-11.01 | DETECTORS PCI | 11.01 | CONTRAINCENDIS¦DETECTORS | PROTECCIÓ CONTRA INCENDIS |  |  |  | BEN.BSD-06428.P0.S1. | 2 | Detector Tèrmic P0 2 | DT2 | 1 | [5 empty] | 2009-06-06 | [40 empty] | Tèrmic | [85 empty] | 29352455-ee68-4280-87b8-7204a8be8422 | d2a8db98-57c1-4d9f-a48f-da4e46e6795d
Lot 05 | BSD-06428 | BSD-06428 - PRO-11.01 | DETECTORS PCI | 11.01 | CONTRAINCENDIS¦DETECTORS | PROTECCIÓ CONTRA INCENDIS |  |  |  | BEN.BSD-06428.P-1.S1. | 35 | Detector Òptic Fums P1 3 | DOH3 | 1 | [5 empty] | 2009-06-06 | [40 empty] | Òptic fums | [85 empty] | 29352455-ee68-4280-87b8-7204a8be8422 | 5ff50ff0-96a7-441c-ac25-60fbe20b8622
Lot 05 | BSD-06428 | BSD-06428 - PRO-11.01 | DETECTORS PCI | 11.01 | CONTRAINCENDIS¦DETECTORS | PROTECCIÓ CONTRA INCENDIS |  |  |  | BEN.BSD-06428.P-1.S1. | 3 | Detector Tèrmic P1 3 | DT3 | 1 | [5 empty] | 2009-06-06 | [40 empty] | Tèrmic | [85 empty] | 29352455-ee68-4280-87b8-7204a8be8422 | a57c8baf-31c5-4753-8480-6cf01f295167
Lot 05 | BSD-06428 | BSD-06428 - PRO-11.01 | DETECTORS PCI | 11.01 | CONTRAINCENDIS¦DETECTORS | PROTECCIÓ CONTRA INCENDIS |  |  |  | BEN.BSD-06428.P1.S10. | 25 | Detector Òptic Fums P-1 1 | DOH1 | 1 | [5 empty] | 2009-06-06 | [40 empty] | Òptic fums | [85 empty] | 29352455-ee68-4280-87b8-7204a8be8422 | a5d2990b-8f07-492a-83ab-787feabef45b
Lot 05 | BSD-06428 | BSD-06428 - PRO-11.01 | DETECTORS PCI | 11.01 | CONTRAINCENDIS¦DETECTORS | PROTECCIÓ CONTRA INCENDIS |  |  |  | BEN.BSD-06428.P1.S10. | 1 | Detector Tèrmic P-1 1 | DT1 | 1 | [5 empty] | 2009-06-06 | [40 empty] | Tèrmic | [85 empty] | 29352455-ee68-4280-87b8-7204a8be8422 | 0298f05f-3e87-4d53-9eb1-899093f26e4c
Lot 05 | BSD-06428 | BSD-06428 - PRO-11.03 | PULSADORS D'ALARMA PCI | 11.03 | CONTRAINCENDIS¦PULSADORS D'ALARMA | PROTECCIÓ CONTRA INCENDIS |  |  |  | BEN.BSD-06428.P0.S1. | 3 | Polsador de Alarma P0 2 | PA2 | 1 | [5 empty] | 2009-06-06 | [126 empty] | 9f21ba7b-edb1-44be-8432-4ec40f665091 | c4f1e01d-4c72-4aee-abeb-4028fc6058af
Lot 05 | BSD-06428 | BSD-06428 - PRO-11.03 | PULSADORS D'ALARMA PCI | 11.03 | CONTRAINCENDIS¦PULSADORS D'ALARMA | PROTECCIÓ CONTRA INCENDIS |  |  |  | BEN.BSD-06428.P-1.S1. | 3 | Polsador d'Alarma P1 3 | PA3 | 1 | [5 empty] | 2009-06-06 | [126 empty] | 9f21ba7b-edb1-44be-8432-4ec40f665091 | e65285f3-651f-40c9-a7b7-1b6d2fe55203
Lot 05 | BSD-06428 | BSD-06428 - PRO-11.03 | PULSADORS D'ALARMA PCI | 11.03 | CONTRAINCENDIS¦PULSADORS D'ALARMA | PROTECCIÓ CONTRA INCENDIS |  |  |  | BEN.BSD-06428.P1.S10. | 3 | Polsador de Alarma P-1 1 | PA1 | 1 | [5 empty] | 2009-06-06 | [126 empty] | 9f21ba7b-edb1-44be-8432-4ec40f665091 | 02d69460-a5b6-41fa-b95f-2fe66a478632
Lot 05 | BSD-06428 | BSD-06428 - PRO-11.04 | SIRENES ALARMES PCI | 11.04 | CONTRAINCENDIS¦SIRENES ALARMES | PROTECCIÓ CONTRA INCENDIS |  |  |  | BEN.BSD-06428.P0.S1. | 1 | Sirenes d'alarma P0 2 | SA2 | 1 | [5 empty] | 2009-06-06 | [126 empty] | 685a1175-265d-4cd5-9f17-448443ba2d82 | b360f5cf-cb51-4a3f-852f-a11c8332dc34
Lot 05 | BSD-06428 | BSD-06428 - PRO-11.04 | SIRENES ALARMES PCI | 11.04 | CONTRAINCENDIS¦SIRENES ALARMES | PROTECCIÓ CONTRA INCENDIS |  |  |  | BEN.BSD-06428.P-1.S1. | 1 | Sirenes d'alarma P1 3 | SA3 | 1 | [5 empty] | 2009-06-06 | [126 empty] | 685a1175-265d-4cd5-9f17-448443ba2d82 | 384205e9-2596-41c8-a1b6-9998e46fc3cf
Lot 05 | BSD-06428 | BSD-06428 - PRO-11.04 | SIRENES ALARMES PCI | 11.04 | CONTRAINCENDIS¦SIRENES ALARMES | PROTECCIÓ CONTRA INCENDIS |  |  |  | BEN.BSD-06428.P1.S10. | 1 | Sirenes d'alarma P-1 1 | SA1 | 1 | [5 empty] | 2009-06-06 | [126 empty] | 685a1175-265d-4cd5-9f17-448443ba2d82 | f2576669-20b1-41f1-89d6-056a49feb6ae
Lot 05 | BSD-06428 | BSD-06428 - PRO-11.05 | ELECTROIMANTS PCI | 11.05 | CONTRAINCENDIS¦ELECTROIMANTS | PROTECCIÓ CONTRA INCENDIS |  |  |  | BEN.BSD-06428.P0.S1. | 2 | Electroimans P0 1 | ELM1 | 1 | [5 empty] | 2009-06-06 | [126 empty] | 97dabb0c-4eb7-4125-9f6c-05c533cdd607 | f94ae70f-3bbc-459a-b30b-6753b113b15f
Lot 05 | BSD-06428 | BSD-06428 - PRO-11.05 | ELECTROIMANTS PCI | 11.05 | CONTRAINCENDIS¦ELECTROIMANTS | PROTECCIÓ CONTRA INCENDIS |  |  |  | BEN.BSD-06428.P-1.S1. | 4 | Electroimans P1 2 | ELM2 | 1 | [5 empty] | 2009-06-06 | [126 empty] | 97dabb0c-4eb7-4125-9f6c-05c533cdd607 | 236d9c6d-bfb7-48ee-a08f-1e352f294236
Lot 05 | BSD-06428 | BSD-06428 - PRO-11.06 | CENTRALS DETECCIÓ PCI | 11.06 | CONTRAINCENDIS¦CENTRALS DETECCIÓ | PROTECCIÓ CONTRA INCENDIS |  |  |  | BEN.BSD-06428.P1.S22. | 1 | Central de detecció 1 | CD1 | 1 |  | ESPA | UE 12/60 | 10502 |  | 2009-06-06 | [126 empty] | fdcc8a2f-e7ed-41ae-b39c-bbcda8360879 | 1bd554e0-0861-455a-b714-5b136825bf91
Lot 05 | BSD-06428 | BSD-06428 - PRO-11.07 | BIE | 11.07 | CONTRAINCENDIS¦EQUIPS MÀNEGA | PROTECCIÓ CONTRA INCENDIS |  |  |  | BEN.BSD-06428.P0.S11. | 1 | Mànega Contraincendis 5 - P0 - Passadissos i escales | 989C-77 | 1 | [5 empty] | 2009-06-06 |  |  |  | descripción de materiales, medidas y puntos interesantes del equipo. | [122 empty] | 7ca01c01-391f-4fb7-b6f2-9ba6c19bb5e0 | ebc83919-3070-426c-ad6f-44dbf63eb433
Lot 05 | BSD-06428 | BSD-06428 - PRO-11.07 | BIE | 11.07 | CONTRAINCENDIS¦EQUIPS MÀNEGA | PROTECCIÓ CONTRA INCENDIS |  |  |  | BEN.BSD-06428.P0.S11. | 1 | Mànega Contraincendis 6 - P0 - Passadissos i escales | 989C-84 | 1 | [5 empty] | 2009-06-06 |  |  |  | descripción de materiales, medidas y puntos interesantes del equipo. | [122 empty] | 7ca01c01-391f-4fb7-b6f2-9ba6c19bb5e0 | 70ca7747-d99d-4c98-9dd6-35c321dc99f3
Lot 05 | BSD-06428 | BSD-06428 - PRO-11.07 | BIE | 11.07 | CONTRAINCENDIS¦EQUIPS MÀNEGA | PROTECCIÓ CONTRA INCENDIS |  |  |  | BEN.BSD-06428.P0.S14. | 1 | Mànega Contraincendis 4 - P0 - control groc | 621D-56 | 1 | [5 empty] | 2009-06-06 |  |  |  | descripción de materiales, medidas y puntos interesantes del equipo. | [122 empty] | 7ca01c01-391f-4fb7-b6f2-9ba6c19bb5e0 | 1754ef0f-5164-47db-9c06-3678ec585e8c
Lot 05 | BSD-06428 | BSD-06428 - PRO-11.07 | BIE | 11.07 | CONTRAINCENDIS¦EQUIPS MÀNEGA | PROTECCIÓ CONTRA INCENDIS |  |  |  | BEN.BSD-06428.P-1.S10. | 1 | Mànega Contraincendis 7 - P1 - Passadissos i escales | 971C-34 | 1 | [5 empty] | 2009-06-06 |  |  |  | descripción de materiales, medidas y puntos interesantes del equipo. | [122 empty] | 7ca01c01-391f-4fb7-b6f2-9ba6c19bb5e0 | bc630128-60d8-45ae-8e25-621630a003bf
Lot 05 | BSD-06428 | BSD-06428 - PRO-11.07 | BIE | 11.07 | CONTRAINCENDIS¦EQUIPS MÀNEGA | PROTECCIÓ CONTRA INCENDIS |  |  |  | BEN.BSD-06428.P-1.S10. | 1 | Mànega Contraincendis 8 - P1 - Passadissos i escales | 971C-37 | 1 | [5 empty] | 2009-06-06 |  |  |  | descripción de materiales, medidas y puntos interesantes del equipo. | [122 empty] | 7ca01c01-391f-4fb7-b6f2-9ba6c19bb5e0 | c208711f-c8aa-4fc4-9b8a-f7d1208c4e0b
Lot 05 | BSD-06428 | BSD-06428 - PRO-11.07 | BIE | 11.07 | CONTRAINCENDIS¦EQUIPS MÀNEGA | PROTECCIÓ CONTRA INCENDIS |  |  |  | BEN.BSD-06428.P-1.S10. | 1 | Mànega Contraincendis 9 - P1 - Passadissos i escales | 989C79 | 1 | [5 empty] | 2009-06-06 |  |  |  | descripción de materiales, medidas y puntos interesantes del equipo. | [122 empty] | 7ca01c01-391f-4fb7-b6f2-9ba6c19bb5e0 | 1275bf5d-9dd9-4b5f-85b2-fd4ca989e4da
Lot 05 | BSD-06428 | BSD-06428 - PRO-11.07 | BIE | 11.07 | CONTRAINCENDIS¦EQUIPS MÀNEGA | PROTECCIÓ CONTRA INCENDIS |  |  |  | BEN.BSD-06428.P1.S11. | 1 | Mànega Contraincendis 2 - P-1 - Passadissos i escales | 989C-82 | 1 | [5 empty] | 2009-06-06 |  |  |  | descripción de materiales, medidas y puntos interesantes del equipo. | [122 empty] | 7ca01c01-391f-4fb7-b6f2-9ba6c19bb5e0 | aeebef65-ae73-4772-8c62-774ea1f34840
Lot 05 | BSD-06428 | BSD-06428 - PRO-11.07 | BIE | 11.07 | CONTRAINCENDIS¦EQUIPS MÀNEGA | PROTECCIÓ CONTRA INCENDIS |  |  |  | BEN.BSD-06428.P1.S11. | 1 | Mànega Contraincendis 3 - P-1 - Passadissos i escales | 989C-83 | 1 | [5 empty] | 2009-06-06 |  |  |  | descripción de materiales, medidas y puntos interesantes del equipo. | [122 empty] | 7ca01c01-391f-4fb7-b6f2-9ba6c19bb5e0 | bde34548-3374-48a1-8519-0236cb36b280
Lot 05 | BSD-06428 | BSD-06428 - PRO-11.07 | BIE | 11.07 | CONTRAINCENDIS¦EQUIPS MÀNEGA | PROTECCIÓ CONTRA INCENDIS |  |  |  | BEN.BSD-06428.P1.S22. | 1 | Mànega Contraincendis 1 - P-1 - Sala Manteniment | 989C-81 | 1 | [5 empty] | 2009-06-06 |  |  |  | descripción de materiales, medidas y puntos interesantes del equipo. | [122 empty] | 7ca01c01-391f-4fb7-b6f2-9ba6c19bb5e0 | 66892b3c-a46f-4c8f-abfb-394e08fa6771
Lot 05 | BSD-06428 | BSD-06428 - PRO-11.09 | EXTINTOR | 11.09 | CONTRAINCENDIS¦EXTINTOR | PROTECCIÓ CONTRA INCENDIS |  |  |  | BEN.BSD-06428.P0.S11. | 1 | Extintor 11 - P0 - Passadissos i escales | 21148 | 1 | [5 empty] | 2010-07-07 | [42 empty] | Pols seca | 6 | [82 empty] | f1b6beb7-e4a0-4888-9234-8d0910db9ed6 | 436ebdc6-b59e-4740-90ea-83b73837bad8
Lot 05 | BSD-06428 | BSD-06428 - PRO-11.09 | EXTINTOR | 11.09 | CONTRAINCENDIS¦EXTINTOR | PROTECCIÓ CONTRA INCENDIS |  |  |  | BEN.BSD-06428.P0.S11. | 1 | Extintor 12 - P0 - Passadissos i escales | 21149 | 1 | [5 empty] | 2010-07-07 | [42 empty] | Pols seca | 6 | [82 empty] | f1b6beb7-e4a0-4888-9234-8d0910db9ed6 | ece5e9cd-e2e4-43e3-bfc8-c15b1d9cceb3
Lot 05 | BSD-06428 | BSD-06428 - PRO-11.09 | EXTINTOR | 11.09 | CONTRAINCENDIS¦EXTINTOR | PROTECCIÓ CONTRA INCENDIS |  |  |  | BEN.BSD-06428.P0.S11. | 1 | Extintor 5 - P0 - Passadissos i escales | 21125 | 1 | [5 empty] | 2010-07-07 | [42 empty] | Pols seca | 6 | [82 empty] | f1b6beb7-e4a0-4888-9234-8d0910db9ed6 | 8af34169-3b58-4116-9789-f31a19c58c72
Lot 05 | BSD-06428 | BSD-06428 - PRO-11.09 | EXTINTOR | 11.09 | CONTRAINCENDIS¦EXTINTOR | PROTECCIÓ CONTRA INCENDIS |  |  |  | BEN.BSD-06428.P0.S11. | 1 | Extintor 7 - P0 - Passadissos i escales | 21128 | 1 | [5 empty] | 2010-07-07 | [42 empty] | Pols seca | 6 | [82 empty] | f1b6beb7-e4a0-4888-9234-8d0910db9ed6 | 3189f1fd-43fe-4e5a-9e3f-df11df143cdd
Lot 05 | BSD-06428 | BSD-06428 - PRO-11.09 | EXTINTOR | 11.09 | CONTRAINCENDIS¦EXTINTOR | PROTECCIÓ CONTRA INCENDIS |  |  |  | BEN.BSD-06428.P0.S11. | 1 | Extintor 8 - P0 - Passadissos i escales | 21130 | 1 | [5 empty] | 2010-07-07 | [42 empty] | Pols seca | 6 | [82 empty] | f1b6beb7-e4a0-4888-9234-8d0910db9ed6 | c9a1c1fc-42d8-4d2b-8601-0c8fd336437e
Lot 05 | BSD-06428 | BSD-06428 - PRO-11.09 | EXTINTOR | 11.09 | CONTRAINCENDIS¦EXTINTOR | PROTECCIÓ CONTRA INCENDIS |  |  |  | BEN.BSD-06428.P0.S14. | 1 | Extintor 19 - P0 - Control groc | 355805 | 1 | [5 empty] | 2010-07-07 | [42 empty] | Pols seca | 6 | [82 empty] | f1b6beb7-e4a0-4888-9234-8d0910db9ed6 | 8b25e291-5e85-43c0-b160-96cfb7c89f0b
Lot 05 | BSD-06428 | BSD-06428 - PRO-11.09 | EXTINTOR | 11.09 | CONTRAINCENDIS¦EXTINTOR | PROTECCIÓ CONTRA INCENDIS |  |  |  | BEN.BSD-06428.P0.S4. | 1 | Extintor 23 - P0 - Grup electrogen | 1700152 | 1 | [5 empty] | 2016-07-07 | [42 empty] | Anhídrid carbònic | 5 | [82 empty] | f1b6beb7-e4a0-4888-9234-8d0910db9ed6 | d04efa8b-d00f-4b97-901d-d2d109863e7e
Lot 05 | BSD-06428 | BSD-06428 - PRO-11.09 | EXTINTOR | 11.09 | CONTRAINCENDIS¦EXTINTOR | PROTECCIÓ CONTRA INCENDIS |  |  |  | BEN.BSD-06428.P0.SR. | 1 | Extintor 22 - P2 - Sala deposit ACS/SOLAR | 1700026 | 1 | [5 empty] | 2016-07-07 | [42 empty] | Anhídrid carbònic | 5 | [82 empty] | f1b6beb7-e4a0-4888-9234-8d0910db9ed6 | 57335cb6-4f3c-435c-a8d4-2a35432ee90f
Lot 05 | BSD-06428 | BSD-06428 - PRO-11.09 | EXTINTOR | 11.09 | CONTRAINCENDIS¦EXTINTOR | PROTECCIÓ CONTRA INCENDIS |  |  |  | BEN.BSD-06428.P-1.S10. | 1 | Extintor 10 - P1 - Passadissos i escales | 21147 | 1 | [5 empty] | 2010-07-07 | [42 empty] | Pols seca | 6 | [82 empty] | f1b6beb7-e4a0-4888-9234-8d0910db9ed6 | f8aed3a2-0964-459d-9aec-5fad8890402f
Lot 05 | BSD-06428 | BSD-06428 - PRO-11.09 | EXTINTOR | 11.09 | CONTRAINCENDIS¦EXTINTOR | PROTECCIÓ CONTRA INCENDIS |  |  |  | BEN.BSD-06428.P-1.S10. | 1 | Extintor 14 - P1 - Passadissos i escales | 178059 | 1 | [5 empty] | 2013-07-07 | [42 empty] | Pols seca | 6 | [82 empty] | f1b6beb7-e4a0-4888-9234-8d0910db9ed6 | c2d29e8d-0710-4ee7-a083-eeb716064245
Lot 05 | BSD-06428 | BSD-06428 - PRO-11.09 | EXTINTOR | 11.09 | CONTRAINCENDIS¦EXTINTOR | PROTECCIÓ CONTRA INCENDIS |  |  |  | BEN.BSD-06428.P-1.S10. | 1 | Extintor 2 - P1 - Passadissos i escales | 21104 | 1 | [5 empty] | 2010-07-07 | [42 empty] | Pols seca | 6 | [82 empty] | f1b6beb7-e4a0-4888-9234-8d0910db9ed6 | 91eaa1f1-56e5-4c8b-ac8e-22a0048ced01
Lot 05 | BSD-06428 | BSD-06428 - PRO-11.09 | EXTINTOR | 11.09 | CONTRAINCENDIS¦EXTINTOR | PROTECCIÓ CONTRA INCENDIS |  |  |  | BEN.BSD-06428.P-1.S10. | 1 | Extintor 3 - P1 - Passadissos i escales | 21113 | 1 | [5 empty] | 2010-07-07 | [42 empty] | Pols seca | 6 | [82 empty] | f1b6beb7-e4a0-4888-9234-8d0910db9ed6 | 138f2b26-8cd9-461f-a8f4-8dd668fad31c
Lot 05 | BSD-06428 | BSD-06428 - PRO-11.09 | EXTINTOR | 11.09 | CONTRAINCENDIS¦EXTINTOR | PROTECCIÓ CONTRA INCENDIS |  |  |  | BEN.BSD-06428.P-1.S10. | 1 | Extintor 9 - P1 - Passadissos i escales | 21146 | 1 | [5 empty] | 2010-07-07 | [42 empty] | Pols seca | 6 | [82 empty] | f1b6beb7-e4a0-4888-9234-8d0910db9ed6 | 2c0f40a8-3055-4b45-a942-2d2d6618d09a
Lot 05 | BSD-06428 | BSD-06428 - PRO-11.09 | EXTINTOR | 11.09 | CONTRAINCENDIS¦EXTINTOR | PROTECCIÓ CONTRA INCENDIS |  |  |  | BEN.BSD-06428.P1.S11. | 1 | Extintor 1 - P-1 - Passadissos i escales | 21103 | 1 | [5 empty] | 2010-07-07 | [42 empty] | Pols seca | 6 | [82 empty] | f1b6beb7-e4a0-4888-9234-8d0910db9ed6 | 1a9125a7-0f61-413e-b71b-157368785b9b
Lot 05 | BSD-06428 | BSD-06428 - PRO-11.09 | EXTINTOR | 11.09 | CONTRAINCENDIS¦EXTINTOR | PROTECCIÓ CONTRA INCENDIS |  |  |  | BEN.BSD-06428.P1.S11. | 1 | Extintor 13 - P-1 -Passadissos i escales | 1605912 | 1 | [5 empty] | 2013-07-07 | [42 empty] | Pols seca | 6 | [82 empty] | f1b6beb7-e4a0-4888-9234-8d0910db9ed6 | e601fa50-68b7-44a3-8667-77b1545c4209
Lot 05 | BSD-06428 | BSD-06428 - PRO-11.09 | EXTINTOR | 11.09 | CONTRAINCENDIS¦EXTINTOR | PROTECCIÓ CONTRA INCENDIS |  |  |  | BEN.BSD-06428.P1.S11. | 1 | Extintor 21 - P-1 - Passadissos i escales P-1 | 1382 | 1 | [5 empty] | 2014-07-07 | [42 empty] | Anhídrid carbònic | 5 | [82 empty] | f1b6beb7-e4a0-4888-9234-8d0910db9ed6 | cbf20608-e7ab-4650-8a01-eaa98341ed42
Lot 05 | BSD-06428 | BSD-06428 - PRO-11.09 | EXTINTOR | 11.09 | CONTRAINCENDIS¦EXTINTOR | PROTECCIÓ CONTRA INCENDIS |  |  |  | BEN.BSD-06428.P1.S11. | 1 | Extintor 6 - P-1 - Passadissos i escales | 21127 | 1 | [5 empty] | 2010-07-07 | [42 empty] | Pols seca | 6 | [82 empty] | f1b6beb7-e4a0-4888-9234-8d0910db9ed6 | 0261b0ea-6f0d-4c97-a010-b205f9e3ea46
Lot 05 | BSD-06428 | BSD-06428 - PRO-11.09 | EXTINTOR | 11.09 | CONTRAINCENDIS¦EXTINTOR | PROTECCIÓ CONTRA INCENDIS |  |  |  | BEN.BSD-06428.P1.S21. | 1 | Extintor 20 - P1 - Control blau/verd | 355833 | 1 | [5 empty] | 2010-07-07 | [42 empty] | Anhídrid carbònic | 5 | [82 empty] | f1b6beb7-e4a0-4888-9234-8d0910db9ed6 | 48a3778b-da76-43ea-89d3-e8aee3a2b6ac
Lot 05 | BSD-06428 | BSD-06428 - PRO-11.09 | EXTINTOR | 11.09 | CONTRAINCENDIS¦EXTINTOR | PROTECCIÓ CONTRA INCENDIS |  |  |  | BEN.BSD-06428.P1.S22. | 1 | Extintor 15 - P-1 -Sala Manteniment | 3247107 | 1 | [5 empty] | 2010-07-07 | [42 empty] | Pols seca | 6 | [82 empty] | f1b6beb7-e4a0-4888-9234-8d0910db9ed6 | 7d370fc2-f4a2-4359-af0c-b9cbe3cf6a68
Lot 05 | BSD-06428 | BSD-06428 - PRO-11.09 | EXTINTOR | 11.09 | CONTRAINCENDIS¦EXTINTOR | PROTECCIÓ CONTRA INCENDIS |  |  |  | BEN.BSD-06428.P1.S22. | 1 | Extintor 16 - P-1 -Sala Manteniment | 3247118 | 1 | [5 empty] | 2010-07-07 | [42 empty] | Pols seca | 6 | [82 empty] | f1b6beb7-e4a0-4888-9234-8d0910db9ed6 | 653d8d90-f763-489b-a5db-5fa2f2ff877e
Lot 05 | BSD-06428 | BSD-06428 - PRO-11.09 | EXTINTOR | 11.09 | CONTRAINCENDIS¦EXTINTOR | PROTECCIÓ CONTRA INCENDIS |  |  |  | BEN.BSD-06428.P1.S22. | 1 | Extintor 18 - P-1 -Sala Manteniment | 3247135 | 1 | [5 empty] | 2010-07-07 | [42 empty] | Pols seca | 6 | [82 empty] | f1b6beb7-e4a0-4888-9234-8d0910db9ed6 | 4b45553c-b532-40a1-b1c6-88955b634536
Lot 05 | BSD-06428 | BSD-06428 - PRO-11.09 | EXTINTOR | 11.09 | CONTRAINCENDIS¦EXTINTOR | PROTECCIÓ CONTRA INCENDIS |  |  |  | BEN.BSD-06428.P1.S5. | 1 | Extintor 17 - P1 - Sala caldera | 3247126 | 1 | [5 empty] | 2010-07-07 | [42 empty] | Pols seca | 6 | [82 empty] | f1b6beb7-e4a0-4888-9234-8d0910db9ed6 | 2971c721-0385-42ef-b54a-cd672d0954a8
Lot 05 | BSD-06428 | BSD-06428 - PRO-11.09 | EXTINTOR | 11.09 | CONTRAINCENDIS¦EXTINTOR | PROTECCIÓ CONTRA INCENDIS |  |  |  | BEN.BSD-06428.P1.S5. | 1 | Extintor 24 - P1 - Sala caldera | 355830 | 1 | [5 empty] | 2010-07-08 | [42 empty] | Anhídrid carbònic | 5 | [82 empty] | f1b6beb7-e4a0-4888-9234-8d0910db9ed6 | 8412fa93-71a4-429f-9da6-46b002466206
Lot 05 | BSD-06428 | BSD-06428 - PRO-11.09 | EXTINTOR | 11.09 | CONTRAINCENDIS¦EXTINTOR | PROTECCIÓ CONTRA INCENDIS |  |  |  | BEN.BSD-06428.P1.S6. | 1 | Extintor 4 - P-1 -Cuina | 21119 | 1 | [5 empty] | 2010-07-07 | [42 empty] | Pols seca | 6 | [82 empty] | f1b6beb7-e4a0-4888-9234-8d0910db9ed6 | 7148269f-41a7-4dd3-89b4-2068345423e0
Lot 05 | BSD-06428 | BSD-06428 - PRO-11.17.A | TALLAFOCS | 11.17.A | CONTRAINCENDIS¦COMPORTES¦TALLAFOCS | PROTECCIÓ CONTRA INCENDIS |  |  |  | BEN.BSD-06428.P0. | 5 | Comporta tallafoc 0 - P0 | 0 | 1 | [5 empty] | 2009-06-06 | [126 empty] | bb53e646-8b61-4102-bd4b-72c2e0f6bd7b | b4f2d555-0971-4dfd-a7c4-d5fb02e44e62
Lot 05 | BSD-06428 | BSD-06428 - PRO-11.17.A | TALLAFOCS | 11.17.A | CONTRAINCENDIS¦COMPORTES¦TALLAFOCS | PROTECCIÓ CONTRA INCENDIS |  |  |  | BEN.BSD-06428.P1. | 5 | Comporta tallafoc 1 - P1 | 1 | 1 | [5 empty] | 2009-06-06 | [126 empty] | bb53e646-8b61-4102-bd4b-72c2e0f6bd7b | 337f4d87-f18c-4126-a71f-a9e139a71557
Lot 05 | BSD-06428 | BSD-06428 - PRO-11.17.A | TALLAFOCS | 11.17.A | CONTRAINCENDIS¦COMPORTES¦TALLAFOCS | PROTECCIÓ CONTRA INCENDIS |  |  |  | BEN.BSD-06428.P-1. | 5 | Comporta tallafoc -1 - P-1 | -1 | 1 | [5 empty] | 2009-06-06 | [126 empty] | bb53e646-8b61-4102-bd4b-72c2e0f6bd7b | 79342a76-81f3-4e3a-97eb-142f68f33993
Lot 05 | BSD-06428 | BSD-06428 - PRO-34.05 | INSTAL·LACIÓ CONTRA INCENDIS | 34.05 | INSTAL·LACIONS¦INSTAL·LACIÓ CONTRA INCENDIS | PROTECCIÓ CONTRA INCENDIS |  |  |  | BEN.BSD-06428. | 1 | Instal·lació PCI 1 | I PCI 1 | 1 | [5 empty] | 2009-06-06 | [126 empty] | 1598fd9e-c9f8-44e1-9e44-c44ce95e4ac4 | b4cfc190-c091-4cdc-ac51-e4048534fb24
Lot 05 | BSD-06428 | BSD-06428 - SAN-03.04 | GRUPS DE PRESSIÓ AIGUES FECALS I SANEJAMENT | 03.04 | BOMBES I GRUPS DE PRESSIÓ¦GRUPS DE PRESSIÓ AIGUES FECALS I SANEJAMENT | SANEJAMENT |  |  |  | BEN.BSD-06428.P1.S31. | 1 | Bomba Aigües Pluvials P-1 Pati gran | BAP1 | 1 | [5 empty] | 2009-06-06 | [126 empty] | e47484f8-9535-4c70-9783-b2e843e0f135 | a13b477a-8e82-42a1-a0ef-a2dd3e33a80f
Lot 05 | BSD-06428 | BSD-06428 - SAN-03.04 | GRUPS DE PRESSIÓ AIGUES FECALS I SANEJAMENT | 03.04 | BOMBES I GRUPS DE PRESSIÓ¦GRUPS DE PRESSIÓ AIGUES FECALS I SANEJAMENT | SANEJAMENT |  |  |  | BEN.BSD-06428.P1.S4. | 1 | Bomba Aigües Fecals 1 P-1 Pati gran | BAF1 | 1 | [5 empty] | 2009-06-06 | [126 empty] | e47484f8-9535-4c70-9783-b2e843e0f135 | 88bbbb50-cd82-4cd0-b4b7-4bd724d3ca67
Lot 05 | BSD-06428 | BSD-06428 - SAN-03.04 | GRUPS DE PRESSIÓ AIGUES FECALS I SANEJAMENT | 03.04 | BOMBES I GRUPS DE PRESSIÓ¦GRUPS DE PRESSIÓ AIGUES FECALS I SANEJAMENT | SANEJAMENT |  |  |  | BEN.BSD-06428.P1.S4. | 1 | Bomba Aigües Fecals 2 P-1 Pati gran | BAF2 | 1 | [5 empty] | 2009-06-06 | [126 empty] | e47484f8-9535-4c70-9783-b2e843e0f135 | 858ec64c-3c2c-44a2-af86-5bd16a84dfef
Lot 05 | BSD-06428 | BSD-06428 - SAN-09.01 | XARXA DE SANEJAMENT | 09.01 | SANEJAMENT¦XARXA DE SANEJAMENT | SANEJAMENT |  |  |  | BEN.BSD-06428. | 1 | Xarxa aigües fecals 1 | XAF1 | 1 | [5 empty] | 2009-06-06 |  |  |  | Fossa en pati gran | [122 empty] | 7c6fe88d-59c4-46de-a2bf-37ddc040a3d8 | 889a3bf6-a775-4fea-a5d1-bcf1d1342ea4
Lot 05 | BSD-06428 | BSD-06428 - SAN-09.01 | XARXA DE SANEJAMENT | 09.01 | SANEJAMENT¦XARXA DE SANEJAMENT | SANEJAMENT |  |  |  | BEN.BSD-06428. | 1 | Xarxa Aigües Pluvials 1 | XAP1 | 1 | [5 empty] | 2009-06-06 |  |  |  | Dipòsit en pati gran | [122 empty] | 7c6fe88d-59c4-46de-a2bf-37ddc040a3d8 | 5e8f7599-ad58-484f-8f84-99108af0505b
Lot 05 | BSD-06428 | BSD-06428 - SAN-09.03 | REIXES I ACCESSORIS | 09.03 | SANEJAMENT¦REIXES I ACCESSORIS | SANEJAMENT |  |  |  | BEN.BSD-06428.CO. | 1 | Elements aigües Residuals 1 (Boneres) - CO | EAF 1 | 1 | [5 empty] | 2009-06-06 | [126 empty] | 76f03900-a648-46ba-a66b-9e6296712816 | 95892d78-10d6-4d45-9050-24df7e7013f1
Lot 05 | BSD-06428 | BSD-06428 - SAN-09.03 | REIXES I ACCESSORIS | 09.03 | SANEJAMENT¦REIXES I ACCESSORIS | SANEJAMENT |  |  |  | BEN.BSD-06428.P0. | 11 | Elements aigües Residuals 2 (Boneres) - P0 | EAF 2 | 1 | [5 empty] | 2009-06-06 | [126 empty] | 76f03900-a648-46ba-a66b-9e6296712816 | 28445a03-605b-4b63-aabd-096a008189e4
Lot 05 | BSD-06428 | BSD-06428 - SAN-09.03 | REIXES I ACCESSORIS | 09.03 | SANEJAMENT¦REIXES I ACCESSORIS | SANEJAMENT |  |  |  | BEN.BSD-06428.P1. | 10 | Elements aigües Residuals 3 (Boneres) - P1 | EAF 3 | 1 | [5 empty] | 2009-06-06 | [126 empty] | 76f03900-a648-46ba-a66b-9e6296712816 | bebc96cc-0b35-477c-b665-30c2cf004133
Lot 05 | BSD-06428 | BSD-06428 - SAN-09.03 | REIXES I ACCESSORIS | 09.03 | SANEJAMENT¦REIXES I ACCESSORIS | SANEJAMENT |  |  |  | BEN.BSD-06428.P-1. | 11 | Elements aigües Residuals 4 (Boneres) - P-1 | EAF 4 | 1 | [5 empty] | 2009-06-06 | [126 empty] | 76f03900-a648-46ba-a66b-9e6296712816 | f37b7b6e-5907-4320-8ce2-1e084c479535
Lot 05 | BSD-06428 | BSD-06428 - SIE-40.02 | CONCENTRADOR DE DADES | 40.02 | SISTEMA INFORMACIÓ ENERGÈTICA¦CONCENTRADOR DE DADES | SIE |  |  |  | BEN.BSD-06428. | 1 | CONCENTRADOR DE DADES |  | 1 |  | DEXMA | Dexgate 1 | [129 empty] | 258a74ec-0476-4e32-8ea2-4feb2f6c53bb | 64562583-8bca-44ce-838f-b201fa6df61d
Lot 05 | BSD-06428 | BSD-06428 - SIE-40.05 | INSTAL·LACIÓ SISTEMA INFORMACIÓ ENERGÈTICA | 40.05 | SISTEMA INFORMACIÓ ENERGÈTICA¦INSTAL·LACIÓ SISTEMA INFORMACIÓ ENERGÈTICA | SIE |  |  |  | BEN.BSD-06428. | 1 | Instal·lació Sistema informació Enèrgetica 1 | ISIE1 | 1 | [5 empty] | 2009-06-06 | [126 empty] | 6580a982-2855-4b30-a008-2fd76c20a3e2 | b728cdd6-9db8-4617-9cf3-619b3dc9f0a1
Lot 05 | BSD-06428 | BSD-06428 - SIS-41.05 | INSTAL·LACIÓ TELECOMANDAMENT | 41.05 | SISTEMA DE CONTROL¦INSTAL·LACIÓ SISTEMA DE CONTROL | SISTEMA DE CONTROL |  |  |  | BEN.BSD-06428. | 1 | Instal·lació control Clima | ITLCM1 | 1 | [5 empty] | 2009-06-06 | [47 empty] | Semestral | [78 empty] | 1788c3f8-23f0-44e6-a805-3ea87eb6f079 | b773edb8-c64c-4b24-8ae7-80ce8604c172
Lot 05 | BSD-06428 | BSD-06428 - SOL-26.02.A | SISTEMA DE PLAQUES SOLARS | 26.02 | SOLAR TÈRMICA¦INSTAL·LACIÓ TÈRMICA SOLAR | SOLAR |  |  |  | BEN.BSD-06428.CO. | 1 | Instal·lació Termica Solar 1 - CO | ITS1 | 1 | [5 empty] | 2009-06-06 |  |  |  | 16 unitats plaques | [64 empty] | 20 | 40 | [56 empty] | bd7482fb-fe0e-4d27-89f5-da96b98e7147 | d83ae9d1-eadb-4fa3-9bb0-dd4cbbe6b3cb
Lot 05 | BSD-06428 | BSD-06428 - SOL-26.03 | ACUMULADOR ACS SOLAR | 26.03 | SOLAR TÈRMICA¦ACUMULADOR ACS SOLAR TÈRMICA | LEGIONEL·LA |  |  |  | BEN.BSD-06428.P2.S1. | 1 | Acumulador Solar P2 Sala acumuladors | ACU.SOLAR | 1 |  | IDROGAS | IMVV2500SSB | ME0017175 |  | 2009-06-06 | [9 empty] | > 70 kW | [11 empty] | 2.5 | [104 empty] | 6819c407-d0e5-442a-bddc-0d0d6b1f4aa0 | 04edf6c4-a341-4559-a889-95892d81474f
Lot 05 | BSD-06428 | BSD-06428 - SOL-26.05 | BOMBA ACS SOLAR | 26.05 | SOLAR TÈRMICA¦BOMBA ACS SOLAR | SOLAR |  |  |  | BEN.BSD-06428.P2.S1. | 1 | Bomba ACS Solar P2 Sala acumuladors | BOMB.SOLAR | 1 |  | WILO | TOP-S30/10 | W01000082659 |  | 2009-06-06 | [9 empty] | > 70 kW | [116 empty] | b31a4274-af0a-412b-9cef-7a28b223a28e | 205c51f0-4171-4070-98a8-ce7c5c7b37f1
Lot 05 | BSD-06428 | BSD-06428 - SOL-26.06 | XARXA DE CANONADES I ACCESSORIS SOLAR | 26.06 | SOLAR TÈRMICA¦XARXA DE CANONADES I ACCESSORIS SOLAR TÉRMICA | SOLAR |  |  |  | BEN.BSD-06428. | 1 | Xarxa secundari solar | XARXA.SOLAR | 1 | [5 empty] | 2009-06-06 | [126 empty] | 5199d1e7-200e-4744-beaa-f1cb7dbd5282 | 6f1a99cb-fe03-4665-91af-4abef00f443e
Lot 05 | BSD-06428 | BSD-06428 - TRA-20.01.A | ASCENSORS ELÈCTRICS | 20.01.A | TRANSPORT¦ASCENSORS¦ELÈCTRICS | TRANSPORT |  |  |  | BEN.BSD-06428.P1.S20. | 1 | Ascensor Gran 1 RAE-1-990006681-Z | AG1 | 1 |  | OTIS | GENS2 | 73NCP214 |  | 2010-10-05 | [48 empty] | 1 | 1000 | 3 | [75 empty] | c1db2d5b-f525-484e-a68e-f2fde1190dea | e058d4b0-a59f-4673-94e9-c25a702048e5
Lot 05 | BSD-06428 | BSD-06428 - TRA-20.01.A | ASCENSORS ELÈCTRICS | 20.01.A | TRANSPORT¦ASCENSORS¦ELÈCTRICS | TRANSPORT |  |  |  | BEN.BSD-06428.P1.S20. | 1 | Ascensor Petit 1 RAE-1-990006680-D | AP1 | 1 |  | OTIS | GENS2 | 73NCP213 |  | 2010-10-05 | [48 empty] | 1 | 630 | 3 | [75 empty] | c1db2d5b-f525-484e-a68e-f2fde1190dea | aaf84c8f-1b3a-4204-a1c6-59595569865d
Lot 05 | BSD-06428 | BSD-06428 - VAR-10.03.E | BARRES DE SUPORT | 10.03.E | APARELLS SANITARIS I AIXETERIA¦ACCESSORIS¦BARRES DE SUPORT | VARIS |  |  |  | BEN.BSD-06428.P0. | 5 | Barres de Suport 2 - P0 | BSP2 | 1 | [5 empty] | 2009-06-06 | [126 empty] | 046037d9-d181-464f-9615-775b86f81855 | 0fca67cc-db54-4205-bdda-67fa253e21d2
Lot 05 | BSD-06428 | BSD-06428 - VAR-10.03.E | BARRES DE SUPORT | 10.03.E | APARELLS SANITARIS I AIXETERIA¦ACCESSORIS¦BARRES DE SUPORT | VARIS |  |  |  | BEN.BSD-06428.P1. | 5 | Barres de Suport 3 - P1 | BSP3 | 1 | [5 empty] | 2009-06-06 | [126 empty] | 046037d9-d181-464f-9615-775b86f81855 | 0496cec0-f7e0-4a46-b76d-c21f50ff37b3
Lot 05 | BSD-06428 | BSD-06428 - VAR-10.03.E | BARRES DE SUPORT | 10.03.E | APARELLS SANITARIS I AIXETERIA¦ACCESSORIS¦BARRES DE SUPORT | VARIS |  |  |  | BEN.BSD-06428.P-1. | 1 | Barres de Suport 1 - P-1 | BSP1 | 1 | [5 empty] | 2009-06-06 | [126 empty] | 046037d9-d181-464f-9615-775b86f81855 | 36abd80d-4bcc-4eff-bbe8-891dd5e97239
Lot 05 | BSD-06428 | BSD-06428 - VEN-02.16 | BOCA EXTRACCIÓ BANY | 02.16 | ELEMENTS DE CLIMATITZACIÓ¦BOCA EXTRACCIÓ BANY | VENTILACIÓ/EXTRACCIÓ |  |  |  | BEN.BSD-06428.CO. | 6 | Extracció Banys 1 - CO | EXB1 | 1 | [5 empty] | 2009-06-06 | [9 empty] | > 70 kW | [116 empty] | 47bbf918-0ab4-437b-aae4-a9ad70e0c0fe | 17b77d92-2289-43b4-83fc-a2d176a05ffc
Lot 10 | BSE-03414 | BSE-0.414 - OBR-25.10 | BARANES DE SEGURETAT | 25.12 | ELEMENTS CONSTRUCTIUS¦BARANES DE SEGURETAT FIXES | OBRA CIVIL |  |  |  | BEN.BSE-03414.EP.PC.¦E¦COAU. | 1 | BARANES COBERTA AULES |  | 1 | [5 empty] | 2023-03-16 | [126 empty] | a360685b-05ba-4dec-9467-8ec3f5fb81a5 | bd8c5a60-889b-4059-994c-f47127d59a78
Lot 10 | BSE-03414 | BSE-0.414 - OBR-25.10 | BARANES DE SEGURETAT | 25.12 | ELEMENTS CONSTRUCTIUS¦BARANES DE SEGURETAT FIXES | OBRA CIVIL |  |  |  | BEN.BSE-03414.EP.PC.¦E¦COGI. | 1 | BARANES COBERTA GIMNÀS |  | 1 | [5 empty] | 2023-03-16 | [126 empty] | a360685b-05ba-4dec-9467-8ec3f5fb81a5 | 08282148-80fc-4576-b93a-18a67cddc798
Lot 10 | BSE-03414 | BSE-0.414 - OBR-25.10 | BARANES DE SEGURETAT | 25.12 | ELEMENTS CONSTRUCTIUS¦BARANES DE SEGURETAT FIXES | OBRA CIVIL |  |  |  | BEN.BSE-03414.EP.PC.¦E¦COSP. | 1 | BARANES COBERTA SALA POLIVALENT |  | 1 | [5 empty] | 2023-03-16 | [126 empty] | a360685b-05ba-4dec-9467-8ec3f5fb81a5 | df43bce3-63f8-40e3-bc04-e817640b09e7
Lot 10 | BSE-03414 | BSE-03414 - BAI-15.01.A | QUADRES GENERALS | 15.01.A | EQUIPS DE BAIXA TENSIÓ¦QUADRES ELÈCTRICS¦QUADRES GENERALS | BAIXA TENSIÓ |  |  |  | BEN.BSE-03414.EP.P0.¦T¦BTRA. | 1 | Quadre Elèctric General BT |  | 1 | [5 empty] | 2010-01-01 | [126 empty] | 69a0585c-586d-4498-ac1b-733dfe8aaa2a | d5c79f9b-c1b8-41f3-af57-4f1b36233339
Lot 10 | BSE-03414 | BSE-03414 - BAI-15.01.B | SUBQUADRES | 15.01.B | EQUIPS DE BAIXA TENSIÓ¦QUADRES ELÈCTRICS¦SUBQUADRES | BAIXA TENSIÓ |  |  |  | BEN.BSE-03414.EP.P0.¦C¦RECE. | 1 | Subquadre Elèctric Comandament Il·luminació |  | 1 | [5 empty] | 2010-01-01 | [5 empty] | Standard | [120 empty] | 8796937c-c901-4006-9b53-9a1c124c6408 | b669e401-7dee-4fd6-9ddf-a107cc73e447
Lot 10 | BSE-03414 | BSE-03414 - BAI-15.01.B | SUBQUADRES | 15.01.B | EQUIPS DE BAIXA TENSIÓ¦QUADRES ELÈCTRICS¦SUBQUADRES | BAIXA TENSIÓ |  |  |  | BEN.BSE-03414.EP.P0.¦E¦SAEM. | 1 | Subquadre Elèctric Il·luminació Sala Polivalent |  | 1 | [5 empty] | 2010-01-01 | [5 empty] | Standard | [120 empty] | 8796937c-c901-4006-9b53-9a1c124c6408 | ea98885c-d6ae-4618-955f-f8971ffec922 | Cada unitat separada
Lot 10 | BSE-03414 | BSE-03414 - BAI-15.01.B | SUBQUADRES | 15.01.B | EQUIPS DE BAIXA TENSIÓ¦QUADRES ELÈCTRICS¦SUBQUADRES | BAIXA TENSIÓ |  |  |  | BEN.BSE-03414.EP.P1.¦T¦SCLI. | 1 | Subquadre Elèctric Clima |  | 1 | [5 empty] | 2010-01-01 | [5 empty] | Standard | [120 empty] | 8796937c-c901-4006-9b53-9a1c124c6408 | 89fc5689-3d08-47ac-8be2-a2012ba16e29
Lot 10 | BSE-03414 | BSE-03414 - BAI-15.05.A | ENDOLLS | 15.05.A | EQUIPS DE BAIXA TENSIÓ¦ENDOLLS I MECANISMES¦ENDOLLS | BAIXA TENSIÓ |  |  |  | BEN.BSE-03414. | 108 | Endolls |  | 1 | [5 empty] | 2010-01-01 |  |  |  | Endolls Simon 27 | [122 empty] | 78d7b15d-d21e-401f-b4c6-354303cb63f7 | 98f9fcf9-a6d9-49d6-a00b-fe8cc3310b4b
Lot 10 | BSE-03414 | BSE-03414 - BAI-15.05.B | MECANISMES | 15.05.B | EQUIPS DE BAIXA TENSIÓ¦ENDOLLS I MECANISMES¦MECANISMES | BAIXA TENSIÓ |  |  |  | BEN.BSE-03414. | 52 | Mecanismes |  | 1 | [5 empty] | 2010-01-01 |  |  |  | Mecanismes Simon 27 | [122 empty] | 2b349d8a-7620-4902-9bd2-164a56a51e83 | db2e1aeb-8b7d-43e9-8efa-f20ae9e566e9
Lot 10 | BSE-03414 | BSE-03414 - BAI-15.06 | XARXA DE TERRES | 15.06 | EQUIPS DE BAIXA TENSIÓ¦XARXA DE TERRES | BAIXA TENSIÓ |  |  |  | BEN.BSE-03414. | 1 | Xarxa de Terres |  | 1 | [5 empty] | 2010-01-01 |  |  |  | Xarxa de Terres edifici | [122 empty] | 7e3f8794-0ab4-442d-990d-dc3ec95d1280 | 16f3901b-d6c2-405b-90f2-9523e9809607
Lot 10 | BSE-03414 | BSE-03414 - BAI-16.01 | LLUMINÀRIES | 16.01 | IL·LUMINACIÓ¦LLUMINÀRIES | BAIXA TENSIÓ |  |  |  | BEN.BSE-03414.EP.P0. | 208 | Lluminàries P0 |  | 1 | [5 empty] | 2010-01-01 |  |  |  | Dowlights 2x26w,fluorescent 1 x 18w,aplic bombeta e27,pantalla 2x58w, | [122 empty] | 80b96caa-6d60-4fc9-8feb-f6480e88fcba | 45c90e6e-6c89-4fc3-a314-23e01cc76e7b
Lot 10 | BSE-03414 | BSE-03414 - BAI-16.01 | LLUMINÀRIES | 16.01 | IL·LUMINACIÓ¦LLUMINÀRIES | BAIXA TENSIÓ |  |  |  | BEN.BSE-03414.EP.P1. | 39 | Lluminàries P1 |  | 1 | [5 empty] | 2010-01-01 |  |  |  | Dowlights 2x26w,fluorescent 1 x 18w,aplic bombeta e27,pantalla 2x58w, | [122 empty] | 80b96caa-6d60-4fc9-8feb-f6480e88fcba | 2267817e-ec34-46fd-bfd7-282022098a7a
Lot 10 | BSE-03414 | BSE-03414 - BAI-16.01 | LLUMINÀRIES | 16.01 | IL·LUMINACIÓ¦LLUMINÀRIES | BAIXA TENSIÓ |  |  |  | BEN.BSE-03414.UR. | 18 | Lluminàries Exteriors |  | 1 | [5 empty] | 2010-01-01 |  |  |  | Dowlights 2x26w,fluorescent 1 x 18w,aplic bombeta e27,pantalla 2x58w, | [122 empty] | 80b96caa-6d60-4fc9-8feb-f6480e88fcba | 9ee30f14-0ee4-4231-8914-a02f4b91ece2
Lot 10 | BSE-03414 | BSE-03414 - BAI-16.02 | EMERGÈNCIA I SENYALITZACIÓ | 16.02 | IL·LUMINACIÓ¦EMERGÈNCIA I SENYALITZACIÓ | BAIXA TENSIÓ |  |  |  | BEN.BSE-03414.EP.P0. | 35 | Lluminàries Emergència P0 |  | 1 | [5 empty] | 2010-01-01 |  |  |  | Daisalux 160 Lm | [122 empty] | fd29cbdd-336f-4be0-8f2a-7861d48620e8 | b498159c-71ec-4330-985c-441941a43706
Lot 10 | BSE-03414 | BSE-03414 - BAI-16.02 | EMERGÈNCIA I SENYALITZACIÓ | 16.02 | IL·LUMINACIÓ¦EMERGÈNCIA I SENYALITZACIÓ | BAIXA TENSIÓ |  |  |  | BEN.BSE-03414.EP.P1. | 10 | Lluminàries Emergència P1 |  | 1 | [5 empty] | 2010-01-01 |  |  |  | Daisalux 160 Lm | [122 empty] | fd29cbdd-336f-4be0-8f2a-7861d48620e8 | 25efc0f0-4a0d-42cb-a904-e8e494761205
Lot 10 | BSE-03414 | BSE-03414 - BAI-34.10 | INSTAL·LACIÓ BAIXA TENSIÓ | 34.10 | INSTAL·LACIONS¦INSTAL·LACIÓ BAIXA TENSIÓ | BAIXA TENSIÓ |  |  |  | BEN.BSE-03414. | 1 | Instal·lació Baixa Tensió |  | 1 | [5 empty] | 2010-01-01 | [126 empty] | 7adf7a21-8000-4f0b-b0b5-028ae42f8978 | 04111e86-9fa9-46ca-b40a-ce64ebfca8ed
Lot 10 | BSE-03414 | BSE-03414 - CLI-01.08.A | UNITATS INTERIORS SISTEMA VRV | 01.08.A | GENERADORS D'ENERGIA¦SISTEMA VRV¦UNITATS INTERIORS SISTEMA VRV | CLIMATITZACIÓ |  |  |  | BEN.BSE-03414.EP.P0.¦C¦PASS. | 1 | U. INT. Circuit VRV Central - 10 Hall Entrada |  | 1 |  | Mitsubishi Electric | PEFY-P80-VMM-E | 7800305 |  | 2010-01-01 | [9 empty] | > 70 kW | 0 | 9 | 10 |  | 0 | 56.37 |  |  | R410-A | [107 empty] | f910e700-c4ff-44b9-a1aa-d29a77ddf618 | eca6862a-7ee5-444c-b80c-33a56b9d740f
Lot 10 | BSE-03414 | BSE-03414 - CLI-01.08.A | UNITATS INTERIORS SISTEMA VRV | 01.08.A | GENERADORS D'ENERGIA¦SISTEMA VRV¦UNITATS INTERIORS SISTEMA VRV | CLIMATITZACIÓ |  |  |  | BEN.BSE-03414.EP.P0.¦C¦PASS. | 1 | U. INT. Circuit VRV Oest - 13 Hall Entrada |  | 1 |  | Mitsubishi Electric | PEFY-P80-VMM-E | 7800325 |  | 2010-01-01 | [9 empty] | > 70 kW | 0 | 9 | 10 |  | 0 | 56.37 |  |  | R410-A | [107 empty] | f910e700-c4ff-44b9-a1aa-d29a77ddf618 | aa8f270b-61c5-4f69-950e-5e975e650b56
Lot 10 | BSE-03414 | BSE-03414 - CLI-01.08.A | UNITATS INTERIORS SISTEMA VRV | 01.08.A | GENERADORS D'ENERGIA¦SISTEMA VRV¦UNITATS INTERIORS SISTEMA VRV | CLIMATITZACIÓ |  |  |  | BEN.BSE-03414.EP.P0.¦E¦AUIN. | 1 | U. INT. Circuit VRV Nord - 27 Aula Informàtica |  | 1 |  | Mitsubishi Electric | PLFY-P125VBM-E | 7J00654 |  | 2010-01-01 | [9 empty] | > 70 kW | 0 | 14 | 16 |  | 0 | 45.93 |  |  | R410-A | [107 empty] | f910e700-c4ff-44b9-a1aa-d29a77ddf618 | efa2311b-ea5b-43cc-a405-8b626be3f280
Lot 10 | BSE-03414 | BSE-03414 - CLI-01.08.A | UNITATS INTERIORS SISTEMA VRV | 01.08.A | GENERADORS D'ENERGIA¦SISTEMA VRV¦UNITATS INTERIORS SISTEMA VRV | CLIMATITZACIÓ |  |  |  | BEN.BSE-03414.EP.P0.¦E¦AUIN. | 1 | U. INT. Circuit VRV Nord - 28 Aula Informàtica |  | 1 |  | Mitsubishi Electric | PLFY-125VEM6-E | 2XM00348 | 2023-03-15 | 2023-03-15 | [9 empty] | > 70 kW | 0 | 14 | 16 |  | 0 | 45.93 |  |  | R410-A | [107 empty] | f910e700-c4ff-44b9-a1aa-d29a77ddf618 | 62b133a7-07c9-416e-908f-bafc5dd99866
Lot 10 | BSE-03414 | BSE-03414 - CLI-01.08.A | UNITATS INTERIORS SISTEMA VRV | 01.08.A | GENERADORS D'ENERGIA¦SISTEMA VRV¦UNITATS INTERIORS SISTEMA VRV | CLIMATITZACIÓ |  |  |  | BEN.BSE-03414.EP.P0.¦E¦AUT1. | 1 | U. INT. Circuit VRV Nord - 26 Aula Taller 1 |  | 1 |  | Mitsubishi Electric | PLFY-P80VBM-E | 7J01771 |  | 2010-01-01 | [9 empty] | > 70 kW | 0 | 9 | 10 |  | 0 | 45.93 |  |  | R410-A | [107 empty] | f910e700-c4ff-44b9-a1aa-d29a77ddf618 | 565af72e-9706-4441-82c7-076165de0031
Lot 10 | BSE-03414 | BSE-03414 - CLI-01.08.A | UNITATS INTERIORS SISTEMA VRV | 01.08.A | GENERADORS D'ENERGIA¦SISTEMA VRV¦UNITATS INTERIORS SISTEMA VRV | CLIMATITZACIÓ |  |  |  | BEN.BSE-03414.EP.P0.¦E¦AUT2. | 1 | U. INT. Circuit VRV Nord - 22 Aula Taller 2 |  | 1 |  | Mitsubishi Electric | PLFY-M100VEM-E | 2E00576 | 2023-03-15 | 2023-03-15 | [9 empty] | > 70 kW | 0 | 11.2 | 12.5 |  | 0 | 45.93 |  |  | R410-A | [107 empty] | f910e700-c4ff-44b9-a1aa-d29a77ddf618 | f4c59c84-61fa-4b2f-a26d-6b2f6de9ff71
Lot 10 | BSE-03414 | BSE-03414 - CLI-01.08.A | UNITATS INTERIORS SISTEMA VRV | 01.08.A | GENERADORS D'ENERGIA¦SISTEMA VRV¦UNITATS INTERIORS SISTEMA VRV | CLIMATITZACIÓ |  |  |  | BEN.BSE-03414.EP.P0.¦E¦AUT3. | 1 | U. INT. Circuit VRV Nord - 23 Aula Taller 3 |  | 1 |  | Mitsubishi Electric | PLFY-P100VBM-E | 7H00897 |  | 2010-01-01 | [9 empty] | > 70 kW | 0 | 11.2 | 12.5 |  | 0 | 45.93 |  |  | R410-A | [107 empty] | f910e700-c4ff-44b9-a1aa-d29a77ddf618 | cc0a8ba9-6e08-4814-814e-00e579784b1d
Lot 10 | BSE-03414 | BSE-03414 - CLI-01.08.A | UNITATS INTERIORS SISTEMA VRV | 01.08.A | GENERADORS D'ENERGIA¦SISTEMA VRV¦UNITATS INTERIORS SISTEMA VRV | CLIMATITZACIÓ |  |  |  | BEN.BSE-03414.EP.P0.¦E¦CAME. | 1 | U. INT. Circuit VRV Oest - 19 Camerino |  | 1 |  | Mitsubishi Electric | PKFY-P25VBM-E | 75A02360 |  | 2010-01-01 | [9 empty] | > 70 kW | 0 | 2.8 | 3 |  | 0 | 56.37 |  |  | R410-A | [107 empty] | f910e700-c4ff-44b9-a1aa-d29a77ddf618 | 14574732-bcf8-4e17-9886-ad9436adc2ef
Lot 10 | BSE-03414 | BSE-03414 - CLI-01.08.A | UNITATS INTERIORS SISTEMA VRV | 01.08.A | GENERADORS D'ENERGIA¦SISTEMA VRV¦UNITATS INTERIORS SISTEMA VRV | CLIMATITZACIÓ |  |  |  | BEN.BSE-03414.EP.P0.¦E¦DEAS. | 1 | U. INT. Circuit VRV Central - 09 Despatx Assistència Social |  | 1 |  | Mitsubishi Electric | PKFY-P40VGM-E | 75A00572 |  | 2010-01-01 | [9 empty] | > 70 kW | 0 | 4.5 | 5 |  | 0 | 45.93 |  |  | R410-A | [107 empty] | f910e700-c4ff-44b9-a1aa-d29a77ddf618 | 1a2c6d89-1892-446f-9ca0-13af2328d249
Lot 10 | BSE-03414 | BSE-03414 - CLI-01.08.A | UNITATS INTERIORS SISTEMA VRV | 01.08.A | GENERADORS D'ENERGIA¦SISTEMA VRV¦UNITATS INTERIORS SISTEMA VRV | CLIMATITZACIÓ |  |  |  | BEN.BSE-03414.EP.P0.¦E¦DEDI. | 1 | U. INT. Circuit VRV Central - 08 Despatx Direcció |  | 1 |  | Mitsubishi Electric | PKFY-P40VGM-E | 75A00700 |  | 2010-01-01 | [9 empty] | > 70 kW | 0 | 4.5 | 5 |  | 0 | 45.93 |  |  | R410-A | [107 empty] | f910e700-c4ff-44b9-a1aa-d29a77ddf618 | a48e6758-d1a0-4e27-b6bb-d601455f6d57
Lot 10 | BSE-03414 | BSE-03414 - CLI-01.08.A | UNITATS INTERIORS SISTEMA VRV | 01.08.A | GENERADORS D'ENERGIA¦SISTEMA VRV¦UNITATS INTERIORS SISTEMA VRV | CLIMATITZACIÓ |  |  |  | BEN.BSE-03414.EP.P0.¦E¦DEED. | 1 | U. INT. Circuit VRV Central - 06 Despatx Educadora |  | 1 |  | Mitsubishi Electric | PKFY-P40VGM-E | 75A00571 |  | 2010-01-01 | [9 empty] | > 70 kW | 0 | 4.5 | 5 |  | 0 | 45.93 |  |  | R410-A | [107 empty] | f910e700-c4ff-44b9-a1aa-d29a77ddf618 | c38640e1-0b58-47a9-8c9b-f2d8de2f3fee
Lot 10 | BSE-03414 | BSE-03414 - CLI-01.08.A | UNITATS INTERIORS SISTEMA VRV | 01.08.A | GENERADORS D'ENERGIA¦SISTEMA VRV¦UNITATS INTERIORS SISTEMA VRV | CLIMATITZACIÓ |  |  |  | BEN.BSE-03414.EP.P0.¦E¦DELU. | 1 | U. INT. Circuit VRV Nord - 31 Despatx Ludoteca |  | 1 |  | Mitsubishi Electric | PLFY-P25VCM-E | 72M01120 |  | 2010-01-01 | [9 empty] | > 70 kW | 0 | 2.8 | 3 |  | 0 | 45.93 |  |  | R410-A | [107 empty] | f910e700-c4ff-44b9-a1aa-d29a77ddf618 | 91f14cb7-6f5e-4b20-b5d1-d3f55da6b0de
Lot 10 | BSE-03414 | BSE-03414 - CLI-01.08.A | UNITATS INTERIORS SISTEMA VRV | 01.08.A | GENERADORS D'ENERGIA¦SISTEMA VRV¦UNITATS INTERIORS SISTEMA VRV | CLIMATITZACIÓ |  |  |  | BEN.BSE-03414.EP.P0.¦E¦LUDO. | 1 | U. INT. Circuit VRV Nord - 24 Ludoteca |  | 1 |  | Mitsubishi Electric | PLFY-M63VEM6-E | 2YM01191 | 2023-03-15 | 2023-03-15 | [9 empty] | > 70 kW | 0 | 7.1 | 8 |  | 0 | 45.93 |  |  | R410-A | [107 empty] | f910e700-c4ff-44b9-a1aa-d29a77ddf618 | 2fbe2dd5-92fa-45f4-b492-6a0ac2a02e2a
Lot 10 | BSE-03414 | BSE-03414 - CLI-01.08.A | UNITATS INTERIORS SISTEMA VRV | 01.08.A | GENERADORS D'ENERGIA¦SISTEMA VRV¦UNITATS INTERIORS SISTEMA VRV | CLIMATITZACIÓ |  |  |  | BEN.BSE-03414.EP.P0.¦E¦LUDO. | 1 | U. INT. Circuit VRV Nord - 32 Ludoteca |  | 1 |  | Mitsubishi Electric | PLFY-P63VBM-E | 7J02340 |  | 2010-01-01 | [9 empty] | > 70 kW | 0 | 7.1 | 8 |  | 0 | 45.93 |  |  | R410-A | [107 empty] | f910e700-c4ff-44b9-a1aa-d29a77ddf618 | 537fb62c-6904-4a0a-8982-bdce3696fe7d
Lot 10 | BSE-03414 | BSE-03414 - CLI-01.08.A | UNITATS INTERIORS SISTEMA VRV | 01.08.A | GENERADORS D'ENERGIA¦SISTEMA VRV¦UNITATS INTERIORS SISTEMA VRV | CLIMATITZACIÓ |  |  |  | BEN.BSE-03414.EP.P0.¦E¦LUDO. | 1 | U. INT. Circuit VRV Nord - 25 Ludoteca |  | 1 |  | Mitsubishi Electric | PLFY-P63VBM-E | 7J02341 |  | 2010-01-01 | [9 empty] | > 70 kW | 0 | 7.1 | 8 |  | 0 | 45.93 |  |  | R410-A | [107 empty] | f910e700-c4ff-44b9-a1aa-d29a77ddf618 | ecbc1644-2cb5-4d40-9235-e61db684d74a
Lot 10 | BSE-03414 | BSE-03414 - CLI-01.08.A | UNITATS INTERIORS SISTEMA VRV | 01.08.A | GENERADORS D'ENERGIA¦SISTEMA VRV¦UNITATS INTERIORS SISTEMA VRV | CLIMATITZACIÓ |  |  |  | BEN.BSE-03414.EP.P0.¦E¦OFFI. | 1 | U. INT. Circuit VRV Central - 07 Office |  | 1 |  | Mitsubishi Electric | PKFY-P40VGM-E | 75A00701 |  | 2010-01-01 | [9 empty] | > 70 kW | 0 | 4.5 | 5 |  | 0 | 45.93 |  |  | R410-A | [107 empty] | f910e700-c4ff-44b9-a1aa-d29a77ddf618 | 67261a3d-f207-455d-9921-d7dbc828199f
Lot 10 | BSE-03414 | BSE-03414 - CLI-01.08.A | UNITATS INTERIORS SISTEMA VRV | 01.08.A | GENERADORS D'ENERGIA¦SISTEMA VRV¦UNITATS INTERIORS SISTEMA VRV | CLIMATITZACIÓ |  |  |  | BEN.BSE-03414.EP.P0.¦E¦SAEM. | 1 | U. INT. Circuit VRV Oest - 20 Sala Equip Música |  | 1 |  | Mitsubishi Electric | PKFY-P25VBM-E | 75A02361 |  | 2010-01-01 | [9 empty] | > 70 kW | 0 | 2.8 | 3 |  | 0 | 56.37 |  |  | R410-A | [107 empty] | f910e700-c4ff-44b9-a1aa-d29a77ddf618 | 90777402-1a3c-4975-8c2a-eff0f7cd155d
Lot 10 | BSE-03414 | BSE-03414 - CLI-01.08.A | UNITATS INTERIORS SISTEMA VRV | 01.08.A | GENERADORS D'ENERGIA¦SISTEMA VRV¦UNITATS INTERIORS SISTEMA VRV | CLIMATITZACIÓ |  |  |  | BEN.BSE-03414.EP.P0.¦E¦SALE. | 1 | U. INT. Circuit VRV Nord - 29 Sala Lectura |  | 1 |  | Mitsubishi Electric | PLFY-P80VBM-E | 7J01753 |  | 2010-01-01 | [9 empty] | > 70 kW | 0 | 9 | 10 |  | 0 | 45.93 |  |  | R410-A | [107 empty] | f910e700-c4ff-44b9-a1aa-d29a77ddf618 | add89769-4cee-464f-981a-c7c5afb4324e
Lot 10 | BSE-03414 | BSE-03414 - CLI-01.08.A | UNITATS INTERIORS SISTEMA VRV | 01.08.A | GENERADORS D'ENERGIA¦SISTEMA VRV¦UNITATS INTERIORS SISTEMA VRV | CLIMATITZACIÓ |  |  |  | BEN.BSE-03414.EP.P0.¦E¦SALE. | 1 | U. INT. Circuit VRV Nord - 30 Sala Lectura |  | 1 |  | Mitsubishi Electric | PLFY-P80VBM-E | 7J01756 |  | 2010-01-01 | [9 empty] | > 70 kW | 0 | 9 | 10 |  | 0 | 45.93 |  |  | R410-A | [107 empty] | f910e700-c4ff-44b9-a1aa-d29a77ddf618 | b76e4b2e-f1a1-4d7b-bfd7-d78564fe27cc
Lot 10 | BSE-03414 | BSE-03414 - CLI-01.08.A | UNITATS INTERIORS SISTEMA VRV | 01.08.A | GENERADORS D'ENERGIA¦SISTEMA VRV¦UNITATS INTERIORS SISTEMA VRV | CLIMATITZACIÓ |  |  |  | BEN.BSE-03414.EP.P0.¦E¦SAPO. | 1 | U. INT. Circuit VRV Oest - 21 Sala Polivalent |  | 1 |  | Mitsubishi Electric | PLFY-P80VBM-E | 7J01754 |  | 2010-01-01 | [9 empty] | > 70 kW | 0 | 9 | 10 |  | 0 | 56.37 |  |  | R410-A | [107 empty] | f910e700-c4ff-44b9-a1aa-d29a77ddf618 | 91a057dd-8573-4487-8e3a-22c327abefa2
Lot 10 | BSE-03414 | BSE-03414 - CLI-01.08.A | UNITATS INTERIORS SISTEMA VRV | 01.08.A | GENERADORS D'ENERGIA¦SISTEMA VRV¦UNITATS INTERIORS SISTEMA VRV | CLIMATITZACIÓ |  |  |  | BEN.BSE-03414.EP.P0.¦E¦SAPO. | 1 | U. INT. Circuit VRV Oest - 16 Sala Polivalent |  | 1 |  | Mitsubishi Electric | PLFY-P80VBM-E | 7J01759 |  | 2010-01-01 | [9 empty] | > 70 kW | 0 | 9 | 10 |  | 0 | 56.37 |  |  | R410-A | [107 empty] | f910e700-c4ff-44b9-a1aa-d29a77ddf618 | fda82c34-3038-4299-8bea-76eb7e80a9c4
Lot 10 | BSE-03414 | BSE-03414 - CLI-01.08.A | UNITATS INTERIORS SISTEMA VRV | 01.08.A | GENERADORS D'ENERGIA¦SISTEMA VRV¦UNITATS INTERIORS SISTEMA VRV | CLIMATITZACIÓ |  |  |  | BEN.BSE-03414.EP.P0.¦E¦SAPO. | 1 | U. INT. Circuit VRV Oest - 18 Sala Polivalent |  | 1 |  | Mitsubishi Electric | PLFY-P80VBM-E | 7J01758 |  | 2010-01-01 | [9 empty] | > 70 kW | 0 | 9 | 10 |  | 0 | 56.37 |  |  | R410-A | [107 empty] | f910e700-c4ff-44b9-a1aa-d29a77ddf618 | d0bfacf7-e1e2-40be-8056-9181b5c6b9ff
Lot 10 | BSE-03414 | BSE-03414 - CLI-01.08.A | UNITATS INTERIORS SISTEMA VRV | 01.08.A | GENERADORS D'ENERGIA¦SISTEMA VRV¦UNITATS INTERIORS SISTEMA VRV | CLIMATITZACIÓ |  |  |  | BEN.BSE-03414.EP.P0.¦E¦SAPO. | 1 | U. INT. Circuit VRV Oest - 17 Sala Polivalent |  | 1 |  | Mitsubishi Electric | PLFY-P80VBM-E | 7J01757 |  | 2010-01-01 | [9 empty] | > 70 kW | 0 | 9 | 10 |  | 0 | 56.37 |  |  | R410-A | [107 empty] | f910e700-c4ff-44b9-a1aa-d29a77ddf618 | 2f42e925-7ab8-48ad-91da-dd67068bbf4f
Lot 10 | BSE-03414 | BSE-03414 - CLI-01.08.A | UNITATS INTERIORS SISTEMA VRV | 01.08.A | GENERADORS D'ENERGIA¦SISTEMA VRV¦UNITATS INTERIORS SISTEMA VRV | CLIMATITZACIÓ |  |  |  | BEN.BSE-03414.EP.P0.¦E¦SAPR. | 1 | U. INT. Circuit VRV Oest - 15 Sala Projeccions 2 |  | 1 |  | Mitsubishi Electric | PLFY-P63VBM-E | 7J02343 |  | 2010-01-01 | [9 empty] | > 70 kW | 0 | 7.1 | 8 |  | 0 | 45.93 |  |  | R410-A | [107 empty] | f910e700-c4ff-44b9-a1aa-d29a77ddf618 | 592e869e-1d01-4aaa-8dcd-78fd510a7a4f
Lot 10 | BSE-03414 | BSE-03414 - CLI-01.08.A | UNITATS INTERIORS SISTEMA VRV | 01.08.A | GENERADORS D'ENERGIA¦SISTEMA VRV¦UNITATS INTERIORS SISTEMA VRV | CLIMATITZACIÓ |  |  |  | BEN.BSE-03414.EP.P0.¦E¦SAPR. | 1 | U. INT. Circuit VRV Oest - 14 Sala Projeccions 1 |  | 1 |  | Mitsubishi Electric | PLFY-P63VBM-E | 7J02339 |  | 2010-01-01 | [9 empty] | > 70 kW | 0 | 7.1 | 8 |  | 0 | 45.93 |  |  | R410-A | [107 empty] | f910e700-c4ff-44b9-a1aa-d29a77ddf618 | 3d615d4f-41fb-48e9-a598-bb5dcc645fde
Lot 10 | BSE-03414 | BSE-03414 - CLI-01.08.A | UNITATS INTERIORS SISTEMA VRV | 01.08.A | GENERADORS D'ENERGIA¦SISTEMA VRV¦UNITATS INTERIORS SISTEMA VRV | CLIMATITZACIÓ |  |  |  | BEN.BSE-03414.EP.P0.¦E¦SATR. | 1 | U. INT. Circuit VRV Central - 12 Sala Trobada |  | 1 |  | Mitsubishi Electric | PLFY-P50VBM-E | 7H02492 |  | 2010-01-01 | [9 empty] | > 70 kW | 0 | 5.6 | 6.3 |  | 0 | 56.37 |  |  | R410-A | [107 empty] | f910e700-c4ff-44b9-a1aa-d29a77ddf618 | 4c4f78f2-fdf4-44bf-ae57-94e99e1310ee
Lot 10 | BSE-03414 | BSE-03414 - CLI-01.08.A | UNITATS INTERIORS SISTEMA VRV | 01.08.A | GENERADORS D'ENERGIA¦SISTEMA VRV¦UNITATS INTERIORS SISTEMA VRV | CLIMATITZACIÓ |  |  |  | BEN.BSE-03414.EP.P0.¦E¦SATR. | 1 | U. INT. Circuit VRV Central - 11 Sala Trobada |  | 1 |  | Mitsubishi Electric | PLFY-P50VBM-E | 7J02685 |  | 2010-01-01 | [9 empty] | > 70 kW | 0 | 5.6 | 6.3 |  | 0 | 56.37 |  |  | R410-A | [107 empty] | f910e700-c4ff-44b9-a1aa-d29a77ddf618 | 4f2f60f6-b840-4903-9b74-cd20fa3179ea
Lot 10 | BSE-03414 | BSE-03414 - CLI-01.08.A | UNITATS INTERIORS SISTEMA VRV | 01.08.A | GENERADORS D'ENERGIA¦SISTEMA VRV¦UNITATS INTERIORS SISTEMA VRV | CLIMATITZACIÓ |  |  |  | BEN.BSE-03414.EP.P1.¦E¦GIMN. | 1 | U. INT. Circuit VRV Central - 03 Gimnàs |  | 1 |  | Mitsubishi Electric | PLFY-P50VBM-E | 7H02490 |  | 2010-01-01 | [9 empty] | > 70 kW | 0 | 5.6 | 6.3 |  | 0 | 56.37 |  |  | R410-A | [107 empty] | f910e700-c4ff-44b9-a1aa-d29a77ddf618 | ae019c71-310a-475b-afc5-52d972a1b769
Lot 10 | BSE-03414 | BSE-03414 - CLI-01.08.A | UNITATS INTERIORS SISTEMA VRV | 01.08.A | GENERADORS D'ENERGIA¦SISTEMA VRV¦UNITATS INTERIORS SISTEMA VRV | CLIMATITZACIÓ |  |  |  | BEN.BSE-03414.EP.P1.¦E¦GIMN. | 1 | U. INT. Circuit VRV Central - 04 Gimnàs |  | 1 |  | Mitsubishi Electric | PLFY-P50VBM-E | 7H02491 |  | 2010-01-01 | [9 empty] | > 70 kW | 0 | 5.6 | 6.3 |  | 0 | 56.37 |  |  | R410-A | [107 empty] | f910e700-c4ff-44b9-a1aa-d29a77ddf618 | 3de330d5-70a6-442c-9252-5f284e8d659e
Lot 10 | BSE-03414 | BSE-03414 - CLI-01.08.A | UNITATS INTERIORS SISTEMA VRV | 01.08.A | GENERADORS D'ENERGIA¦SISTEMA VRV¦UNITATS INTERIORS SISTEMA VRV | CLIMATITZACIÓ |  |  |  | BEN.BSE-03414.EP.P1.¦E¦GIMN. | 1 | U. INT. Circuit VRV Central - 05 Gimnàs |  | 1 |  | Mitsubishi Electric | PLFY-P80VBM-E | 7G01077 |  | 2010-01-01 | [9 empty] | > 70 kW | 0 | 9 | 10 |  | 0 | 56.37 |  |  | R410-A | [107 empty] | f910e700-c4ff-44b9-a1aa-d29a77ddf618 | 534c53e9-5cb4-4f69-bec6-bf88c1a13eac
Lot 10 | BSE-03414 | BSE-03414 - CLI-01.08.A | UNITATS INTERIORS SISTEMA VRV | 01.08.A | GENERADORS D'ENERGIA¦SISTEMA VRV¦UNITATS INTERIORS SISTEMA VRV | CLIMATITZACIÓ |  |  |  | BEN.BSE-03414.EP.P1.¦E¦VEDO. | 1 | U. INT. Circuit VRV Central - 01 Vestuaris Dones |  | 1 |  | Mitsubishi Electric | PEFY-P25VML-E | 75A04380 |  | 2010-01-01 | [9 empty] | > 70 kW | 0 | 2.8 | 3 |  | 0 | 56.37 |  |  | R410-A | [107 empty] | f910e700-c4ff-44b9-a1aa-d29a77ddf618 | b2cd908c-a5f7-4f87-b5ec-a4351d91c448
Lot 10 | BSE-03414 | BSE-03414 - CLI-01.08.A | UNITATS INTERIORS SISTEMA VRV | 01.08.A | GENERADORS D'ENERGIA¦SISTEMA VRV¦UNITATS INTERIORS SISTEMA VRV | CLIMATITZACIÓ |  |  |  | BEN.BSE-03414.EP.P1.¦E¦VEHO. | 1 | U. INT. Circuit VRV Central - 02 Vestuaris Homes |  | 1 |  | Mitsubishi Electric | PEFY-P25VML-E | 75A04890 |  | 2010-01-01 | [9 empty] | > 70 kW | 0 | 2.8 | 3 |  | 0 | 56.37 |  |  | R410-A | [107 empty] | f910e700-c4ff-44b9-a1aa-d29a77ddf618 | 6c5e7f44-6a17-46c4-b53c-595fd66a2954
Lot 10 | BSE-03414 | BSE-03414 - CLI-01.08.B | UNITATS EXTERIORS SISTEMA VRV | 01.08.B | GENERADORS D'ENERGIA¦SISTEMA VRV¦UNITATS EXTERIORS SISTEMA VRV | CLIMATITZACIÓ |  |  |  | BEN.BSE-03414.EP.PC. | 1 | U. EXT. Circuit VRV Oest - Coberta |  | 1 |  | Mitsubishi Electric | PUHY-P600YGM-A | 76W00585 |  | 2010-01-01 | [9 empty] | > 70 kW | 0 | 67.4 | 75 |  | 0 | 45.93 |  |  | R410-A | [107 empty] | 4057d001-48c0-44f1-8543-5fed5fe34e9a | 793ba439-9c48-4410-aeb4-1bedd1b2fb12
Lot 10 | BSE-03414 | BSE-03414 - CLI-01.08.B | UNITATS EXTERIORS SISTEMA VRV | 01.08.B | GENERADORS D'ENERGIA¦SISTEMA VRV¦UNITATS EXTERIORS SISTEMA VRV | CLIMATITZACIÓ |  |  |  | BEN.BSE-03414.EP.PC. | 1 | U. EXT. Circuit VRV Central - Coberta |  | 1 |  | Mitsubishi Electric | PUHY-P600YGM-A | 76W00584 |  | 2010-01-01 | [9 empty] | > 70 kW | 0 | 67.4 | 75 |  | 0 | 45.93 |  |  | R410-A | [107 empty] | 4057d001-48c0-44f1-8543-5fed5fe34e9a | 117d0cc6-6195-4e47-a027-659949b8e41f
Lot 10 | BSE-03414 | BSE-03414 - CLI-01.08.B | UNITATS EXTERIORS SISTEMA VRV | 01.08.B | GENERADORS D'ENERGIA¦SISTEMA VRV¦UNITATS EXTERIORS SISTEMA VRV | CLIMATITZACIÓ |  |  |  | BEN.BSE-03414.EP.PC. | 1 | U. EXT. Circuit VRV Nord - Coberta |  | 1 |  | Mitsubishi Electric | PUHY-P750YGM-A | 6YW00648 |  | 2010-01-01 | [9 empty] | > 70 kW | 0 | 84 | 94.5 |  | 0 | 56.37 |  |  | R410-A | [107 empty] | 4057d001-48c0-44f1-8543-5fed5fe34e9a | 3ab2f69c-a13d-4c76-a417-6a171e8d6e4b
Lot 10 | BSE-03414 | BSE-03414 - CLI-02.04 | CONDUCTES AIRE | 02.04 | ELEMENTS DE CLIMATITZACIÓ¦CONDUCTES AIRE | CLIMATITZACIÓ |  |  |  | BEN.BSE-03414. | 1 | Conductes Aire |  | 1 | [5 empty] | 2010-01-01 |  |  |  | Canalització aire condicionat | [5 empty] | > 70 kW | [116 empty] | 019a7758-2cb2-4fa0-b9bc-eaedbd7b3309 | 98e4d5e7-fa3e-4e68-920c-7e3557450adc
Lot 10 | BSE-03414 | BSE-03414 - CLI-02.05 | REIXES I DIFUSORS D'AIRE | 02.05 | ELEMENTS DE CLIMATITZACIÓ¦REIXES I DIFUSORS D'AIRE | CLIMATITZACIÓ |  |  |  | BEN.BSE-03414. | 1 | Reixes i Difusors Aire |  | 1 | [5 empty] | 2010-01-01 |  |  |  | difusors sostre | [5 empty] | > 70 kW | [116 empty] | c4f406c1-2996-4762-b063-b1b1af351b77 | 2419a8eb-34eb-4e69-94b5-889bfd3b3ccf
Lot 10 | BSE-03414 | BSE-03414 - CLI-33 | QUALITAT AMBIENTAL EN INTERIORS | 33 | QUALITAT AMBIENTAL EN INTERIORS | CLIMATITZACIÓ |  |  |  | BEN.BSE-03414. | 1 | Qualitat Ambiental en Interiors |  | 1 | [5 empty] | 2010-01-01 | [9 empty] | > 70 kW | [116 empty] | 88909fc6-6feb-4422-a11c-ca16ca8ef033 | 6f359849-59f3-4f41-93cb-fc14670a0219
Lot 10 | BSE-03414 | BSE-03414 - CLI-34.01 | INSTAL·LACIÓ CLIMATITZACIÓ | 34.01 | INSTAL·LACIONS¦INSTAL·LACIÓ CLIMATITZACIÓ | CLIMATITZACIÓ |  |  |  | BEN.BSE-03414. | 1 | Instal·lació Climatització |  | 1 | [5 empty] | 2010-01-01 | [9 empty] | > 70 kW | [10 empty] | Ambdues | [105 empty] | 0da52089-a0b9-475b-81e8-425886cb9dae | 2350077d-4fc7-4064-9a04-12545e4b43a7
Lot 10 | BSE-03414 | BSE-03414 - COM-17.07 | PORTERS I AVISOS | 17.07 | EQUIPS COMUNICACIONS¦PORTERS I AVISOS | COMUNICACIONS |  |  |  | BEN.BSE-03414.EP.P0.¦C¦RECE. | 1 | Porter Porta Exterior Porxo Principal |  | 1 | [5 empty] | 2010-01-01 | [126 empty] | bc7a119b-0251-4e4c-ba5b-7958bd7fafd8 | 5975e385-455b-4aef-a60c-a580c54f2240
Lot 10 | BSE-03414 | BSE-03414 - COM-17.07 | PORTERS I AVISOS | 17.07 | EQUIPS COMUNICACIONS¦PORTERS I AVISOS | COMUNICACIONS |  |  |  | BEN.BSE-03414.EP.P0.¦C¦RECE. | 1 | Video Porter Porta Exterior Carrer |  | 1 | [5 empty] | 2010-01-01 | [126 empty] | bc7a119b-0251-4e4c-ba5b-7958bd7fafd8 | 8a2adee8-3295-4f44-99e3-8f81b7588be8
Lot 10 | BSE-03414 | BSE-03414 - COM-17.07 | PORTERS I AVISOS | 17.07 | EQUIPS COMUNICACIONS¦PORTERS I AVISOS | COMUNICACIONS |  |  |  | BEN.BSE-03414.EP.P0.¦C¦RECE. | 1 | Video Porter Porxo Marquesina Pati Darrere |  | 1 | [5 empty] | 2010-01-01 | [126 empty] | bc7a119b-0251-4e4c-ba5b-7958bd7fafd8 | 550374a2-40d5-4ac1-bf32-f7e85a3cd95e
Lot 10 | BSE-03414 | BSE-03414 - COM-17.09.A | RACK VEU I DADES | 17.09.A | EQUIPS COMUNICACIONS¦VEU I DADES¦RACK | COMUNICACIONS |  |  |  | BEN.BSE-03414.EP.P0.¦T¦RACK. | 1 | Rack dades |  | 1 | [5 empty] | 2010-01-01 | [126 empty] | 090e3e2d-8420-4e9a-99ff-26505ed032e2 | ce577d82-0e07-4b34-abf4-7ea9afcde95a
Lot 10 | BSE-03414 | BSE-03414 - COM-17.09.B | PRESES VEU I DADES | 17.09.B | EQUIPS COMUNICACIONS¦VEU I DADES¦ PRESES | COMUNICACIONS |  |  |  | BEN.BSE-03414.EP.P0. | 24 | Preses Veu i Dades |  | 1 | [5 empty] | 2010-01-01 | [126 empty] | cc731511-37c3-4550-9a92-9607620522f2 | fd36832d-72e5-4c73-b181-72537d5b5b12
Lot 10 | BSE-03414 | BSE-03414 - FON-01.05 | TERMOS | 01.05 | GENERADORS D'ENERGIA¦TERMOS | LEGIONEL·LA |  |  |  | BEN.BSE-03414.EP.P1.¦T¦SACS. | 1 | Termo Elèctric 1 |  | 1 |  | Thermor | THER200L | 161410553 |  | 2016-03-01 | [9 empty] | > 70 kW | 0 |  |  | 0 |  |  | 0 | 50 |  |  |  | 0.2 | [104 empty] | 113e8166-a7f8-4201-861f-97b4aa6da7d2 | 54c1fe13-ad76-4457-a4e9-9bc1f8f4649e
Lot 10 | BSE-03414 | BSE-03414 - FON-01.05 | TERMOS | 01.05 | GENERADORS D'ENERGIA¦TERMOS | LEGIONEL·LA |  |  |  | BEN.BSE-03414.EP.P1.¦T¦SACS. | 1 | Termo Elèctric 2 |  | 1 |  | Edesa | TRE-200 SUPRA | 170401066 |  | 2016-03-01 | [9 empty] | > 70 kW | 0 |  |  | 0 |  |  | 0 | 50 |  |  |  | 0.2 | [104 empty] | 113e8166-a7f8-4201-861f-97b4aa6da7d2 | ace1ff0d-d629-4251-971d-e026eb7cfc85
Lot 10 | BSE-03414 | BSE-03414 - FON-10.01.C | URINARIS | 10.01.C | APARELLS SANITARIS I AIXETERIA¦APARELLS SANITARIS¦URINARIS | FONTANERIA |  |  |  | BEN.BSE-03414.EP.P0. | 3 | Urinaris |  | 1 | [5 empty] | 2010-01-01 | [126 empty] | 5ca4c670-3e29-42f8-b124-8c8b5dc8d301 | 3a4ec686-d1f3-43c9-ba8a-5bc592c22bd9
Lot 10 | BSE-03414 | BSE-03414 - FON-10.01.D | INODOR | 10.01.D | APARELLS SANITARIS I AIXETERIA¦APARELLS SANITARIS¦INODOR | FONTANERIA |  |  |  | BEN.BSE-03414.EP.P0. | 8 | Inodor P0 |  | 1 | [5 empty] | 2010-01-01 | [23 empty] | Motxilla | [102 empty] | 4551228c-1002-4415-9ef9-9e49e54c8409 | 748f3ca9-59f1-465f-aa7f-ffd64b73476f
Lot 10 | BSE-03414 | BSE-03414 - FON-10.01.D | INODOR | 10.01.D | APARELLS SANITARIS I AIXETERIA¦APARELLS SANITARIS¦INODOR | FONTANERIA |  |  |  | BEN.BSE-03414.EP.P1. | 2 | Inodor P1 |  | 1 | [5 empty] | 2010-01-01 | [23 empty] | Motxilla | [102 empty] | 4551228c-1002-4415-9ef9-9e49e54c8409 | 078fc55d-3796-4e72-b19c-62e891903a43
Lot 10 | BSE-03414 | BSE-03414 - FON-10.01.E | ABOCADOR | 10.01.E | APARELLS SANITARIS I AIXETERIA¦APARELLS SANITARIS¦ABOCADOR | FONTANERIA |  |  |  | BEN.BSE-03414.EP.P0. | 1 | Abocador |  | 1 | [5 empty] | 2010-01-01 | [126 empty] | 65f69a18-8838-4277-8a67-35eec0e13b95 | c4cd1c98-eb24-432d-a234-f8a342f02ff0
Lot 10 | BSE-03414 | BSE-03414 - FON-10.01.F | LAVABOS | 10.01.F | APARELLS SANITARIS I AIXETERIA¦APARELLS SANITARIS¦LAVABOS | FONTANERIA |  |  |  | BEN.BSE-03414.EP.P0. | 10 | Lavabo P0 |  | 1 | [5 empty] | 2010-01-01 | [126 empty] | ff5fbb03-1599-4ccc-b120-6aa43410ec85 | f8ef8cd6-c254-4fdb-b370-95d24ce697e7
Lot 10 | BSE-03414 | BSE-03414 - FON-10.01.F | LAVABOS | 10.01.F | APARELLS SANITARIS I AIXETERIA¦APARELLS SANITARIS¦LAVABOS | FONTANERIA |  |  |  | BEN.BSE-03414.EP.P1. | 4 | Lavabo P1 |  | 1 | [5 empty] | 2010-01-01 | [126 empty] | ff5fbb03-1599-4ccc-b120-6aa43410ec85 | bd6c2dce-6850-49fa-8b4b-d7e47b1fed05
Lot 10 | BSE-03414 | BSE-03414 - FON-10.02.A | FLUXORS | 10.02.A | APARELLS SANITARIS I AIXETERIA¦AIXETERIA¦FLUXORS | FONTANERIA |  |  |  | BEN.BSE-03414.EP.P0. | 3 | Fluxors AFS P0 |  | 1 | [5 empty] | 2010-01-01 | [126 empty] | 8d8613fe-5a5e-4de8-bf98-e841de5361df | b21d5124-2513-4c7d-be41-3d527cf2cf74
Lot 10 | BSE-03414 | BSE-03414 - FON-10.02.B | AIXETES ACS | 10.02.B | APARELLS SANITARIS I AIXETERIA¦AIXETERIA¦AIXETES ACS | LEGIONEL·LA |  |  |  | BEN.BSE-03414.EP.P0. | 10 | Aixetes AFS P0 |  | 1 | [5 empty] | 2010-01-01 | [24 empty] | Polsador | [101 empty] | 82bc5d48-aa5d-4e9f-9f31-0f255e162fac | 15c547f8-eca8-452f-8291-1e5da1b9e7e9
Lot 10 | BSE-03414 | BSE-03414 - FON-10.02.B | AIXETES ACS | 10.02.B | APARELLS SANITARIS I AIXETERIA¦AIXETERIA¦AIXETES ACS | LEGIONEL·LA |  |  |  | BEN.BSE-03414.EP.P1. | 6 | Aixetes ACS P1 |  | 1 | [5 empty] | 2010-01-01 | [24 empty] | Monocomandament | [101 empty] | 82bc5d48-aa5d-4e9f-9f31-0f255e162fac | 3d28d25f-6a41-4b0e-8afc-3598aaeefac1
Lot 10 | BSE-03414 | BSE-03414 - FON-10.02.B | AIXETES ACS | 10.02.B | APARELLS SANITARIS I AIXETERIA¦AIXETERIA¦AIXETES ACS | LEGIONEL·LA |  |  |  | BEN.BSE-03414.EP.P1. | 8 | Aixetes AFS P1 |  | 1 | [5 empty] | 2010-01-01 | [24 empty] | Polsador | [101 empty] | 82bc5d48-aa5d-4e9f-9f31-0f255e162fac | a651012c-0317-4b88-b01d-89dc3cbd6d3d
Lot 10 | BSE-03414 | BSE-03414 - FON-34.03 | INSTAL·LACIÓ AFS | 34.03 | INSTAL·LACIONS¦INSTAL·LACIÓ AFS | LEGIONEL·LA |  |  |  | BEN.BSE-03414. | 1 | Instal·lació AFS |  | 1 | [5 empty] | 2010-01-01 | [126 empty] | 9da76c84-4f47-4d73-af48-d6199dd44484 | e0b12109-8ccb-452a-8f9f-999c2af2f44d
Lot 10 | BSE-03414 | BSE-03414 - FOT-42.07 | REGISTRADOR DE DADES | 42.07 | FOTOVOLTAICA¦CONCENTRADOR DE DADES | FOTOVOLTAICA |  |  |  | BEN.BSE-03414.EP.P0.¦T¦BTRA. | 1 | Registrador de dades |  | 1 |  | Huawei | SmartLogger3000A |  |  | 2023-05-22 | [126 empty] | 9eb79668-6d41-4d61-95c2-2a6dfce6a89b | 75f45b54-8b77-4819-bb34-14a8dcf258eb
Lot 10 | BSE-03414 | BSE-03414 - FOT-42.08.01 | COMPTADOR ELÈCTRIC | 42.08.01 | FOTOVOLTAICA¦ELEMENTS DE CAMP¦COMPTADOR ELÈCTRIC | FOTOVOLTAICA |  |  |  | BEN.BSE-03414.EP.P1.¦T¦SCLI. | 1 | Comptador elèctric FV |  | 1 |  | Janitza | UMG 103 CBM |  |  | 2023-05-22 | [126 empty] | daf5c2a7-3fe8-4514-a4dd-18130ea5c805 | 1066a617-17a4-4dea-ad93-5a34463c90af
Lot 10 | BSE-03414 | BSE-03414 - OC - 38.02 | OBRA CIVIL | 38.02 | VARIS¦OBRA CIVIL | OBRA CIVIL |  |  |  | BEN.BSE-03414. | 1 | Obra civil del centre |  | 1 | [132 empty] | b8ce8c2f-446a-4164-8da9-58b7c2ba32ad | fb604598-1082-4099-a854-55fe7667700b
Lot 10 | BSE-03414 | BSE-03414 - PRO-11.07 | BIE | 11.07 | CONTRAINCENDIS¦EQUIPS MÀNEGA | PROTECCIÓ CONTRA INCENDIS |  |  |  | BEN.BSE-03414.EP.P0.¦C¦PASS. | 1 | BIE 2 Passadis P0 |  | 1 | [5 empty] | 2010-01-01 |  |  |  | descripción de materiales, medidas y puntos interesantes del equipo. | [122 empty] | f3af146e-69fd-4903-ab02-b170f5ec0e6a | b2022543-b51c-4f8e-9a17-e7462c04bf18
Lot 10 | BSE-03414 | BSE-03414 - PRO-11.07 | BIE | 11.07 | CONTRAINCENDIS¦EQUIPS MÀNEGA | PROTECCIÓ CONTRA INCENDIS |  |  |  | BEN.BSE-03414.EP.P0.¦C¦RECE. | 1 | BIE 1 Recepció |  | 1 | [5 empty] | 2010-01-01 |  |  |  | descripción de materiales, medidas y puntos interesantes del equipo. | [122 empty] | f3af146e-69fd-4903-ab02-b170f5ec0e6a | a514b764-d884-41e5-867e-0df7ec8594f6
Lot 10 | BSE-03414 | BSE-03414 - PRO-11.07 | BIE | 11.07 | CONTRAINCENDIS¦EQUIPS MÀNEGA | PROTECCIÓ CONTRA INCENDIS |  |  |  | BEN.BSE-03414.EP.P1.¦C¦PASS. | 1 | BIE 3 Passadis P1 |  | 1 | [5 empty] | 2010-01-01 |  |  |  | descripción de materiales, medidas y puntos interesantes del equipo. | [122 empty] | f3af146e-69fd-4903-ab02-b170f5ec0e6a | c6161919-8bdb-4ef4-96af-c318fec023c8
Lot 10 | BSE-03414 | BSE-03414 - PRO-11.09 | EXTINTOR | 11.09 | CONTRAINCENDIS¦EXTINTOR | PROTECCIÓ CONTRA INCENDIS |  |  |  | BEN.BSE-03414.EP.P0.¦C¦PASS. | 1 | Extintor ABC 05 - Passadís Aula Taller 3 | 5398927 | 1 | [5 empty] | 2018-10-01 | [42 empty] | Pols seca | 6 | [82 empty] | d118a4ce-382b-4b11-bfeb-d09bbd2a544f | 49a87e51-e82e-43ee-9df9-931d267c1c12
Lot 10 | BSE-03414 | BSE-03414 - PRO-11.09 | EXTINTOR | 11.09 | CONTRAINCENDIS¦EXTINTOR | PROTECCIÓ CONTRA INCENDIS |  |  |  | BEN.BSE-03414.EP.P0.¦C¦PASS. | 1 | Extintor ABC 06 - Sortida Darrera Passadís | 5399942 | 1 | [5 empty] | 2018-10-01 | [42 empty] | Pols seca | 6 | [82 empty] | d118a4ce-382b-4b11-bfeb-d09bbd2a544f | fe87d20b-6c00-41d7-83d1-f29fb04c26de
Lot 10 | BSE-03414 | BSE-03414 - PRO-11.09 | EXTINTOR | 11.09 | CONTRAINCENDIS¦EXTINTOR | PROTECCIÓ CONTRA INCENDIS |  |  |  | BEN.BSE-03414.EP.P0.¦C¦PASS. | 1 | Extintor ABC 14 - Passadís Aula Taller 1 | 5399013 | 1 | [5 empty] | 2018-10-01 | [42 empty] | Pols seca | 6 | [82 empty] | d118a4ce-382b-4b11-bfeb-d09bbd2a544f | 7b9fe10d-c387-4311-a78f-d053c0b6f981
Lot 10 | BSE-03414 | BSE-03414 - PRO-11.09 | EXTINTOR | 11.09 | CONTRAINCENDIS¦EXTINTOR | PROTECCIÓ CONTRA INCENDIS |  |  |  | BEN.BSE-03414.EP.P0.¦C¦RECE. | 1 | Extintor ABC 04 - Recepció | 5399930 | 1 | [5 empty] | 2018-10-01 | [42 empty] | Pols seca | 6 | [82 empty] | d118a4ce-382b-4b11-bfeb-d09bbd2a544f | bec6ccca-e660-436f-a845-7d3034423cc6
Lot 10 | BSE-03414 | BSE-03414 - PRO-11.09 | EXTINTOR | 11.09 | CONTRAINCENDIS¦EXTINTOR | PROTECCIÓ CONTRA INCENDIS |  |  |  | BEN.BSE-03414.EP.P0.¦C¦RECE. | 1 | Extintor CO2 15 - Recepció | 402 | 1 | [5 empty] | 2013-03-01 | [42 empty] | CO2 | 5 | [82 empty] | d118a4ce-382b-4b11-bfeb-d09bbd2a544f | e8506d56-d8ad-4be7-80cd-194cf263c478
Lot 10 | BSE-03414 | BSE-03414 - PRO-11.09 | EXTINTOR | 11.09 | CONTRAINCENDIS¦EXTINTOR | PROTECCIÓ CONTRA INCENDIS |  |  |  | BEN.BSE-03414.EP.P0.¦E¦HALL. | 1 | Extintor ABC 01 - Hall | 5398886 | 1 | [5 empty] | 2018-10-01 | [42 empty] | Pols seca | 6 | [82 empty] | d118a4ce-382b-4b11-bfeb-d09bbd2a544f | 4db41319-611e-421e-8046-1f0f11d3ea92
Lot 10 | BSE-03414 | BSE-03414 - PRO-11.09 | EXTINTOR | 11.09 | CONTRAINCENDIS¦EXTINTOR | PROTECCIÓ CONTRA INCENDIS |  |  |  | BEN.BSE-03414.EP.P0.¦E¦HALL. | 1 | Extintor CO2 02 - Hall | 408 | 1 | [5 empty] | 2013-03-01 | [42 empty] | CO2 | 5 | [82 empty] | d118a4ce-382b-4b11-bfeb-d09bbd2a544f | a2ee2450-f1e5-4978-8cc7-bac6ff0679f5
Lot 10 | BSE-03414 | BSE-03414 - PRO-11.09 | EXTINTOR | 11.09 | CONTRAINCENDIS¦EXTINTOR | PROTECCIÓ CONTRA INCENDIS |  |  |  | BEN.BSE-03414.EP.P0.¦E¦LUDO. | 1 | Extintor ABC 07- Ludoteca | 5398880 | 1 | [5 empty] | 2018-10-01 | [42 empty] | Pols seca | 6 | [82 empty] | d118a4ce-382b-4b11-bfeb-d09bbd2a544f | 89455d75-f383-4bbe-b267-77284e444e1c
Lot 10 | BSE-03414 | BSE-03414 - PRO-11.09 | EXTINTOR | 11.09 | CONTRAINCENDIS¦EXTINTOR | PROTECCIÓ CONTRA INCENDIS |  |  |  | BEN.BSE-03414.EP.P0.¦E¦SAPO. | 1 | Extintor ABC 09 - Sala Polivalent | 5399669 | 1 | [5 empty] | 2018-10-01 | [42 empty] | Pols seca | 6 | [82 empty] | d118a4ce-382b-4b11-bfeb-d09bbd2a544f | 842e26ba-045d-43e9-9ff0-dc81d94a0f5c
Lot 10 | BSE-03414 | BSE-03414 - PRO-11.09 | EXTINTOR | 11.09 | CONTRAINCENDIS¦EXTINTOR | PROTECCIÓ CONTRA INCENDIS |  |  |  | BEN.BSE-03414.EP.P0.¦E¦SAPO. | 1 | Extintor ABC 10 - Sala Polivalent | 5398870 | 1 | [5 empty] | 2018-10-01 | [42 empty] | Pols seca | 6 | [82 empty] | d118a4ce-382b-4b11-bfeb-d09bbd2a544f | dd97e977-c472-4b20-80a3-c57776cd014f
Lot 10 | BSE-03414 | BSE-03414 - PRO-11.09 | EXTINTOR | 11.09 | CONTRAINCENDIS¦EXTINTOR | PROTECCIÓ CONTRA INCENDIS |  |  |  | BEN.BSE-03414.EP.P0.¦E¦SATR. | 1 | Extintor ABC 08 - Sala Trobada | 5399675 | 1 | [5 empty] | 2018-10-01 | [42 empty] | Pols seca | 6 | [82 empty] | d118a4ce-382b-4b11-bfeb-d09bbd2a544f | ad1414cb-bfd4-4f71-b80a-cf67d63a21e3
Lot 10 | BSE-03414 | BSE-03414 - PRO-11.09 | EXTINTOR | 11.09 | CONTRAINCENDIS¦EXTINTOR | PROTECCIÓ CONTRA INCENDIS |  |  |  | BEN.BSE-03414.EP.P0.¦T¦BTRA. | 1 | Extintor CO2 03 - Sala Tècnica BT | 409 | 1 | [5 empty] | 2013-03-01 | [42 empty] | CO2 | 5 | [82 empty] | d118a4ce-382b-4b11-bfeb-d09bbd2a544f | 03b16010-3f21-4add-b8da-3f126a46446d
Lot 10 | BSE-03414 | BSE-03414 - PRO-11.09 | EXTINTOR | 11.09 | CONTRAINCENDIS¦EXTINTOR | PROTECCIÓ CONTRA INCENDIS |  |  |  | BEN.BSE-03414.EP.P1.¦C¦PASS. | 1 | Extintor ABC 11 - Passadís P1 | 5398877 | 1 | [5 empty] | 2018-10-01 | [42 empty] | Pols seca | 6 | [82 empty] | d118a4ce-382b-4b11-bfeb-d09bbd2a544f | cbe72faa-79fe-41db-9e4b-5ccbd2f8bb6b
Lot 10 | BSE-03414 | BSE-03414 - PRO-11.09 | EXTINTOR | 11.09 | CONTRAINCENDIS¦EXTINTOR | PROTECCIÓ CONTRA INCENDIS |  |  |  | BEN.BSE-03414.EP.P1.¦C¦PASS. | 1 | Extintor ABC 12 - Passadís P1 Sortida Coberta | 5398917 | 1 | [5 empty] | 2018-10-01 | [42 empty] | Pols seca | 6 | [82 empty] | d118a4ce-382b-4b11-bfeb-d09bbd2a544f | 875c2e53-f012-4eb2-be38-dbd19d2f6948
Lot 10 | BSE-03414 | BSE-03414 - PRO-11.09 | EXTINTOR | 11.09 | CONTRAINCENDIS¦EXTINTOR | PROTECCIÓ CONTRA INCENDIS |  |  |  | BEN.BSE-03414.EP.P1.¦E¦MAGI. | 1 | Extintor ABC 13 - Magatzem Gimnàs | 5399660 | 1 | [5 empty] | 2018-10-01 | [42 empty] | pols seca | 6 | [82 empty] | d118a4ce-382b-4b11-bfeb-d09bbd2a544f | 312930dd-9b3b-476f-acc1-52ab80ac2504
Lot 10 | BSE-03414 | BSE-03414 - PRO-11.09 | EXTINTOR | 11.09 | CONTRAINCENDIS¦EXTINTOR | PROTECCIÓ CONTRA INCENDIS |  |  |  | BEN.BSE-03414.EP.P1.¦T¦SCLI. | 1 | Extintor ABC 19 - Sala Tècnica Clima | 5399677 | 1 | [5 empty] | 2018-10-01 | [42 empty] | Pols seca | 6 | [82 empty] | d118a4ce-382b-4b11-bfeb-d09bbd2a544f | 54dcd5fb-3daf-469a-98d6-06daffb400db
Lot 10 | BSE-03414 | BSE-03414 - PRO-11.09 | EXTINTOR | 11.09 | CONTRAINCENDIS¦EXTINTOR | PROTECCIÓ CONTRA INCENDIS |  |  |  | BEN.BSE-03414.EP.P1.¦T¦SCLI. | 1 | Extintor CO2 18 - Sala Tècnica Clima | 418 | 1 | [5 empty] | 2013-03-01 | [42 empty] | CO2 | 5 | [82 empty] | d118a4ce-382b-4b11-bfeb-d09bbd2a544f | 1867b28a-9a62-4440-8ef8-d567341b13ba
Lot 10 | BSE-03414 | BSE-03414 - PRO-11.09 | EXTINTOR | 11.09 | CONTRAINCENDIS¦EXTINTOR | PROTECCIÓ CONTRA INCENDIS |  |  |  | BEN.BSE-03414.EP.PC.¦E¦COAU. | 1 | Extintor ABC 16 - Coberta | 5399685 | 1 | [5 empty] | 2018-10-01 | [42 empty] | pols seca | 6 | [82 empty] | d118a4ce-382b-4b11-bfeb-d09bbd2a544f | 3d4e7031-b8ce-404a-8975-c5d67fc362df
Lot 10 | BSE-03414 | BSE-03414 - PRO-34.05 | INSTAL·LACIÓ CONTRA INCENDIS | 34.05 | INSTAL·LACIONS¦INSTAL·LACIÓ CONTRA INCENDIS | PROTECCIÓ CONTRA INCENDIS |  |  |  | BEN.BSE-03414. | 1 | Instal·lació Contra Incendis |  | 1 | [5 empty] | 2010-01-01 | [126 empty] | 85994eb9-ffd9-4a6a-8926-4bff38758c5e | 4bc3cad6-cb15-4aa9-85ac-061fc2140f71
Lot 10 | BSE-03414 | BSE-03414 - SAN-09.01 | XARXA DE SANEJAMENT | 09.01 | SANEJAMENT¦XARXA DE SANEJAMENT | SANEJAMENT |  |  |  | BEN.BSE-03414. | 1 | Xarxa de Sanejament Fecals |  | 1 | [5 empty] | 2010-01-01 |  |  |  | Fecals | [122 empty] | a3aac332-3157-4f34-b5a0-f13b46dbc32b | ae4b9ac4-e081-4d34-8c11-95ed4b1d3f0f
Lot 10 | BSE-03414 | BSE-03414 - SAN-09.01 | XARXA DE SANEJAMENT | 09.01 | SANEJAMENT¦XARXA DE SANEJAMENT | SANEJAMENT |  |  |  | BEN.BSE-03414. | 1 | Xarxa de Sanejament Pluvials |  | 1 | [5 empty] | 2010-01-01 |  |  |  | Pluvials | [122 empty] | a3aac332-3157-4f34-b5a0-f13b46dbc32b | 05cf774b-60a6-4698-a4b9-19a8caab877a
Lot 10 | BSE-03414 | BSE-03414 - SAN-09.03 | REIXES I ACCESSORIS | 09.03 | SANEJAMENT¦REIXES I ACCESSORIS | SANEJAMENT |  |  |  | BEN.BSE-03414.UR. | 2 | Reixes i Acesoris |  | 1 | [5 empty] | 2010-01-01 | [126 empty] | 0fa35fae-17de-4cf8-8d56-f00274a85560 | 294e1d81-c3e4-45d0-be31-8241e351d4d8
Lot 10 | BSE-03414 | BSE-03414 - SEG-12.01.B.B | DETECTOR DE PRESÈNCIA PER BIVOLUMÈTRICS | 12.01.B.B | SEGURETAT¦DETECTORS¦PRESÈNCIA¦BIVOLUMÈTRICS | SEGURETAT |  |  |  | BEN.BSE-03414.EP.P0. | 15 | Detectors Volumètrics PB |  | 1 | [5 empty] | 2010-01-01 | [46 empty] | 0 | [79 empty] | 0ffcd7e7-e189-428b-a8cc-fd433832a1cd | 7ab720a8-6ab5-4a4b-9fb8-da276c348516
Lot 10 | BSE-03414 | BSE-03414 - SEG-12.01.B.B | DETECTOR DE PRESÈNCIA PER BIVOLUMÈTRICS | 12.01.B.B | SEGURETAT¦DETECTORS¦PRESÈNCIA¦BIVOLUMÈTRICS | SEGURETAT |  |  |  | BEN.BSE-03414.EP.P1. | 2 | Detectors Volumètrics P1 |  | 1 | [5 empty] | 2010-01-01 | [46 empty] | 0 | [79 empty] | 0ffcd7e7-e189-428b-a8cc-fd433832a1cd | 58a58ca5-8106-4af0-9564-c3d9f22adba7
Lot 10 | BSE-03414 | BSE-03414 - SEG-12.03 | CENTRALS DE DETECCIÓ I ALARMA | 12.03 | SEGURETAT¦CENTRALS DE DETECCIÓ I ALARMA | SEGURETAT |  |  |  | BEN.BSE-03414.EP.P0.¦C¦RECE. | 1 | Central Detecció i Alarma Seguretat |  | 1 |  | General Electric | CADDX NETWORK NX-8 | B-503-035 |  | 2010-01-01 | [46 empty] | 0 | [79 empty] | 0eb127fc-7137-4d6b-af68-8955583c6647 | 7627ee9a-79f2-475c-847e-ae08208a1b64
Lot 10 | BSE-03414 | BSE-03414 - SEG-12.05 | SIRENES | 12.05 | SEGURETAT¦SIRENES | SEGURETAT |  |  |  | BEN.BSE-03414.UR. | 1 | Sirena Sistema Detecció i Alarma |  | 1 | [5 empty] | 2010-01-01 | [46 empty] | 0 | [79 empty] | 7d07b401-b160-4b5e-8b12-c98e66282f47 | df29c95a-16b4-424e-bff8-1db1327f697c
Lot 10 | BSE-03414 | BSE-03414 - SIE-40.02 | CONCENTRADOR DE DADES | 40.02 | SISTEMA INFORMACIÓ ENERGÈTICA¦CONCENTRADOR DE DADES | SIE |  |  |  | BEN.BSE-03414. | 1 | CONCENTRADOR DE DADES |  | 1 |  | Circutor | EDS | [129 empty] | d1013be1-540e-491b-8c96-aca04f55f7b2 | f6867ef7-8887-4994-8484-4a0ac7b979a8
Lot 10 | BSE-03414 | BSE-03414 - SIE-40.05 | INSTAL·LACIÓ SISTEMA INFORMACIÓ ENERGÈTICA | 40.05 | SISTEMA INFORMACIÓ ENERGÈTICA¦INSTAL·LACIÓ SISTEMA INFORMACIÓ ENERGÈTICA | SIE |  |  |  | BEN.BSE-03414. | 1 | Instal·lació Sistema Informació Energètica |  | 1 | [5 empty] | 2020-01-01 | [126 empty] | 66628648-918d-46b7-97fb-0afeef26b4aa | a4770ea1-c3ad-4ffe-a5ca-c462be9746d3
Lot 10 | BSE-03414 | BSE-03414 - SIS-41.04.23 | COMPTADOR ELÈCTRIC | 40.04.01 | SISTEMA INFORMACIÓ ENERGÈTICA¦ELEMENTS DE CAMP¦COMPTADOR ELÈCTRIC | SISTEMA DE CONTROL |  |  |  | BEN.BSE-03414.UR.¦T¦COMP. | 1 | Comptador Elèctric Companyia (Fecsa Endesa) |  | 1 |  | Medida | 5CTO-E1C | 051402UA |  | 2010-01-01 | [27 empty] | Modbus |  |  |  |  | Façana Principal Carrer | [93 empty] | fc9c43a3-c5b0-4747-b625-213d67d42f61 | 59e39c01-42a6-4cdb-95d1-220ff51de852
Lot 10 | BSE-03414 | BSE-03414 - SIS-41.04.26 | COMPTADOR AIGUA | 40.04.04 | SISTEMA INFORMACIÓ ENERGÈTICA¦ELEMENTS DE CAMP¦COMPTADOR AIGUA | SISTEMA DE CONTROL |  |  |  | BEN.BSE-03414.UR.¦T¦COMP. | 1 | Comptador Aigua Companyia (Sorea ) |  | 1 |  | Iberconta | B-H | 01605 |  | 2010-01-01 | [27 empty] | Bus propietari | [98 empty] | 07f9962c-ebac-4ddb-9068-5a30c3d00813 | 9e2a545c-c3c7-4959-b8bd-b64032c38d6c
Lot 10 | BSE-03414 | BSE-03414 - SIS-41.05 | INSTAL·LACIÓ SISTEMA DE CONTROL | 41.05 | SISTEMA DE CONTROL¦INSTAL·LACIÓ SISTEMA DE CONTROL | SISTEMA DE CONTROL |  |  |  | BEN.BSE-03414. | 1 | Instal·lació Sistema Control |  | 1 | [5 empty] | 2010-01-01 | [47 empty] | Semestral | [78 empty] | 6612350f-fb27-4302-ae44-049678a4603c | 9b8d8299-b3a8-4909-ad65-207c035f84d7
Lot 10 | BSE-03414 | BSE-03414 - SOL- 42.03 | PANELLS FOTOVOLTAICS | 42.03 | FOTOVOLTAICA¦PANELLS FOTOVOLTAICS | FOTOVOLTAICA |  |  |  | BEN.BSE-03414.EP.PC.¦E¦COAU. | 60 | Panells Coberta Aules |  | 1 |  | LONGI SOLAR | LR-66HPH 505M |  |  | 2023-05-10 | [26 empty] | 0.505 |  | 0.217 | 0.0055 | 0.0034 | [95 empty] | ec69d9fe-651c-40c1-8d42-99e339f4ebdb | cbfec85f-1aef-4474-85e5-c00992fcb841
Lot 10 | BSE-03414 | BSE-03414 - SOL- 42.03 | PANELLS FOTOVOLTAICS | 42.03 | FOTOVOLTAICA¦PANELLS FOTOVOLTAICS | FOTOVOLTAICA |  |  |  | BEN.BSE-03414.EP.PC.¦E¦COGI. | 32 | Panells CobertaGimnàs |  | 1 |  | LONGI SOLAR | LR-66HPH 505M |  |  | 2023-05-10 | [26 empty] | 0.505 |  | 0.217 | 0.0055 | 0.0034 | [95 empty] | ec69d9fe-651c-40c1-8d42-99e339f4ebdb | 8c8c0b92-769a-49c4-854b-438e355d90b4
Lot 10 | BSE-03414 | BSE-03414 - SOL- 42.03 | PANELLS FOTOVOLTAICS | 42.03 | FOTOVOLTAICA¦PANELLS FOTOVOLTAICS | FOTOVOLTAICA |  |  |  | BEN.BSE-03414.EP.PC.¦E¦COSP. | 29 | Panells Coberta Polivalent |  | 1 |  | LONGI SOLAR | LR-66HPH 505M | LR-66HPH 505M |  | 2023-05-10 | [26 empty] | 0.505 |  | 0.217 | 0.0055 | 0.0034 | [95 empty] | ec69d9fe-651c-40c1-8d42-99e339f4ebdb | aca9b43c-c273-4d0d-9447-66817ec6adba
Lot 10 | BSE-03414 | BSE-03414 - SOL.42.01 | INSTAL·LACIÓ FOTOVOLTAICA | 42.01 | FOTOVOLTAICA¦INSTAL·LACIÓ FOTOVOLTAICA | FOTOVOLTAICA |  |  |  | BEN.BSE-03414.EP.PC. | 1 | Instal·lació fotovoltaica |  | 1 | [5 empty] | 2023-05-22 |  |  |  | Instal·lació fotovoltaica de 61,1 amb venda d'excedents. | [21 empty] | 60 | 61.11 | [42 empty] | 287.19 | [20 empty] | 121 | 60 | [34 empty] | 9bdb80ab-e789-47aa-a52d-774eb16c61e1 | 6cbfcd78-f007-43d8-81db-49d03dc5faaa
Lot 10 | BSE-03414 | BSE-03414 - SOL.42.04 | ESTRUCTURA DE SUPORTACIÓ FOTOVOLTAICA | 42.04 | FOTOVOLTAICA¦ESTRUCTURA DE SUPORTACIÓ | FOTOVOLTAICA |  |  |  | BEN.BSE-03414.EP.PC.¦E¦COAU. | 60 | Estructura de suportació fotovoltaica |  | 1 |  | SolarBloc | SolarBloc 10º |  |  | 2023-05-22 |  |  | Blocs de formigó sobre coberta plana | [123 empty] | 7d0cd628-4b9c-40af-8446-69dc2e298a1e | c9a9c75a-ebc2-4e42-a3f8-35005fc38e8b
Lot 10 | BSE-03414 | BSE-03414 - SOL.42.04 | ESTRUCTURA DE SUPORTACIÓ FOTOVOLTAICA | 42.04 | FOTOVOLTAICA¦ESTRUCTURA DE SUPORTACIÓ | FOTOVOLTAICA |  |  |  | BEN.BSE-03414.EP.PC.¦E¦COGI. | 29 | Estructura de suportació fotovoltaica |  | 1 |  | SolarBloc | SolarBloc 10º |  |  | 2023-05-22 |  |  | Blocs de formigó sobre coberta plana | [123 empty] | 7d0cd628-4b9c-40af-8446-69dc2e298a1e | 9f5a9617-7f26-4eef-8676-8979e770123f
Lot 10 | BSE-03414 | BSE-03414 - SOL.42.04 | ESTRUCTURA DE SUPORTACIÓ FOTOVOLTAICA | 42.04 | FOTOVOLTAICA¦ESTRUCTURA DE SUPORTACIÓ | FOTOVOLTAICA |  |  |  | BEN.BSE-03414.EP.PC.¦E¦COSP. | 32 | Estructura de suportació fotovoltaica |  | 1 |  | SolarBloc | SolarBloc 10º |  |  | 2023-05-22 |  |  | Blocs de formigó sobre coberta plana | [123 empty] | 7d0cd628-4b9c-40af-8446-69dc2e298a1e | d51c73df-56f0-4ff7-97fb-757b0c7c551c
Lot 10 | BSE-03414 | BSE-03414 - SOL-42.02 | INVERSOR FOTOVOLTAIC | 42.02 | FOTOVOLTAICA¦INVERSORS | FOTOVOLTAICA |  |  |  | BEN.BSE-03414.EP.P1.¦T¦SCLI. | 1 | Inversor Fotovoltaic 1 |  | 1 |  | Huawei | SUN2000 30KTL-M3 | ES22C0028995 |  | 2023-05-22 | [25 empty] | 30 | [100 empty] | 6212ef3d-164b-4d08-82b6-f1f95ee25f3b | a60a73ad-8651-4f77-baf8-4ed8fc3e0379
Lot 10 | BSE-03414 | BSE-03414 - SOL-42.02 | INVERSOR FOTOVOLTAIC | 42.02 | FOTOVOLTAICA¦INVERSORS | FOTOVOLTAICA |  |  |  | BEN.BSE-03414.EP.P1.¦T¦SCLI. | 1 | Inversor Fotovoltaic 2 |  | 1 |  | Huawei | SUN2000 30KTL-M3 | ES22C0028985 |  | 2023-05-22 | [25 empty] | 30 | [100 empty] | 6212ef3d-164b-4d08-82b6-f1f95ee25f3b | 21cd1971-48de-4c00-bd36-5eb5cfeadd5d
Lot 10 | BSE-03414 | BSE-03414 - TRA-20.01.B | ASCENSORS HIDRÀULICS | 20.01.B | TRANSPORT¦ASCENSORS¦HIDRÀULICS | TRANSPORT |  |  |  | BEN.BSE-03414. | 1 | Ascensor Hidràulic RAE 21682-TA | RAE 21682-TA | 1 |  | Thyssen Krupp | No identificat | 21682-TA |  | 2010-01-01 | [48 empty] | 0.63 | 630 | 2 | [75 empty] | 95d4ffd8-e63c-42e7-8456-b5d02df6decd | af9be789-cc3f-4eb7-956d-8f590ed60e2c
Lot 10 | BSE-03414 | BSE-03414 - VAR-10.03.E | BARRES DE SUPORT | 10.03.E | APARELLS SANITARIS I AIXETERIA¦ACCESSORIS¦BARRES DE SUPORT | VARIS |  |  |  | BEN.BSE-03414.EP.P0. | 2 | Barres Suport P0 |  | 1 | [5 empty] | 2010-01-01 | [126 empty] | 37cb8a06-b211-4acf-b3f3-5799e86ba11c | c3bf4078-3703-49b3-82eb-3ff03d979899
Lot 10 | BSE-03414 | BSE-03414 - VAR-10.03.E | BARRES DE SUPORT | 10.03.E | APARELLS SANITARIS I AIXETERIA¦ACCESSORIS¦BARRES DE SUPORT | VARIS |  |  |  | BEN.BSE-03414.EP.P1. | 2 | Barres Suport P1 |  | 1 | [5 empty] | 2010-01-01 | [126 empty] | 37cb8a06-b211-4acf-b3f3-5799e86ba11c | bc8ffc29-1240-4435-a595-ed8e3c434552
Lot 10 | BSE-03414 | BSE-03414 - VEN-02.16 | BOCA EXTRACCIÓ BANY | 02.16 | ELEMENTS DE CLIMATITZACIÓ¦BOCA EXTRACCIÓ BANY | VENTILACIÓ/EXTRACCIÓ |  |  |  | BEN.BSE-03414.EP.P0. | 1 | Boca Extracció Banys P0 |  | 1 | [5 empty] | 2010-01-01 | [9 empty] | > 70 kW | [116 empty] | f0fe3e52-b9e0-49f2-8053-04f049f82c74 | 65e10c1b-2554-4756-9c8f-ec9ee0e5ef2a
Lot 10 | BSE-03414 | BSE-03414 - VEN-02.16 | BOCA EXTRACCIÓ BANY | 02.16 | ELEMENTS DE CLIMATITZACIÓ¦BOCA EXTRACCIÓ BANY | VENTILACIÓ/EXTRACCIÓ |  |  |  | BEN.BSE-03414.EP.P1. | 1 | Boca Extracció Banys P1 |  | 1 | [5 empty] | 2010-01-01 | [9 empty] | > 70 kW | [116 empty] | f0fe3e52-b9e0-49f2-8053-04f049f82c74 | 13cc38e0-42d8-4b19-a012-2bf0280397ae
Lot 05 | BSE-06358 | BSE-06358 - BAI-15.01.A | QUADRES GENERALS | 15.01.A | EQUIPS DE BAIXA TENSIÓ¦QUADRES ELÈCTRICS¦QUADRES GENERALS | BAIXA TENSIÓ |  |  |  | BEN.BSE-06358.EP.P0.E19. | 1 | quadre general |  | 1 | [5 empty] | 2010-06-01 | [126 empty] | e3becb14-a66e-4ccd-aaed-f52d9c4ee3db | 0ce1be6d-e5a5-4c3b-934c-4415ec7086f3
Lot 05 | BSE-06358 | BSE-06358 - BAI-15.01.B | SUBQUADRES | 15.01.B | EQUIPS DE BAIXA TENSIÓ¦QUADRES ELÈCTRICS¦SUBQUADRES | BAIXA TENSIÓ |  |  |  | BEN.BSE-06358.EP.ESC. | 1 | subquadre sota escala |  | 1 | [5 empty] | 2010-06-01 | [5 empty] | Standard | [120 empty] | 9d2420af-f2ae-45fd-a3e5-33fc9665b716 | fea4a89e-8f16-4b5e-a097-20f79f22b187
Lot 05 | BSE-06358 | BSE-06358 - BAI-15.01.B | SUBQUADRES | 15.01.B | EQUIPS DE BAIXA TENSIÓ¦QUADRES ELÈCTRICS¦SUBQUADRES | BAIXA TENSIÓ |  |  |  | BEN.BSE-06358.EP.P0.E06. | 1 | subquadre cuina |  | 1 | [5 empty] | 2010-06-01 | [5 empty] | Standard | [120 empty] | 9d2420af-f2ae-45fd-a3e5-33fc9665b716 | 30d2c21f-b848-49cb-981c-cbab81f2f3ae
Lot 05 | BSE-06358 | BSE-06358 - BAI-15.01.B | SUBQUADRES | 15.01.B | EQUIPS DE BAIXA TENSIÓ¦QUADRES ELÈCTRICS¦SUBQUADRES | BAIXA TENSIÓ |  |  |  | BEN.BSE-06358.EP.P0.E07. | 1 | subquadre bugaderia |  | 1 | [5 empty] | 2010-06-01 | [5 empty] | Petit | [120 empty] | 9d2420af-f2ae-45fd-a3e5-33fc9665b716 | f3cbf172-3e04-40d7-8ec1-e58d73ed6547
Lot 05 | BSE-06358 | BSE-06358 - BAI-15.01.B | SUBQUADRES | 15.01.B | EQUIPS DE BAIXA TENSIÓ¦QUADRES ELÈCTRICS¦SUBQUADRES | BAIXA TENSIÓ |  |  |  | BEN.BSE-06358.EP.P0.E08. | 1 | subquadre sala manteniment |  | 1 | [5 empty] | 2010-06-01 | [5 empty] | Petit | [120 empty] | 9d2420af-f2ae-45fd-a3e5-33fc9665b716 | 085d2755-8d19-404f-92d0-80e9ce9a9785
Lot 05 | BSE-06358 | BSE-06358 - BAI-15.01.B | SUBQUADRES | 15.01.B | EQUIPS DE BAIXA TENSIÓ¦QUADRES ELÈCTRICS¦SUBQUADRES | BAIXA TENSIÓ |  |  |  | BEN.BSE-06358.EP.P1.E02. | 1 | subquadre P1 est |  | 1 | [5 empty] | 2010-06-01 | [5 empty] | Standard | [120 empty] | 9d2420af-f2ae-45fd-a3e5-33fc9665b716 | 5a634096-d641-470b-af20-92683a5627fc
Lot 05 | BSE-06358 | BSE-06358 - BAI-15.01.B | SUBQUADRES | 15.01.B | EQUIPS DE BAIXA TENSIÓ¦QUADRES ELÈCTRICS¦SUBQUADRES | BAIXA TENSIÓ |  |  |  | BEN.BSE-06358.EP.P1.E06. | 1 | subquadre P1 oest |  | 1 | [5 empty] | 2010-06-01 | [5 empty] | Standard | [120 empty] | 9d2420af-f2ae-45fd-a3e5-33fc9665b716 | cac32c77-479f-4325-8c94-9afca4398075
Lot 05 | BSE-06358 | BSE-06358 - BAI-15.01.B | SUBQUADRES | 15.01.B | EQUIPS DE BAIXA TENSIÓ¦QUADRES ELÈCTRICS¦SUBQUADRES | BAIXA TENSIÓ |  |  |  | BEN.BSE-06358.EP.P1.E07. | 1 | subquadre clima P1 |  | 1 | [5 empty] | 2010-06-01 | [5 empty] | Standard | [120 empty] | 9d2420af-f2ae-45fd-a3e5-33fc9665b716 | 14051000-7636-4a9b-bc2e-145d57584fa8
Lot 05 | BSE-06358 | BSE-06358 - BAI-15.01.B | SUBQUADRES | 15.01.B | EQUIPS DE BAIXA TENSIÓ¦QUADRES ELÈCTRICS¦SUBQUADRES | BAIXA TENSIÓ |  |  |  | BEN.BSE-06358.UB.E04. | 1 | subquadre grup pressió |  | 1 | [5 empty] | 2010-06-01 | [5 empty] | Petit | [120 empty] | 9d2420af-f2ae-45fd-a3e5-33fc9665b716 | c7a39b75-6ccf-430a-b36f-fc1b2b97b7d6
Lot 05 | BSE-06358 | BSE-06358 - BAI-15.02.A | BATERIES DE CONDENSADORS DINÀMICS | 15.02.A | EQUIPS DE BAIXA TENSIÓ¦BATERIES DE CONDENSADORS¦DINÀMICS | BAIXA TENSIÓ |  |  |  | BEN.BSE-06358.EP.ESC. | 1 | bateria de condensadors |  | 1 |  | circutor | std3-25-440 | r36635 |  | 2010-06-01 | [6 empty] | 25 | [119 empty] | a3203885-df9c-4f74-a8a6-f0c42382b880 | c7cbfa50-10ce-41f2-b2a6-13b7171ed646
Lot 05 | BSE-06358 | BSE-06358 - BAI-15.05.A | ENDOLLS | 15.05.A | EQUIPS DE BAIXA TENSIÓ¦ENDOLLS I MECANISMES¦ENDOLLS | BAIXA TENSIÓ |  |  |  | BEN.BSE-06358.EP.P0. | 56 | endolls P0 |  | 1 | [5 empty] | 2010-06-01 |  |  |  | endolls | [122 empty] | c289a971-ab35-4ea7-a4dc-45c7fa6bc621 | 6923c67d-add1-4911-9350-ac566d80cdc5
Lot 05 | BSE-06358 | BSE-06358 - BAI-15.05.A | ENDOLLS | 15.05.A | EQUIPS DE BAIXA TENSIÓ¦ENDOLLS I MECANISMES¦ENDOLLS | BAIXA TENSIÓ |  |  |  | BEN.BSE-06358.EP.P1. | 47 | endolls P1 |  | 1 | [5 empty] | 2010-06-01 |  |  |  | endolls | [122 empty] | c289a971-ab35-4ea7-a4dc-45c7fa6bc621 | 98cf1a97-40ba-46d0-963d-eddc7933cb69
Lot 05 | BSE-06358 | BSE-06358 - BAI-15.05.B | MECANISMES | 15.05.B | EQUIPS DE BAIXA TENSIÓ¦ENDOLLS I MECANISMES¦MECANISMES | BAIXA TENSIÓ |  |  |  | BEN.BSE-06358.EP.P0. | 36 | mecanismes P0 |  | 1 | [5 empty] | 2010-06-01 |  |  |  | mecanismes niessen | [122 empty] | ed60720c-9976-4ed8-9175-a48f4de78432 | 0cdcc4b6-77b0-4f1f-8c31-8d5b6ae5ff7b
Lot 05 | BSE-06358 | BSE-06358 - BAI-15.05.B | MECANISMES | 15.05.B | EQUIPS DE BAIXA TENSIÓ¦ENDOLLS I MECANISMES¦MECANISMES | BAIXA TENSIÓ |  |  |  | BEN.BSE-06358.EP.P1. | 35 | mecanismes P1 |  | 1 | [5 empty] | 2010-06-01 |  |  |  | mecanismes niessen | [122 empty] | ed60720c-9976-4ed8-9175-a48f4de78432 | a8c3b09c-10eb-4fed-9009-a97f296f3c6d
Lot 05 | BSE-06358 | BSE-06358 - BAI-15.06 | XARXA DE TERRES | 15.06 | EQUIPS DE BAIXA TENSIÓ¦XARXA DE TERRES | BAIXA TENSIÓ |  |  |  | BEN.BSE-06358. | 1 | xarxa de terres |  | 1 | [5 empty] | 2010-06-01 |  |  |  | xarxa principal de terres | [122 empty] | ea187522-66ba-48ce-b109-c8cd9ad29aec | c7ce67b1-92b2-40ed-957b-2f1c369722bd
Lot 05 | BSE-06358 | BSE-06358 - BAI-16.01 | LLUMINÀRIES | 16.01 | IL·LUMINACIÓ¦LLUMINÀRIES | BAIXA TENSIÓ |  |  |  | BEN.BSE-06358.EP.P0. | 104 | lluminaries P0 |  | 1 | [5 empty] | 2010-06-01 |  |  |  | lluminaries tipus downlight led i fluorescents estancs | [122 empty] | 5493204d-b96c-4ffd-9e32-22d92f1e5a29 | 266543dd-b25d-4b90-9d70-03552acbba42
Lot 05 | BSE-06358 | BSE-06358 - BAI-16.01 | LLUMINÀRIES | 16.01 | IL·LUMINACIÓ¦LLUMINÀRIES | BAIXA TENSIÓ |  |  |  | BEN.BSE-06358.EP.P1. | 102 | lluminaries P1 |  | 1 | [5 empty] | 2010-06-01 |  |  |  | lluminàries tipus downlight led i fluorescents estancs | [122 empty] | 5493204d-b96c-4ffd-9e32-22d92f1e5a29 | edb61d31-11a6-49b2-908b-fbfc80b1d056
Lot 05 | BSE-06358 | BSE-06358 - BAI-16.02 | EMERGÈNCIA I SENYALITZACIÓ | 16.02 | IL·LUMINACIÓ¦EMERGÈNCIA I SENYALITZACIÓ | BAIXA TENSIÓ |  |  |  | BEN.BSE-06358.EP.P0. | 39 | lluminàries d'emergència P0 |  | 1 | [5 empty] | 2010-06-01 |  |  |  | lluminàries circulars daisalux sol 16w | [122 empty] | 1779b83e-240c-499b-8934-a1e157a23009 | bf488a07-9b0b-41e5-91e6-709eee86c29a
Lot 05 | BSE-06358 | BSE-06358 - BAI-16.02 | EMERGÈNCIA I SENYALITZACIÓ | 16.02 | IL·LUMINACIÓ¦EMERGÈNCIA I SENYALITZACIÓ | BAIXA TENSIÓ |  |  |  | BEN.BSE-06358.EP.P1. | 35 | lluminàries d'emergència P1 |  | 1 | [5 empty] | 2010-06-01 |  |  |  | lluminàries circulars daisalux sol 16w | [122 empty] | 1779b83e-240c-499b-8934-a1e157a23009 | 63588667-93ef-489c-8b66-c4edd43fbbfb
Lot 05 | BSE-06358 | BSE-06358 - BAI-16.03 | LUMINÀRIES EXTERIORS | 16.03 | IL·LUMINACIÓ¦LUMINÀRIES EXTERIORS | BAIXA TENSIÓ |  |  |  | BEN.BSE-06358.UB. | 1 | bacul amb 3 projectors d'halogenurs metal·lics |  | 1 | [5 empty] | 2010-06-01 |  |  |  | halogenurs metàl·lics model pr-31 3x250w | [122 empty] | 9c5c4c9b-1deb-45af-8621-e68ec708e8b2 | d152da0e-6685-415e-81da-5ec5b1a7e31e
Lot 05 | BSE-06358 | BSE-06358 - BAI-16.03 | LUMINÀRIES EXTERIORS | 16.03 | IL·LUMINACIÓ¦LUMINÀRIES EXTERIORS | BAIXA TENSIÓ |  |  |  | BEN.BSE-06358.UB. | 24 | llums exteriors |  | 1 | [5 empty] | 2010-06-01 |  |  |  | lluminàries empotrades ornalux 2x18w | [122 empty] | 9c5c4c9b-1deb-45af-8621-e68ec708e8b2 | 54dabd97-10ff-428b-a509-f601833478da
Lot 05 | BSE-06358 | BSE-06358 - BAI-19 | PARALLAMPS | 19 | PARALLAMPS | BAIXA TENSIÓ |  |  |  | BEN.BSE-06358.EP.PC.E01. | 1 | parallamps |  | 1 | [5 empty] | 2010-06-01 | [126 empty] | 25442448-3164-4cf3-ab97-4beedf7321ea | a3b80ae0-e872-417a-8159-48cbac0a3ccf
Lot 05 | BSE-06358 | BSE-06358 - BAI-34.10 | INSTAL·LACIÓ BAIXA TENSIÓ | 34.10 | INSTAL·LACIONS¦INSTAL·LACIÓ BAIXA TENSIÓ | BAIXA TENSIÓ |  |  |  | BEN.BSE-06358. | 1 | instal·lació de baixa tensió |  | 1 | [5 empty] | 2010-06-01 | [126 empty] | 3dbcc6f2-4d7b-45c1-88d6-db8c2fede9e0 | 64178343-7e28-4ff5-aead-62da0f6e18f5
Lot 05 | BSE-06358 | BSE-06358 - CLI-01.01 | PLANTES REFREDADORES | 01.01 | GENERADORS D'ENERGIA¦PLANTES REFREDADORES | CLIMATITZACIÓ |  |  |  | BEN.BSE-06358.EP.P1.SC. | 1 | Refredadora R-407 |  | 1 |  | hitecsa | .EWFA.20.2.R407C.1P.HICTESA | 2794434486 |  | 2010-06-01 | [9 empty] | > 70 kW | 0 | 19.1 | 0 | 0 | 0 | 6.2 | 0 | 50 | R407C | [35 empty] | -273.15 | -273.15 | 0 | 0 | [68 empty] | f64fb185-7ca3-472a-a337-4c656d0874a9 | 110fd1c8-0700-486e-9487-02ccb56a75a8
Lot 05 | BSE-06358 | BSE-06358 - CLI-01.02 | BOMBES DE CALOR | 01.02 | GENERADORS D'ENERGIA¦BOMBES DE CALOR | CLIMATITZACIÓ |  |  |  | BEN.BSE-06358.EP.P1.SC. | 1 | bomba de calor R-410 |  | 1 |  | hitecsa | .EWFAAB.30.2.BLN.R410.1P.HICTESA | 2794434485 |  | 2010-06-01 | [9 empty] | > 70 kW | 0 | 30.9 | 34.5 | 0 | 0 | 7.6 | 0 | 50 | R410A | [35 empty] | -273.15 | -273.15 | 0 | 0 | [68 empty] | 8003c947-1b10-41f2-9c44-7a5c1109918a | 42e9353e-0146-4314-a8b8-faecf11ffaff
Lot 05 | BSE-06358 | BSE-06358 - CLI-01.03 | CALDERES | 01.03 | GENERADORS D'ENERGIA¦CALDERES | CLIMATITZACIÓ |  |  |  | BEN.BSE-06358.EP.P1.SC. | 1 | caldera viessman |  | 1 |  | viessman | vitodens | E57104F801382111 |  | 2018-01-01 | [9 empty] | > 70 kW | 0 |  | 66 | 0 |  |  | 0 | 0 |  |  |  | 0 | [36 empty] | Condensació | Gas | 0 | 0 | [64 empty] | 5f9b5b3d-20d5-4019-988f-72321c8e6cfa | 88add58a-bf85-45d9-8f30-332e01b32661
Lot 05 | BSE-06358 | BSE-06358 - CLI-02.03 | FAN-COIL | 02.03 | ELEMENTS DE CLIMATITZACIÓ¦FAN-COIL | CLIMATITZACIÓ |  |  |  | BEN.BSE-06358.EP.ESC. | 1 | fancoil 8 biblioteca |  | 1 |  | daikin | fwd06 |  |  | 2010-06-01 | [9 empty] | > 70 kW | 0 | 0 | 0 | 0 |  |  | 0 | 50 | [39 empty] | 0 | [68 empty] | fab198f2-f86e-45a9-a2a7-895980f8e736 | 5c5d7475-c29d-40ff-af42-b3003e132151
Lot 05 | BSE-06358 | BSE-06358 - CLI-02.03 | FAN-COIL | 02.03 | ELEMENTS DE CLIMATITZACIÓ¦FAN-COIL | CLIMATITZACIÓ |  |  |  | BEN.BSE-06358.EP.P0.E04. | 1 | fancoil 7 ludoteca |  | 1 |  | daikin | fwd06 |  |  | 2010-06-01 | [9 empty] | > 70 kW | 0 | 0 | 0 | 0 |  |  | 0 | 50 | [39 empty] | 0 | [68 empty] | fab198f2-f86e-45a9-a2a7-895980f8e736 | 3b57b679-fa2f-4004-9d41-b7729352dc57
Lot 05 | BSE-06358 | BSE-06358 - CLI-02.03 | FAN-COIL | 02.03 | ELEMENTS DE CLIMATITZACIÓ¦FAN-COIL | CLIMATITZACIÓ |  |  |  | BEN.BSE-06358.EP.P0.E10. | 1 | fancoil 6 menjador |  | 1 |  | daikin | fwd06 |  |  | 2010-06-01 | [9 empty] | > 70 kW | 0 | 0 | 0 | 0 |  |  | 0 | 50 | [39 empty] | 0 | [68 empty] | fab198f2-f86e-45a9-a2a7-895980f8e736 | 53cc4e40-6af9-4658-8198-df96ab966089
Lot 05 | BSE-06358 | BSE-06358 - CLI-02.03 | FAN-COIL | 02.03 | ELEMENTS DE CLIMATITZACIÓ¦FAN-COIL | CLIMATITZACIÓ |  |  |  | BEN.BSE-06358.EP.P0.E11. | 1 | fancoil 5 bugadaria i wc neteja |  | 1 |  | daikin | fwd06 |  |  | 2010-06-01 | [9 empty] | > 70 kW | 0 | 0 | 0 | 0 |  |  | 0 | 50 | [39 empty] | 0 | [68 empty] | fab198f2-f86e-45a9-a2a7-895980f8e736 | 78f805dc-59b9-4dd7-a282-70101b2ae199
Lot 05 | BSE-06358 | BSE-06358 - CLI-02.03 | FAN-COIL | 02.03 | ELEMENTS DE CLIMATITZACIÓ¦FAN-COIL | CLIMATITZACIÓ |  |  |  | BEN.BSE-06358.EP.P0.E12. | 1 | fancoil 2 sala visites |  | 1 |  | daikin | fwm01 |  |  | 2010-06-01 | [9 empty] | > 70 kW | 0 | 0 | 0 | 0 |  |  | 0 | 50 | [39 empty] | 0 | [68 empty] | fab198f2-f86e-45a9-a2a7-895980f8e736 | 02278d13-496f-4a08-a21e-a5b6deac1baf
Lot 05 | BSE-06358 | BSE-06358 - CLI-02.03 | FAN-COIL | 02.03 | ELEMENTS DE CLIMATITZACIÓ¦FAN-COIL | CLIMATITZACIÓ |  |  |  | BEN.BSE-06358.EP.P0.E13. | 1 | fancoil 3 consergeria |  | 1 |  | daikin | fwm01 |  |  | 2010-06-01 | [9 empty] | > 70 kW | 0 | 0 | 0 | 0 |  |  | 0 | 50 | [39 empty] | 0 | [68 empty] | fab198f2-f86e-45a9-a2a7-895980f8e736 | d9de580a-ee0e-4388-995e-778fe725c658
Lot 05 | BSE-06358 | BSE-06358 - CLI-02.03 | FAN-COIL | 02.03 | ELEMENTS DE CLIMATITZACIÓ¦FAN-COIL | CLIMATITZACIÓ |  |  |  | BEN.BSE-06358.EP.P0.E14. | 1 | fancoil 4 direcció |  | 1 |  | daikin | fwm01 |  |  | 2010-06-01 | [9 empty] | > 70 kW | 0 | 0 | 0 | 0 |  |  | 0 | 50 | [39 empty] | 0 | [68 empty] | fab198f2-f86e-45a9-a2a7-895980f8e736 | 0b2d52a4-4366-43e2-b3dc-d1c4bc6e8354
Lot 05 | BSE-06358 | BSE-06358 - CLI-02.03 | FAN-COIL | 02.03 | ELEMENTS DE CLIMATITZACIÓ¦FAN-COIL | CLIMATITZACIÓ |  |  |  | BEN.BSE-06358.EP.P0.E17. | 1 | fancoil 1 passadís administració |  | 1 |  | daikin | fwd06 |  |  | 2010-06-01 | [9 empty] | > 70 kW | 0 | 0 | 0 | 0 |  |  | 0 | 50 | [39 empty] | 0 | [68 empty] | fab198f2-f86e-45a9-a2a7-895980f8e736 | b7c5b0f3-c6e2-4ed4-8055-0bd2782796de
Lot 05 | BSE-06358 | BSE-06358 - CLI-02.03 | FAN-COIL | 02.03 | ELEMENTS DE CLIMATITZACIÓ¦FAN-COIL | CLIMATITZACIÓ |  |  |  | BEN.BSE-06358.EP.P0.E19. | 1 | fancoil 9 despatx educadors nois |  | 1 |  | daikin | fwd10 |  |  | 2010-06-01 | [9 empty] | > 70 kW | 0 | 0 | 0 | 0 |  |  | 0 | 50 | [39 empty] | 0 | [68 empty] | fab198f2-f86e-45a9-a2a7-895980f8e736 | 73ff10a4-705f-4a97-b4a8-6dc98613a8ec
Lot 05 | BSE-06358 | BSE-06358 - CLI-02.03 | FAN-COIL | 02.03 | ELEMENTS DE CLIMATITZACIÓ¦FAN-COIL | CLIMATITZACIÓ |  |  |  | BEN.BSE-06358.EP.P1.E03. | 1 | fancoil 11 passadis nois |  | 1 |  | daikin | fwd10 |  |  | 2010-06-01 | [9 empty] | > 70 kW | 0 | 0 | 0 | 0 |  |  | 0 | 50 | [39 empty] | 0 | [68 empty] | fab198f2-f86e-45a9-a2a7-895980f8e736 | 86c79c50-b953-4128-af38-7d3e19b6a2ad
Lot 05 | BSE-06358 | BSE-06358 - CLI-02.03 | FAN-COIL | 02.03 | ELEMENTS DE CLIMATITZACIÓ¦FAN-COIL | CLIMATITZACIÓ |  |  |  | BEN.BSE-06358.EP.P1.E07. | 1 | fancoil 10 passadis noies |  | 1 |  | daikin | fwd10 |  |  | 2010-06-01 | [9 empty] | > 70 kW | 0 | 0 | 0 | 0 |  |  | 0 | 50 | [39 empty] | 0 | [68 empty] | fab198f2-f86e-45a9-a2a7-895980f8e736 | 524f38ad-355e-4cb3-aceb-f5a7ad93177a
Lot 05 | BSE-06358 | BSE-06358 - CLI-02.04 | CONDUCTES AIRE | 02.04 | ELEMENTS DE CLIMATITZACIÓ¦CONDUCTES AIRE | CLIMATITZACIÓ |  |  |  | BEN.BSE-06358. | 1 | conductes d'aire de l'edifici |  | 1 | [5 empty] | 2010-06-01 |  |  |  | Conductes de fibra de vidre | [5 empty] | > 70 kW | [116 empty] | b68650e3-7c11-458a-ae30-d4b5b54cf0ed | 30cf5f10-3b4c-47f0-bac7-b2ef561cf72a
Lot 05 | BSE-06358 | BSE-06358 - CLI-02.05 | REIXES I DIFUSORS D'AIRE | 02.05 | ELEMENTS DE CLIMATITZACIÓ¦REIXES I DIFUSORS D'AIRE | CLIMATITZACIÓ |  |  |  | BEN.BSE-06358. | 1 | reixes i difusors de l'edifici |  | 1 | [5 empty] | 2010-06-01 |  |  |  | difusors lineals i reixes circulars | [5 empty] | > 70 kW | [116 empty] | 755a1bff-98f6-4bc2-b5a7-cc3ce2820a40 | 7fc829a1-76c1-4565-9e30-abf930f9e9aa
Lot 05 | BSE-06358 | BSE-06358 - CLI-02.14 | TERRES RADIANTS | 02.14 | ELEMENTS DE CLIMATITZACIÓ¦TERRES RADIANTS | CLIMATITZACIÓ |  |  |  | BEN.BSE-06358.EP.P0. | 1 | terra radiant P0 (8 circuits) |  | 1 | [5 empty] | 2010-06-01 |  |  |  | terra radiant seccionat per un col·lector i 8 circuits | [5 empty] | > 70 kW | [116 empty] | eb2efcd6-d51c-4d69-ba22-761c24781063 | 114b7443-cd0d-4f00-a11b-04c510bc24b2
Lot 05 | BSE-06358 | BSE-06358 - CLI-02.14 | TERRES RADIANTS | 02.14 | ELEMENTS DE CLIMATITZACIÓ¦TERRES RADIANTS | CLIMATITZACIÓ |  |  |  | BEN.BSE-06358.EP.P1. | 1 | terra radiant P1 (22 circuits) |  | 1 | [5 empty] | 2010-06-01 |  |  |  | terra radiant seccionat per 4 col·lectors i 22 circuits | [5 empty] | > 70 kW | [116 empty] | eb2efcd6-d51c-4d69-ba22-761c24781063 | 0b6a0db2-b32b-472d-84c3-afc336e67cc6
Lot 05 | BSE-06358 | BSE-06358 - CLI-03.02 | BOMBES CIRCULACIÓ ACS I CLIMA | 03.02 | BOMBES I GRUPS DE PRESSIÓ¦BOMBES CIRCULACIÓ ACS I CLIMA | CLIMATITZACIÓ |  |  |  | BEN.BSE-06358.EP.P1.SC. | 1 | bomba calefacció p0 |  | 1 |  | grundfos | magna3 25-80 180 | 10044287 |  | 2018-01-01 | [9 empty] | > 70 kW | [34 empty] | rotor sec | [81 empty] | c01ef2c1-41c8-45b6-ade7-2d17067f0e31 | 154e9279-5c17-4443-9d24-e39cd7d20ec3
Lot 05 | BSE-06358 | BSE-06358 - CLI-03.02 | BOMBES CIRCULACIÓ ACS I CLIMA | 03.02 | BOMBES I GRUPS DE PRESSIÓ¦BOMBES CIRCULACIÓ ACS I CLIMA | CLIMATITZACIÓ |  |  |  | BEN.BSE-06358.EP.P1.SC. | 1 | bomba calefacció p1 zona nenes |  | 1 |  | grundfos | magna3 25-80 180 | 10060682 |  | 2018-01-01 | [9 empty] | > 70 kW | [34 empty] | rotor sec | [81 empty] | c01ef2c1-41c8-45b6-ade7-2d17067f0e31 | 1d6c0d4e-5a4d-4650-886c-f41e6c6e7022
Lot 05 | BSE-06358 | BSE-06358 - CLI-03.02 | BOMBES CIRCULACIÓ ACS I CLIMA | 03.02 | BOMBES I GRUPS DE PRESSIÓ¦BOMBES CIRCULACIÓ ACS I CLIMA | CLIMATITZACIÓ |  |  |  | BEN.BSE-06358.EP.P1.SC. | 1 | bomba calefacció p1 zona nens |  | 1 |  | grundfos | magna3 25-80 180 | 10003233 |  | 2018-01-01 | [9 empty] | > 70 kW | [34 empty] | rotor sec | [81 empty] | c01ef2c1-41c8-45b6-ade7-2d17067f0e31 | d7d8f868-ee47-47a2-bbfb-dddc12a804a3
Lot 05 | BSE-06358 | BSE-06358 - CLI-03.02 | BOMBES CIRCULACIÓ ACS I CLIMA | 03.02 | BOMBES I GRUPS DE PRESSIÓ¦BOMBES CIRCULACIÓ ACS I CLIMA | CLIMATITZACIÓ |  |  |  | BEN.BSE-06358.EP.P1.SC. | 1 | bomba primari caldera |  | 1 |  | wilo viessmann | stratos para 25/12-1 | 7496277 |  | 2018-01-01 | [9 empty] | > 70 kW | [34 empty] | rotor sec | [81 empty] | c01ef2c1-41c8-45b6-ade7-2d17067f0e31 | 57cdf5c3-2589-46f4-a312-5fc58152acd0
Lot 05 | BSE-06358 | BSE-06358 - CLI-03.02 | BOMBES CIRCULACIÓ ACS I CLIMA | 03.02 | BOMBES I GRUPS DE PRESSIÓ¦BOMBES CIRCULACIÓ ACS I CLIMA | CLIMATITZACIÓ |  |  |  | BEN.BSE-06358.EP.P1.SC. | 1 | bomba primari solar baix |  | 1 |  | roca | pc-1045 | 10008496 |  | 2010-06-01 | [9 empty] | > 70 kW | [34 empty] | rotor sec | [81 empty] | c01ef2c1-41c8-45b6-ade7-2d17067f0e31 | 76ce235b-12ae-4e96-9510-726809ddc0f4
Lot 05 | BSE-06358 | BSE-06358 - CLI-03.02 | BOMBES CIRCULACIÓ ACS I CLIMA | 03.02 | BOMBES I GRUPS DE PRESSIÓ¦BOMBES CIRCULACIÓ ACS I CLIMA | CLIMATITZACIÓ |  |  |  | BEN.BSE-06358.EP.P1.SC. | 1 | bomba primari solar dalt |  | 1 |  | grundfos | alpha2 | 10008496 |  | 2018-01-01 | [9 empty] | > 70 kW | [34 empty] | rotor sec | [81 empty] | c01ef2c1-41c8-45b6-ade7-2d17067f0e31 | f699fd9b-565c-44cc-98fa-3baa08bfe775
Lot 05 | BSE-06358 | BSE-06358 - CLI-03.02 | BOMBES CIRCULACIÓ ACS I CLIMA | 03.02 | BOMBES I GRUPS DE PRESSIÓ¦BOMBES CIRCULACIÓ ACS I CLIMA | CLIMATITZACIÓ |  |  |  | BEN.BSE-06358.EP.P1.SC. | 1 | bomba retorn acs baix |  | 1 |  | baxi-roca | sb-50xa | 220189442 |  | 2010-06-01 | [9 empty] | > 70 kW | [34 empty] | rotor sec | [81 empty] | c01ef2c1-41c8-45b6-ade7-2d17067f0e31 | f6f9207c-57db-40cc-8e47-9b3b5f0eea1d
Lot 05 | BSE-06358 | BSE-06358 - CLI-03.02 | BOMBES CIRCULACIÓ ACS I CLIMA | 03.02 | BOMBES I GRUPS DE PRESSIÓ¦BOMBES CIRCULACIÓ ACS I CLIMA | CLIMATITZACIÓ |  |  |  | BEN.BSE-06358.EP.P1.SC. | 1 | bomba retorn acs dalt |  | 1 |  | baxi-roca | sb-50xa | 220189455 |  | 2010-06-01 | [9 empty] | > 70 kW | [34 empty] | rotor sec | [81 empty] | c01ef2c1-41c8-45b6-ade7-2d17067f0e31 | e3f940d7-933b-4a6b-bb24-97ec21c5f05e
Lot 05 | BSE-06358 | BSE-06358 - CLI-03.02 | BOMBES CIRCULACIÓ ACS I CLIMA | 03.02 | BOMBES I GRUPS DE PRESSIÓ¦BOMBES CIRCULACIÓ ACS I CLIMA | CLIMATITZACIÓ |  |  |  | BEN.BSE-06358.EP.P1.SC. | 1 | bomba secundari solar dreta |  | 1 |  | roca/grundfos | alpha2 l 25-50 | 10010935 |  | 2010-06-01 | [9 empty] | > 70 kW | [34 empty] | rotor sec | [81 empty] | c01ef2c1-41c8-45b6-ade7-2d17067f0e31 | 8a023bbc-7a30-4c69-b78b-4c457c39c7d7
Lot 05 | BSE-06358 | BSE-06358 - CLI-03.02 | BOMBES CIRCULACIÓ ACS I CLIMA | 03.02 | BOMBES I GRUPS DE PRESSIÓ¦BOMBES CIRCULACIÓ ACS I CLIMA | CLIMATITZACIÓ |  |  |  | BEN.BSE-06358.EP.P1.SC. | 1 | bomba secundari solar esquerra |  | 1 |  | roca/grundfos | sb-50xa | 22019w30 |  | 2010-06-01 | [9 empty] | > 70 kW | [34 empty] | rotor sec | [81 empty] | c01ef2c1-41c8-45b6-ade7-2d17067f0e31 | 9ddc64f5-3a03-457e-96fb-64c9132f5ed9
Lot 05 | BSE-06358 | BSE-06358 - CLI-03.02 | BOMBES CIRCULACIÓ ACS I CLIMA | 03.02 | BOMBES I GRUPS DE PRESSIÓ¦BOMBES CIRCULACIÓ ACS I CLIMA | CLIMATITZACIÓ |  |  |  | BEN.BSE-06358.EP.P1.SC. | 1 | bombes circuladores acs |  | 1 |  | grundfos | alpha2 | 10024396 |  | 2018-01-01 | [9 empty] | > 70 kW | [34 empty] | rotor sec | [81 empty] | c01ef2c1-41c8-45b6-ade7-2d17067f0e31 | 52d1c4d4-c88d-47a6-aa05-ac91789c01b9
Lot 05 | BSE-06358 | BSE-06358 - CLI-04.22 | Sistema de recuperació d'aigues pluvials | 04.22 | FLUIDS I GASOS¦SISTEMES D'APROFITAMENT D'AIGÜES PLUVIALS | CLIMATITZACIÓ |  |  |  | BEN.BSE-06358.EP.P0.E16. | 1 | Sistema de recuperació d'aigues pluvials |  | 1 | [5 empty] | 2010-06-01 |  |  |  | Consta d'un dipòsit de recollida d'aigües pluvials (35m3) amb un grup de pressió (Marca: Hasa) que manté pressió a la instal·lació de rec | [122 empty] | 38bd72d1-fc1f-4986-a219-391bc9c8cf0f | 8f7b5c4e-5da2-4cd5-9b4b-a1eb1715dae9
Lot 05 | BSE-06358 | BSE-06358 - CLI-33 | QUALITAT AMBIENTAL EN INTERIORS | 33 | QUALITAT AMBIENTAL EN INTERIORS | CLIMATITZACIÓ |  |  |  | BEN.BSE-06358. | 1 | Qualitat ambiental en interiors |  | 1 | [5 empty] | 2010-06-01 | [9 empty] | > 70 kW | [116 empty] | a8e4083c-1cb0-45b7-8d96-5b79bfa63497 | 4aa47ad8-2b47-461e-a2a6-a8b0b71c938b
Lot 05 | BSE-06358 | BSE-06358 - CLI-34.01 | INSTAL·LACIÓ CLIMATITZACIÓ | 34.01 | INSTAL·LACIONS¦INSTAL·LACIÓ CLIMATITZACIÓ | CLIMATITZACIÓ |  |  |  | BEN.BSE-06358. | 1 | instal·lació de climatització |  | 1 | [5 empty] | 2010-06-01 | [9 empty] | > 70 kW | [10 empty] | Fred | [105 empty] | a611e20e-9cdf-4d77-ae4c-1e433bde4dd8 | 8f1e35c4-81ee-4232-a692-65b90633d7e0
Lot 05 | BSE-06358 | BSE-06358 - COM-17.05.A | ANTENA | 17.05.A | EQUIPS COMUNICACIONS¦TELEVISIÓ-FM¦ANTENA | COMUNICACIONS |  |  |  | BEN.BSE-06358.EP.PC.E01. | 1 | antena tv |  | 1 | [5 empty] | 2010-06-01 | [126 empty] | ad8431ad-7e95-42e9-88fe-da000845a960 | 436b6d01-8dd3-4b54-96ff-023719e33d91
Lot 05 | BSE-06358 | BSE-06358 - COM-17.05.E | PRESA TV / FM | 17.05.E | EQUIPS COMUNICACIONS¦TELEVISIÓ-FM¦PRESA TV / FM | COMUNICACIONS |  |  |  | BEN.BSE-06358.EP.P0. | 2 | presa de tv/fm P0 |  | 1 | [5 empty] | 2010-06-01 | [126 empty] | e178ab89-ef81-4349-b5d0-1749bf2e01ba | 1c4cbc8b-15b9-4a58-9a5e-555c60c529c4
Lot 05 | BSE-06358 | BSE-06358 - COM-17.05.E | PRESA TV / FM | 17.05.E | EQUIPS COMUNICACIONS¦TELEVISIÓ-FM¦PRESA TV / FM | COMUNICACIONS |  |  |  | BEN.BSE-06358.EP.P1. | 2 | presa de tv/fm P1 |  | 1 | [5 empty] | 2010-06-01 | [126 empty] | e178ab89-ef81-4349-b5d0-1749bf2e01ba | 34b43fac-0399-4b0b-861b-a87999792df8
Lot 05 | BSE-06358 | BSE-06358 - COM-17.07 | PORTERS I AVISOS | 17.07 | EQUIPS COMUNICACIONS¦PORTERS I AVISOS | COMUNICACIONS |  |  |  | BEN.BSE-06358.EP.P0.E19. | 1 | porter automatic (unitat interior a recepció) |  | 1 | [5 empty] | 2010-06-01 | [126 empty] | 55e61a46-1811-4769-a6de-5ad60c982098 | e31e6fa2-5e06-4688-b0b1-37ab25403386
Lot 05 | BSE-06358 | BSE-06358 - COM-17.07 | PORTERS I AVISOS | 17.07 | EQUIPS COMUNICACIONS¦PORTERS I AVISOS | COMUNICACIONS |  |  |  | BEN.BSE-06358.UB.E01. | 1 | porter automatic (polsador unitat exterior ) |  | 1 | [5 empty] | 2010-06-01 | [126 empty] | 55e61a46-1811-4769-a6de-5ad60c982098 | 9bf00062-191a-40b9-8e56-a6cc8c6197de
Lot 05 | BSE-06358 | BSE-06358 - COM-17.09.A | RACK VEU I DADES | 17.09.A | EQUIPS COMUNICACIONS¦VEU I DADES¦RACK | COMUNICACIONS |  |  |  | BEN.BSE-06358.EP.P0.E13. | 1 | rack |  | 1 | [5 empty] | 2010-06-01 | [126 empty] | 4c0a7150-873f-46ec-96f8-6cf2b0cbc6b3 | 52a72a7d-66f8-433b-af21-e9e4863a0f52
Lot 05 | BSE-06358 | BSE-06358 - COM-17.09.B | PRESES VEU I DADES | 17.09.B | EQUIPS COMUNICACIONS¦VEU I DADES¦ PRESES | COMUNICACIONS |  |  |  | BEN.BSE-06358.EP.P0. | 24 | preses de veu i dades P0 |  | 1 | [5 empty] | 2010-06-01 | [126 empty] | f7c1658b-d723-4ecd-aae7-3c57f6e08ea9 | 5a060ced-ecd9-4f46-a78d-2dc05eb47f6e
Lot 05 | BSE-06358 | BSE-06358 - COM-17.09.B | PRESES VEU I DADES | 17.09.B | EQUIPS COMUNICACIONS¦VEU I DADES¦ PRESES | COMUNICACIONS |  |  |  | BEN.BSE-06358.EP.P1. | 4 | preses de veu i dades P1 |  | 1 | [5 empty] | 2010-06-01 | [126 empty] | f7c1658b-d723-4ecd-aae7-3c57f6e08ea9 | 03c9028a-ceae-478a-bf5f-41a9d6271aa0
Lot 05 | BSE-06358 | BSE-06358 - FON-03.03 | GRUPS DE PRESSIÓ FONTANERIA | 03.03 | BOMBES I GRUPS DE PRESSIÓ¦GRUPS DE PRESSIÓ FONTANERIA | FONTANERIA |  |  |  | BEN.BSE-06358.UB.E04. |  | grup de pressió afs (fora de servei) |  | 1 | [5 empty] | 2010-06-01 |  |  |  | grup de pressió per a la instalació d'afs | [122 empty] | 3a6367c3-541e-45e7-90e2-9378f0b385ec | c0359a32-eccb-449e-b20e-dc09aa771cc9
Lot 05 | BSE-06358 | BSE-06358 - FON-04.01.A | INTERCANVIADOR DE PLAQUES | 04.01.A | FLUIDS I GASOS¦INTERCANVIADORS¦PLAQUES | FONTANERIA |  |  |  | BEN.BSE-06358.EP.P1.SC. | 1 | intercanviador secundari solar |  | 1 | [5 empty] | 2010-06-01 | [9 empty] | > 70 kW | [116 empty] | 7a36538c-d1d6-4efc-998c-961aa651a9b6 | 2cb5a57f-ed84-4d3b-8c1e-965aa3b23a59
Lot 05 | BSE-06358 | BSE-06358 - FON-04.02 | DIPÒSIT EXPANSIÓ | 04.02 | FLUIDS I GASOS¦DIPÒSIT EXPANSIÓ | FONTANERIA |  |  |  | BEN.BSE-06358.EP.P1.SC. | 1 | acs |  | 1 |  | baxiroca | vasoflex 18l/s | 23,3018738 |  | 2018-01-01 | [9 empty] | > 70 kW | [11 empty] | 0.018 | 0 | [103 empty] | eef4e60a-9b87-4e47-bd3e-3133e5c16116 | 80c0f909-40d7-44f6-b9a0-8608a5f31158
Lot 05 | BSE-06358 | BSE-06358 - FON-04.02 | DIPÒSIT EXPANSIÓ | 04.02 | FLUIDS I GASOS¦DIPÒSIT EXPANSIÓ | FONTANERIA |  |  |  | BEN.BSE-06358.EP.P1.SC. | 1 | afs |  | 1 |  | waft | 200l | 330002152 |  | 2010-06-01 | [9 empty] | > 70 kW | [11 empty] | 0.2 | 0 | [103 empty] | eef4e60a-9b87-4e47-bd3e-3133e5c16116 | 7d27d067-8c72-4484-a805-c7bbfde6552a
Lot 05 | BSE-06358 | BSE-06358 - FON-04.02 | DIPÒSIT EXPANSIÓ | 04.02 | FLUIDS I GASOS¦DIPÒSIT EXPANSIÓ | FONTANERIA |  |  |  | BEN.BSE-06358.EP.P1.SC. | 1 | primari caldera |  | 1 |  | ibaiondo | 50 cmf-p | 4812770165 |  | 2018-01-01 | [9 empty] | > 70 kW | [11 empty] | 0.05 | 0 | [103 empty] | eef4e60a-9b87-4e47-bd3e-3133e5c16116 | 9d533ceb-d58d-414d-86f7-6c288885b071
Lot 05 | BSE-06358 | BSE-06358 - FON-04.02 | DIPÒSIT EXPANSIÓ | 04.02 | FLUIDS I GASOS¦DIPÒSIT EXPANSIÓ | FONTANERIA |  |  |  | BEN.BSE-06358.EP.P1.SC. | 1 | solar |  | 1 |  | ibaiondo | 24 smf | 4251400131 |  | 2010-06-01 | [9 empty] | > 70 kW | [11 empty] | 0.024 | 0 | [103 empty] | eef4e60a-9b87-4e47-bd3e-3133e5c16116 | 02a1c187-db62-48fa-b3d0-c963d139ed7d
Lot 05 | BSE-06358 | BSE-06358 - FON-04.03 | DIPÒSITS AIGUA SANITÀRIA | 04.03 | FLUIDS I GASOS¦DIPÒSITS AIGUA SANITÀRIA | LEGIONEL·LA |  |  |  | BEN.BSE-06358.UB.E04. |  | diposit afs dreta (fora de servei) |  | 1 | [5 empty] | 2010-06-01 | [21 empty] | 1 | [104 empty] | 9ea2ceda-192d-4265-af31-9a7b1ce38250 | a10134b7-26bf-497f-bb4f-cb013b876743
Lot 05 | BSE-06358 | BSE-06358 - FON-04.03 | DIPÒSITS AIGUA SANITÀRIA | 04.03 | FLUIDS I GASOS¦DIPÒSITS AIGUA SANITÀRIA | LEGIONEL·LA |  |  |  | BEN.BSE-06358.UB.E04. |  | diposit afs esquerra (fora de servei) |  | 1 | [5 empty] | 2010-06-01 | [21 empty] | 1 | [104 empty] | 9ea2ceda-192d-4265-af31-9a7b1ce38250 | 8114bcf7-0aa7-46f2-aeba-ecab23a00976
Lot 05 | BSE-06358 | BSE-06358 - FON-04.05 | DIPÒSIT ACUMULADOR ACS | 04.05 | FLUIDS I GASOS¦DIPÒSIT ACUMULADOR ACS | LEGIONEL·LA |  |  |  | BEN.BSE-06358.EP.P1.SC. | 1 | DIPOSIT DE ACS |  | 1 |  | IAPESA | CV750M1_01 | CV0045378 |  | 2010-06-01 | [9 empty] | > 70 kW | [11 empty] | 0.75 | [104 empty] | c276e9c3-ba99-40b6-91b9-e969b97182fd | 4fca6e06-11b2-4473-992b-3436821b6af9
Lot 05 | BSE-06358 | BSE-06358 - FON-04.05 | DIPÒSIT ACUMULADOR ACS | 04.05 | FLUIDS I GASOS¦DIPÒSIT ACUMULADOR ACS | LEGIONEL·LA |  |  |  | BEN.BSE-06358.EP.P1.SC. | 1 | dipòsit solar |  | 1 |  | iapesa | MVV2000RB_01 | ME0017122 |  | 2010-06-01 | [9 empty] | > 70 kW | [11 empty] | 2 | [104 empty] | c276e9c3-ba99-40b6-91b9-e969b97182fd | 7c222fce-c869-4a9e-af20-557a2116cd38
Lot 05 | BSE-06358 | BSE-06358 - FON-04.20 | FILTRE DE PARTÍCULES D’AFCH | 04.20 | FLUIDS I GASOS¦FILTRE DE PARTÍCULES D’AFCH | FONTANERIA |  |  |  | BEN.BSE-06358.UB.E04. | 1 | filtre de particules afch |  | 1 |  | cillit | eurofiltro wf |  |  | 2010-06-01 | [126 empty] | 354706b3-6d3c-4443-a0d4-f866dc5eb525 | ce363602-731c-4e27-bf92-1c1490ce7bf8
Lot 05 | BSE-06358 | BSE-06358 - FON-08.01 | DOSIFICADORS | 08.01 | TRACTAMENT D'AIGÜES¦DOSIFICADORS | FONTANERIA |  |  |  | BEN.BSE-06358.UB.E04. |  | clorador afs (fora de servei) |  | 1 |  | chillichemie | pcr dpr eco |  |  | 2010-06-01 | [9 empty] | > 70 kW | [116 empty] | 9ce3cda3-d6b0-41de-8708-ffa38f9717bb | 96a80511-8e41-4239-93df-0c48f0967242
Lot 05 | BSE-06358 | BSE-06358 - FON-08.02.B | EQUIPS DESCALCIFICACIÓ | 08.02.B | TRACTAMENT D'AIGÜES¦DESCALCIFICACIÓ¦EQUIPS DESCALCIFICACIÓ | FONTANERIA |  |  |  | BEN.BSE-06358.UB.E04. | 1 | descalsificador afs |  | 1 |  | cilit | ba 750 pilot |  |  | 2010-06-01 | [9 empty] | > 70 kW | [116 empty] | 32d46bcd-ce4e-42cf-9808-87acd03192de | 5cdd3bb9-975b-4c4e-a3ee-85f0d60e21f5
Lot 05 | BSE-06358 | BSE-06358 - FON-10.01.B | PLATS DE DUTXA | 10.01.B | APARELLS SANITARIS I AIXETERIA¦APARELLS SANITARIS¦PLATS DE DUTXA | FONTANERIA |  |  |  | BEN.BSE-06358.EP.P0. | 1 | plat de dutxa lavabo neteja |  | 1 | [5 empty] | 2010-06-01 | [126 empty] | 9531b9da-70fe-40af-887b-ca8e6ac785a4 | b1a28f1b-5c62-4a22-8542-2062ee874e28
Lot 05 | BSE-06358 | BSE-06358 - FON-10.01.B | PLATS DE DUTXA | 10.01.B | APARELLS SANITARIS I AIXETERIA¦APARELLS SANITARIS¦PLATS DE DUTXA | FONTANERIA |  |  |  | BEN.BSE-06358.EP.P1.L02. | 1 | banyera vestuari zona noies |  | 1 | [5 empty] | 2010-06-01 | [126 empty] | 9531b9da-70fe-40af-887b-ca8e6ac785a4 | 51667ea0-6fca-4f8e-afc2-948b7a510847
Lot 05 | BSE-06358 | BSE-06358 - FON-10.01.D | INODOR | 10.01.D | APARELLS SANITARIS I AIXETERIA¦APARELLS SANITARIS¦INODOR | FONTANERIA |  |  |  | BEN.BSE-06358.EP.P0. | 4 | Inodors P0 |  | 1 | [5 empty] | 2010-06-01 | [23 empty] | Descàrrega | [102 empty] | 1d935016-738c-48c0-a71a-abda8fa3d450 | 327a6dc7-744b-45a3-87de-7ba64c2f383f
Lot 05 | BSE-06358 | BSE-06358 - FON-10.01.D | INODOR | 10.01.D | APARELLS SANITARIS I AIXETERIA¦APARELLS SANITARIS¦INODOR | FONTANERIA |  |  |  | BEN.BSE-06358.EP.P1. | 8 | Inodors P1 |  | 1 | [5 empty] | 2010-06-01 | [23 empty] | Descàrrega | [102 empty] | 1d935016-738c-48c0-a71a-abda8fa3d450 | b2a9c825-ef7b-4508-858c-18fc2f932088
Lot 05 | BSE-06358 | BSE-06358 - FON-10.01.F | LAVABOS | 10.01.F | APARELLS SANITARIS I AIXETERIA¦APARELLS SANITARIS¦LAVABOS | FONTANERIA |  |  |  | BEN.BSE-06358.EP.P0. | 7 | aigüeres P0 |  | 1 | [5 empty] | 2010-06-01 | [126 empty] | 8a0dfea1-82ba-41cb-ad2a-1e797daecad1 | 48dfc4fb-1343-4653-9e1a-242199069531
Lot 05 | BSE-06358 | BSE-06358 - FON-10.01.F | LAVABOS | 10.01.F | APARELLS SANITARIS I AIXETERIA¦APARELLS SANITARIS¦LAVABOS | FONTANERIA |  |  |  | BEN.BSE-06358.EP.P1. | 8 | aigüeres P1 |  | 1 | [5 empty] | 2010-06-01 | [126 empty] | 8a0dfea1-82ba-41cb-ad2a-1e797daecad1 | 165e499d-50a3-46be-8b57-596941085ba6
Lot 05 | BSE-06358 | BSE-06358 - FON-10.01.G | SAFREIG | 10.01.G | APARELLS SANITARIS I AIXETERIA¦APARELLS SANITARIS¦SAFREIG | FONTANERIA |  |  |  | BEN.BSE-06358.EP.P0. | 1 | safreig saleta neteja P0 |  | 1 | [5 empty] | 2010-06-01 | [126 empty] | 6c6e51d9-bb77-4cb5-8216-5518265c9304 | b5703cea-611e-4b96-ab61-1bdf3a3ca9ad
Lot 05 | BSE-06358 | BSE-06358 - FON-10.01.G | SAFREIG | 10.01.G | APARELLS SANITARIS I AIXETERIA¦APARELLS SANITARIS¦SAFREIG | FONTANERIA |  |  |  | BEN.BSE-06358.EP.P1. | 2 | safreig saleta neteja P1 |  | 1 | [5 empty] | 2010-06-01 | [126 empty] | 6c6e51d9-bb77-4cb5-8216-5518265c9304 | 1b904b92-427a-4108-916c-a538fa4cc3f1
Lot 05 | BSE-06358 | BSE-06358 - FON-10.02.A | FLUXORS | 10.02.A | APARELLS SANITARIS I AIXETERIA¦AIXETERIA¦FLUXORS | FONTANERIA |  |  |  | BEN.BSE-06358.EP.P0. | 4 | fluxors wc's P0 |  | 1 | [5 empty] | 2010-06-01 | [126 empty] | ed054547-7eee-48ba-bb5a-efb5a6e007e0 | 32e83eb3-ea9e-44d7-8073-d7affae1b970
Lot 05 | BSE-06358 | BSE-06358 - FON-10.02.A | FLUXORS | 10.02.A | APARELLS SANITARIS I AIXETERIA¦AIXETERIA¦FLUXORS | FONTANERIA |  |  |  | BEN.BSE-06358.EP.P1. | 8 | fluxors wc's P1 |  | 1 | [5 empty] | 2010-06-01 | [126 empty] | ed054547-7eee-48ba-bb5a-efb5a6e007e0 | 37724437-9459-4c99-896b-693437a89ff1
Lot 05 | BSE-06358 | BSE-06358 - FON-10.02.B | AIXETES ACS | 10.02.B | APARELLS SANITARIS I AIXETERIA¦AIXETERIA¦AIXETES ACS | LEGIONEL·LA |  |  |  | BEN.BSE-06358.EP.P0. | 8 | aixetes acs P0 |  | 1 | [5 empty] | 2010-06-01 | [24 empty] | Monocomandament | [101 empty] | 7ef802e3-d382-4430-8a56-ce31862ff181 | e3d15702-69e7-4726-b7b4-c613c1c5efe4
Lot 05 | BSE-06358 | BSE-06358 - FON-10.02.B | AIXETES ACS | 10.02.B | APARELLS SANITARIS I AIXETERIA¦AIXETERIA¦AIXETES ACS | LEGIONEL·LA |  |  |  | BEN.BSE-06358.EP.P0. | 3 | aixetes dutxes P0 |  | 1 | [5 empty] | 2010-06-01 | [24 empty] | Polsador | [101 empty] | 7ef802e3-d382-4430-8a56-ce31862ff181 | a2080ee9-126b-4a9a-b55c-b9bca7acbe33
Lot 05 | BSE-06358 | BSE-06358 - FON-10.02.B | AIXETES ACS | 10.02.B | APARELLS SANITARIS I AIXETERIA¦AIXETERIA¦AIXETES ACS | LEGIONEL·LA |  |  |  | BEN.BSE-06358.EP.P1. | 8 | aixetes acs P1 |  | 1 | [5 empty] | 2010-06-01 | [24 empty] | Monocomandament | [101 empty] | 7ef802e3-d382-4430-8a56-ce31862ff181 | a72d0527-30c5-4f60-b425-13ce41237e1e
Lot 05 | BSE-06358 | BSE-06358 - FON-10.02.B | AIXETES ACS | 10.02.B | APARELLS SANITARIS I AIXETERIA¦AIXETERIA¦AIXETES ACS | LEGIONEL·LA |  |  |  | BEN.BSE-06358.EP.P1. | 6 | aixetes dutxes P1 |  | 1 | [5 empty] | 2010-06-01 | [24 empty] | Polsador | [101 empty] | 7ef802e3-d382-4430-8a56-ce31862ff181 | 2efed22f-d7f2-422c-bbd6-cc7c0b0a4059
Lot 05 | BSE-06358 | BSE-06358 - FON-10.02.C | AIXETES AFS | 10.02.C | APARELLS SANITARIS I AIXETERIA¦AIXETERIA¦AIXETES AFS | LEGIONEL·LA |  |  |  | BEN.BSE-06358.EP.P0. | 1 | aixetes safreig P0 |  | 1 | [5 empty] | 2010-06-01 | [24 empty] | Monocomandament | [101 empty] | 301849de-8979-496b-9928-502293b474d6 | 19761c87-4699-4772-bfb6-aa717244b596
Lot 05 | BSE-06358 | BSE-06358 - FON-10.02.C | AIXETES AFS | 10.02.C | APARELLS SANITARIS I AIXETERIA¦AIXETERIA¦AIXETES AFS | LEGIONEL·LA |  |  |  | BEN.BSE-06358.EP.P1. | 2 | aixetes safreig P1 |  | 1 | [5 empty] | 2010-06-01 | [24 empty] | Monocomandament | [101 empty] | 301849de-8979-496b-9928-502293b474d6 | e77fa206-27dd-44d0-a601-ae38aebe4937
Lot 05 | BSE-06358 | BSE-06358 - FON-34.02 | INSTAL·LACIÓ ACS | 34.02 | INSTAL·LACIONS¦INSTAL·LACIÓ ACS | LEGIONEL·LA |  |  |  | BEN.BSE-06358. | 1 | instal·lació de acs |  | 1 | [5 empty] | 2010-06-01 | [9 empty] | > 70 kW | [116 empty] | a4b3c7e8-b84a-4283-a8b8-d15957e6d897 | 2132f9d4-7c2d-4596-a207-8bbdf0e39b3d
Lot 05 | BSE-06358 | BSE-06358 - GAS-34.04 | INSTAL·LACIÓ GAS | 34.04 | INSTAL·LACIONS¦INSTAL·LACIÓ GAS | GAS COMBUSTIBLE |  |  |  | BEN.BSE-06358. | 1 | instal·lació general de gas |  | 1 | [5 empty] | 2010-06-01 | [126 empty] | c800863a-d921-4f3b-88b2-7d916cbbfdc2 | 0a261032-fc3c-40c1-ad16-c65f98b6df8c
Lot 05 | BSE-06358 | BSE-06358 - JAR-27.10 | SISTEMA DE REG | 27.10 | JARDINERIA¦REG | JARDINERIA |  |  |  | BEN.BSE-06358.UB.E03. | 1 | Sistema de rec |  | 1 | [5 empty] | 2010-06-01 |  |  |  | Sistema de rec amb 4 capçals programables independentment ubicats a les arquetes del jardí | [122 empty] | 20dd37d3-7528-4161-a85c-398502dbdb61 | 44892978-2927-4b9a-9f14-4b4efe12b6db
Lot 05 | BSE-06358 | BSE-06358 - OBR-25.10 | SISTEMES DE PROTECCIÓ CONTRA CAIGUDES (LINIA DE VIDA) | 25.10 | ELEMENTS CONSTRUCTIUS¦SISTEMES DE PROTECCIÓ CONTRA CAIGUDES INDIVIDUALS | OBRA CIVIL |  |  |  | BEN.BSE-06358.EP.PC.E01. | 1 | línia de vida zona extractor cuina LVM-5 |  | 1 |  | igena | LVM-5 | 21,133 |  | 2010-06-01 | [126 empty] | a07258d5-f01b-4db8-b06b-b27049ec3def | 64d3da88-c18a-4b4d-bbff-306a49925d1f
Lot 05 | BSE-06358 | BSE-06358 - OBR-25.10 | SISTEMES DE PROTECCIÓ CONTRA CAIGUDES (LINIA DE VIDA) | 25.10 | ELEMENTS CONSTRUCTIUS¦SISTEMES DE PROTECCIÓ CONTRA CAIGUDES INDIVIDUALS | OBRA CIVIL |  |  |  | BEN.BSE-06358.EP.PC.E01. | 1 | línia de vida zona plaques solars LVM-21 |  | 1 |  | igena | LVM-21 | 21,132 |  | 2010-06-01 | [126 empty] | a07258d5-f01b-4db8-b06b-b27049ec3def | 95e4b38d-c204-4768-947b-cfe941e5b71d
Lot 05 | BSE-06358 | BSE-06358 - OBR-25.11 | Dispositius d’ancoratge estructural | 25.11 | ELEMENTS CONSTRUCTIUS¦DISPOSITIUS D’ANCORATGE ESTRUCTURAL | OBRA CIVIL |  |  |  | BEN.BSE-06358.EP.P1.SC. | 1 | ancoratge entrada sala calderes |  | 1 |  | igena | - |  |  | 2010-06-01 | [126 empty] | cc8c3bd2-0268-4937-b118-aa385abe8d02 | 4f599b04-8853-4b49-bb82-a2b83f02d3fe
Lot 05 | BSE-06358 | BSE-06358 - OBR-25.11 | Dispositius d’ancoratge estructural | 25.11 | ELEMENTS CONSTRUCTIUS¦DISPOSITIUS D’ANCORATGE ESTRUCTURAL | OBRA CIVIL |  |  |  | BEN.BSE-06358.EP.PC.E01. | 1 | ancoratge coberta zona magatzem |  | 1 |  | igena | - |  |  | 2010-06-01 | [126 empty] | cc8c3bd2-0268-4937-b118-aa385abe8d02 | 3e89b313-c500-426e-ae1f-b5d4c5c5a7bc
Lot 05 | BSE-06358 | BSE-06358 - PRO-03.01 | GRUPS DE PRESSIÓ CONTRAINCENDIS | 03.01 | BOMBES I GRUPS DE PRESSIÓ¦GRUPS DE PRESSIÓ CONTRAINCENDIS | PROTECCIÓ CONTRA INCENDIS |  |  |  | BEN.BSE-06358.UB.E04. | 1 | grup de pressió contraincendis |  | 1 | [5 empty] | 2010-06-01 |  |  |  | grup de pressió amb quadres de control i bomba elèctrica | [70 empty] | 0 | 1 | hidraulica alsina | roma 20.6t | 0 | 0 | hidraulica alsina | roma 5.5t | 0 | 0 |  |  | 0 | 0 | [38 empty] | 747570e0-6e09-4290-a354-5b794af6360a | 1ecaeed4-8bb4-4747-878e-a9a220d561f6
Lot 05 | BSE-06358 | BSE-06358 - PRO-04.06 | DIPÒSIT INCENDIS | 04.06 | FLUIDS I GASOS¦DIPÒSIT INCENDIS | LEGIONEL·LA |  |  |  | BEN.BSE-06358.UB.E04. | 1 | dipòsit contraincendis centre |  | 1 | [5 empty] | 2010-06-01 | [21 empty] | 1 |  | . | [102 empty] | bf1e7e35-9ba9-485c-ba52-c94e17dc67b3 | d6c2dd11-7a91-4245-8831-6b140ccf9b9f
Lot 05 | BSE-06358 | BSE-06358 - PRO-04.06 | DIPÒSIT INCENDIS | 04.06 | FLUIDS I GASOS¦DIPÒSIT INCENDIS | LEGIONEL·LA |  |  |  | BEN.BSE-06358.UB.E04. | 1 | dipòsit contraincendis dreta |  | 1 | [5 empty] | 2010-06-01 | [21 empty] | 1 |  | . | [102 empty] | bf1e7e35-9ba9-485c-ba52-c94e17dc67b3 | f0070a67-2c78-49e7-ad5d-7793e7e860ec
Lot 05 | BSE-06358 | BSE-06358 - PRO-04.06 | DIPÒSIT INCENDIS | 04.06 | FLUIDS I GASOS¦DIPÒSIT INCENDIS | LEGIONEL·LA |  |  |  | BEN.BSE-06358.UB.E04. | 1 | dipòsit contraincendis esquerra |  | 1 | [5 empty] | 2010-06-01 | [21 empty] | 1 |  | . | [102 empty] | bf1e7e35-9ba9-485c-ba52-c94e17dc67b3 | a29bb9cc-a89d-4d67-8e33-d2c948b0b5c2
Lot 05 | BSE-06358 | BSE-06358 - PRO-11.01 | DETECTORS PCI | 11.01 | CONTRAINCENDIS¦DETECTORS | PROTECCIÓ CONTRA INCENDIS |  |  |  | BEN.BSE-06358.EP.P0. | 33 | detectors contraincendis òptic P0 |  | 1 | [5 empty] | 2010-06-01 | [40 empty] | Òptic fums | [85 empty] | 9108ea90-91a1-412a-bf5b-7a589ce2d00e | dfb5437c-7c38-4aac-a6da-609986a49910
Lot 05 | BSE-06358 | BSE-06358 - PRO-11.01 | DETECTORS PCI | 11.01 | CONTRAINCENDIS¦DETECTORS | PROTECCIÓ CONTRA INCENDIS |  |  |  | BEN.BSE-06358.EP.P0. | 1 | detectors contraincendis termovolumètric |  | 1 | [5 empty] | 2010-06-01 | [40 empty] | Termovelocimètrics | [85 empty] | 9108ea90-91a1-412a-bf5b-7a589ce2d00e | 9906658d-70f2-4c11-b67a-264fffa6c20f
Lot 05 | BSE-06358 | BSE-06358 - PRO-11.01 | DETECTORS PCI | 11.01 | CONTRAINCENDIS¦DETECTORS | PROTECCIÓ CONTRA INCENDIS |  |  |  | BEN.BSE-06358.EP.P1. | 35 | detectors contraincendis òptic P1 |  | 1 | [5 empty] | 2010-06-01 | [40 empty] | Òptic fums | [85 empty] | 9108ea90-91a1-412a-bf5b-7a589ce2d00e | 5797869d-66fc-427a-9106-774169f66cb9
Lot 05 | BSE-06358 | BSE-06358 - PRO-11.03 | PULSADORS D'ALARMA PCI | 11.03 | CONTRAINCENDIS¦PULSADORS D'ALARMA | PROTECCIÓ CONTRA INCENDIS |  |  |  | BEN.BSE-06358.EP.P0. | 2 | polsador alarma contraincendis P0 |  | 1 | [5 empty] | 2010-06-01 | [126 empty] | f44c68b8-eddd-46e6-87b9-598f7c39eef5 | 1ac3e06b-99ee-4e59-a540-9dc9ebbc8b98
Lot 05 | BSE-06358 | BSE-06358 - PRO-11.03 | PULSADORS D'ALARMA PCI | 11.03 | CONTRAINCENDIS¦PULSADORS D'ALARMA | PROTECCIÓ CONTRA INCENDIS |  |  |  | BEN.BSE-06358.EP.P1. | 1 | polsador alarma contraincendis P1 |  | 1 | [5 empty] | 2010-06-01 | [126 empty] | f44c68b8-eddd-46e6-87b9-598f7c39eef5 | a0a2ba60-1d21-413d-8495-3b4685f1b469
Lot 05 | BSE-06358 | BSE-06358 - PRO-11.04 | SIRENES ALARMES PCI | 11.04 | CONTRAINCENDIS¦SIRENES ALARMES | PROTECCIÓ CONTRA INCENDIS |  |  |  | BEN.BSE-06358.EP.F. | 1 | sirena contraincendis exterior |  | 1 | [5 empty] | 2010-06-01 | [126 empty] | ae8163cb-660c-4288-8ccf-3c468e7570f2 | 7262f6f2-7cbe-44bb-8652-82dce20c79d8
Lot 05 | BSE-06358 | BSE-06358 - PRO-11.04 | SIRENES ALARMES PCI | 11.04 | CONTRAINCENDIS¦SIRENES ALARMES | PROTECCIÓ CONTRA INCENDIS |  |  |  | BEN.BSE-06358.EP.P0. | 1 | sirena contraincendis |  | 1 | [5 empty] | 2010-06-01 | [126 empty] | ae8163cb-660c-4288-8ccf-3c468e7570f2 | dbb78dfa-9d32-4d41-8936-19a2efdf0da1
Lot 05 | BSE-06358 | BSE-06358 - PRO-11.05 | ELECTROIMANTS PCI | 11.05 | CONTRAINCENDIS¦ELECTROIMANTS | PROTECCIÓ CONTRA INCENDIS |  |  |  | BEN.BSE-06358.EP.ESC. | 1 | elecroiman sortida pati |  | 1 | [5 empty] | 2010-06-01 | [126 empty] | a4bb8407-a37e-4e30-8529-1e3938beedd7 | 1da596e9-4a7f-4272-bf90-73e0579fafaa
Lot 05 | BSE-06358 | BSE-06358 - PRO-11.06 | CENTRALS DETECCIÓ PCI | 11.06 | CONTRAINCENDIS¦CENTRALS DETECCIÓ | PROTECCIÓ CONTRA INCENDIS |  |  |  | BEN.BSE-06358.EP.P0.E13. | 1 | centraleta contraincendis |  | 1 |  | komtes | vcn-800 | 709 |  | 2010-06-01 | [126 empty] | d563493c-3e51-4780-a211-a0cf7e7dbd95 | 18996ce4-982e-418d-bb87-09a7a82c7720
Lot 05 | BSE-06358 | BSE-06358 - PRO-11.07 | BIE | 11.07 | CONTRAINCENDIS¦EQUIPS MÀNEGA | PROTECCIÓ CONTRA INCENDIS |  |  |  | BEN.BSE-06358.EP.P0.E18. | 1 | bie 1 passadís cuina | 425215 | 1 | [5 empty] | 2009-01-01 |  |  |  | descripción de materiales, medidas y puntos interesantes del equipo. | [122 empty] | 506d9a30-1f4b-4401-b986-dffb575e8713 | 1267b2a7-c354-440c-8529-3b61c4f55816
Lot 05 | BSE-06358 | BSE-06358 - PRO-11.07 | BIE | 11.07 | CONTRAINCENDIS¦EQUIPS MÀNEGA | PROTECCIÓ CONTRA INCENDIS |  |  |  | BEN.BSE-06358.EP.P0.E19. | 1 | bie 2 passadís administració | 425217 | 1 | [5 empty] | 2009-01-01 |  |  |  | descripción de materiales, medidas y puntos interesantes del equipo. | [122 empty] | 506d9a30-1f4b-4401-b986-dffb575e8713 | d046f169-b1b1-411f-8e33-eb293e590790
Lot 05 | BSE-06358 | BSE-06358 - PRO-11.07 | BIE | 11.07 | CONTRAINCENDIS¦EQUIPS MÀNEGA | PROTECCIÓ CONTRA INCENDIS |  |  |  | BEN.BSE-06358.EP.P1.E03. | 1 | bie 3 passadís zona nens p1 | 425216 | 1 | [5 empty] | 2009-01-01 |  |  |  | descripción de materiales, medidas y puntos interesantes del equipo. | [122 empty] | 506d9a30-1f4b-4401-b986-dffb575e8713 | d3df9bac-7494-4df6-b55d-7d157b72f14b
Lot 05 | BSE-06358 | BSE-06358 - PRO-11.07 | BIE | 11.07 | CONTRAINCENDIS¦EQUIPS MÀNEGA | PROTECCIÓ CONTRA INCENDIS |  |  |  | BEN.BSE-06358.EP.P1.E07. | 1 | bie 4 passadís zona nenes p1 | 425214 | 1 | [5 empty] | 2009-01-01 |  |  |  | descripción de materiales, medidas y puntos interesantes del equipo. | [122 empty] | 506d9a30-1f4b-4401-b986-dffb575e8713 | 526336fc-72fe-48ec-8fad-c2cb35daeeb2
Lot 05 | BSE-06358 | BSE-06358 - PRO-11.09 | EXTINTOR | 11.09 | CONTRAINCENDIS¦EXTINTOR | PROTECCIÓ CONTRA INCENDIS |  |  |  | BEN.BSE-06358.EP.P0.E06. | 1 | extintor 11 CO2 cuina | 8755 | 1 | [5 empty] | 2010-06-01 | [42 empty] | Anhídrid carbònic | 5 | [82 empty] | 03f442b0-56ef-45e7-a071-64e6c44b31e0 | 2d3f3876-6284-44c7-a045-b0190564d0a0
Lot 05 | BSE-06358 | BSE-06358 - PRO-11.09 | EXTINTOR | 11.09 | CONTRAINCENDIS¦EXTINTOR | PROTECCIÓ CONTRA INCENDIS |  |  |  | BEN.BSE-06358.EP.P0.E07. | 1 | extintor 10 CO2 bugaderia | 7062 | 1 | [5 empty] | 2010-06-01 | [42 empty] | Anhídrid carbònic | 5 | [82 empty] | 03f442b0-56ef-45e7-a071-64e6c44b31e0 | f5721dc7-2c19-416d-be41-259e9d6b7f60
Lot 05 | BSE-06358 | BSE-06358 - PRO-11.09 | EXTINTOR | 11.09 | CONTRAINCENDIS¦EXTINTOR | PROTECCIÓ CONTRA INCENDIS |  |  |  | BEN.BSE-06358.EP.P0.E18. | 1 | extintor 1 ABC passadís cuina | 290003 | 1 | [5 empty] | 2010-06-01 | [42 empty] | Pols seca | 6 | [82 empty] | 03f442b0-56ef-45e7-a071-64e6c44b31e0 | 23336f5c-c711-4b45-854d-f4e565a805df
Lot 05 | BSE-06358 | BSE-06358 - PRO-11.09 | EXTINTOR | 11.09 | CONTRAINCENDIS¦EXTINTOR | PROTECCIÓ CONTRA INCENDIS |  |  |  | BEN.BSE-06358.EP.P0.E18. | 1 | extintor 4 ABC passadís cuina | 309895 | 1 | [5 empty] | 2010-06-01 | [42 empty] | Pols seca | 6 | [82 empty] | 03f442b0-56ef-45e7-a071-64e6c44b31e0 | eb00acd2-87b0-4256-87a5-b6d1a7461fc0
Lot 05 | BSE-06358 | BSE-06358 - PRO-11.09 | EXTINTOR | 11.09 | CONTRAINCENDIS¦EXTINTOR | PROTECCIÓ CONTRA INCENDIS |  |  |  | BEN.BSE-06358.EP.P0.E19. | 1 | extintor 12 CO2 passadís administració fons | 8812 | 1 | [5 empty] | 2010-06-01 | [42 empty] | Anhídrid carbònic | 5 | [82 empty] | 03f442b0-56ef-45e7-a071-64e6c44b31e0 | 024f99e7-f628-4a15-9f2a-652c7ae40281
Lot 05 | BSE-06358 | BSE-06358 - PRO-11.09 | EXTINTOR | 11.09 | CONTRAINCENDIS¦EXTINTOR | PROTECCIÓ CONTRA INCENDIS |  |  |  | BEN.BSE-06358.EP.P0.E19. | 1 | extintor 6 ABC passadís administració | 335760 | 1 | [5 empty] | 2010-06-01 | [42 empty] | Pols seca | 6 | [82 empty] | 03f442b0-56ef-45e7-a071-64e6c44b31e0 | 17310162-81e7-4ac6-bd95-0747f16a19fb
Lot 05 | BSE-06358 | BSE-06358 - PRO-11.09 | EXTINTOR | 11.09 | CONTRAINCENDIS¦EXTINTOR | PROTECCIÓ CONTRA INCENDIS |  |  |  | BEN.BSE-06358.EP.P1.E01. | 1 | extintor 9 CO2 sala educadors nois | 7023 | 1 | [5 empty] | 2010-06-01 | [42 empty] | Anhídrid carbònic | 5 | [82 empty] | 03f442b0-56ef-45e7-a071-64e6c44b31e0 | 26b31552-0193-4a03-a8da-a61d696fe863
Lot 05 | BSE-06358 | BSE-06358 - PRO-11.09 | EXTINTOR | 11.09 | CONTRAINCENDIS¦EXTINTOR | PROTECCIÓ CONTRA INCENDIS |  |  |  | BEN.BSE-06358.EP.P1.E03. | 1 | extintor 5 ABC passadís nois | 309967 | 1 | [5 empty] | 2010-06-01 | [42 empty] | Pols seca | 6 | [82 empty] | 03f442b0-56ef-45e7-a071-64e6c44b31e0 | 3ea2aa44-909b-44f5-97ee-cf4e771efdd4
Lot 05 | BSE-06358 | BSE-06358 - PRO-11.09 | EXTINTOR | 11.09 | CONTRAINCENDIS¦EXTINTOR | PROTECCIÓ CONTRA INCENDIS |  |  |  | BEN.BSE-06358.EP.P1.E05. | 1 | extintor 13 CO2 sala educadors noies | 8816 | 1 | [5 empty] | 2010-06-01 | [42 empty] | Anhídrid carbònic | 5 | [82 empty] | 03f442b0-56ef-45e7-a071-64e6c44b31e0 | ff27d97d-82d7-44fa-9d96-51970db7b090
Lot 05 | BSE-06358 | BSE-06358 - PRO-11.09 | EXTINTOR | 11.09 | CONTRAINCENDIS¦EXTINTOR | PROTECCIÓ CONTRA INCENDIS |  |  |  | BEN.BSE-06358.EP.P1.E07. | 1 | extintor 2 ABC passadís noies | 290032 | 1 | [5 empty] | 2010-06-01 | [42 empty] | Pols seca | 6 | [82 empty] | 03f442b0-56ef-45e7-a071-64e6c44b31e0 | 18031291-5053-45d1-a4f8-ccbf26c96133
Lot 05 | BSE-06358 | BSE-06358 - PRO-11.09 | EXTINTOR | 11.09 | CONTRAINCENDIS¦EXTINTOR | PROTECCIÓ CONTRA INCENDIS |  |  |  | BEN.BSE-06358.EP.P1.E07. | 1 | extintor 3 ABC passadís noies fons | 290103 | 1 | [5 empty] | 2010-06-01 | [42 empty] | Pols seca | 6 | [82 empty] | 03f442b0-56ef-45e7-a071-64e6c44b31e0 | b52ce184-a1cd-4a83-88fb-98be5128dbfd
Lot 05 | BSE-06358 | BSE-06358 - PRO-11.09 | EXTINTOR | 11.09 | CONTRAINCENDIS¦EXTINTOR | PROTECCIÓ CONTRA INCENDIS |  |  |  | BEN.BSE-06358.EP.P1.SC. | 1 | extintor 7 CO2 sala de calderes | 6987 | 1 | [5 empty] | 2010-06-01 | [42 empty] | Anhídrid carbònic | 5 | [82 empty] | 03f442b0-56ef-45e7-a071-64e6c44b31e0 | 124b4db8-4325-4bf1-a7a6-63167dd3c82c
Lot 05 | BSE-06358 | BSE-06358 - PRO-11.09 | EXTINTOR | 11.09 | CONTRAINCENDIS¦EXTINTOR | PROTECCIÓ CONTRA INCENDIS |  |  |  | BEN.BSE-06358.UB.E04. | 1 | extintor 8 CO2 sala grup de pressió | 6990 | 1 | [5 empty] | 2010-06-01 | [42 empty] | Anhídrid carbònic | 5 | [82 empty] | 03f442b0-56ef-45e7-a071-64e6c44b31e0 | 4c110445-9f4a-4bf9-ae20-d170856ab2c0
Lot 05 | BSE-06358 | BSE-06358 - PRO-34.05 | INSTAL·LACIÓ CONTRA INCENDIS | 34.05 | INSTAL·LACIONS¦INSTAL·LACIÓ CONTRA INCENDIS | PROTECCIÓ CONTRA INCENDIS |  |  |  | BEN.BSE-06358. | 1 | instalació contraincendis |  | 1 | [5 empty] | 2010-06-01 | [126 empty] | fe9cf5a1-0832-4829-802b-193ad34773d7 | f89c5353-3000-42ad-99e4-7e12fb231459
Lot 05 | BSE-06358 | BSE-06358 - SAN-09.01 | XARXA DE SANEJAMENT | 09.01 | SANEJAMENT¦XARXA DE SANEJAMENT | SANEJAMENT |  |  |  | BEN.BSE-06358. | 1 | xarxa de sanejament aigües grises |  | 1 | [5 empty] | 2010-06-01 |  |  |  | xarxa de sanejament aigües grises general | [122 empty] | f2537859-7871-4e9a-9a24-cfdbc47d669c | 814068dd-800a-48c5-b74e-7f19128317c8
Lot 05 | BSE-06358 | BSE-06358 - SAN-09.01 | XARXA DE SANEJAMENT | 09.01 | SANEJAMENT¦XARXA DE SANEJAMENT | SANEJAMENT |  |  |  | BEN.BSE-06358. | 1 | xarxa de sanejament pluvials |  | 1 | [5 empty] | 2010-06-01 |  |  |  | xarxa de sanejament pluvial general | [122 empty] | f2537859-7871-4e9a-9a24-cfdbc47d669c | af7f747d-cef4-4c8e-b980-98929946cf03
Lot 05 | BSE-06358 | BSE-06358 - SAN-09.03 | REIXES I ACCESSORIS | 09.03 | SANEJAMENT¦REIXES I ACCESSORIS | SANEJAMENT |  |  |  | BEN.BSE-06358.EP.P0. | 2 | Embornals dutxes |  | 1 | [5 empty] | 2010-06-01 | [126 empty] | 285a4778-9799-4788-9f3c-b1e9bbb18721 | abe40c66-4f0f-4c46-a4fb-03d69a5399ad
Lot 05 | BSE-06358 | BSE-06358 - SAN-09.03 | REIXES I ACCESSORIS | 09.03 | SANEJAMENT¦REIXES I ACCESSORIS | SANEJAMENT |  |  |  | BEN.BSE-06358.EP.P1. | 8 | Embornals 2 sala calderes i 6 dutxes |  | 1 | [5 empty] | 2010-06-01 | [126 empty] | 285a4778-9799-4788-9f3c-b1e9bbb18721 | 4c1b23a6-9685-4a0f-94d3-7508f824f8d7
Lot 05 | BSE-06358 | BSE-06358 - SIE-40.02 | CONCENTRADOR DE DADES | 40.02 | SISTEMA INFORMACIÓ ENERGÈTICA¦CONCENTRADOR DE DADES | SIE |  |  |  | BEN.BSE-06358. | 1 | CONCENTRADOR DE DADES |  | 1 |  | DEXMA | Dexgate 1 | [129 empty] | e2fa2760-46ea-45f6-ab23-ccf9f3237676 | 77acaa1e-5141-42fa-b006-14cd4fd871ef
Lot 05 | BSE-06358 | BSE-06358 - SIE-40.04.01 | COMPTADOR ELÈCTRIC | 40.04.01 | SISTEMA INFORMACIÓ ENERGÈTICA¦ELEMENTS DE CAMP¦COMPTADOR ELÈCTRIC | SIE |  |  |  | BEN.BSE-06358.EP.F. | 1 | Comptador elèctric companyia |  | 1 | [5 empty] | 2010-06-01 | [80 empty] | , | , | [44 empty] | 3be15611-563b-46de-9302-8a89b166c4db | 76a349f1-b3aa-4d05-b18f-a08112c2ea4f
Lot 05 | BSE-06358 | BSE-06358 - SIE-40.04.02 | COMPTADOR GAS | 40.04.02 | SISTEMA INFORMACIÓ ENERGÈTICA¦ELEMENTS DE CAMP¦COMPTADOR GAS | SIE |  |  |  | BEN.BSE-06358.EP.F. | 1 | Comptador gas companyia |  | 1 | [5 empty] | 2010-06-01 | [126 empty] | a8178c78-8553-4361-8191-2f633f4cb0c3 | f1c7472a-511e-4bdc-8d95-dbd10fc251e4
Lot 05 | BSE-06358 | BSE-06358 - SIE-40.04.04 | COMPTADOR AIGUA | 40.04.04 | SISTEMA INFORMACIÓ ENERGÈTICA¦ELEMENTS DE CAMP¦COMPTADOR AIGUA | SIE |  |  |  | BEN.BSE-06358.EP.F. | 1 | Comptador aigua companyia |  | 1 | [5 empty] | 2010-06-01 | [126 empty] | 9fefa438-e19b-4888-8528-2d301d41d639 | acf67199-2c00-438d-948a-4b686cb0a038
Lot 05 | BSE-06358 | BSE-06358 - SIE-40.05 | INSTAL·LACIÓ SISTEMA INFORMACIÓ ENERGÈTICA | 40.05 | SISTEMA INFORMACIÓ ENERGÈTICA¦INSTAL·LACIÓ SISTEMA INFORMACIÓ ENERGÈTICA | SIE |  |  |  | BEN.BSE-06358. | 1 | SISTEMA INFORMACIÓ ENERGÈTICA (SIE) |  | 1 | [5 empty] | 2010-06-01 | [126 empty] | 17c531ec-1487-40c3-b099-74c0fd3d82e7 | bebcf209-3386-4bdc-bbb1-e7ca729fef87
Lot 05 | BSE-06358 | BSE-06358 - SIS-41.05 | INSTAL·LACIÓ SISTEMA DE CONTROL | 41.05 | SISTEMA DE CONTROL¦INSTAL·LACIÓ SISTEMA DE CONTROL | SISTEMA DE CONTROL |  |  |  | BEN.BSE-06358. | 1 | siemens |  | 1 | [53 empty] | Semestral | [78 empty] | 91007cf1-dac7-4cac-a83b-1e79afb72a57 | 86ad39f5-ddef-4eb9-b1f4-67f5c922d368
Lot 05 | BSE-06358 | BSE-06358 - SOL-26.02.A | SISTEMA DE PLAQUES SOLARS | 26.02 | SOLAR TÈRMICA¦INSTAL·LACIÓ TÈRMICA SOLAR | SOLAR |  |  |  | BEN.BSE-06358.EP.PC. | 1 | Plaques solars Coberta |  | 1 | [5 empty] | 2010-06-01 |  |  |  | 8 Plaques solars Marca: energie solaire Model: XX-SEL | [64 empty] | 20 | 19.4 | [56 empty] | a8a85c6d-8472-4daf-80f0-cb9b6d827a99 | a2c9e3c1-4301-40ca-bbbb-945c0ec8a24f
Lot 05 | BSE-06358 | BSE-06358 - SOL-26.06 | xarxa canonades solar | 26.06 | SOLAR TÈRMICA¦XARXA DE CANONADES I ACCESSORIS SOLAR TÉRMICA | SOLAR |  |  |  | BEN.BSE-06358.EP.PC.E01. | 1 | xarxa i accessoris circuit secundari solar |  | 1 | [5 empty] | 2010-06-01 | [126 empty] | 615757b7-6487-45bc-a793-84a5bfc71ea1 | 6a2f639f-e645-4555-8c75-8951cd74564e
Lot 05 | BSE-06358 | BSE-06358 - TRA-20.01.A | ASCENSORS ELÈCTRICS | 20.01.A | TRANSPORT¦ASCENSORS¦ELÈCTRICS | TRANSPORT |  |  |  | BEN.BSE-06358.EP.ASC. | 1 | ascensor edifici RAE500001761 |  | 1 |  | tyssen | electromecanic | 50068265 |  | 2010-06-01 | [48 empty] | 1 | 630 | 2 | [75 empty] | 61b458f4-c99f-4f5c-8c43-72b18f546c30 | f38bdb23-052a-400b-b01d-e08c9fe5a241
Lot 05 | BSE-06358 | BSE-06358 - VAR-10.03.E | BARRES DE SUPORT | 10.03.E | APARELLS SANITARIS I AIXETERIA¦ACCESSORIS¦BARRES DE SUPORT | VARIS |  |  |  | BEN.BSE-06358.EP.P0. | 1 | Barra de suport lavabo entrada |  | 1 | [5 empty] | 2010-06-01 | [126 empty] | ad8801a1-5439-47b7-9794-25ff928b273f | 3bccd59f-90f2-4b6f-b23c-7c35063b530b
Lot 05 | BSE-06358 | BSE-06358 - VAR-10.03.E | BARRES DE SUPORT | 10.03.E | APARELLS SANITARIS I AIXETERIA¦ACCESSORIS¦BARRES DE SUPORT | VARIS |  |  |  | BEN.BSE-06358.EP.P1. | 1 | Barra de suport lavabo discapacitats P1 |  | 1 | [5 empty] | 2010-06-01 | [126 empty] | ad8801a1-5439-47b7-9794-25ff928b273f | dc9c7554-967e-4c4a-b0e7-e0bdb22e53ae
Lot 05 | BSE-06358 | BSE-06358 - VEN-02.02 | CAIXES VENTILACIÓ | 02.02 | ELEMENTS DE CLIMATITZACIÓ¦CAIXES VENTILACIÓ | VENTILACIÓ/EXTRACCIÓ |  |  |  | BEN.BSE-06358.EP.P0.E08. | 1 | extractor zona rentadores |  | 1 |  | s&p | cab-250 |  |  | 2010-06-01 | [9 empty] | > 70 kW | 0 |  |  | 0 |  |  | 0 | 50 | [33 empty] | Accionament directe | 0 | 0 | [72 empty] | 7fafaed6-672e-455a-96ff-f984e6dafa23 | 4d0bc329-f84b-48a5-9f1b-a67328da1837
Lot 05 | BSE-06358 | BSE-06358 - VEN-02.02 | CAIXES VENTILACIÓ | 02.02 | ELEMENTS DE CLIMATITZACIÓ¦CAIXES VENTILACIÓ | VENTILACIÓ/EXTRACCIÓ |  |  |  | BEN.BSE-06358.EP.P0.E16. | 1 | extractor wc educadors |  | 1 |  | s&p | cab-200 |  |  | 2010-06-01 | [9 empty] | > 70 kW | 0 |  |  | 0 |  |  | 0 | 50 | [33 empty] | Accionament directe | 0 | 0 | [72 empty] | 7fafaed6-672e-455a-96ff-f984e6dafa23 | 89fd68bd-d8de-4ab9-a7d1-f3be28f2059b
Lot 05 | BSE-06358 | BSE-06358 - VEN-02.02 | CAIXES VENTILACIÓ | 02.02 | ELEMENTS DE CLIMATITZACIÓ¦CAIXES VENTILACIÓ | VENTILACIÓ/EXTRACCIÓ |  |  |  | BEN.BSE-06358.EP.PC.E01. | 1 | extractor wc nenes 1r pis |  | 1 |  | s&p | th-800 |  |  | 2010-06-01 | [9 empty] | > 70 kW | 0 |  |  | 0 |  |  | 0 | 50 | [33 empty] | Accionament directe | 0 | 0 | [72 empty] | 7fafaed6-672e-455a-96ff-f984e6dafa23 | 5dd6e60a-fc0e-4e4d-9317-1a5823014f11
Lot 05 | BSE-06358 | BSE-06358 - VEN-02.02 | CAIXES VENTILACIÓ | 02.02 | ELEMENTS DE CLIMATITZACIÓ¦CAIXES VENTILACIÓ | VENTILACIÓ/EXTRACCIÓ |  |  |  | BEN.BSE-06358.EP.PC.E01. | 1 | extractor wc nens 1r pis |  | 1 |  | s&p | th-800 |  |  | 2010-06-01 | [9 empty] | > 70 kW | 0 |  |  | 0 |  |  | 0 | 50 | [33 empty] | Accionament directe | 0 | 0 | [72 empty] | 7fafaed6-672e-455a-96ff-f984e6dafa23 | 8e3e2bfd-280c-4486-83ee-8ea08deeddfe
Lot 05 | BSE-06358 | BSE-06358 - VEN-02.02 | CAIXES VENTILACIÓ | 02.02 | ELEMENTS DE CLIMATITZACIÓ¦CAIXES VENTILACIÓ | VENTILACIÓ/EXTRACCIÓ |  |  |  | BEN.BSE-06358.EP.PC.E01. | 1 | extractor zona cuina |  | 1 |  | s&p | th-800 |  |  | 2010-06-01 | [9 empty] | > 70 kW | 0 |  |  | 0 |  |  | 0 | 50 | [33 empty] | Accionament directe | 0 | 0 | [72 empty] | 7fafaed6-672e-455a-96ff-f984e6dafa23 | ef6d3c21-c65a-4586-bee6-c5cf1d995619
Lot 05 | BSE-06358 | BSE-06358 - VEN-02.16 | BOCA EXTRACCIÓ BANY | 02.16 | ELEMENTS DE CLIMATITZACIÓ¦BOCA EXTRACCIÓ BANY | VENTILACIÓ/EXTRACCIÓ |  |  |  | BEN.BSE-06358.EP.P0. | 6 | boques de bany p0 |  | 1 | [5 empty] | 2010-06-01 | [9 empty] | > 70 kW | [116 empty] | 40b4ad2c-71ca-4bca-9c3f-f3aedfb87e75 | 34d214e4-139e-4f97-b756-aec0fc491307
Lot 05 | BSE-06358 | BSE-06358 - VEN-02.16 | BOCA EXTRACCIÓ BANY | 02.16 | ELEMENTS DE CLIMATITZACIÓ¦BOCA EXTRACCIÓ BANY | VENTILACIÓ/EXTRACCIÓ |  |  |  | BEN.BSE-06358.EP.P1. | 15 | boques de bany p1 |  | 1 | [5 empty] | 2010-06-01 | [9 empty] | > 70 kW | [116 empty] | 40b4ad2c-71ca-4bca-9c3f-f3aedfb87e75 | 4e7176bb-15c1-4922-9f97-b4e82bc6b909
Lot 05 | BSV-04375 | BSV-04375 - BAI-15.01.A | QUADRES GENERALS | 15.01.A | EQUIPS DE BAIXA TENSIÓ¦QUADRES ELÈCTRICS¦QUADRES GENERALS | BAIXA TENSIÓ |  |  |  | BEN.BSV-04375.P0.CON0. | 1 | Quadre General |  | 1 | [132 empty] | ade92d68-db8b-412d-b2ce-96d7e8715fc7 | fee7109c-f5eb-41bd-a24f-0b7f94cac02d
Lot 05 | BSV-04375 | BSV-04375 - BAI-15.01.B | SUBQUADRES | 15.01.B | EQUIPS DE BAIXA TENSIÓ¦QUADRES ELÈCTRICS¦SUBQUADRES | BAIXA TENSIÓ |  |  |  | BEN.BSV-04375.P0.CU0. | 1 | Sub Quadre Electric P0 Cuina |  | 1 | [11 empty] | Standard | [120 empty] | 80d99149-5e86-49d9-a41f-f509101f72ee | 69c65e44-b533-4583-9bd9-aea1061bccff
Lot 05 | BSV-04375 | BSV-04375 - BAI-15.01.B | SUBQUADRES | 15.01.B | EQUIPS DE BAIXA TENSIÓ¦QUADRES ELÈCTRICS¦SUBQUADRES | BAIXA TENSIÓ |  |  |  | BEN.BSV-04375.P-1.SD-1. | 1 | Sub Quadre Electric P-1 Sala Calderas |  | 1 | [11 empty] | Standard | [120 empty] | 80d99149-5e86-49d9-a41f-f509101f72ee | b9823091-78b1-4e16-8e4c-114d225c514b
Lot 05 | BSV-04375 | BSV-04375 - BAI-15.01.B | SUBQUADRES | 15.01.B | EQUIPS DE BAIXA TENSIÓ¦QUADRES ELÈCTRICS¦SUBQUADRES | BAIXA TENSIÓ |  |  |  | BEN.BSV-04375.P2. | 1 | Sub Quadre Electric P1 |  | 1 | [11 empty] | Standard | [120 empty] | 80d99149-5e86-49d9-a41f-f509101f72ee | 4419d74b-a52c-4f39-96f9-5c4a668ac38a
Lot 05 | BSV-04375 | BSV-04375 - BAI-15.01.B | SUBQUADRES | 15.01.B | EQUIPS DE BAIXA TENSIÓ¦QUADRES ELÈCTRICS¦SUBQUADRES | BAIXA TENSIÓ |  |  |  | BEN.BSV-04375.P2. | 1 | Sub Quadre Electric Zona Comu Passadis P-1 |  | 1 | [11 empty] | Standard | [120 empty] | 80d99149-5e86-49d9-a41f-f509101f72ee | 28736613-4a92-40ec-9f4f-23650b161e93
Lot 05 | BSV-04375 | BSV-04375 - BAI-15.01.B | SUBQUADRES | 15.01.B | EQUIPS DE BAIXA TENSIÓ¦QUADRES ELÈCTRICS¦SUBQUADRES | BAIXA TENSIÓ |  |  |  | BEN.BSV-04375.P2.SQAS2. | 1 | Sub Quadre Electric P2 Ascensor |  | 1 | [11 empty] | Standard | [120 empty] | 80d99149-5e86-49d9-a41f-f509101f72ee | f72a3f9f-268a-4b99-aace-62a9218da270
Lot 05 | BSV-04375 | BSV-04375 - BAI-15.05.A | ENDOLLS | 15.05.A | EQUIPS DE BAIXA TENSIÓ¦ENDOLLS I MECANISMES¦ENDOLLS | BAIXA TENSIÓ |  |  |  | BEN.BSV-04375. | 186 | Endolls |  | 1 | [9 empty] | Endolls | [122 empty] | 8066b707-694e-427b-8616-04901445783e | e9e985e7-b86f-4352-ab68-664b1bf700cc
Lot 05 | BSV-04375 | BSV-04375 - BAI-15.05.B | MECANISMES | 15.05.B | EQUIPS DE BAIXA TENSIÓ¦ENDOLLS I MECANISMES¦MECANISMES | BAIXA TENSIÓ |  |  |  | BEN.BSV-04375. | 86 | Interruptor |  | 1 | [9 empty] | Interruptor | [122 empty] | 53698ae3-7269-44b6-8d60-94d659343877 | fdcb7707-652e-4b09-a494-11efeaf7784d
Lot 05 | BSV-04375 | BSV-04375 - BAI-15.06 | XARXA DE TERRES | 15.06 | EQUIPS DE BAIXA TENSIÓ¦XARXA DE TERRES | BAIXA TENSIÓ |  |  |  | BEN.BSV-04375. | 2 | Xarxa de Terres |  | 1 | [9 empty] | Xarxa de Terres | [122 empty] | 707a93f5-f93a-4903-bc95-f494b2a20248 | b3ac028b-c3c1-47e0-9f03-68d71add2634
Lot 05 | BSV-04375 | BSV-04375 - BAI-16.01 | LLUMINÀRIES | 16.01 | IL·LUMINACIÓ¦LLUMINÀRIES | BAIXA TENSIÓ |  |  |  | BEN.BSV-04375.P0. | 210 | LLUMINÀRIES Planta Baixa |  | 1 | [9 empty] | LLUMINÀRIES Planta Baixa | [122 empty] | aa755861-199d-4c4d-a166-ab4ca21cafca | 7535fb6f-a41a-4391-918f-e21f68a58134
Lot 05 | BSV-04375 | BSV-04375 - BAI-16.01 | LLUMINÀRIES | 16.01 | IL·LUMINACIÓ¦LLUMINÀRIES | BAIXA TENSIÓ |  |  |  | BEN.BSV-04375.P1. | 104 | LLUMINÀRIES Planta Primera |  | 1 | [9 empty] | LLUMINÀRIES Planta Primera | [122 empty] | aa755861-199d-4c4d-a166-ab4ca21cafca | 6f49cd3c-12c4-4e95-9fc6-8c495345d06a
Lot 05 | BSV-04375 | BSV-04375 - BAI-16.01 | LLUMINÀRIES | 16.01 | IL·LUMINACIÓ¦LLUMINÀRIES | BAIXA TENSIÓ |  |  |  | BEN.BSV-04375.P-1. | 24 | LLUMINÀRIES Planta Soterrani -1 |  | 1 | [9 empty] | LLUMINÀRIES Planta Soterrani -1 | [122 empty] | aa755861-199d-4c4d-a166-ab4ca21cafca | e48aa4bd-92b9-48d7-8531-4b7111067a56
Lot 05 | BSV-04375 | BSV-04375 - BAI-16.02 | EMERGÈNCIA I SENYALITZACIÓ | 16.02 | IL·LUMINACIÓ¦EMERGÈNCIA I SENYALITZACIÓ | BAIXA TENSIÓ |  |  |  | BEN.BSV-04375.P0. | 35 | LLUMINÀRIES EMERGÈNCIA Planta Baixa |  | 1 | [9 empty] | LLUMINÀRIES EMERGÈNCIA Planta Baixa | [122 empty] | aed03cd5-662e-4605-9360-a0a6123a9654 | 0d6152b2-8016-413d-93d3-8524a85542da
Lot 05 | BSV-04375 | BSV-04375 - BAI-16.02 | EMERGÈNCIA I SENYALITZACIÓ | 16.02 | IL·LUMINACIÓ¦EMERGÈNCIA I SENYALITZACIÓ | BAIXA TENSIÓ |  |  |  | BEN.BSV-04375.P1. | 23 | LLUMINÀRIES EMERGÈNCIA Planta Primera |  | 1 | [9 empty] | LLUMINÀRIES EMERGÈNCIA Planta Primera | [122 empty] | aed03cd5-662e-4605-9360-a0a6123a9654 | fa6bf644-cd60-4c7f-a12a-22abc8ff5359
Lot 05 | BSV-04375 | BSV-04375 - BAI-16.02 | EMERGÈNCIA I SENYALITZACIÓ | 16.02 | IL·LUMINACIÓ¦EMERGÈNCIA I SENYALITZACIÓ | BAIXA TENSIÓ |  |  |  | BEN.BSV-04375.P-1. | 14 | LLUMINÀRIES EMERGÈNCIA Planta Soterrani -1 |  | 1 | [9 empty] | LLUMINÀRIES EMERGÈNCIA Planta Soterrani -1 | [122 empty] | aed03cd5-662e-4605-9360-a0a6123a9654 | d69096de-5d01-41df-809a-a7a5aefe7119
Lot 05 | BSV-04375 | BSV-04375 - BAI-16.02 | EMERGÈNCIA I SENYALITZACIÓ | 16.02 | IL·LUMINACIÓ¦EMERGÈNCIA I SENYALITZACIÓ | BAIXA TENSIÓ |  |  |  | BEN.BSV-04375.P2.SQAS2. | 1 | LLUMINÀRIES EMERGÈNCIA Planta Segona |  | 1 | [9 empty] | LLUMINÀRIES EMERGÈNCIA Planta Segona | [122 empty] | aed03cd5-662e-4605-9360-a0a6123a9654 | 70e50a85-d54b-4e5a-aef6-1a7643785967
Lot 05 | BSV-04375 | BSV-04375 - BAI-16.03 | LUMINÀRIES EXTERIORS | 16.03 | IL·LUMINACIÓ¦LUMINÀRIES EXTERIORS | BAIXA TENSIÓ |  |  |  | BEN.BSV-04375. | 33 | LLUMINÀRIES EXTERIORS |  | 1 | [9 empty] | LLUMINÀRIES EXTERIORS | [122 empty] | 105074ae-2b93-466a-bc75-bb7f854d096e | cfe19b6c-ec6f-4f61-b7e4-36c36487b184
Lot 05 | BSV-04375 | BSV-04375 - BAI-19 | PARALLAMPS | 19 | PARALLAMPS | BAIXA TENSIÓ |  |  |  | BEN.BSV-04375.P2. | 1 | Parallamps |  | 1 | [132 empty] | 231422bf-3df7-40d3-9b42-f770a9e7ba60 | 27a2e478-9e60-4774-8024-7bd89306fe6f
Lot 05 | BSV-04375 | BSV-04375 - BAI-34.10 | INSTAL·LACIÓ BAIXA TENSIÓ | 34.10 | INSTAL·LACIONS¦INSTAL·LACIÓ BAIXA TENSIÓ | BAIXA TENSIÓ |  |  |  | BEN.BSV-04375. | 1 | Instal·lació Baixa Tensió |  | 1 | [132 empty] | 122b4fcd-a2f6-4178-a62f-48ae29a0c885 | d02de7e9-5d99-48a7-947d-7da708d0a966
Lot 05 | BSV-04375 | BSV-04375 - CLI-01.02 | BOMBES DE CALOR | 01.02 | GENERADORS D'ENERGIA¦BOMBES DE CALOR | CLIMATITZACIÓ |  |  |  | BEN.BSV-04375.P-1.SD-1. | 1 | Sales D'instal·lacions |  | 1 |  | CIAT | ILDHE0800D0024-PE | M2020009329 | [11 empty] | > 70 kW | 0 | 160 | 180 | 0 | 0 | 96.048 | 0 | 50 | R-410 A | [35 empty] | -273.15 | -273.15 | 0 | 0 | [68 empty] | c6ada976-5642-493f-8f81-6a08e24d22b6 | 0b5f30c6-0dd3-433a-831e-db1925abbf76
Lot 05 | BSV-04375 | BSV-04375 - CLI-01.03 | CALDERES | 01.03 | GENERADORS D'ENERGIA¦CALDERES | CLIMATITZACIÓ |  |  |  | BEN.BSV-04375.P-1.SD-1. | 1 | Caldera de Soterrani 1 |  | 1 |  | ACV | Kompakt HR Eco 30/36 | [12 empty] | > 70 kW | 0 |  | 25 | 0 |  |  | 0 | 0 |  |  |  | 0 | [36 empty] | Condensació | Gas | 0 | 0 | [64 empty] | 7de366f0-4b17-4faf-9d14-d1be42a9d9fd | dcef7aed-8b63-46cd-ba50-f2849eadbdbc
Lot 05 | BSV-04375 | BSV-04375 - CLI-02.03 | FAN-COIL | 02.03 | ELEMENTS DE CLIMATITZACIÓ¦FAN-COIL | CLIMATITZACIÓ |  |  |  | BEN.BSV-04375.P0. | 1 | Fan-Coil a Zona Comu Passadis Cuina |  | 1 |  | Galletti | CSV-426 | [12 empty] | > 70 kW | 0 | 0 | 0 | 0 |  |  | 0 | 50 | [39 empty] | 0 | [68 empty] | a073b22c-405b-4750-9ad5-5b21791bdce6 | d02cb399-d5ed-4bed-bfc4-7acdcff9a76a
Lot 05 | BSV-04375 | BSV-04375 - CLI-02.03 | FAN-COIL | 02.03 | ELEMENTS DE CLIMATITZACIÓ¦FAN-COIL | CLIMATITZACIÓ |  |  |  | BEN.BSV-04375.P0.CAM0. | 1 | Fan-Coil 1 a Camerino |  | 1 |  | Galletti | CSV-426 | [12 empty] | > 70 kW | 0 | 0 | 0 | 0 |  |  | 0 | 50 | [39 empty] | 0 | [68 empty] | a073b22c-405b-4750-9ad5-5b21791bdce6 | 2cc06c25-d8b8-4551-b8cc-a9eeb4d15064
Lot 05 | BSV-04375 | BSV-04375 - CLI-02.03 | FAN-COIL | 02.03 | ELEMENTS DE CLIMATITZACIÓ¦FAN-COIL | CLIMATITZACIÓ |  |  |  | BEN.BSV-04375.P0.CAM0. | 1 | Fan-Coil 2 a Camerino |  | 1 |  | Galletti | CSV-426 | [12 empty] | > 70 kW | 0 | 0 | 0 | 0 |  |  | 0 | 50 | [39 empty] | 0 | [68 empty] | a073b22c-405b-4750-9ad5-5b21791bdce6 | 679e0802-1cf7-4c0b-9487-17415a603bfe
Lot 05 | BSV-04375 | BSV-04375 - CLI-02.03 | FAN-COIL | 02.03 | ELEMENTS DE CLIMATITZACIÓ¦FAN-COIL | CLIMATITZACIÓ |  |  |  | BEN.BSV-04375.P0.DXT0-1. | 1 | Fan-Coil 1 a Despaxt Professional 1 |  | 1 |  | Galletti | CSV-426 | [12 empty] | > 70 kW | 0 | 0 | 0 | 0 |  |  | 0 | 50 | [39 empty] | 0 | [68 empty] | a073b22c-405b-4750-9ad5-5b21791bdce6 | a44c0415-d086-435a-9d31-f56b89f2fc29
Lot 05 | BSV-04375 | BSV-04375 - CLI-02.03 | FAN-COIL | 02.03 | ELEMENTS DE CLIMATITZACIÓ¦FAN-COIL | CLIMATITZACIÓ |  |  |  | BEN.BSV-04375.P0.DXT0-1. | 1 | Fan-Coil 2 a Despaxt Professional 1 |  | 1 |  | Galletti | CSV-426 | [12 empty] | > 70 kW | 0 | 0 | 0 | 0 |  |  | 0 | 50 | [39 empty] | 0 | [68 empty] | a073b22c-405b-4750-9ad5-5b21791bdce6 | 511505de-c6b7-4603-865b-fe42b621302e
Lot 05 | BSV-04375 | BSV-04375 - CLI-02.03 | FAN-COIL | 02.03 | ELEMENTS DE CLIMATITZACIÓ¦FAN-COIL | CLIMATITZACIÓ |  |  |  | BEN.BSV-04375.P0.ESC0. | 1 | Fan-Coil a Escenari |  | 1 |  | Galletti | F11C-P | [12 empty] | > 70 kW | 0 | 0 | 0 | 0 |  |  | 0 | 50 | [39 empty] | 0 | [68 empty] | a073b22c-405b-4750-9ad5-5b21791bdce6 | 168996a9-e5d6-46e1-8860-68f70121cc0d
Lot 05 | BSV-04375 | BSV-04375 - CLI-02.03 | FAN-COIL | 02.03 | ELEMENTS DE CLIMATITZACIÓ¦FAN-COIL | CLIMATITZACIÓ |  |  |  | BEN.BSV-04375.P0.MC0-3. | 1 | Fan-Coil a Magatzem Cafeteria 3 |  | 1 |  | Galletti | CSV-426 | [12 empty] | > 70 kW | 0 | 0 | 0 | 0 |  |  | 0 | 50 | [39 empty] | 0 | [68 empty] | a073b22c-405b-4750-9ad5-5b21791bdce6 | 4c8ab179-8462-4519-8515-302c73114357
Lot 05 | BSV-04375 | BSV-04375 - CLI-02.03 | FAN-COIL | 02.03 | ELEMENTS DE CLIMATITZACIÓ¦FAN-COIL | CLIMATITZACIÓ |  |  |  | BEN.BSV-04375.P0.OFF0. | 1 | Fan-Coil a Ofici del Menjador |  | 1 |  | Galletti | F11C-P | [12 empty] | > 70 kW | 0 | 0 | 0 | 0 |  |  | 0 | 50 | [39 empty] | 0 | [68 empty] | a073b22c-405b-4750-9ad5-5b21791bdce6 | 5f005e71-3f0c-4c99-980e-bdb69d335c88
Lot 05 | BSV-04375 | BSV-04375 - CLI-02.03 | FAN-COIL | 02.03 | ELEMENTS DE CLIMATITZACIÓ¦FAN-COIL | CLIMATITZACIÓ |  |  |  | BEN.BSV-04375.P0.SA0. | 1 | Fan-Coil a Sala Acolliment |  | 1 |  | Galletti | UTN16A | [12 empty] | > 70 kW | 0 | 0 | 0 | 0 |  |  | 0 | 50 | [39 empty] | 0 | [68 empty] | a073b22c-405b-4750-9ad5-5b21791bdce6 | 25ee9385-a9bf-47e3-a9ab-c1ef3b1d9017
Lot 05 | BSV-04375 | BSV-04375 - CLI-02.03 | FAN-COIL | 02.03 | ELEMENTS DE CLIMATITZACIÓ¦FAN-COIL | CLIMATITZACIÓ |  |  |  | BEN.BSV-04375.P0.SP0. | 1 | Fan-Coil 2 a Sala Polivalent |  | 1 |  | Galletti | UTN16 | [12 empty] | > 70 kW | 0 | 0 | 0 | 0 |  |  | 0 | 50 | [39 empty] | 0 | [68 empty] | a073b22c-405b-4750-9ad5-5b21791bdce6 | 1f4982c5-cbcb-4835-98dc-f0fb1cc9570e
Lot 05 | BSV-04375 | BSV-04375 - CLI-02.03 | FAN-COIL | 02.03 | ELEMENTS DE CLIMATITZACIÓ¦FAN-COIL | CLIMATITZACIÓ |  |  |  | BEN.BSV-04375.P0.SP0. | 1 | Fan-Coil 3 a Sala Polivalent |  | 1 |  | Galletti | UTN16 | [12 empty] | > 70 kW | 0 | 0 | 0 | 0 |  |  | 0 | 50 | [39 empty] | 0 | [68 empty] | a073b22c-405b-4750-9ad5-5b21791bdce6 | a05d92f4-19b9-467f-980e-3a3126e4bed8
Lot 05 | BSV-04375 | BSV-04375 - CLI-02.03 | FAN-COIL | 02.03 | ELEMENTS DE CLIMATITZACIÓ¦FAN-COIL | CLIMATITZACIÓ |  |  |  | BEN.BSV-04375.P0.SP0. | 1 | Fan-Coil 4 a Sala Polivalent |  | 1 |  | Galletti | UTN16 | [12 empty] | > 70 kW | 0 | 0 | 0 | 0 |  |  | 0 | 50 | [39 empty] | 0 | [68 empty] | a073b22c-405b-4750-9ad5-5b21791bdce6 | d0655276-a308-4954-8e7f-d5611072bf93
Lot 05 | BSV-04375 | BSV-04375 - CLI-02.03 | FAN-COIL | 02.03 | ELEMENTS DE CLIMATITZACIÓ¦FAN-COIL | CLIMATITZACIÓ |  |  |  | BEN.BSV-04375.P0.SP0. | 1 | Fan-Coil1 a Sala Polivalent |  | 1 |  | Galletti | UTN16 | [12 empty] | > 70 kW | 0 | 0 | 0 | 0 |  |  | 0 | 50 | [39 empty] | 0 | [68 empty] | a073b22c-405b-4750-9ad5-5b21791bdce6 | 2e74d396-34eb-4c16-a738-3c979d5793aa
Lot 05 | BSV-04375 | BSV-04375 - CLI-02.03 | FAN-COIL | 02.03 | ELEMENTS DE CLIMATITZACIÓ¦FAN-COIL | CLIMATITZACIÓ |  |  |  | BEN.BSV-04375.P0.VD0. | 1 | Fan-Coil a Vestidors Dones P0 |  | 1 |  | Galletti | CSV-426 | [12 empty] | > 70 kW | 0 | 0 | 0 | 0 |  |  | 0 | 50 | [39 empty] | 0 | [68 empty] | a073b22c-405b-4750-9ad5-5b21791bdce6 | 8b24f8c0-a725-4005-83a4-1a0c505961c6
Lot 05 | BSV-04375 | BSV-04375 - CLI-02.03 | FAN-COIL | 02.03 | ELEMENTS DE CLIMATITZACIÓ¦FAN-COIL | CLIMATITZACIÓ |  |  |  | BEN.BSV-04375.P0.VH0. | 1 | Fan-Coil a Vestidors Homes P0 |  | 1 |  | Galletti | CSV-426 | [12 empty] | > 70 kW | 0 | 0 | 0 | 0 |  |  | 0 | 50 | [39 empty] | 0 | [68 empty] | a073b22c-405b-4750-9ad5-5b21791bdce6 | 3095971a-66ab-4eb7-8a7e-17df52461961
Lot 05 | BSV-04375 | BSV-04375 - CLI-02.03 | FAN-COIL | 02.03 | ELEMENTS DE CLIMATITZACIÓ¦FAN-COIL | CLIMATITZACIÓ |  |  |  | BEN.BSV-04375.P1.AI1. | 1 | Fan-Coil a Aula Informàtica |  | 1 |  | Galletti | F11C-P | [12 empty] | > 70 kW | 0 | 0 | 0 | 0 |  |  | 0 | 50 | [39 empty] | 0 | [68 empty] | a073b22c-405b-4750-9ad5-5b21791bdce6 | 524b09a9-aa26-4dbb-acc1-6f58c2671ca2
Lot 05 | BSV-04375 | BSV-04375 - CLI-02.03 | FAN-COIL | 02.03 | ELEMENTS DE CLIMATITZACIÓ¦FAN-COIL | CLIMATITZACIÓ |  |  |  | BEN.BSV-04375.P1.AT1-1. | 1 | Fan-Coil a Aula Taller 1 |  | 1 |  | Galletti | F11C-P | [12 empty] | > 70 kW | 0 | 0 | 0 | 0 |  |  | 0 | 50 | [39 empty] | 0 | [68 empty] | a073b22c-405b-4750-9ad5-5b21791bdce6 | ee9cc65e-379d-4594-865d-06637b2945f9
Lot 05 | BSV-04375 | BSV-04375 - CLI-02.03 | FAN-COIL | 02.03 | ELEMENTS DE CLIMATITZACIÓ¦FAN-COIL | CLIMATITZACIÓ |  |  |  | BEN.BSV-04375.P1.AT1-2. | 1 | Fan-Coil a Aula Taller 2 |  | 1 |  | Galletti | F11C-P | [12 empty] | > 70 kW | 0 | 0 | 0 | 0 |  |  | 0 | 50 | [39 empty] | 0 | [68 empty] | a073b22c-405b-4750-9ad5-5b21791bdce6 | 5d081b2b-4fb5-4882-9611-3aa8edee63a0
Lot 05 | BSV-04375 | BSV-04375 - CLI-02.03 | FAN-COIL | 02.03 | ELEMENTS DE CLIMATITZACIÓ¦FAN-COIL | CLIMATITZACIÓ |  |  |  | BEN.BSV-04375.P1.DXT1-1. | 1 | Fan-Coil a Despaxt Professional 2 |  | 1 |  | Galletti | CSV-426 | [12 empty] | > 70 kW | 0 | 0 | 0 | 0 |  |  | 0 | 50 | [39 empty] | 0 | [68 empty] | a073b22c-405b-4750-9ad5-5b21791bdce6 | 435962ae-1408-4738-abf4-b6111cd36b07
Lot 05 | BSV-04375 | BSV-04375 - CLI-02.03 | FAN-COIL | 02.03 | ELEMENTS DE CLIMATITZACIÓ¦FAN-COIL | CLIMATITZACIÓ |  |  |  | BEN.BSV-04375.P1.DXT1-2. | 1 | Fan-Coil a Despaxt Responsable 3 |  | 1 |  | Galletti | CSV-426 | [12 empty] | > 70 kW | 0 | 0 | 0 | 0 |  |  | 0 | 50 | [39 empty] | 0 | [68 empty] | a073b22c-405b-4750-9ad5-5b21791bdce6 | 4238358a-09c9-4308-8426-28f9a319ac43
Lot 05 | BSV-04375 | BSV-04375 - CLI-02.03 | FAN-COIL | 02.03 | ELEMENTS DE CLIMATITZACIÓ¦FAN-COIL | CLIMATITZACIÓ |  |  |  | BEN.BSV-04375.P1.DXT1-3. | 1 | Fan-Coil 1 a Despaxt Sala de Reunions |  | 1 |  | Galletti | CSV-426 | [12 empty] | > 70 kW | 0 | 0 | 0 | 0 |  |  | 0 | 50 | [39 empty] | 0 | [68 empty] | a073b22c-405b-4750-9ad5-5b21791bdce6 | 7aa9a5f8-3f16-4a0a-a862-44004f1e17dd
Lot 05 | BSV-04375 | BSV-04375 - CLI-02.03 | FAN-COIL | 02.03 | ELEMENTS DE CLIMATITZACIÓ¦FAN-COIL | CLIMATITZACIÓ |  |  |  | BEN.BSV-04375.P1.DXT1-3. | 1 | Fan-Coil 2 a Despaxt Sala de Reunions |  | 1 |  | Galletti | CSV-426 | [12 empty] | > 70 kW | 0 | 0 | 0 | 0 |  |  | 0 | 50 | [39 empty] | 0 | [68 empty] | a073b22c-405b-4750-9ad5-5b21791bdce6 | fe65b162-b866-4d90-a6f5-a2a871f46267
Lot 05 | BSV-04375 | BSV-04375 - CLI-02.03 | FAN-COIL | 02.03 | ELEMENTS DE CLIMATITZACIÓ¦FAN-COIL | CLIMATITZACIÓ |  |  |  | BEN.BSV-04375.P1.GYM1. | 1 | Fan-Coil 1 a Gimnàs |  | 1 |  | Galletti | F11C-P | [12 empty] | > 70 kW | 0 | 0 | 0 | 0 |  |  | 0 | 50 | [39 empty] | 0 | [68 empty] | a073b22c-405b-4750-9ad5-5b21791bdce6 | 0e376490-f87c-42e7-90e2-e9dadfcb71b0
Lot 05 | BSV-04375 | BSV-04375 - CLI-02.03 | FAN-COIL | 02.03 | ELEMENTS DE CLIMATITZACIÓ¦FAN-COIL | CLIMATITZACIÓ |  |  |  | BEN.BSV-04375.P1.GYM1. | 1 | Fan-Coil 2 a Gimnàs |  | 1 |  | Galletti | F11C-P | [12 empty] | > 70 kW | 0 | 0 | 0 | 0 |  |  | 0 | 50 | [39 empty] | 0 | [68 empty] | a073b22c-405b-4750-9ad5-5b21791bdce6 | 4dd126a8-7883-4ed0-ad82-1e552ca62e1f
Lot 05 | BSV-04375 | BSV-04375 - CLI-02.03 | FAN-COIL | 02.03 | ELEMENTS DE CLIMATITZACIÓ¦FAN-COIL | CLIMATITZACIÓ |  |  |  | BEN.BSV-04375.P1.PERRU1. | 1 | Fan-Coil 1 a Perruqueria |  | 1 |  | Galletti | CSV-426 | [12 empty] | > 70 kW | 0 | 0 | 0 | 0 |  |  | 0 | 50 | [39 empty] | 0 | [68 empty] | a073b22c-405b-4750-9ad5-5b21791bdce6 | 95494892-0477-43b0-977c-4b9895a1a7ce
Lot 05 | BSV-04375 | BSV-04375 - CLI-02.03 | FAN-COIL | 02.03 | ELEMENTS DE CLIMATITZACIÓ¦FAN-COIL | CLIMATITZACIÓ |  |  |  | BEN.BSV-04375.P1.PERRU1. | 1 | Fan-Coil 2 a Perruqueria |  | 1 |  | Galletti | CSV-426 | [12 empty] | > 70 kW | 0 | 0 | 0 | 0 |  |  | 0 | 50 | [39 empty] | 0 | [68 empty] | a073b22c-405b-4750-9ad5-5b21791bdce6 | 681b9333-3bfe-4a43-b950-7583236b8e16
Lot 05 | BSV-04375 | BSV-04375 - CLI-02.03 | FAN-COIL | 02.03 | ELEMENTS DE CLIMATITZACIÓ¦FAN-COIL | CLIMATITZACIÓ |  |  |  | BEN.BSV-04375.P1.PODO1. | 1 | Fan-Coil a Podologia |  | 1 |  | Galletti | CSV-426 | [12 empty] | > 70 kW | 0 | 0 | 0 | 0 |  |  | 0 | 50 | [39 empty] | 0 | [68 empty] | a073b22c-405b-4750-9ad5-5b21791bdce6 | 5ebde394-2826-412a-adca-725a72b0077e
Lot 05 | BSV-04375 | BSV-04375 - CLI-02.03 | FAN-COIL | 02.03 | ELEMENTS DE CLIMATITZACIÓ¦FAN-COIL | CLIMATITZACIÓ |  |  |  | BEN.BSV-04375.P1.SHDM1-9. | 1 | Fan-Coil a Serveis Higiènics Dones/Minus 12 |  | 1 |  | Galletti | CSV-426 | [12 empty] | > 70 kW | 0 | 0 | 0 | 0 |  |  | 0 | 50 | [39 empty] | 0 | [68 empty] | a073b22c-405b-4750-9ad5-5b21791bdce6 | ea720d21-d02f-4e46-9a2a-7591d87e863d
Lot 05 | BSV-04375 | BSV-04375 - CLI-02.03 | FAN-COIL | 02.03 | ELEMENTS DE CLIMATITZACIÓ¦FAN-COIL | CLIMATITZACIÓ |  |  |  | BEN.BSV-04375.P1.SL1. | 1 | Fan-Coil a Sala Lectura |  | 1 |  | Galletti | F11C-P | [12 empty] | > 70 kW | 0 | 0 | 0 | 0 |  |  | 0 | 50 | [39 empty] | 0 | [68 empty] | a073b22c-405b-4750-9ad5-5b21791bdce6 | 01d40ff5-4c85-4c14-b7a5-5dc8d2afc685
Lot 05 | BSV-04375 | BSV-04375 - CLI-02.03 | FAN-COIL | 02.03 | ELEMENTS DE CLIMATITZACIÓ¦FAN-COIL | CLIMATITZACIÓ |  |  |  | BEN.BSV-04375.P1.VD1. | 1 | Fan-Coil a Vestidors Dones P1 |  | 1 |  | Galletti | CSV-426 | [12 empty] | > 70 kW | 0 | 0 | 0 | 0 |  |  | 0 | 50 | [39 empty] | 0 | [68 empty] | a073b22c-405b-4750-9ad5-5b21791bdce6 | 0f3ed906-39f9-498c-b145-4482679da653
Lot 05 | BSV-04375 | BSV-04375 - CLI-02.03 | FAN-COIL | 02.03 | ELEMENTS DE CLIMATITZACIÓ¦FAN-COIL | CLIMATITZACIÓ |  |  |  | BEN.BSV-04375.P1.VH1. | 1 | Fan-Coil a Vestidors Homes P1 |  | 1 |  | Galletti | CSV-426 | [12 empty] | > 70 kW | 0 | 0 | 0 | 0 |  |  | 0 | 50 | [39 empty] | 0 | [68 empty] | a073b22c-405b-4750-9ad5-5b21791bdce6 | 9fef2806-2fa3-4603-bd55-03f5a34db923
Lot 05 | BSV-04375 | BSV-04375 - CLI-02.04 | CONDUCTES AIRE | 02.04 | ELEMENTS DE CLIMATITZACIÓ¦CONDUCTES AIRE | CLIMATITZACIÓ |  |  |  | BEN.BSV-04375. | 1 | Conductes d'aire edifici |  | 1 | [9 empty] | Canalitzacions D´aire | [5 empty] | > 70 kW | [116 empty] | 383ebccb-570b-43bf-bf43-b8ae5b6902e9 | 41dde45e-30de-4283-b554-fbc162fbf9f6
Lot 05 | BSV-04375 | BSV-04375 - CLI-02.05 | REIXES I DIFUSORS D'AIRE | 02.05 | ELEMENTS DE CLIMATITZACIÓ¦REIXES I DIFUSORS D'AIRE | CLIMATITZACIÓ |  |  |  | BEN.BSV-04375. | 1 | Reixes i difusors d´aire |  | 1 | [9 empty] | Reixes i difusors d´aire | [5 empty] | > 70 kW | [116 empty] | 43a02e01-3e23-4b52-a0eb-35ccaa81d40d | 9c0ec397-6ef8-4e29-a15c-e2c880f156f5
Lot 05 | BSV-04375 | BSV-04375 - CLI-02.10 | DEPÒSITS D'INÈRCIA | 02.10 | ELEMENTS DE CLIMATITZACIÓ¦DEPÒSITS D'INÈRCIA | CLIMATITZACIÓ |  |  |  | BEN.BSV-04375.P-1.SD-1. | 1 | Diposit d´inèrcia de 1000 |  | 1 |  | Igrogas | AR1000 | 050706826AR1000 | [11 empty] | > 70 kW | [11 empty] | 1 | 0 | [37 empty] | 0 | [65 empty] | 7b7b6737-ba16-4184-8b38-a8fd16d9195a | 8d5fd597-9c68-4146-b4fa-b80021932c4e
Lot 05 | BSV-04375 | BSV-04375 - CLI-02.13 | RADIADORS D'AIGUA | 02.13 | ELEMENTS DE CLIMATITZACIÓ¦RADIADORS D'AIGUA | CLIMATITZACIÓ |  |  |  | BEN.BSV-04375.P-1. | 5 | Radiadors d´aigua |  | 1 | [15 empty] | > 70 kW | [116 empty] | ed6c29dd-3ca3-4ae2-813e-0d6892359198 | 9c9331ab-1278-4e43-ad75-6f05defcb18d
Lot 05 | BSV-04375 | BSV-04375 - CLI-03.02 | BOMBES CIRCULACIÓ ACS I CLIMA | 03.02 | BOMBES I GRUPS DE PRESSIÓ¦BOMBES CIRCULACIÓ ACS I CLIMA | CLIMATITZACIÓ |  |  |  | BEN.BSV-04375.P-1.SD-1. | 1 | Bomba Impulsió 1 / Climatització |  | 1 |  | ROCA | SC-50 | 227108621 | [5 empty] | W max 810 A max 2,55 | [5 empty] | > 70 kW | [34 empty] | Rotor humit | [81 empty] | 15b6cdbd-1485-4c3f-96b8-492ec74c5fda | 12d35e58-0b52-455d-84b6-485c5f8bfe8f
Lot 05 | BSV-04375 | BSV-04375 - CLI-03.02 | BOMBES CIRCULACIÓ ACS I CLIMA | 03.02 | BOMBES I GRUPS DE PRESSIÓ¦BOMBES CIRCULACIÓ ACS I CLIMA | CLIMATITZACIÓ |  |  |  | BEN.BSV-04375.P-1.SD-1. | 1 | Bomba Impulsió 2 / Climatització |  | 1 |  | ROCA | SC-50 | 7504416 | [5 empty] | W max 810 A max 2,55 | [5 empty] | > 70 kW | [34 empty] | Rotor humit | [81 empty] | 15b6cdbd-1485-4c3f-96b8-492ec74c5fda | bbb061ec-2f91-4182-a585-446389b374b2
Lot 05 | BSV-04375 | BSV-04375 - CLI-03.02 | BOMBES CIRCULACIÓ ACS I CLIMA | 03.02 | BOMBES I GRUPS DE PRESSIÓ¦BOMBES CIRCULACIÓ ACS I CLIMA | CLIMATITZACIÓ |  |  |  | BEN.BSV-04375.P-1.SD-1. | 1 | Bomba Primari ACS |  | 1 |  | WILO | Yonos PICO 25/1-6-130 | [12 empty] | > 70 kW | [34 empty] | Rotor humit | [81 empty] | 15b6cdbd-1485-4c3f-96b8-492ec74c5fda | 4e1f26ca-fa28-4fc9-bfd3-5836a6436260
Lot 05 | BSV-04375 | BSV-04375 - CLI-03.02 | BOMBES CIRCULACIÓ ACS I CLIMA | 03.02 | BOMBES I GRUPS DE PRESSIÓ¦BOMBES CIRCULACIÓ ACS I CLIMA | CLIMATITZACIÓ |  |  |  | BEN.BSV-04375.P-1.SD-1. | 1 | Bomba Recirculació ACS |  | 1 |  | GRUNDFOS | ALPHA2 25-60 180 | [12 empty] | > 70 kW | [34 empty] | Rotor humit | [81 empty] | 15b6cdbd-1485-4c3f-96b8-492ec74c5fda | 1e0273b5-e6e2-4f85-8495-49fa9f35a6c2
Lot 05 | BSV-04375 | BSV-04375 - CLI-03.02 | BOMBES CIRCULACIÓ ACS I CLIMA | 03.02 | BOMBES I GRUPS DE PRESSIÓ¦BOMBES CIRCULACIÓ ACS I CLIMA | CLIMATITZACIÓ |  |  |  | BEN.BSV-04375.P-1.SD-1. | 1 | Bomba Retorn Climatització |  | 1 |  | DAB PUMPS | EVOPLUS B 120/340,65M | [12 empty] | > 70 kW | [34 empty] | Rotor humit | [81 empty] | 15b6cdbd-1485-4c3f-96b8-492ec74c5fda | 724dd73d-2ae1-427c-bca3-ff5ee4312f7a
Lot 05 | BSV-04375 | BSV-04375 - CLI-33 | QUALITAT AMBIENTAL EN INTERIORS | 33 | QUALITAT AMBIENTAL EN INTERIORS | CLIMATITZACIÓ |  |  |  | BEN.BSV-04375. | 1 | Instal.lació QAI |  | 1 | [15 empty] | > 70 kW | [116 empty] | 474a4a2e-e319-4819-ac99-f8e129d7fd76 | 776e2575-4d56-466e-accb-9138b45a4c68
Lot 05 | BSV-04375 | BSV-04375 - CLI-34.01 | INSTAL·LACIÓ CLIMATITZACIÓ | 34.01 | INSTAL·LACIONS¦INSTAL·LACIÓ CLIMATITZACIÓ | CLIMATITZACIÓ |  |  |  | BEN.BSV-04375. | 1 | Instal·lació de climatització |  | 1 | [15 empty] | > 70 kW | [10 empty] | Ambdues | [105 empty] | bbfd63bf-75f9-4e7d-9ec6-9ca8bc73b923 | 5c56cef7-1d16-4eaf-8bdb-033080f19a8b
Lot 05 | BSV-04375 | BSV-04375 - COM-17.01.B | ALTAVEUS | 17.01.B | EQUIPS COMUNICACIONS¦MEGAFONIA¦ALTAVEUS | COMUNICACIONS |  |  |  | BEN.BSV-04375.P0. | 5 | Altaveus Planta Baixa |  | 1 | [9 empty] | Altaveus Planta Baixa | [122 empty] | dc729511-cbf2-4930-928d-a075f3d04dd9 | 027a6af7-3b48-4267-a3c8-b3e1374b48b5
Lot 05 | BSV-04375 | BSV-04375 - COM-17.01.B | ALTAVEUS | 17.01.B | EQUIPS COMUNICACIONS¦MEGAFONIA¦ALTAVEUS | COMUNICACIONS |  |  |  | BEN.BSV-04375.P1. | 3 | Altaveus Planta Primera |  | 1 | [9 empty] | Altaveus Planta Primera | [122 empty] | dc729511-cbf2-4930-928d-a075f3d04dd9 | 4c16d461-d5e6-4b48-8228-39be2059e018
Lot 05 | BSV-04375 | BSV-04375 - COM-17.01.C | RACKS MEGAFONIA | 17.01.C | EQUIPS COMUNICACIONS¦MEGAFONIA¦RACKS | COMUNICACIONS |  |  |  | BEN.BSV-04375.P0.SC0. | 1 | Rack a Consergeria Entrada |  | 1 | [132 empty] | 0b6a014d-c7ee-4585-9f84-6c62f3c7e224 | f214cc52-3217-4ecb-87cb-82ceede67a83
Lot 05 | BSV-04375 | BSV-04375 - COM-17.02.A | CENTRALETA DE TELEFONIA | 17.02.A | EQUIPS COMUNICACIONS¦TELEFONIA¦CENTRALETA | COMUNICACIONS |  |  |  | BEN.BSV-04375.P0.CON0. | 1 | Centraleta Telefonica |  | 1 |  | SIEMENS | 40SIP | 001DE8534D2B | [128 empty] | 73579850-6360-447e-b03d-eea9b9c075ca | 50697ccf-3005-441f-b1b8-ed384eb472a2
Lot 05 | BSV-04375 | BSV-04375 - COM-17.04 | INTERFONIA | 17.04 | EQUIPS COMUNICACIONS¦INTERFONIA | COMUNICACIONS |  |  |  | BEN.BSV-04375.P0. | 1 | Centraleta Interfonia |  | 1 | [9 empty] | Centraleta Telefonica | [122 empty] | e135717a-f04a-4d7c-be28-01b16b4f705e | 1d8ba457-aa53-4c52-a2f6-9cdae4f95eac
Lot 05 | BSV-04375 | BSV-04375 - COM-17.05.A | ANTENA | 17.05.A | EQUIPS COMUNICACIONS¦TELEVISIÓ-FM¦ANTENA | COMUNICACIONS |  |  |  | BEN.BSV-04375.P2.CE2-1. | 1 | Antena |  | 1 | [132 empty] | 9d7203de-34af-4ac1-84b2-7c8e287890d7 | 410eed6e-5f8f-4057-9fc2-6b7c95dc343e
Lot 05 | BSV-04375 | BSV-04375 - COM-17.05.B | TV | 17.05.B | EQUIPS COMUNICACIONS¦TELEVISIÓ-FM¦TV | COMUNICACIONS |  |  |  | BEN.BSV-04375.P0. | 1 | TV A Pared Zona Comu Passadis P0 Menjador |  | 1 | [132 empty] | 092b7d64-2006-4ccc-91a6-8fd1a1ac07d9 | d6daf42a-9650-49aa-96ea-482867a1a31b
Lot 05 | BSV-04375 | BSV-04375 - COM-17.05.B | TV | 17.05.B | EQUIPS COMUNICACIONS¦TELEVISIÓ-FM¦TV | COMUNICACIONS |  |  |  | BEN.BSV-04375.P1.GYM1. | 1 | TV Gimnàs |  | 1 | [132 empty] | 092b7d64-2006-4ccc-91a6-8fd1a1ac07d9 | 63487731-e28e-4325-96d0-d7efc0f6847a
Lot 05 | BSV-04375 | BSV-04375 - COM-17.05.E | PRESA TV / FM | 17.05.E | EQUIPS COMUNICACIONS¦TELEVISIÓ-FM¦PRESA TV / FM | COMUNICACIONS |  |  |  | BEN.BSV-04375.P0.DXT0-1. | 1 | Presa de Despaxt Professional 2 |  | 1 | [132 empty] | 80de3ae7-9635-4800-b47e-809b67d0b551 | 087b1640-966a-4e4a-91b6-defa34f35858
Lot 05 | BSV-04375 | BSV-04375 - COM-17.05.E | PRESA TV / FM | 17.05.E | EQUIPS COMUNICACIONS¦TELEVISIÓ-FM¦PRESA TV / FM | COMUNICACIONS |  |  |  | BEN.BSV-04375.P0.ESC0. | 1 | Presa de Sala Acolliment |  | 1 | [132 empty] | 80de3ae7-9635-4800-b47e-809b67d0b551 | 65ff5a74-2e9b-4471-acf2-db9e04a0ad6d
Lot 05 | BSV-04375 | BSV-04375 - COM-17.05.E | PRESA TV / FM | 17.05.E | EQUIPS COMUNICACIONS¦TELEVISIÓ-FM¦PRESA TV / FM | COMUNICACIONS |  |  |  | BEN.BSV-04375.P0.SA0. | 1 | Presa de TV Escenari |  | 1 | [132 empty] | 80de3ae7-9635-4800-b47e-809b67d0b551 | bf6031ce-088e-4abb-8c23-6b7819cb16c1
Lot 05 | BSV-04375 | BSV-04375 - COM-17.07 | PORTERS I AVISOS | 17.07 | EQUIPS COMUNICACIONS¦PORTERS I AVISOS | COMUNICACIONS |  |  |  | BEN.BSV-04375.EXT.AS0-3. | 1 | Porter Automàtic Sense Obra Portes exterior 1 nivell -1 carrer |  | 1 | [132 empty] | f95fd1f7-9d05-4660-b64e-09ef293291e5 | e4cf4608-ea31-4edd-a1af-00569c34ddb4
Lot 05 | BSV-04375 | BSV-04375 - COM-17.07 | PORTERS I AVISOS | 17.07 | EQUIPS COMUNICACIONS¦PORTERS I AVISOS | COMUNICACIONS |  |  |  | BEN.BSV-04375.EXT.AS0-5. | 1 | Porter Automàtic Sense Obra Portes exterior 2 pk |  | 1 | [132 empty] | f95fd1f7-9d05-4660-b64e-09ef293291e5 | f5ec72ad-142d-42ce-a3d6-3b5b7739548d
Lot 05 | BSV-04375 | BSV-04375 - COM-17.07 | PORTERS I AVISOS | 17.07 | EQUIPS COMUNICACIONS¦PORTERS I AVISOS | COMUNICACIONS |  |  |  | BEN.BSV-04375.EXT.AS-1-2. | 1 | Video Porter Automàtic Amb Obra Portes porta principal |  | 1 | [132 empty] | f95fd1f7-9d05-4660-b64e-09ef293291e5 | 8c04927e-e882-4e6f-9eee-0c1944ca8a66
Lot 05 | BSV-04375 | BSV-04375 - COM-17.09.A | RACK VEU I DADES | 17.09.A | EQUIPS COMUNICACIONS¦VEU I DADES¦RACK | COMUNICACIONS |  |  |  | BEN.BSV-04375.P-1.MAG-1-1. | 1 | Rack de veus i dades |  | 1 | [132 empty] | 6e0c96d3-5362-425a-88a5-38c7ab85b2c8 | 5861c29b-998e-452f-bd7f-5cea57a6a82e
Lot 05 | BSV-04375 | BSV-04375 - COM-17.09.B | PRESES VEU I DADES | 17.09.B | EQUIPS COMUNICACIONS¦VEU I DADES¦ PRESES | COMUNICACIONS |  |  |  | BEN.BSV-04375.P0. | 9 | RJ 45 Planta Baixa |  | 1 | [132 empty] | c28c9701-a149-437e-a88b-7b61f836f494 | b5bf996f-35b9-46b9-9a72-029f7517be1a
Lot 05 | BSV-04375 | BSV-04375 - COM-17.09.B | PRESES VEU I DADES | 17.09.B | EQUIPS COMUNICACIONS¦VEU I DADES¦ PRESES | COMUNICACIONS |  |  |  | BEN.BSV-04375.P1. | 38 | RJ 45 Planta Primera |  | 1 | [132 empty] | c28c9701-a149-437e-a88b-7b61f836f494 | 2c184da6-92af-4714-9013-5e501d81df8f
Lot 05 | BSV-04375 | BSV-04375 - FON-01.05 | TERMOS | 01.05 | GENERADORS D'ENERGIA¦TERMOS | LEGIONEL·LA |  |  |  | BEN.BSV-04375.P0.RE0. | 1 | Acumulador Cuina |  | 1 |  | Fleck | Elba 100 EU | [12 empty] | > 70 kW | 0 |  |  | 0 |  |  | 0 | 50 |  |  |  | 0.1 | [104 empty] | ee7e8712-51ff-4f67-b501-871f3b8e41c9 | 865ca9f4-be81-4522-93ce-7ce0a1c9abca
Lot 05 | BSV-04375 | BSV-04375 - FON-04.02 | DIPÒSIT EXPANSIÓ | 04.02 | FLUIDS I GASOS¦DIPÒSIT EXPANSIÓ | FONTANERIA |  |  |  | BEN.BSV-04375.P-1.SD-1. | 1 | Dipòsit Expansió Acumulador |  | 1 |  | WAFT | L-24 | 330004120 | [11 empty] | > 70 kW | [11 empty] | 0.024 | 0 | [103 empty] | cf9ce232-7075-47c2-9cfd-aad61aefbda0 | 3be14e97-f777-4994-a223-88b9695c9348
Lot 05 | BSV-04375 | BSV-04375 - FON-04.02 | DIPÒSIT EXPANSIÓ | 04.02 | FLUIDS I GASOS¦DIPÒSIT EXPANSIÓ | FONTANERIA |  |  |  | BEN.BSV-04375.P-1.SD-1. | 1 | Dipòsit Expansió Caldera |  | 1 |  | WAFT | L-8 | 330004108 | [11 empty] | > 70 kW | [11 empty] | 0.01 | 0 | [103 empty] | cf9ce232-7075-47c2-9cfd-aad61aefbda0 | 72c5a3f4-8d81-48c4-be29-1df678d825e2
Lot 05 | BSV-04375 | BSV-04375 - FON-04.02 | DIPÒSIT EXPANSIÓ | 04.02 | FLUIDS I GASOS¦DIPÒSIT EXPANSIÓ | FONTANERIA |  |  |  | BEN.BSV-04375.P-1.SD-1. | 1 | Dipòsit Expansió Refredadora |  | 1 |  | IBAIONDO | 140 CMF | [12 empty] | > 70 kW | [11 empty] | 0.14 | 0 | [103 empty] | cf9ce232-7075-47c2-9cfd-aad61aefbda0 | b81c9491-1c30-4a20-b31e-c5c8d6ef75be
Lot 05 | BSV-04375 | BSV-04375 - FON-04.05 | DIPÒSIT ACUMULADOR ACS | 04.05 | FLUIDS I GASOS¦DIPÒSIT ACUMULADOR ACS | LEGIONEL·LA |  |  |  | BEN.BSV-04375.P-1.SD-1. | 1 | Dipòsit acumulador ACS Sala Calderes |  | 1 |  | GreenHeiss | GH DPV/IBR/ES 800L PIE | M18360070 | [11 empty] | > 70 kW | [11 empty] | 0.8 | [104 empty] | bb2f8054-816f-4dae-8539-b0f7f434e666 | dbcb428a-84b9-4c15-af8e-f864f10c8cf5
Lot 05 | BSV-04375 | BSV-04375 - FON-04.20 | FILTRE DE PARTÍCULES D’AFCH | 04.20 | FLUIDS I GASOS¦FILTRE DE PARTÍCULES D’AFCH | FONTANERIA |  |  |  | BEN.BSV-04375. | 1 | Filtre Particules |  | 1 |  | Honeywell | F76S-2AA | [129 empty] | 733c2f12-eb92-4b98-ad08-b44bdef6e998 | 9d48eaff-7060-40fb-b2bb-dadc0c421e46
Lot 05 | BSV-04375 | BSV-04375 - FON-10.01.A | AIGÜERES | 10.01.A | APARELLS SANITARIS I AIXETERIA¦APARELLS SANITARIS¦AIGÜERES | FONTANERIA |  |  |  | BEN.BSV-04375.P0. | 3 | Aigüeres a Planta Baixa |  | 1 | [132 empty] | 3b33840d-1359-40f7-989e-f2919b2a3385 | d20ac96b-cb53-4ef2-8c14-4c4fab9bbe0d
Lot 05 | BSV-04375 | BSV-04375 - FON-10.01.A | AIGÜERES | 10.01.A | APARELLS SANITARIS I AIXETERIA¦APARELLS SANITARIS¦AIGÜERES | FONTANERIA |  |  |  | BEN.BSV-04375.P1. | 3 | Aigüeres a Planta Primera |  | 1 | [132 empty] | 3b33840d-1359-40f7-989e-f2919b2a3385 | d20c0a17-480b-4f91-a4f6-c9fcdcafa845
Lot 05 | BSV-04375 | BSV-04375 - FON-10.01.B | PLATS DE DUTXA | 10.01.B | APARELLS SANITARIS I AIXETERIA¦APARELLS SANITARIS¦PLATS DE DUTXA | FONTANERIA |  |  |  | BEN.BSV-04375.P0. | 3 | Plats de dutxa a Planta Baixa |  | 1 | [132 empty] | adb65b5b-9c1a-4004-b50b-eb2cfcd46911 | cdac2cb6-1bce-42b3-af70-ae451ddb3f6d
Lot 05 | BSV-04375 | BSV-04375 - FON-10.01.C | URINARIS | 10.01.C | APARELLS SANITARIS I AIXETERIA¦APARELLS SANITARIS¦URINARIS | FONTANERIA |  |  |  | BEN.BSV-04375.P-1. | 2 | Urinaris Soterrani 1 |  | 1 | [132 empty] | 563b5365-c81b-4e7c-9ce2-e1066c7c709f | b36ad7c7-1d64-4137-8dd1-361215bb29b6
Lot 05 | BSV-04375 | BSV-04375 - FON-10.01.D | INODOR | 10.01.D | APARELLS SANITARIS I AIXETERIA¦APARELLS SANITARIS¦INODOR | FONTANERIA |  |  |  | BEN.BSV-04375.P0. | 8 | Inodor Planta Baixa |  | 1 | [29 empty] | Motxilla | [102 empty] | fcddf51d-d50a-4166-9550-3d9fecc23f67 | 641bd703-a69c-4bf4-8565-d1c6bb86bb1d
Lot 05 | BSV-04375 | BSV-04375 - FON-10.01.D | INODOR | 10.01.D | APARELLS SANITARIS I AIXETERIA¦APARELLS SANITARIS¦INODOR | FONTANERIA |  |  |  | BEN.BSV-04375.P1. | 3 | Inodor Planta Primera |  | 1 | [29 empty] | Motxilla | [102 empty] | fcddf51d-d50a-4166-9550-3d9fecc23f67 | 02e64fa8-b7c7-4bcb-acea-647ec563b415
Lot 05 | BSV-04375 | BSV-04375 - FON-10.01.D | INODOR | 10.01.D | APARELLS SANITARIS I AIXETERIA¦APARELLS SANITARIS¦INODOR | FONTANERIA |  |  |  | BEN.BSV-04375.P-1. | 7 | Inodor Planta-1 |  | 1 | [29 empty] | Motxilla | [102 empty] | fcddf51d-d50a-4166-9550-3d9fecc23f67 | 9679dbab-9d4c-4a85-829f-7002f4b6ab10
Lot 05 | BSV-04375 | BSV-04375 - FON-10.01.E | ABOCADOR | 10.01.E | APARELLS SANITARIS I AIXETERIA¦APARELLS SANITARIS¦ABOCADOR | FONTANERIA |  |  |  | BEN.BSV-04375.P-1. | 1 | Sala Neteja |  | 1 | [132 empty] | c1022c50-b6f7-497a-aa3b-88149213a34f | d4e8a3d1-8395-41ab-a47c-d94b5be4d4bc
Lot 05 | BSV-04375 | BSV-04375 - FON-10.01.F | LAVABOS | 10.01.F | APARELLS SANITARIS I AIXETERIA¦APARELLS SANITARIS¦LAVABOS | FONTANERIA |  |  |  | BEN.BSV-04375.P0. | 10 | Lavabos Planta Baixa |  | 1 | [132 empty] | b574d4d1-9fb1-4f3e-b9c5-f9101c343293 | 26cf2b86-ef2c-4362-aeed-4ae4bc7a8a23
Lot 05 | BSV-04375 | BSV-04375 - FON-10.01.F | LAVABOS | 10.01.F | APARELLS SANITARIS I AIXETERIA¦APARELLS SANITARIS¦LAVABOS | FONTANERIA |  |  |  | BEN.BSV-04375.P1. | 5 | Lavabos Planta Primera |  | 1 | [132 empty] | b574d4d1-9fb1-4f3e-b9c5-f9101c343293 | 8bb4496d-a24d-45cb-891d-0caeaac0c8ea
Lot 05 | BSV-04375 | BSV-04375 - FON-10.01.F | LAVABOS | 10.01.F | APARELLS SANITARIS I AIXETERIA¦APARELLS SANITARIS¦LAVABOS | FONTANERIA |  |  |  | BEN.BSV-04375.P-1. | 7 | Lavabos Planta Soterrani -1 |  | 1 | [132 empty] | b574d4d1-9fb1-4f3e-b9c5-f9101c343293 | 839ec32d-0206-427a-bd93-2694eb5b5c3f
Lot 05 | BSV-04375 | BSV-04375 - FON-10.02.B | AIXETES ACS | 10.02.B | APARELLS SANITARIS I AIXETERIA¦AIXETERIA¦AIXETES ACS | LEGIONEL·LA |  |  |  | BEN.BSV-04375.P0. | 19 | Aixeta ACS Planta Baixa |  | 1 | [30 empty] | Monocomandament | [101 empty] | a678b4bb-9bb9-41a8-870d-746ba901af55 | 3de071db-5b40-42df-a786-7d40d742f264
Lot 05 | BSV-04375 | BSV-04375 - FON-10.02.B | AIXETES ACS | 10.02.B | APARELLS SANITARIS I AIXETERIA¦AIXETERIA¦AIXETES ACS | LEGIONEL·LA |  |  |  | BEN.BSV-04375.P1. | 12 | Aixeta ACS Planta Primera |  | 1 | [30 empty] | Monocomandament | [101 empty] | a678b4bb-9bb9-41a8-870d-746ba901af55 | b6ef67fc-96c8-49a3-a837-9fb682e91339
Lot 05 | BSV-04375 | BSV-04375 - FON-10.02.B | AIXETES ACS | 10.02.B | APARELLS SANITARIS I AIXETERIA¦AIXETERIA¦AIXETES ACS | LEGIONEL·LA |  |  |  | BEN.BSV-04375.P-1. | 8 | Aixeta ACS Planta Soterrani -1 |  | 1 | [30 empty] | Monocomandament | [101 empty] | a678b4bb-9bb9-41a8-870d-746ba901af55 | b93e6ac6-aa0a-4ec5-81f0-ab3cc36c317d
Lot 05 | BSV-04375 | BSV-04375 - FON-10.02.C | AIXETES AFS | 10.02.C | APARELLS SANITARIS I AIXETERIA¦AIXETERIA¦AIXETES AFS | LEGIONEL·LA |  |  |  | BEN.BSV-04375.P0. | 29 | Aixeta AFS Planta Baixa |  | 1 | [30 empty] | Monocomandament | [101 empty] | 5b453e04-f059-4ccf-912f-0d81947fe698 | f24606da-838f-47a3-a066-7f2cacdc829d
Lot 05 | BSV-04375 | BSV-04375 - FON-10.02.C | AIXETES AFS | 10.02.C | APARELLS SANITARIS I AIXETERIA¦AIXETERIA¦AIXETES AFS | LEGIONEL·LA |  |  |  | BEN.BSV-04375.P1. | 15 | Aixeta AFS Planta Primera |  | 1 | [30 empty] | Monocomandament | [101 empty] | 5b453e04-f059-4ccf-912f-0d81947fe698 | 7ef510eb-4b68-4a99-8b0d-3bdfb1a4a82d
Lot 05 | BSV-04375 | BSV-04375 - FON-10.02.C | AIXETES AFS | 10.02.C | APARELLS SANITARIS I AIXETERIA¦AIXETERIA¦AIXETES AFS | LEGIONEL·LA |  |  |  | BEN.BSV-04375.P1. | 1 | Pati / Terrassa Interior Zona d´Esbarjo |  | 1 | [30 empty] | Monocomandament | [101 empty] | 5b453e04-f059-4ccf-912f-0d81947fe698 | cf4bb4a3-f238-4fef-bc5e-74ec4dd56c78
Lot 05 | BSV-04375 | BSV-04375 - FON-10.02.C | AIXETES AFS | 10.02.C | APARELLS SANITARIS I AIXETERIA¦AIXETERIA¦AIXETES AFS | LEGIONEL·LA |  |  |  | BEN.BSV-04375.P-1. | 17 | Aixeta AFS Planta Soterrani -1 |  | 1 | [30 empty] | Monocomandament | [101 empty] | 5b453e04-f059-4ccf-912f-0d81947fe698 | 55ba7d66-3a2a-4a2f-a6d9-80859c1971f2
Lot 05 | BSV-04375 | BSV-04375 - FON-34.02 | INSTAL·LACIÓ ACS | 34.02 | INSTAL·LACIONS¦INSTAL·LACIÓ ACS | LEGIONEL·LA |  |  |  | BEN.BSV-04375. | 1 | Instal·lació ACS |  | 1 | [15 empty] | > 70 kW | [116 empty] | 2edef5be-1401-408a-bd74-bc8533c2f42a | 7ad14ef2-2719-4040-bcaf-205a6451403c
Lot 05 | BSV-04375 | BSV-04375 - GAS-34.04 | INSTAL·LACIÓ GAS | 34.04 | INSTAL·LACIONS¦INSTAL·LACIÓ GAS | GAS COMBUSTIBLE |  |  |  | BEN.BSV-04375. | 1 | Instal·lació de Gas |  | 1 | [132 empty] | 39cfa1b4-2731-4363-a99f-376b094ff519 | ffff58c5-40f0-497b-9e0b-a78b0647ffe7
Lot 05 | BSV-04375 | BSV-04375 - PRO-11.03 | PULSADORS D'ALARMA PCI | 11.03 | CONTRAINCENDIS¦PULSADORS D'ALARMA | PROTECCIÓ CONTRA INCENDIS |  |  |  | BEN.BSV-04375.P0. | 2 | Pulsador Planta Baixa |  | 1 | [132 empty] | 9c522a4d-0841-4dff-89c3-9721127b3bd3 | 2b46e1b0-d297-4792-b813-eed74879cb01
Lot 05 | BSV-04375 | BSV-04375 - PRO-11.03 | PULSADORS D'ALARMA PCI | 11.03 | CONTRAINCENDIS¦PULSADORS D'ALARMA | PROTECCIÓ CONTRA INCENDIS |  |  |  | BEN.BSV-04375.P1. | 2 | Pulsador Planta Primera |  | 1 | [132 empty] | 9c522a4d-0841-4dff-89c3-9721127b3bd3 | ebb22456-1bec-48bc-8c4d-e2bdeac857b2
Lot 05 | BSV-04375 | BSV-04375 - PRO-11.03 | PULSADORS D'ALARMA PCI | 11.03 | CONTRAINCENDIS¦PULSADORS D'ALARMA | PROTECCIÓ CONTRA INCENDIS |  |  |  | BEN.BSV-04375.P-1. | 1 | Pulsador Planta Soterrani |  | 1 | [132 empty] | 9c522a4d-0841-4dff-89c3-9721127b3bd3 | e4cd3aba-16bf-438d-a1b0-2f33a412dbce
Lot 05 | BSV-04375 | BSV-04375 - PRO-11.04 | SIRENES ALARMES PCI | 11.04 | CONTRAINCENDIS¦SIRENES ALARMES | PROTECCIÓ CONTRA INCENDIS |  |  |  | BEN.BSV-04375.P0. | 1 | Sirena Interior Planta Baixa |  | 1 | [132 empty] | 80763d02-4a85-4cea-ac84-75a743b0afa0 | 0e1c0a34-d555-4982-a08e-f1f1a9e3696e
Lot 05 | BSV-04375 | BSV-04375 - PRO-11.04 | SIRENES ALARMES PCI | 11.04 | CONTRAINCENDIS¦SIRENES ALARMES | PROTECCIÓ CONTRA INCENDIS |  |  |  | BEN.BSV-04375.P1. | 1 | Sirena Interior Planta Primera |  | 1 | [132 empty] | 80763d02-4a85-4cea-ac84-75a743b0afa0 | 3e81ab84-3152-4436-9d90-61b45c3e041c
Lot 05 | BSV-04375 | BSV-04375 - PRO-11.04 | SIRENES ALARMES PCI | 11.04 | CONTRAINCENDIS¦SIRENES ALARMES | PROTECCIÓ CONTRA INCENDIS |  |  |  | BEN.BSV-04375.P-1. | 1 | Sirena Interior Planta Soterrani |  | 1 | [132 empty] | 80763d02-4a85-4cea-ac84-75a743b0afa0 | ee517f70-7dcb-434c-92e4-d977aaf558a1
Lot 05 | BSV-04375 | BSV-04375 - PRO-11.06 | CENTRALS DETECCIÓ PCI | 11.06 | CONTRAINCENDIS¦CENTRALS DETECCIÓ | PROTECCIÓ CONTRA INCENDIS |  |  |  | BEN.BSV-04375.P0.CON0. | 1 | Central de Detecció d'incendis /Consergeria |  | 1 |  | KILSEN | [130 empty] | 9ffd3461-93cc-4cf8-bc7d-ec2098641885 | 585a7b63-1354-427b-939b-fb69b4b7d2ba
Lot 05 | BSV-04375 | BSV-04375 - PRO-11.07 | BIE | 11.07 | CONTRAINCENDIS¦EQUIPS MÀNEGA | PROTECCIÓ CONTRA INCENDIS |  |  |  | BEN.BSV-04375. | 1 | Bie 1 /Zona Comu Passadis Cuina P0.1 |  | 1 | [9 empty] | descripción de materiales, medidas y puntos interesantes del equipo. | [122 empty] | 1fa80f71-8450-4acb-853c-4c90d101c868 | c3464b31-e62b-41a1-bf0f-e03ce0de3baf
Lot 05 | BSV-04375 | BSV-04375 - PRO-11.07 | BIE | 11.07 | CONTRAINCENDIS¦EQUIPS MÀNEGA | PROTECCIÓ CONTRA INCENDIS |  |  |  | BEN.BSV-04375. | 1 | Bie 2 /Zona Comu Passadis Cuina P0.2 |  | 1 | [9 empty] | descripción de materiales, medidas y puntos interesantes del equipo. | [122 empty] | 1fa80f71-8450-4acb-853c-4c90d101c868 | f19bdd62-e810-42fe-836e-c662ed10d6ff
Lot 05 | BSV-04375 | BSV-04375 - PRO-11.07 | BIE | 11.07 | CONTRAINCENDIS¦EQUIPS MÀNEGA | PROTECCIÓ CONTRA INCENDIS |  |  |  | BEN.BSV-04375. | 1 | Bie 3 /Zona Comu Passadis P1.1 |  | 1 | [9 empty] | descripción de materiales, medidas y puntos interesantes del equipo. | [122 empty] | 1fa80f71-8450-4acb-853c-4c90d101c868 | ddfb0bc3-2b91-46bb-a552-764478a8fa75
Lot 05 | BSV-04375 | BSV-04375 - PRO-11.07 | BIE | 11.07 | CONTRAINCENDIS¦EQUIPS MÀNEGA | PROTECCIÓ CONTRA INCENDIS |  |  |  | BEN.BSV-04375. | 1 | Bie 4 /Zona Comu Passadis P1.2 |  | 1 | [9 empty] | descripción de materiales, medidas y puntos interesantes del equipo. | [122 empty] | 1fa80f71-8450-4acb-853c-4c90d101c868 | 18425ea4-f0f6-484d-880a-ce04abd57575
Lot 05 | BSV-04375 | BSV-04375 - PRO-11.09 | EXTINTOR | 11.09 | CONTRAINCENDIS¦EXTINTOR | PROTECCIÓ CONTRA INCENDIS |  |  |  | BEN.BSV-04375. | 1 | Extintor 3 / Zona Comu Passadis P-1 | 5477 | 1 | [5 empty] | 2017-02-01 | [42 empty] | Pols seca | 6 | [82 empty] | 7f700a16-1910-423a-b1e6-ea443c65d945 | 53ed7590-1ceb-4dd6-88e7-1ef4de5bd3a6
Lot 05 | BSV-04375 | BSV-04375 - PRO-11.09 | EXTINTOR | 11.09 | CONTRAINCENDIS¦EXTINTOR | PROTECCIÓ CONTRA INCENDIS |  |  |  | BEN.BSV-04375.P0. | 1 | Extintor 4 / Zona Comu Passadis P0 Menjador | 487 | 1 | [5 empty] | 2017-01-01 | [42 empty] | Pols seca | 6 | [82 empty] | 7f700a16-1910-423a-b1e6-ea443c65d945 | ebc6635b-0850-4dfd-bb73-03d433a24d68
Lot 05 | BSV-04375 | BSV-04375 - PRO-11.09 | EXTINTOR | 11.09 | CONTRAINCENDIS¦EXTINTOR | PROTECCIÓ CONTRA INCENDIS |  |  |  | BEN.BSV-04375.P0. | 1 | Extintor 5 / Zona Comu Passadis P0 Menjador | 488 | 1 | [5 empty] | 2017-01-01 | [42 empty] | Pols seca | 6 | [82 empty] | 7f700a16-1910-423a-b1e6-ea443c65d945 | 241e9c75-61cf-468d-8b3b-aa829517b4a8
Lot 05 | BSV-04375 | BSV-04375 - PRO-11.09 | EXTINTOR | 11.09 | CONTRAINCENDIS¦EXTINTOR | PROTECCIÓ CONTRA INCENDIS |  |  |  | BEN.BSV-04375.P0. | 1 | Extintor 7 / Zona Comu Passadis P0 Menjador | 5468 | 1 | [5 empty] | 2017-02-01 | [42 empty] | Pols seca | 6 | [82 empty] | 7f700a16-1910-423a-b1e6-ea443c65d945 | bd91804b-16f4-4816-a65e-06c8b5e12a19
Lot 05 | BSV-04375 | BSV-04375 - PRO-11.09 | EXTINTOR | 11.09 | CONTRAINCENDIS¦EXTINTOR | PROTECCIÓ CONTRA INCENDIS |  |  |  | BEN.BSV-04375.P0. | 1 | Extintor 8 / Zona Comu Passadis P0 Menjador | 5455 | 1 | [5 empty] | 2017-01-01 | [42 empty] | Pols seca | 6 | [82 empty] | 7f700a16-1910-423a-b1e6-ea443c65d945 | df6e197f-5515-46c5-90d2-fb613e96326a
Lot 05 | BSV-04375 | BSV-04375 - PRO-11.09 | EXTINTOR | 11.09 | CONTRAINCENDIS¦EXTINTOR | PROTECCIÓ CONTRA INCENDIS |  |  |  | BEN.BSV-04375.P0.CON0. | 1 | Extintor 9 / Consergeria | 583 | 1 | [5 empty] | 2016-01-01 | [42 empty] | Anhídrid carbònic | 15 | [82 empty] | 7f700a16-1910-423a-b1e6-ea443c65d945 | fc177fd0-dd4a-49c2-b492-321bdc8cefd7
Lot 05 | BSV-04375 | BSV-04375 - PRO-11.09 | EXTINTOR | 11.09 | CONTRAINCENDIS¦EXTINTOR | PROTECCIÓ CONTRA INCENDIS |  |  |  | BEN.BSV-04375.P0.CU0. | 1 | Extintor 10 / Cuina | 5458 | 1 | [5 empty] | 2017-01-01 | [42 empty] | Pols seca | 6 | [82 empty] | 7f700a16-1910-423a-b1e6-ea443c65d945 | ce7250fc-f11e-4647-be57-0cc89a741dce
Lot 05 | BSV-04375 | BSV-04375 - PRO-11.09 | EXTINTOR | 11.09 | CONTRAINCENDIS¦EXTINTOR | PROTECCIÓ CONTRA INCENDIS |  |  |  | BEN.BSV-04375.P0.ESC0. | 1 | Extintor 6 / Escenari | 490 | 1 | [5 empty] | 2017-01-01 | [42 empty] | Pols seca | 6 | [82 empty] | 7f700a16-1910-423a-b1e6-ea443c65d945 | 98ba5bf7-5fff-4cad-b87a-6c55f4772bff
Lot 05 | BSV-04375 | BSV-04375 - PRO-11.09 | EXTINTOR | 11.09 | CONTRAINCENDIS¦EXTINTOR | PROTECCIÓ CONTRA INCENDIS |  |  |  | BEN.BSV-04375.P0.SA0. | 1 | Extintor 11 / Sala Acolliment | 23651 | 1 | [5 empty] | 2013-06-01 | [42 empty] | Pols seca | 6 | [82 empty] | 7f700a16-1910-423a-b1e6-ea443c65d945 | a61a603e-be49-46ef-b400-19cc96f37f5b
Lot 05 | BSV-04375 | BSV-04375 - PRO-11.09 | EXTINTOR | 11.09 | CONTRAINCENDIS¦EXTINTOR | PROTECCIÓ CONTRA INCENDIS |  |  |  | BEN.BSV-04375.P1. | 1 | Extintor 12 / Escala Emèrgencia | 5461 | 1 | [5 empty] | 2017-02-01 | [42 empty] | Pols seca | 6 | [82 empty] | 7f700a16-1910-423a-b1e6-ea443c65d945 | 99c92ea1-d194-4a36-8fd8-7739f351f404
Lot 05 | BSV-04375 | BSV-04375 - PRO-11.09 | EXTINTOR | 11.09 | CONTRAINCENDIS¦EXTINTOR | PROTECCIÓ CONTRA INCENDIS |  |  |  | BEN.BSV-04375.P1. | 1 | Extintor 13 / Zona Comu Passadis P1 | 5460 | 1 | [5 empty] | 2017-02-01 | [42 empty] | Pols seca | 6 | [82 empty] | 7f700a16-1910-423a-b1e6-ea443c65d945 | f0fa1f5a-8f99-4f9c-bd03-5e372ce62fec
Lot 05 | BSV-04375 | BSV-04375 - PRO-11.09 | EXTINTOR | 11.09 | CONTRAINCENDIS¦EXTINTOR | PROTECCIÓ CONTRA INCENDIS |  |  |  | BEN.BSV-04375.P1. | 1 | Extintor 14 / Zona Comu Passadis P1 | 5071 | 1 | [5 empty] | 2017-01-01 | [42 empty] | Pols seca | 6 | [82 empty] | 7f700a16-1910-423a-b1e6-ea443c65d945 | 8c5afa05-4388-46b7-88d2-ca3dfd0ac62b
Lot 05 | BSV-04375 | BSV-04375 - PRO-11.09 | EXTINTOR | 11.09 | CONTRAINCENDIS¦EXTINTOR | PROTECCIÓ CONTRA INCENDIS |  |  |  | BEN.BSV-04375.P1. | 1 | Extintor 16 / Zona Comu Passadis P1 | 4306853 | 1 | [5 empty] | 2014-01-01 | [42 empty] | Pols seca | 6 | [82 empty] | 7f700a16-1910-423a-b1e6-ea443c65d945 | 18bf742e-6023-43d0-a73b-346e9e40a93f
Lot 05 | BSV-04375 | BSV-04375 - PRO-11.09 | EXTINTOR | 11.09 | CONTRAINCENDIS¦EXTINTOR | PROTECCIÓ CONTRA INCENDIS |  |  |  | BEN.BSV-04375.P-1.MAG-1-1. | 1 | Extintor 15 / Magatzem 1 | 5799 | 1 | [5 empty] | 2014-01-01 | [42 empty] | Pols seca | 6 | [82 empty] | 7f700a16-1910-423a-b1e6-ea443c65d945 | c94d4570-d522-41b0-b988-bcf23ed5ba47
Lot 05 | BSV-04375 | BSV-04375 - PRO-11.09 | EXTINTOR | 11.09 | CONTRAINCENDIS¦EXTINTOR | PROTECCIÓ CONTRA INCENDIS |  |  |  | BEN.BSV-04375.P-1.SD-1. | 1 | Extintor 1 / Sales D'instal·lacions | 584 | 1 | [5 empty] | 2016-01-01 | [42 empty] | Anhídrid carbònic | 15 | [82 empty] | 7f700a16-1910-423a-b1e6-ea443c65d945 | 6c938f21-8319-4da4-82c6-0d38b70e200d
Lot 05 | BSV-04375 | BSV-04375 - PRO-11.09 | EXTINTOR | 11.09 | CONTRAINCENDIS¦EXTINTOR | PROTECCIÓ CONTRA INCENDIS |  |  |  | BEN.BSV-04375.P-1.SD-1. | 1 | Extintor 2 / Sales D'instal·lacions | 5459 | 1 | [5 empty] | 2017-02-01 | [42 empty] | Pols seca | 6 | [82 empty] | 7f700a16-1910-423a-b1e6-ea443c65d945 | 6520fea1-e2bb-456a-b373-5098f8423ae2
Lot 05 | BSV-04375 | BSV-04375 - PRO-11.10.A | EXTINTOR AUTOMÀTIC | 11.10.A | CONTRAINCENDIS¦EXTINCIÓ AUTOMÀTICA¦EXTINTOR AUTOMÀTIC | PROTECCIÓ CONTRA INCENDIS |  |  |  | BEN.BSV-04375.P0.CU0. | 1 | Cuina 1 |  | 1 | [132 empty] | e05f2625-60ee-4c95-9fee-0cd2c862ef48 | 76f85c78-983b-4e04-b327-564b7bc14ce6
Lot 05 | BSV-04375 | BSV-04375 - PRO-11.17.A | TALLAFOCS | 11.17.A | CONTRAINCENDIS¦COMPORTES¦TALLAFOCS | PROTECCIÓ CONTRA INCENDIS |  |  |  | BEN.BSV-04375.P0. | 1 | Tallafocs Incendis P0 |  | 1 | [132 empty] | 4b74b457-0d23-4dd4-9a23-8cf88d1b027f | 68a50258-371c-408f-94f0-856e7eb7b53c
Lot 05 | BSV-04375 | BSV-04375 - PRO-11.17.A | TALLAFOCS | 11.17.A | CONTRAINCENDIS¦COMPORTES¦TALLAFOCS | PROTECCIÓ CONTRA INCENDIS |  |  |  | BEN.BSV-04375.P1. | 1 | Tallafocs Incendis P1 |  | 1 | [132 empty] | 4b74b457-0d23-4dd4-9a23-8cf88d1b027f | 4040938a-9670-4a3f-8ffd-4e19cc813672
Lot 05 | BSV-04375 | BSV-04375 - PRO-11.17.A | TALLAFOCS | 11.17.A | CONTRAINCENDIS¦COMPORTES¦TALLAFOCS | PROTECCIÓ CONTRA INCENDIS |  |  |  | BEN.BSV-04375.P-1. | 1 | Tallafocs Incendis P-1 |  | 1 | [132 empty] | 4b74b457-0d23-4dd4-9a23-8cf88d1b027f | ab0e70db-2a88-4f23-a864-0cded81815ae
Lot 05 | BSV-04375 | BSV-04375 - PRO-34.05 | INSTAL·LACIÓ CONTRA INCENDIS | 34.05 | INSTAL·LACIONS¦INSTAL·LACIÓ CONTRA INCENDIS | PROTECCIÓ CONTRA INCENDIS |  |  |  | BEN.BSV-04375. | 1 | A tot l´edifici |  | 1 | [132 empty] | 3c156cdc-93bd-4ce6-918d-50f7eecbe380 | eaa746b9-8c88-4bcc-a432-14e7fcc16b54
Lot 05 | BSV-04375 | BSV-04375 - SAN-09.01 | XARXA DE SANEJAMENT | 09.01 | SANEJAMENT¦XARXA DE SANEJAMENT | SANEJAMENT |  |  |  | BEN.BSV-04375. | 1 | Xarxa Sanejament |  | 1 | [9 empty] | Xarxa Sanejament Edifici | [122 empty] | acf472b2-5132-4b2e-aff1-020d50595d0b | ca8bf6ea-ab50-4bed-af12-b97efb897d05
Lot 05 | BSV-04375 | BSV-04375 - SAN-09.03 | REIXES I ACCESSORIS | 09.03 | SANEJAMENT¦REIXES I ACCESSORIS | SANEJAMENT |  |  |  | BEN.BSV-04375.P0. | 4 | Reixes i accesoris de sanejament / Exterior Centre 2 |  | 1 | [132 empty] | df1f1c32-0fd5-476e-9aeb-9e759b8de9f2 | dc7464e0-944c-4170-ad35-83e4c275a63d
Lot 05 | BSV-04375 | BSV-04375 - SAN-09.03 | REIXES I ACCESSORIS | 09.03 | SANEJAMENT¦REIXES I ACCESSORIS | SANEJAMENT |  |  |  | BEN.BSV-04375.P1. | 2 | Boneres de dutxes / Vestidors Homes / Dones |  | 1 | [132 empty] | df1f1c32-0fd5-476e-9aeb-9e759b8de9f2 | 5fa5ee66-5fc5-4e93-b18a-9a766718e7ca
Lot 05 | BSV-04375 | BSV-04375 - SAN-09.03 | REIXES I ACCESSORIS | 09.03 | SANEJAMENT¦REIXES I ACCESSORIS | SANEJAMENT |  |  |  | BEN.BSV-04375.P-1. | 4 | Reixes i accesoris de sanejament / Exterior Centre 1 |  | 1 | [132 empty] | df1f1c32-0fd5-476e-9aeb-9e759b8de9f2 | 32b5f223-f5a9-4451-ab0c-50e7ce48c043
Lot 05 | BSV-04375 | BSV-04375 - SEG-12.01.B.B | DETECTOR DE PRESÈNCIA PER BIVOLUMÈTRICS | 12.01.B.B | SEGURETAT¦DETECTORS¦PRESÈNCIA¦BIVOLUMÈTRICS | SEGURETAT |  |  |  | BEN.BSV-04375.P0. | 12 | accesos PB |  | 1 | [52 empty] | 0 | [79 empty] | 12035b4c-4dd3-4e0f-8d95-195942b27029 | e02b8a45-cf4f-44c6-a9f2-b3e71c09aaba
Lot 05 | BSV-04375 | BSV-04375 - SEG-12.01.B.B | DETECTOR DE PRESÈNCIA PER BIVOLUMÈTRICS | 12.01.B.B | SEGURETAT¦DETECTORS¦PRESÈNCIA¦BIVOLUMÈTRICS | SEGURETAT |  |  |  | BEN.BSV-04375.P1. | 7 | detectors p1 |  | 1 | [52 empty] | 0 | [79 empty] | 12035b4c-4dd3-4e0f-8d95-195942b27029 | cfea55da-f7b9-4b47-8836-cb7711c938cc
Lot 05 | BSV-04375 | BSV-04375 - SEG-12.01.B.B | DETECTOR DE PRESÈNCIA PER BIVOLUMÈTRICS | 12.01.B.B | SEGURETAT¦DETECTORS¦PRESÈNCIA¦BIVOLUMÈTRICS | SEGURETAT |  |  |  | BEN.BSV-04375.P-1. | 4 | Accessos P-1 |  | 1 | [52 empty] | 0 | [79 empty] | 12035b4c-4dd3-4e0f-8d95-195942b27029 | aa114a12-c8ce-4c6c-b37b-2849d2d55282
Lot 05 | BSV-04375 | BSV-04375 - SEG-12.03 | CENTRALS DE DETECCIÓ I ALARMA | 12.03 | SEGURETAT¦CENTRALS DE DETECCIÓ I ALARMA | SEGURETAT |  |  |  | BEN.BSV-04375.P0.CON0. | 1 | Central de seguretat i alarma i teclat |  | 1 | [52 empty] | 0 | [79 empty] | f0d59752-4214-4224-8102-c66bebf052d7 | 554de5f4-33fb-46d1-a46b-19d5e2467756
Lot 05 | BSV-04375 | BSV-04375 - SEG-12.05 | SIRENES | 12.05 | SEGURETAT¦SIRENES | SEGURETAT |  |  |  | BEN.BSV-04375. | 1 | Sirenes / Exterior |  | 1 | [52 empty] | 0 | [79 empty] | c9047ede-7a0f-419d-a500-d04a5ca4b760 | c8993e8c-f94c-4faa-995f-f8a24c35d5f3
Lot 05 | BSV-04375 | BSV-04375 - SIE-40.02 | CONCENTRADOR DE DADES | 40.02 | SISTEMA INFORMACIÓ ENERGÈTICA¦CONCENTRADOR DE DADES | SIE |  |  |  | BEN.BSV-04375. | 1 | CONCENTRADOR DE DADES |  | 1 |  | DEXMA | Dexgate 2 | [129 empty] | b784cea6-cacc-49aa-9ac6-9a9e609a9adc | 493371d9-5ba5-4f9d-b110-6e2f63638cf1
Lot 05 | BSV-04375 | BSV-04375 - SIE-40.05 | INSTAL·LACIÓ SISTEMA INFORMACIÓ ENERGÈTICA | 40.05 | SISTEMA INFORMACIÓ ENERGÈTICA¦INSTAL·LACIÓ SISTEMA INFORMACIÓ ENERGÈTICA | SIE |  |  |  | BEN.BSV-04375. | 1 | INSTAL·LACIÓ SISTEMA INFORMACIÓ ENERGÈTICA |  | 1 | [132 empty] | 34304212-2d03-447e-bc18-bd2f87212bf8 | 7355a3ec-5486-421b-8548-ff3b96334ad9
Lot 05 | BSV-04375 | BSV-04375 - SIS-41.01 | QUADRE CONTROL | 41.01 | SISTEMA DE CONTROL¦QUADRE CONTROL | SISTEMA DE CONTROL |  |  |  | BEN.BSV-04375.P-1.SD-1. | 1 | Quadre de Control |  | 1 |  | Controlli | [130 empty] | da958b25-4baa-45a1-a2c6-c46fd143e17e | 06162c27-f19a-4464-a9ca-00d24270db2b
Lot 05 | BSV-04375 | BSV-04375 - SIS-41.05 | INSTAL·LACIÓ SISTEMA DE CONTROL | 41.05 | SISTEMA DE CONTROL¦INSTAL·LACIÓ SISTEMA DE CONTROL | SISTEMA DE CONTROL |  |  |  | BEN.BSV-04375. | 1 | Control Exclusiu Sala Tècnica |  | 1 | [53 empty] | Semestral | [78 empty] | 66e30a4d-aee3-4963-8254-86fc222386e9 | 793fa737-83aa-4b4b-9623-0b6a4112b5c1
Lot 05 | BSV-04375 | BSV-04375 - TRA-20.01.A | ASCENSORS ELÈCTRICS | 20.01.A | TRANSPORT¦ASCENSORS¦ELÈCTRICS | TRANSPORT |  |  |  | BEN.BSV-04375. | 1 | ASCENSORS ELÈCTRICS |  | 1 |  | ORONA |  | RAE-1-080134748 | [50 empty] | 15 | 630 | 2 | [75 empty] | 927aa058-53f1-4619-88c9-a75233996688 | 55ec1c46-88f5-44e1-91a6-8250082b30a9
Lot 05 | BSV-04375 | BSV-04375 - TRA-20.01.A | ASCENSORS ELÈCTRICS | 20.01.A | TRANSPORT¦ASCENSORS¦ELÈCTRICS | TRANSPORT |  |  |  | BEN.BSV-04375. | 1 | ASCENSORS HIDRÀULICS |  | 1 |  | ORONA |  | RAE-1-080134751 | [50 empty] | 15 | 600 | 3 | [75 empty] | 927aa058-53f1-4619-88c9-a75233996688 | 17e0004f-3779-4eac-bf3b-6bebe407677e
Lot 05 | BSV-04375 | BSV-04375 - VAR-10.03.E | BARRES DE SUPORT | 10.03.E | APARELLS SANITARIS I AIXETERIA¦ACCESSORIS¦BARRES DE SUPORT | VARIS |  |  |  | BEN.BSV-04375.P1. | 4 | PLANTA PRIMERA wc minus P1 |  | 1 | [132 empty] | 128fcfe6-9386-4fa2-a19e-19bb5f72627a | 4332b93b-c336-4eb1-b699-d45235528a73
Lot 05 | BSV-04375 | BSV-04375 - VAR-10.03.E | BARRES DE SUPORT | 10.03.E | APARELLS SANITARIS I AIXETERIA¦ACCESSORIS¦BARRES DE SUPORT | VARIS |  |  |  | BEN.BSV-04375.P-1. | 2 | PLANTA SOTERRANI -1 wc minus |  | 1 | [132 empty] | 128fcfe6-9386-4fa2-a19e-19bb5f72627a | d17162b3-bd24-49fd-950c-df8e414054fe
Lot 05 | BSV-04375 | BSV-04375 - VAR-10.03.J | MIRALLS | 10.03.J | APARELLS SANITARIS I AIXETERIA¦ACCESSORIS¦MIRALLS | VARIS |  |  |  | BEN.BSV-04375.P0. | 7 | PLANTA BAIXA wc |  | 1 | [132 empty] | 91cfdefd-20da-41cb-a101-52839f4782d3 | 3a5c15fa-2356-4b48-93c2-dee4c6ccf141
Lot 05 | BSV-04375 | BSV-04375 - VAR-10.03.J | MIRALLS | 10.03.J | APARELLS SANITARIS I AIXETERIA¦ACCESSORIS¦MIRALLS | VARIS |  |  |  | BEN.BSV-04375.P1. | 11 | PLANTA PRIMERA gimnas |  | 1 | [132 empty] | 91cfdefd-20da-41cb-a101-52839f4782d3 | a80023b9-ac26-45bd-83fb-4a17159f4289
Lot 05 | BSV-04375 | BSV-04375 - VAR-10.03.J | MIRALLS | 10.03.J | APARELLS SANITARIS I AIXETERIA¦ACCESSORIS¦MIRALLS | VARIS |  |  |  | BEN.BSV-04375.P-1. | 7 | PLANTA SOTERRANI -1 wc |  | 1 | [132 empty] | 91cfdefd-20da-41cb-a101-52839f4782d3 | 9576383a-89f6-4e3a-85b7-f7a58c8fc771
Lot 05 | BSV-04375 | BSV-04375 - VAR-11.13 | VENTILADORS 400ºC/2h | 11.13 | CONTRAINCENDIS¦VENTILADORS 400ºC/2h | VARIS |  |  |  | BEN.BSV-04375.P0.CU0. | 1 | Conductes de Campana Extractora de Fums Cuina |  | 1 | [15 empty] | > 70 kW | [116 empty] | 339177ce-e8cb-42c5-b9f9-ab2c3c396e8e | f2da83b4-d74e-4d05-9791-abaa439fcd6c
Lot 05 | BSV-04375 | BSV-04375 - VEN-02.02 | CAIXES VENTILACIÓ | 02.02 | ELEMENTS DE CLIMATITZACIÓ¦CAIXES VENTILACIÓ | VENTILACIÓ/EXTRACCIÓ |  |  |  | BEN.BSV-04375.P0.CU0. | 1 | Caixa d´extracció Campana Cuina |  | 1 |  | SODECA | CJSX-15/7 | [12 empty] | > 70 kW | 0 |  |  | 0 |  |  | 0 | 50 | [33 empty] | Accionament directe | 0 | 0 | [72 empty] | 674982ae-bfde-452e-83b5-998af4f74377 | d411662b-9b08-4e7b-9056-6208798985b2
Lot 05 | BSV-04375 | BSV-04375 - VEN-02.02 | CAIXES VENTILACIÓ | 02.02 | ELEMENTS DE CLIMATITZACIÓ¦CAIXES VENTILACIÓ | VENTILACIÓ/EXTRACCIÓ |  |  |  | BEN.BSV-04375.P-1.SD-1. | 1 | Caixa Ventilació / Sales D'instal·lacions / Extracció |  | 1 |  | S&P | CVB/240 | [12 empty] | > 70 kW | 0 |  |  | 0 |  |  | 0 | 50 | [33 empty] | Accionament directe | 0 | 0 | [72 empty] | 674982ae-bfde-452e-83b5-998af4f74377 | 26966338-6ac6-46ab-918b-51f2b604d1c6
Lot 05 | BSV-04375 | BSV-04375 - VEN-02.02 | CAIXES VENTILACIÓ | 02.02 | ELEMENTS DE CLIMATITZACIÓ¦CAIXES VENTILACIÓ | VENTILACIÓ/EXTRACCIÓ |  |  |  | BEN.BSV-04375.P-1.SD-1. | 1 | Caixa Ventilació / Sales D'instal·lacions / Impulsió |  | 1 |  | S&P | CVB/270 | [12 empty] | > 70 kW | 0 |  |  | 0 |  |  | 0 | 50 | [33 empty] | Accionament directe | 0 | 0 | [72 empty] | 674982ae-bfde-452e-83b5-998af4f74377 | c882fd24-f5ff-421f-8b45-e6f2dc1b8b99
Lot 05 | BSV-04375 | BSV-04375 - VEN-02.16 | BOCA EXTRACCIÓ BANY | 02.16 | ELEMENTS DE CLIMATITZACIÓ¦BOCA EXTRACCIÓ BANY | VENTILACIÓ/EXTRACCIÓ |  |  |  | BEN.BSV-04375.P0. | 1 | PLANTA BAIXA general |  | 1 | [15 empty] | > 70 kW | [116 empty] | 8b2242d7-1f2a-457f-af7a-459a0758e905 | 8ea84767-b541-4c1b-abb7-d11dc51f34ba
Lot 05 | BSV-04375 | BSV-04375 - VEN-02.16 | BOCA EXTRACCIÓ BANY | 02.16 | ELEMENTS DE CLIMATITZACIÓ¦BOCA EXTRACCIÓ BANY | VENTILACIÓ/EXTRACCIÓ |  |  |  | BEN.BSV-04375.P1. | 1 | PLANTA PRIMERA general |  | 1 | [15 empty] | > 70 kW | [116 empty] | 8b2242d7-1f2a-457f-af7a-459a0758e905 | 47721f17-9d26-4c09-8568-84ec56bfe073
Lot 05 | BSV-04375 | BSV-04375 - VEN-02.16 | BOCA EXTRACCIÓ BANY | 02.16 | ELEMENTS DE CLIMATITZACIÓ¦BOCA EXTRACCIÓ BANY | VENTILACIÓ/EXTRACCIÓ |  |  |  | BEN.BSV-04375.P-1. | 1 | PLANTA SOTERRANI -1 |  | 1 | [15 empty] | > 70 kW | [116 empty] | 8b2242d7-1f2a-457f-af7a-459a0758e905 | 0fcf3ba3-8341-40ad-8ed9-3a1503e5cc1b
Lot 10 | BSV-05358 | BSV-05358 - ALT-38 | FILTRE EXTRACCIÓ BUGADERIA | 38 | VARIS | VARIS |  |  |  | BEN.BSV-05358.00EDP.0PB. | 1 | Filtre tub helicoïdal d'extracció bugaderia |  | 1 | [132 empty] | f2f771dd-9683-4c58-86f7-fd7f68d20886 | 858ab915-e1f2-462d-84ea-91cfca277edd
Lot 10 | BSV-05358 | BSV-05358 - BAI-15.01.A | QUADRES GENERALS | 15.01.A | EQUIPS DE BAIXA TENSIÓ¦QUADRES ELÈCTRICS¦QUADRES GENERALS | BAIXA TENSIÓ |  |  |  | BEN.BSV-05358.00EDP.0PB.3STQG. | 1 | QUADRE GENERAL BAIXA TENSIÓ |  | 1 | [5 empty] | 2008-12-31 | [126 empty] | d69ff800-f449-4f3f-833a-fa5150ef323c | 9b26e767-f513-4905-9192-29bb11759329
Lot 10 | BSV-05358 | BSV-05358 - BAI-15.01.B | SUBQUADRES | 15.01.B | EQUIPS DE BAIXA TENSIÓ¦QUADRES ELÈCTRICS¦SUBQUADRES | BAIXA TENSIÓ |  |  |  | BEN.BSV-05358.00EDP.0PB.1ADMI. | 1 | SUBQUADRE CENTRE DE DIA 1 PB FORÇA I ENLLUMENAT |  | 1 | [5 empty] | 2008-12-31 | [5 empty] | Petit | [120 empty] | 212efff4-5288-4115-865c-772744d2267a | 45d27687-a3b2-4c67-ac40-e860c8eb630f
Lot 10 | BSV-05358 | BSV-05358 - BAI-15.01.B | SUBQUADRES | 15.01.B | EQUIPS DE BAIXA TENSIÓ¦QUADRES ELÈCTRICS¦SUBQUADRES | BAIXA TENSIÓ |  |  |  | BEN.BSV-05358.00EDP.0PB.1ADMI. | 1 | SUBQUADRE CENTRE DE DIA 2 PB FORÇA I ENLLUMENAT |  | 1 | [5 empty] | 2008-12-31 | [5 empty] | Standard | [120 empty] | 212efff4-5288-4115-865c-772744d2267a | c24f41dc-7848-4bdb-91e6-c84a8316e855
Lot 10 | BSV-05358 | BSV-05358 - BAI-15.01.B | SUBQUADRES | 15.01.B | EQUIPS DE BAIXA TENSIÓ¦QUADRES ELÈCTRICS¦SUBQUADRES | BAIXA TENSIÓ |  |  |  | BEN.BSV-05358.00EDP.0PB.1ADMI. | 1 | SUBQUADRE CENTRE DE DIA 3 PB FORÇA I ENLLUMENAT |  | 1 | [5 empty] | 2008-12-31 | [5 empty] | Standard | [120 empty] | 212efff4-5288-4115-865c-772744d2267a | ec5f83ff-da3e-44ec-8928-a43f779bd8b6
Lot 10 | BSV-05358 | BSV-05358 - BAI-15.01.B | SUBQUADRES | 15.01.B | EQUIPS DE BAIXA TENSIÓ¦QUADRES ELÈCTRICS¦SUBQUADRES | BAIXA TENSIÓ |  |  |  | BEN.BSV-05358.00EDP.0PB.1BUGA. | 1 | SUBQUADRE BUGADERIA PB FORÇA I ENLLUMENAT |  | 1 | [5 empty] | 2008-12-31 | [5 empty] | Standard | [120 empty] | 212efff4-5288-4115-865c-772744d2267a | 9f93e0b3-82c9-4068-8aa3-30c0309b72ca
Lot 10 | BSV-05358 | BSV-05358 - BAI-15.01.B | SUBQUADRES | 15.01.B | EQUIPS DE BAIXA TENSIÓ¦QUADRES ELÈCTRICS¦SUBQUADRES | BAIXA TENSIÓ |  |  |  | BEN.BSV-05358.00EDP.0PB.1CUIN. | 1 | SUBQUADRE CUINA Petit PB SUMINISTRE EMERGENCIA |  | 1 | [5 empty] | 2008-12-31 | [5 empty] | Petit | [120 empty] | 212efff4-5288-4115-865c-772744d2267a | 3734fd6a-417e-48dd-a9cf-653dbe9b4419
Lot 10 | BSV-05358 | BSV-05358 - BAI-15.01.B | SUBQUADRES | 15.01.B | EQUIPS DE BAIXA TENSIÓ¦QUADRES ELÈCTRICS¦SUBQUADRES | BAIXA TENSIÓ |  |  |  | BEN.BSV-05358.00EDP.0PB.1CUIN. | 1 | SUBQUADRE CUINA Standart PB SUMINISTRE NORMAL |  | 1 | [5 empty] | 2008-12-31 | [5 empty] | Standard | [120 empty] | 212efff4-5288-4115-865c-772744d2267a | b5c5d4cb-275d-4390-9b9e-91b510ad5898
Lot 10 | BSV-05358 | BSV-05358 - BAI-15.01.B | SUBQUADRES | 15.01.B | EQUIPS DE BAIXA TENSIÓ¦QUADRES ELÈCTRICS¦SUBQUADRES | BAIXA TENSIÓ |  |  |  | BEN.BSV-05358.00EDP.0PB.3STCA. | 1 | SUBQUADRE SALA CALDERES PB FORÇA I CLIMA |  | 1 | [5 empty] | 2008-12-31 | [5 empty] | Standard | [120 empty] | 212efff4-5288-4115-865c-772744d2267a | 85a8fc36-1f28-42c5-b66c-da2feb0e3ee4
Lot 10 | BSV-05358 | BSV-05358 - BAI-15.01.B | SUBQUADRES | 15.01.B | EQUIPS DE BAIXA TENSIÓ¦QUADRES ELÈCTRICS¦SUBQUADRES | BAIXA TENSIÓ |  |  |  | BEN.BSV-05358.00EDP.0PB.3STQG. | 1 | SUBQUADRE SALA QUADRE GENERAL 1 PB EMERGENCIA |  | 1 | [5 empty] | 2008-12-31 | [5 empty] | Standard | [120 empty] | 212efff4-5288-4115-865c-772744d2267a | 173daf56-955a-4521-9252-5ac851890f4a
Lot 10 | BSV-05358 | BSV-05358 - BAI-15.01.B | SUBQUADRES | 15.01.B | EQUIPS DE BAIXA TENSIÓ¦QUADRES ELÈCTRICS¦SUBQUADRES | BAIXA TENSIÓ |  |  |  | BEN.BSV-05358.00EDP.0PB.3STQG. | 1 | SUBQUADRE SALA QUADRE GENERAL 2 PB ENLLUMENAT |  | 1 | [5 empty] | 2008-12-31 | [5 empty] | Standard | [120 empty] | 212efff4-5288-4115-865c-772744d2267a | 18d25ef6-05ce-41ca-9886-d755407fc078
Lot 10 | BSV-05358 | BSV-05358 - BAI-15.01.B | SUBQUADRES | 15.01.B | EQUIPS DE BAIXA TENSIÓ¦QUADRES ELÈCTRICS¦SUBQUADRES | BAIXA TENSIÓ |  |  |  | BEN.BSV-05358.00EDP.1P1.0PASL. | 1 | SUBQUADRE CENTRE DE DIA P1 FORÇA I ENLLUMENAT |  | 1 | [5 empty] | 2008-12-31 | [5 empty] | Standard | [120 empty] | 212efff4-5288-4115-865c-772744d2267a | bedf8b74-aaa6-4821-a6e1-02d25bbce4a0
Lot 10 | BSV-05358 | BSV-05358 - BAI-15.01.B | SUBQUADRES | 15.01.B | EQUIPS DE BAIXA TENSIÓ¦QUADRES ELÈCTRICS¦SUBQUADRES | BAIXA TENSIÓ |  |  |  | BEN.BSV-05358.00EDP.1P1.1SAPE. | 1 | SUBQUADRE CENTRE DE DIA SALA CONTROL P1-1 SUMINISTRE EMERGENCIA |  | 1 | [5 empty] | 2008-12-31 | [5 empty] | Standard | [120 empty] | 212efff4-5288-4115-865c-772744d2267a | 43e1def5-ad50-4af0-93b9-cd6a10ff9696
Lot 10 | BSV-05358 | BSV-05358 - BAI-15.01.B | SUBQUADRES | 15.01.B | EQUIPS DE BAIXA TENSIÓ¦QUADRES ELÈCTRICS¦SUBQUADRES | BAIXA TENSIÓ |  |  |  | BEN.BSV-05358.00EDP.1P1.1SAPE. | 1 | SUBQUADRE CENTRE DE DIA SALA CONTROL P1-2 SUMINISTRE NORMAL |  | 1 | [5 empty] | 2008-12-31 | [5 empty] | Standard | [120 empty] | 212efff4-5288-4115-865c-772744d2267a | 0a623cc1-fa4c-4edd-8caf-acf6ff335d3c
Lot 10 | BSV-05358 | BSV-05358 - BAI-15.01.B | SUBQUADRES | 15.01.B | EQUIPS DE BAIXA TENSIÓ¦QUADRES ELÈCTRICS¦SUBQUADRES | BAIXA TENSIÓ |  |  |  | BEN.BSV-05358.00EDP.2P2.1SAPE. | 1 | SUBQUADRE CENTRE DE DIA SALA CONTROL P2-1 SUMINISTRE EMERGENCIA |  | 1 | [5 empty] | 2008-12-31 | [5 empty] | Standard | [120 empty] | 212efff4-5288-4115-865c-772744d2267a | a935028b-0f36-4a8d-851d-50e613d985d8
Lot 10 | BSV-05358 | BSV-05358 - BAI-15.01.B | SUBQUADRES | 15.01.B | EQUIPS DE BAIXA TENSIÓ¦QUADRES ELÈCTRICS¦SUBQUADRES | BAIXA TENSIÓ |  |  |  | BEN.BSV-05358.00EDP.2P2.1SAPE. | 1 | SUBQUADRE CENTRE DE DIA SALA CONTROL P2-2 SUMINISTRE NORMAL |  | 1 | [5 empty] | 2008-12-31 | [5 empty] | Standard | [120 empty] | 212efff4-5288-4115-865c-772744d2267a | bf80447b-e959-42ba-a94e-5e6a746aed9c
Lot 10 | BSV-05358 | BSV-05358 - BAI-15.01.B | SUBQUADRES | 15.01.B | EQUIPS DE BAIXA TENSIÓ¦QUADRES ELÈCTRICS¦SUBQUADRES | BAIXA TENSIÓ |  |  |  | BEN.BSV-05358.00EDP.3P3.1SAPE. | 1 | SUBQUADRE CENTRE DE DIA SALA CONTROL P3-1 SUMINISTRE EMERGENCIA |  | 1 | [5 empty] | 2008-12-31 | [5 empty] | Standard | [120 empty] | 212efff4-5288-4115-865c-772744d2267a | 9a66c2c5-e332-4b07-a20b-fe6e6c345c59
Lot 10 | BSV-05358 | BSV-05358 - BAI-15.01.B | SUBQUADRES | 15.01.B | EQUIPS DE BAIXA TENSIÓ¦QUADRES ELÈCTRICS¦SUBQUADRES | BAIXA TENSIÓ |  |  |  | BEN.BSV-05358.00EDP.3P3.1SAPE. | 1 | SUBQUADRE CENTRE DE DIA SALA CONTROL P3-2 SUMINISTRE NORMAL |  | 1 | [5 empty] | 2008-12-31 | [5 empty] | Standard | [120 empty] | 212efff4-5288-4115-865c-772744d2267a | d4b9140f-eb8f-40a8-9bc3-815affa3a7ab
Lot 10 | BSV-05358 | BSV-05358 - BAI-15.01.B | SUBQUADRES | 15.01.B | EQUIPS DE BAIXA TENSIÓ¦QUADRES ELÈCTRICS¦SUBQUADRES | BAIXA TENSIÓ |  |  |  | BEN.BSV-05358.00EDP.4CO.1COIP. | 1 | SUBQUADRE COBERTA CLIMA FORÇA |  | 1 | [5 empty] | 2008-12-31 | [5 empty] | Standard | [120 empty] | 212efff4-5288-4115-865c-772744d2267a | 7f742643-7aaf-406a-853f-21a13c0a09c6
Lot 10 | BSV-05358 | BSV-05358 - BAI-15.01.B | SUBQUADRES | 15.01.B | EQUIPS DE BAIXA TENSIÓ¦QUADRES ELÈCTRICS¦SUBQUADRES | BAIXA TENSIÓ |  |  |  | BEN.BSV-05358.01URB.3STPCI. | 1 | SUBQUADRE EXTERIOR SALA PCI 1 Sala Tècnica - grup PCI 1 SUMINISTRE EMERGENCIA |  | 1 | [5 empty] | 2008-12-31 | [5 empty] | Standard | [120 empty] | 212efff4-5288-4115-865c-772744d2267a | 5d1aa2e4-0aa3-4e1e-9fcf-489dd02a5fd1
Lot 10 | BSV-05358 | BSV-05358 - BAI-15.01.B | SUBQUADRES | 15.01.B | EQUIPS DE BAIXA TENSIÓ¦QUADRES ELÈCTRICS¦SUBQUADRES | BAIXA TENSIÓ |  |  |  | BEN.BSV-05358.01URB.3STPCI. | 1 | SUBQUADRE EXTERIOR SALA PCI 2 Sala Tècnica - grup PCI 2 SUMINISTRE NORMAL |  | 1 | [5 empty] | 2008-12-31 | [5 empty] | Standard | [120 empty] | 212efff4-5288-4115-865c-772744d2267a | fae29c9b-205c-4c55-abf6-87548483e4d1
Lot 10 | BSV-05358 | BSV-05358 - BAI-15.02.B | BATERIES DE CONDENSADORS ESTÀTICS | 15.02.B | EQUIPS DE BAIXA TENSIÓ¦BATERIES DE CONDENSADORS¦ESTÀTICS | BAIXA TENSIÓ |  |  |  | BEN.BSV-05358.00EDP.0PB.3STQG. | 1 | BATERIA DE CONDENSADORS - QUADRE GENERAL |  | 1 |  | CIRCUTOR | STD4-87,5-440 | 3120397715 /002 |  | 2008-12-31 |  |  |  |  | 2023-11-15 |  | 87.5 | [119 empty] | eff2b91d-cdb8-4532-82d7-10eaba8e43b7 | a5fd117a-7af6-441c-8e86-60c901327240
Lot 10 | BSV-05358 | BSV-05358 - BAI-15.02.B | BATERIES DE CONDENSADORS ESTÀTICS | 15.02.B | EQUIPS DE BAIXA TENSIÓ¦BATERIES DE CONDENSADORS¦ESTÀTICS | BAIXA TENSIÓ |  |  |  | BEN.BSV-05358.00EDP.0PB.3STQG. | 1 | BATERIA DE CONDENSADORS - QUADRE GENERAL |  | 1 |  | CIRCUTOR | OPTIM 5 P&P-105-440 | 3233823489 | 2023-11-15 | 2023-11-15 |  |  | R3L240 |  |  |  | 105 | [119 empty] | eff2b91d-cdb8-4532-82d7-10eaba8e43b7 | 4cf439a8-22ca-4d9a-918a-cc4e6f23f0b4
Lot 10 | BSV-05358 | BSV-05358 - BAI-15.05.A | ENDOLLS | 15.05.A | EQUIPS DE BAIXA TENSIÓ¦ENDOLLS I MECANISMES¦ENDOLLS | BAIXA TENSIÓ |  |  |  | BEN.BSV-05358.00EDP. | 606 | ENDOLLS |  | 1 | [5 empty] | 2008-12-31 |  |  |  | Endolls de tot el complex | [122 empty] | dc9de5b9-62e9-49ee-af46-03b66096fcae | 8cfb6ee2-f704-4663-b806-135b31b57134
Lot 10 | BSV-05358 | BSV-05358 - BAI-15.05.B | MECANISMES | 15.05.B | EQUIPS DE BAIXA TENSIÓ¦ENDOLLS I MECANISMES¦MECANISMES | BAIXA TENSIÓ |  |  |  | BEN.BSV-05358.00EDP. | 609 | MECANISMES |  | 1 | [5 empty] | 2008-12-31 |  |  |  | Mecanismes de tot el comples | [122 empty] | f04dfbd9-327c-40d6-96fc-5372722aac60 | e1597ec5-c07e-43c1-bb16-8bb5bb949c85
Lot 10 | BSV-05358 | BSV-05358 - BAI-15.06 | XARXA DE TERRES | 15.06 | EQUIPS DE BAIXA TENSIÓ¦XARXA DE TERRES | BAIXA TENSIÓ |  |  |  | BEN.BSV-05358.00EDP. | 1 | XARXA TERRA |  | 1 | [5 empty] | 2008-12-31 |  |  |  | Xarxa de terra del complex | [122 empty] | e6f0f820-dbc8-4771-b1b5-1fe90762958a | abcef37f-c938-4886-b680-ff21893039a1
Lot 10 | BSV-05358 | BSV-05358 - BAI-16.01 | LLUMINÀRIES | 16.01 | IL·LUMINACIÓ¦LLUMINÀRIES | BAIXA TENSIÓ |  |  |  | BEN.BSV-05358.00EDP.0PB. | 77 | LLUMINÀRIES PB |  | 1 | [5 empty] | 2008-12-31 |  |  |  | Lluminàries planta baixa | [122 empty] | ef239dcb-c751-439b-9f0f-bc54e58b5b1a | 43141eb7-cfcb-40c9-9a9e-6773d1bf9da5
Lot 10 | BSV-05358 | BSV-05358 - BAI-16.01 | LLUMINÀRIES | 16.01 | IL·LUMINACIÓ¦LLUMINÀRIES | BAIXA TENSIÓ |  |  |  | BEN.BSV-05358.00EDP.1P1. | 229 | LLUMINÀRIES P1 |  | 1 | [5 empty] | 2008-12-31 |  |  |  | Lluminàries planta primera | [122 empty] | ef239dcb-c751-439b-9f0f-bc54e58b5b1a | f9c6fea3-1ff0-4a79-9b97-e0f0b4faed96
Lot 10 | BSV-05358 | BSV-05358 - BAI-16.01 | LLUMINÀRIES | 16.01 | IL·LUMINACIÓ¦LLUMINÀRIES | BAIXA TENSIÓ |  |  |  | BEN.BSV-05358.00EDP.2P2. | 229 | LLUMINÀRIES P2 |  | 1 | [5 empty] | 2008-12-31 |  |  |  | Lluminàries planta segona | [122 empty] | ef239dcb-c751-439b-9f0f-bc54e58b5b1a | 976d2900-7b62-4ad1-a11c-34cd2c03cdc4
Lot 10 | BSV-05358 | BSV-05358 - BAI-16.01 | LLUMINÀRIES | 16.01 | IL·LUMINACIÓ¦LLUMINÀRIES | BAIXA TENSIÓ |  |  |  | BEN.BSV-05358.00EDP.3P3. | 229 | LLUMINÀRIES P3 |  | 1 | [5 empty] | 2008-12-31 |  |  |  | Lluminàries planta tercera | [122 empty] | ef239dcb-c751-439b-9f0f-bc54e58b5b1a | 76f8bfe0-54d6-4b8c-92cd-aabf0c8e6137
Lot 10 | BSV-05358 | BSV-05358 - BAI-16.01 | LLUMINÀRIES | 16.01 | IL·LUMINACIÓ¦LLUMINÀRIES | BAIXA TENSIÓ |  |  |  | BEN.BSV-05358.00EDP.4CO. | 8 | LLUMINÀRIES COBERTA |  | 1 | [5 empty] | 2008-12-31 |  |  |  | Lluminàries planta coberta | [122 empty] | ef239dcb-c751-439b-9f0f-bc54e58b5b1a | 74746a34-5615-441a-b1ca-909be2c1ad65
Lot 10 | BSV-05358 | BSV-05358 - BAI-16.02 | EMERGÈNCIA I SENYALITZACIÓ | 16.02 | IL·LUMINACIÓ¦EMERGÈNCIA I SENYALITZACIÓ | BAIXA TENSIÓ |  |  |  | BEN.BSV-05358.00EDP.0PB. | 39 | LLUMS EMERGÈNCIA PB |  | 1 | [5 empty] | 2008-12-31 |  |  |  | Llums emergèmcia PB | [122 empty] | f48a5d61-cbe5-418b-b6d4-52cb23c40327 | a4ec7059-f514-4035-b614-959e6728c3dd
Lot 10 | BSV-05358 | BSV-05358 - BAI-16.02 | EMERGÈNCIA I SENYALITZACIÓ | 16.02 | IL·LUMINACIÓ¦EMERGÈNCIA I SENYALITZACIÓ | BAIXA TENSIÓ |  |  |  | BEN.BSV-05358.00EDP.1P1. | 35 | LLUMS EMERGÈNCIA P1 |  | 1 | [5 empty] | 2008-12-31 |  |  |  | Llums emergèmcia P1 | [122 empty] | f48a5d61-cbe5-418b-b6d4-52cb23c40327 | 74eeb01d-7182-450e-a43b-b590948d9cd3
Lot 10 | BSV-05358 | BSV-05358 - BAI-16.02 | EMERGÈNCIA I SENYALITZACIÓ | 16.02 | IL·LUMINACIÓ¦EMERGÈNCIA I SENYALITZACIÓ | BAIXA TENSIÓ |  |  |  | BEN.BSV-05358.00EDP.2P2. | 24 | LLUMS EMERGÈNCIA P2 |  | 1 | [5 empty] | 2008-12-31 |  |  |  | Llums emergèmcia P2 | [122 empty] | f48a5d61-cbe5-418b-b6d4-52cb23c40327 | 65807ca2-5da2-4d16-8826-55923ecb6730
Lot 10 | BSV-05358 | BSV-05358 - BAI-16.02 | EMERGÈNCIA I SENYALITZACIÓ | 16.02 | IL·LUMINACIÓ¦EMERGÈNCIA I SENYALITZACIÓ | BAIXA TENSIÓ |  |  |  | BEN.BSV-05358.00EDP.3P3. | 23 | LLUMS EMERGÈNCIA P3 |  | 1 | [5 empty] | 2008-12-31 |  |  |  | Llums emergèmcia P3 | [122 empty] | f48a5d61-cbe5-418b-b6d4-52cb23c40327 | 27660f2d-ff8c-437a-bd86-c0c485b8ee5c
Lot 10 | BSV-05358 | BSV-05358 - BAI-16.02 | EMERGÈNCIA I SENYALITZACIÓ | 16.02 | IL·LUMINACIÓ¦EMERGÈNCIA I SENYALITZACIÓ | BAIXA TENSIÓ |  |  |  | BEN.BSV-05358.00EDP.4CO. | 1 | LLUMS EMERGÈNCIA COBERTA |  | 1 | [5 empty] | 2008-12-31 |  |  |  | Llums emergèmcia PC | [122 empty] | f48a5d61-cbe5-418b-b6d4-52cb23c40327 | ac210db4-e843-45e5-829d-3873b07d2006
Lot 10 | BSV-05358 | BSV-05358 - BAI-16.03 | LUMINÀRIES EXTERIORS | 16.03 | IL·LUMINACIÓ¦LUMINÀRIES EXTERIORS | BAIXA TENSIÓ |  |  |  | BEN.BSV-05358.01URB. | 17 | LLUMINÀRIES EXTERIORS |  | 1 | [5 empty] | 2008-12-31 |  |  |  | Lluminàries exteriors | [122 empty] | 84142bc4-1a1a-45d6-9375-b44afee30d42 | 3fcdbae6-d748-4ed0-91e4-c6aea547d299
Lot 10 | BSV-05358 | BSV-05358 - BAI-18.01 | GRUP ELECTROGEN DIÈSEL | 18.01 | GRUPS ELECTRÒGENS¦DIÈSEL | BAIXA TENSIÓ |  |  |  | BEN.BSV-05358.00EDP.4CO.1COIG. | 1 | GRUP ELECTROGEN |  | 1 |  | HIMOINSA | HFW-100 T5 INS 50 HZ -400/230V AS5 | 8107309 |  | 2008-07-14 | [7 empty] | 100 | [5 empty] | 0 |  |  |  | 50 | [34 empty] | 0 | [17 empty] | 0 | [55 empty] | ed034b68-50ed-4b60-b4c7-cc09575c009e | fd0c2d2d-c840-4b7d-9f3f-3543c26562fc
Lot 10 | BSV-05358 | BSV-05358 - BAI-19 | PARALLAMPS | 19 | PARALLAMPS | BAIXA TENSIÓ |  |  |  | BEN.BSV-05358.00EDP.4CO.1COIG. | 1 | PARALLAMPS |  | 1 | [5 empty] | 2008-12-31 | [126 empty] | d6089b19-c4e8-4b17-af08-e69a4778066b | c8fb4600-689f-42af-84cb-725224daad89
Lot 10 | BSV-05358 | BSV-05358 - BAI-34.10 | INSTAL·LACIÓ BAIXA TENSIÓ | 34.10 | INSTAL·LACIONS¦INSTAL·LACIÓ BAIXA TENSIÓ | BAIXA TENSIÓ |  |  |  | BEN.BSV-05358.00EDP. | 1 | INSTAL·LACIÓ BAIXA TENSIÓ | Modificació 2019 --> BT-14-3009934-Q | 1 | [5 empty] | 2009-04-02 | [126 empty] | 57c9a635-def4-4fda-a83d-077175dfef49 | 676e0c42-2b59-4428-bf1b-ae842e5aba87
Lot 10 | BSV-05358 | BSV-05358 - CLI-01.01 | PLANTES REFREDADORES | 01.01 | GENERADORS D'ENERGIA¦PLANTES REFREDADORES | CLIMATITZACIÓ |  |  |  | BEN.BSV-05358.00EDP.4CO.1COIG. | 1 | Refredadora P COBERTA |  | 1 |  | CLIMAVNETA | FOCS/LN 1742 | 01073390 |  | 2008-12-31 | [9 empty] | > 70 kW | 0 | 310 |  | 0 | 0 | 94.38 | 0 | 50 | R134A | [35 empty] | -273.15 | -273.15 | 0 | 0 | [68 empty] | c863d680-e888-46f6-8c08-3eef2ba68246 | c71be817-e5e6-4d28-9939-d54fcdff2842
Lot 10 | BSV-05358 | BSV-05358 - CLI-01.03 | CALDERES | 01.03 | GENERADORS D'ENERGIA¦CALDERES | CLIMATITZACIÓ |  |  |  | BEN.BSV-05358.00EDP.0PB.3STCA. | 1 | Caldera 1 ESQUERRA PB SALA TECNICA CALDERA |  | 1 |  | VIESSMAN | VITOPLEX 300 | 7324721800178 |  | 2008-12-31 | [9 empty] | > 70 kW | 0 |  | 184 | 0 |  |  | 0 | 0 |  |  |  | 0 | [36 empty] | Sobrepressió | Gas | 0 | 0 | [64 empty] | b5c1ff88-0bd1-42e8-a0d7-208915d7b9df | 8591983f-817e-49e6-be42-fae6b45fb451
Lot 10 | BSV-05358 | BSV-05358 - CLI-01.03 | CALDERES | 01.03 | GENERADORS D'ENERGIA¦CALDERES | CLIMATITZACIÓ |  |  |  | BEN.BSV-05358.00EDP.0PB.3STCA. | 1 | Caldera 2 DRETA PB SALA TECNICA CALDERA |  | 1 |  | VIESSMAN | VITOPLEX 300 | 7324721800183 |  | 2008-12-31 | [9 empty] | > 70 kW | 0 |  | 184 | 0 |  |  | 0 | 0 |  |  |  | 0 | [36 empty] | Sobrepressió | Gas | 0 | 0 | [64 empty] | b5c1ff88-0bd1-42e8-a0d7-208915d7b9df | 738b3721-c828-4b17-a423-a4b20680c4a4
Lot 10 | BSV-05358 | BSV-05358 - CLI-02.01 | CLIMATITZADORS | 02.01 | ELEMENTS DE CLIMATITZACIÓ¦CLIMATITZADORS | CLIMATITZACIÓ |  |  |  | BEN.BSV-05358.00EDP.4CO.1COIG. | 1 | CLIMATITZADOR PASSADÍS CURT |  | 1 |  | SERVOCLIMA | CHL-10 | 11678 |  | 2008-10-06 | [9 empty] | > 70 kW | [52 empty] | 0 | 972 | 972 | [61 empty] | 3c4c3c1c-c143-432c-b373-f813b8759164 | 86639134-f493-43d9-aba6-099bfb1d886a
Lot 10 | BSV-05358 | BSV-05358 - CLI-02.01 | CLIMATITZADORS | 02.01 | ELEMENTS DE CLIMATITZACIÓ¦CLIMATITZADORS | CLIMATITZACIÓ |  |  |  | BEN.BSV-05358.00EDP.4CO.1COIG. | 1 | CLIMATITZADOR PASSADÍS LLARG |  | 1 |  | SERVOCLIMA | CTA-3 | 13654 |  | 2008-10-14 | [9 empty] | > 70 kW | [52 empty] | 0 | 3888 | 3888 | [61 empty] | 3c4c3c1c-c143-432c-b373-f813b8759164 | e3dac3a4-4901-439d-9be1-e51ebab0e624
Lot 10 | BSV-05358 | BSV-05358 - CLI-02.03 | FAN-COIL | 02.03 | ELEMENTS DE CLIMATITZACIÓ¦FAN-COIL | CLIMATITZACIÓ |  |  |  | BEN.BSV-05358.00EDP.0PB.0VEST. | 1 | FANCOIL VESTÍBUL PB |  | 1 |  | MUNDOCLIMA | MUP-07-W7 (V2) | N/A |  | 2008-12-31 | [9 empty] | > 70 kW | 0 | 0 | 0 | 0 |  |  | 0 | 50 | [39 empty] | 0 | [68 empty] | 64968550-eea5-4a25-a2b2-685beb99881f | bfee4e7b-c818-4af0-9966-54f2eb1c6abb
Lot 10 | BSV-05358 | BSV-05358 - CLI-02.03 | FAN-COIL | 02.03 | ELEMENTS DE CLIMATITZACIÓ¦FAN-COIL | CLIMATITZACIÓ |  |  |  | BEN.BSV-05358.00EDP.0PB.1ADMI. | 1 | FANCOIL ADMINISTRACIÓ PB |  | 1 |  | MUNDOCLIMA | MUP-07-W7 (V2) | N/A |  | 2008-12-31 | [9 empty] | > 70 kW | 0 | 0 | 0 | 0 |  |  | 0 | 50 | [39 empty] | 0 | [68 empty] | 64968550-eea5-4a25-a2b2-685beb99881f | 6f523b6c-ffe5-408c-a250-4f6b8e184782
Lot 10 | BSV-05358 | BSV-05358 - CLI-02.03 | FAN-COIL | 02.03 | ELEMENTS DE CLIMATITZACIÓ¦FAN-COIL | CLIMATITZACIÓ |  |  |  | BEN.BSV-05358.00EDP.0PB.1ASSO. | 1 | FANCOIL ASISTENTA SOCIAL PB |  | 1 |  | CLIMAVENETA | MIC-VL 30 | N/A |  | 2008-12-31 | [9 empty] | > 70 kW | 0 | 0 | 0 | 0 |  |  | 0 | 50 | [39 empty] | 0 | [68 empty] | 64968550-eea5-4a25-a2b2-685beb99881f | baf46bbb-4c80-4dab-ae16-b4929bb4de5f
Lot 10 | BSV-05358 | BSV-05358 - CLI-02.03 | FAN-COIL | 02.03 | ELEMENTS DE CLIMATITZACIÓ¦FAN-COIL | CLIMATITZACIÓ |  |  |  | BEN.BSV-05358.00EDP.0PB.1COOR. | 1 | FANCOIL COORDINADORA PB |  | 1 |  | CLIMAVENETA | MIC-VL 30 | N/A |  | 2008-12-31 | [9 empty] | > 70 kW | 0 | 0 | 0 | 0 |  |  | 0 | 50 | [39 empty] | 0 | [68 empty] | 64968550-eea5-4a25-a2b2-685beb99881f | c5e27abc-5977-4944-88f3-d15ed43a25ee
Lot 10 | BSV-05358 | BSV-05358 - CLI-02.03 | FAN-COIL | 02.03 | ELEMENTS DE CLIMATITZACIÓ¦FAN-COIL | CLIMATITZACIÓ |  |  |  | BEN.BSV-05358.00EDP.0PB.1DIRE. | 1 | FANCOIL DIRECCIO PB |  | 1 |  | CLIMAVENETA | MIC-VL 30 | N/A |  | 2008-12-31 | [9 empty] | > 70 kW | 0 | 0 | 0 | 0 |  |  | 0 | 50 | [39 empty] | 0 | [68 empty] | 64968550-eea5-4a25-a2b2-685beb99881f | 4d59d098-4a66-4cc8-bd79-92554e062dd1
Lot 10 | BSV-05358 | BSV-05358 - CLI-02.03 | FAN-COIL | 02.03 | ELEMENTS DE CLIMATITZACIÓ¦FAN-COIL | CLIMATITZACIÓ |  |  |  | BEN.BSV-05358.00EDP.0PB.1DIRE. | 1 | FANCOIL SOSTRE WC DIRECCIÓ PB |  | 1 |  | CLIMAVENETA | MIC-VL 30 | N/A |  | 2008-12-31 | [9 empty] | > 70 kW | 0 | 0 | 0 | 0 |  |  | 0 | 50 | [39 empty] | 0 | [68 empty] | 64968550-eea5-4a25-a2b2-685beb99881f | dc156f83-2efc-4e0f-8ee1-bafbdea07148
Lot 10 | BSV-05358 | BSV-05358 - CLI-02.03 | FAN-COIL | 02.03 | ELEMENTS DE CLIMATITZACIÓ¦FAN-COIL | CLIMATITZACIÓ |  |  |  | BEN.BSV-05358.00EDP.0PB.1GOVE. | 1 | FANCOIL GOVERNANTA PB |  | 1 |  | CLIMAVENETA | MIC-VL 30 | N/A |  | 2008-12-31 | [9 empty] | > 70 kW | 0 | 0 | 0 | 0 |  |  | 0 | 50 | [39 empty] | 0 | [68 empty] | 64968550-eea5-4a25-a2b2-685beb99881f | 0ed444c1-db99-4712-92b0-ae2229e40e57
Lot 10 | BSV-05358 | BSV-05358 - CLI-02.03 | FAN-COIL | 02.03 | ELEMENTS DE CLIMATITZACIÓ¦FAN-COIL | CLIMATITZACIÓ |  |  |  | BEN.BSV-05358.00EDP.0PB.1PERR. | 1 | FANCOIL PERRUQUERIA 1 COSTAT BUGADERIA PB |  | 1 |  | CLIMAVENETA | MIC-VL 30 | N/A |  | 2008-12-31 | [9 empty] | > 70 kW | 0 | 0 | 0 | 0 |  |  | 0 | 50 | [39 empty] | 0 | [68 empty] | 64968550-eea5-4a25-a2b2-685beb99881f | da41cdad-179b-42ce-8549-be8f4ee3abce
Lot 10 | BSV-05358 | BSV-05358 - CLI-02.03 | FAN-COIL | 02.03 | ELEMENTS DE CLIMATITZACIÓ¦FAN-COIL | CLIMATITZACIÓ |  |  |  | BEN.BSV-05358.00EDP.0PB.1PERR. | 1 | FANCOIL PERRUQUERIA 2 COSTAT TANATORI PB |  | 1 |  | CLIMAVENETA | MIC-VL 30 | N/A |  | 2008-12-31 | [9 empty] | > 70 kW | 0 | 0 | 0 | 0 |  |  | 0 | 50 | [39 empty] | 0 | [68 empty] | 64968550-eea5-4a25-a2b2-685beb99881f | 57df72ee-b19d-4d91-95b2-24f89c67b710
Lot 10 | BSV-05358 | BSV-05358 - CLI-02.03 | FAN-COIL | 02.03 | ELEMENTS DE CLIMATITZACIÓ¦FAN-COIL | CLIMATITZACIÓ |  |  |  | BEN.BSV-05358.00EDP.0PB.1PODO. | 1 | FANCOIL PODÒLEG PB |  | 1 |  | CLIMAVENETA | MIC-VL 30 | N/A |  | 2008-12-31 | [9 empty] | > 70 kW | 0 | 0 | 0 | 0 |  |  | 0 | 50 | [39 empty] | 0 | [68 empty] | 64968550-eea5-4a25-a2b2-685beb99881f | 8591eba5-67cb-4f79-8a45-83e27d026e6a
Lot 10 | BSV-05358 | BSV-05358 - CLI-02.03 | FAN-COIL | 02.03 | ELEMENTS DE CLIMATITZACIÓ¦FAN-COIL | CLIMATITZACIÓ |  |  |  | BEN.BSV-05358.00EDP.0PB.1PSIC. | 1 | FANCOIL PSICÒLEG PB |  | 1 |  | CLIMAVENETA | MIC-VL 30 | N/A |  | 2008-12-31 | [9 empty] | > 70 kW | 0 | 0 | 0 | 0 |  |  | 0 | 50 | [39 empty] | 0 | [68 empty] | 64968550-eea5-4a25-a2b2-685beb99881f | 34f75b81-2b45-4529-b6eb-2a25e4ad881d
Lot 10 | BSV-05358 | BSV-05358 - CLI-02.03 | FAN-COIL | 02.03 | ELEMENTS DE CLIMATITZACIÓ¦FAN-COIL | CLIMATITZACIÓ |  |  |  | BEN.BSV-05358.00EDP.0PB.1SAP2. | 1 | FANCOIL SALA POLIVALENT 2 PB |  | 1 |  | CLIMAVENETA | MIC-VL 30 | N/A |  | 2008-12-31 | [9 empty] | > 70 kW | 0 | 0 | 0 | 0 |  |  | 0 | 50 | [39 empty] | 0 | [68 empty] | 64968550-eea5-4a25-a2b2-685beb99881f | fd753994-c82c-49bf-b347-dbb8e2f38a4e
Lot 10 | BSV-05358 | BSV-05358 - CLI-02.03 | FAN-COIL | 02.03 | ELEMENTS DE CLIMATITZACIÓ¦FAN-COIL | CLIMATITZACIÓ |  |  |  | BEN.BSV-05358.00EDP.0PB.1SARE. | 1 | FANCOIL SALA REUNIONS 1 PB |  | 1 |  | CLIMAVENETA | MIC-VL 30 | N/A |  | 2008-12-31 | [9 empty] | > 70 kW | 0 | 0 | 0 | 0 |  |  | 0 | 50 | [39 empty] | 0 | [68 empty] | 64968550-eea5-4a25-a2b2-685beb99881f | 6d2db3e2-e4d0-44cf-9069-ef8d093128d8
Lot 10 | BSV-05358 | BSV-05358 - CLI-02.03 | FAN-COIL | 02.03 | ELEMENTS DE CLIMATITZACIÓ¦FAN-COIL | CLIMATITZACIÓ |  |  |  | BEN.BSV-05358.00EDP.0PB.1SARE. | 1 | FANCOIL SALA REUNIONS 2 PB |  | 1 |  | CLIMAVENETA | MIC-VL 30 | N/A |  | 2008-12-31 | [9 empty] | > 70 kW | 0 | 0 | 0 | 0 |  |  | 0 | 50 | [39 empty] | 0 | [68 empty] | 64968550-eea5-4a25-a2b2-685beb99881f | 1008d589-6bd6-4b8e-a871-df0d6e5ccb1b
Lot 10 | BSV-05358 | BSV-05358 - CLI-02.03 | FAN-COIL | 02.03 | ELEMENTS DE CLIMATITZACIÓ¦FAN-COIL | CLIMATITZACIÓ |  |  |  | BEN.BSV-05358.00EDP.0PB.1SAUN. | 1 | FANCOIL SALA UNIFORMES PB |  | 1 |  | CLIMAVENETA | MIC-VL 30 | N/A |  | 2008-12-31 | [9 empty] | > 70 kW | 0 | 0 | 0 | 0 |  |  | 0 | 50 | [39 empty] | 0 | [68 empty] | 64968550-eea5-4a25-a2b2-685beb99881f | b7b86bec-92e1-479b-bf84-72e3657a3a0d
Lot 10 | BSV-05358 | BSV-05358 - CLI-02.03 | FAN-COIL | 02.03 | ELEMENTS DE CLIMATITZACIÓ¦FAN-COIL | CLIMATITZACIÓ |  |  |  | BEN.BSV-05358.00EDP.1P1.1MAG1. | 1 | FANCOIL MAGATZEM P1 |  | 1 |  | SERVOCLIMA | CHL-10 | N/A |  | 2008-10-06 | [9 empty] | > 70 kW | 0 | 0 | 0 | 0 |  |  | 0 | 50 | [39 empty] | 0 | [68 empty] | 64968550-eea5-4a25-a2b2-685beb99881f | e160a3a2-d480-48d6-a453-05cd6bd573b1
Lot 10 | BSV-05358 | BSV-05358 - CLI-02.03 | FAN-COIL | 02.03 | ELEMENTS DE CLIMATITZACIÓ¦FAN-COIL | CLIMATITZACIÓ |  |  |  | BEN.BSV-05358.00EDP.1P1.1MANU. | 1 | FANCOIL MANUALITATS 1 COSTAT MENJADOR P1 |  | 1 |  | CLIMAVENETA | MIC-VL 30 | N/A |  | 2008-12-31 | [9 empty] | > 70 kW | 0 | 0 | 0 | 0 |  |  | 0 | 50 | [39 empty] | 0 | [68 empty] | 64968550-eea5-4a25-a2b2-685beb99881f | 6ccbdc2e-7cff-43b7-b4da-6bdd915c72d0
Lot 10 | BSV-05358 | BSV-05358 - CLI-02.03 | FAN-COIL | 02.03 | ELEMENTS DE CLIMATITZACIÓ¦FAN-COIL | CLIMATITZACIÓ |  |  |  | BEN.BSV-05358.00EDP.1P1.1MANU. | 1 | FANCOIL MANUALITATS 2 COSTAT SALA ESPERA P1 |  | 1 |  | CLIMAVENETA | MIC-VL 30 | N/A |  | 2008-12-31 | [9 empty] | > 70 kW | 0 | 0 | 0 | 0 |  |  | 0 | 50 | [39 empty] | 0 | [68 empty] | 64968550-eea5-4a25-a2b2-685beb99881f | b8292095-500d-4bd2-8c8d-0987f8ad9ce5
Lot 10 | BSV-05358 | BSV-05358 - CLI-02.03 | FAN-COIL | 02.03 | ELEMENTS DE CLIMATITZACIÓ¦FAN-COIL | CLIMATITZACIÓ |  |  |  | BEN.BSV-05358.00EDP.1P1.1MENU. | 1 | FANCOIL MENJADOR USUARIS P1 |  | 1 |  | SERVOCLIMA | CHL-30 | N/A |  | 2008-10-08 | [9 empty] | > 70 kW | 0 | 0 | 0 | 0 |  |  | 0 | 50 | [39 empty] | 0 | [68 empty] | 64968550-eea5-4a25-a2b2-685beb99881f | e5971aa2-d752-4a4d-ac93-10b6a117fabf
Lot 10 | BSV-05358 | BSV-05358 - CLI-02.03 | FAN-COIL | 02.03 | ELEMENTS DE CLIMATITZACIÓ¦FAN-COIL | CLIMATITZACIÓ |  |  |  | BEN.BSV-05358.00EDP.1P1.1METG. | 1 | FANCOIL METGE P1 |  | 1 |  | CLIMAVENETA | MIC-VL 30 | N/A |  | 2008-12-31 | [9 empty] | > 70 kW | 0 | 0 | 0 | 0 |  |  | 0 | 50 | [39 empty] | 0 | [68 empty] | 64968550-eea5-4a25-a2b2-685beb99881f | db43cff6-cb7c-4126-9364-a43e9c98fc50
Lot 10 | BSV-05358 | BSV-05358 - CLI-02.03 | FAN-COIL | 02.03 | ELEMENTS DE CLIMATITZACIÓ¦FAN-COIL | CLIMATITZACIÓ |  |  |  | BEN.BSV-05358.00EDP.1P1.1MOTR. | 1 | FANCOIL MOTRICITAT 1 COSTAT MENJADOR P1 |  | 1 |  | CLIMAVENETA | MIC-VL 30 | N/A |  | 2008-12-31 | [9 empty] | > 70 kW | 0 | 0 | 0 | 0 |  |  | 0 | 50 | [39 empty] | 0 | [68 empty] | 64968550-eea5-4a25-a2b2-685beb99881f | dc98ae13-7595-4ad6-84ec-4461503ecf74
Lot 10 | BSV-05358 | BSV-05358 - CLI-02.03 | FAN-COIL | 02.03 | ELEMENTS DE CLIMATITZACIÓ¦FAN-COIL | CLIMATITZACIÓ |  |  |  | BEN.BSV-05358.00EDP.1P1.1MOTR. | 1 | FANCOIL MOTRICITAT 2 COSTAT SALA ESPERA P1 |  | 1 |  | CLIMAVENETA | MIC-VL 30 | N/A |  | 2008-12-31 | [9 empty] | > 70 kW | 0 | 0 | 0 | 0 |  |  | 0 | 50 | [39 empty] | 0 | [68 empty] | 64968550-eea5-4a25-a2b2-685beb99881f | 47f31f51-b10e-4896-8b83-71a3f866fc00
Lot 10 | BSV-05358 | BSV-05358 - CLI-02.03 | FAN-COIL | 02.03 | ELEMENTS DE CLIMATITZACIÓ¦FAN-COIL | CLIMATITZACIÓ |  |  |  | BEN.BSV-05358.00EDP.1P1.1MOTR. | 1 | FANCOIL MOTRICITAT 3 COSTAT MENJADOR P1 |  | 1 |  | CLIMAVENETA | MIC-VL 30 | N/A |  | 2008-12-31 | [9 empty] | > 70 kW | 0 | 0 | 0 | 0 |  |  | 0 | 50 | [39 empty] | 0 | [68 empty] | 64968550-eea5-4a25-a2b2-685beb99881f | d91c3218-ba1d-47bc-9bf9-f04d9781c296
Lot 10 | BSV-05358 | BSV-05358 - CLI-02.03 | FAN-COIL | 02.03 | ELEMENTS DE CLIMATITZACIÓ¦FAN-COIL | CLIMATITZACIÓ |  |  |  | BEN.BSV-05358.00EDP.1P1.1MOTR. | 1 | FANCOIL MOTRICITAT 4 COSTAT SALA ESPERA P1 |  | 1 |  | CLIMAVENETA | MIC-VL 30 | N/A |  | 2008-12-31 | [9 empty] | > 70 kW | 0 | 0 | 0 | 0 |  |  | 0 | 50 | [39 empty] | 0 | [68 empty] | 64968550-eea5-4a25-a2b2-685beb99881f | 5d1bc7d7-8ae6-4128-a33e-31171021be10
Lot 10 | BSV-05358 | BSV-05358 - CLI-02.03 | FAN-COIL | 02.03 | ELEMENTS DE CLIMATITZACIÓ¦FAN-COIL | CLIMATITZACIÓ |  |  |  | BEN.BSV-05358.00EDP.1P1.1SAPE. | 1 | FANCOIL PERSONAL-CONTROL 1 P1 |  | 1 |  | CLIMAVENETA | MIC-VL 30 | N/A |  | 2008-12-31 | [9 empty] | > 70 kW | 0 | 0 | 0 | 0 |  |  | 0 | 50 | [39 empty] | 0 | [68 empty] | 64968550-eea5-4a25-a2b2-685beb99881f | 6eb2f022-a378-48cc-b66e-85ca4b95dc18
Lot 10 | BSV-05358 | BSV-05358 - CLI-02.03 | FAN-COIL | 02.03 | ELEMENTS DE CLIMATITZACIÓ¦FAN-COIL | CLIMATITZACIÓ |  |  |  | BEN.BSV-05358.00EDP.1P1.1SAVI. | 1 | FANCOIL SALA VISITES 1 P1 |  | 1 |  | CLIMAVENETA | MIC-VL 30 | N/A |  | 2008-12-31 | [9 empty] | > 70 kW | 0 | 0 | 0 | 0 |  |  | 0 | 50 | [39 empty] | 0 | [68 empty] | 64968550-eea5-4a25-a2b2-685beb99881f | aa92ddcb-da7d-4a5a-acbd-5630e63fac86
Lot 10 | BSV-05358 | BSV-05358 - CLI-02.03 | FAN-COIL | 02.03 | ELEMENTS DE CLIMATITZACIÓ¦FAN-COIL | CLIMATITZACIÓ |  |  |  | BEN.BSV-05358.00EDP.1P1.1WCA1. | 1 | FANCOIL WC ASSISTIT 1 COSTAT MENJADOR P1 |  | 1 |  | SERVOCLIMA | CHL-20 | N/A |  | 2008-10-08 | [9 empty] | > 70 kW | 0 | 0 | 0 | 0 |  |  | 0 | 50 | [39 empty] | 0 | [68 empty] | 64968550-eea5-4a25-a2b2-685beb99881f | 468d777f-f260-4799-b372-e4dc5d28b9e2
Lot 10 | BSV-05358 | BSV-05358 - CLI-02.03 | FAN-COIL | 02.03 | ELEMENTS DE CLIMATITZACIÓ¦FAN-COIL | CLIMATITZACIÓ |  |  |  | BEN.BSV-05358.00EDP.1P1.1WCA2. | 1 | FANCOIL WC ASSISTIT 2 P1 (final passadís) |  | 1 |  | SERVOCLIMA | CHL-10 | N/A |  | 2008-10-06 | [9 empty] | > 70 kW | 0 | 0 | 0 | 0 |  |  | 0 | 50 | [39 empty] | 0 | [68 empty] | 64968550-eea5-4a25-a2b2-685beb99881f | 6d5dc70a-6503-4809-a946-0032986cdbd8
Lot 10 | BSV-05358 | BSV-05358 - CLI-02.03 | FAN-COIL | 02.03 | ELEMENTS DE CLIMATITZACIÓ¦FAN-COIL | CLIMATITZACIÓ |  |  |  | BEN.BSV-05358.00EDP.1P1.2WCLC. | 1 | FANCOIL LAVABO CENTRE DIA 1 P1 |  | 1 |  | SERVOCLIMA | CHL-20 | N/A |  | 2008-10-08 | [9 empty] | > 70 kW | 0 | 0 | 0 | 0 |  |  | 0 | 50 | [39 empty] | 0 | [68 empty] | 64968550-eea5-4a25-a2b2-685beb99881f | 074341c5-265a-4f1d-bafa-f2d521adabaa
Lot 10 | BSV-05358 | BSV-05358 - CLI-02.03 | FAN-COIL | 02.03 | ELEMENTS DE CLIMATITZACIÓ¦FAN-COIL | CLIMATITZACIÓ |  |  |  | BEN.BSV-05358.00EDP.2P2.1MAG1. | 1 | FANCOIL MAGATZEM P2 |  | 1 |  | SERVOCLIMA | CHL-10 | N/A |  | 2008-10-06 | [9 empty] | > 70 kW | 0 | 0 | 0 | 0 |  |  | 0 | 50 | [39 empty] | 0 | [68 empty] | 64968550-eea5-4a25-a2b2-685beb99881f | 09a95aa2-5c49-4fcd-b9b4-6466d1771c19
Lot 10 | BSV-05358 | BSV-05358 - CLI-02.03 | FAN-COIL | 02.03 | ELEMENTS DE CLIMATITZACIÓ¦FAN-COIL | CLIMATITZACIÓ |  |  |  | BEN.BSV-05358.00EDP.2P2.1MENU. | 1 | FANCOIL MENJADOR USUARIS P2 |  | 1 |  | SERVOCLIMA | CHL-30 | N/A |  | 2008-10-08 | [9 empty] | > 70 kW | 0 | 0 | 0 | 0 |  |  | 0 | 50 | [39 empty] | 0 | [68 empty] | 64968550-eea5-4a25-a2b2-685beb99881f | 5b12408f-4596-45a6-a4c0-cebcda20eebb
Lot 10 | BSV-05358 | BSV-05358 - CLI-02.03 | FAN-COIL | 02.03 | ELEMENTS DE CLIMATITZACIÓ¦FAN-COIL | CLIMATITZACIÓ |  |  |  | BEN.BSV-05358.00EDP.2P2.1WCA1. | 1 | FANCOIL WC ASSISTIT 1 COSTAT MENJADOR P2 |  | 1 |  | SERVOCLIMA | CHL-20 | N/A |  | 2008-10-08 | [9 empty] | > 70 kW | 0 | 0 | 0 | 0 |  |  | 0 | 50 | [39 empty] | 0 | [68 empty] | 64968550-eea5-4a25-a2b2-685beb99881f | 1286ff0e-156a-4b11-a14a-62a43af6fb0d
Lot 10 | BSV-05358 | BSV-05358 - CLI-02.03 | FAN-COIL | 02.03 | ELEMENTS DE CLIMATITZACIÓ¦FAN-COIL | CLIMATITZACIÓ |  |  |  | BEN.BSV-05358.00EDP.2P2.1WCA2. | 1 | FANCOIL WC ASSISTIT 2 P2 (final passadís) |  | 1 |  | SERVOCLIMA | CHL-10 | N/A |  | 2008-10-06 | [9 empty] | > 70 kW | 0 | 0 | 0 | 0 |  |  | 0 | 50 | [39 empty] | 0 | [68 empty] | 64968550-eea5-4a25-a2b2-685beb99881f | 6fc6805d-2e0a-4591-8fd0-a3cff22b21c1
Lot 10 | BSV-05358 | BSV-05358 - CLI-02.03 | FAN-COIL | 02.03 | ELEMENTS DE CLIMATITZACIÓ¦FAN-COIL | CLIMATITZACIÓ |  |  |  | BEN.BSV-05358.00EDP.3P3.1MAG1. | 1 | FANCOIL MAGATZEM P3 |  | 1 |  | SERVOCLIMA | CHL-10 | N/A |  | 2008-10-06 | [9 empty] | > 70 kW | 0 | 0 | 0 | 0 |  |  | 0 | 50 | [39 empty] | 0 | [68 empty] | 64968550-eea5-4a25-a2b2-685beb99881f | 635e1ba9-5e56-4fd6-8f8d-42c3a8846fd8
Lot 10 | BSV-05358 | BSV-05358 - CLI-02.03 | FAN-COIL | 02.03 | ELEMENTS DE CLIMATITZACIÓ¦FAN-COIL | CLIMATITZACIÓ |  |  |  | BEN.BSV-05358.00EDP.3P3.1MENU. | 1 | FANCOIL MENJADOR USUARIS P3 |  | 1 |  | SERVOCLIMA | CHL-30 | N/A |  | 2008-10-08 | [9 empty] | > 70 kW | 0 | 0 | 0 | 0 |  |  | 0 | 50 | [39 empty] | 0 | [68 empty] | 64968550-eea5-4a25-a2b2-685beb99881f | 21e35a5e-9a95-4cdf-94dd-3a3b95638595
Lot 10 | BSV-05358 | BSV-05358 - CLI-02.03 | FAN-COIL | 02.03 | ELEMENTS DE CLIMATITZACIÓ¦FAN-COIL | CLIMATITZACIÓ |  |  |  | BEN.BSV-05358.00EDP.3P3.1WCA1. | 1 | FANCOIL WC ASSISTIT 1 COSTAT MENJADOR P3 |  | 1 |  | SERVOCLIMA | CHL-20 | N/A |  | 2008-10-08 | [9 empty] | > 70 kW | 0 | 0 | 0 | 0 |  |  | 0 | 50 | [39 empty] | 0 | [68 empty] | 64968550-eea5-4a25-a2b2-685beb99881f | 280ca972-1305-4e9d-828f-8a6af877cbc0
Lot 10 | BSV-05358 | BSV-05358 - CLI-02.03 | FAN-COIL | 02.03 | ELEMENTS DE CLIMATITZACIÓ¦FAN-COIL | CLIMATITZACIÓ |  |  |  | BEN.BSV-05358.00EDP.3P3.1WCA2. | 1 | FANCOIL WC ASSISTIT 2 P3 (final passadís) |  | 1 |  | SERVOCLIMA | CHL-10 | N/A |  | 2008-10-06 | [9 empty] | > 70 kW | 0 | 0 | 0 | 0 |  |  | 0 | 50 | [39 empty] | 0 | [68 empty] | 64968550-eea5-4a25-a2b2-685beb99881f | 85b9c293-3101-4e52-9056-fe46baf0be0b
Lot 10 | BSV-05358 | BSV-05358 - CLI-02.04 | CONDUCTES AIRE | 02.04 | ELEMENTS DE CLIMATITZACIÓ¦CONDUCTES AIRE | CLIMATITZACIÓ |  |  |  | BEN.BSV-05358.00EDP. | 1 | CONDUCTES D'AIRE |  | 1 | [5 empty] | 2008-12-31 |  |  |  | conductes clima de Xapa i helicoïdals | [5 empty] | > 70 kW | [116 empty] | bbb9d18c-a97d-4f9c-8a63-259a967911de | de1eff93-3fd2-4306-a3a9-486c6277276b
Lot 10 | BSV-05358 | BSV-05358 - CLI-02.05 | REIXES I DIFUSORS D'AIRE | 02.05 | ELEMENTS DE CLIMATITZACIÓ¦REIXES I DIFUSORS D'AIRE | CLIMATITZACIÓ |  |  |  | BEN.BSV-05358.00EDP. | 1 | REIXES I DIFUSORS D'AIRE |  | 1 | [9 empty] | Reixes difusores aire | [5 empty] | > 70 kW | [116 empty] | cb05b3d0-77b9-4231-b217-81844a972a5d | 032f716f-5dc0-436c-b4ee-39cdd6661040
Lot 10 | BSV-05358 | BSV-05358 - CLI-02.11 | AEROTERMOS | 02.11 | ELEMENTS DE CLIMATITZACIÓ¦AEROTERMOS | CLIMATITZACIÓ |  |  |  | BEN.BSV-05358.00EDP.4CO.1COIG. | 1 | AEROTERMO PLAQUES SOLARS - COBERTA |  | 1 |  | INDITER | ATS-671 | 500306 |  | 2019-04-01 | [9 empty] | > 70 kW | [116 empty] | ba9017ea-e809-43ac-ba10-660a0d7dac44 | b573e89e-7ec7-4978-8460-aa20a0bf1efc
Lot 10 | BSV-05358 | BSV-05358 - CLI-02.14 | TERRES RADIANTS | 02.14 | ELEMENTS DE CLIMATITZACIÓ¦TERRES RADIANTS | CLIMATITZACIÓ |  |  |  | BEN.BSV-05358.00EDP.0PB. | 1 | TERRA RADIANT PB 2 COL·LECTORS 11 CIRCUITS CADASCUN |  | 1 | [5 empty] | 2008-12-31 |  |  |  | Terra radiant i refrescament | [5 empty] | > 70 kW | [116 empty] | c2907c1e-dd31-4216-82fb-0e79d2d5cd67 | 566d67c5-1944-46be-8454-896c60765015
Lot 10 | BSV-05358 | BSV-05358 - CLI-02.14 | TERRES RADIANTS | 02.14 | ELEMENTS DE CLIMATITZACIÓ¦TERRES RADIANTS | CLIMATITZACIÓ |  |  |  | BEN.BSV-05358.00EDP.1P1. | 1 | TERRA RADIANT P1 10 COL·LECTORS 99 CIRCUITS TOTAL |  | 1 | [5 empty] | 2008-12-31 |  |  |  | Terra radiant i refrescament | [5 empty] | > 70 kW | [116 empty] | c2907c1e-dd31-4216-82fb-0e79d2d5cd67 | 83a13148-79bf-4bd5-b763-29c235d9ef5e
Lot 10 | BSV-05358 | BSV-05358 - CLI-02.14 | TERRES RADIANTS | 02.14 | ELEMENTS DE CLIMATITZACIÓ¦TERRES RADIANTS | CLIMATITZACIÓ |  |  |  | BEN.BSV-05358.00EDP.2P2. | 1 | TERRA RADIANT P2 10 COL·LECTORS 109 CIRCUITS TOTAL |  | 1 | [5 empty] | 2008-12-31 |  |  |  | Terra radiant i refrescament | [5 empty] | > 70 kW | [116 empty] | c2907c1e-dd31-4216-82fb-0e79d2d5cd67 | 66774f49-c362-46da-929d-c6319f74afc6
Lot 10 | BSV-05358 | BSV-05358 - CLI-02.14 | TERRES RADIANTS | 02.14 | ELEMENTS DE CLIMATITZACIÓ¦TERRES RADIANTS | CLIMATITZACIÓ |  |  |  | BEN.BSV-05358.00EDP.3P3. | 1 | TERRA RADIANT P3 10 COL·LECTORS 111 CIRCUITS TOTAL |  | 1 | [5 empty] | 2008-12-31 |  |  |  | Terra radiant i refrescament | [5 empty] | > 70 kW | [116 empty] | c2907c1e-dd31-4216-82fb-0e79d2d5cd67 | b3708423-b67c-4b98-af5b-581a78e053c3
Lot 10 | BSV-05358 | BSV-05358 - CLI-03.02 | BOMBES CIRCULACIÓ ACS I CLIMA | 03.02 | BOMBES I GRUPS DE PRESSIÓ¦BOMBES CIRCULACIÓ ACS I CLIMA | CLIMATITZACIÓ |  |  |  | BEN.BSV-05358.00EDP.0PB.3STCA. | 1 | BOMBA 1 PRIMARI PLANTA REFREDADORA SALA TECNICA CALDERA |  | 1 |  | SEDICAL | SIP80/165.1-3,0/K | 218187/08 |  | 2008-12-31 | [9 empty] | > 70 kW | [34 empty] | Rotor sec | [81 empty] | 4e7f5ecc-248f-46d0-86e0-d524d5ffd76d | cbef811b-a3b2-46a3-83e5-94a33165040d
Lot 10 | BSV-05358 | BSV-05358 - CLI-03.02 | BOMBES CIRCULACIÓ ACS I CLIMA | 03.02 | BOMBES I GRUPS DE PRESSIÓ¦BOMBES CIRCULACIÓ ACS I CLIMA | CLIMATITZACIÓ |  |  |  | BEN.BSV-05358.00EDP.0PB.3STCA. | 1 | BOMBA 10 PRIMARI ACS (CALDERA-INTERCAVIADOR) |  | 1 |  | SEDICAL | SP 40/10-B | 0811 |  | 2008-12-31 | [9 empty] | > 70 kW | [34 empty] | Rotor humit | [81 empty] | 4e7f5ecc-248f-46d0-86e0-d524d5ffd76d | 2dfc875c-8621-46a9-a41c-3924115c6c94
Lot 10 | BSV-05358 | BSV-05358 - CLI-03.02 | BOMBES CIRCULACIÓ ACS I CLIMA | 03.02 | BOMBES I GRUPS DE PRESSIÓ¦BOMBES CIRCULACIÓ ACS I CLIMA | CLIMATITZACIÓ |  |  |  | BEN.BSV-05358.00EDP.0PB.3STCA. | 1 | BOMBA 11 PRIMARI SOLAR SALA TECNICA CALDERA |  | 1 |  | SEDICAL | SP 50/10-B | 0866 |  | 2008-12-31 | [9 empty] | > 70 kW | [34 empty] | Rotor humit | [81 empty] | 4e7f5ecc-248f-46d0-86e0-d524d5ffd76d | c8fb0b99-9008-4935-bea1-4e8fb8db5a7c
Lot 10 | BSV-05358 | BSV-05358 - CLI-03.02 | BOMBES CIRCULACIÓ ACS I CLIMA | 03.02 | BOMBES I GRUPS DE PRESSIÓ¦BOMBES CIRCULACIÓ ACS I CLIMA | CLIMATITZACIÓ |  |  |  | BEN.BSV-05358.00EDP.0PB.3STCA. | 1 | BOMBA 12 SECUNDARI SOLAR SALA TECNICA CALDERA |  | 1 |  | SEDICAL | SA 30/6-B | 0811 |  | 2008-12-31 | [9 empty] | > 70 kW | [34 empty] | Rotor humit | [81 empty] | 4e7f5ecc-248f-46d0-86e0-d524d5ffd76d | eac82897-c37d-43a9-af82-bdd0dcd655c0
Lot 10 | BSV-05358 | BSV-05358 - CLI-03.02 | BOMBES CIRCULACIÓ ACS I CLIMA | 03.02 | BOMBES I GRUPS DE PRESSIÓ¦BOMBES CIRCULACIÓ ACS I CLIMA | CLIMATITZACIÓ |  |  |  | BEN.BSV-05358.00EDP.0PB.3STCA. | 1 | BOMBA 13 LEGIONEL·LA SALA TECNICA CALDERA |  | 1 |  | SEDICAL | SA 30/6-B | 0811 |  | 2008-12-31 | [9 empty] | > 70 kW | [34 empty] | Rotor humit | [81 empty] | 4e7f5ecc-248f-46d0-86e0-d524d5ffd76d | 45a1e35a-3fa8-4dfe-a36c-0fde0eecefc7
Lot 10 | BSV-05358 | BSV-05358 - CLI-03.02 | BOMBES CIRCULACIÓ ACS I CLIMA | 03.02 | BOMBES I GRUPS DE PRESSIÓ¦BOMBES CIRCULACIÓ ACS I CLIMA | CLIMATITZACIÓ |  |  |  | BEN.BSV-05358.00EDP.0PB.3STCA. | 1 | BOMBA 14 SECUNDARI ACS (INTERCANVIADOR-ACUMULADOR) |  | 1 |  | SEI | CAS | 20080809 |  | 2008-12-31 | [9 empty] | > 70 kW | [34 empty] | Rotor humit | [81 empty] | 4e7f5ecc-248f-46d0-86e0-d524d5ffd76d | 692e376d-8c0c-4342-8466-f5cb1f9d3a47
Lot 10 | BSV-05358 | BSV-05358 - CLI-03.02 | BOMBES CIRCULACIÓ ACS I CLIMA | 03.02 | BOMBES I GRUPS DE PRESSIÓ¦BOMBES CIRCULACIÓ ACS I CLIMA | CLIMATITZACIÓ |  |  |  | BEN.BSV-05358.00EDP.0PB.3STCA. | 1 | BOMBA 15 RETORN ACS |  | 1 |  | SEDICAL | SA 40/8-B | 0814 |  | 2008-12-31 | [9 empty] | > 70 kW | [34 empty] | Rotor humit | [81 empty] | 4e7f5ecc-248f-46d0-86e0-d524d5ffd76d | 9edd4559-fe05-4130-a6f0-185e1906c860
Lot 10 | BSV-05358 | BSV-05358 - CLI-03.02 | BOMBES CIRCULACIÓ ACS I CLIMA | 03.02 | BOMBES I GRUPS DE PRESSIÓ¦BOMBES CIRCULACIÓ ACS I CLIMA | CLIMATITZACIÓ |  |  |  | BEN.BSV-05358.00EDP.0PB.3STCA. | 1 | BOMBA 2 CALDERA 1 ESQUERRE PB SALA TECNICA CALDERA |  | 1 |  | SEDICAL | SP 50/12-B | 0802 |  | 2008-12-31 | [9 empty] | > 70 kW | [34 empty] | Rotor humit | [81 empty] | 4e7f5ecc-248f-46d0-86e0-d524d5ffd76d | 28918ee7-827f-453b-bdcf-a4a07e80e593
Lot 10 | BSV-05358 | BSV-05358 - CLI-03.02 | BOMBES CIRCULACIÓ ACS I CLIMA | 03.02 | BOMBES I GRUPS DE PRESSIÓ¦BOMBES CIRCULACIÓ ACS I CLIMA | CLIMATITZACIÓ |  |  |  | BEN.BSV-05358.00EDP.0PB.3STCA. | 1 | BOMBA 3 CALDERA 2 DRETA PB SALA TECNICA CALDERA |  | 1 |  | SEDICAL | SP 50/12-B | 0805 |  | 2008-12-31 | [9 empty] | > 70 kW | [34 empty] | Rotor humit | [81 empty] | 4e7f5ecc-248f-46d0-86e0-d524d5ffd76d | 7fe52c88-b79f-497c-8736-3bd83930787d
Lot 10 | BSV-05358 | BSV-05358 - CLI-03.02 | BOMBES CIRCULACIÓ ACS I CLIMA | 03.02 | BOMBES I GRUPS DE PRESSIÓ¦BOMBES CIRCULACIÓ ACS I CLIMA | CLIMATITZACIÓ |  |  |  | BEN.BSV-05358.00EDP.0PB.3STCA. | 1 | BOMBA 4 TERRA RADIANT PB -P1 SALA TECNICA CALDERA |  | 1 |  | SEDICAL | SP 65/13-B | 0811 |  | 2008-12-31 | [9 empty] | > 70 kW | [34 empty] | Rotor humit | [81 empty] | 4e7f5ecc-248f-46d0-86e0-d524d5ffd76d | 3499c2b0-4b2d-42ff-894b-899efbbce5ec
Lot 10 | BSV-05358 | BSV-05358 - CLI-03.02 | BOMBES CIRCULACIÓ ACS I CLIMA | 03.02 | BOMBES I GRUPS DE PRESSIÓ¦BOMBES CIRCULACIÓ ACS I CLIMA | CLIMATITZACIÓ |  |  |  | BEN.BSV-05358.00EDP.0PB.3STCA. | 1 | BOMBA 5 TERRA RADIANT P2 SALA TECNICA CALDERA |  | 1 |  | SEDICAL | SAP 65/11-T | 9201737 |  | 2008-12-31 | [9 empty] | > 70 kW | [34 empty] | Rotor sec | [81 empty] | 4e7f5ecc-248f-46d0-86e0-d524d5ffd76d | a497fdce-d9e3-43e9-93ee-6116f1b246e8
Lot 10 | BSV-05358 | BSV-05358 - CLI-03.02 | BOMBES CIRCULACIÓ ACS I CLIMA | 03.02 | BOMBES I GRUPS DE PRESSIÓ¦BOMBES CIRCULACIÓ ACS I CLIMA | CLIMATITZACIÓ |  |  |  | BEN.BSV-05358.00EDP.0PB.3STCA. | 1 | BOMBA 6 TERRA RADIANT P3 SALA TECNICA CALDERA |  | 1 |  | SEDICAL | SAP 65/11-T | 9201839 |  | 2008-12-31 | [9 empty] | > 70 kW | [34 empty] | Rotor sec | [81 empty] | 4e7f5ecc-248f-46d0-86e0-d524d5ffd76d | 5ffc600b-21c3-4d1a-84fa-e65bdcef5b93
Lot 10 | BSV-05358 | BSV-05358 - CLI-03.02 | BOMBES CIRCULACIÓ ACS I CLIMA | 03.02 | BOMBES I GRUPS DE PRESSIÓ¦BOMBES CIRCULACIÓ ACS I CLIMA | CLIMATITZACIÓ |  |  |  | BEN.BSV-05358.00EDP.0PB.3STCA. | 1 | BOMBA 7 FANCOIL TERRA ZONA DE DIA CLIMA ZONA A SALA TECNICA CALDERA |  | 1 |  | GRUNDFOS | MAGNA1 65-100 F 340 | 10000836 |  | 2008-12-31 | [9 empty] | > 70 kW | [34 empty] | Rotor humit | [81 empty] | 4e7f5ecc-248f-46d0-86e0-d524d5ffd76d | 2288ba1e-6cf2-4f4c-be6a-5014c653b49e
Lot 10 | BSV-05358 | BSV-05358 - CLI-03.02 | BOMBES CIRCULACIÓ ACS I CLIMA | 03.02 | BOMBES I GRUPS DE PRESSIÓ¦BOMBES CIRCULACIÓ ACS I CLIMA | CLIMATITZACIÓ |  |  |  | BEN.BSV-05358.00EDP.0PB.3STCA. | 1 | BOMBA 8 FANCOIL PASSADÍS CURT CLIMA ZONA B SALA TECNICA CALDERA |  | 1 |  | GRUNDFOS | MG90SB2-24FT115-H3 | DE 6305 2Z C3 |  | 2008-12-31 | [9 empty] | > 70 kW | [34 empty] | Rotor humit | [81 empty] | 4e7f5ecc-248f-46d0-86e0-d524d5ffd76d | bfd451a9-6a9b-46e4-8717-4e790b902ee6
Lot 10 | BSV-05358 | BSV-05358 - CLI-03.02 | BOMBES CIRCULACIÓ ACS I CLIMA | 03.02 | BOMBES I GRUPS DE PRESSIÓ¦BOMBES CIRCULACIÓ ACS I CLIMA | CLIMATITZACIÓ |  |  |  | BEN.BSV-05358.00EDP.0PB.3STCA. | 1 | BOMBA 9 PASSADÍS LLARG CLIMA ZONA C SALA TECNICA CALDERA |  | 1 |  | SEDICAL | SP 50/12-B | 0810 |  | 2008-12-31 | [9 empty] | > 70 kW | [34 empty] | Rotor humit | [81 empty] | 4e7f5ecc-248f-46d0-86e0-d524d5ffd76d | 77442119-4bd3-42e6-98e8-d8beb13bd33b
Lot 10 | BSV-05358 | BSV-05358 - CLI-33 | QUALITAT AMBIENTAL EN INTERIORS | 33 | QUALITAT AMBIENTAL EN INTERIORS | CLIMATITZACIÓ |  |  |  | BEN.BSV-05358.00EDP. | 1 | QUALITAT AMBIENTAL EN INTERIORS |  | 1 | [5 empty] | 2008-12-31 | [9 empty] | > 70 kW | [116 empty] | 78f472e7-a1d3-47b9-ad49-a532073b3c27 | 2c42c217-71f3-4c1f-ac5e-64835a935b94
Lot 10 | BSV-05358 | BSV-05358 - CLI-34.01 | INSTAL·LACIÓ CLIMATITZACIÓ | 34.01 | INSTAL·LACIONS¦INSTAL·LACIÓ CLIMATITZACIÓ | CLIMATITZACIÓ |  |  |  | BEN.BSV-05358.00EDP. | 1 | INSTAL.LACIO CLIMATITZACIO | RITE-43-16083TA | 1 | [5 empty] | 2009-03-09 | [9 empty] | > 70 kW | [10 empty] | Ambdues | [105 empty] | f7c2b1a1-32fa-4dc7-8582-045c7af7eb60 | 0639f977-8f97-41fb-a658-3f17ce77941a
Lot 10 | BSV-05358 | BSV-05358 - COM-17.02.A | CENTRALETA DE TELEFONIA | 17.02.A | EQUIPS COMUNICACIONS¦TELEFONIA¦CENTRALETA | COMUNICACIONS |  |  |  | BEN.BSV-05358.00EDP.0PB.3STQG. | 1 | TELEFONIA¦CENTRALETA PB QE |  | 1 |  | Siemens / HUAWEI | [130 empty] | 6aaa5b18-6a50-4808-afeb-2f0eb1a7db4d | 5a795012-648a-437f-838d-0373b27bf899
Lot 10 | BSV-05358 | BSV-05358 - COM-17.03 | COMUNICACIÓ HOSPITALÀRIA | 17.03 | EQUIPS COMUNICACIONS¦COMUNICACIÓ HOSPITALÀRIA | COMUNICACIONS |  |  |  | BEN.BSV-05358.00EDP.1P1. | 30 | COMUNICACIÓ HOSPITALÀRIA P1 HABITACIONS Y PEIXERA |  | 1 | [132 empty] | 5613ee50-d7ad-4152-8c41-89aabe871022 | 965ff7b7-aea9-42dc-b52b-db0479632f78
Lot 10 | BSV-05358 | BSV-05358 - COM-17.03 | COMUNICACIÓ HOSPITALÀRIA | 17.03 | EQUIPS COMUNICACIONS¦COMUNICACIÓ HOSPITALÀRIA | COMUNICACIONS |  |  |  | BEN.BSV-05358.00EDP.2P2. | 30 | COMUNICACIÓ HOSPITALÀRIA P2 HABITACIONS Y PEIXERA |  | 1 | [132 empty] | 5613ee50-d7ad-4152-8c41-89aabe871022 | 3f676183-8568-41be-b0cc-6cc476285427
Lot 10 | BSV-05358 | BSV-05358 - COM-17.03 | COMUNICACIÓ HOSPITALÀRIA | 17.03 | EQUIPS COMUNICACIONS¦COMUNICACIÓ HOSPITALÀRIA | COMUNICACIONS |  |  |  | BEN.BSV-05358.00EDP.3P3. | 30 | COMUNICACIÓ HOSPITALÀRIA P3 HABITACIONS Y PEIXERA |  | 1 | [132 empty] | 5613ee50-d7ad-4152-8c41-89aabe871022 | 7ad0c30e-bb73-4ef0-8e58-dbc27575c1e1
Lot 10 | BSV-05358 | BSV-05358 - COM-17.05.A | ANTENA | 17.05.A | EQUIPS COMUNICACIONS¦TELEVISIÓ-FM¦ANTENA | COMUNICACIONS |  |  |  | BEN.BSV-05358.00EDP.4CO.1COIG. | 1 | ANTENA TV I CENTRAL TV |  | 1 | [132 empty] | 974de692-1930-46b8-bf36-15deb2ee6f15 | db7ae941-e9f2-42bf-8cae-5d8853b00c21
Lot 10 | BSV-05358 | BSV-05358 - COM-17.05.E | PRESA TV / FM | 17.05.E | EQUIPS COMUNICACIONS¦TELEVISIÓ-FM¦PRESA TV / FM | COMUNICACIONS |  |  |  | BEN.BSV-05358.00EDP.0PB. | 3 | PRESA TV PB |  | 1 | [132 empty] | 6854c04a-a807-4f40-8a0d-1ac8b0415003 | cf71cd32-7e37-4def-b4c2-3409543d8fc5
Lot 10 | BSV-05358 | BSV-05358 - COM-17.05.E | PRESA TV / FM | 17.05.E | EQUIPS COMUNICACIONS¦TELEVISIÓ-FM¦PRESA TV / FM | COMUNICACIONS |  |  |  | BEN.BSV-05358.00EDP.1P1. | 31 | PRESA TV P1 |  | 1 | [132 empty] | 6854c04a-a807-4f40-8a0d-1ac8b0415003 | f1c187de-73a8-4df2-818f-bb881a485714
Lot 10 | BSV-05358 | BSV-05358 - COM-17.05.E | PRESA TV / FM | 17.05.E | EQUIPS COMUNICACIONS¦TELEVISIÓ-FM¦PRESA TV / FM | COMUNICACIONS |  |  |  | BEN.BSV-05358.00EDP.2P2. | 31 | PRESA TV P2 |  | 1 | [132 empty] | 6854c04a-a807-4f40-8a0d-1ac8b0415003 | a82b5aec-628e-413a-ac7e-310090ed3d66
Lot 10 | BSV-05358 | BSV-05358 - COM-17.05.E | PRESA TV / FM | 17.05.E | EQUIPS COMUNICACIONS¦TELEVISIÓ-FM¦PRESA TV / FM | COMUNICACIONS |  |  |  | BEN.BSV-05358.00EDP.3P3. | 31 | PRESA TV P3 |  | 1 | [132 empty] | 6854c04a-a807-4f40-8a0d-1ac8b0415003 | 1f575c48-bbe6-4765-8f59-e65c562065dc
Lot 10 | BSV-05358 | BSV-05358 - COM-17.07 | PORTERS I AVISOS | 17.07 | EQUIPS COMUNICACIONS¦PORTERS I AVISOS | COMUNICACIONS |  |  |  | BEN.BSV-05358.01URB.0PARK. | 1 | PORTER AUTOMÀTIC PÀRQUING-CIRCULACIÓ 1 ACCESO INTERIOR PRINCIPAL |  | 1 | [132 empty] | 155a6615-b507-4018-ada7-80fe7d7ff3b5 | 7f390987-af54-4d9f-ae0c-044e175709d6
Lot 10 | BSV-05358 | BSV-05358 - COM-17.07 | PORTERS I AVISOS | 17.07 | EQUIPS COMUNICACIONS¦PORTERS I AVISOS | COMUNICACIONS |  |  |  | BEN.BSV-05358.01URB.0PARK. | 1 | PORTER AUTOMÀTIC PÀRQUING-CIRCULACIÓ 2 |  | 1 | [132 empty] | 155a6615-b507-4018-ada7-80fe7d7ff3b5 | 91836913-d2d9-454a-939e-3fbfa22a041d
Lot 10 | BSV-05358 | BSV-05358 - COM-17.07 | PORTERS I AVISOS | 17.07 | EQUIPS COMUNICACIONS¦PORTERS I AVISOS | COMUNICACIONS |  |  |  | BEN.BSV-05358.01URB.0PARK. | 1 | PORTER AUTOMÀTIC PÀRQUING-CIRCULACIÓ 3 |  | 1 | [132 empty] | 155a6615-b507-4018-ada7-80fe7d7ff3b5 | 2ad4e31d-78d3-480f-9992-55ea7aca9369
Lot 10 | BSV-05358 | BSV-05358 - COM-17.07 | PORTERS I AVISOS | 17.07 | EQUIPS COMUNICACIONS¦PORTERS I AVISOS | COMUNICACIONS |  |  |  | BEN.BSV-05358.01URB.0PARK. | 1 | VIDEOPORTER PÀRQUING-CIRCULACIÓ PUERTA ACCESO EDIFICIO |  | 1 | [132 empty] | 155a6615-b507-4018-ada7-80fe7d7ff3b5 | 644d6837-cc29-4e06-8a16-17958758a67e
Lot 10 | BSV-05358 | BSV-05358 - COM-17.09.A | RACK VEU I DADES | 17.09.A | EQUIPS COMUNICACIONS¦VEU I DADES¦RACK | COMUNICACIONS |  |  |  | BEN.BSV-05358.00EDP.0PB.3STQG. | 1 | RACK P0 SALA TECNICA QUADRE GENERAL |  | 1 | [132 empty] | feafbf35-29f2-4301-a4aa-e677ac6fc0e1 | a1145f31-a4c1-4601-8ac2-d79119c9a580
Lot 10 | BSV-05358 | BSV-05358 - COM-17.09.B | PRESES VEU I DADES | 17.09.B | EQUIPS COMUNICACIONS¦VEU I DADES¦ PRESES | COMUNICACIONS |  |  |  | BEN.BSV-05358.00EDP.0PB. | 24 | PRESA VEU I DADES PB |  | 1 | [132 empty] | ad4d0e56-fa7d-4f12-b46b-e2ebcb54c50a | 66638af3-69ad-42e7-8db0-30995f6f2c2c
Lot 10 | BSV-05358 | BSV-05358 - COM-17.09.B | PRESES VEU I DADES | 17.09.B | EQUIPS COMUNICACIONS¦VEU I DADES¦ PRESES | COMUNICACIONS |  |  |  | BEN.BSV-05358.00EDP.1P1. | 8 | PRESA VEU I DADES P1 |  | 1 | [132 empty] | ad4d0e56-fa7d-4f12-b46b-e2ebcb54c50a | 699d3c7b-8811-4687-8841-3e585b72b64e
Lot 10 | BSV-05358 | BSV-05358 - COM-17.09.B | PRESES VEU I DADES | 17.09.B | EQUIPS COMUNICACIONS¦VEU I DADES¦ PRESES | COMUNICACIONS |  |  |  | BEN.BSV-05358.00EDP.2P2. | 4 | PRESA VEU I DADES P2 |  | 1 | [132 empty] | ad4d0e56-fa7d-4f12-b46b-e2ebcb54c50a | bbd040d5-77e7-4db7-b152-8c5a02d50fef
Lot 10 | BSV-05358 | BSV-05358 - COM-17.09.B | PRESES VEU I DADES | 17.09.B | EQUIPS COMUNICACIONS¦VEU I DADES¦ PRESES | COMUNICACIONS |  |  |  | BEN.BSV-05358.00EDP.3P3. | 4 | PRESA VEU I DADES P3 |  | 1 | [132 empty] | ad4d0e56-fa7d-4f12-b46b-e2ebcb54c50a | 29c25a7e-8a98-40ea-9e79-4bd57145018a
Lot 10 | BSV-05358 | BSV-05358 - ELE-04.11.A | CENTRAL D'EMMAGATZEMATGE DE GASOS MEDICINALS | 04.11.A | FLUIDS I GASOS¦DIPÒSIT GASOS MEDICINALS¦CENTRAL D'EMMAGATZEMATGE | ELECTROMEDICINA |  |  |  | BEN.BSV-05358.01URB.3STGM. | 1 | DIPÒSIT GASOS MEDICINALS¦CENTRAL D'EMMAGATZEMATGE PB SALA TECNICA |  | 1 |  | MESSER | [25 empty] | 2 | [104 empty] | acf7537f-7c1d-4c46-b9f1-43c1239a2c84 | 6054ab4d-ff3a-4631-930b-a92bcca13cb5
Lot 10 | BSV-05358 | BSV-05358 - ELE-04.15 | PRESES DE GASOS MEDICINALS | 04.15 | FLUIDS I GASOS¦PRESES DE GASOS MEDICINALS | ELECTROMEDICINA |  |  |  | BEN.BSV-05358.00EDP.3P3. | 31 | PRESES DE GASOS MEDICINALS P3 - OXIGEN |  | 1 | [5 empty] | 2020-08-15 | [126 empty] | 7b660753-ead5-4c0e-9824-b0a33eb5ec4c | 0f8cb845-065b-499d-9c61-1aa8a393e16f
Lot 10 | BSV-05358 | BSV-05358 - ELE-34.09 | INSTAL·LACIÓ GASOS MEDICINALS/TÈCNICS | 34.09 | INSTAL·LACIONS¦INSTAL·LACIÓ GASOS MEDICINALS/TÈCNICS | ELECTROMEDICINA |  |  |  | BEN.BSV-05358.00EDP. | 1 | INSTAL·LACIÓ GASOS MEDICINALS/TÈCNICS GENERAL EDIFICI |  | 1 | [5 empty] | 2020-08-15 | [126 empty] | a2e66086-c7bc-46b0-a300-d29a1f53b9b9 | 3015de5b-66c1-4290-884e-1f8fd924031c
Lot 10 | BSV-05358 | BSV-05358 - FON-04.01.A | INTERCANVIADOR DE PLAQUES | 04.01.A | FLUIDS I GASOS¦INTERCANVIADORS¦PLAQUES | FONTANERIA |  |  |  | BEN.BSV-05358.00EDP.0PB.3STCA. | 1 | INTERCAVIADOR DE PLAQUES CALDERA-ACS SALA DE CALDERES |  | 1 | [5 empty] | 2008-12-31 | [9 empty] | > 70 kW | [116 empty] | c0823ef5-33d8-4a84-bed1-3294cef86aef | 4b84abc4-54c4-435b-a4e6-44519a949166
Lot 10 | BSV-05358 | BSV-05358 - FON-04.01.A | INTERCANVIADOR DE PLAQUES | 04.01.A | FLUIDS I GASOS¦INTERCANVIADORS¦PLAQUES | FONTANERIA |  |  |  | BEN.BSV-05358.00EDP.0PB.3STCA. | 1 | INTERCAVIADOR DE PLAQUES SOLARS SALA DE CALDERES SALA TECNICA CALDERA |  | 1 | [5 empty] | 2008-12-31 | [9 empty] | > 70 kW | [116 empty] | c0823ef5-33d8-4a84-bed1-3294cef86aef | 8d3dfcf4-7731-41d0-8424-4249c0189310
Lot 10 | BSV-05358 | BSV-05358 - FON-04.02 | DIPÒSIT EXPANSIÓ | 04.02 | FLUIDS I GASOS¦DIPÒSIT EXPANSIÓ | FONTANERIA |  |  |  | BEN.BSV-05358.00EDP.0PB.3STCA. | 1 | VAS D'EXPANSIÓ SOLAR |  | 1 |  | IBAIONDO | 350 SMR | 4201270007 |  | 2008-12-31 | [9 empty] | > 70 kW | [11 empty] | 0.35 | 0 | [103 empty] | 3a3c456a-32e8-40be-a34b-2105e19aa034 | a85dc404-5215-42bb-ab59-bfab38ef1283
Lot 10 | BSV-05358 | BSV-05358 - FON-04.02 | DIPÒSIT EXPANSIÓ | 04.02 | FLUIDS I GASOS¦DIPÒSIT EXPANSIÓ | FONTANERIA |  |  |  | BEN.BSV-05358.00EDP.0PB.3STCA. | 1 | VAS D'EXPANSIÓ ACS |  | 1 |  | WAFT | 45 | 330004149 |  | 2020-12-31 | [9 empty] | > 70 kW | [11 empty] | 0.14 | 0 | [103 empty] | 3a3c456a-32e8-40be-a34b-2105e19aa034 | 654d18a6-4fa0-4019-ad00-47f8baab0c84
Lot 10 | BSV-05358 | BSV-05358 - FON-04.02 | DIPÒSIT EXPANSIÓ | 04.02 | FLUIDS I GASOS¦DIPÒSIT EXPANSIÓ | FONTANERIA |  |  |  | BEN.BSV-05358.00EDP.0PB.3STCA. | 1 | VAS D'EXPANSIÓ ACUMULADOR SOLAR 1 ESQUERRE |  | 1 |  | IBAIONDO | 50 AMR-P | N/A |  | 2020-12-31 | [9 empty] | > 70 kW | [11 empty] | 0.05 | 0 | [103 empty] | 3a3c456a-32e8-40be-a34b-2105e19aa034 | 3ae6f151-fd12-43b2-ae9c-dcb5c40bcb36
Lot 10 | BSV-05358 | BSV-05358 - FON-04.02 | DIPÒSIT EXPANSIÓ | 04.02 | FLUIDS I GASOS¦DIPÒSIT EXPANSIÓ | FONTANERIA |  |  |  | BEN.BSV-05358.00EDP.0PB.3STCA. | 1 | VAS D'EXPANSIÓ ACUMULADOR SOLAR 2 DRETA |  | 1 |  | IBAIONDO | 50 AMR-P | 4061350082 |  | 2020-12-31 | [9 empty] | > 70 kW | [11 empty] | 0.05 | 0 | [103 empty] | 3a3c456a-32e8-40be-a34b-2105e19aa034 | 17bac20a-3e59-439a-a301-7a887dccb01f
Lot 10 | BSV-05358 | BSV-05358 - FON-04.02 | DIPÒSIT EXPANSIÓ | 04.02 | FLUIDS I GASOS¦DIPÒSIT EXPANSIÓ | FONTANERIA |  |  |  | BEN.BSV-05358.00EDP.0PB.3STCA. | 1 | VAS D'EXPANSIÓ CALDERA 1 ESQUERRE PB SALA TECNICA CALDERA |  | 1 |  | IBAIONDO | 100 CMF | 4156180030 |  | 2008-12-31 | [9 empty] | > 70 kW | [11 empty] | 0.1 | 0 | [103 empty] | 3a3c456a-32e8-40be-a34b-2105e19aa034 | 641e0dca-1959-4cf8-8586-30bc14a84d24
Lot 10 | BSV-05358 | BSV-05358 - FON-04.02 | DIPÒSIT EXPANSIÓ | 04.02 | FLUIDS I GASOS¦DIPÒSIT EXPANSIÓ | FONTANERIA |  |  |  | BEN.BSV-05358.00EDP.0PB.3STCA. | 1 | VAS D'EXPANSIÓ CALDERA 2 DRETA PB SALA TECNICA CALDERA |  | 1 |  | IBAIONDO | 100 CMF | 4192000063 |  | 2008-12-31 | [9 empty] | > 70 kW | [11 empty] | 0.1 | 0 | [103 empty] | 3a3c456a-32e8-40be-a34b-2105e19aa034 | c7d18799-b192-4d30-9bf4-4d047e335bc1
Lot 10 | BSV-05358 | BSV-05358 - FON-04.02 | DIPÒSIT EXPANSIÓ | 04.02 | FLUIDS I GASOS¦DIPÒSIT EXPANSIÓ | FONTANERIA |  |  |  | BEN.BSV-05358.00EDP.4CO.1COIG. | 1 | VAS D'EXPANSIÓ REFREDADORA |  | 1 |  | IBAIONDO | N/A | N/A |  | 2008-12-31 | [9 empty] | > 70 kW | [11 empty] | 0.05 | 0 | [103 empty] | 3a3c456a-32e8-40be-a34b-2105e19aa034 | 25ace440-59bb-46e5-9043-db9d782cc825
Lot 10 | BSV-05358 | BSV-05358 - FON-04.05 | DIPÒSIT ACUMULADOR ACS | 04.05 | FLUIDS I GASOS¦DIPÒSIT ACUMULADOR ACS | LEGIONEL·LA |  |  |  | BEN.BSV-05358.00EDP.0PB.3STCA. | 1 | ACUMULADOR ACS SALA TECNICA CALDERA |  | 1 |  | SICCTECH | LT 2500 8BAR | 2100868001 |  | 2021-01-01 | [9 empty] | > 70 kW | [11 empty] | 2.5 | [104 empty] | 86f9fe89-3c49-4108-b2d7-3508b2ee525f | d5e83974-175b-4aa6-b180-586b24297d29
Lot 10 | BSV-05358 | BSV-05358 - FON-04.20 | FILTRE DE PARTÍCULES D’AFCH | 04.20 | FLUIDS I GASOS¦FILTRE DE PARTÍCULES D’AFCH | FONTANERIA |  |  |  | BEN.BSV-05358.00EDP.0PB.3STCA. | 1 | FILTRE DE PARTÍCULES ENTRADA AFCH - SALA DE CALDERES |  | 1 | [5 empty] | 2008-12-31 | [126 empty] | 3aff8e11-3a2b-43a9-8b4d-4bd800912a94 | fb8b899d-22ff-4e9d-90b0-b430eeab8735
Lot 10 | BSV-05358 | BSV-05358 - FON-08.02.A | PLANTES DESCALCIFICADORES | 08.02.A | TRACTAMENT D'AIGÜES¦DESCALCIFICACIÓ¦PLANTES DESCALCIFICADORES | FONTANERIA |  |  |  | BEN.BSV-05358.00EDP.0PB.3STCA. | 1 | DESCALCIFICADOR - SALA DE CALDERES |  | 1 |  | PENTAIR | C-2160-40 |  |  | 2020-12-31 | [9 empty] | > 70 kW | [116 empty] | 2c4672c4-dfac-4396-8ddf-9136bdb87242 | e3437180-1f76-48c3-8435-7456ca21a323
Lot 10 | BSV-05358 | BSV-05358 - FON-10.01.A | AIGÜERES | 10.01.A | APARELLS SANITARIS I AIXETERIA¦APARELLS SANITARIS¦AIGÜERES | FONTANERIA |  |  |  | BEN.BSV-05358.00EDP.0PB. | 5 | AIGÜERES PB |  | 1 | [5 empty] | 2008-12-31 | [126 empty] | 4aa38c78-ab1a-4f37-a283-13d02dd17c35 | 656c89a7-6a56-43bb-be86-6973216f41fa
Lot 10 | BSV-05358 | BSV-05358 - FON-10.01.A | AIGÜERES | 10.01.A | APARELLS SANITARIS I AIXETERIA¦APARELLS SANITARIS¦AIGÜERES | FONTANERIA |  |  |  | BEN.BSV-05358.00EDP.1P1. | 2 | AIGÜERES P1 |  | 1 | [5 empty] | 2008-12-31 | [126 empty] | 4aa38c78-ab1a-4f37-a283-13d02dd17c35 | 5fa496b5-f45b-457f-9992-50b7bff03ff1
Lot 10 | BSV-05358 | BSV-05358 - FON-10.01.A | AIGÜERES | 10.01.A | APARELLS SANITARIS I AIXETERIA¦APARELLS SANITARIS¦AIGÜERES | FONTANERIA |  |  |  | BEN.BSV-05358.00EDP.2P2. | 2 | AIGÜERES P2 |  | 1 | [5 empty] | 2008-12-31 | [126 empty] | 4aa38c78-ab1a-4f37-a283-13d02dd17c35 | 73144d62-08e0-409b-97d8-b7f6c860761c
Lot 10 | BSV-05358 | BSV-05358 - FON-10.01.A | AIGÜERES | 10.01.A | APARELLS SANITARIS I AIXETERIA¦APARELLS SANITARIS¦AIGÜERES | FONTANERIA |  |  |  | BEN.BSV-05358.00EDP.3P3. | 2 | AIGÜERES P3 |  | 1 | [5 empty] | 2008-12-31 | [126 empty] | 4aa38c78-ab1a-4f37-a283-13d02dd17c35 | 2709f761-19cb-4d89-ab27-42889fb79f9e
Lot 10 | BSV-05358 | BSV-05358 - FON-10.01.B | PLATS DE DUTXA | 10.01.B | APARELLS SANITARIS I AIXETERIA¦APARELLS SANITARIS¦PLATS DE DUTXA | FONTANERIA |  |  |  | BEN.BSV-05358.00EDP.0PB. | 5 | PLATS DUTXA PB |  | 1 | [5 empty] | 2008-12-31 | [126 empty] | 56bb0d02-0a2a-43fb-8a6b-a2ee21a30f81 | 61c3ffa7-b933-4f75-9ef3-ffa6ef37f174
Lot 10 | BSV-05358 | BSV-05358 - FON-10.01.B | PLATS DE DUTXA | 10.01.B | APARELLS SANITARIS I AIXETERIA¦APARELLS SANITARIS¦PLATS DE DUTXA | FONTANERIA |  |  |  | BEN.BSV-05358.00EDP.1P1. | 16 | PLATS DUTXA P1 |  | 1 | [5 empty] | 2008-12-31 | [126 empty] | 56bb0d02-0a2a-43fb-8a6b-a2ee21a30f81 | 6405cc10-5025-4c69-aee7-4b895c8b617d
Lot 10 | BSV-05358 | BSV-05358 - FON-10.01.B | PLATS DE DUTXA | 10.01.B | APARELLS SANITARIS I AIXETERIA¦APARELLS SANITARIS¦PLATS DE DUTXA | FONTANERIA |  |  |  | BEN.BSV-05358.00EDP.2P2. | 16 | PLATS DUTXA P2 |  | 1 | [5 empty] | 2008-12-31 | [126 empty] | 56bb0d02-0a2a-43fb-8a6b-a2ee21a30f81 | 56c9ab94-0b33-4e9e-8a4b-0ae32f7ba235
Lot 10 | BSV-05358 | BSV-05358 - FON-10.01.B | PLATS DE DUTXA | 10.01.B | APARELLS SANITARIS I AIXETERIA¦APARELLS SANITARIS¦PLATS DE DUTXA | FONTANERIA |  |  |  | BEN.BSV-05358.00EDP.3P3. | 16 | PLATS DUTXA P3 |  | 1 | [5 empty] | 2008-12-31 | [126 empty] | 56bb0d02-0a2a-43fb-8a6b-a2ee21a30f81 | dbe0a047-9e99-427e-a81c-9bbac14c7f57
Lot 10 | BSV-05358 | BSV-05358 - FON-10.01.C | URINARIS | 10.01.C | APARELLS SANITARIS I AIXETERIA¦APARELLS SANITARIS¦URINARIS | FONTANERIA |  |  |  | BEN.BSV-05358.00EDP.0PB. | 2 | URINARIS PB |  | 1 | [5 empty] | 2008-12-31 | [126 empty] | 1f8bcda1-33b0-49e1-96bc-e56add09b896 | 2d39fc65-4067-445b-a345-8b00625d98ab
Lot 10 | BSV-05358 | BSV-05358 - FON-10.01.D | INODOR | 10.01.D | APARELLS SANITARIS I AIXETERIA¦APARELLS SANITARIS¦INODOR | FONTANERIA |  |  |  | BEN.BSV-05358.00EDP.0PB. | 8 | INODORS PB |  | 1 | [5 empty] | 2008-12-31 | [23 empty] | Motxilla | [102 empty] | 4f493280-af23-4336-903b-eb6c2f3e07f1 | e76c5ee5-5123-4ceb-b394-b8b471255f5e
Lot 10 | BSV-05358 | BSV-05358 - FON-10.01.D | INODOR | 10.01.D | APARELLS SANITARIS I AIXETERIA¦APARELLS SANITARIS¦INODOR | FONTANERIA |  |  |  | BEN.BSV-05358.00EDP.1P1. | 19 | INODORS P1 |  | 1 | [5 empty] | 2008-12-31 | [23 empty] | Motxilla | [102 empty] | 4f493280-af23-4336-903b-eb6c2f3e07f1 | 245200c8-3d2d-4195-959f-a0b465464413
Lot 10 | BSV-05358 | BSV-05358 - FON-10.01.D | INODOR | 10.01.D | APARELLS SANITARIS I AIXETERIA¦APARELLS SANITARIS¦INODOR | FONTANERIA |  |  |  | BEN.BSV-05358.00EDP.2P2. | 17 | INODORS P2 |  | 1 | [5 empty] | 2008-12-31 | [23 empty] | Motxilla | [102 empty] | 4f493280-af23-4336-903b-eb6c2f3e07f1 | d72c1434-e45b-4014-8f5d-e42459f52e2b
Lot 10 | BSV-05358 | BSV-05358 - FON-10.01.D | INODOR | 10.01.D | APARELLS SANITARIS I AIXETERIA¦APARELLS SANITARIS¦INODOR | FONTANERIA |  |  |  | BEN.BSV-05358.00EDP.3P3. | 17 | INODORS P3 |  | 1 | [5 empty] | 2008-12-31 | [23 empty] | Motxilla | [102 empty] | 4f493280-af23-4336-903b-eb6c2f3e07f1 | ad10e6af-259e-4364-a726-4e1765c54cb9
Lot 10 | BSV-05358 | BSV-05358 - FON-10.01.E | ABOCADOR | 10.01.E | APARELLS SANITARIS I AIXETERIA¦APARELLS SANITARIS¦ABOCADOR | FONTANERIA |  |  |  | BEN.BSV-05358.00EDP.1P1. | 1 | ABOCADOR P1 |  | 1 | [5 empty] | 2008-12-31 | [126 empty] | dfc9a64b-123f-4790-85ef-e1ed3186422a | afca8e69-2bb7-4c49-9959-94a4317e7751
Lot 10 | BSV-05358 | BSV-05358 - FON-10.01.E | ABOCADOR | 10.01.E | APARELLS SANITARIS I AIXETERIA¦APARELLS SANITARIS¦ABOCADOR | FONTANERIA |  |  |  | BEN.BSV-05358.00EDP.2P2. | 1 | ABOCADOR P2 |  | 1 | [5 empty] | 2008-12-31 | [126 empty] | dfc9a64b-123f-4790-85ef-e1ed3186422a | 29dfe34c-b218-48dc-a102-dbd8ce4dabf8
Lot 10 | BSV-05358 | BSV-05358 - FON-10.01.E | ABOCADOR | 10.01.E | APARELLS SANITARIS I AIXETERIA¦APARELLS SANITARIS¦ABOCADOR | FONTANERIA |  |  |  | BEN.BSV-05358.00EDP.3P3. | 1 | ABOCADOR P3 |  | 1 | [5 empty] | 2008-12-31 | [126 empty] | dfc9a64b-123f-4790-85ef-e1ed3186422a | ce8e5152-1b96-404f-8139-fa17d5f90137
Lot 10 | BSV-05358 | BSV-05358 - FON-10.01.F | LAVABOS | 10.01.F | APARELLS SANITARIS I AIXETERIA¦APARELLS SANITARIS¦LAVABOS | FONTANERIA |  |  |  | BEN.BSV-05358.00EDP.0PB. | 7 | LAVABO PB |  | 1 | [5 empty] | 2008-12-31 | [126 empty] | 924a838e-9f96-401a-b2f6-3a09dc67e6e0 | 0abe384c-8d52-4352-bab2-03baae198dd3
Lot 10 | BSV-05358 | BSV-05358 - FON-10.01.F | LAVABOS | 10.01.F | APARELLS SANITARIS I AIXETERIA¦APARELLS SANITARIS¦LAVABOS | FONTANERIA |  |  |  | BEN.BSV-05358.00EDP.1P1. | 23 | LAVABO P1 |  | 1 | [5 empty] | 2008-12-31 | [126 empty] | 924a838e-9f96-401a-b2f6-3a09dc67e6e0 | f167a6bc-eaa8-4934-8b3b-24fbfbd1038b
Lot 10 | BSV-05358 | BSV-05358 - FON-10.01.F | LAVABOS | 10.01.F | APARELLS SANITARIS I AIXETERIA¦APARELLS SANITARIS¦LAVABOS | FONTANERIA |  |  |  | BEN.BSV-05358.00EDP.2P2. | 18 | LAVABO P2 |  | 1 | [5 empty] | 2008-12-31 | [126 empty] | 924a838e-9f96-401a-b2f6-3a09dc67e6e0 | 21fa7820-de3f-4e3e-b091-00d4a22397fa
Lot 10 | BSV-05358 | BSV-05358 - FON-10.01.F | LAVABOS | 10.01.F | APARELLS SANITARIS I AIXETERIA¦APARELLS SANITARIS¦LAVABOS | FONTANERIA |  |  |  | BEN.BSV-05358.00EDP.3P3. | 18 | LAVABO P3 |  | 1 | [5 empty] | 2008-12-31 | [126 empty] | 924a838e-9f96-401a-b2f6-3a09dc67e6e0 | 4bb85588-f0f4-48a2-9be1-d6ba0502a121
Lot 10 | BSV-05358 | BSV-05358 - FON-10.01.G | SAFREIG | 10.01.G | APARELLS SANITARIS I AIXETERIA¦APARELLS SANITARIS¦SAFREIG | FONTANERIA |  |  |  | BEN.BSV-05358.00EDP.0PB. | 1 | SAFAREIG PB |  | 1 | [5 empty] | 2008-12-31 | [126 empty] | d1910b1a-4562-4abe-a068-0bbd8d647983 | 9a990b40-f7c3-462c-9394-60c26ca38078
Lot 10 | BSV-05358 | BSV-05358 - FON-10.02.B | AIXETES ACS | 10.02.B | APARELLS SANITARIS I AIXETERIA¦AIXETERIA¦AIXETES ACS | LEGIONEL·LA |  |  |  | BEN.BSV-05358.00EDP.0PB. | 20 | AIXETES ACS PB MONO |  | 1 | [5 empty] | 2008-12-31 | [24 empty] | Monocomandament | [101 empty] | 30cab446-3030-41e4-a7cf-2841ed41fe87 | ac42fabc-49bd-4eaa-92bf-d901e02b017b
Lot 10 | BSV-05358 | BSV-05358 - FON-10.02.B | AIXETES ACS | 10.02.B | APARELLS SANITARIS I AIXETERIA¦AIXETERIA¦AIXETES ACS | LEGIONEL·LA |  |  |  | BEN.BSV-05358.00EDP.0PB. | 4 | AIXETES ACS PB SIMPLE |  | 1 | [5 empty] | 2008-12-31 | [24 empty] | Simple | [101 empty] | 30cab446-3030-41e4-a7cf-2841ed41fe87 | 79ec83e0-ab31-47e2-8942-7cc26d41ec85
Lot 10 | BSV-05358 | BSV-05358 - FON-10.02.B | AIXETES ACS | 10.02.B | APARELLS SANITARIS I AIXETERIA¦AIXETERIA¦AIXETES ACS | LEGIONEL·LA |  |  |  | BEN.BSV-05358.00EDP.1P1. | 42 | AIXETES ACS P1 MONO |  | 1 | [5 empty] | 2008-12-31 | [24 empty] | Monocomandament | [101 empty] | 30cab446-3030-41e4-a7cf-2841ed41fe87 | ab683564-493f-44f1-b2c3-c2d763fd3ad8
Lot 10 | BSV-05358 | BSV-05358 - FON-10.02.B | AIXETES ACS | 10.02.B | APARELLS SANITARIS I AIXETERIA¦AIXETERIA¦AIXETES ACS | LEGIONEL·LA |  |  |  | BEN.BSV-05358.00EDP.1P1. | 42 | AIXETES ACS P1 SIMPLE |  | 1 | [5 empty] | 2008-12-31 | [24 empty] | Simple | [101 empty] | 30cab446-3030-41e4-a7cf-2841ed41fe87 | 3c3a4560-8742-4400-a6b3-b50ed6af5e40
Lot 10 | BSV-05358 | BSV-05358 - FON-10.02.B | AIXETES ACS | 10.02.B | APARELLS SANITARIS I AIXETERIA¦AIXETERIA¦AIXETES ACS | LEGIONEL·LA |  |  |  | BEN.BSV-05358.00EDP.2P2. | 36 | AIXETES ACS P2 SIMPLE |  | 1 | [5 empty] | 2008-12-31 | [24 empty] | Simple | [101 empty] | 30cab446-3030-41e4-a7cf-2841ed41fe87 | 7494c8b8-5239-43dc-b3f0-c8e33d91a59c
Lot 10 | BSV-05358 | BSV-05358 - FON-10.02.B | AIXETES ACS | 10.02.B | APARELLS SANITARIS I AIXETERIA¦AIXETERIA¦AIXETES ACS | LEGIONEL·LA |  |  |  | BEN.BSV-05358.00EDP.3P3. | 36 | AIXETES ACS P3 SIMPLE |  | 1 | [5 empty] | 2008-12-31 | [24 empty] | Simple | [101 empty] | 30cab446-3030-41e4-a7cf-2841ed41fe87 | 3dae6583-f54c-4e65-8148-da2da4e4bc7f
Lot 10 | BSV-05358 | BSV-05358 - FON-10.02.C | AIXETES AFS | 10.02.C | APARELLS SANITARIS I AIXETERIA¦AIXETERIA¦AIXETES AFS | LEGIONEL·LA |  |  |  | BEN.BSV-05358.00EDP.0PB. | 4 | AIXETES AFS PB |  | 1 | [5 empty] | 2008-12-31 | [24 empty] | Simple | [101 empty] | 577e42ae-c4ee-4b33-8e20-f79b591e497a | 8b45192f-ef3d-473d-9d97-a6f7ca8b3734
Lot 10 | BSV-05358 | BSV-05358 - FON-10.02.C | AIXETES AFS | 10.02.C | APARELLS SANITARIS I AIXETERIA¦AIXETERIA¦AIXETES AFS | LEGIONEL·LA |  |  |  | BEN.BSV-05358.00EDP.1P1. | 1 | AIXETES AFS P1 |  | 1 | [5 empty] | 2008-12-31 | [24 empty] | Simple | [101 empty] | 577e42ae-c4ee-4b33-8e20-f79b591e497a | 2797f8f1-375b-458c-87a7-4dadcddaa297
Lot 10 | BSV-05358 | BSV-05358 - FON-10.02.C | AIXETES AFS | 10.02.C | APARELLS SANITARIS I AIXETERIA¦AIXETERIA¦AIXETES AFS | LEGIONEL·LA |  |  |  | BEN.BSV-05358.00EDP.2P2. | 1 | AIXETES AFS P2 |  | 1 | [5 empty] | 2008-12-31 | [24 empty] | Simple | [101 empty] | 577e42ae-c4ee-4b33-8e20-f79b591e497a | a1fa5f44-0752-443d-acd1-7d52127b0211
Lot 10 | BSV-05358 | BSV-05358 - FON-10.02.C | AIXETES AFS | 10.02.C | APARELLS SANITARIS I AIXETERIA¦AIXETERIA¦AIXETES AFS | LEGIONEL·LA |  |  |  | BEN.BSV-05358.00EDP.3P3. | 1 | AIXETES AFS P3 |  | 1 | [5 empty] | 2008-12-31 | [24 empty] | Simple | [101 empty] | 577e42ae-c4ee-4b33-8e20-f79b591e497a | 85d584ec-1c9c-47a3-9fc9-635d429d6ca9
Lot 10 | BSV-05358 | BSV-05358 - FON-10.02.C | AIXETES AFS | 10.02.C | APARELLS SANITARIS I AIXETERIA¦AIXETERIA¦AIXETES AFS | LEGIONEL·LA |  |  |  | BEN.BSV-05358.00EDP.4CO. | 1 | AIXETES AFS PC |  | 1 | [5 empty] | 2008-12-31 | [24 empty] | Simple | [101 empty] | 577e42ae-c4ee-4b33-8e20-f79b591e497a | 9955838c-491b-42f5-8929-01e927b6fbdc
Lot 10 | BSV-05358 | BSV-05358 - FON-10.02.C | AIXETES AFS | 10.02.C | APARELLS SANITARIS I AIXETERIA¦AIXETERIA¦AIXETES AFS | LEGIONEL·LA |  |  |  | BEN.BSV-05358.01URB. | 2 | AIXETES AFS EXTERIOR |  | 1 | [5 empty] | 2008-12-31 | [24 empty] | Simple | [101 empty] | 577e42ae-c4ee-4b33-8e20-f79b591e497a | b7485d3e-d5fb-47cb-8618-e1c05f272f1b
Lot 10 | BSV-05358 | BSV-05358 - FON-34.02 | INSTAL·LACIÓ ACS | 34.02 | INSTAL·LACIONS¦INSTAL·LACIÓ ACS | LEGIONEL·LA |  |  |  | BEN.BSV-05358.00EDP. | 1 | INSTAL·LACIÓ ACS |  | 1 | [15 empty] | > 70 kW | [116 empty] | 1860fd47-a6ec-4bc5-94ff-5abd2d83608b | 54d8d316-a94c-4728-9122-0d99335ada33
Lot 10 | BSV-05358 | BSV-05358 - GAS-04.07.B | DIPÒSIT GAS ENTERRAT (GLP) | 04.08.C | FLUIDS I GASOS¦DIPÒSIT GAS¦ENTERRAT | GAS COMBUSTIBLE |  |  |  | BEN.BSV-05358.01URB.1REGP. | 1 | DIPOSIT GLP |  | 1 | [132 empty] | 5489f56b-6b6e-414e-99eb-47e297d1971a | 9dc39ac2-72fd-4e36-9948-d4c5d4462f31
Lot 10 | BSV-05358 | BSV-05358 - GAS-06.04.A | GAS | 41.07.A | SISTEMA DE CONTROL¦CENTRALS DE DETECCIÓ¦GAS | GAS COMBUSTIBLE |  |  |  | BEN.BSV-05358.00EDP.0PB.1CUIN. | 1 | CENTRAL DE DETECCIÓ DE GAS CUINA I 2 DETECTORS |  | 1 | [5 empty] | 2008-12-31 | [126 empty] | c23ab2bb-1443-4297-82a0-c57cbb0ad121 | 45e08392-08ca-493b-a3d8-5294218dc00f
Lot 10 | BSV-05358 | BSV-05358 - GAS-06.04.A | GAS | 41.07.A | SISTEMA DE CONTROL¦CENTRALS DE DETECCIÓ¦GAS | GAS COMBUSTIBLE |  |  |  | BEN.BSV-05358.00EDP.0PB.3STCA. | 1 | CENTRAL DE DETECCIÓ DE GAS SALA CALDERES I 2 DETECTORS |  | 1 | [5 empty] | 2008-12-31 | [126 empty] | c23ab2bb-1443-4297-82a0-c57cbb0ad121 | 3244d0fc-3d46-41e9-a814-a23b53c8bdc8
Lot 10 | BSV-05358 | BSV-05358 - GAS-34.04 | INSTAL·LACIÓ GAS | 34.04 | INSTAL·LACIONS¦INSTAL·LACIÓ GAS | GAS COMBUSTIBLE |  |  |  | BEN.BSV-05358.00EDP. | 1 | INSTAL·LACIÓ DE GAS | Modificació 2019 --> GC-14-1005927-Q | 1 | [5 empty] | 2019-10-11 | [126 empty] | 08ea79d9-a9e6-4b3a-be57-fa5727362f59 | 45d8f72c-dcaa-4b6f-8b23-b58f0f858fd5
Lot 10 | BSV-05358 | BSV-05358 - GAS-38 | VAPORITZADOR GLP | 38 | VARIS | GAS COMBUSTIBLE |  |  |  | BEN.BSV-05358.01URB.1REGP. | 1 | VAPORITZADOR GLP |  | 1 | [132 empty] | 17868cd0-f1d3-4622-a99e-1a9dee537dbb | fabc02a3-d890-4392-979b-10a4e9050390
Lot 10 | BSV-05358 | BSV-05358 - OC - 38.02 | OBRA CIVIL | 38.02 | VARIS¦OBRA CIVIL | OBRA CIVIL |  |  |  | BEN.BSV-05358. | 1 | Obra civil del centre |  | 1 | [132 empty] | 3253a310-7086-4de5-b80f-e973095e90ac | fcc6d439-f5da-46b1-ae2a-ba41c865ea22
Lot 10 | BSV-05358 | BSV-05358 - PRO-03.01 | GRUPS DE PRESSIÓ CONTRAINCENDIS | 03.01 | BOMBES I GRUPS DE PRESSIÓ¦GRUPS DE PRESSIÓ CONTRAINCENDIS | PROTECCIÓ CONTRA INCENDIS |  |  |  | BEN.BSV-05358.01URB.3STPCI. | 1 | GRUP DE PRESSIÓ PCI |  | 1 | [5 empty] | 2008-12-31 |  |  |  | GRUP DE PRESSIÓ PCI (jockey + principal) | [70 empty] | 1 | 1 | MERCABOMBA | VM12/6T | 0.003 | 0 | MERCABOMBA | CYTY PUMPS | 0.024 | 0 |  |  | 0 | 1 | [38 empty] | c1286a4a-641b-4274-96ff-273f1e1f64f2 | a4bd6005-46d9-408b-9f36-adcb75508fb8
Lot 10 | BSV-05358 | BSV-05358 - PRO-04.06 | DIPÒSIT INCENDIS | 04.06 | FLUIDS I GASOS¦DIPÒSIT INCENDIS | LEGIONEL·LA |  |  |  | BEN.BSV-05358.01URB.3STPCI. | 1 | DIPÒSIT INCENDIS 1 Sala Tècnica - grup PCI |  | 1 | [5 empty] | 2008-12-31 | [21 empty] | 3 | [104 empty] | d64bb4fd-851f-41b1-8276-585d19f25fc1 | dc0d7546-2694-448f-a03b-8bc0c7da6c8c
Lot 10 | BSV-05358 | BSV-05358 - PRO-04.06 | DIPÒSIT INCENDIS | 04.06 | FLUIDS I GASOS¦DIPÒSIT INCENDIS | LEGIONEL·LA |  |  |  | BEN.BSV-05358.01URB.3STPCI. | 1 | DIPÒSIT INCENDIS 2 Sala Tècnica - grup PCI |  | 1 | [5 empty] | 2008-12-31 | [21 empty] | 3 | [104 empty] | d64bb4fd-851f-41b1-8276-585d19f25fc1 | 82442b4d-4d07-46ee-91bf-318a3a975fb3
Lot 10 | BSV-05358 | BSV-05358 - PRO-04.06 | DIPÒSIT INCENDIS | 04.06 | FLUIDS I GASOS¦DIPÒSIT INCENDIS | LEGIONEL·LA |  |  |  | BEN.BSV-05358.01URB.3STPCI. | 1 | DIPÒSIT INCENDIS 3 Sala Tècnica - grup PCI |  | 1 | [5 empty] | 2008-12-31 | [21 empty] | 3 | [104 empty] | d64bb4fd-851f-41b1-8276-585d19f25fc1 | 0d5e1ae0-52eb-4cef-a13f-22f1cfea5b41
Lot 10 | BSV-05358 | BSV-05358 - PRO-04.06 | DIPÒSIT INCENDIS | 04.06 | FLUIDS I GASOS¦DIPÒSIT INCENDIS | LEGIONEL·LA |  |  |  | BEN.BSV-05358.01URB.3STPCI. | 1 | DIPÒSIT INCENDIS 4 Sala Tècnica - grup PCI |  | 1 | [5 empty] | 2008-12-31 | [21 empty] | 3 | [104 empty] | d64bb4fd-851f-41b1-8276-585d19f25fc1 | 97ec778a-43a5-402e-a4c1-c1b77ebf03db
Lot 10 | BSV-05358 | BSV-05358 - PRO-11.01 | DETECTORS PCI | 11.01 | CONTRAINCENDIS¦DETECTORS | PROTECCIÓ CONTRA INCENDIS |  |  |  | BEN.BSV-05358.00EDP.0PB. | 34 | DETECTORS INCENDI IÒNICS PB |  | 1 | [5 empty] | 2008-12-31 | [40 empty] | Iònics | [85 empty] | df24c95d-1d1c-4df4-8daf-03c21f77d655 | c9d50233-fda4-4fca-99b4-06664c8af3ec
Lot 10 | BSV-05358 | BSV-05358 - PRO-11.01 | DETECTORS PCI | 11.01 | CONTRAINCENDIS¦DETECTORS | PROTECCIÓ CONTRA INCENDIS |  |  |  | BEN.BSV-05358.00EDP.0PB. | 11 | DETECTORS INCENDI TÈRMICS ANALÒGICS PB |  | 1 | [5 empty] | 2008-12-31 | [40 empty] | Tèrmic | [85 empty] | df24c95d-1d1c-4df4-8daf-03c21f77d655 | f46c8525-08aa-491c-a0ff-8f1b9eaf19af
Lot 10 | BSV-05358 | BSV-05358 - PRO-11.01 | DETECTORS PCI | 11.01 | CONTRAINCENDIS¦DETECTORS | PROTECCIÓ CONTRA INCENDIS |  |  |  | BEN.BSV-05358.00EDP.1P1. | 51 | DETECTORS INCENDI IÒNICS P1 |  | 1 | [5 empty] | 2008-12-31 | [40 empty] | Iònics | [85 empty] | df24c95d-1d1c-4df4-8daf-03c21f77d655 | bc0812fd-87ff-4f62-9118-48722cd99055
Lot 10 | BSV-05358 | BSV-05358 - PRO-11.01 | DETECTORS PCI | 11.01 | CONTRAINCENDIS¦DETECTORS | PROTECCIÓ CONTRA INCENDIS |  |  |  | BEN.BSV-05358.00EDP.2P2. | 45 | DETECTORS INCENDI IÒNICS P2 |  | 1 | [5 empty] | 2008-12-31 | [40 empty] | Iònics | [85 empty] | df24c95d-1d1c-4df4-8daf-03c21f77d655 | 77fc2561-3f05-453a-b6a9-062f86f508d6
Lot 10 | BSV-05358 | BSV-05358 - PRO-11.01 | DETECTORS PCI | 11.01 | CONTRAINCENDIS¦DETECTORS | PROTECCIÓ CONTRA INCENDIS |  |  |  | BEN.BSV-05358.00EDP.3P3. | 45 | DETECTORS INCENDI IÒNICS P3 |  | 1 | [5 empty] | 2008-12-31 | [40 empty] | Iònics | [85 empty] | df24c95d-1d1c-4df4-8daf-03c21f77d655 | 413791a0-83a1-423f-9c33-110ae4b84647
Lot 10 | BSV-05358 | BSV-05358 - PRO-11.03 | PULSADORS D'ALARMA PCI | 11.03 | CONTRAINCENDIS¦PULSADORS D'ALARMA | PROTECCIÓ CONTRA INCENDIS |  |  |  | BEN.BSV-05358.00EDP.0PB. | 4 | POLSADORS D'ALARMA INCENDI PB |  | 1 | [5 empty] | 2008-12-31 | [126 empty] | c74868be-bdb6-497f-8e10-45a75f5f37c2 | 07a6ed03-36a4-49fd-9f48-61553488907b
Lot 10 | BSV-05358 | BSV-05358 - PRO-11.03 | PULSADORS D'ALARMA PCI | 11.03 | CONTRAINCENDIS¦PULSADORS D'ALARMA | PROTECCIÓ CONTRA INCENDIS |  |  |  | BEN.BSV-05358.00EDP.1P1. | 4 | POLSADORS D'ALARMA INCENDI P1 |  | 1 | [5 empty] | 2008-12-31 | [126 empty] | c74868be-bdb6-497f-8e10-45a75f5f37c2 | 8c3294a8-a1b2-4360-92a4-b22f83267067
Lot 10 | BSV-05358 | BSV-05358 - PRO-11.03 | PULSADORS D'ALARMA PCI | 11.03 | CONTRAINCENDIS¦PULSADORS D'ALARMA | PROTECCIÓ CONTRA INCENDIS |  |  |  | BEN.BSV-05358.00EDP.2P2. | 3 | POLSADORS D'ALARMA INCENDI P2 |  | 1 | [5 empty] | 2008-12-31 | [126 empty] | c74868be-bdb6-497f-8e10-45a75f5f37c2 | a9905530-aa38-41a2-b94b-d7eb2a17f841
Lot 10 | BSV-05358 | BSV-05358 - PRO-11.03 | PULSADORS D'ALARMA PCI | 11.03 | CONTRAINCENDIS¦PULSADORS D'ALARMA | PROTECCIÓ CONTRA INCENDIS |  |  |  | BEN.BSV-05358.00EDP.3P3. | 3 | POLSADORS D'ALARMA INCENDI P3 |  | 1 | [5 empty] | 2008-12-31 | [126 empty] | c74868be-bdb6-497f-8e10-45a75f5f37c2 | 7c2cf4d1-ed7c-4406-8097-aad066c81598
Lot 10 | BSV-05358 | BSV-05358 - PRO-11.04 | SIRENES ALARMES PCI | 11.04 | CONTRAINCENDIS¦SIRENES ALARMES | PROTECCIÓ CONTRA INCENDIS |  |  |  | BEN.BSV-05358.00EDP.0PB. | 3 | SIRENES ALARMES INCENDI PB |  | 1 | [5 empty] | 2008-12-31 | [126 empty] | 1164d5b4-7da3-4e84-b700-f5b37fb15f6a | 4fc4531e-6273-4486-81ce-1842083a6d4d
Lot 10 | BSV-05358 | BSV-05358 - PRO-11.04 | SIRENES ALARMES PCI | 11.04 | CONTRAINCENDIS¦SIRENES ALARMES | PROTECCIÓ CONTRA INCENDIS |  |  |  | BEN.BSV-05358.00EDP.1P1. | 3 | SIRENES ALARMES INCENDI P1 |  | 1 | [5 empty] | 2008-12-31 | [126 empty] | 1164d5b4-7da3-4e84-b700-f5b37fb15f6a | 6a6f1b88-ba6b-43cf-9356-93c2d96bf941
Lot 10 | BSV-05358 | BSV-05358 - PRO-11.04 | SIRENES ALARMES PCI | 11.04 | CONTRAINCENDIS¦SIRENES ALARMES | PROTECCIÓ CONTRA INCENDIS |  |  |  | BEN.BSV-05358.00EDP.2P2. | 2 | SIRENES ALARMES INCENDI P2 |  | 1 | [5 empty] | 2008-12-31 | [126 empty] | 1164d5b4-7da3-4e84-b700-f5b37fb15f6a | 837243c7-a80a-4ae8-9752-823bbae98189
Lot 10 | BSV-05358 | BSV-05358 - PRO-11.04 | SIRENES ALARMES PCI | 11.04 | CONTRAINCENDIS¦SIRENES ALARMES | PROTECCIÓ CONTRA INCENDIS |  |  |  | BEN.BSV-05358.00EDP.3P3. | 2 | SIRENES ALARMES INCENDI P3 |  | 1 | [5 empty] | 2008-12-31 | [126 empty] | 1164d5b4-7da3-4e84-b700-f5b37fb15f6a | c019c503-cbd6-4612-b9d3-760958187832
Lot 10 | BSV-05358 | BSV-05358 - PRO-11.05 | ELECTROIMANTS PCI | 11.05 | CONTRAINCENDIS¦ELECTROIMANTS | PROTECCIÓ CONTRA INCENDIS |  |  |  | BEN.BSV-05358.00EDP.0PB. | 5 | ELECTROIMANT INCENDI PB EN PORTA TALLAFOC |  | 1 | [5 empty] | 2008-12-31 | [126 empty] | 78cc2530-2ec7-401a-9b9d-554f26dc2ad8 | d9b6a5c6-1563-440a-aee0-bc0aaf67240e
Lot 10 | BSV-05358 | BSV-05358 - PRO-11.05 | ELECTROIMANTS PCI | 11.05 | CONTRAINCENDIS¦ELECTROIMANTS | PROTECCIÓ CONTRA INCENDIS |  |  |  | BEN.BSV-05358.00EDP.1P1. | 4 | ELECTROIMANT INCENDI P1 EN PORTA TALLAFOC |  | 1 | [5 empty] | 2008-12-31 | [126 empty] | 78cc2530-2ec7-401a-9b9d-554f26dc2ad8 | cc326f7a-8010-455c-94a1-48d6188b13bd
Lot 10 | BSV-05358 | BSV-05358 - PRO-11.05 | ELECTROIMANTS PCI | 11.05 | CONTRAINCENDIS¦ELECTROIMANTS | PROTECCIÓ CONTRA INCENDIS |  |  |  | BEN.BSV-05358.00EDP.2P2. | 4 | ELECTROIMANT INCENDI P2 EN PORTA TALLAFOC |  | 1 | [5 empty] | 2008-12-31 | [126 empty] | 78cc2530-2ec7-401a-9b9d-554f26dc2ad8 | 6094ae8b-caf8-4a1f-a613-9215c8f7133a
Lot 10 | BSV-05358 | BSV-05358 - PRO-11.05 | ELECTROIMANTS PCI | 11.05 | CONTRAINCENDIS¦ELECTROIMANTS | PROTECCIÓ CONTRA INCENDIS |  |  |  | BEN.BSV-05358.00EDP.3P3. | 4 | ELECTROIMANT INCENDI P3 EN PORTA TALLAFOC |  | 1 | [5 empty] | 2008-12-31 | [126 empty] | 78cc2530-2ec7-401a-9b9d-554f26dc2ad8 | acd4dc2a-dab4-4bb4-a5d0-34a34b10b0c1
Lot 10 | BSV-05358 | BSV-05358 - PRO-11.06 | CENTRALS DETECCIÓ PCI | 11.06 | CONTRAINCENDIS¦CENTRALS DETECCIÓ | PROTECCIÓ CONTRA INCENDIS |  |  |  | BEN.BSV-05358.00EDP.0PB.1SAP2. | 1 | CENTRAL DE DETECCIÓ INCENDI SALA FOTOCOPIADORA |  | 1 |  | CYRTEK | STN200 |  |  | 2008-12-31 | [126 empty] | f23d27d1-ad2b-47ec-a3e1-a64a8be6295a | 3f898db2-d67d-4d66-b09a-06343a7da36f
Lot 10 | BSV-05358 | BSV-05358 - PRO-11.07 | BIE | 11.07 | CONTRAINCENDIS¦EQUIPS MÀNEGA | PROTECCIÓ CONTRA INCENDIS |  |  |  | BEN.BSV-05358.00EDP.0PB.0PASC. | 1 | BIE 25 - 20 mts PASSADÍS DIRECCIÓ | 665 C - 44 | 1 | [5 empty] | 2008-01-01 |  |  |  | descripción de materiales, medidas y puntos interesantes del equipo. | [122 empty] | 94dba6b7-529e-4ea2-9640-b006a8f83153 | b31a8bad-5745-4ac2-b510-6662588e65a2
Lot 10 | BSV-05358 | BSV-05358 - PRO-11.07 | BIE | 11.07 | CONTRAINCENDIS¦EQUIPS MÀNEGA | PROTECCIÓ CONTRA INCENDIS |  |  |  | BEN.BSV-05358.00EDP.0PB.0PASC. | 1 | BOCA D'INCENDI PASSADÍS CENTRE DE DIA |  | 1 | [9 empty] | descripción de materiales, medidas y puntos interesantes del equipo. | [122 empty] | 94dba6b7-529e-4ea2-9640-b006a8f83153 | 139e3c2c-bbe5-432f-847e-9b33fdb5f7ba
Lot 10 | BSV-05358 | BSV-05358 - PRO-11.07 | BIE | 11.07 | CONTRAINCENDIS¦EQUIPS MÀNEGA | PROTECCIÓ CONTRA INCENDIS |  |  |  | BEN.BSV-05358.00EDP.0PB.1CUIN. | 1 | BIE 25 - 20 mts SORTIDA EXTERIOR PASSADÍS CUINA | 665 C - 76 | 1 | [5 empty] | 2008-01-01 |  |  |  | descripción de materiales, medidas y puntos interesantes del equipo. | [122 empty] | 94dba6b7-529e-4ea2-9640-b006a8f83153 | 15cc1f84-a639-4e53-8287-74a7af68ee37
Lot 10 | BSV-05358 | BSV-05358 - PRO-11.07 | BIE | 11.07 | CONTRAINCENDIS¦EQUIPS MÀNEGA | PROTECCIÓ CONTRA INCENDIS |  |  |  | BEN.BSV-05358.00EDP.0PB.1RECE. | 1 | BIE 25 - 20 mts | 665 C - 43 | 1 | [5 empty] | 2008-01-01 |  |  |  | descripción de materiales, medidas y puntos interesantes del equipo. | [122 empty] | 94dba6b7-529e-4ea2-9640-b006a8f83153 | d4af28e1-b055-41dc-8721-f9a7b1b95237
Lot 10 | BSV-05358 | BSV-05358 - PRO-11.07 | BIE | 11.07 | CONTRAINCENDIS¦EQUIPS MÀNEGA | PROTECCIÓ CONTRA INCENDIS |  |  |  | BEN.BSV-05358.00EDP.1P1.0PASL. | 1 | BIE 25 - 20 mts PASSADÍS LLARG P1 | 665 C - 42 | 1 | [5 empty] | 2008-01-01 |  |  |  | descripción de materiales, medidas y puntos interesantes del equipo. | [122 empty] | 94dba6b7-529e-4ea2-9640-b006a8f83153 | 87f82e33-dd78-4fe1-831c-92de7429a221
Lot 10 | BSV-05358 | BSV-05358 - PRO-11.07 | BIE | 11.07 | CONTRAINCENDIS¦EQUIPS MÀNEGA | PROTECCIÓ CONTRA INCENDIS |  |  |  | BEN.BSV-05358.00EDP.1P1.1MENU. | 1 | BIE 25 - 20 mts MENJADOR P1 | 665 C - 45 | 1 | [5 empty] | 2008-01-01 |  |  |  | descripción de materiales, medidas y puntos interesantes del equipo. | [122 empty] | 94dba6b7-529e-4ea2-9640-b006a8f83153 | f81cbb3b-b7dd-4653-bb98-3a2c7c719b9c
Lot 10 | BSV-05358 | BSV-05358 - PRO-11.07 | BIE | 11.07 | CONTRAINCENDIS¦EQUIPS MÀNEGA | PROTECCIÓ CONTRA INCENDIS |  |  |  | BEN.BSV-05358.00EDP.1P1.1METG. | 1 | BIE 25 - 20 mts HALL METGE | 665 C - 39 | 1 | [5 empty] | 2008-01-01 |  |  |  | descripción de materiales, medidas y puntos interesantes del equipo. | [122 empty] | 94dba6b7-529e-4ea2-9640-b006a8f83153 | 59642691-f602-4127-bad3-606120b5184d
Lot 10 | BSV-05358 | BSV-05358 - PRO-11.07 | BIE | 11.07 | CONTRAINCENDIS¦EQUIPS MÀNEGA | PROTECCIÓ CONTRA INCENDIS |  |  |  | BEN.BSV-05358.00EDP.2P2.0PASL. | 1 | BIE 25 - 20 mts PASSADÍS LLARG P2 | 665 C - 47 | 1 | [5 empty] | 2008-01-01 |  |  |  | descripción de materiales, medidas y puntos interesantes del equipo. | [122 empty] | 94dba6b7-529e-4ea2-9640-b006a8f83153 | 386e588c-a78e-45c2-94cb-ec4d99c43ee7
Lot 10 | BSV-05358 | BSV-05358 - PRO-11.07 | BIE | 11.07 | CONTRAINCENDIS¦EQUIPS MÀNEGA | PROTECCIÓ CONTRA INCENDIS |  |  |  | BEN.BSV-05358.00EDP.2P2.1MENU. | 1 | BIE 25 - 20 mts MENJADOR P2 | 665 C -41 | 1 | [5 empty] | 2008-01-01 |  |  |  | descripción de materiales, medidas y puntos interesantes del equipo. | [122 empty] | 94dba6b7-529e-4ea2-9640-b006a8f83153 | 0c8195ce-f525-4178-9813-94284e77d290
Lot 10 | BSV-05358 | BSV-05358 - PRO-11.07 | BIE | 11.07 | CONTRAINCENDIS¦EQUIPS MÀNEGA | PROTECCIÓ CONTRA INCENDIS |  |  |  | BEN.BSV-05358.00EDP.3P3.0PASL. | 1 | BIE 25 - 20 mts PASSADÍS LLARG P3 | 665 C - 46 | 1 | [5 empty] | 2008-01-01 |  |  |  | descripción de materiales, medidas y puntos interesantes del equipo. | [122 empty] | 94dba6b7-529e-4ea2-9640-b006a8f83153 | 3adf1234-e377-4985-8098-8fe684e205e2
Lot 10 | BSV-05358 | BSV-05358 - PRO-11.07 | BIE | 11.07 | CONTRAINCENDIS¦EQUIPS MÀNEGA | PROTECCIÓ CONTRA INCENDIS |  |  |  | BEN.BSV-05358.00EDP.3P3.1MENU. | 1 | BIE 25 - 20 mts MENJADOR P3 | 665 C - 40 | 1 | [5 empty] | 2008-01-01 |  |  |  | descripción de materiales, medidas y puntos interesantes del equipo. | [122 empty] | 94dba6b7-529e-4ea2-9640-b006a8f83153 | bfa50c87-1c42-4a09-ae08-137ae8889cdb
Lot 10 | BSV-05358 | BSV-05358 - PRO-11.09 | EXTINTOR | 11.09 | CONTRAINCENDIS¦EXTINTOR | PROTECCIÓ CONTRA INCENDIS |  |  |  | BEN.BSV-05358.00EDP.0PB.0PASC. | 1 | Nº12 EXTINTOR CO2 PASSADÍS CUINA PB | 631762 | 1 | [5 empty] | 2002-07-01 | [42 empty] | Anhídrid carbònic | 5 | [82 empty] | 9edfd2f8-13f2-44fa-8075-648be5396840 | 0e7c24aa-0f92-4914-9e5c-cb1539056e31
Lot 10 | BSV-05358 | BSV-05358 - PRO-11.09 | EXTINTOR | 11.09 | CONTRAINCENDIS¦EXTINTOR | PROTECCIÓ CONTRA INCENDIS |  |  |  | BEN.BSV-05358.00EDP.0PB.0PASC. | 1 | Nº13 EXTINTOR POLS ABC PASSADÍS CUINA (ARM. BIE) PB | 1077 | 1 | [5 empty] | 2014-01-01 | [42 empty] | Pols seca | 6 | [82 empty] | 9edfd2f8-13f2-44fa-8075-648be5396840 | 0068929a-d878-4da8-893c-1cdac761a65f
Lot 10 | BSV-05358 | BSV-05358 - PRO-11.09 | EXTINTOR | 11.09 | CONTRAINCENDIS¦EXTINTOR | PROTECCIÓ CONTRA INCENDIS |  |  |  | BEN.BSV-05358.00EDP.0PB.0PASC. | 1 | Nº3 EXTINTOR POLS ABC VERD PASSADÍS DIRECCIÓ PB | L56-00964 | 1 | [5 empty] | 2012-01-01 | [42 empty] | Pols seca | 6 | [82 empty] | 9edfd2f8-13f2-44fa-8075-648be5396840 | 04a67731-1168-41ee-ae7e-e3875c86394c
Lot 10 | BSV-05358 | BSV-05358 - PRO-11.09 | EXTINTOR | 11.09 | CONTRAINCENDIS¦EXTINTOR | PROTECCIÓ CONTRA INCENDIS |  |  |  | BEN.BSV-05358.00EDP.0PB.0PASS. | 1 | Nº11 EXTINTOR CO2 PASSADÍS VESTUARIS PB | 512406 | 1 | [5 empty] | 2001-09-01 | [42 empty] | Anhídrid carbònic | 5 | [82 empty] | 9edfd2f8-13f2-44fa-8075-648be5396840 | 62e978ee-381f-41de-9141-87948de5463b
Lot 10 | BSV-05358 | BSV-05358 - PRO-11.09 | EXTINTOR | 11.09 | CONTRAINCENDIS¦EXTINTOR | PROTECCIÓ CONTRA INCENDIS |  |  |  | BEN.BSV-05358.00EDP.0PB.1ADMI. | 1 | Nº4 EXTINTOR CO2 ADMINISTRACIÓ PB | 9728 | 1 | [5 empty] | 2010-07-01 | [42 empty] | Anhídrid carbònic | 5 | [82 empty] | 9edfd2f8-13f2-44fa-8075-648be5396840 | 2991989b-3bf6-40ed-86ef-5d10ddc7d55e
Lot 10 | BSV-05358 | BSV-05358 - PRO-11.09 | EXTINTOR | 11.09 | CONTRAINCENDIS¦EXTINTOR | PROTECCIÓ CONTRA INCENDIS |  |  |  | BEN.BSV-05358.00EDP.0PB.1BUGA. | 1 | Nº8 EXTINTOR POLS ABC VERD BUGADERIA PB | 1698 | 1 | [5 empty] | 2012-01-01 | [42 empty] | Pols seca | 6 | [82 empty] | 9edfd2f8-13f2-44fa-8075-648be5396840 | d7be72d4-77f6-4d40-a14b-877909345741
Lot 10 | BSV-05358 | BSV-05358 - PRO-11.09 | EXTINTOR | 11.09 | CONTRAINCENDIS¦EXTINTOR | PROTECCIÓ CONTRA INCENDIS |  |  |  | BEN.BSV-05358.00EDP.0PB.1BUGA. | 1 | Nº9 EXTINTOR CO2 BUGADERIA PB | 54569 | 1 | [5 empty] | 2009-01-01 | [42 empty] | Anhídrid carbònic | 5 | [82 empty] | 9edfd2f8-13f2-44fa-8075-648be5396840 | a8bf7acd-d6d9-4703-9c19-1ad2a48844e6
Lot 10 | BSV-05358 | BSV-05358 - PRO-11.09 | EXTINTOR | 11.09 | CONTRAINCENDIS¦EXTINTOR | PROTECCIÓ CONTRA INCENDIS |  |  |  | BEN.BSV-05358.00EDP.0PB.1MAGB. | 1 | Nº7 EXTINTOR POLS ABC MAGATZEM PB | 6633 | 1 | [5 empty] | 2014-07-06 | [42 empty] | Pols seca | 6 | [82 empty] | 9edfd2f8-13f2-44fa-8075-648be5396840 | 702015de-0908-483d-8e67-c69f189f0a91
Lot 10 | BSV-05358 | BSV-05358 - PRO-11.09 | EXTINTOR | 11.09 | CONTRAINCENDIS¦EXTINTOR | PROTECCIÓ CONTRA INCENDIS |  |  |  | BEN.BSV-05358.00EDP.0PB.1RECE. | 1 | Nº5 EXTINTOR POLS ABC VERD RECEPCIÓ PB | 218687 | 1 | [5 empty] | 2012-01-01 | [42 empty] | Pols seca | 6 | [82 empty] | 9edfd2f8-13f2-44fa-8075-648be5396840 | 8a4aea5e-ffab-4984-9e23-990a74811a47
Lot 10 | BSV-05358 | BSV-05358 - PRO-11.09 | EXTINTOR | 11.09 | CONTRAINCENDIS¦EXTINTOR | PROTECCIÓ CONTRA INCENDIS |  |  |  | BEN.BSV-05358.00EDP.0PB.1SAP2. | 1 | Nº10 EXTINTOR POLS ABC VERD REHABILITACIÓ PB | 4700 | 1 | [5 empty] | 2014-01-01 | [42 empty] | Pols seca | 6 | [82 empty] | 9edfd2f8-13f2-44fa-8075-648be5396840 | 19823ebd-e110-4f8a-8da3-195497a91cce
Lot 10 | BSV-05358 | BSV-05358 - PRO-11.09 | EXTINTOR | 11.09 | CONTRAINCENDIS¦EXTINTOR | PROTECCIÓ CONTRA INCENDIS |  |  |  | BEN.BSV-05358.00EDP.0PB.3STCA. | 1 | Nº2 EXTINTOR CO2 SALA CALDERES PB | 5599 | 1 | [5 empty] | 2010-02-01 | [42 empty] | Anhídrid carbònic | 5 | [82 empty] | 9edfd2f8-13f2-44fa-8075-648be5396840 | 689287d1-564a-4f51-b32b-ccf332d7d183
Lot 10 | BSV-05358 | BSV-05358 - PRO-11.09 | EXTINTOR | 11.09 | CONTRAINCENDIS¦EXTINTOR | PROTECCIÓ CONTRA INCENDIS |  |  |  | BEN.BSV-05358.00EDP.0PB.3STQG. | 1 | Nº6 EXTINTOR CO2 QUADRE GENERAL PB | 9749 | 1 | [5 empty] | 2015-05-01 | [42 empty] | Anhídrid carbònic | 5 | [82 empty] | 9edfd2f8-13f2-44fa-8075-648be5396840 | 1c35a9f6-761d-4310-abe7-0832d91b2f70
Lot 10 | BSV-05358 | BSV-05358 - PRO-11.09 | EXTINTOR | 11.09 | CONTRAINCENDIS¦EXTINTOR | PROTECCIÓ CONTRA INCENDIS |  |  |  | BEN.BSV-05358.00EDP.1P1.0PASC. | 1 | Nº16 EXTINTOR POLS ABC PASSADÍS CURT P1 | 11577 | 1 | [5 empty] | 2014-01-01 | [42 empty] | Pols seca | 6 | [82 empty] | 9edfd2f8-13f2-44fa-8075-648be5396840 | 53c20c80-a538-4201-a1c4-ade2b504a746
Lot 10 | BSV-05358 | BSV-05358 - PRO-11.09 | EXTINTOR | 11.09 | CONTRAINCENDIS¦EXTINTOR | PROTECCIÓ CONTRA INCENDIS |  |  |  | BEN.BSV-05358.00EDP.1P1.0PASL. | 1 | Nº18 EXTINTOR POLS ABC PASSADÍS LLARG (HAB. 101 A 121) P1 | 1160 | 1 | [5 empty] | 2014-01-01 | [42 empty] | Pols seca | 6 | [82 empty] | 9edfd2f8-13f2-44fa-8075-648be5396840 | 802d9bae-9052-41d2-85d9-178ed8bf7e8f
Lot 10 | BSV-05358 | BSV-05358 - PRO-11.09 | EXTINTOR | 11.09 | CONTRAINCENDIS¦EXTINTOR | PROTECCIÓ CONTRA INCENDIS |  |  |  | BEN.BSV-05358.00EDP.1P1.0PASL. | 1 | Nº19 EXTINTOR POLS ABC PASSADÍS LLARG (ARMARI BIE) P1 | 5988 | 1 | [5 empty] | 2012-01-01 | [42 empty] | Pols seca | 6 | [82 empty] | 9edfd2f8-13f2-44fa-8075-648be5396840 | 7085612b-1536-40ac-a514-62fd8f9e2c46
Lot 10 | BSV-05358 | BSV-05358 - PRO-11.09 | EXTINTOR | 11.09 | CONTRAINCENDIS¦EXTINTOR | PROTECCIÓ CONTRA INCENDIS |  |  |  | BEN.BSV-05358.00EDP.1P1.1MENU. | 1 | Nº15 EXTINTOR POLS ABC MENJADOR (ARM. BIE) P1 | 6850 | 1 | [5 empty] | 2014-01-01 | [42 empty] | Pols seca | 6 | [82 empty] | 9edfd2f8-13f2-44fa-8075-648be5396840 | 5d942455-152d-490d-b4ae-bf44252ea205
Lot 10 | BSV-05358 | BSV-05358 - PRO-11.09 | EXTINTOR | 11.09 | CONTRAINCENDIS¦EXTINTOR | PROTECCIÓ CONTRA INCENDIS |  |  |  | BEN.BSV-05358.00EDP.1P1.1METG. | 1 | Nº14 EXTINTOR POLS ABC HALL METGE (ARM. BIE) P1 | 11500 | 1 | [5 empty] | 2008-03-01 | [42 empty] | Pols seca | 6 | [82 empty] | 9edfd2f8-13f2-44fa-8075-648be5396840 | b0fbc78a-afa5-4381-a8f4-ad72e0133a32
Lot 10 | BSV-05358 | BSV-05358 - PRO-11.09 | EXTINTOR | 11.09 | CONTRAINCENDIS¦EXTINTOR | PROTECCIÓ CONTRA INCENDIS |  |  |  | BEN.BSV-05358.00EDP.1P1.1SAPE. | 1 | Nº17 EXTINTOR CO2 SALA CONTROL P1 | 4853 | 1 | [5 empty] | 2010-01-01 | [42 empty] | Anhídrid carbònic | 5 | [82 empty] | 9edfd2f8-13f2-44fa-8075-648be5396840 | 3bbf439e-b2d6-4d8d-8bf9-1274c5c12bf0
Lot 10 | BSV-05358 | BSV-05358 - PRO-11.09 | EXTINTOR | 11.09 | CONTRAINCENDIS¦EXTINTOR | PROTECCIÓ CONTRA INCENDIS |  |  |  | BEN.BSV-05358.00EDP.2P2.0PASC. | 1 | Nº21 EXTINTOR POLS ABC PASSADÍS CURT P2 | 84489 | 1 | [5 empty] | 2012-01-01 | [42 empty] | Pols seca | 6 | [82 empty] | 9edfd2f8-13f2-44fa-8075-648be5396840 | d72d59a9-9114-4be7-bdca-2829fa5fdea4
Lot 10 | BSV-05358 | BSV-05358 - PRO-11.09 | EXTINTOR | 11.09 | CONTRAINCENDIS¦EXTINTOR | PROTECCIÓ CONTRA INCENDIS |  |  |  | BEN.BSV-05358.00EDP.2P2.0PASL. | 1 | Nº23 EXTINTOR POLS ABC PASSADÍS LLARG (HAB. 201 A 221) P2 | 1555 | 1 | [5 empty] | 2014-01-01 | [42 empty] | Pols seca | 6 | [82 empty] | 9edfd2f8-13f2-44fa-8075-648be5396840 | 652cc877-77bb-40d3-a286-40e144fb7575
Lot 10 | BSV-05358 | BSV-05358 - PRO-11.09 | EXTINTOR | 11.09 | CONTRAINCENDIS¦EXTINTOR | PROTECCIÓ CONTRA INCENDIS |  |  |  | BEN.BSV-05358.00EDP.2P2.0PASL. | 1 | Nº24 EXTINTOR POLS ABC VERD PASSADÍS LLARG (ARMARI BIE) P2 | 1611 | 1 | [5 empty] | 2012-02-01 | [42 empty] | Pols seca | 6 | [82 empty] | 9edfd2f8-13f2-44fa-8075-648be5396840 | f0f59ef1-9f9d-450a-8ef0-52c86df70abc
Lot 10 | BSV-05358 | BSV-05358 - PRO-11.09 | EXTINTOR | 11.09 | CONTRAINCENDIS¦EXTINTOR | PROTECCIÓ CONTRA INCENDIS |  |  |  | BEN.BSV-05358.00EDP.2P2.1MENU. | 1 | Nº20 EXTINTOR POLS ABC MENJADOR (ARM. BIE) P2 | 200 | 1 | [5 empty] | 2009-02-01 | [42 empty] | Pols seca | 6 | [82 empty] | 9edfd2f8-13f2-44fa-8075-648be5396840 | f5e39559-ea2e-43ad-aea2-cdc7bea4478e
Lot 10 | BSV-05358 | BSV-05358 - PRO-11.09 | EXTINTOR | 11.09 | CONTRAINCENDIS¦EXTINTOR | PROTECCIÓ CONTRA INCENDIS |  |  |  | BEN.BSV-05358.00EDP.2P2.1SAPE. | 1 | Nº22 EXTINTOR CO2 SALA CONTROL P2 | 4842 | 1 | [5 empty] | 2010-01-01 | [42 empty] | Anhídrid carbònic | 5 | [82 empty] | 9edfd2f8-13f2-44fa-8075-648be5396840 | f6bb08c6-35f9-43ed-94f1-6be956b52b4a
Lot 10 | BSV-05358 | BSV-05358 - PRO-11.09 | EXTINTOR | 11.09 | CONTRAINCENDIS¦EXTINTOR | PROTECCIÓ CONTRA INCENDIS |  |  |  | BEN.BSV-05358.00EDP.3P3.0PASC. | 1 | Nº26 EXTINTOR POLS ABC PASSADÍS CURT P3 | 1576 | 1 | [5 empty] | 2014-01-01 | [42 empty] | Pols seca | 6 | [82 empty] | 9edfd2f8-13f2-44fa-8075-648be5396840 | 50df9491-9c28-4c6d-a27e-1d3b99b6b117
Lot 10 | BSV-05358 | BSV-05358 - PRO-11.09 | EXTINTOR | 11.09 | CONTRAINCENDIS¦EXTINTOR | PROTECCIÓ CONTRA INCENDIS |  |  |  | BEN.BSV-05358.00EDP.3P3.0PASL. | 1 | Nº28 EXTINTOR POLS ABC PASSADÍS LLARG (HAB. 301 A 321) P3 | 1815 | 1 | [5 empty] | 2014-01-01 | [42 empty] | Pols seca | 6 | [82 empty] | 9edfd2f8-13f2-44fa-8075-648be5396840 | 4e995611-e24b-42aa-8d1e-5d68e183256b
Lot 10 | BSV-05358 | BSV-05358 - PRO-11.09 | EXTINTOR | 11.09 | CONTRAINCENDIS¦EXTINTOR | PROTECCIÓ CONTRA INCENDIS |  |  |  | BEN.BSV-05358.00EDP.3P3.0PASL. | 1 | Nº29 EXTINTOR POLS ABC PASSADÍS LLARG (ARMARI BIE) P3 | 208783 | 1 | [5 empty] | 2012-04-01 | [42 empty] | Pols seca | 6 | [82 empty] | 9edfd2f8-13f2-44fa-8075-648be5396840 | ebd5c155-3797-4fc2-83e7-f6e146d084a8
Lot 10 | BSV-05358 | BSV-05358 - PRO-11.09 | EXTINTOR | 11.09 | CONTRAINCENDIS¦EXTINTOR | PROTECCIÓ CONTRA INCENDIS |  |  |  | BEN.BSV-05358.00EDP.3P3.1MENU. | 1 | Nº25 EXTINTOR POLS ABC MENJADOR (ARM. BIE) P3 | 227 | 1 | [5 empty] | 2012-02-01 | [42 empty] | Pols seca | 6 | [82 empty] | 9edfd2f8-13f2-44fa-8075-648be5396840 | 31458432-8983-49de-9632-53356a50aa8b
Lot 10 | BSV-05358 | BSV-05358 - PRO-11.09 | EXTINTOR | 11.09 | CONTRAINCENDIS¦EXTINTOR | PROTECCIÓ CONTRA INCENDIS |  |  |  | BEN.BSV-05358.00EDP.3P3.1SAPE. | 1 | Nº27 EXTINTOR CO2 SALA CONTROL P3 | 13310 | 1 | [5 empty] | 2008-05-01 | [42 empty] | Anhídrid carbònic | 5 | [82 empty] | 9edfd2f8-13f2-44fa-8075-648be5396840 | c2297eaa-6337-4d15-a495-1120d48c3a7d
Lot 10 | BSV-05358 | BSV-05358 - PRO-11.09 | EXTINTOR | 11.09 | CONTRAINCENDIS¦EXTINTOR | PROTECCIÓ CONTRA INCENDIS |  |  |  | BEN.BSV-05358.01URB.1REGP. | 1 | Nº1 EXTINTOR POLS ABC DIPÒSIT GAS PL. URB | 996 | 1 | [5 empty] | 2005-07-01 | [42 empty] | Pols seca | 6 | [82 empty] | 9edfd2f8-13f2-44fa-8075-648be5396840 | 811516fb-ce63-4cfe-a421-be4f28ac41c1
Lot 10 | BSV-05358 | BSV-05358 - PRO-11.10.A | EXTINTOR AUTOMÀTIC | 11.10.A | CONTRAINCENDIS¦EXTINCIÓ AUTOMÀTICA¦EXTINTOR AUTOMÀTIC | PROTECCIÓ CONTRA INCENDIS |  |  |  | BEN.BSV-05358.00EDP.0PB.1CUIN. | 1 | EXTINCIÓ AUTOMÀTICA¦EXTINTOR AUTOMÀTIC - CAMPANA CUINA |  | 1 | [5 empty] | 2008-12-31 | [126 empty] | 7b62853d-fd39-43a1-a3fa-33249e655dd2 | 3c30d980-9a6a-4924-b835-9cea338f32ce
Lot 10 | BSV-05358 | BSV-05358 - PRO-34.05 | INSTAL·LACIÓ CONTRA INCENDIS | 34.05 | INSTAL·LACIONS¦INSTAL·LACIÓ CONTRA INCENDIS | PROTECCIÓ CONTRA INCENDIS |  |  |  | BEN.BSV-05358.00EDP. | 1 | INSTAL·LACIÓ CONTRA INCENDIS | PCI-14-1001770-Q | 1 | [5 empty] | 2020-09-24 | [126 empty] | d7776da7-07d0-4b57-8676-07679fc70c10 | 12a6e0b6-74a4-47ad-8804-56725325a274
Lot 10 | BSV-05358 | BSV-05358 - SAN-09.01 | XARXA DE SANEJAMENT | 09.01 | SANEJAMENT¦XARXA DE SANEJAMENT | SANEJAMENT |  |  |  | BEN.BSV-05358. | 1 | XARXA DE SANEJAMENT FECALS |  | 1 | [9 empty] | EDIFICI | [122 empty] | 0bd3cd12-1262-4ea0-b926-2b8942c3126f | 93a1c605-b7c9-4e70-83ab-b2b433edcd40
Lot 10 | BSV-05358 | BSV-05358 - SAN-09.01 | XARXA DE SANEJAMENT | 09.01 | SANEJAMENT¦XARXA DE SANEJAMENT | SANEJAMENT |  |  |  | BEN.BSV-05358. | 1 | XARXA DE SANEJAMENT PLUVILAS |  | 1 | [9 empty] | EDIFICI | [122 empty] | 0bd3cd12-1262-4ea0-b926-2b8942c3126f | 7b1b6b8a-0a5a-4454-9bdb-7b79eec85908
Lot 10 | BSV-05358 | BSV-05358 - SAN-09.03 | REIXES I ACCESSORIS | 09.03 | SANEJAMENT¦REIXES I ACCESSORIS | SANEJAMENT |  |  |  | BEN.BSV-05358.00EDP.0PB. | 3 | BONERA LAVABO PBAIXA SALA CALDERA/ SALA ACUMULADORS/ MENJADOR |  | 1 | [132 empty] | 92476602-1794-44e2-bd31-818f1752f8c9 | 7aeb3859-51c9-486f-9f83-3c6583cbfda3
Lot 10 | BSV-05358 | BSV-05358 - SAN-09.04 | ARQUETA SEPARADORA D'OLIS | 09.04 | SANEJAMENT¦ARQUETA SEPARADORA D'OLIS | SANEJAMENT |  |  |  | BEN.BSV-05358.00EDP.0PB.1CUIN. | 2 | SANEJAMENT¦ARQUETA SEPARADOR D'OLIS/GREIXOS PB CUINA |  | 1 | [132 empty] | 5963eea7-a209-4963-8afe-efdd0246c515 | 8dce234a-e03d-4acd-b8c0-d17f16eb65ee
Lot 10 | BSV-05358 | BSV-05358 - SEG-12.01.A | CONTACTES MAGNÈTICS | 12.01.A | SEGURETAT¦DETECTORS¦CONTACTES MAGNÈTICS | SEGURETAT |  |  |  | BEN.BSV-05358.00EDP.0PB. | 6 | CONTACTES MAGNÈTICS INTRUSIÓ PORTES PB |  | 1 | [52 empty] | 0 | [79 empty] | bc82d65e-8982-437f-84e2-013774e33f54 | 2b8d268d-0131-4d35-bfb1-9993edcaee97
Lot 10 | BSV-05358 | BSV-05358 - SEG-12.01.B.A | DETECTOR DE PRESÈNCIA PER INFRARROJOS | 12.01.B.A | SEGURETAT¦DETECTORS¦PRESÈNCIA¦INFRARROJOS | SEGURETAT |  |  |  | BEN.BSV-05358.00EDP.0PB. | 16 | DETECCTOR INTRUSIO INFRARROJOS PB |  | 1 | [52 empty] | 0 | [79 empty] | 21aa9a8b-91f4-486f-9fec-13d15f516473 | fdb77f8c-6870-4665-b3b7-a55069ed030f
Lot 10 | BSV-05358 | BSV-05358 - SEG-12.01.B.A | DETECTOR DE PRESÈNCIA PER INFRARROJOS | 12.01.B.A | SEGURETAT¦DETECTORS¦PRESÈNCIA¦INFRARROJOS | SEGURETAT |  |  |  | BEN.BSV-05358.00EDP.1P1. | 1 | DETECCTOR INTRUSIO INFRARROJOS P1 |  | 1 | [52 empty] | 0 | [79 empty] | 21aa9a8b-91f4-486f-9fec-13d15f516473 | 5641ff03-4f32-408f-a584-8842347278a9
Lot 10 | BSV-05358 | BSV-05358 - SEG-12.01.B.A | DETECTOR DE PRESÈNCIA PER INFRARROJOS | 12.01.B.A | SEGURETAT¦DETECTORS¦PRESÈNCIA¦INFRARROJOS | SEGURETAT |  |  |  | BEN.BSV-05358.00EDP.2P2. | 1 | DETECCTOR INTRUSIO INFRARROJOS P2 |  | 1 | [52 empty] | 0 | [79 empty] | 21aa9a8b-91f4-486f-9fec-13d15f516473 | 8e7b87d5-9429-4b88-a942-01a6430ff657
Lot 10 | BSV-05358 | BSV-05358 - SEG-12.01.B.A | DETECTOR DE PRESÈNCIA PER INFRARROJOS | 12.01.B.A | SEGURETAT¦DETECTORS¦PRESÈNCIA¦INFRARROJOS | SEGURETAT |  |  |  | BEN.BSV-05358.00EDP.3P3. | 1 | DETECCTOR INTRUSIO INFRARROJOS P3 |  | 1 | [52 empty] | 0 | [79 empty] | 21aa9a8b-91f4-486f-9fec-13d15f516473 | cccf6b17-3247-442a-a99d-c9daee980eed
Lot 10 | BSV-05358 | BSV-05358 - SEG-12.01.B.A | DETECTOR DE PRESÈNCIA PER INFRARROJOS | 12.01.B.A | SEGURETAT¦DETECTORS¦PRESÈNCIA¦INFRARROJOS | SEGURETAT |  |  |  | BEN.BSV-05358.00EDP.4CO. | 1 | DETECCTOR INTRUSIO INFRARROJOS P4 |  | 1 | [52 empty] | 0 | [79 empty] | 21aa9a8b-91f4-486f-9fec-13d15f516473 | 31320f75-7a54-4594-b265-0cb191311da4
Lot 10 | BSV-05358 | BSV-05358 - SEG-12.03 | CENTRALS DE DETECCIÓ I ALARMA | 12.03 | SEGURETAT¦CENTRALS DE DETECCIÓ I ALARMA | SEGURETAT |  |  |  | BEN.BSV-05358.00EDP.0PB.0VEST. | 1 | TECLAT ALARMA VESTIBUL PB |  | 1 |  | PREMIER | [50 empty] | 0 | [79 empty] | 888f009e-d0d2-4fa6-84b7-052abf4959ec | ce357923-b137-41a3-a7df-6e20b8205738
Lot 10 | BSV-05358 | BSV-05358 - SEG-12.03 | CENTRALS DE DETECCIÓ I ALARMA | 12.03 | SEGURETAT¦CENTRALS DE DETECCIÓ I ALARMA | SEGURETAT |  |  |  | BEN.BSV-05358.00EDP.0PB.1ADMI. | 1 | CENTRAL ALARMA ADMINISTRACIÓ PB |  | 1 |  | TEXECOM | PREMIER 88 | [49 empty] | 0 | [79 empty] | 888f009e-d0d2-4fa6-84b7-052abf4959ec | ed660fc9-c8eb-4e27-a19b-785906d901d8
Lot 10 | BSV-05358 | BSV-05358 - SEG-12.05 | SIRENES | 12.05 | SEGURETAT¦SIRENES | SEGURETAT |  |  |  | BEN.BSV-05358.00EDP.0PB. | 2 | SEGURETAT¦SIRENES VESTIBUL I PORTA PRINCIPAL PB |  | 1 | [52 empty] | 0 | [79 empty] | 4d5fc4c9-c392-4c5d-a169-bcfe570ef660 | 1a15622c-da2f-4a1d-a01d-8e02648cd5ef
Lot 10 | BSV-05358 | BSV-05358 - SEG-17.06.B | RACK CCTV | 17.06.B | EQUIPS COMUNICACIONS¦CIRCUIT TANCAT TELEVISIÓ¦RACK | SEGURETAT |  |  |  | BEN.BSV-05358.00EDP.0PB.3STQG. | 1 | RACK DE DADES PB SALA TECNICA |  | 1 | [132 empty] | f98b005c-4548-497e-a62e-08a035914a6b | 71a01c51-02dd-4bbb-9d15-d969a89519e4
Lot 10 | BSV-05358 | BSV-05358 - SIE-40.02 | CONCENTRADOR DE DADES | 40.02 | SISTEMA INFORMACIÓ ENERGÈTICA¦CONCENTRADOR DE DADES | SIE |  |  |  | BEN.BSV-05358. | 1 | CONCENTRADOR DE DADES |  | 1 |  | Schneider | COMX510 | [129 empty] | 968e23a2-ae24-48f8-a3fb-ebb6c2777c10 | d999cbbf-2d5c-4ce8-b67b-9d28886c8e5f
Lot 10 | BSV-05358 | BSV-05358 - SIE-40.04.01 | COMPTADOR ELÈCTRIC | 40.04.01 | SISTEMA INFORMACIÓ ENERGÈTICA¦ELEMENTS DE CAMP¦COMPTADOR ELÈCTRIC | SIE |  |  |  | BEN.BSV-05358.01URB.3ACOM. | 1 | COMPTADOR DE COMPANYIA ELÈCTRIC PB ARMARIS COMPTADORS COMPANYIA |  | 1 |  | ITRON | ACE6000 | BKERFER15058512931 |  | 2008-12-31 | [27 empty] | Modbus |  |  |  |  | PB SALA TECNICA QUADRE GENERAL | [93 empty] | e8c6c370-baa9-4d05-a3d3-f450cc018dbc | 05a8e9a4-b668-40a8-854e-b9cfcf498f84
Lot 10 | BSV-05358 | BSV-05358 - SIE-40.04.04 | COMPTADOR AIGUA | 40.04.04 | SISTEMA INFORMACIÓ ENERGÈTICA¦ELEMENTS DE CAMP¦COMPTADOR AIGUA | SIE |  |  |  | BEN.BSV-05358.00EDP.0PB.3STCA. | 1 | COMPTADOR ACS SIE, Sala Tècnica - Sala Calderes |  | 1 |  | TAGUS PLUS | TCM 142/12-4932 | 1821110076 | [128 empty] | c20e98f2-8051-4bfd-a96b-1ae43f92f33a | 51bdf88d-950f-466d-ba8d-28e271886a8c
Lot 10 | BSV-05358 | BSV-05358 - SIE-40.04.04 | COMPTADOR AIGUA | 40.04.04 | SISTEMA INFORMACIÓ ENERGÈTICA¦ELEMENTS DE CAMP¦COMPTADOR AIGUA | SIE |  |  |  | BEN.BSV-05358.00EDP.0PB.3STCA. | 1 | COMPTADOR EMPLENAT COL·LECTOR CALEFACCIÓ + ACS, Sala Tècnica - Sala Calderes |  | 1 |  | GENEBRE | EBRO | 8458785 | [128 empty] | c20e98f2-8051-4bfd-a96b-1ae43f92f33a | 998dfede-be38-45d8-8126-6bb308294fc3
Lot 10 | BSV-05358 | BSV-05358 - SIE-40.04.04 | COMPTADOR AIGUA | 40.04.04 | SISTEMA INFORMACIÓ ENERGÈTICA¦ELEMENTS DE CAMP¦COMPTADOR AIGUA | SIE |  |  |  | BEN.BSV-05358.00EDP.0PB.3STCA. | 1 | COMPTADOR EMPLENAT PRIMARI SOLAR, Sala Tècnica - Sala Calderes |  | 1 |  | GENEBRE | TCM 142/11-4854 | 21279153 | [128 empty] | c20e98f2-8051-4bfd-a96b-1ae43f92f33a | 8bf93524-94c2-4ef7-97f0-b86dbf8e1d9d
Lot 10 | BSV-05358 | BSV-05358 - SIE-40.05 | INSTAL·LACIÓ SISTEMA INFORMACIÓ ENERGÈTICA | 40.05 | SISTEMA INFORMACIÓ ENERGÈTICA¦INSTAL·LACIÓ SISTEMA INFORMACIÓ ENERGÈTICA | SIE |  |  |  | BEN.BSV-05358.00EDP. | 1 | SIE DEXMA APP |  | 1 | [132 empty] | eb3b4d85-9d8f-4ccd-9530-a02737dddfe3 | 030b697b-58fb-4287-93ef-3a4beae7662a
Lot 10 | BSV-05358 | BSV-05358 - SIS-41.05 | INSTAL·LACIÓ SISTEMA DE CONTROL | 41.05 | SISTEMA DE CONTROL¦INSTAL·LACIÓ SISTEMA DE CONTROL | SISTEMA DE CONTROL |  |  |  | BEN.BSV-05358.00EDP. | 1 | INSTAL·LACIÓ SISTEMA DE CONTROL - SCHNEIDER + REHAU |  | 1 | [53 empty] | Semestral | [78 empty] | b37a4f7e-1d8a-42c3-8ea8-80f39cbc6a30 | 78a0d731-c9cd-4418-a369-26625de332d8
Lot 10 | BSV-05358 | BSV-05358 - SOL-26.02.A | SISTEMA DE PLAQUES SOLARS | 26.02 | SOLAR TÈRMICA¦INSTAL·LACIÓ TÈRMICA SOLAR | SOLAR |  |  |  | BEN.BSV-05358.00EDP.4CO.1COIG. | 1 | 32 PLAQUES SOLARS COBERTA |  | 1 | [5 empty] | 2008-12-31 |  |  |  | 32 PLAQUES SOLARS COBERTA | [64 empty] | 20 | 70 | [56 empty] | f22edd34-2005-44d9-a6b6-b9941b2bb265 | 65ceb552-08c2-4ab1-9d61-fc42101a0575
Lot 10 | BSV-05358 | BSV-05358 - SOL-26.03 | ACUMULADOR ACS SOLAR | 26.03 | SOLAR TÈRMICA¦ACUMULADOR ACS SOLAR TÈRMICA | LEGIONEL·LA |  |  |  | BEN.BSV-05358.00EDP.0PB.3STCA. | 1 | ACUMULADOR SOLAR 1 SALA TECNICA CALDERA |  | 1 |  | SICC | N/A | N/A |  | 2008-12-31 | [9 empty] | > 70 kW | [11 empty] | 2.5 | [104 empty] | dbdfe173-5729-4b45-9d19-200c0d1d07ec | b46276f7-fc54-4408-90f0-70c7f31f2ff9
Lot 10 | BSV-05358 | BSV-05358 - SOL-26.03 | ACUMULADOR ACS SOLAR | 26.03 | SOLAR TÈRMICA¦ACUMULADOR ACS SOLAR TÈRMICA | LEGIONEL·LA |  |  |  | BEN.BSV-05358.00EDP.0PB.3STCA. | 1 | ACUMULADOR SOLAR 2 SALA TECNICA CALDERA |  | 1 |  | SICC | N/A | N/A |  | 2008-12-31 | [9 empty] | > 70 kW | [11 empty] | 2.5 | [104 empty] | dbdfe173-5729-4b45-9d19-200c0d1d07ec | d0f10cb7-b24d-4158-b9ab-b09d767b898e
Lot 10 | BSV-05358 | BSV-05358 - SOL-26.06 | XARXA DE CANONADES I ACCESSORIS SOLAR | 26.06 | SOLAR TÈRMICA¦XARXA DE CANONADES I ACCESSORIS SOLAR TÉRMICA | SOLAR |  |  |  | BEN.BSV-05358.00EDP. | 1 | XARXA DE CANONAES I ACCESSORIS SOLAR |  | 1 | [5 empty] | 2008-12-31 | [126 empty] | 4b4da066-ab9a-4ef1-b5f4-03ce54f45ec0 | 87832c49-80a1-4373-ae3f-f370712b90b9
Lot 10 | BSV-05358 | BSV-05358 - TRA-20.01.A | ASCENSORS ELÈCTRICS | 20.01.A | TRANSPORT¦ASCENSORS¦ELÈCTRICS | TRANSPORT |  |  |  | BEN.BSV-05358.00EDP.0AS.0ASCP. | 1 | ASCENSOR PUBLIC RAE-1-430021334 | RAE-1-430021334 | 1 |  | EUGUREN | TRIVIUM | 06NZL213 | [50 empty] | 1 | 10 | 4 | [75 empty] | 641a3830-5281-416c-8b10-66aecf21a16a | d943630d-167b-4e77-a5c3-9c08ed1cb518
Lot 10 | BSV-05358 | BSV-05358 - TRA-20.01.A | ASCENSORS ELÈCTRICS | 20.01.A | TRANSPORT¦ASCENSORS¦ELÈCTRICS | TRANSPORT |  |  |  | BEN.BSV-05358.00EDP.0AS.0ASCS. | 1 | ASCENSOR SERVEIS RAE-1-430021335 | RAE-1-430021335 | 1 |  | EUGUREN | TRIVIUM | 06NZL214 | [50 empty] | 1 | 6 | 4 | [75 empty] | 641a3830-5281-416c-8b10-66aecf21a16a | 5c051924-fb7f-4186-a15d-fd6db85bbc68
Lot 10 | BSV-05358 | BSV-05358 - VAR-10.03.E | BARRES DE SUPORT | 10.03.E | APARELLS SANITARIS I AIXETERIA¦ACCESSORIS¦BARRES DE SUPORT | VARIS |  |  |  | BEN.BSV-05358.00EDP.0PB. | 4 | BARRES DE SUPORT PB |  | 1 | [132 empty] | 936f1b39-52d5-42a4-92ac-e2bad46fda02 | 4e3b814b-0331-42ca-b9cc-8ec414d9a6fd
Lot 10 | BSV-05358 | BSV-05358 - VAR-10.03.E | BARRES DE SUPORT | 10.03.E | APARELLS SANITARIS I AIXETERIA¦ACCESSORIS¦BARRES DE SUPORT | VARIS |  |  |  | BEN.BSV-05358.00EDP.1P1. | 24 | BARRES DE SUPORT P1 |  | 1 | [132 empty] | 936f1b39-52d5-42a4-92ac-e2bad46fda02 | c8e0d23e-31e5-4ec3-a24c-072fc5495f65
Lot 10 | BSV-05358 | BSV-05358 - VAR-10.03.E | BARRES DE SUPORT | 10.03.E | APARELLS SANITARIS I AIXETERIA¦ACCESSORIS¦BARRES DE SUPORT | VARIS |  |  |  | BEN.BSV-05358.00EDP.2P2. | 20 | BARRES DE SUPORT P2 |  | 1 | [132 empty] | 936f1b39-52d5-42a4-92ac-e2bad46fda02 | 1e3dc0fc-e437-4d45-8fd6-9615ef3bcdd8
Lot 10 | BSV-05358 | BSV-05358 - VAR-10.03.E | BARRES DE SUPORT | 10.03.E | APARELLS SANITARIS I AIXETERIA¦ACCESSORIS¦BARRES DE SUPORT | VARIS |  |  |  | BEN.BSV-05358.00EDP.3P3. | 20 | BARRES DE SUPORT P3 |  | 1 | [132 empty] | 936f1b39-52d5-42a4-92ac-e2bad46fda02 | 41dbed15-4286-461a-b110-9084be1f9d1d
Lot 10 | BSV-05358 | BSV-05358 - VEN-02.02 | CAIXES VENTILACIÓ | 02.02 | ELEMENTS DE CLIMATITZACIÓ¦CAIXES VENTILACIÓ | VENTILACIÓ/EXTRACCIÓ |  |  |  | BEN.BSV-05358.00EDP.0PB.1MAGB. | 1 | CAIXA VENTILACIÓ 2 PB Magatzem bugaderia |  | 1 |  | S&P | CAB-800 | N/A |  | 2008-12-31 | [9 empty] | > 70 kW | 0 |  |  | 0 |  |  | 0 | 50 | [33 empty] | Accionament directe | 0 | 0 | [72 empty] | 4e50194d-30a3-4112-9152-533609b81075 | bb8e6390-48ad-4130-89f9-583c5a294b3c
Lot 10 | BSV-05358 | BSV-05358 - VEN-02.02 | CAIXES VENTILACIÓ | 02.02 | ELEMENTS DE CLIMATITZACIÓ¦CAIXES VENTILACIÓ | VENTILACIÓ/EXTRACCIÓ |  |  |  | BEN.BSV-05358.00EDP.0PB.1MORG. | 1 | CAIXA VENTILACIÓ 3 PB Morgue |  | 1 |  | S&P | CAB-150 | N/A |  | 2008-12-31 | [9 empty] | > 70 kW | 0 |  |  | 0 |  |  | 0 | 50 | [33 empty] | Accionament directe | 0 | 0 | [72 empty] | 4e50194d-30a3-4112-9152-533609b81075 | a6bd0263-49f8-4cb1-b109-45bf1f962a2a
Lot 10 | BSV-05358 | BSV-05358 - VEN-02.02 | CAIXES VENTILACIÓ | 02.02 | ELEMENTS DE CLIMATITZACIÓ¦CAIXES VENTILACIÓ | VENTILACIÓ/EXTRACCIÓ |  |  |  | BEN.BSV-05358.00EDP.0PB.1PARK. | 1 | CAIXA VENTILACIÓ 1 PB PARKING |  | 1 |  | S&P | CAB | N/A |  | 2008-12-31 | [9 empty] | > 70 kW | 0 |  |  | 0 |  |  | 0 | 50 | [33 empty] | Accionament directe | 0 | 0 | [72 empty] | 4e50194d-30a3-4112-9152-533609b81075 | 33143fcc-1653-4405-af5c-3574b2fbfcc4
Lot 10 | BSV-05358 | BSV-05358 - VEN-02.02 | CAIXES VENTILACIÓ | 02.02 | ELEMENTS DE CLIMATITZACIÓ¦CAIXES VENTILACIÓ | VENTILACIÓ/EXTRACCIÓ |  |  |  | BEN.BSV-05358.00EDP.4CO.1COIG. | 1 | CAIXA VENTILACIO CAMPANA EXTRACTORA CUINA - PL. COBERTA GRAN |  | 1 |  | S&P |  | N/A |  | 2008-10-08 | [9 empty] | > 70 kW | 0 |  |  | 0 |  |  | 0 | 50 | [33 empty] | Accionament directe | 0 | 0 | [72 empty] | 4e50194d-30a3-4112-9152-533609b81075 | 994f3834-1e96-4dbf-89ae-8af005146216
Lot 05 | BSV-05494 | BSV-05494 - BAI-06.01.D | DETECTOR DE PRESÈNCIA IL·LUMINACIÓ | 41.04.22 | SISTEMA DE CONTROL¦ELEMENTS DE CAMP¦DETECTOR PRESÈNCIA | BAIXA TENSIÓ |  |  |  | BEN.BSV-05494.PPAL.P0. | 3 | DETECTORS PRESENCIA IL·LUMINACIO PB | m04/674769/09 | 1 | [5 empty] | 2009-11-04 | [126 empty] | 25fb881d-40c9-4ac1-a6cc-63e4cdcf1031 | 7cb5e3a0-3105-4179-bdb3-e4ddadf95783
Lot 05 | BSV-05494 | BSV-05494 - BAI-06.01.D | DETECTOR DE PRESÈNCIA IL·LUMINACIÓ | 41.04.22 | SISTEMA DE CONTROL¦ELEMENTS DE CAMP¦DETECTOR PRESÈNCIA | BAIXA TENSIÓ |  |  |  | BEN.BSV-05494.PPAL.P1. | 5 | DETECTORS PRESENCIA IL·LUMINACIO P1 | m04/674769/09 | 1 | [5 empty] | 2009-11-04 | [126 empty] | 25fb881d-40c9-4ac1-a6cc-63e4cdcf1031 | f00ae8d5-0ac1-4f98-a24e-97c06d0bc391
Lot 05 | BSV-05494 | BSV-05494 - BAI-15.01.A | QUADRES GENERALS | 15.01.A | EQUIPS DE BAIXA TENSIÓ¦QUADRES ELÈCTRICS¦QUADRES GENERALS | BAIXA TENSIÓ |  |  |  | BEN.BSV-05494.PPAL.P0.CONS. | 1 | QGBT | m04/674769/09 | 1 | [5 empty] | 2009-11-04 | [126 empty] | bd5b4619-239b-442a-a5c3-ad006ed65b51 | 2b05465d-2963-4df2-98d6-17e508942bd6
Lot 05 | BSV-05494 | BSV-05494 - BAI-15.01.B | SUBQUADRES | 15.01.B | EQUIPS DE BAIXA TENSIÓ¦QUADRES ELÈCTRICS¦SUBQUADRES | BAIXA TENSIÓ |  |  |  | BEN.BSV-05494.PPAL.P0.E01. | 1 | SUBQUADRE ASCENSOR | m04/674769/09 | 1 | [5 empty] | 2009-11-04 | [5 empty] | Standard | [120 empty] | 875306ce-7078-4418-8bcc-d8da7953b836 | 816d908e-6b84-45fd-8874-61818d9d285a
Lot 05 | BSV-05494 | BSV-05494 - BAI-15.01.B | SUBQUADRES | 15.01.B | EQUIPS DE BAIXA TENSIÓ¦QUADRES ELÈCTRICS¦SUBQUADRES | BAIXA TENSIÓ |  |  |  | BEN.BSV-05494.PPAL.P0.E01. | 1 | SUBQUADRE PLANTA BAIXA | m04/674769/09 | 1 | [5 empty] | 2009-11-04 | [5 empty] | Standard | [120 empty] | 875306ce-7078-4418-8bcc-d8da7953b836 | 948a80b7-1414-4b48-bd60-fdcfb630cb7e
Lot 05 | BSV-05494 | BSV-05494 - BAI-15.01.B | SUBQUADRES | 15.01.B | EQUIPS DE BAIXA TENSIÓ¦QUADRES ELÈCTRICS¦SUBQUADRES | BAIXA TENSIÓ |  |  |  | BEN.BSV-05494.PPAL.P0.STEC3. | 1 | SUBQUADRE CLIMA | m04/674769/09 | 1 | [5 empty] | 2009-11-04 | [5 empty] | Standard | [120 empty] | 875306ce-7078-4418-8bcc-d8da7953b836 | f0cdfba6-b045-416d-b69f-558480f9d2b0
Lot 05 | BSV-05494 | BSV-05494 - BAI-15.01.B | SUBQUADRES | 15.01.B | EQUIPS DE BAIXA TENSIÓ¦QUADRES ELÈCTRICS¦SUBQUADRES | BAIXA TENSIÓ |  |  |  | BEN.BSV-05494.PPAL.P1.COC. | 1 | SUBQUADRE CUINA | m04/674769/09 | 1 | [5 empty] | 2009-11-04 | [5 empty] | Standard | [120 empty] | 875306ce-7078-4418-8bcc-d8da7953b836 | 914b92d0-8eff-4a6b-9bd6-932e1859e7ce
Lot 05 | BSV-05494 | BSV-05494 - BAI-15.01.B | SUBQUADRES | 15.01.B | EQUIPS DE BAIXA TENSIÓ¦QUADRES ELÈCTRICS¦SUBQUADRES | BAIXA TENSIÓ |  |  |  | BEN.BSV-05494.PPAL.P1.E01. | 1 | SUBQUADRE PLANTA PRIMERA | m04/674769/09 | 1 | [5 empty] | 2009-11-04 | [5 empty] | Standard | [120 empty] | 875306ce-7078-4418-8bcc-d8da7953b836 | b3debc72-a9c9-4df7-a66d-ba2b24fc637c
Lot 05 | BSV-05494 | BSV-05494 - BAI-15.02.A | BATERIES DE CONDENSADORS DINÀMICS | 15.02.A | EQUIPS DE BAIXA TENSIÓ¦BATERIES DE CONDENSADORS¦DINÀMICS | BAIXA TENSIÓ |  |  |  | BEN.BSV-05494.PPAL.P0.VEST3. | 1 | BATERIA DE CONDENSADORS | m04/674769/09 | 1 |  | CIRCUTOR | COMPUTER 6M | 3084683883/002 |  | 2009-11-04 | [6 empty] | 43.75 | [119 empty] | 13e535c7-8863-448e-a343-ae9be4bd1290 | a735c1f4-6b81-4afb-baf7-e471d7385cd8
Lot 05 | BSV-05494 | BSV-05494 - BAI-15.05.A | ENDOLLS | 15.05.A | EQUIPS DE BAIXA TENSIÓ¦ENDOLLS I MECANISMES¦ENDOLLS | BAIXA TENSIÓ |  |  |  | BEN.BSV-05494.PPAL. | 186 | ENDOLLS CENTRE | m04/674769/09 | 1 | [5 empty] | 2009-11-04 | [126 empty] | 4bac0c8c-3e32-45e6-bbbd-5fd46ab74f69 | 64d9c30f-3275-43c6-b594-5dcaa4644196
Lot 05 | BSV-05494 | BSV-05494 - BAI-15.05.B | MECANISMES | 15.05.B | EQUIPS DE BAIXA TENSIÓ¦ENDOLLS I MECANISMES¦MECANISMES | BAIXA TENSIÓ |  |  |  | BEN.BSV-05494.PPAL. | 55 | MECANISMES CENTRE | m04/674769/09 | 1 | [5 empty] | 2009-11-04 | [126 empty] | 98acaf51-b973-4ebc-9cee-2e1196ee06a8 | 9441eccd-6c89-4d06-af73-6fbf55a084df
Lot 05 | BSV-05494 | BSV-05494 - BAI-15.06 | XARXA DE TERRES | 15.06 | EQUIPS DE BAIXA TENSIÓ¦XARXA DE TERRES | BAIXA TENSIÓ |  |  |  | BEN.BSV-05494.PPAL. | 1 | XARXA DE TERRES CENTRE | m04/674769/09 | 1 | [5 empty] | 2009-11-04 | [126 empty] | 08c609c6-4309-49b6-955c-12b5ffbb845c | 887e250e-0d97-43f1-ba6c-fb322dc96e4c
Lot 05 | BSV-05494 | BSV-05494 - BAI-16.01 | LLUMINÀRIES | 16.01 | IL·LUMINACIÓ¦LLUMINÀRIES | BAIXA TENSIÓ |  |  |  | BEN.BSV-05494.PPAL.P0. | 89 | LLUMINARIES PB | m04/674769/09 | 1 | [5 empty] | 2009-11-04 | [126 empty] | 678d3cec-8438-4c63-b463-5805e03afc3b | 6229d37f-1470-4a0c-a981-e0bb6e2f14a7
Lot 05 | BSV-05494 | BSV-05494 - BAI-16.01 | LLUMINÀRIES | 16.01 | IL·LUMINACIÓ¦LLUMINÀRIES | BAIXA TENSIÓ |  |  |  | BEN.BSV-05494.PPAL.P1. | 90 | LLUMINARIES P1 | m04/674769/09 | 1 | [5 empty] | 2009-11-04 | [126 empty] | 678d3cec-8438-4c63-b463-5805e03afc3b | eb64963d-6812-4b0b-89f6-2ead2c59acfa
Lot 05 | BSV-05494 | BSV-05494 - BAI-16.02 | EMERGÈNCIA I SENYALITZACIÓ | 16.02 | IL·LUMINACIÓ¦EMERGÈNCIA I SENYALITZACIÓ | BAIXA TENSIÓ |  |  |  | BEN.BSV-05494.PPAL.P0. | 30 | LLUMINARIES EMERGENCIA PB | m04/674769/09 | 1 | [5 empty] | 2009-11-04 | [126 empty] | c5094aab-9542-4b86-81e4-80552cb43864 | 8de77d2a-2c1e-460e-aa34-7b9070e872fa
Lot 05 | BSV-05494 | BSV-05494 - BAI-16.02 | EMERGÈNCIA I SENYALITZACIÓ | 16.02 | IL·LUMINACIÓ¦EMERGÈNCIA I SENYALITZACIÓ | BAIXA TENSIÓ |  |  |  | BEN.BSV-05494.PPAL.P1. | 32 | LLUMINARIES EMERGENCIA P1 | m04/674769/09 | 1 | [5 empty] | 2009-11-04 | [126 empty] | c5094aab-9542-4b86-81e4-80552cb43864 | 36507d04-49d8-4507-ba6b-a3c9f2dea596
Lot 05 | BSV-05494 | BSV-05494 - BAI-16.03 | LUMINÀRIES EXTERIORS | 16.03 | IL·LUMINACIÓ¦LUMINÀRIES EXTERIORS | BAIXA TENSIÓ |  |  |  | BEN.BSV-05494.UB. | 16 | LLUMINARIES EXTERIORS | m04/674769/09 | 1 | [5 empty] | 2009-11-04 | [126 empty] | a4147e1f-fa26-4cf7-b986-da99dd8a4686 | aff86390-b103-4c79-b3ad-8050cf54120a
Lot 05 | BSV-05494 | BSV-05494 - BAI-19 | PARALLAMPS | 19 | PARALLAMPS | BAIXA TENSIÓ |  |  |  | BEN.BSV-05494.PPAL.PC.COB1. | 1 | PARALLAMPS | m04/674769/09 | 1 | [5 empty] | 2009-11-04 | [126 empty] | 3150dab7-1eb8-42e2-bc1c-dcd82c90dbe0 | b3fb3b88-1293-4141-acc1-fce9363d52d6
Lot 05 | BSV-05494 | BSV-05494 - BAI-34.10 | INSTAL·LACIÓ BAIXA TENSIÓ | 34.10 | INSTAL·LACIONS¦INSTAL·LACIÓ BAIXA TENSIÓ | BAIXA TENSIÓ |  |  |  | BEN.BSV-05494.PPAL. | 1 | INSTAL·LACIO BAIXA TENSIO CENTRE | m04/674769/09 | 1 | [5 empty] | 2009-11-04 | [126 empty] | f60cb641-d1b3-4eb0-927b-dbd7d51efa02 | f4eca79c-1f1e-4032-8ba9-66a8040559a7
Lot 05 | BSV-05494 | BSV-05494 - CLI-01.01 | PLANTES REFREDADORES | 01.01 | GENERADORS D'ENERGIA¦PLANTES REFREDADORES | CLIMATITZACIÓ |  |  |  | BEN.BSV-05494.PPAL.P0.STEC3. | 1 | REFREDADORA | 08/96044 | 1 |  | CLIMAVENETA | NECS-C/B 0512 | 01085690 |  | 2009-12-03 | [9 empty] | > 70 kW | 0 | 120.9 |  | 0 | 1 | 49.48 | 0 | 50 | R410A | [35 empty] | -273.15 | -273.15 | 0 | 0 | [68 empty] | 51c73b57-2a20-43e3-997b-8055f01a79b9 | 0d892a8a-bd0f-40f0-a99a-ffbc17d7c1af
Lot 05 | BSV-05494 | BSV-05494 - CLI-01.03 | CALDERES | 01.03 | GENERADORS D'ENERGIA¦CALDERES | CLIMATITZACIÓ |  |  |  | BEN.BSV-05494.PPAL.P0.STEC4. | 1 | CALDERA | 08/96044 | 1 |  | ROCA | BT 140 | 28278227513 |  | 2009-12-03 | [9 empty] | > 70 kW | 0 |  | 150 | 0 |  |  | 0 | 0 |  |  |  | 0 | [36 empty] | Atmosfèrica | Gas | 0 | 0 | [64 empty] | fcecf6f8-cc32-4217-8c70-ce5921f02ff9 | 8cb4c60a-1150-46e5-904b-a7e7b9c66add
Lot 05 | BSV-05494 | BSV-05494 - CLI-02.01 | CLIMATITZADORS | 02.01 | ELEMENTS DE CLIMATITZACIÓ¦CLIMATITZADORS | CLIMATITZACIÓ |  |  |  | BEN.BSV-05494.PPAL.STEC1. | 1 | CLIMATITZADOR ALTELL | 08/96044 | 1 |  | AIRLAN | ME-069 | 8386 |  | 2009-12-03 | [9 empty] | > 70 kW | [52 empty] | 0 | 6300 | 6300 | [61 empty] | 27bae0bc-9fa8-4ff5-b76b-96e1e7afcaa2 | 0e9a4555-6939-4058-ad2f-f73650ca0916
Lot 05 | BSV-05494 | BSV-05494 - CLI-02.03 | FAN-COIL | 02.03 | ELEMENTS DE CLIMATITZACIÓ¦FAN-COIL | CLIMATITZACIÓ |  |  |  | BEN.BSV-05494.PPAL.F. | 1 | FANCOIL 01 AULA INFORMATICA | 08/96044 | 1 |  | AERMEC | FCXP-32 | no data |  | 2009-12-03 | [9 empty] | > 70 kW | 0 | 0 | 0 | 0 |  |  | 0 | 50 | [39 empty] | 0 | [68 empty] | 600fbc5a-219e-47c9-aa79-cfcefd0800c9 | 2f8ccc4e-7011-42eb-ad18-493c9dd2cff9
Lot 05 | BSV-05494 | BSV-05494 - CLI-02.03 | FAN-COIL | 02.03 | ELEMENTS DE CLIMATITZACIÓ¦FAN-COIL | CLIMATITZACIÓ |  |  |  | BEN.BSV-05494.PPAL.F. | 1 | FANCOIL 02 AULA INFORMATICA | 08/96044 | 1 |  | AERMEC | FCXP-32 | no data |  | 2009-12-03 | [9 empty] | > 70 kW | 0 | 0 | 0 | 0 |  |  | 0 | 50 | [39 empty] | 0 | [68 empty] | 600fbc5a-219e-47c9-aa79-cfcefd0800c9 | b61d2f6d-5347-4f34-8a08-13207cac893c
Lot 05 | BSV-05494 | BSV-05494 - CLI-02.03 | FAN-COIL | 02.03 | ELEMENTS DE CLIMATITZACIÓ¦FAN-COIL | CLIMATITZACIÓ |  |  |  | BEN.BSV-05494.PPAL.F. | 1 | FANCOIL 03 DESPATX TÈCNIC | 08/96044 | 1 |  | AERMEC | FCXP-22 | no data |  | 2009-12-03 | [9 empty] | > 70 kW | 0 | 0 | 0 | 0 |  |  | 0 | 50 | [39 empty] | 0 | [68 empty] | 600fbc5a-219e-47c9-aa79-cfcefd0800c9 | 1eaef4a6-eea2-4b0a-8121-750dec32f908
Lot 05 | BSV-05494 | BSV-05494 - CLI-02.03 | FAN-COIL | 02.03 | ELEMENTS DE CLIMATITZACIÓ¦FAN-COIL | CLIMATITZACIÓ |  |  |  | BEN.BSV-05494.PPAL.F. | 1 | FANCOIL 04 SALA REUNIONS | 08/96044 | 1 |  | AERMEC | FCXP-42 | no data |  | 2009-12-03 | [9 empty] | > 70 kW | 0 | 0 | 0 | 0 |  |  | 0 | 50 | [39 empty] | 0 | [68 empty] | 600fbc5a-219e-47c9-aa79-cfcefd0800c9 | de6a0ca0-5dbc-4f3d-a473-5049a3741051
Lot 05 | BSV-05494 | BSV-05494 - CLI-02.03 | FAN-COIL | 02.03 | ELEMENTS DE CLIMATITZACIÓ¦FAN-COIL | CLIMATITZACIÓ |  |  |  | BEN.BSV-05494.PPAL.F. | 1 | FANCOIL 05 DESPATX RESPONSABLE | 08/96044 | 1 |  | AERMEC | FCXP-22 | no data |  | 2009-12-03 | [9 empty] | > 70 kW | 0 | 0 | 0 | 0 |  |  | 0 | 50 | [39 empty] | 0 | [68 empty] | 600fbc5a-219e-47c9-aa79-cfcefd0800c9 | f3ec40c3-4032-41d1-b48b-7e9d99ec2e1a
Lot 05 | BSV-05494 | BSV-05494 - CLI-02.03 | FAN-COIL | 02.03 | ELEMENTS DE CLIMATITZACIÓ¦FAN-COIL | CLIMATITZACIÓ |  |  |  | BEN.BSV-05494.PPAL.F. | 1 | FANCOIL 06 PERRUQUERIA | 08/96044 | 1 |  | AERMEC | FCXP-42 | no data |  | 2009-12-03 | [9 empty] | > 70 kW | 0 | 0 | 0 | 0 |  |  | 0 | 50 | [39 empty] | 0 | [68 empty] | 600fbc5a-219e-47c9-aa79-cfcefd0800c9 | 1bd1b3e1-cb04-4813-938a-f25bb237142e
Lot 05 | BSV-05494 | BSV-05494 - CLI-02.03 | FAN-COIL | 02.03 | ELEMENTS DE CLIMATITZACIÓ¦FAN-COIL | CLIMATITZACIÓ |  |  |  | BEN.BSV-05494.PPAL.F. | 1 | FANCOIL 07 PODOLOGIA | 08/96044 | 1 |  | AERMEC | FCXP-22 | no data |  | 2009-12-03 | [9 empty] | > 70 kW | 0 | 0 | 0 | 0 |  |  | 0 | 50 | [39 empty] | 0 | [68 empty] | 600fbc5a-219e-47c9-aa79-cfcefd0800c9 | 00113217-87b6-424a-ba54-c3078b422f71
Lot 05 | BSV-05494 | BSV-05494 - CLI-02.03 | FAN-COIL | 02.03 | ELEMENTS DE CLIMATITZACIÓ¦FAN-COIL | CLIMATITZACIÓ |  |  |  | BEN.BSV-05494.PPAL.P0.MAGCAF. | 1 | FANCOIL 18 MAGATZEM CAFETERIA | 08/96044 | 1 |  | FERROLI | VNO-S80 | 1647T200017 |  | 2009-12-03 | [9 empty] | > 70 kW | 0 | 0 | 0 | 0 |  |  | 0 | 50 | [39 empty] | 0 | [68 empty] | 600fbc5a-219e-47c9-aa79-cfcefd0800c9 | b193cee9-5952-4815-957a-c3ae080585a2
Lot 05 | BSV-05494 | BSV-05494 - CLI-02.03 | FAN-COIL | 02.03 | ELEMENTS DE CLIMATITZACIÓ¦FAN-COIL | CLIMATITZACIÓ |  |  |  | BEN.BSV-05494.PPAL.P0.STEC3. | 1 | FANCOIL 16 SALA REFREDADORA | 08/96044 | 1 |  | FERROLI | VNO-S80 | 1647T200018 |  | 2009-12-03 | [9 empty] | > 70 kW | 0 | 0 | 0 | 0 |  |  | 0 | 50 | [39 empty] | 0 | [68 empty] | 600fbc5a-219e-47c9-aa79-cfcefd0800c9 | 2aa2cc81-d0e9-4d18-a8b9-cbc1533bd888
Lot 05 | BSV-05494 | BSV-05494 - CLI-02.03 | FAN-COIL | 02.03 | ELEMENTS DE CLIMATITZACIÓ¦FAN-COIL | CLIMATITZACIÓ |  |  |  | BEN.BSV-05494.PPAL.P0.STEC4. | 1 | FANCOIL 15 SALA CALDERES | 08/96044 | 1 |  | FERROLI | VNO-S80 | 1647T200019 |  | 2009-12-03 | [9 empty] | > 70 kW | 0 | 0 | 0 | 0 |  |  | 0 | 50 | [39 empty] | 0 | [68 empty] | 600fbc5a-219e-47c9-aa79-cfcefd0800c9 | cf399411-ea22-41a0-87fe-7cee0e028856
Lot 05 | BSV-05494 | BSV-05494 - CLI-02.03 | FAN-COIL | 02.03 | ELEMENTS DE CLIMATITZACIÓ¦FAN-COIL | CLIMATITZACIÓ |  |  |  | BEN.BSV-05494.PPAL.P0.VEST3. | 1 | FANCOUL 19 SALA TALLER COSTAT RECEPCIO | 08/96044 | 1 |  | FERROLI | VNO-S120 | 1630T200008 |  | 2009-12-03 | [9 empty] | > 70 kW | 0 | 0 | 0 | 0 |  |  | 0 | 50 | [39 empty] | 0 | [68 empty] | 600fbc5a-219e-47c9-aa79-cfcefd0800c9 | e90e5c27-d23a-4fb8-ad3d-859bfc1296b5
Lot 05 | BSV-05494 | BSV-05494 - CLI-02.03 | FAN-COIL | 02.03 | ELEMENTS DE CLIMATITZACIÓ¦FAN-COIL | CLIMATITZACIÓ |  |  |  | BEN.BSV-05494.PPAL.P1.AUT1. | 1 | FANCOIL 08 AULA TALLER 1 | 08/96044 | 1 |  | AERMEC | FCX-50V VERS 4 | 0811003445830015 |  | 2009-12-03 | [9 empty] | > 70 kW | 0 | 0 | 0 | 0 |  |  | 0 | 50 | [39 empty] | 0 | [68 empty] | 600fbc5a-219e-47c9-aa79-cfcefd0800c9 | c4a599e1-b99e-4bbc-ae46-c10727de555a
Lot 05 | BSV-05494 | BSV-05494 - CLI-02.03 | FAN-COIL | 02.03 | ELEMENTS DE CLIMATITZACIÓ¦FAN-COIL | CLIMATITZACIÓ |  |  |  | BEN.BSV-05494.PPAL.P1.AUT1. | 1 | FANCOIL 09 AULA TALLER 1 | 08/96044 | 1 |  | AERMEC | FCX-50V VERS 4 | 0811003445830013 |  | 2009-12-03 | [9 empty] | > 70 kW | 0 | 0 | 0 | 0 |  |  | 0 | 50 | [39 empty] | 0 | [68 empty] | 600fbc5a-219e-47c9-aa79-cfcefd0800c9 | e292d38e-e9e0-4ec8-ba79-4d3b8988abc2
Lot 05 | BSV-05494 | BSV-05494 - CLI-02.03 | FAN-COIL | 02.03 | ELEMENTS DE CLIMATITZACIÓ¦FAN-COIL | CLIMATITZACIÓ |  |  |  | BEN.BSV-05494.PPAL.P1.AUT2. | 1 | FANCOIL 11 AULA TALLER 2 | 08/96044 | 1 |  | AERMEC | FCX-50V VERS 4 | 0811003445830016 |  | 2009-12-03 | [9 empty] | > 70 kW | 0 | 0 | 0 | 0 |  |  | 0 | 50 | [39 empty] | 0 | [68 empty] | 600fbc5a-219e-47c9-aa79-cfcefd0800c9 | d89db5ae-510f-4453-8a54-7624d158b4e2
Lot 05 | BSV-05494 | BSV-05494 - CLI-02.03 | FAN-COIL | 02.03 | ELEMENTS DE CLIMATITZACIÓ¦FAN-COIL | CLIMATITZACIÓ |  |  |  | BEN.BSV-05494.PPAL.P1.AUT2. | 1 | FANCOIL 12 AULA TALLER 2 | 08/96044 | 1 |  | AERMEC | FCX-50V VERS 4 | 0811003445830011 |  | 2009-12-03 | [9 empty] | > 70 kW | 0 | 0 | 0 | 0 |  |  | 0 | 50 | [39 empty] | 0 | [68 empty] | 600fbc5a-219e-47c9-aa79-cfcefd0800c9 | 9d41ba73-6d21-4e6b-a956-69347c0bb48c
Lot 05 | BSV-05494 | BSV-05494 - CLI-02.03 | FAN-COIL | 02.03 | ELEMENTS DE CLIMATITZACIÓ¦FAN-COIL | CLIMATITZACIÓ |  |  |  | BEN.BSV-05494.PPAL.P1.SLECT. | 1 | FANCOIL 13 SALA LECTURA | 08/96044 | 1 |  | AERMEC | FCX-50V VERS 4 | 0811003445830014 |  | 2009-12-03 | [9 empty] | > 70 kW | 0 | 0 | 0 | 0 |  |  | 0 | 50 | [39 empty] | 0 | [68 empty] | 600fbc5a-219e-47c9-aa79-cfcefd0800c9 | 683073f2-4630-4a74-a53d-566685985f9e
Lot 05 | BSV-05494 | BSV-05494 - CLI-02.03 | FAN-COIL | 02.03 | ELEMENTS DE CLIMATITZACIÓ¦FAN-COIL | CLIMATITZACIÓ |  |  |  | BEN.BSV-05494.PPAL.P1.SLECT. | 1 | FANCOIL 14 SALA LECTURA | 08/96044 | 1 |  | AERMEC | FCX-50V VERS 4 | 0811003447510039 |  | 2009-12-03 | [9 empty] | > 70 kW | 0 | 0 | 0 | 0 |  |  | 0 | 50 | [39 empty] | 0 | [68 empty] | 600fbc5a-219e-47c9-aa79-cfcefd0800c9 | a2ddd879-4115-47e6-8536-074da3c45889
Lot 05 | BSV-05494 | BSV-05494 - CLI-02.03 | FAN-COIL | 02.03 | ELEMENTS DE CLIMATITZACIÓ¦FAN-COIL | CLIMATITZACIÓ |  |  |  | BEN.BSV-05494.PPAL.STEC1. | 1 | FANCOIL 17 ALTELL | 08/96044 | 1 |  | AIRLAN | FPN 34071 | 090034-004-003475 |  | 2009-12-03 | [9 empty] | > 70 kW | 0 | 0 | 0 | 0 |  |  | 0 | 50 | [39 empty] | 0 | [68 empty] | 600fbc5a-219e-47c9-aa79-cfcefd0800c9 | 63a950f2-490d-4727-b457-edb7ecb9a974
Lot 05 | BSV-05494 | BSV-05494 - CLI-02.04 | CONDUCTES AIRE | 02.04 | ELEMENTS DE CLIMATITZACIÓ¦CONDUCTES AIRE | CLIMATITZACIÓ |  |  |  | BEN.BSV-05494.PPAL. | 1 | CONDUCTES D'AIRE CENTRE | 08/96044 | 1 | [5 empty] | 2009-12-03 | [9 empty] | > 70 kW | [116 empty] | f9b2eddd-3a70-444c-9d6a-b365ee4f1f3e | 6b2f437a-29f2-4200-a6e9-9693b1a36189
Lot 05 | BSV-05494 | BSV-05494 - CLI-02.05 | REIXES I DIFUSORS D'AIRE | 02.05 | ELEMENTS DE CLIMATITZACIÓ¦REIXES I DIFUSORS D'AIRE | CLIMATITZACIÓ |  |  |  | BEN.BSV-05494.PPAL. | 1 | REIXES I DIFUSORS D'AIRE CENTRE | 08/96044 | 1 | [5 empty] | 2009-12-03 | [9 empty] | > 70 kW | [116 empty] | 29b5f568-2196-4eee-aed0-a9ebad5493cb | 607a3f79-2496-408c-bd62-6a84c17553a3
Lot 05 | BSV-05494 | BSV-05494 - CLI-02.10 | DEPÒSITS D'INÈRCIA | 02.10 | ELEMENTS DE CLIMATITZACIÓ¦DEPÒSITS D'INÈRCIA | CLIMATITZACIÓ |  |  |  | BEN.BSV-05494.PPAL.P0.STEC3. | 1 | DIPOSIT D'INERCIA CIRCUIT FRED | 08/96044 | 1 |  | ZANI | ACR 750 | 050806279ACR-0750 |  | 2009-12-03 | [9 empty] | > 70 kW | [11 empty] | 0.75 | 0 | [37 empty] | 0 | [65 empty] | 090d4c37-fd96-4a64-9443-5c097c8239bc | 34fb0565-e928-47f8-b594-99e0aa2331e1
Lot 05 | BSV-05494 | BSV-05494 - CLI-02.11 | AEROTERMOS | 02.11 | ELEMENTS DE CLIMATITZACIÓ¦AEROTERMOS | CLIMATITZACIÓ |  |  |  | BEN.BSV-05494.PPAL.P0.GIM. | 1 | AEROTERM GIMNAS 1 | 08/96044 | 1 |  | ROCA | UL-210 | 130047503 |  | 2009-12-03 | [9 empty] | > 70 kW | [116 empty] | f4a1dc7e-0d68-48d8-8cc6-773c240fb177 | 8e9ae74c-3acf-40bf-a1f2-777c855994bf
Lot 05 | BSV-05494 | BSV-05494 - CLI-02.11 | AEROTERMOS | 02.11 | ELEMENTS DE CLIMATITZACIÓ¦AEROTERMOS | CLIMATITZACIÓ |  |  |  | BEN.BSV-05494.PPAL.P0.GIM. | 1 | AEROTERM GIMNAS 2 | 08/96044 | 1 |  | ROCA | UL-210 | 130047374 |  | 2009-12-03 | [9 empty] | > 70 kW | [116 empty] | f4a1dc7e-0d68-48d8-8cc6-773c240fb177 | 76abf58a-d967-41d3-9f9c-1fc8ed75873c
Lot 05 | BSV-05494 | BSV-05494 - CLI-03.02 | BOMBES CIRCULACIÓ ACS I CLIMA | 03.02 | BOMBES I GRUPS DE PRESSIÓ¦BOMBES CIRCULACIÓ ACS I CLIMA | CLIMATITZACIÓ |  |  |  | BEN.BSV-05494.PPAL.P0.STEC3. | 1 | BOMBA COLECTOR ACS | 08/96044 | 1 |  | GRUNDFOS | 32-30F | 96401735 |  | 2009-12-03 | [9 empty] | > 70 kW | [34 empty] | Rotor humit | [81 empty] | e735ca95-6d13-4f2a-a981-1b8b9428d058 | e73e9d4e-45a3-452c-b40f-64e24b0dbc91
Lot 05 | BSV-05494 | BSV-05494 - CLI-03.02 | BOMBES CIRCULACIÓ ACS I CLIMA | 03.02 | BOMBES I GRUPS DE PRESSIÓ¦BOMBES CIRCULACIÓ ACS I CLIMA | CLIMATITZACIÓ |  |  |  | BEN.BSV-05494.PPAL.P0.STEC3. | 1 | BOMBA IMPULSIO REFREDADORA (BESSONA 01) | 08/96044 | 1 |  | GRUNDFOS | MG690 | DE630522C4 |  | 2009-12-03 | [9 empty] | > 70 kW | [34 empty] | Rotor humit | [81 empty] | e735ca95-6d13-4f2a-a981-1b8b9428d058 | 83e62297-d7bb-4dee-adb8-241cf11e68c8
Lot 05 | BSV-05494 | BSV-05494 - CLI-03.02 | BOMBES CIRCULACIÓ ACS I CLIMA | 03.02 | BOMBES I GRUPS DE PRESSIÓ¦BOMBES CIRCULACIÓ ACS I CLIMA | CLIMATITZACIÓ |  |  |  | BEN.BSV-05494.PPAL.P0.STEC3. | 1 | BOMBA IMPULSIO REFREDADORA (BESSONA 02) | 08/96044 | 1 |  | GRUNDFOS | MG690 | DE630522C4 |  | 2009-12-03 | [9 empty] | > 70 kW | [34 empty] | Rotor humit | [81 empty] | e735ca95-6d13-4f2a-a981-1b8b9428d058 | 55329579-5f0d-43fc-a3be-b6ff5ac9cebe
Lot 05 | BSV-05494 | BSV-05494 - CLI-03.02 | BOMBES CIRCULACIÓ ACS I CLIMA | 03.02 | BOMBES I GRUPS DE PRESSIÓ¦BOMBES CIRCULACIÓ ACS I CLIMA | CLIMATITZACIÓ |  |  |  | BEN.BSV-05494.PPAL.P0.STEC4. | 1 | BOMBA CIRCUIT CLIMA (BESSONA 01) | 08/96044 | 1 |  | GRUNDFOS | MAGNA-1D-40-60F220 | 10004289 |  | 2009-12-03 | [9 empty] | > 70 kW | [34 empty] | Rotor humit | [81 empty] | e735ca95-6d13-4f2a-a981-1b8b9428d058 | 60e25a38-42d3-46f6-b9dd-0d1f8cb526a9
Lot 05 | BSV-05494 | BSV-05494 - CLI-03.02 | BOMBES CIRCULACIÓ ACS I CLIMA | 03.02 | BOMBES I GRUPS DE PRESSIÓ¦BOMBES CIRCULACIÓ ACS I CLIMA | CLIMATITZACIÓ |  |  |  | BEN.BSV-05494.PPAL.P0.STEC4. | 1 | BOMBA CIRCUIT CLIMA (BESSONA 02) | 08/96044 | 1 |  | GRUNDFOS | MAGNA-1D-40-60F220 | 10004289 |  | 2009-12-03 | [9 empty] | > 70 kW | [34 empty] | Rotor humit | [81 empty] | e735ca95-6d13-4f2a-a981-1b8b9428d058 | be80c484-23b7-4d7c-abbc-8eeb32605481
Lot 05 | BSV-05494 | BSV-05494 - CLI-03.02 | BOMBES CIRCULACIÓ ACS I CLIMA | 03.02 | BOMBES I GRUPS DE PRESSIÓ¦BOMBES CIRCULACIÓ ACS I CLIMA | CLIMATITZACIÓ |  |  |  | BEN.BSV-05494.PPAL.P0.STEC4. | 1 | BOMBA IMPULSIO AEROTERMS | 08/96044 | 1 |  | GRUNDFOS | 32-30 F/TF 120 | 96401735 |  | 2009-12-03 | [9 empty] | > 70 kW | [34 empty] | Rotor humit | [81 empty] | e735ca95-6d13-4f2a-a981-1b8b9428d058 | a58e6365-054c-4e1e-9e20-65591ea6025b
Lot 05 | BSV-05494 | BSV-05494 - CLI-03.02 | BOMBES CIRCULACIÓ ACS I CLIMA | 03.02 | BOMBES I GRUPS DE PRESSIÓ¦BOMBES CIRCULACIÓ ACS I CLIMA | CLIMATITZACIÓ |  |  |  | BEN.BSV-05494.PPAL.P0.STEC4. | 1 | BOMBA RECIRCULACIO CALDERA (BESSONA 01) | 08/96044 | 1 |  | GRUNDFOS | 050-120F/TF 120 | 96408912 |  | 2009-12-03 | [9 empty] | > 70 kW | [34 empty] | Rotor humit | [81 empty] | e735ca95-6d13-4f2a-a981-1b8b9428d058 | dca753f9-ad02-4ba3-9175-67ae3578abb1
Lot 05 | BSV-05494 | BSV-05494 - CLI-03.02 | BOMBES CIRCULACIÓ ACS I CLIMA | 03.02 | BOMBES I GRUPS DE PRESSIÓ¦BOMBES CIRCULACIÓ ACS I CLIMA | CLIMATITZACIÓ |  |  |  | BEN.BSV-05494.PPAL.P0.STEC4. | 1 | BOMBA RECIRCULACIO CALDERA (BESSONA 02) | 08/96044 | 1 |  | GRUNDFOS | 050-120F/TF 120 | 96408912 |  | 2009-12-03 | [9 empty] | > 70 kW | [34 empty] | Rotor humit | [81 empty] | e735ca95-6d13-4f2a-a981-1b8b9428d058 | f84c161e-7cad-4aed-b9fd-5664c5499607
Lot 05 | BSV-05494 | BSV-05494 - CLI-03.02 | BOMBES CIRCULACIÓ ACS I CLIMA | 03.02 | BOMBES I GRUPS DE PRESSIÓ¦BOMBES CIRCULACIÓ ACS I CLIMA | CLIMATITZACIÓ |  |  |  | BEN.BSV-05494.PPAL.P0.STEC4. | 1 | BOMBA RECIRCULADORA | 08/96044 | 1 |  | GRUNDFOS | UP 20 -45 N 150 | 52042010 |  | 2009-12-03 | [9 empty] | > 70 kW | [34 empty] | Rotor humit | [81 empty] | e735ca95-6d13-4f2a-a981-1b8b9428d058 | 0eeb308e-4c2b-4a16-85e5-bcdecf37ed9f
Lot 05 | BSV-05494 | BSV-05494 - CLI-33 | QUALITAT AMBIENTAL EN INTERIORS | 33 | QUALITAT AMBIENTAL EN INTERIORS | CLIMATITZACIÓ |  |  |  | BEN.BSV-05494.PPAL. | 1 | QUALITAT AMBIENTAL EN INTERIORS CENTRE | 08/96044 | 1 | [5 empty] | 2009-12-03 | [9 empty] | > 70 kW | [116 empty] | 75846b6e-1164-4140-aa32-5560e8bb5485 | 211de210-0e5e-4489-9124-dd1be7f9d8f8
Lot 05 | BSV-05494 | BSV-05494 - CLI-34.01 | INSTAL·LACIÓ CLIMATITZACIÓ | 34.01 | INSTAL·LACIONS¦INSTAL·LACIÓ CLIMATITZACIÓ | CLIMATITZACIÓ |  |  |  | BEN.BSV-05494.PPAL. | 1 | INSTAL·LACIO CLIMATITZACIO CENTRE | 08/96044 | 1 | [5 empty] | 2009-12-03 | [9 empty] | > 70 kW | [10 empty] | Ambdues | [105 empty] | 5f6d61f1-04e1-4250-af10-9719cbffa094 | 9b2932d6-d96b-45ef-97b9-607472c147fc
Lot 05 | BSV-05494 | BSV-05494 - COM-17.01.B | ALTAVEUS | 17.01.B | EQUIPS COMUNICACIONS¦MEGAFONIA¦ALTAVEUS | COMUNICACIONS |  |  |  | BEN.BSV-05494.PPAL.P0. | 4 | ALTAVEUS PB |  | 1 | [132 empty] | 05defced-bce8-4031-aabf-142de1d6a921 | a1be80a1-ba63-4673-bbcf-758706f3ac86
Lot 05 | BSV-05494 | BSV-05494 - COM-17.01.B | ALTAVEUS | 17.01.B | EQUIPS COMUNICACIONS¦MEGAFONIA¦ALTAVEUS | COMUNICACIONS |  |  |  | BEN.BSV-05494.PPAL.P1. | 5 | ALTAVEUS P1 |  | 1 | [132 empty] | 05defced-bce8-4031-aabf-142de1d6a921 | a2346a90-f43c-439e-9474-8022da313557
Lot 05 | BSV-05494 | BSV-05494 - COM-17.01.C | RACKS MEGAFONIA | 17.01.C | EQUIPS COMUNICACIONS¦MEGAFONIA¦RACKS | COMUNICACIONS |  |  |  | BEN.BSV-05494.PPAL.P0.CONS. | 1 | CENTRALETA MEGAFONIA |  | 1 | [132 empty] | 01394ca0-a822-41d9-a7f0-467146094713 | 13ef25ba-f8fb-4f17-942b-949d8d41f9c6
Lot 05 | BSV-05494 | BSV-05494 - COM-17.05.A | ANTENA | 17.05.A | EQUIPS COMUNICACIONS¦TELEVISIÓ-FM¦ANTENA | COMUNICACIONS |  |  |  | BEN.BSV-05494.PPAL.PC.COB1. | 1 | ANTENA TV |  | 1 | [132 empty] | 9bb728dc-4470-45d9-aad2-001ff0eb4cf2 | 1fbb26de-7ddc-4d9f-be08-d424c05e20b2
Lot 05 | BSV-05494 | BSV-05494 - COM-17.05.B | TV | 17.05.B | EQUIPS COMUNICACIONS¦TELEVISIÓ-FM¦TV | COMUNICACIONS |  |  |  | BEN.BSV-05494.PPAL.P1. | 1 | MONITORS TV P1 |  | 1 | [132 empty] | 8efc508e-a77f-49ba-8f7a-ebb4174605b5 | 6141b24c-22fa-4487-b4a9-b7f836b2224e
Lot 05 | BSV-05494 | BSV-05494 - COM-17.05.E | PRESA TV / FM | 17.05.E | EQUIPS COMUNICACIONS¦TELEVISIÓ-FM¦PRESA TV / FM | COMUNICACIONS |  |  |  | BEN.BSV-05494.PPAL.P0. | 2 | PRESES TV/FM PB |  | 1 | [132 empty] | b66af8a9-17f4-49c5-9130-3e5d1e0f81c6 | 3eafdf71-47b9-47c9-a807-b973f00aa873
Lot 05 | BSV-05494 | BSV-05494 - COM-17.05.E | PRESA TV / FM | 17.05.E | EQUIPS COMUNICACIONS¦TELEVISIÓ-FM¦PRESA TV / FM | COMUNICACIONS |  |  |  | BEN.BSV-05494.PPAL.P1. | 4 | PRESES TV/FM P1 |  | 1 | [132 empty] | b66af8a9-17f4-49c5-9130-3e5d1e0f81c6 | 63af52ad-a74c-4ab0-b82c-0269a44fb8cf
Lot 05 | BSV-05494 | BSV-05494 - COM-17.07 | PORTERS I AVISOS | 17.07 | EQUIPS COMUNICACIONS¦PORTERS I AVISOS | COMUNICACIONS |  |  |  | BEN.BSV-05494.PPAL.F. | 1 | PLACA DE POLSADORS PORTER AUTOMATIC |  | 1 | [132 empty] | 0684c17b-c4bc-4b9c-afbb-080c9cb9a100 | be97ac9d-caf0-4771-b66f-2e294c1a3d84
Lot 05 | BSV-05494 | BSV-05494 - COM-17.07 | PORTERS I AVISOS | 17.07 | EQUIPS COMUNICACIONS¦PORTERS I AVISOS | COMUNICACIONS |  |  |  | BEN.BSV-05494.PPAL.P0.CONS. | 1 | TERMINAL DE TRUCADES PORTER AUTOMATIC |  | 1 | [132 empty] | 0684c17b-c4bc-4b9c-afbb-080c9cb9a100 | 44ea9410-0f64-400c-8626-44e3372928be
Lot 05 | BSV-05494 | BSV-05494 - COM-17.09.A | RACK VEU I DADES | 17.09.A | EQUIPS COMUNICACIONS¦VEU I DADES¦RACK | COMUNICACIONS |  |  |  | BEN.BSV-05494.PPAL.P0. | 1 | RACK DE VEU I DADES |  | 1 | [132 empty] | 4d832965-a5ba-444e-9266-1cd33683f20f | b890b269-2930-49f6-942e-14beffd9695c
Lot 05 | BSV-05494 | BSV-05494 - COM-17.09.B | PRESES VEU I DADES | 17.09.B | EQUIPS COMUNICACIONS¦VEU I DADES¦ PRESES | COMUNICACIONS |  |  |  | BEN.BSV-05494.PPAL.P0. | 21 | PRESES VEU I DADES PB |  | 1 | [132 empty] | eaaea535-b5f6-46da-8e20-f19785e2aaff | 21729bb6-6973-4d42-9413-65eafc3033fd
Lot 05 | BSV-05494 | BSV-05494 - COM-17.09.B | PRESES VEU I DADES | 17.09.B | EQUIPS COMUNICACIONS¦VEU I DADES¦ PRESES | COMUNICACIONS |  |  |  | BEN.BSV-05494.PPAL.P1. | 11 | PRESES VEU I DADES P1 |  | 1 | [132 empty] | eaaea535-b5f6-46da-8e20-f19785e2aaff | 03f38b50-2f3e-40d1-bc8e-4a375aec52f7
Lot 05 | BSV-05494 | BSV-05494 - FON-04.01.A | INTERCANVIADOR DE PLAQUES | 04.01.A | FLUIDS I GASOS¦INTERCANVIADORS¦PLAQUES | FONTANERIA |  |  |  | BEN.BSV-05494.PPAL.P0.STEC4. | 1 | BESCANVIADOR ACS CONVENCIONAL | 08/96044 | 1 | [5 empty] | 2009-12-03 | [9 empty] | > 70 kW | [116 empty] | 6460e857-124b-44b7-baa6-dc60e9968c73 | 5e97a133-fd31-44e1-9f8f-ae7cc08c07bb
Lot 05 | BSV-05494 | BSV-05494 - FON-04.02 | DIPÒSIT EXPANSIÓ | 04.02 | FLUIDS I GASOS¦DIPÒSIT EXPANSIÓ | FONTANERIA |  |  |  | BEN.BSV-05494.PPAL.P0.STEC3. | 1 | VAS EXPANSIO 1 ACUMULADOR ZANI CIRCUIT FRED | 08/96044 | 1 |  | ELBI | ERCE 50L | E8740304 |  | 2009-12-03 | [9 empty] | > 70 kW | [11 empty] | 0.05 | 0 | [103 empty] | 63bee07c-06f8-4eec-b314-13905db90fe0 | 098a972c-974a-4515-8454-f230017d1495
Lot 05 | BSV-05494 | BSV-05494 - FON-04.02 | DIPÒSIT EXPANSIÓ | 04.02 | FLUIDS I GASOS¦DIPÒSIT EXPANSIÓ | FONTANERIA |  |  |  | BEN.BSV-05494.PPAL.P0.STEC4. | 1 | VAS EXPANSIO 2 CALDERA | 08/96044 | 1 |  | WAFT | 150L | 330002150 |  | 2009-12-03 | [9 empty] | > 70 kW | [11 empty] | 0.15 | 0 | [103 empty] | 63bee07c-06f8-4eec-b314-13905db90fe0 | 9ebc266b-3eb8-430f-bed7-8b9e112e0857
Lot 05 | BSV-05494 | BSV-05494 - FON-04.02 | DIPÒSIT EXPANSIÓ | 04.02 | FLUIDS I GASOS¦DIPÒSIT EXPANSIÓ | FONTANERIA |  |  |  | BEN.BSV-05494.PPAL.P0.STEC4. | 1 | VAS EXPANSIO 3 CIRCUIT SOLAR | 08/96044 | 1 |  | ELBI | ERCE 150L | E8755636 |  | 2009-12-03 | [9 empty] | > 70 kW | [11 empty] | 0.15 | 0 | [103 empty] | 63bee07c-06f8-4eec-b314-13905db90fe0 | b9fdb024-5e4b-4a25-a9ec-b4a3c31a40ba
Lot 05 | BSV-05494 | BSV-05494 - FON-04.05 | DIPÒSIT ACUMULADOR ACS | 04.05 | FLUIDS I GASOS¦DIPÒSIT ACUMULADOR ACS | LEGIONEL·LA |  |  |  | BEN.BSV-05494.PPAL.P0.STEC4. | 1 | ACUMULADOR ACS | 08/96044 | 1 |  | ELBI | SAC 500 | A4715655 |  | 2009-12-03 | [9 empty] | > 70 kW | [11 empty] | 0.5 | [104 empty] | f663d850-8071-44fe-bce1-afd791005893 | 7bb5e929-286f-4f3d-95bb-d55c318555ed
Lot 05 | BSV-05494 | BSV-05494 - FON-04.20 | FILTRE DE PARTÍCULES D’AFCH | 04.20 | FLUIDS I GASOS¦FILTRE DE PARTÍCULES D’AFCH | FONTANERIA |  |  |  | BEN.BSV-05494.UB.SQ. | 1 | FILTRE DE PARTÍCULES D'AFCH (ENTRADA DE SERVEI) |  | 1 | [132 empty] | 7364ef1f-2151-4340-aba5-8e438bc2aea4 | 98677383-2382-4e90-b44d-ef692d91caaa
Lot 05 | BSV-05494 | BSV-05494 - FON-10.01.A | AIGÜERES | 10.01.A | APARELLS SANITARIS I AIXETERIA¦APARELLS SANITARIS¦AIGÜERES | FONTANERIA |  |  |  | BEN.BSV-05494.PPAL.P0. | 3 | AIGÜERES PB |  | 1 | [132 empty] | 0cebb015-651b-4dcb-94f1-47429efd0d99 | b8ce8440-66d5-49aa-8eca-15bb3749e49b
Lot 05 | BSV-05494 | BSV-05494 - FON-10.01.A | AIGÜERES | 10.01.A | APARELLS SANITARIS I AIXETERIA¦APARELLS SANITARIS¦AIGÜERES | FONTANERIA |  |  |  | BEN.BSV-05494.PPAL.P1. | 10 | AIGÜERES P1 |  | 1 | [132 empty] | 0cebb015-651b-4dcb-94f1-47429efd0d99 | 745dd065-fbbb-4978-8f17-6c0da790c044
Lot 05 | BSV-05494 | BSV-05494 - FON-10.01.B | PLATS DE DUTXA | 10.01.B | APARELLS SANITARIS I AIXETERIA¦APARELLS SANITARIS¦PLATS DE DUTXA | FONTANERIA |  |  |  | BEN.BSV-05494.PPAL.P0. | 3 | PLATS DE DUTXA PB |  | 1 | [132 empty] | 87f1a5b4-0d16-41e3-9e13-4cec6e28c300 | 36d05ac6-123c-4c9f-9c83-8d48f3b785b2
Lot 05 | BSV-05494 | BSV-05494 - FON-10.01.C | URINARIS | 10.01.C | APARELLS SANITARIS I AIXETERIA¦APARELLS SANITARIS¦URINARIS | FONTANERIA |  |  |  | BEN.BSV-05494.PPAL.P0. | 2 | URINARIS PB |  | 1 | [132 empty] | 02f907d2-e5bc-4deb-8a8f-896b4edddca5 | 85e7c93f-113d-4c98-8983-40c6ecbcac64
Lot 05 | BSV-05494 | BSV-05494 - FON-10.01.C | URINARIS | 10.01.C | APARELLS SANITARIS I AIXETERIA¦APARELLS SANITARIS¦URINARIS | FONTANERIA |  |  |  | BEN.BSV-05494.PPAL.P1. | 3 | URINARIS P1 |  | 1 | [132 empty] | 02f907d2-e5bc-4deb-8a8f-896b4edddca5 | 4f081683-a130-46cd-88c5-f6a8528ea16a
Lot 05 | BSV-05494 | BSV-05494 - FON-10.01.D | INODOR | 10.01.D | APARELLS SANITARIS I AIXETERIA¦APARELLS SANITARIS¦INODOR | FONTANERIA |  |  |  | BEN.BSV-05494.PPAL.P0. | 7 | INODORS PB |  | 1 | [29 empty] | Motxilla | [102 empty] | 8a78e75d-c3bc-42ae-8956-87d024284205 | 163e72ec-3624-42cf-8a0e-80acb512aa53
Lot 05 | BSV-05494 | BSV-05494 - FON-10.01.D | INODOR | 10.01.D | APARELLS SANITARIS I AIXETERIA¦APARELLS SANITARIS¦INODOR | FONTANERIA |  |  |  | BEN.BSV-05494.PPAL.P1. | 7 | INODORS P1 |  | 1 | [29 empty] | Motxilla | [102 empty] | 8a78e75d-c3bc-42ae-8956-87d024284205 | 5d0685fe-6685-4fee-9325-f4e143362fa2
Lot 05 | BSV-05494 | BSV-05494 - FON-10.01.E | ABOCADOR | 10.01.E | APARELLS SANITARIS I AIXETERIA¦APARELLS SANITARIS¦ABOCADOR | FONTANERIA |  |  |  | BEN.BSV-05494.PPAL.P0. | 1 | ABOCADORS PB |  | 1 | [132 empty] | b1a2e250-e3f7-45d0-ac87-551c590f2ce7 | 192319b1-a087-4a47-bee7-54ec4ff50a8e
Lot 05 | BSV-05494 | BSV-05494 - FON-10.01.E | ABOCADOR | 10.01.E | APARELLS SANITARIS I AIXETERIA¦APARELLS SANITARIS¦ABOCADOR | FONTANERIA |  |  |  | BEN.BSV-05494.PPAL.P1. | 1 | ABOCADORS P1 |  | 1 | [132 empty] | b1a2e250-e3f7-45d0-ac87-551c590f2ce7 | b2cba535-eeb4-4af8-ada3-42d8de6289ce
Lot 05 | BSV-05494 | BSV-05494 - FON-10.01.F | LAVABOS | 10.01.F | APARELLS SANITARIS I AIXETERIA¦APARELLS SANITARIS¦LAVABOS | FONTANERIA |  |  |  | BEN.BSV-05494.PPAL.P0. | 6 | LAVABOS PB |  | 1 | [132 empty] | 0b167a56-7430-4c39-8a9d-70d2e93818e6 | 61267694-7c68-490f-8226-1c710b43a18e
Lot 05 | BSV-05494 | BSV-05494 - FON-10.01.F | LAVABOS | 10.01.F | APARELLS SANITARIS I AIXETERIA¦APARELLS SANITARIS¦LAVABOS | FONTANERIA |  |  |  | BEN.BSV-05494.PPAL.P1. | 3 | LAVABOS P1 |  | 1 | [132 empty] | 0b167a56-7430-4c39-8a9d-70d2e93818e6 | f1483235-7e96-4a29-8687-d3cb71aaf1c4
Lot 05 | BSV-05494 | BSV-05494 - FON-10.02.B | AIXETES ACS | 10.02.B | APARELLS SANITARIS I AIXETERIA¦AIXETERIA¦AIXETES ACS | LEGIONEL·LA |  |  |  | BEN.BSV-05494.PPAL.P0. | 9 | AIXETES ACS PB |  | 1 | [30 empty] | Monocomandament | [101 empty] | 3cb1fbc4-1735-40a5-879f-725e2fb1dbb4 | 262b1543-1459-4ef3-9e18-0d7a137d9847
Lot 05 | BSV-05494 | BSV-05494 - FON-10.02.B | AIXETES ACS | 10.02.B | APARELLS SANITARIS I AIXETERIA¦AIXETERIA¦AIXETES ACS | LEGIONEL·LA |  |  |  | BEN.BSV-05494.PPAL.P1. | 10 | AIXETES ACS P1 |  | 1 | [30 empty] | Monocomandament | [101 empty] | 3cb1fbc4-1735-40a5-879f-725e2fb1dbb4 | a69a031e-c0a7-4645-8570-a0e93ab989b1
Lot 05 | BSV-05494 | BSV-05494 - FON-10.02.C | AIXETES AFS | 10.02.C | APARELLS SANITARIS I AIXETERIA¦AIXETERIA¦AIXETES AFS | LEGIONEL·LA |  |  |  | BEN.BSV-05494.PPAL.P0. | 4 | AIXETES AFS PB |  | 1 | [30 empty] | Polsador | [101 empty] | 257a9966-4678-4ab7-a134-b7fe8c66f121 | 7dea0ffb-1cf0-438b-a79a-a1535a350fe6
Lot 05 | BSV-05494 | BSV-05494 - FON-10.02.C | AIXETES AFS | 10.02.C | APARELLS SANITARIS I AIXETERIA¦AIXETERIA¦AIXETES AFS | LEGIONEL·LA |  |  |  | BEN.BSV-05494.PPAL.P1. | 4 | AIXETES AFS P1 |  | 1 | [30 empty] | Polsador | [101 empty] | 257a9966-4678-4ab7-a134-b7fe8c66f121 | 94f150c4-aff7-4506-9c1a-168ef9c2561b
Lot 05 | BSV-05494 | BSV-05494 - FON-10.02.C | AIXETES AFS | 10.02.C | APARELLS SANITARIS I AIXETERIA¦AIXETERIA¦AIXETES AFS | LEGIONEL·LA |  |  |  | BEN.BSV-05494.UB. | 2 | AIXETES DE REG JARDÍ |  | 1 | [30 empty] | Simple | [101 empty] | 257a9966-4678-4ab7-a134-b7fe8c66f121 | 4384a250-5426-4c16-a327-1ea56ffc7920
Lot 05 | BSV-05494 | BSV-05494 - FON-34.02 | INSTAL·LACIÓ ACS | 34.02 | INSTAL·LACIONS¦INSTAL·LACIÓ ACS | LEGIONEL·LA |  |  |  | BEN.BSV-05494.PPAL. | 1 | INSTAL·LACIÓ ACS CENTRE |  | 1 | [15 empty] | > 70 kW | [116 empty] | 1efe0696-a91a-41d5-ae6e-ede645484e6d | b9f813ed-73b1-4ed6-8e68-9fdda0f6a4f1
Lot 05 | BSV-05494 | BSV-05494 - GAS-06.04.A | GAS | 41.07.A | SISTEMA DE CONTROL¦CENTRALS DE DETECCIÓ¦GAS | GAS COMBUSTIBLE |  |  |  | BEN.BSV-05494.PPAL.P0.STEC4. | 1 | DETECCIO GAS SALA DE CALDERES - 1 DETECTOR |  | 1 | [5 empty] | 2009-09-30 | [126 empty] | e50a8916-04b5-4466-be5f-1f982871b0de | 99c97392-9525-42ae-a5f6-e18a726f86d6
Lot 05 | BSV-05494 | BSV-05494 - GAS-06.04.A | GAS | 41.07.A | SISTEMA DE CONTROL¦CENTRALS DE DETECCIÓ¦GAS | GAS COMBUSTIBLE |  |  |  | BEN.BSV-05494.PPAL.P1.COC. | 1 | DETECCIO GAS CUINA - 1 DETECTOR |  | 1 | [5 empty] | 2009-09-30 | [126 empty] | e50a8916-04b5-4466-be5f-1f982871b0de | eb058487-3206-470b-b8a7-311d0ae6e5f6
Lot 05 | BSV-05494 | BSV-05494 - GAS-34.04 | INSTAL·LACIÓ GAS | 34.04 | INSTAL·LACIONS¦INSTAL·LACIÓ GAS | GAS COMBUSTIBLE |  |  |  | BEN.BSV-05494.PPAL. | 1 | INSTAL·LACIO GAS CENTRE |  | 1 | [5 empty] | 2009-09-30 | [126 empty] | 4aa2c4ed-47dd-4527-b348-9bb5068e3e0c | 67bbcb22-8d09-4cb9-b7c5-2bbe7bb96245
Lot 05 | BSV-05494 | BSV-05494 - JAR-27.01 | ARBRES | 27.01 | JARDINERIA¦ARBRES | JARDINERIA |  |  |  | BEN.BSV-05494.PPAL. | 1 | ARBRES EXTERIOR CASAL |  | 1 | [132 empty] | 64234d48-8705-4174-b101-e559ed7f6d27 | e8af1f38-8894-45f9-ad31-fb272fd27b55
Lot 05 | BSV-05494 | BSV-05494 - JAR-27.02 | GESPA | 27.02 | JARDINERIA¦GESPA | JARDINERIA |  |  |  | BEN.BSV-05494.PPAL. | 1 | GESPA EXTERIOR CASAL |  | 1 | [132 empty] | 898bd731-caa5-4192-b8a5-553cecb7ae58 | f5e9c186-4a83-4c29-a4bb-7abc140435d4
Lot 05 | BSV-05494 | BSV-05494 - JAR-27.04 | PAVIMENT DE SAULÓ | 27.04 | JARDINERIA¦PAVIMENT DE SAULÓ | JARDINERIA |  |  |  | BEN.BSV-05494.PPAL. | 1 | PISTA PETANCA AMB SAULÓ |  | 1 | [132 empty] | cbdf5311-6618-41fd-ae6d-4eef2066c5fe | f416f220-53bb-4f4a-a0ea-cc9d3b7221a1
Lot 05 | BSV-05494 | BSV-05494 - OBR-25.10 | SISTEMES DE PROTECCIÓ CONTRA CAIGUDES (LINIA DE VIDA) | 25.10 | ELEMENTS CONSTRUCTIUS¦SISTEMES DE PROTECCIÓ CONTRA CAIGUDES INDIVIDUALS | OBRA CIVIL |  |  |  | BEN.BSV-05494.PPAL.PC.COB1. | 1 | DISPOSITIU D'ANCORATGE SIMPLE ZONA SALA DE BILLAR 01 |  | 1 |  | KAITARI | segons EN795A1 | [129 empty] | a24611eb-068f-43c5-ac82-e90265c76eda | b8e5b8e8-8e7c-44bf-8ae7-a40f593bf1ab
Lot 05 | BSV-05494 | BSV-05494 - OBR-25.10 | SISTEMES DE PROTECCIÓ CONTRA CAIGUDES (LINIA DE VIDA) | 25.10 | ELEMENTS CONSTRUCTIUS¦SISTEMES DE PROTECCIÓ CONTRA CAIGUDES INDIVIDUALS | OBRA CIVIL |  |  |  | BEN.BSV-05494.PPAL.PC.COB1. | 1 | DISPOSITIU D'ANCORATGE SIMPLE ZONA SALA DE BILLAR 02 |  | 1 |  | KAITARI | segons EN795A2 | [129 empty] | a24611eb-068f-43c5-ac82-e90265c76eda | fc44aa9f-cffb-4186-97b7-85c1118de885
Lot 05 | BSV-05494 | BSV-05494 - OBR-25.11 | DISPOSITIUS D’ANCORATGE ESTRUCTURAL | 25.11 | ELEMENTS CONSTRUCTIUS¦DISPOSITIUS D’ANCORATGE ESTRUCTURAL | OBRA CIVIL |  |  |  | BEN.BSV-05494.PPAL.PC.COB1. | 1 | DISPOSITIU D'ANCORATGE SIMPLE ZONA AULA TALLER 01 |  | 1 |  | KAITARI | segons EN795A3 | [129 empty] | 3e46a971-9ac3-444c-91aa-88a3e5537c6c | 636794ea-98bc-4736-900d-b89d9dadd058
Lot 05 | BSV-05494 | BSV-05494 - OBR-25.11 | DISPOSITIUS D’ANCORATGE ESTRUCTURAL | 25.11 | ELEMENTS CONSTRUCTIUS¦DISPOSITIUS D’ANCORATGE ESTRUCTURAL | OBRA CIVIL |  |  |  | BEN.BSV-05494.PPAL.PC.COB1. | 1 | DISPOSITIU D'ANCORATGE SIMPLE ZONA AULA TALLER 02 |  | 1 |  | KAITARI | segons EN795A4 | [129 empty] | 3e46a971-9ac3-444c-91aa-88a3e5537c6c | a6b2f8ec-9232-4e16-8cbe-44abb9f7da30
Lot 05 | BSV-05494 | BSV-05494 - OBR-25.11 | DISPOSITIUS D’ANCORATGE ESTRUCTURAL | 25.11 | ELEMENTS CONSTRUCTIUS¦DISPOSITIUS D’ANCORATGE ESTRUCTURAL | OBRA CIVIL |  |  |  | BEN.BSV-05494.PPAL.PC.COB1. | 1 | DISPOSITIU D'ANCORATGE SIMPLE ZONA ESCALA DE GAT |  | 1 |  | SECURMAN | HWPS8 segons EN795A5 | [129 empty] | 3e46a971-9ac3-444c-91aa-88a3e5537c6c | c0c8716f-007c-43ba-bf66-aa3596fb22c5
Lot 05 | BSV-05494 | BSV-05494 - OBR-25.11 | DISPOSITIUS D’ANCORATGE ESTRUCTURAL | 25.11 | ELEMENTS CONSTRUCTIUS¦DISPOSITIUS D’ANCORATGE ESTRUCTURAL | OBRA CIVIL |  |  |  | BEN.BSV-05494.PPAL.PC.COB1. | 1 | RETRACTIL PATI INTERIOR |  | 1 |  | IKAR | 6M segons EN361 |  |  | 2017-03-01 | [126 empty] | 3e46a971-9ac3-444c-91aa-88a3e5537c6c | c850c9f6-e505-4554-8ada-f8321447af1a
Lot 05 | BSV-05494 | BSV-05494 - OBR-25.11 | DISPOSITIUS D’ANCORATGE ESTRUCTURAL | 25.11 | ELEMENTS CONSTRUCTIUS¦DISPOSITIUS D’ANCORATGE ESTRUCTURAL | OBRA CIVIL |  |  |  | BEN.BSV-05494.PPAL.PC.COB3. | 1 | RETRACTIL COBERTA BAIXA |  | 1 |  | IKAR | 6M segons EN360 |  |  | 2017-03-01 | [126 empty] | 3e46a971-9ac3-444c-91aa-88a3e5537c6c | b4f7d6ec-c3df-42ff-b6c4-49ebc19b33eb
Lot 05 | BSV-05494 | BSV-05494 - PRO-11.01 | DETECTORS PCI | 11.01 | CONTRAINCENDIS¦DETECTORS | PROTECCIÓ CONTRA INCENDIS |  |  |  | BEN.BSV-05494.PPAL.P0. | 25 | DETECTORS INCENDIS PLANTA BAIXA |  | 1 | [46 empty] | Òptic fums | [85 empty] | 7e09af2a-04f1-42e4-979b-1ed3e94eaac7 | 8d07e6b1-b152-4b4a-b8e0-c2ff35ae092a
Lot 05 | BSV-05494 | BSV-05494 - PRO-11.01 | DETECTORS PCI | 11.01 | CONTRAINCENDIS¦DETECTORS | PROTECCIÓ CONTRA INCENDIS |  |  |  | BEN.BSV-05494.PPAL.P1. | 15 | DETECTORS INCENDIS PLANTA PRIMERA |  | 1 | [46 empty] | Òptic fums | [85 empty] | 7e09af2a-04f1-42e4-979b-1ed3e94eaac7 | ac7cfd56-bc36-472f-92cd-191e6be5c9ac
Lot 05 | BSV-05494 | BSV-05494 - PRO-11.03 | PULSADORS D'ALARMA PCI | 11.03 | CONTRAINCENDIS¦PULSADORS D'ALARMA | PROTECCIÓ CONTRA INCENDIS |  |  |  | BEN.BSV-05494.PPAL.P0. | 3 | POLSADORS D'ALARMA D'INCENDIS PLANTA BAIXA |  | 1 | [132 empty] | c37e8c92-b99d-4757-a100-4a429e30fd79 | 1cbfda2b-ed5c-42e7-8295-2c9e9530118b
Lot 05 | BSV-05494 | BSV-05494 - PRO-11.03 | PULSADORS D'ALARMA PCI | 11.03 | CONTRAINCENDIS¦PULSADORS D'ALARMA | PROTECCIÓ CONTRA INCENDIS |  |  |  | BEN.BSV-05494.PPAL.P1. | 4 | POLSADORS D'ALARMA D'INCENDIS PLANTA PRIMERA |  | 1 | [132 empty] | c37e8c92-b99d-4757-a100-4a429e30fd79 | 9192bd35-db4e-4613-8ea5-90d2a977e1c1
Lot 05 | BSV-05494 | BSV-05494 - PRO-11.04 | SIRENES ALARMES PCI | 11.04 | CONTRAINCENDIS¦SIRENES ALARMES | PROTECCIÓ CONTRA INCENDIS |  |  |  | BEN.BSV-05494.PPAL.P0. | 3 | SIRENES D'ALARMA D'INCENDIS PLANTA BAIXA |  | 1 | [132 empty] | 36ff4593-f05a-4801-b5b4-b03094797459 | 760de5c1-0ed4-4705-9856-61cc6b4d875e
Lot 05 | BSV-05494 | BSV-05494 - PRO-11.04 | SIRENES ALARMES PCI | 11.04 | CONTRAINCENDIS¦SIRENES ALARMES | PROTECCIÓ CONTRA INCENDIS |  |  |  | BEN.BSV-05494.PPAL.P1. | 4 | SIRENES D'ALARMA D'INCENDIS PLANTA PRIMERA |  | 1 | [132 empty] | 36ff4593-f05a-4801-b5b4-b03094797459 | b81566b2-af7b-45a3-b789-0805dddec034
Lot 05 | BSV-05494 | BSV-05494 - PRO-11.04 | SIRENES ALARMES PCI | 11.04 | CONTRAINCENDIS¦SIRENES ALARMES | PROTECCIÓ CONTRA INCENDIS |  |  |  | BEN.BSV-05494.UB. | 1 | SIRENES D'ALARMA D'INCENDIS EXTERIOR |  | 1 | [132 empty] | 36ff4593-f05a-4801-b5b4-b03094797459 | d90f25a2-1e2a-4ba8-a778-ddeb1b1451e6
Lot 05 | BSV-05494 | BSV-05494 - PRO-11.06 | CENTRALS DETECCIÓ PCI | 11.06 | CONTRAINCENDIS¦CENTRALS DETECCIÓ | PROTECCIÓ CONTRA INCENDIS |  |  |  | BEN.BSV-05494.PPAL.P0.CONS. | 1 | CENTRAL D'INCENDIS |  | 1 |  | DETNOV | AR03839 | 3411008 | [128 empty] | 159bee90-d5fa-4076-95f4-c3e178277b3b | 71e98546-be1e-4ad6-9553-a4b2fea5eefe
Lot 05 | BSV-05494 | BSV-05494 - PRO-11.09 | EXTINTOR | 11.09 | CONTRAINCENDIS¦EXTINTOR | PROTECCIÓ CONTRA INCENDIS |  |  |  | BEN.BSV-05494.PPAL.P0.CONS. | 1 | EXTINTOR ABC 06 RECEPCIO PB | 3111650 | 1 | [5 empty] | 2009-07-01 | [42 empty] | Pols seca | 6 | [82 empty] | 47ac3a19-e8b6-40b5-a5f4-5ce085fa658c | be579b48-2a40-49f7-a579-afcd3edbd409
Lot 05 | BSV-05494 | BSV-05494 - PRO-11.09 | EXTINTOR | 11.09 | CONTRAINCENDIS¦EXTINTOR | PROTECCIÓ CONTRA INCENDIS |  |  |  | BEN.BSV-05494.PPAL.P0.E01. | 1 | EXTINTOR ABC 07 PASSADIS DAVANT AULA INFORMATICA PB | 2772 | 1 | [5 empty] | 2009-07-01 | [42 empty] | Pols seca | 6 | [82 empty] | 47ac3a19-e8b6-40b5-a5f4-5ce085fa658c | 4896727a-79c8-418a-b212-b0732565ec03
Lot 05 | BSV-05494 | BSV-05494 - PRO-11.09 | EXTINTOR | 11.09 | CONTRAINCENDIS¦EXTINTOR | PROTECCIÓ CONTRA INCENDIS |  |  |  | BEN.BSV-05494.PPAL.P0.E01. | 1 | EXTINTOR ABC 08 PASSADIS DAVANT PORTA DESPATX RESPONSABLE PB | 2773 | 1 | [5 empty] | 2009-07-01 | [42 empty] | Pols seca | 6 | [82 empty] | 47ac3a19-e8b6-40b5-a5f4-5ce085fa658c | e2a609b8-18a3-4e70-b0ff-da6b721f7ad9
Lot 05 | BSV-05494 | BSV-05494 - PRO-11.09 | EXTINTOR | 11.09 | CONTRAINCENDIS¦EXTINTOR | PROTECCIÓ CONTRA INCENDIS |  |  |  | BEN.BSV-05494.PPAL.P0.E01. | 1 | EXTINTOR ABC 09 ENTRADA DE SERVEI PB | 632741 | 1 | [5 empty] | 2009-07-01 | [42 empty] | Pols seca | 6 | [82 empty] | 47ac3a19-e8b6-40b5-a5f4-5ce085fa658c | 4a8247ec-68af-4ce2-aeba-2efdea6ef540
Lot 05 | BSV-05494 | BSV-05494 - PRO-11.09 | EXTINTOR | 11.09 | CONTRAINCENDIS¦EXTINTOR | PROTECCIÓ CONTRA INCENDIS |  |  |  | BEN.BSV-05494.PPAL.P0.E01. | 1 | EXTINTOR CO2 13 PASSADIS DAVANT PORTA DESPATX RESPONSABLE PB | 2730 | 1 | [5 empty] | 2009-07-01 | [42 empty] | Anhídrid carbònic | 5 | [82 empty] | 47ac3a19-e8b6-40b5-a5f4-5ce085fa658c | 973f27d7-e5ce-46d8-b185-907c826dc3a7
Lot 05 | BSV-05494 | BSV-05494 - PRO-11.09 | EXTINTOR | 11.09 | CONTRAINCENDIS¦EXTINTOR | PROTECCIÓ CONTRA INCENDIS |  |  |  | BEN.BSV-05494.PPAL.P0.GIM. | 1 | EXTINTOR ABC 01 SALA PSICOMOTRICITAT PB | 3111492 | 1 | [5 empty] | 2009-07-01 | [42 empty] | Pols seca | 6 | [82 empty] | 47ac3a19-e8b6-40b5-a5f4-5ce085fa658c | b942ac28-9e3e-4943-9e07-6d06f0755853
Lot 05 | BSV-05494 | BSV-05494 - PRO-11.09 | EXTINTOR | 11.09 | CONTRAINCENDIS¦EXTINTOR | PROTECCIÓ CONTRA INCENDIS |  |  |  | BEN.BSV-05494.PPAL.P0.MAGCAF. | 1 | EXTINTOR ABC 05 MAGATZEM CAFETERIA PB | 1103126 | 1 | [5 empty] | 2009-07-01 | [42 empty] | Pols seca | 6 | [82 empty] | 47ac3a19-e8b6-40b5-a5f4-5ce085fa658c | 3ce5b10f-3e87-48c6-b975-3acf817c45f6
Lot 05 | BSV-05494 | BSV-05494 - PRO-11.09 | EXTINTOR | 11.09 | CONTRAINCENDIS¦EXTINTOR | PROTECCIÓ CONTRA INCENDIS |  |  |  | BEN.BSV-05494.PPAL.P0.STEC3. | 1 | EXTINTOR ABC 02 SALA TECNICA REFREDADORA PB | 2778 | 1 | [5 empty] | 2009-11-01 | [42 empty] | Pols seca | 6 | [82 empty] | 47ac3a19-e8b6-40b5-a5f4-5ce085fa658c | 3f9ad924-6854-47b0-9ca9-8b72edd3c067
Lot 05 | BSV-05494 | BSV-05494 - PRO-11.09 | EXTINTOR | 11.09 | CONTRAINCENDIS¦EXTINTOR | PROTECCIÓ CONTRA INCENDIS |  |  |  | BEN.BSV-05494.PPAL.P0.STEC3. | 1 | EXTINTOR ABC 03 SALA TECNICA REFREDADORA PB | 2161 | 1 | [5 empty] | 2009-11-01 | [42 empty] | Pols seca | 6 | [82 empty] | 47ac3a19-e8b6-40b5-a5f4-5ce085fa658c | 653e0af9-0b8b-4bcb-b803-c82f934832a5
Lot 05 | BSV-05494 | BSV-05494 - PRO-11.09 | EXTINTOR | 11.09 | CONTRAINCENDIS¦EXTINTOR | PROTECCIÓ CONTRA INCENDIS |  |  |  | BEN.BSV-05494.PPAL.P0.STEC4. | 1 | EXTINTOR ABC 04 SALA TECNICA CALDERA PB | 2753 | 1 | [5 empty] | 2009-07-01 | [42 empty] | Pols seca | 6 | [82 empty] | 47ac3a19-e8b6-40b5-a5f4-5ce085fa658c | 3a512733-013a-4bed-ac6f-30646c9d88e9
Lot 05 | BSV-05494 | BSV-05494 - PRO-11.09 | EXTINTOR | 11.09 | CONTRAINCENDIS¦EXTINTOR | PROTECCIÓ CONTRA INCENDIS |  |  |  | BEN.BSV-05494.PPAL.P0.STEC4. | 1 | EXTINTOR CO2 14 SALA TECNICA CALDERA PB | 2164 | 1 | [5 empty] | 2009-07-01 | [42 empty] | Anhídrid carbònic | 5 | [82 empty] | 47ac3a19-e8b6-40b5-a5f4-5ce085fa658c | 02508626-02d1-4aa5-bab3-e70649363280
Lot 05 | BSV-05494 | BSV-05494 - PRO-11.09 | EXTINTOR | 11.09 | CONTRAINCENDIS¦EXTINTOR | PROTECCIÓ CONTRA INCENDIS |  |  |  | BEN.BSV-05494.PPAL.P1.E01. | 1 | EXTINTOR ABC 11 PASSADIS - ESCALA P1 | 3111572 | 1 | [5 empty] | 2009-07-01 | [42 empty] | Pols seca | 6 | [82 empty] | 47ac3a19-e8b6-40b5-a5f4-5ce085fa658c | bbb83020-6a10-4cac-80da-13cc4c8d7c14
Lot 05 | BSV-05494 | BSV-05494 - PRO-11.09 | EXTINTOR | 11.09 | CONTRAINCENDIS¦EXTINTOR | PROTECCIÓ CONTRA INCENDIS |  |  |  | BEN.BSV-05494.PPAL.P1.E01. | 1 | EXTINTOR ABC 12 PASSADIS DAVANT LAVABOS P1 | 2758 | 1 | [5 empty] | 2009-07-01 | [42 empty] | Pols seca | 6 | [82 empty] | 47ac3a19-e8b6-40b5-a5f4-5ce085fa658c | 4500b6dd-d57e-478e-b522-d64ed224140e
Lot 05 | BSV-05494 | BSV-05494 - PRO-11.09 | EXTINTOR | 11.09 | CONTRAINCENDIS¦EXTINTOR | PROTECCIÓ CONTRA INCENDIS |  |  |  | BEN.BSV-05494.PPAL.P1.E01. | 1 | EXTINTOR CO2 15 PASSADIS - ESCALA P1 | 893 | 1 | [5 empty] | 2009-07-01 | [42 empty] | Anhídrid carbònic | 5 | [82 empty] | 47ac3a19-e8b6-40b5-a5f4-5ce085fa658c | ae5afdf3-7b02-4cf7-b281-bfeba9b17f57
Lot 05 | BSV-05494 | BSV-05494 - PRO-11.09 | EXTINTOR | 11.09 | CONTRAINCENDIS¦EXTINTOR | PROTECCIÓ CONTRA INCENDIS |  |  |  | BEN.BSV-05494.PPAL.P1.SPOL2. | 1 | EXTINTOR ABC 10 SALA POLIVALENT 2 P1 | 2767 | 1 | [5 empty] | 2009-07-01 | [42 empty] | Pols seca | 6 | [82 empty] | 47ac3a19-e8b6-40b5-a5f4-5ce085fa658c | 76f21870-d9c1-433c-aa1d-ebd3f5f7e8d0
Lot 05 | BSV-05494 | BSV-05494 - PRO-11.10.B | SISTEMA EXTINCIÓ PER GAS | 11.10.B | CONTRAINCENDIS¦EXTINCIÓ AUTOMÀTICA¦GAS | PROTECCIÓ CONTRA INCENDIS |  |  |  | BEN.BSV-05494.PPAL.P1.COC. | 1 | SISTEMA EXTINCIO CUINA AFF | 925814 | 1 | [5 empty] | 2009-11-01 |  |  |  | T-FIREX 9L AGUA+AFFF | [122 empty] | 84fb10e0-96d4-4d8f-9a60-07b8e30edd05 | 9b422e59-2173-4fe9-a642-5ac8c84e5477
Lot 05 | BSV-05494 | BSV-05494 - PRO-34.05 | INSTAL·LACIÓ CONTRA INCENDIS | 34.05 | INSTAL·LACIONS¦INSTAL·LACIÓ CONTRA INCENDIS | PROTECCIÓ CONTRA INCENDIS |  |  |  | BEN.BSV-05494.PPAL. | 1 | INSTAL·LACIO CONTRA INCENDIS CENTRE |  | 1 | [132 empty] | 8de1e968-675b-438a-98bc-74d8d46abed9 | 9b37846d-530e-42f9-9319-5e727c0180e3
Lot 05 | BSV-05494 | BSV-05494 - SAN-09.01 | XARXA DE SANEJAMENT | 09.01 | SANEJAMENT¦XARXA DE SANEJAMENT | SANEJAMENT |  |  |  | BEN.BSV-05494.PPAL. | 1 | XARXA SANEJAMENT CENTRE |  | 1 | [132 empty] | 4db1c165-dd32-4b14-8c39-ffc834d3262d | 59aef2d1-9945-43f4-93e1-95cb6580dc53
Lot 05 | BSV-05494 | BSV-05494 - SAN-09.03 | REIXES I ACCESSORIS | 09.03 | SANEJAMENT¦REIXES I ACCESSORIS | SANEJAMENT |  |  |  | BEN.BSV-05494.PPAL.P0. | 3 | REIXES I ACCESSORIS SANEJAMENT PB |  | 1 | [132 empty] | ba3f3f56-e7c1-4eba-8eaa-67b3229f8348 | 8ef04a26-7bd8-4dfb-970a-fff6400fc2dd
Lot 05 | BSV-05494 | BSV-05494 - SEG-12.01.B.A | DETECTOR DE PRESÈNCIA PER INFRARROJOS | 12.01.B.A | SEGURETAT¦DETECTORS¦PRESÈNCIA¦INFRARROJOS | SEGURETAT |  |  |  | BEN.BSV-05494.PPAL.P0. | 6 | DETECTORS PRESENCIA INTRUSIO PB |  | 1 | [52 empty] | 1 | [79 empty] | 12cee10c-82c1-4838-b118-e3cb69e55a71 | f21c92ab-dde6-40ba-8673-a8bcd1229c84
Lot 05 | BSV-05494 | BSV-05494 - SEG-12.01.B.A | DETECTOR DE PRESÈNCIA PER INFRARROJOS | 12.01.B.A | SEGURETAT¦DETECTORS¦PRESÈNCIA¦INFRARROJOS | SEGURETAT |  |  |  | BEN.BSV-05494.PPAL.P1. | 4 | DETECTORS PRESENCIA INTRUSIO P1 |  | 1 | [52 empty] | 1 | [79 empty] | 12cee10c-82c1-4838-b118-e3cb69e55a71 | b6b74ff7-f736-4683-b6e7-b25bece5fb26
Lot 05 | BSV-05494 | BSV-05494 - SEG-12.03 | CENTRALS DE DETECCIÓ I ALARMA | 12.03 | SEGURETAT¦CENTRALS DE DETECCIÓ I ALARMA | SEGURETAT |  |  |  | BEN.BSV-05494.PPAL.P0.CONS. | 1 | CENTRAL D'INTRUSIO |  | 1 |  | PARADOX | EVO | no data | [48 empty] | 1 | [79 empty] | f32c297a-738d-454c-af89-9f58f2d4f6ad | 558c741c-2399-464e-8ee7-bfd14a3ddf0b
Lot 05 | BSV-05494 | BSV-05494 - SEG-12.05 | SIRENES | 12.05 | SEGURETAT¦SIRENES | SEGURETAT |  |  |  | BEN.BSV-05494.PPAL.F. | 1 | SIRENA D'INTRUSIO ACUSTICA I VISUAL EXTERIOR |  | 1 | [52 empty] | 1 | [79 empty] | 13b69422-dfee-4a29-a549-2af616121a52 | ee044621-10d6-4687-b772-95149ed0d926
Lot 05 | BSV-05494 | BSV-05494 - SIE-40.02 | CONCENTRADOR DE DADES | 40.02 | SISTEMA INFORMACIÓ ENERGÈTICA¦CONCENTRADOR DE DADES | SIE |  |  |  | BEN.BSV-05494. | 1 | CONCENTRADOR DE DADES |  | 1 |  | DEXMA | Dexgate 1 | [129 empty] | 34ddc579-4087-4e01-bc1f-b9a74a84c8e5 | 3088ef62-0f39-4a65-acbb-b874b3e832b6
Lot 05 | BSV-05494 | BSV-05494 - SIE-40.05 | INSTAL·LACIÓ SISTEMA INFORMACIÓ ENERGÈTICA | 40.05 | SISTEMA INFORMACIÓ ENERGÈTICA¦INSTAL·LACIÓ SISTEMA INFORMACIÓ ENERGÈTICA | SIE |  |  |  | BEN.BSV-05494.PPAL. | 1 | INSTAL·LACIO SISTEMA GETSTIO ENERGETICA CENTRE |  | 1 | [132 empty] | c621475a-05e0-449c-b96f-3f45000ae392 | b50a7bf3-50d7-41b5-8922-00d034649113
Lot 05 | BSV-05494 | BSV-05494 - SIS-41.05 | INSTAL·LACIÓ SISTEMA DE CONTROL | 41.05 | SISTEMA DE CONTROL¦INSTAL·LACIÓ SISTEMA DE CONTROL | SISTEMA DE CONTROL |  |  |  | BEN.BSV-05494.PPAL. | 1 | INSTAL·LACIO SISTEMA DE CONTROL CENTRE |  | 1 | [5 empty] | 2020-10-22 | [47 empty] | Semestral | [78 empty] | e5e85ec7-9525-42cb-bb22-ada1832d913d | 2c71fd27-be36-4d3b-8094-8648a913407a
Lot 05 | BSV-05494 | BSV-05494 - SOL-26.02.A | SISTEMA DE PLAQUES SOLARS | 26.02 | SOLAR TÈRMICA¦INSTAL·LACIÓ TÈRMICA SOLAR | SOLAR |  |  |  | BEN.BSV-05494.PPAL.PC.COB3. | 1 | SISTEMA PLAQUES SOLARS TÈRMIQUES | 08/96044 | 1 | [5 empty] | 2009-12-03 |  |  |  | 4 Pannells | [64 empty] | 20 | 7.14 | [56 empty] | cc814558-6daa-4784-9de5-b7fbc2b6d5ff | 624dd699-da29-41dd-ae90-2d74ec5bcc78
Lot 05 | BSV-05494 | BSV-05494 - SOL-26.03 | ACUMULADOR ACS SOLAR | 26.03 | SOLAR TÈRMICA¦ACUMULADOR ACS SOLAR TÈRMICA | LEGIONEL·LA |  |  |  | BEN.BSV-05494.PPAL.P0.STEC4. | 1 | ACUMULADOR SOLAR | 08/96044 | 1 |  | ELBI | SAC 500 | 266 |  | 2009-12-03 | [9 empty] | > 70 kW | [11 empty] | 0.5 | [104 empty] | 4f1e23e2-fda9-41ae-adfa-5d31f9fcf36c | b1a369b3-eebf-46fa-9532-764780c758a0
Lot 05 | BSV-05494 | BSV-05494 - SOL-26.04 | INTERCANVIADOR SOLAR | 26.04 | SOLAR TÈRMICA¦INTERCANVIADOR SOLAR TÈRMICA | SOLAR |  |  |  | BEN.BSV-05494.PPAL.P0.STEC4. | 1 | BESCANVIADOR ACS SOLAR | 08/96044 | 1 | [5 empty] | 2009-12-03 | [9 empty] | > 70 kW | [116 empty] | 23c04709-6ae9-4365-acbe-38364d86d783 | b054cc97-12c4-4d2b-9144-484ad162d885
Lot 05 | BSV-05494 | BSV-05494 - SOL-26.05 | BOMBA ACS SOLAR | 26.05 | SOLAR TÈRMICA¦BOMBA ACS SOLAR | SOLAR |  |  |  | BEN.BSV-05494.PPAL.P0.STEC4. | 1 | BOMBA SOLAR | 08/96044 | 1 |  | GRUNDFOS | SOLAR | 59544183 |  | 2009-12-03 | [9 empty] | > 70 kW | [34 empty] | Rotor humit | [81 empty] | 5d79b241-dda2-4860-92a5-719650830ad4 | 939eb24d-c024-47bb-bd89-fc4446d87c38
Lot 05 | BSV-05494 | BSV-05494 - SOL-26.05 | BOMBA ACS SOLAR | 26.05 | SOLAR TÈRMICA¦BOMBA ACS SOLAR | SOLAR |  |  |  | BEN.BSV-05494.PPAL.P0.STEC4. | 1 | BOMBA SOLAR 2 | 08/96044 | 1 |  | whilo | starZ125/6 | 4047573/15w24 |  | 2009-12-03 | [9 empty] | > 70 kW | [34 empty] | Rotor humit | [81 empty] | 5d79b241-dda2-4860-92a5-719650830ad4 | 4159b896-923a-4f90-8e42-d35f6884550b
Lot 05 | BSV-05494 | BSV-05494 - SOL-26.06 | XARXA DE CANONADES I ACCESSORIS SOLAR | 26.06 | SOLAR TÈRMICA¦XARXA DE CANONADES I ACCESSORIS SOLAR TÉRMICA | SOLAR |  |  |  | BEN.BSV-05494.PPAL. | 1 | XARXA DE CANONADES I ACCESSORIS SOLAR | 08/96044 | 1 | [5 empty] | 2009-12-03 | [126 empty] | 18a40520-c8f2-4354-ad78-49628ffc96a7 | ceaf2bad-6341-4c3f-8710-6398f3b7590b
Lot 05 | BSV-05494 | BSV-05494 - TRA-20.01.A | ASCENSORS ELÈCTRICS | 20.01.A | TRANSPORT¦ASCENSORS¦ELÈCTRICS | TRANSPORT |  |  |  | BEN.BSV-05494.PPAL.ASC. | 1 | ASCENSOR ELECTRIC CENTRE RAE 1-99-0000042-C | 1-99-0000042-C | 1 |  | ZENER | 630KG | 730376 |  | 2009-10-02 | [48 empty] | 0.63 | 630 | 2 | [75 empty] | 4084ef47-f670-43e2-8489-a87b639a70aa | dfd3bb9b-79cd-483a-8c31-dd047cdc395b
Lot 05 | BSV-05494 | BSV-05494 - VAR-10.03.E | BARRES DE SUPORT | 10.03.E | APARELLS SANITARIS I AIXETERIA¦ACCESSORIS¦BARRES DE SUPORT | VARIS |  |  |  | BEN.BSV-05494.PPAL.P0. | 3 | BARRES SUPORT WC ADAPTAT PB |  | 1 | [132 empty] | 1efe2bc6-3879-4a6a-9672-139e38947f4c | 05aa7417-3ab0-4127-a809-cd9ddbef3d97
Lot 05 | BSV-05494 | BSV-05494 - VAR-10.03.E | BARRES DE SUPORT | 10.03.E | APARELLS SANITARIS I AIXETERIA¦ACCESSORIS¦BARRES DE SUPORT | VARIS |  |  |  | BEN.BSV-05494.PPAL.P1. | 1 | BARRES SUPORT WC ADAPTAT P1 |  | 1 | [132 empty] | 1efe2bc6-3879-4a6a-9672-139e38947f4c | c52b4caa-75ea-42ca-b7f6-3b0f79e8df20
Lot 05 | BSV-05494 | BSV-05494 - VEN-02.02 | CAIXES VENTILACIÓ | 02.02 | ELEMENTS DE CLIMATITZACIÓ¦CAIXES VENTILACIÓ | VENTILACIÓ/EXTRACCIÓ |  |  |  | BEN.BSV-05494.PPAL.P0.LAB2. | 1 | VENTILADOR EXTRACTOR SANITARIS GENERALS PB 01 | 08/96044 | 1 |  | S&P | TD 500/160 | no data |  | 2009-12-03 | [9 empty] | > 70 kW | 0 |  |  | 0 |  |  | 0 | 50 | [33 empty] | Accionament directe | 0 | 0 | [72 empty] | 933cec18-8c4f-4cec-aa38-8e8b8524f478 | 2a92f104-349f-4219-bc74-592ffea87f0d
Lot 05 | BSV-05494 | BSV-05494 - VEN-02.02 | CAIXES VENTILACIÓ | 02.02 | ELEMENTS DE CLIMATITZACIÓ¦CAIXES VENTILACIÓ | VENTILACIÓ/EXTRACCIÓ |  |  |  | BEN.BSV-05494.PPAL.P0.LAB2. | 1 | VENTILADOR EXTRACTOR SANITARIS GENERALS PB 02 | 08/96044 | 1 |  | S&P | TD 500/160 | no data |  | 2009-12-03 | [9 empty] | > 70 kW | 0 |  |  | 0 |  |  | 0 | 50 | [33 empty] | Accionament directe | 0 | 0 | [72 empty] | 933cec18-8c4f-4cec-aa38-8e8b8524f478 | f29e5c40-90a7-475b-bbe2-698247c5ca64
Lot 05 | BSV-05494 | BSV-05494 - VEN-02.02 | CAIXES VENTILACIÓ | 02.02 | ELEMENTS DE CLIMATITZACIÓ¦CAIXES VENTILACIÓ | VENTILACIÓ/EXTRACCIÓ |  |  |  | BEN.BSV-05494.PPAL.P0.VEST1. | 1 | VENTILADOR EXTRACTOR SANITARIS GIMNAS | 08/96044 | 1 |  | S&P | TD 350/125 | no data |  | 2009-12-03 | [9 empty] | > 70 kW | 0 |  |  | 0 |  |  | 0 | 50 | [33 empty] | Accionament directe | 0 | 0 | [72 empty] | 933cec18-8c4f-4cec-aa38-8e8b8524f478 | 65f33046-9570-4805-94c4-3e924bf3f22c
Lot 05 | BSV-05494 | BSV-05494 - VEN-02.02 | CAIXES VENTILACIÓ | 02.02 | ELEMENTS DE CLIMATITZACIÓ¦CAIXES VENTILACIÓ | VENTILACIÓ/EXTRACCIÓ |  |  |  | BEN.BSV-05494.PPAL.P1.COC. | 1 | CAIXA VENTILACIO CUINA (FALS SOSTRE) | 08/96044 | 1 |  | DIMOTOR | DA90-54 | 07121231784 |  | 2009-12-03 | [9 empty] | > 70 kW | 0 |  |  | 0 |  |  | 0 | 50 | [33 empty] | Accionament directe | 0 | 0 | [72 empty] | 933cec18-8c4f-4cec-aa38-8e8b8524f478 | a3b0ef07-aee9-427b-8ffd-261edd0ad82f
Lot 05 | BSV-05494 | BSV-05494 - VEN-02.02 | CAIXES VENTILACIÓ | 02.02 | ELEMENTS DE CLIMATITZACIÓ¦CAIXES VENTILACIÓ | VENTILACIÓ/EXTRACCIÓ |  |  |  | BEN.BSV-05494.PPAL.P1.LAB1. | 1 | VENTILADOR EXTRACTOR SANITARIS P1 | 08/96044 | 1 |  | S&P | TD 800/200 | no data |  | 2009-12-03 | [9 empty] | > 70 kW | 0 |  |  | 0 |  |  | 0 | 50 | [33 empty] | Accionament directe | 0 | 0 | [72 empty] | 933cec18-8c4f-4cec-aa38-8e8b8524f478 | a5272c9b-370d-4614-b36b-c5ddd08d5f18
Lot 05 | BSV-05604 | BSV-05604 - BAI-06.01.D | DETECTOR DE PRESÈNCIA IL·LUMINACIÓ | 41.04.22 | SISTEMA DE CONTROL¦ELEMENTS DE CAMP¦DETECTOR PRESÈNCIA | BAIXA TENSIÓ |  |  |  | BEN.BSV-05604.P0. | 7 | DETECTOR DE PRESÈNCIA IL·LUMINACIÓ / Planta Baixa |  | 1 | [132 empty] | 5a232dcd-3606-42f6-be6f-aeeb50f4c89d | a0120cfd-ee52-4ac7-acea-2c1440c61c6e
Lot 05 | BSV-05604 | BSV-05604 - BAI-06.01.D | DETECTOR DE PRESÈNCIA IL·LUMINACIÓ | 41.04.22 | SISTEMA DE CONTROL¦ELEMENTS DE CAMP¦DETECTOR PRESÈNCIA | BAIXA TENSIÓ |  |  |  | BEN.BSV-05604.P1. | 5 | DETECTOR DE PRESÈNCIA IL·LUMINACIÓ / Planta Primera |  | 1 | [132 empty] | 5a232dcd-3606-42f6-be6f-aeeb50f4c89d | 3c16b763-287b-49db-ae70-1c720d5ba682
Lot 05 | BSV-05604 | BSV-05604 - BAI-06.01.E | SENSOR DE LLUM DIURNA | 41.04.21 | SISTEMA DE CONTROL¦ELEMENTS DE CAMP¦SENSOR INTENSITAT LUMÍNICA | BAIXA TENSIÓ |  |  |  | BEN.BSV-05604.P0. | 5 | SENSOR DE LLUM DIURNA / Planta Baixa |  | 1 | [132 empty] | 4325d163-3d8a-491f-a791-648f54d27b7e | 993eb7c1-0029-4587-98c0-4cef55519179
Lot 05 | BSV-05604 | BSV-05604 - BAI-06.01.E | SENSOR DE LLUM DIURNA | 41.04.21 | SISTEMA DE CONTROL¦ELEMENTS DE CAMP¦SENSOR INTENSITAT LUMÍNICA | BAIXA TENSIÓ |  |  |  | BEN.BSV-05604.P1. | 8 | SENSOR DE LLUM DIURNA / Planta Primera |  | 1 | [132 empty] | 4325d163-3d8a-491f-a791-648f54d27b7e | 8a2de3df-c85d-4ec8-9de9-a034f7d60041
Lot 05 | BSV-05604 | BSV-05604 - BAI-15.01.A | QUADRES GENERALS | 15.01.A | EQUIPS DE BAIXA TENSIÓ¦QUADRES ELÈCTRICS¦QUADRES GENERALS | BAIXA TENSIÓ |  |  |  | BEN.BSV-05604.P0.STE0-1. | 1 | Quadre General |  | 1 | [132 empty] | e90d074f-ed02-43d6-82b2-dc38b1e6ecb1 | a2743b20-b010-4f8c-9689-d9089dbf42b8
Lot 05 | BSV-05604 | BSV-05604 - BAI-15.01.B | SUBQUADRES | 15.01.B | EQUIPS DE BAIXA TENSIÓ¦QUADRES ELÈCTRICS¦SUBQUADRES | BAIXA TENSIÓ |  |  |  | BEN.BSV-05604.P0.CU0. | 1 | Subquadre elèctric Cuina |  | 1 | [11 empty] | Standard | [120 empty] | ae3cabc9-66c7-402b-b32b-5841e43998db | 95ffe860-076f-4d3c-aa83-9bc105bb77fd
Lot 05 | BSV-05604 | BSV-05604 - BAI-15.01.B | SUBQUADRES | 15.01.B | EQUIPS DE BAIXA TENSIÓ¦QUADRES ELÈCTRICS¦SUBQUADRES | BAIXA TENSIÓ |  |  |  | BEN.BSV-05604.P0.STE0-1. | 1 | Subquadre elèctric Planta Baixa |  | 1 | [11 empty] | Standard | [120 empty] | ae3cabc9-66c7-402b-b32b-5841e43998db | 07fca25b-43ad-482e-9a2a-54cda4d30a9a
Lot 05 | BSV-05604 | BSV-05604 - BAI-15.01.B | SUBQUADRES | 15.01.B | EQUIPS DE BAIXA TENSIÓ¦QUADRES ELÈCTRICS¦SUBQUADRES | BAIXA TENSIÓ |  |  |  | BEN.BSV-05604.P1. | 1 | Subquadre elèctric Ascensor |  | 1 | [11 empty] | Standard | [120 empty] | ae3cabc9-66c7-402b-b32b-5841e43998db | c8c4b11d-6667-444b-b42a-6cf9d2f56f76
Lot 05 | BSV-05604 | BSV-05604 - BAI-15.01.B | SUBQUADRES | 15.01.B | EQUIPS DE BAIXA TENSIÓ¦QUADRES ELÈCTRICS¦SUBQUADRES | BAIXA TENSIÓ |  |  |  | BEN.BSV-05604.P1.STE1-2. | 1 | Subquadre elèctric Planta Primera |  | 1 | [11 empty] | Standard | [120 empty] | ae3cabc9-66c7-402b-b32b-5841e43998db | 3555540f-fff0-4af0-be1f-49701e9c16d9
Lot 05 | BSV-05604 | BSV-05604 - BAI-15.01.B | SUBQUADRES | 15.01.B | EQUIPS DE BAIXA TENSIÓ¦QUADRES ELÈCTRICS¦SUBQUADRES | BAIXA TENSIÓ |  |  |  | BEN.BSV-05604.P2.SAACC2. | 1 | Subquadre elèctric Clima |  | 1 | [11 empty] | Standard | [120 empty] | ae3cabc9-66c7-402b-b32b-5841e43998db | 00959a46-461f-4ea0-bc69-e7379f59d75b
Lot 05 | BSV-05604 | BSV-05604 - BAI-15.02.A | BATERIES DE CONDENSADORS DINÀMICS | 15.02.A | EQUIPS DE BAIXA TENSIÓ¦BATERIES DE CONDENSADORS¦DINÀMICS | BAIXA TENSIÓ |  |  |  | BEN.BSV-05604.P0. | 1 | Bateries De Condensadors/Consergeria |  | 1 |  | CIRCUTOR | OPTIM 4-55-440 | 3092286741/009 | [8 empty] | 55 | [119 empty] | d543999a-b33f-4d2e-b943-b8169a261daa | 92b47789-1bff-4a2e-8ffb-3263eb43b050
Lot 05 | BSV-05604 | BSV-05604 - BAI-15.05.A | ENDOLLS | 15.05.A | EQUIPS DE BAIXA TENSIÓ¦ENDOLLS I MECANISMES¦ENDOLLS | BAIXA TENSIÓ |  |  |  | BEN.BSV-05604. | 147 | ENDOLLS a Complex |  | 1 | [9 empty] | ENDOLLS a Complex | [122 empty] | 46ca6578-6510-4bdb-bf76-b30b284fb7f6 | cd862536-345c-4fbd-913d-541e0d379d3b
Lot 05 | BSV-05604 | BSV-05604 - BAI-15.05.B | MECANISMES | 15.05.B | EQUIPS DE BAIXA TENSIÓ¦ENDOLLS I MECANISMES¦MECANISMES | BAIXA TENSIÓ |  |  |  | BEN.BSV-05604. | 70 | MECANISMES a Complex |  | 1 | [9 empty] | Mecanismes a Complex | [122 empty] | 27597160-e08c-4fed-b1e2-d7987416be5c | 7249b682-eac0-41d7-8956-191160e35a61
Lot 05 | BSV-05604 | BSV-05604 - BAI-15.06 | XARXA DE TERRES | 15.06 | EQUIPS DE BAIXA TENSIÓ¦XARXA DE TERRES | BAIXA TENSIÓ |  |  |  | BEN.BSV-05604. | 2 | Terres Complex |  | 1 | [9 empty] | Terres Complex | [122 empty] | 09d602fa-36a2-46f8-92c1-68433b7ec79d | 52cfddd3-9bb2-40bc-8650-b143de995638
Lot 05 | BSV-05604 | BSV-05604 - BAI-16.01 | LLUMINÀRIES | 16.01 | IL·LUMINACIÓ¦LLUMINÀRIES | BAIXA TENSIÓ |  |  |  | BEN.BSV-05604.P0. | 168 | LLUMINÀRIES Planta Baixa |  | 1 | [9 empty] | Lluminàries P0 | [122 empty] | 78598283-17b5-47bd-8ca5-bfb01b984f8c | 5eeaf0ba-73d9-400c-8040-7b735cec0913
Lot 05 | BSV-05604 | BSV-05604 - BAI-16.01 | LLUMINÀRIES | 16.01 | IL·LUMINACIÓ¦LLUMINÀRIES | BAIXA TENSIÓ |  |  |  | BEN.BSV-05604.P1. | 101 | LLUMINÀRIES Planta Primera |  | 1 | [9 empty] | Lluminàries P1 | [122 empty] | 78598283-17b5-47bd-8ca5-bfb01b984f8c | 47b44fa1-82e4-45ce-997d-a5cf816d8c19
Lot 05 | BSV-05604 | BSV-05604 - BAI-16.02 | EMERGÈNCIA I SENYALITZACIÓ | 16.02 | IL·LUMINACIÓ¦EMERGÈNCIA I SENYALITZACIÓ | BAIXA TENSIÓ |  |  |  | BEN.BSV-05604.P0. | 48 | LLUMINÀRIES EMERGÈNCIA Planta Baixa |  | 1 | [9 empty] | Emergències i Senyalització P0 | [122 empty] | 8248b99d-cc34-41a2-b1f8-78d151fe2d62 | 8b7566a9-0028-4e1a-a398-650414d64263
Lot 05 | BSV-05604 | BSV-05604 - BAI-16.02 | EMERGÈNCIA I SENYALITZACIÓ | 16.02 | IL·LUMINACIÓ¦EMERGÈNCIA I SENYALITZACIÓ | BAIXA TENSIÓ |  |  |  | BEN.BSV-05604.P1. | 32 | LLUMINÀRIES EMERGÈNCIA Planta Primera |  | 1 | [9 empty] | Emergències i Senyalització P1 | [122 empty] | 8248b99d-cc34-41a2-b1f8-78d151fe2d62 | 2a3a9abe-1a20-4747-ba68-52a39c1184df
Lot 05 | BSV-05604 | BSV-05604 - BAI-16.02 | EMERGÈNCIA I SENYALITZACIÓ | 16.02 | IL·LUMINACIÓ¦EMERGÈNCIA I SENYALITZACIÓ | BAIXA TENSIÓ |  |  |  | BEN.BSV-05604.P2. | 2 | LLUMINÀRIES EMERGÈNCIA / Exterior Coberta |  | 1 | [9 empty] | Emergències i Senyalització P2 | [122 empty] | 8248b99d-cc34-41a2-b1f8-78d151fe2d62 | 4376632b-94ed-4ecf-ad94-bf7a2ccbbc41
Lot 05 | BSV-05604 | BSV-05604 - BAI-16.03 | LUMINÀRIES EXTERIORS | 16.03 | IL·LUMINACIÓ¦LUMINÀRIES EXTERIORS | BAIXA TENSIÓ |  |  |  | BEN.BSV-05604. | 12 | LUMINÀRIES EXTERIORS Complex |  | 1 | [9 empty] | Lluminàries Exteriors Complex | [122 empty] | e3dedd4a-a141-4124-b151-73363ccf6250 | 35fb3db5-cdd3-471c-a0c3-05b6856bcf6a
Lot 05 | BSV-05604 | BSV-05604 - BAI-19 | PARALLAMPS | 19 | PARALLAMPS | BAIXA TENSIÓ |  |  |  | BEN.BSV-05604.P2. | 1 | PARALLAMPS Planta Coberta |  | 1 | [132 empty] | 70a99167-8693-4079-b234-122ea76f7a80 | 8cd1a16a-620d-4412-b923-a005edf1bc4e
Lot 05 | BSV-05604 | BSV-05604 - BAI-34.10 | INSTAL·LACIÓ BAIXA TENSIÓ | 34.10 | INSTAL·LACIONS¦INSTAL·LACIÓ BAIXA TENSIÓ | BAIXA TENSIÓ |  |  |  | BEN.BSV-05604. | 1 | INSTAL·LACIÓ BAIXA TENSIÓ Complex |  | 1 | [132 empty] | 867a4088-f867-4311-92cd-3157ed0ee030 | 09427c78-617c-4979-9a54-e7de575fb13a
Lot 05 | BSV-05604 | BSV-05604 - CLI-01.04.A | A.A. UNITATS INTERIORS | 01.04.A | GENERADORS D'ENERGIA¦APARELLS AUTÒNOMS¦A.A. UNITATS INTERIORS | CLIMATITZACIÓ |  |  |  | BEN.BSV-05604.P0. | 1 | Sala Rack Maquina Interior |  | 1 |  | DAITSU | DS-12UM | C101080940609206120446 | [11 empty] | > 70 kW = Mayor de 70 | 0 | 1.12 | 1.18 | 0 | 0 | 2.088 | 0 | 50 | R-410 A | [107 empty] | 25059e0f-7444-447e-81f2-a58853e57f13 | ef7277a2-e4e7-4266-b04a-2e589d48fe26
Lot 05 | BSV-05604 | BSV-05604 - CLI-01.04.A | A.A. UNITATS INTERIORS | 01.04.A | GENERADORS D'ENERGIA¦APARELLS AUTÒNOMS¦A.A. UNITATS INTERIORS | CLIMATITZACIÓ |  |  |  | BEN.BSV-05604.P0. | 1 | Sala Escombrarias Maquina Interior |  | 1 |  | DAITSU | DS-12UM | C101085440509303120398 | [11 empty] | > 70 kW = Mayor de 70 | 0 | 1.12 | 1.18 | 0 | 0 | 2.088 | 0 | 50 | R-410 A | [107 empty] | 25059e0f-7444-447e-81f2-a58853e57f13 | 15364bf9-a009-4b2b-8fcb-d4b11c293c56
Lot 05 | BSV-05604 | BSV-05604 - CLI-01.04.B | A.A. UNITATS EXTERIORS | 01.04.B | GENERADORS D'ENERGIA¦APARELLS AUTÒNOMS¦A.A. UNITATS EXTERIORS | CLIMATITZACIÓ |  |  |  | BEN.BSV-05604.P2.SPS2. | 1 | Sala Rack Maquina Exterior = Coberta P2 /Sala Plaques Solars |  | 1 |  | DAITSU | DOS-12UM | ND | [11 empty] | > 70 kW = Mayor de 70 | 0 | 1.12 | 1.18 | 0 | 0 | 2.088 | 0 | 50 | R-410 A | [107 empty] | 9b15f691-73df-4b5c-a02a-9cff34c37c29 | 0a1996ef-02e8-43c2-9851-711bed46ad3a
Lot 05 | BSV-05604 | BSV-05604 - CLI-01.04.B | A.A. UNITATS EXTERIORS | 01.04.B | GENERADORS D'ENERGIA¦APARELLS AUTÒNOMS¦A.A. UNITATS EXTERIORS | CLIMATITZACIÓ |  |  |  | BEN.BSV-05604.P2.SPS2. | 1 | Sala Escombrarias Maquina Exterior = Coberta P2 /Sala Plaques Solars |  | 1 |  | DAITSU | DOS-12UM | ND | [11 empty] | > 70 kW = Mayor de 70 | 0 | 1.12 | 1.18 | 0 | 0 | 2.088 | 0 | 50 | R-410 A | [107 empty] | 9b15f691-73df-4b5c-a02a-9cff34c37c29 | 1f8dc696-37cf-4e19-90bd-a676c8f176c1
Lot 05 | BSV-05604 | BSV-05604 - CLI-01.08.A | UNITATS INTERIORS SISTEMA VRV | 01.08.A | GENERADORS D'ENERGIA¦SISTEMA VRV¦UNITATS INTERIORS SISTEMA VRV | CLIMATITZACIÓ |  |  |  | BEN.BSV-05604.P0. | 1 | Sistema VRV Interior/Split Sala Esbombraries P0 |  | 1 |  | Panasonic | S-25YM3HPQ | ND | [11 empty] | > 70 kW | 0 | 2.8 | 3.2 |  | 0 | 5.8464 |  |  | R-410 A | [107 empty] | 77e0b7f3-76d7-42c2-a185-8c1326eff252 | 055d4835-04a9-4d0f-ab3c-5fc013141590
Lot 05 | BSV-05604 | BSV-05604 - CLI-01.08.A | UNITATS INTERIORS SISTEMA VRV | 01.08.A | GENERADORS D'ENERGIA¦SISTEMA VRV¦UNITATS INTERIORS SISTEMA VRV | CLIMATITZACIÓ |  |  |  | BEN.BSV-05604.P0. | 1 | Sistema VRV Interior/Cassette Billar P0 |  | 1 |  | Panasonic | S-20YM3HPQ | ND | [11 empty] | > 70 kW | 0 | 2.2 | 2.5 |  | 0 | 4.5936 |  |  | R-410 A | [107 empty] | 77e0b7f3-76d7-42c2-a185-8c1326eff252 | 72940130-fb03-4ba3-b796-916903561d48
Lot 05 | BSV-05604 | BSV-05604 - CLI-01.08.A | UNITATS INTERIORS SISTEMA VRV | 01.08.A | GENERADORS D'ENERGIA¦SISTEMA VRV¦UNITATS INTERIORS SISTEMA VRV | CLIMATITZACIÓ |  |  |  | BEN.BSV-05604.P0.DXT0-1. | 1 | Sistema VRV Interior/Cassette Despatx Tecnic P0 |  | 1 |  | Panasonic | S-20YM3HPQ | ND | [11 empty] | > 70 kW | 0 | 2.2 | 2.5 |  | 0 | 4.5936 |  |  | R-410 A | [107 empty] | 77e0b7f3-76d7-42c2-a185-8c1326eff252 | c40762a3-b86d-49c4-a2b0-198affdf3c3a
Lot 05 | BSV-05604 | BSV-05604 - CLI-01.08.A | UNITATS INTERIORS SISTEMA VRV | 01.08.A | GENERADORS D'ENERGIA¦SISTEMA VRV¦UNITATS INTERIORS SISTEMA VRV | CLIMATITZACIÓ |  |  |  | BEN.BSV-05604.P0.DXT0-2. | 1 | Sistema VRV Interior/Cassette Despatx Responsable |  | 1 |  | Panasonic | S-20YM3HPQ | ND | [11 empty] | > 70 kW | 0 | 2.2 | 2.5 |  | 0 | 4.5936 |  |  | R-410 A | [107 empty] | 77e0b7f3-76d7-42c2-a185-8c1326eff252 | f27f7459-7551-40a1-b485-a2721d9bcbdd
Lot 05 | BSV-05604 | BSV-05604 - CLI-01.08.A | UNITATS INTERIORS SISTEMA VRV | 01.08.A | GENERADORS D'ENERGIA¦SISTEMA VRV¦UNITATS INTERIORS SISTEMA VRV | CLIMATITZACIÓ |  |  |  | BEN.BSV-05604.P0.DXT0-3. | 1 | Sistema VRV Interior/Cassette Sala De Reunions P0 |  | 1 |  | Panasonic | S-25YM3HPQ | ND | [11 empty] | > 70 kW | 0 | 2.8 | 3.2 |  | 0 | 5.8464 |  |  | R-410 A | [107 empty] | 77e0b7f3-76d7-42c2-a185-8c1326eff252 | fcbc5460-03b8-4afd-8683-75cdfacdbaae
Lot 05 | BSV-05604 | BSV-05604 - CLI-01.08.A | UNITATS INTERIORS SISTEMA VRV | 01.08.A | GENERADORS D'ENERGIA¦SISTEMA VRV¦UNITATS INTERIORS SISTEMA VRV | CLIMATITZACIÓ |  |  |  | BEN.BSV-05604.P0.DXT0-3. | 1 | Sistema VRV Interior/Cassette Sala De Reunions P0 |  | 1 |  | Panasonic | S-25YM3HPQ | ND | [11 empty] | > 70 kW | 0 | 2.8 | 3.2 |  | 0 | 5.8464 |  |  | R-410 A | [107 empty] | 77e0b7f3-76d7-42c2-a185-8c1326eff252 | 70d22c00-3cd8-45ab-a1d1-c9d8c95d30de
Lot 05 | BSV-05604 | BSV-05604 - CLI-01.08.A | UNITATS INTERIORS SISTEMA VRV | 01.08.A | GENERADORS D'ENERGIA¦SISTEMA VRV¦UNITATS INTERIORS SISTEMA VRV | CLIMATITZACIÓ |  |  |  | BEN.BSV-05604.P0.SP0-1. | 1 | Sistema VRV Interior 1 / Split Sala Polivalent P0 |  | 1 |  | Panasonic | S-100FM3HPQ | ND | [11 empty] | > 70 kW | 0 | 11.2 | 12.5 |  | 0 | 23.3856 |  |  | R-410 A | [107 empty] | 77e0b7f3-76d7-42c2-a185-8c1326eff252 | ea012334-1c54-4ca6-9932-0553c23c5a20
Lot 05 | BSV-05604 | BSV-05604 - CLI-01.08.A | UNITATS INTERIORS SISTEMA VRV | 01.08.A | GENERADORS D'ENERGIA¦SISTEMA VRV¦UNITATS INTERIORS SISTEMA VRV | CLIMATITZACIÓ |  |  |  | BEN.BSV-05604.P0.SP0-1. | 1 | Sistema VRV Interior 2 / Split Sala Polivalent P0 |  | 1 |  | Panasonic | S-100FM3HPQ | ND | [11 empty] | > 70 kW | 0 | 11.2 | 12.5 |  | 0 | 23.3856 |  |  | R-410 A | [107 empty] | 77e0b7f3-76d7-42c2-a185-8c1326eff252 | 2e6ec11b-e22a-452e-9b1f-3039003c0a73
Lot 05 | BSV-05604 | BSV-05604 - CLI-01.08.A | UNITATS INTERIORS SISTEMA VRV | 01.08.A | GENERADORS D'ENERGIA¦SISTEMA VRV¦UNITATS INTERIORS SISTEMA VRV | CLIMATITZACIÓ |  |  |  | BEN.BSV-05604.P0.SP0-1. | 1 | Sistema VRV Interior 3 / Split Sala Polivalent P0 |  | 1 |  | Panasonic | S-100FM3HPQ | ND | [11 empty] | > 70 kW | 0 | 11.2 | 12.5 |  | 0 | 23.3856 |  |  | R-410 A | [107 empty] | 77e0b7f3-76d7-42c2-a185-8c1326eff252 | bfb70a9e-813a-447c-8e45-6a5fe7181d3f
Lot 05 | BSV-05604 | BSV-05604 - CLI-01.08.A | UNITATS INTERIORS SISTEMA VRV | 01.08.A | GENERADORS D'ENERGIA¦SISTEMA VRV¦UNITATS INTERIORS SISTEMA VRV | CLIMATITZACIÓ |  |  |  | BEN.BSV-05604.P0.SP0-1. | 1 | Sistema VRV Interior 4 / Split Sala Polivalent P0 |  | 1 |  | Panasonic | S-100FM3HPQ | ND | [11 empty] | > 70 kW | 0 | 11.2 | 12.5 |  | 0 | 23.3856 |  |  | R-410 A | [107 empty] | 77e0b7f3-76d7-42c2-a185-8c1326eff252 | 79dff54f-a356-4f87-8a81-8129fdb31704
Lot 05 | BSV-05604 | BSV-05604 - CLI-01.08.A | UNITATS INTERIORS SISTEMA VRV | 01.08.A | GENERADORS D'ENERGIA¦SISTEMA VRV¦UNITATS INTERIORS SISTEMA VRV | CLIMATITZACIÓ |  |  |  | BEN.BSV-05604.P0.SP0-1. | 1 | Sistema VRV Interior 5 / Split Sala Polivalent P0 |  | 1 |  | Panasonic | S-100FM3HPQ | ND | [11 empty] | > 70 kW | 0 | 11.2 | 12.5 |  | 0 | 23.3856 |  |  | R-410 A | [107 empty] | 77e0b7f3-76d7-42c2-a185-8c1326eff252 | 64156c97-e707-4583-a326-cfd3040250ae
Lot 05 | BSV-05604 | BSV-05604 - CLI-01.08.A | UNITATS INTERIORS SISTEMA VRV | 01.08.A | GENERADORS D'ENERGIA¦SISTEMA VRV¦UNITATS INTERIORS SISTEMA VRV | CLIMATITZACIÓ |  |  |  | BEN.BSV-05604.P1.AI1. | 1 | Sistema VRV Interior 1 / Split Sala Informatica P1 |  | 1 |  | Panasonic | S-25FM3HPQ | ND | [11 empty] | > 70 kW | 0 | 2.8 | 3.2 |  | 0 | 5.8464 |  |  | R-410 A | [107 empty] | 77e0b7f3-76d7-42c2-a185-8c1326eff252 | 2728d0ad-53e0-44ad-aacc-04bc6525d995
Lot 05 | BSV-05604 | BSV-05604 - CLI-01.08.A | UNITATS INTERIORS SISTEMA VRV | 01.08.A | GENERADORS D'ENERGIA¦SISTEMA VRV¦UNITATS INTERIORS SISTEMA VRV | CLIMATITZACIÓ |  |  |  | BEN.BSV-05604.P1.AI1. | 1 | Sistema VRV Interior 3 / Split Sala Informatica P1 |  | 1 |  | Panasonic | S-25FM3HPQ | ND | [11 empty] | > 70 kW | 0 | 2.8 | 3.2 |  | 0 | 5.8464 |  |  | R-410 A | [107 empty] | 77e0b7f3-76d7-42c2-a185-8c1326eff252 | 347b16aa-28e8-423c-8d39-2058645870df
Lot 05 | BSV-05604 | BSV-05604 - CLI-01.08.A | UNITATS INTERIORS SISTEMA VRV | 01.08.A | GENERADORS D'ENERGIA¦SISTEMA VRV¦UNITATS INTERIORS SISTEMA VRV | CLIMATITZACIÓ |  |  |  | BEN.BSV-05604.P1.AI1. | 1 | Sistema VRV Interior 2 / Split Sala Informatica P1 |  | 1 |  | Panasonic | S-25FM3HPQ | ND | [11 empty] | > 70 kW | 0 | 2.8 | 3.2 |  | 0 | 5.8464 |  |  | R-410 A | [107 empty] | 77e0b7f3-76d7-42c2-a185-8c1326eff252 | 73e884c3-4ff6-4775-8170-735ce04bc77c
Lot 05 | BSV-05604 | BSV-05604 - CLI-01.08.A | UNITATS INTERIORS SISTEMA VRV | 01.08.A | GENERADORS D'ENERGIA¦SISTEMA VRV¦UNITATS INTERIORS SISTEMA VRV | CLIMATITZACIÓ |  |  |  | BEN.BSV-05604.P1.AT1-2. | 1 | Sistema VRV Interior 1 / Split Sala Taller 1 P1 |  | 1 |  | Panasonic | S-100FM3HPQ | ND | [11 empty] | > 70 kW | 0 | 11.2 | 12.5 |  | 0 | 23.3856 |  |  | R-410 A | [107 empty] | 77e0b7f3-76d7-42c2-a185-8c1326eff252 | cd9d7787-563a-4721-9b6e-713eb1b340b2
Lot 05 | BSV-05604 | BSV-05604 - CLI-01.08.A | UNITATS INTERIORS SISTEMA VRV | 01.08.A | GENERADORS D'ENERGIA¦SISTEMA VRV¦UNITATS INTERIORS SISTEMA VRV | CLIMATITZACIÓ |  |  |  | BEN.BSV-05604.P1.AT1-3. | 1 | Sistema VRV Interior 1 / Split Sala Taller 2 P1 |  | 1 |  | Panasonic | S-100FM3HPQ | ND | [11 empty] | > 70 kW | 0 | 11.2 | 12.5 |  | 0 | 23.3856 |  |  | R-410 A | [107 empty] | 77e0b7f3-76d7-42c2-a185-8c1326eff252 | 86e320c6-b300-4354-8138-799c1fdac0b8
Lot 05 | BSV-05604 | BSV-05604 - CLI-01.08.A | UNITATS INTERIORS SISTEMA VRV | 01.08.A | GENERADORS D'ENERGIA¦SISTEMA VRV¦UNITATS INTERIORS SISTEMA VRV | CLIMATITZACIÓ |  |  |  | BEN.BSV-05604.P1.GYM1. | 1 | Sistema VRV Interior 1 / Split Gimnàs P1 |  | 1 |  | Panasonic | S-100FM3HPQ | ND | [11 empty] | > 70 kW | 0 | 11.2 | 12.5 |  | 0 | 23.3856 |  |  | R-410 A | [107 empty] | 77e0b7f3-76d7-42c2-a185-8c1326eff252 | 66b2ec36-5a45-41df-8834-10b8cb8d123a
Lot 05 | BSV-05604 | BSV-05604 - CLI-01.08.A | UNITATS INTERIORS SISTEMA VRV | 01.08.A | GENERADORS D'ENERGIA¦SISTEMA VRV¦UNITATS INTERIORS SISTEMA VRV | CLIMATITZACIÓ |  |  |  | BEN.BSV-05604.P1.GYM1. | 1 | Sistema VRV Interior 2 / Split Gimnàs P1 |  | 1 |  | Panasonic | S-100FM3HPQ | ND | [11 empty] | > 70 kW | 0 | 11.2 | 12.5 |  | 0 | 23.3856 |  |  | R-410 A | [107 empty] | 77e0b7f3-76d7-42c2-a185-8c1326eff252 | 3a3f4492-b2c6-4bc0-b0a5-b52033b2e377
Lot 05 | BSV-05604 | BSV-05604 - CLI-01.08.A | UNITATS INTERIORS SISTEMA VRV | 01.08.A | GENERADORS D'ENERGIA¦SISTEMA VRV¦UNITATS INTERIORS SISTEMA VRV | CLIMATITZACIÓ |  |  |  | BEN.BSV-05604.P1.PERRU1. | 1 | Sistema VRV Interior/Cassette Perruqueria P1 |  | 1 |  | Panasonic | S-20YM3HPQ | ND | [11 empty] | > 70 kW | 0 | 2.2 | 2.5 |  | 0 | 4.5936 |  |  | R-410 A | [107 empty] | 77e0b7f3-76d7-42c2-a185-8c1326eff252 | 6736acfc-45ab-4502-b41f-cf8d2c379b16
Lot 05 | BSV-05604 | BSV-05604 - CLI-01.08.A | UNITATS INTERIORS SISTEMA VRV | 01.08.A | GENERADORS D'ENERGIA¦SISTEMA VRV¦UNITATS INTERIORS SISTEMA VRV | CLIMATITZACIÓ |  |  |  | BEN.BSV-05604.P1.PODO1. | 1 | Sistema VRV Interior/Cassette Podologia P1 |  | 1 |  | Panasonic | S-20YM3HPQ | ND | [11 empty] | > 70 kW | 0 | 2.2 | 2.5 |  | 0 | 4.5936 |  |  | R-410 A | [107 empty] | 77e0b7f3-76d7-42c2-a185-8c1326eff252 | 54be020e-ba20-46e8-846d-772b072c24e1
Lot 05 | BSV-05604 | BSV-05604 - CLI-01.08.A | UNITATS INTERIORS SISTEMA VRV | 01.08.A | GENERADORS D'ENERGIA¦SISTEMA VRV¦UNITATS INTERIORS SISTEMA VRV | CLIMATITZACIÓ |  |  |  | BEN.BSV-05604.P1.SHD1-9. | 1 | Sistema VRV Interior / Split Servei Higienics P0 |  | 1 |  | Panasonic | S-100FM3HPQ | ND | [11 empty] | > 70 kW | 0 | 11.2 | 12.5 |  | 0 | 23.3856 |  |  | R-410 A | [107 empty] | 77e0b7f3-76d7-42c2-a185-8c1326eff252 | 72457137-1ae8-4ec6-93a9-93a154f8912a
Lot 05 | BSV-05604 | BSV-05604 - CLI-01.08.A | UNITATS INTERIORS SISTEMA VRV | 01.08.A | GENERADORS D'ENERGIA¦SISTEMA VRV¦UNITATS INTERIORS SISTEMA VRV | CLIMATITZACIÓ |  |  |  | BEN.BSV-05604.P1.SL1. | 1 | Sistema VRV Interior 1 / Split Sala Lectura P1 |  | 1 |  | Panasonic | S-100FM3HPQ | ND | [11 empty] | > 70 kW | 0 | 11.2 | 12.5 |  | 0 | 23.3856 |  |  | R-410 A | [107 empty] | 77e0b7f3-76d7-42c2-a185-8c1326eff252 | d55f4df0-7c87-4427-b589-88b8dda03f5f
Lot 05 | BSV-05604 | BSV-05604 - CLI-01.08.B | UNITATS EXTERIORS SISTEMA VRV | 01.08.B | GENERADORS D'ENERGIA¦SISTEMA VRV¦UNITATS EXTERIORS SISTEMA VRV | CLIMATITZACIÓ |  |  |  | BEN.BSV-05604.P2.SAACC2. | 1 | Sistema VRV Exterior = Coberta P2 /Sala Refredadora |  | 1 |  | Panasonic | U-12MX4XPQ | A14403001662 | [11 empty] | > 70 kW | 0 | 33.5 | 37.5 |  | 0 | 17.9568 |  |  | R-410 A | [107 empty] | 6c3e4e54-d46d-4742-8177-bb49317d1327 | 72f4856e-ded1-4659-8f4c-756a2ec4c129
Lot 05 | BSV-05604 | BSV-05604 - CLI-01.08.B | UNITATS EXTERIORS SISTEMA VRV | 01.08.B | GENERADORS D'ENERGIA¦SISTEMA VRV¦UNITATS EXTERIORS SISTEMA VRV | CLIMATITZACIÓ |  |  |  | BEN.BSV-05604.P2.SAACC2. | 1 | Sistema VRV Exterior = Coberta P2 /Sala Refredadora |  | 1 |  | Panasonic | U-16MX4XPQ-1 | A1883200153 | [11 empty] | > 70 kW | 0 | 45 | 50 |  | 0 | 24.012 |  |  | R-410 A | [107 empty] | 6c3e4e54-d46d-4742-8177-bb49317d1327 | 499ec4c5-f177-492f-877b-915b7f2b2528
Lot 05 | BSV-05604 | BSV-05604 - CLI-01.08.B | UNITATS EXTERIORS SISTEMA VRV | 01.08.B | GENERADORS D'ENERGIA¦SISTEMA VRV¦UNITATS EXTERIORS SISTEMA VRV | CLIMATITZACIÓ |  |  |  | BEN.BSV-05604.P2.SAACC2. | 1 | Sistema VRV Exterior = Coberta P2 /Sala Refredadora P0 |  | 1 |  | Panasonic | U-16MX4XPQ-1 | A1883200152 | [11 empty] | > 70 kW | 0 | 45 | 50 |  | 0 | 24.012 |  |  | R-410 A | [107 empty] | 6c3e4e54-d46d-4742-8177-bb49317d1327 | ba45bf21-eb12-4d32-8e01-d11a587953ba
Lot 05 | BSV-05604 | BSV-05604 - CLI-02.04 | CONDUCTES AIRE | 02.04 | ELEMENTS DE CLIMATITZACIÓ¦CONDUCTES AIRE | CLIMATITZACIÓ |  |  |  | BEN.BSV-05604. | 1 | Conductes d'aire edifici |  | 1 | [9 empty] | Conductes d'aire edifici | [5 empty] | > 70 kW | [116 empty] | 078dfac7-02fa-4f7c-a86b-81a05353ebdd | fc385492-206c-408f-927f-80ac2ea5dca2
Lot 05 | BSV-05604 | BSV-05604 - CLI-02.05 | REIXES I DIFUSORS D'AIRE | 02.05 | ELEMENTS DE CLIMATITZACIÓ¦REIXES I DIFUSORS D'AIRE | CLIMATITZACIÓ |  |  |  | BEN.BSV-05604.P0. | 1 | Reixes d´impulsió i/o retorn / Difusors d´impulsió i/o retorn Planta Baixa |  | 1 | [9 empty] | Reixes d´impulsió i/o retorn / Difusors d´impulsió i/o retorn Planta Baixa | [5 empty] | > 70 kW | [116 empty] | e30c2c7c-9fcc-4bfe-bbf9-7a295842e2ce | 826e3fb4-e78a-4cdb-bc27-666319b9e5ba
Lot 05 | BSV-05604 | BSV-05604 - CLI-02.05 | REIXES I DIFUSORS D'AIRE | 02.05 | ELEMENTS DE CLIMATITZACIÓ¦REIXES I DIFUSORS D'AIRE | CLIMATITZACIÓ |  |  |  | BEN.BSV-05604.P1. | 1 | Reixes d´impulsió i/o retorn / Difusors d´impulsió i/o retorn Planta Primera |  | 1 | [9 empty] | Reixes d´impulsió i/o retorn / Difusors d´impulsió i/o retorn Planta Primera | [5 empty] | > 70 kW | [116 empty] | e30c2c7c-9fcc-4bfe-bbf9-7a295842e2ce | 026f5de9-1ec3-4669-8b1d-f11e106ba2bb
Lot 05 | BSV-05604 | BSV-05604 - CLI-03.02 | BOMBES CIRCULACIÓ ACS I CLIMA | 03.02 | BOMBES I GRUPS DE PRESSIÓ¦BOMBES CIRCULACIÓ ACS I CLIMA | CLIMATITZACIÓ |  |  |  | BEN.BSV-05604.P2.SPS2. | 1 | Bomba Circulació ACS | FORA D´US | 1 |  | ROCA | SB-5Y | FORA D´US | [11 empty] | > 70 kW | [34 empty] | Rotor humit | [81 empty] | 87cd01c6-fa0f-4251-8f57-619f38914d76 | 01707ecd-11be-427b-9d9f-bb8453af17e4
Lot 05 | BSV-05604 | BSV-05604 - CLI-33 | QUALITAT AMBIENTAL EN INTERIORS | 33 | QUALITAT AMBIENTAL EN INTERIORS | CLIMATITZACIÓ |  |  |  | BEN.BSV-05604. | 1 | Qualitat Ambiental Complex |  | 1 | [15 empty] | > 70 kW | [116 empty] | d2059f1e-8845-44b2-9eb0-9f08504827f2 | 91c83546-868a-48e0-82d3-dad698f1f5b5
Lot 05 | BSV-05604 | BSV-05604 - CLI-34.01 | INSTAL·LACIÓ CLIMATITZACIÓ | 34.01 | INSTAL·LACIONS¦INSTAL·LACIÓ CLIMATITZACIÓ | CLIMATITZACIÓ |  |  |  | BEN.BSV-05604. | 1 | Instal.lació Clima Complex |  | 1 | [15 empty] | > 70 kW | [10 empty] | Fred | [105 empty] | d431a0a4-6136-4beb-8447-9329bd54d9b2 | 6cbf82e4-f2cd-4bfe-a873-620f3262d673
Lot 05 | BSV-05604 | BSV-05604 - COM-17.01.B | ALTAVEUS | 17.01.B | EQUIPS COMUNICACIONS¦MEGAFONIA¦ALTAVEUS | COMUNICACIONS |  |  |  | BEN.BSV-05604.P0. | 3 | Altaveus |  | 1 | [9 empty] | Altaveus P0 | [122 empty] | c06597fe-986f-4137-a95a-8166d9e05019 | c3269ed6-3708-4d29-a4d7-5026785a1385
Lot 05 | BSV-05604 | BSV-05604 - COM-17.01.B | ALTAVEUS | 17.01.B | EQUIPS COMUNICACIONS¦MEGAFONIA¦ALTAVEUS | COMUNICACIONS |  |  |  | BEN.BSV-05604.P1. | 3 | Altaveus |  | 1 | [9 empty] | Altaveus P1 | [122 empty] | c06597fe-986f-4137-a95a-8166d9e05019 | 998ff2fd-4931-44a0-8ec3-152ba5018dd0
Lot 05 | BSV-05604 | BSV-05604 - COM-17.01.C | RACKS MEGAFONIA | 17.01.C | EQUIPS COMUNICACIONS¦MEGAFONIA¦RACKS | COMUNICACIONS |  |  |  | BEN.BSV-05604.P0. | 1 | Rack a Consergeria Entrada |  | 1 | [132 empty] | a38b0a0a-0280-41bd-899a-2c38650f54de | 1175b859-2400-4dea-b108-1cce00dfe1d3
Lot 05 | BSV-05604 | BSV-05604 - COM-17.02.A | CENTRALETA DE TELEFONIA | 17.02.A | EQUIPS COMUNICACIONS¦TELEFONIA¦CENTRALETA | COMUNICACIONS |  |  |  | BEN.BSV-05604.P0.CON0. | 1 | Centraleta de Telefonia Espai Tècnic Elèctrica 2 / Rack 1 |  | 1 |  | SIEMENS | 40 SIP | [129 empty] | 2527e10d-9646-4ecf-a410-202bb972cbd6 | 05659f7b-b9f4-4963-b30c-13774135ea89
Lot 05 | BSV-05604 | BSV-05604 - COM-17.05.A | ANTENA | 17.05.A | EQUIPS COMUNICACIONS¦TELEVISIÓ-FM¦ANTENA | COMUNICACIONS |  |  |  | BEN.BSV-05604.P2. | 1 | Antena |  | 1 | [132 empty] | a67da9c9-358f-43e9-a2be-f695d307eaf0 | 1a445371-70d4-49eb-a2ea-367dfba6acef
Lot 05 | BSV-05604 | BSV-05604 - COM-17.05.B | TV | 17.05.B | EQUIPS COMUNICACIONS¦TELEVISIÓ-FM¦TV | COMUNICACIONS |  |  |  | BEN.BSV-05604.P0. | 1 | TV P0 |  | 1 | [132 empty] | 4cc70202-3cd6-4f7b-935c-80d37ca46bf6 | 565dd675-eea6-46f7-99c8-4cab46f03a6f
Lot 05 | BSV-05604 | BSV-05604 - COM-17.05.B | TV | 17.05.B | EQUIPS COMUNICACIONS¦TELEVISIÓ-FM¦TV | COMUNICACIONS |  |  |  | BEN.BSV-05604.P1. | 1 | TV P1 |  | 1 | [132 empty] | 4cc70202-3cd6-4f7b-935c-80d37ca46bf6 | 884218ca-88e7-44ea-a317-2825b88ca81a
Lot 05 | BSV-05604 | BSV-05604 - COM-17.05.E | PRESA TV / FM | 17.05.E | EQUIPS COMUNICACIONS¦TELEVISIÓ-FM¦PRESA TV / FM | COMUNICACIONS |  |  |  | BEN.BSV-05604.P0. | 2 | Presses TV P0 |  | 1 | [132 empty] | 1b589a0e-8c9b-46b2-aa41-6308d3fce845 | 80ef80fe-6aa5-4e7c-aab0-ed01abd806cb
Lot 05 | BSV-05604 | BSV-05604 - COM-17.05.E | PRESA TV / FM | 17.05.E | EQUIPS COMUNICACIONS¦TELEVISIÓ-FM¦PRESA TV / FM | COMUNICACIONS |  |  |  | BEN.BSV-05604.P1. | 1 | Presses TV P1 |  | 1 | [132 empty] | 1b589a0e-8c9b-46b2-aa41-6308d3fce845 | 7b8cf10e-c3ea-45a6-ba55-127c65a8ff10
Lot 05 | BSV-05604 | BSV-05604 - COM-17.07 | PORTERS I AVISOS | 17.07 | EQUIPS COMUNICACIONS¦PORTERS I AVISOS | COMUNICACIONS |  |  |  | BEN.BSV-05604.P0.CON0. | 1 | Porters a Consergeria |  | 1 | [132 empty] | cf04eb22-b5bc-49cf-9e20-7edbdc352eb5 | c25cf573-2754-4d2a-8196-d981bd3d98a2
Lot 05 | BSV-05604 | BSV-05604 - COM-17.09.A | RACK VEU I DADES | 17.09.A | EQUIPS COMUNICACIONS¦VEU I DADES¦RACK | COMUNICACIONS |  |  |  | BEN.BSV-05604.P0. | 1 | Rack Veu i dades |  | 1 | [132 empty] | c56988a4-3966-409c-ad24-a73d416d145b | e3ec7716-d8a4-4194-90ac-4f9b1187d454
Lot 05 | BSV-05604 | BSV-05604 - COM-17.09.B | PRESES VEU I DADES | 17.09.B | EQUIPS COMUNICACIONS¦VEU I DADES¦ PRESES | COMUNICACIONS |  |  |  | BEN.BSV-05604.P0. | 39 | Preses de Veu i dades P0 |  | 1 | [132 empty] | 7c057db4-f751-4168-afd2-f7f6bb2d7752 | c9c4671a-f5f5-4479-805d-91fd47f70570
Lot 05 | BSV-05604 | BSV-05604 - COM-17.09.B | PRESES VEU I DADES | 17.09.B | EQUIPS COMUNICACIONS¦VEU I DADES¦ PRESES | COMUNICACIONS |  |  |  | BEN.BSV-05604.P1. | 57 | Preses de Veu i dades P1 |  | 1 | [132 empty] | 7c057db4-f751-4168-afd2-f7f6bb2d7752 | 7043ced2-994b-4b3a-8c30-cb05ccdd3c3e
Lot 05 | BSV-05604 | BSV-05604 - FON-01.05 | TERMOS | 01.05 | GENERADORS D'ENERGIA¦TERMOS | LEGIONEL·LA |  |  |  | BEN.BSV-05604.P0.MAG0-2. | 1 | Termo 1 |  | 1 |  | SAUNIER DUVAL | E-SD 75 ES C | ND | [11 empty] | > 70 kW | 0 |  |  | 0 |  |  | 0 | 50 |  |  |  | 0.075 | [104 empty] | 5e45a05e-a63a-44a5-bc72-c532778fb3ea | 07bb7bdc-b093-4d5d-a8e7-f61b40e7ad2b
Lot 05 | BSV-05604 | BSV-05604 - FON-01.05 | TERMOS | 01.05 | GENERADORS D'ENERGIA¦TERMOS | LEGIONEL·LA |  |  |  | BEN.BSV-05604.P0.MAG0-2. | 1 | Termo 2 |  | 1 |  | SAUNIER DUVAL | SDC80V | ND | [11 empty] | > 70 kW | 0 |  |  | 0 |  |  | 0 | 50 |  |  |  | 0.08 | [104 empty] | 5e45a05e-a63a-44a5-bc72-c532778fb3ea | 6c1aee79-3092-494d-bc80-439896515778
Lot 05 | BSV-05604 | BSV-05604 - FON-01.05 | TERMOS | 01.05 | GENERADORS D'ENERGIA¦TERMOS | LEGIONEL·LA |  |  |  | BEN.BSV-05604.P1.GYM1. | 1 | Termo 3 |  | 1 |  | Thermor | GR100E | ND | [11 empty] | > 70 kW | 0 |  |  | 0 |  |  | 0 | 50 |  |  |  | 0.05 | [104 empty] | 5e45a05e-a63a-44a5-bc72-c532778fb3ea | 4dae847d-e720-42ad-ae56-c1c025b6b43f
Lot 05 | BSV-05604 | BSV-05604 - FON-01.05 | TERMOS | 01.05 | GENERADORS D'ENERGIA¦TERMOS | LEGIONEL·LA |  |  |  | BEN.BSV-05604.P1.SHD1-9. | 1 | Termo 4 |  | 1 |  | SAUNIER DUVAL | SDC50V | ND | [11 empty] | > 70 kW | 0 |  |  | 0 |  |  | 0 | 50 |  |  |  | 0.05 | [104 empty] | 5e45a05e-a63a-44a5-bc72-c532778fb3ea | ba36eae5-c967-40e4-8cc9-8443cd10ab12
Lot 05 | BSV-05604 | BSV-05604 - FON-04.02 | DIPÒSIT EXPANSIÓ | 04.02 | FLUIDS I GASOS¦DIPÒSIT EXPANSIÓ | FONTANERIA |  |  |  | BEN.BSV-05604.P2.SPS2. | 1 | Dispòsit Expansió ACS | FORA D´ÚS | 1 |  | IBAIONDO | 18 CMF | FORA D´ÚS | [11 empty] | > 70 kW | [11 empty] | 0.018 | 0 | [103 empty] | 6a5cedcf-46d3-464d-bcb8-8e2ceb1356d7 | 4a3b2a46-36c5-475c-a306-d67959628dae
Lot 05 | BSV-05604 | BSV-05604 - FON-04.02 | DIPÒSIT EXPANSIÓ | 04.02 | FLUIDS I GASOS¦DIPÒSIT EXPANSIÓ | FONTANERIA |  |  |  | BEN.BSV-05604.P2.SPS2. | 1 | Dispòsit Expansió SOLAR | FORA D´ÚS | 1 |  | REFLEX | S40 | FORA D´ÚS | [11 empty] | > 70 kW | [11 empty] | 0.04 | 0 | [103 empty] | 6a5cedcf-46d3-464d-bcb8-8e2ceb1356d7 | ee87d190-4213-4910-94cf-82cd4e7c0b71
Lot 05 | BSV-05604 | BSV-05604 - FON-10.01.A | AIGÜERES | 10.01.A | APARELLS SANITARIS I AIXETERIA¦APARELLS SANITARIS¦AIGÜERES | FONTANERIA |  |  |  | BEN.BSV-05604.P0. | 3 | Aigüera P0 |  | 1 | [132 empty] | bb64a526-011c-456f-a3fc-aef06ebfa6a0 | d8a0b4d8-9a14-43cd-a93d-000d21c46f75
Lot 05 | BSV-05604 | BSV-05604 - FON-10.01.A | AIGÜERES | 10.01.A | APARELLS SANITARIS I AIXETERIA¦APARELLS SANITARIS¦AIGÜERES | FONTANERIA |  |  |  | BEN.BSV-05604.P1. | 4 | Aigüera P1 |  | 1 | [132 empty] | bb64a526-011c-456f-a3fc-aef06ebfa6a0 | 5def2ab8-7317-4411-a6e0-d2283f68f559
Lot 05 | BSV-05604 | BSV-05604 - FON-10.01.B | PLATS DE DUTXA | 10.01.B | APARELLS SANITARIS I AIXETERIA¦APARELLS SANITARIS¦PLATS DE DUTXA | FONTANERIA |  |  |  | BEN.BSV-05604.P0. | 4 | Plats de Dutxa P0 |  | 1 | [132 empty] | 05f9d0e0-30c7-484d-8ae4-9bb4832a9872 | 55bbb6c3-60fd-49ae-8c1f-527812809bf3
Lot 05 | BSV-05604 | BSV-05604 - FON-10.01.C | URINARIS | 10.01.C | APARELLS SANITARIS I AIXETERIA¦APARELLS SANITARIS¦URINARIS | FONTANERIA |  |  |  | BEN.BSV-05604.P0. | 2 | Urinaris P0 |  | 1 | [132 empty] | 618cd4a2-f3aa-47aa-9152-ddc2db145b6b | 9ce40791-ca13-461e-a801-45ebb8e4fb87
Lot 05 | BSV-05604 | BSV-05604 - FON-10.01.C | URINARIS | 10.01.C | APARELLS SANITARIS I AIXETERIA¦APARELLS SANITARIS¦URINARIS | FONTANERIA |  |  |  | BEN.BSV-05604.P1. | 2 | Urinaris P1 |  | 1 | [132 empty] | 618cd4a2-f3aa-47aa-9152-ddc2db145b6b | d4fede61-27a3-473d-8aa9-fea24036841f
Lot 05 | BSV-05604 | BSV-05604 - FON-10.01.D | INODOR | 10.01.D | APARELLS SANITARIS I AIXETERIA¦APARELLS SANITARIS¦INODOR | FONTANERIA |  |  |  | BEN.BSV-05604.P0. | 10 | Inodors P0 |  | 1 | [29 empty] | Descàrrega | [102 empty] | 14b2e9a8-b401-4ea1-870f-b08944ed4f0f | 0e206e3c-fe5b-44fb-a504-2254dc02c0bf
Lot 05 | BSV-05604 | BSV-05604 - FON-10.01.D | INODOR | 10.01.D | APARELLS SANITARIS I AIXETERIA¦APARELLS SANITARIS¦INODOR | FONTANERIA |  |  |  | BEN.BSV-05604.P1. | 6 | Inodors P1 |  | 1 | [29 empty] | Descàrrega | [102 empty] | 14b2e9a8-b401-4ea1-870f-b08944ed4f0f | 0479c98e-0cf2-457e-8a11-d7a6fbf255de
Lot 05 | BSV-05604 | BSV-05604 - FON-10.01.F | LAVABOS | 10.01.F | APARELLS SANITARIS I AIXETERIA¦APARELLS SANITARIS¦LAVABOS | FONTANERIA |  |  |  | BEN.BSV-05604.P0. | 10 | Lavabos P0 |  | 1 | [132 empty] | bad692b7-4682-487e-9917-82ca17766886 | c0c67dd4-0034-4f18-8ada-1b51f43a8669
Lot 05 | BSV-05604 | BSV-05604 - FON-10.01.F | LAVABOS | 10.01.F | APARELLS SANITARIS I AIXETERIA¦APARELLS SANITARIS¦LAVABOS | FONTANERIA |  |  |  | BEN.BSV-05604.P1. | 7 | Lavabos P1 |  | 1 | [132 empty] | bad692b7-4682-487e-9917-82ca17766886 | cdbeb448-2fb9-4b85-af52-b06b9a2bd27b
Lot 05 | BSV-05604 | BSV-05604 - FON-10.02.A | FLUXORS | 10.02.A | APARELLS SANITARIS I AIXETERIA¦AIXETERIA¦FLUXORS | FONTANERIA |  |  |  | BEN.BSV-05604.P0. | 1 | Abocador P0 |  | 1 | [132 empty] | 9d277da4-8fb9-4c16-af79-6e274a811eb3 | 73639f89-c147-49d9-a92b-2949138a002c
Lot 05 | BSV-05604 | BSV-05604 - FON-10.02.A | FLUXORS | 10.02.A | APARELLS SANITARIS I AIXETERIA¦AIXETERIA¦FLUXORS | FONTANERIA |  |  |  | BEN.BSV-05604.P1. | 1 | Abocador P1 |  | 1 | [132 empty] | 9d277da4-8fb9-4c16-af79-6e274a811eb3 | 457a9e67-a8e8-4511-939c-d168ff677d8b
Lot 05 | BSV-05604 | BSV-05604 - FON-10.02.B | AIXETES ACS | 10.02.B | APARELLS SANITARIS I AIXETERIA¦AIXETERIA¦AIXETES ACS | LEGIONEL·LA |  |  |  | BEN.BSV-05604.P0. | 11 | Aixeta ACS P0 |  | 1 | [30 empty] | Polsador | [101 empty] | bfb4c773-bbe8-4295-9d2d-b1cd02d47aea | a971b7b9-2b84-4ba5-b42c-56c797199c49
Lot 05 | BSV-05604 | BSV-05604 - FON-10.02.B | AIXETES ACS | 10.02.B | APARELLS SANITARIS I AIXETERIA¦AIXETERIA¦AIXETES ACS | LEGIONEL·LA |  |  |  | BEN.BSV-05604.P1. | 4 | Aixeta ACS P1 |  | 1 | [30 empty] | Polsador | [101 empty] | bfb4c773-bbe8-4295-9d2d-b1cd02d47aea | 7dc7d9fd-41a9-4434-b2c6-51f6e8e0fb59
Lot 05 | BSV-05604 | BSV-05604 - FON-10.02.C | AIXETES AFS | 10.02.C | APARELLS SANITARIS I AIXETERIA¦AIXETERIA¦AIXETES AFS | LEGIONEL·LA |  |  |  | BEN.BSV-05604.P0. | 30 | Aixeta AFS P0 |  | 1 | [30 empty] | Polsador | [101 empty] | 80cf2ae2-080d-4a1a-afbe-ded1c6784470 | 5bc063d3-f514-4fae-9e1e-9404879f0306
Lot 05 | BSV-05604 | BSV-05604 - FON-10.02.C | AIXETES AFS | 10.02.C | APARELLS SANITARIS I AIXETERIA¦AIXETERIA¦AIXETES AFS | LEGIONEL·LA |  |  |  | BEN.BSV-05604.P1. | 17 | Aixeta AFS P-1 |  | 1 | [30 empty] | Polsador | [101 empty] | 80cf2ae2-080d-4a1a-afbe-ded1c6784470 | c8e15630-a280-48c4-8b3e-52df273e8187
Lot 05 | BSV-05604 | BSV-05604 - FON-34.02 | INSTAL·LACIÓ ACS | 34.02 | INSTAL·LACIONS¦INSTAL·LACIÓ ACS | LEGIONEL·LA |  |  |  | BEN.BSV-05604. | 1 | Instal.lació de ACS Complex |  | 1 | [15 empty] | > 70 kW | [116 empty] | 2646ef67-a995-4492-8bc4-4f9aed12a625 | 8857f8c0-593b-437b-bcb7-ff145e82e0ac
Lot 05 | BSV-05604 | BSV-05604 - GAS-34.04 | INSTAL·LACIÓ GAS | 34.04 | INSTAL·LACIONS¦INSTAL·LACIÓ GAS | GAS COMBUSTIBLE |  |  |  | BEN.BSV-05604. | 1 | Instal·lació de Gas Complex |  | 1 | [132 empty] | 9ffbbc85-2d85-45f9-8f63-8de845254e6a | ea148818-cba1-4f83-837d-476174ac7a33
Lot 05 | BSV-05604 | BSV-05604 - OBR-25.10 | SISTEMES DE PROTECCIÓ CONTRA CAIGUDES (LINIA DE VIDA) | 25.10 | ELEMENTS CONSTRUCTIUS¦SISTEMES DE PROTECCIÓ CONTRA CAIGUDES INDIVIDUALS | OBRA CIVIL |  |  |  | BEN.BSV-05604.P2. | 1 | Linia de Vida a Coberta |  | 1 |  | Securman | ND | [6 empty] | Linia de Vida a Coberta de 28 m. | [122 empty] | 7bd16ee4-b808-426d-9ea2-50e97e32633e | 77369f3b-ee8f-48ce-9342-16ff3e2eab5f
Lot 05 | BSV-05604 | BSV-05604 - OBR-25.11 | DISPOSITIUS D’ANCORATGE ESTRUCTURAL | 25.11 | ELEMENTS CONSTRUCTIUS¦DISPOSITIUS D’ANCORATGE ESTRUCTURAL | OBRA CIVIL |  |  |  | BEN.BSV-05604.P2. | 1 | Ancoratge Estrucutral 1 |  | 1 |  | Securman | ND | [6 empty] | Ancoratge Estrucutral 1 | [122 empty] | f400c639-70d4-4257-8c09-c39627da355d | bd9bf23b-cc22-4c5d-b377-3f74fb4e329a
Lot 05 | BSV-05604 | BSV-05604 - OBR-25.11 | DISPOSITIUS D’ANCORATGE ESTRUCTURAL | 25.11 | ELEMENTS CONSTRUCTIUS¦DISPOSITIUS D’ANCORATGE ESTRUCTURAL | OBRA CIVIL |  |  |  | BEN.BSV-05604.P2. | 1 | Ancoratge Estrucutral 2 |  | 1 |  | Securman | ND | [6 empty] | Ancoratge Estrucutral 2 | [122 empty] | f400c639-70d4-4257-8c09-c39627da355d | 02888355-fb61-4651-a7c8-0a8243dd56c4
Lot 05 | BSV-05604 | BSV-05604 - PRO-11.01 | DETECTORS PCI | 11.01 | CONTRAINCENDIS¦DETECTORS | PROTECCIÓ CONTRA INCENDIS |  |  |  | BEN.BSV-05604.P0. | 25 | Detectors P0 |  | 1 | [46 empty] | Òptic fums | [85 empty] | 8891420b-8e5d-42ae-a161-f881f7a305f4 | 5bfcb659-be82-4058-a20c-aace2f34e44c
Lot 05 | BSV-05604 | BSV-05604 - PRO-11.01 | DETECTORS PCI | 11.01 | CONTRAINCENDIS¦DETECTORS | PROTECCIÓ CONTRA INCENDIS |  |  |  | BEN.BSV-05604.P1. | 14 | Detectors P1 |  | 1 | [46 empty] | Òptic fums | [85 empty] | 8891420b-8e5d-42ae-a161-f881f7a305f4 | f74ba82f-eb3f-4854-b129-576364c27dac
Lot 05 | BSV-05604 | BSV-05604 - PRO-11.03 | PULSADORS D'ALARMA PCI | 11.03 | CONTRAINCENDIS¦PULSADORS D'ALARMA | PROTECCIÓ CONTRA INCENDIS |  |  |  | BEN.BSV-05604.P0. | 3 | Pulsadors d´Alarma P0 |  | 1 | [132 empty] | 92a0335c-92d4-4f51-b672-f8eb7f4e4b43 | a38c5e05-3256-4138-b090-e08f79752059
Lot 05 | BSV-05604 | BSV-05604 - PRO-11.03 | PULSADORS D'ALARMA PCI | 11.03 | CONTRAINCENDIS¦PULSADORS D'ALARMA | PROTECCIÓ CONTRA INCENDIS |  |  |  | BEN.BSV-05604.P1. | 2 | Pulsadors d´Alarma P1 |  | 1 | [132 empty] | 92a0335c-92d4-4f51-b672-f8eb7f4e4b43 | c321ddb5-11c6-4a00-92df-2c51f521bd80
Lot 05 | BSV-05604 | BSV-05604 - PRO-11.04 | SIRENES ALARMES PCI | 11.04 | CONTRAINCENDIS¦SIRENES ALARMES | PROTECCIÓ CONTRA INCENDIS |  |  |  | BEN.BSV-05604.P0. | 2 | Sirenes P0 |  | 1 | [132 empty] | 3373ddcd-6e62-452f-8cd8-f132dcc0d77e | e7fd8499-3fcd-4345-bfe5-d8cf5e179723
Lot 05 | BSV-05604 | BSV-05604 - PRO-11.04 | SIRENES ALARMES PCI | 11.04 | CONTRAINCENDIS¦SIRENES ALARMES | PROTECCIÓ CONTRA INCENDIS |  |  |  | BEN.BSV-05604.P1. | 1 | Sirenes P1 |  | 1 | [132 empty] | 3373ddcd-6e62-452f-8cd8-f132dcc0d77e | 03244abc-95ac-4321-944d-3468594964b1
Lot 05 | BSV-05604 | BSV-05604 - PRO-11.06 | CENTRALS DETECCIÓ PCI | 11.06 | CONTRAINCENDIS¦CENTRALS DETECCIÓ | PROTECCIÓ CONTRA INCENDIS |  |  |  | BEN.BSV-05604.P0.CON0. | 1 | Central Detecció Complex |  | 1 |  | FIRECLASS | J408 | ND | [128 empty] | 2ccab279-9426-4ddc-90b5-047634ef1729 | 9478b917-984c-4623-b00c-7774c0582caf
Lot 05 | BSV-05604 | BSV-05604 - PRO-11.07 | BIE | 11.07 | CONTRAINCENDIS¦EQUIPS MÀNEGA | PROTECCIÓ CONTRA INCENDIS |  |  |  | BEN.BSV-05604.P0.V0-1. | 1 | BIE P0 |  | 1 | [9 empty] | descripción de materiales, medidas y puntos interesantes del equipo. | [122 empty] | 2f070963-5a27-4976-a4cd-185c8f14e8c8 | 265604d9-b60e-4f7c-94d8-1b50bcd8005a
Lot 05 | BSV-05604 | BSV-05604 - PRO-11.07 | BIE | 11.07 | CONTRAINCENDIS¦EQUIPS MÀNEGA | PROTECCIÓ CONTRA INCENDIS |  |  |  | BEN.BSV-05604.P1. | 1 | BIE P1 |  | 1 | [9 empty] | descripción de materiales, medidas y puntos interesantes del equipo. | [122 empty] | 2f070963-5a27-4976-a4cd-185c8f14e8c8 | 59735d97-b3c0-4aaf-ae13-465f5234855d
Lot 05 | BSV-05604 | BSV-05604 - PRO-11.09 | EXTINTOR | 11.09 | CONTRAINCENDIS¦EXTINTOR | PROTECCIÓ CONTRA INCENDIS |  |  |  | BEN.BSV-05604.P0. | 1 | Extintor 5 / Sala Billar | 359 | 1 | [48 empty] | Pols seca | 6 | [82 empty] | 9d8eb985-e12f-42f4-9e2b-918f9b6f39d6 | 71d1e889-bd48-48f9-a4c9-80eab53bbaa3
Lot 05 | BSV-05604 | BSV-05604 - PRO-11.09 | EXTINTOR | 11.09 | CONTRAINCENDIS¦EXTINTOR | PROTECCIÓ CONTRA INCENDIS |  |  |  | BEN.BSV-05604.P0.CON0. | 1 | Extintor 1 / Recepció | 10056310 | 1 | [48 empty] | Anhídrid carbònic | 5 | [82 empty] | 9d8eb985-e12f-42f4-9e2b-918f9b6f39d6 | 03fb186f-3796-4eea-a383-52dad8bbf9ce
Lot 05 | BSV-05604 | BSV-05604 - PRO-11.09 | EXTINTOR | 11.09 | CONTRAINCENDIS¦EXTINTOR | PROTECCIÓ CONTRA INCENDIS |  |  |  | BEN.BSV-05604.P0.CU0. | 1 | Extintor 2 / Cuina | 1011482 | 1 | [48 empty] | Anhídrid carbònic | 5 | [82 empty] | 9d8eb985-e12f-42f4-9e2b-918f9b6f39d6 | 746baf34-bc95-4b6c-9595-2a00e030059b
Lot 05 | BSV-05604 | BSV-05604 - PRO-11.09 | EXTINTOR | 11.09 | CONTRAINCENDIS¦EXTINTOR | PROTECCIÓ CONTRA INCENDIS |  |  |  | BEN.BSV-05604.P0.MAG0-3. | 1 | Extintor 4 / Sala Polivalent | 192 | 1 | [48 empty] | Pols seca | 6 | [82 empty] | 9d8eb985-e12f-42f4-9e2b-918f9b6f39d6 | 61fc340b-a1fe-420f-800c-127c72083314
Lot 05 | BSV-05604 | BSV-05604 - PRO-11.09 | EXTINTOR | 11.09 | CONTRAINCENDIS¦EXTINTOR | PROTECCIÓ CONTRA INCENDIS |  |  |  | BEN.BSV-05604.P0.MAG0-3. | 1 | Extintor 6 / Sala Polivalent | 284 | 1 | [48 empty] | Pols seca | 6 | [82 empty] | 9d8eb985-e12f-42f4-9e2b-918f9b6f39d6 | 1d02ab56-4a21-4dfc-8044-cbcbed61b2a5
Lot 05 | BSV-05604 | BSV-05604 - PRO-11.09 | EXTINTOR | 11.09 | CONTRAINCENDIS¦EXTINTOR | PROTECCIÓ CONTRA INCENDIS |  |  |  | BEN.BSV-05604.P0.V0-1. | 1 | Extintor 7 / Costat Ascensor | 982 | 1 | [48 empty] | Pols seca | 6 | [82 empty] | 9d8eb985-e12f-42f4-9e2b-918f9b6f39d6 | f4885d87-cca8-40e7-8a99-793852366038
Lot 05 | BSV-05604 | BSV-05604 - PRO-11.09 | EXTINTOR | 11.09 | CONTRAINCENDIS¦EXTINTOR | PROTECCIÓ CONTRA INCENDIS |  |  |  | BEN.BSV-05604.P0.ZCPC. | 1 | Extintor 3 / Davant de Magatzem de P0 | 1648 | 1 | [48 empty] | Pols seca | 6 | [82 empty] | 9d8eb985-e12f-42f4-9e2b-918f9b6f39d6 | ba41194c-0e2a-461a-9955-4738a61d9dea
Lot 05 | BSV-05604 | BSV-05604 - PRO-11.09 | EXTINTOR | 11.09 | CONTRAINCENDIS¦EXTINTOR | PROTECCIÓ CONTRA INCENDIS |  |  |  | BEN.BSV-05604.P1. | 1 | Extintor 8 / Hall P1 | 1553 | 1 | [48 empty] | Pols seca | 6 | [82 empty] | 9d8eb985-e12f-42f4-9e2b-918f9b6f39d6 | 051887df-734f-4eaf-b7e5-cb3c3b77b238
Lot 05 | BSV-05604 | BSV-05604 - PRO-11.09 | EXTINTOR | 11.09 | CONTRAINCENDIS¦EXTINTOR | PROTECCIÓ CONTRA INCENDIS |  |  |  | BEN.BSV-05604.P1. | 1 | Extintor 9 / Hall P1 | 10056294 | 1 | [48 empty] | Anhídrid carbònic | 5 | [82 empty] | 9d8eb985-e12f-42f4-9e2b-918f9b6f39d6 | b5a33fc7-4c22-4728-b1e2-49ec01229e49
Lot 05 | BSV-05604 | BSV-05604 - PRO-11.09 | EXTINTOR | 11.09 | CONTRAINCENDIS¦EXTINTOR | PROTECCIÓ CONTRA INCENDIS |  |  |  | BEN.BSV-05604.P1.AT1-2. | 1 | Extintor 11 / Aula Taller 1 | 1011 | 1 | [48 empty] | Pols seca | 6 | [82 empty] | 9d8eb985-e12f-42f4-9e2b-918f9b6f39d6 | 632f3b59-60c8-4bfc-b4e1-0f75c76cb44b
Lot 05 | BSV-05604 | BSV-05604 - PRO-11.09 | EXTINTOR | 11.09 | CONTRAINCENDIS¦EXTINTOR | PROTECCIÓ CONTRA INCENDIS |  |  |  | BEN.BSV-05604.P1.GYM1. | 1 | Extintor 10 / Entrada GYM | 782 | 1 | [48 empty] | Pols seca | 6 | [82 empty] | 9d8eb985-e12f-42f4-9e2b-918f9b6f39d6 | d00dd8e3-035f-45d6-88e0-3590343df8f2
Lot 05 | BSV-05604 | BSV-05604 - PRO-11.09 | EXTINTOR | 11.09 | CONTRAINCENDIS¦EXTINTOR | PROTECCIÓ CONTRA INCENDIS |  |  |  | BEN.BSV-05604.P2.SAACC2. | 1 | Extintor 12 / Sortida Coberta | 0041 | 1 | [48 empty] | Anhídrid carbònic | 5 | [82 empty] | 9d8eb985-e12f-42f4-9e2b-918f9b6f39d6 | 19a74f7b-0117-448e-bc59-52aac9b8e046
Lot 05 | BSV-05604 | BSV-05604 - PRO-11.09 | EXTINTOR | 11.09 | CONTRAINCENDIS¦EXTINTOR | PROTECCIÓ CONTRA INCENDIS |  |  |  | BEN.BSV-05604.P2.SPS2. | 1 | Extintor 13 / Sortida Coberta | 4273620 | 1 | [48 empty] | Pols seca | 6 | [82 empty] | 9d8eb985-e12f-42f4-9e2b-918f9b6f39d6 | 909ba37a-be77-43d5-8abf-b659c4015889
Lot 05 | BSV-05604 | BSV-05604 - PRO-11.10.A | EXTINTOR AUTOMÀTIC | 11.10.A | CONTRAINCENDIS¦EXTINCIÓ AUTOMÀTICA¦EXTINTOR AUTOMÀTIC | PROTECCIÓ CONTRA INCENDIS |  |  |  | BEN.BSV-05604.P0.CU0. | 1 | Cuina P0 |  | 1 | [132 empty] | dd587d2c-a9c4-46e4-a04a-8cb94190a19d | 8777bb90-fd5d-4380-8f40-55cf0edfd497
Lot 05 | BSV-05604 | BSV-05604 - PRO-11.17.A | TALLAFOCS | 11.17.A | CONTRAINCENDIS¦COMPORTES¦TALLAFOCS | PROTECCIÓ CONTRA INCENDIS |  |  |  | BEN.BSV-05604.P0. | 1 | Tallafocs Incendis P0 |  | 1 | [132 empty] | 479cbc98-cd82-4c3f-a2de-ff1c78113ae5 | 2709cbfd-1099-4adb-946b-b59ac3842129
Lot 05 | BSV-05604 | BSV-05604 - PRO-11.17.A | TALLAFOCS | 11.17.A | CONTRAINCENDIS¦COMPORTES¦TALLAFOCS | PROTECCIÓ CONTRA INCENDIS |  |  |  | BEN.BSV-05604.P1. | 1 | Tallafocs Incendis P1 |  | 1 | [132 empty] | 479cbc98-cd82-4c3f-a2de-ff1c78113ae5 | b3a62ac0-92ac-4ad8-9b36-5a0f3c957e74
Lot 05 | BSV-05604 | BSV-05604 - PRO-34.05 | INSTAL·LACIÓ CONTRA INCENDIS | 34.05 | INSTAL·LACIONS¦INSTAL·LACIÓ CONTRA INCENDIS | PROTECCIÓ CONTRA INCENDIS |  |  |  | BEN.BSV-05604. | 1 | Incendi Complex |  | 1 | [132 empty] | ef75eaff-3e18-4a86-ba1c-374f673cfe86 | c9bd6123-6298-48e0-8f0d-723fb2e45603
Lot 05 | BSV-05604 | BSV-05604 - SAN-09.01 | XARXA DE SANEJAMENT | 09.01 | SANEJAMENT¦XARXA DE SANEJAMENT | SANEJAMENT |  |  |  | BEN.BSV-05604. | 1 | Xarxa Sanejament Complex |  | 1 | [9 empty] | Xarxa Sanejament Edifici | [122 empty] | d9a6324a-b744-4923-88f7-084fd5fcfe42 | 7586ac0c-cc70-4d46-861c-8e2546898a7a
Lot 05 | BSV-05604 | BSV-05604 - SAN-09.03 | REIXES I ACCESSORIS | 09.03 | SANEJAMENT¦REIXES I ACCESSORIS | SANEJAMENT |  |  |  | BEN.BSV-05604.P1. | 2 | Reixes i Accesoris P1 |  | 1 | [132 empty] | a388c68d-7005-474c-8f1e-b5c44852184c | dc409359-c6a9-4513-b89f-9b88f5615333
Lot 05 | BSV-05604 | BSV-05604 - SEG-12.01.B.B | DETECTOR DE PRESÈNCIA PER BIVOLUMÈTRICS | 12.01.B.B | SEGURETAT¦DETECTORS¦PRESÈNCIA¦BIVOLUMÈTRICS | SEGURETAT |  |  |  | BEN.BSV-05604.P0. | 13 | Detectors P0 |  | 1 | [52 empty] | 0 | [79 empty] | e05e2a38-8da3-4cc9-90c4-7e8827a570e3 | 470c2852-d9c6-485b-a2e1-8efa824be85e
Lot 05 | BSV-05604 | BSV-05604 - SEG-12.01.B.B | DETECTOR DE PRESÈNCIA PER BIVOLUMÈTRICS | 12.01.B.B | SEGURETAT¦DETECTORS¦PRESÈNCIA¦BIVOLUMÈTRICS | SEGURETAT |  |  |  | BEN.BSV-05604.P1. | 6 | Detectors P1 |  | 1 | [52 empty] | 0 | [79 empty] | e05e2a38-8da3-4cc9-90c4-7e8827a570e3 | a05b661d-136b-475e-b648-1f119a1fef4a
Lot 05 | BSV-05604 | BSV-05604 - SEG-12.03 | CENTRALS DE DETECCIÓ I ALARMA | 12.03 | SEGURETAT¦CENTRALS DE DETECCIÓ I ALARMA | SEGURETAT |  |  |  | BEN.BSV-05604.P0.STE0-1. | 1 | Centraleta Alarma |  | 1 |  | Plana Fabrega | ND | ND | [48 empty] | 0 | [79 empty] | d2165bea-d55f-48f3-ba8b-ce8966b10b06 | 10f15b38-1849-4b0b-add6-1519e3438abf
Lot 05 | BSV-05604 | BSV-05604 - SEG-12.05 | SIRENES | 12.05 | SEGURETAT¦SIRENES | SEGURETAT |  |  |  | BEN.BSV-05604.EXT.APE0-1. | 1 | Sirena Exterior |  | 1 | [52 empty] | 0 | [79 empty] | 1f8a69aa-82d0-4429-a9aa-8b57932eb2ca | 45d596c0-1c71-415b-9115-b7a69bebf8c2
Lot 05 | BSV-05604 | BSV-05604 - SIE-40.02 | CONCENTRADOR DE DADES | 40.02 | SISTEMA INFORMACIÓ ENERGÈTICA¦CONCENTRADOR DE DADES | SIE |  |  |  | BEN.BSV-05604. | 1 | CONCENTRADOR DE DADES |  | 1 |  | DEXMA | Dexgate 1 | [129 empty] | faa99a63-d8fe-4375-b79e-214947f4ee3e | 3fe0c22d-e544-4f6d-b18b-923c41b14a1a
Lot 05 | BSV-05604 | BSV-05604 - SIE-40.05 | INSTAL·LACIÓ SISTEMA INFORMACIÓ ENERGÈTICA | 40.05 | SISTEMA INFORMACIÓ ENERGÈTICA¦INSTAL·LACIÓ SISTEMA INFORMACIÓ ENERGÈTICA | SIE |  |  |  | BEN.BSV-05604. | 1 | INSTAL·LACIÓ SISTEMA INFORMACIÓ ENERGÈTICA |  | 1 | [132 empty] | cd233ee5-df0d-4d20-b60c-b6631c266d3c | 4f07e26b-260d-4210-b2c8-3861ba125311
Lot 05 | BSV-05604 | BSV-05604 - SIS-41.05 | INSTAL·LACIÓ SISTEMA DE CONTROL | 41.05 | SISTEMA DE CONTROL¦INSTAL·LACIÓ SISTEMA DE CONTROL | SISTEMA DE CONTROL |  |  |  | BEN.BSV-05604. | 1 | Panasonic |  | 1 | [53 empty] | Semestral | [78 empty] | 2c3f6007-687d-4c71-902f-203eaae42752 | 35079e65-49d2-4834-8c39-78b76fa4eed4
Lot 05 | BSV-05604 | BSV-05604 - SOL-26.02.A | SISTEMA DE PLAQUES SOLARS | 26.02 | SOLAR TÈRMICA¦INSTAL·LACIÓ TÈRMICA SOLAR | SOLAR |  |  |  | BEN.BSV-05604.P2. | 1 | Solar P2 | FORA D´US | 1 | [9 empty] | Plaques Solars | [64 empty] | 20 | 6.93 | [56 empty] | 66088569-e676-4938-81bc-c48eb1603f75 | 842f76c8-aae8-4404-a7a5-956e827a5723
Lot 05 | BSV-05604 | BSV-05604 - SOL-26.03 | ACUMULADOR ACS SOLAR | 26.03 | SOLAR TÈRMICA¦ACUMULADOR ACS SOLAR TÈRMICA | LEGIONEL·LA |  |  |  | BEN.BSV-05604.P2.SPS2. | 1 | Acumulador ACS | FORA D´US | 1 |  | VIESMANN | VITOCELL 100 | FORA D´US | [11 empty] | > 70 kW | [11 empty] | 1 | [104 empty] | 9960e819-843f-49ec-9ce9-bcf4be033d37 | 4ff0409e-9dbd-4ec0-a568-331165adfa7e
Lot 05 | BSV-05604 | BSV-05604 - SOL-26.04 | INTERCANVIADOR SOLAR | 26.04 | SOLAR TÈRMICA¦INTERCANVIADOR SOLAR TÈRMICA | SOLAR |  |  |  | BEN.BSV-05604.P2.SPS2. | 1 | Intercanviador Solar | FORA D´US | 1 | [15 empty] | > 70 kW | [116 empty] | ceeeab76-e0b1-4b57-a8de-307b4a9219e8 | 5da56734-d370-4e5c-bfb5-a5b7a4ecffc1
Lot 05 | BSV-05604 | BSV-05604 - SOL-26.05 | BOMBA ACS SOLAR | 26.05 | SOLAR TÈRMICA¦BOMBA ACS SOLAR | SOLAR |  |  |  | BEN.BSV-05604.P2.SPS2. | 1 | Bomba Solar | FORA D´US | 1 |  | WILO | Yonos PICO 25/1 | FORA D´US | [11 empty] | > 70 kW | [34 empty] | Rotor humit | [81 empty] | ab28638a-d23c-4cd3-bed5-fb2bfd68d091 | 3a3d3d51-d2ca-4d02-8d35-b6fc7bc44b40
Lot 05 | BSV-05604 | BSV-05604 - SOL-26.06 | XARXA DE CANONADES I ACCESSORIS SOLAR | 26.06 | SOLAR TÈRMICA¦XARXA DE CANONADES I ACCESSORIS SOLAR TÉRMICA | SOLAR |  |  |  | BEN.BSV-05604. | 1 | Xarxa De Canonades Solars | FORA D´US | 1 | [132 empty] | b3e88c92-736a-4a11-a826-c7beb5777fc7 | 722209bf-1774-4312-8d0e-84c07c6d040f
Lot 05 | BSV-05604 | BSV-05604 - TRA-20.01.A | ASCENSORS ELÈCTRICS | 20.01.A | TRANSPORT¦ASCENSORS¦ELÈCTRICS | TRANSPORT |  |  |  | BEN.BSV-05604. | 1 | Ascensor RAE-1- 80143876 | RAE-1- 80143876 | 1 |  | ASVALL | C-IX | RAE-1- 80143876 | [50 empty] | 0 | 630 | 2 | [75 empty] | 007009e2-14eb-4be8-aaa8-6f7372c586c9 | 004d10cc-8a04-44b9-a0ac-647ec5b0aa43
Lot 05 | BSV-05604 | BSV-05604 - VEN-02.02 | CAIXES VENTILACIÓ | 02.02 | ELEMENTS DE CLIMATITZACIÓ¦CAIXES VENTILACIÓ | VENTILACIÓ/EXTRACCIÓ |  |  |  | BEN.BSV-05604.P0.SHC0-7. | 1 | Caixa Ventilació 1 |  | 1 |  | S&P | TD 1000 | ND | [11 empty] | < 70 kW | 0 |  |  | 0 |  |  | 0 | 50 | [33 empty] | Accionament directe | 0 | 0 | [72 empty] | 355f0bfe-48cc-498e-97e0-135a99eee62c | fb4ed19e-8b38-4a02-9387-a6a9f428bd93
Lot 05 | BSV-05604 | BSV-05604 - VEN-02.02 | CAIXES VENTILACIÓ | 02.02 | ELEMENTS DE CLIMATITZACIÓ¦CAIXES VENTILACIÓ | VENTILACIÓ/EXTRACCIÓ |  |  |  | BEN.BSV-05604.P0.SHH0-3. | 1 | Caixa Ventilació 2 |  | 1 |  | S&P | TD 1000 | ND | [11 empty] | < 70 kW | 0 |  |  | 0 |  |  | 0 | 50 | [33 empty] | Accionament directe | 0 | 0 | [72 empty] | 355f0bfe-48cc-498e-97e0-135a99eee62c | 5531dcf2-9039-4818-a49e-69b99a81f516
Lot 05 | BSV-05604 | BSV-05604 - VEN-02.02 | CAIXES VENTILACIÓ | 02.02 | ELEMENTS DE CLIMATITZACIÓ¦CAIXES VENTILACIÓ | VENTILACIÓ/EXTRACCIÓ |  |  |  | BEN.BSV-05604.P0.VDSHH0-1. | 1 | Caixa Ventilació 3 |  | 1 |  | S&P | TD 1000 | ND | [11 empty] | < 70 kW | 0 |  |  | 0 |  |  | 0 | 50 | [33 empty] | Accionament directe | 0 | 0 | [72 empty] | 355f0bfe-48cc-498e-97e0-135a99eee62c | 9c7d549d-af9b-4d96-bf73-a82ab971772d
Lot 05 | BSV-05604 | BSV-05604 - VEN-02.02 | CAIXES VENTILACIÓ | 02.02 | ELEMENTS DE CLIMATITZACIÓ¦CAIXES VENTILACIÓ | VENTILACIÓ/EXTRACCIÓ |  |  |  | BEN.BSV-05604.P1.SHH1-8. | 1 | Caixa Ventilació 4 |  | 1 |  | S&P | TD 1000 | ND | [11 empty] | < 70 kW | 0 |  |  | 0 |  |  | 0 | 50 | [33 empty] | Accionament directe | 0 | 0 | [72 empty] | 355f0bfe-48cc-498e-97e0-135a99eee62c | 9e139773-cb91-4c0c-be3f-329877f6b511
Lot 05 | BSV-05604 | BSV-05604 - VEN-02.02 | CAIXES VENTILACIÓ | 02.02 | ELEMENTS DE CLIMATITZACIÓ¦CAIXES VENTILACIÓ | VENTILACIÓ/EXTRACCIÓ |  |  |  | BEN.BSV-05604.P1.VDSHH1-10. | 1 | Caixa Ventilació 5 |  | 1 |  | S&P | TD 1000 | ND | [11 empty] | < 70 kW | 0 |  |  | 0 |  |  | 0 | 50 | [33 empty] | Accionament directe | 0 | 0 | [72 empty] | 355f0bfe-48cc-498e-97e0-135a99eee62c | bcaf722f-bde3-44bc-9917-44a8d2736dc0
Lot 05 | BSV-05604 | BSV-05604 - VEN-02.02 | CAIXES VENTILACIÓ | 02.02 | ELEMENTS DE CLIMATITZACIÓ¦CAIXES VENTILACIÓ | VENTILACIÓ/EXTRACCIÓ |  |  |  | BEN.BSV-05604.P2.SAACC2. | 1 | Caixa Ventilació Extracció |  | 1 |  | SODECA | CJBX-15/15 | ND | [11 empty] | < 70 kW | 0 |  |  | 0 |  |  | 0 | 50 | [33 empty] | Accionament directe | 0 | 0 | [72 empty] | 355f0bfe-48cc-498e-97e0-135a99eee62c | ad08dd3b-1bcf-47e5-a57d-c80192d758d9
Lot 05 | BSV-05604 | BSV-05604 - VEN-02.02 | CAIXES VENTILACIÓ | 02.02 | ELEMENTS DE CLIMATITZACIÓ¦CAIXES VENTILACIÓ | VENTILACIÓ/EXTRACCIÓ |  |  |  | BEN.BSV-05604.P2.SAACC2. | 1 | Caixa Ventilació Impulsio |  | 1 |  | SODECA | CJBX-15/15 | ND | [11 empty] | < 70 kW | 0 |  |  | 0 |  |  | 0 | 50 | [33 empty] | Accionament directe | 0 | 0 | [72 empty] | 355f0bfe-48cc-498e-97e0-135a99eee62c | 92deb333-d467-492c-89bd-db2de72ff642
Lot 05 | BSV-05604 | BSV-05604 - VEN-02.02 | CAIXES VENTILACIÓ | 02.02 | ELEMENTS DE CLIMATITZACIÓ¦CAIXES VENTILACIÓ | VENTILACIÓ/EXTRACCIÓ |  |  |  | BEN.BSV-05604.P2.SPS2. | 1 | Caixa Ventilació / Extracció Campana Cuina |  | 1 |  | Casals | BVFC 10/10 | ND | [11 empty] | < 70 kW | 0 |  |  | 0 |  |  | 0 | 50 | [33 empty] | Transmissió per corretges | 0 | 0 | [72 empty] | 355f0bfe-48cc-498e-97e0-135a99eee62c | 8af49622-29b2-4ba5-a8d5-6f7c17412422
Lot 05 | BSV-05604 | BSV-05604 - VEN-02.16 | BOCA EXTRACCIÓ BANY | 02.16 | ELEMENTS DE CLIMATITZACIÓ¦BOCA EXTRACCIÓ BANY | VENTILACIÓ/EXTRACCIÓ |  |  |  | BEN.BSV-05604.P0. | 1 | Boca Extracció Banys P0 |  | 1 | [15 empty] | > 70 kW | [116 empty] | b3962f22-dc24-4416-8c47-1119da166e8f | b363eaf5-293b-4c38-806b-5190207afdfb
Lot 05 | BSV-05604 | BSV-05604 - VEN-02.16 | BOCA EXTRACCIÓ BANY | 02.16 | ELEMENTS DE CLIMATITZACIÓ¦BOCA EXTRACCIÓ BANY | VENTILACIÓ/EXTRACCIÓ |  |  |  | BEN.BSV-05604.P1. | 1 | Boca Extracció Banys P1 |  | 1 | [15 empty] | > 70 kW | [116 empty] | b3962f22-dc24-4416-8c47-1119da166e8f | d1c80089-da8d-4cab-8fe3-267817b04b7e
Lot 05 | BSV-06319 | BSV-06319 - BAI-06.01.D | DETECTOR DE PRESÈNCIA IL·LUMINACIÓ | 41.04.22 | SISTEMA DE CONTROL¦ELEMENTS DE CAMP¦DETECTOR PRESÈNCIA | BAIXA TENSIÓ |  |  |  | BEN.BSV-06319.P,S1. | 4 | Detectors de Presencia 1 P-1 | DP1 | 1 | [5 empty] | 2009-09-06 | [126 empty] | 91507206-6eb3-4edf-bf4a-6c965af31fba | f9af100e-d568-485e-acea-7dbc73c2dc33
Lot 05 | BSV-06319 | BSV-06319 - BAI-06.01.D | DETECTOR DE PRESÈNCIA IL·LUMINACIÓ | 41.04.22 | SISTEMA DE CONTROL¦ELEMENTS DE CAMP¦DETECTOR PRESÈNCIA | BAIXA TENSIÓ |  |  |  | BEN.BSV-06319.P0. | 12 | Detectors de Presencia 2 P0 | DP2 | 1 | [5 empty] | 2009-09-06 | [126 empty] | 91507206-6eb3-4edf-bf4a-6c965af31fba | 7862250f-137a-47fc-b517-30f895de1be6
Lot 05 | BSV-06319 | BSV-06319 - BAI-06.01.D | DETECTOR DE PRESÈNCIA IL·LUMINACIÓ | 41.04.22 | SISTEMA DE CONTROL¦ELEMENTS DE CAMP¦DETECTOR PRESÈNCIA | BAIXA TENSIÓ |  |  |  | BEN.BSV-06319.P1. | 9 | Detectors de Presencia 3 P1 | DP3 | 1 | [5 empty] | 2009-09-06 | [126 empty] | 91507206-6eb3-4edf-bf4a-6c965af31fba | 0729a3ba-8478-4e1b-b782-d10d691dade8
Lot 05 | BSV-06319 | BSV-06319 - BAI-06.01.D | DETECTOR DE PRESÈNCIA IL·LUMINACIÓ | 41.04.22 | SISTEMA DE CONTROL¦ELEMENTS DE CAMP¦DETECTOR PRESÈNCIA | BAIXA TENSIÓ |  |  |  | BEN.BSV-06319.P2. | 9 | Detectors de Presencia 4 P2 | DP4 | 1 | [5 empty] | 2009-09-06 | [126 empty] | 91507206-6eb3-4edf-bf4a-6c965af31fba | 81a958be-5b59-40df-93dd-f1d6fe7cdfdb
Lot 05 | BSV-06319 | BSV-06319 - BAI-06.01.D | DETECTOR DE PRESÈNCIA IL·LUMINACIÓ | 41.04.22 | SISTEMA DE CONTROL¦ELEMENTS DE CAMP¦DETECTOR PRESÈNCIA | BAIXA TENSIÓ |  |  |  | BEN.BSV-06319.P3. | 9 | Detectors de Presencia 5 P3 | DP5 | 1 | [5 empty] | 2009-09-06 | [126 empty] | 91507206-6eb3-4edf-bf4a-6c965af31fba | b27e1627-3a21-482c-98c8-23b5ee335b2c
Lot 05 | BSV-06319 | BSV-06319 - BAI-06.01.D | DETECTOR DE PRESÈNCIA IL·LUMINACIÓ | 41.04.22 | SISTEMA DE CONTROL¦ELEMENTS DE CAMP¦DETECTOR PRESÈNCIA | BAIXA TENSIÓ |  |  |  | BEN.BSV-06319.P4. | 9 | Detectors de Presencia 6 P4 | DP6 | 1 | [5 empty] | 2009-09-06 | [126 empty] | 91507206-6eb3-4edf-bf4a-6c965af31fba | d3bf9a9d-132d-4d7c-b0fd-c8d8b26fd4a2
Lot 05 | BSV-06319 | BSV-06319 - BAI-06.01.D | DETECTOR DE PRESÈNCIA IL·LUMINACIÓ | 41.04.22 | SISTEMA DE CONTROL¦ELEMENTS DE CAMP¦DETECTOR PRESÈNCIA | BAIXA TENSIÓ |  |  |  | BEN.BSV-06319.P5. | 9 | Detectors de Presencia 7 P5 | DP7 | 1 | [5 empty] | 2009-09-06 | [126 empty] | 91507206-6eb3-4edf-bf4a-6c965af31fba | e928f750-b64a-4433-9440-e00f2927e89c
Lot 05 | BSV-06319 | BSV-06319 - BAI-06.01.D | DETECTOR DE PRESÈNCIA IL·LUMINACIÓ | 41.04.22 | SISTEMA DE CONTROL¦ELEMENTS DE CAMP¦DETECTOR PRESÈNCIA | BAIXA TENSIÓ |  |  |  | BEN.BSV-06319.PC. | 1 | Detectors de Presencia 8 P CO | DP8 | 1 | [5 empty] | 2009-09-06 | [126 empty] | 91507206-6eb3-4edf-bf4a-6c965af31fba | 0a6de6d3-088f-4551-8b78-4d590a1bb7bb
Lot 05 | BSV-06319 | BSV-06319 - BAI-15.01.A | QUADRES GENERALS | 15.01.A | EQUIPS DE BAIXA TENSIÓ¦QUADRES ELÈCTRICS¦QUADRES GENERALS | BAIXA TENSIÓ |  |  |  | BEN.BSV-06319.P,S1.S13. | 1 | Quadre General Electric Edifici 1 P-1 Sala Quadre Llums | QGEE1 | 1 | [5 empty] | 2009-09-06 | [126 empty] | 1ea309cf-d25d-4364-b26b-b438de57598c | 5915ea93-f584-43bd-ad9e-1e708cd967e8
Lot 05 | BSV-06319 | BSV-06319 - BAI-15.01.A | QUADRES GENERALS | 15.01.A | EQUIPS DE BAIXA TENSIÓ¦QUADRES ELÈCTRICS¦QUADRES GENERALS | BAIXA TENSIÓ |  |  |  | BEN.BSV-06319.P,S1.S13. | 1 | Quadre General Electric Subquadres 2 P-1 Sala Quadre Llums | QGES2 | 1 | [5 empty] | 2009-09-06 | [126 empty] | 1ea309cf-d25d-4364-b26b-b438de57598c | 2bce1a47-0a07-4d24-b781-47ce688d74cf
Lot 05 | BSV-06319 | BSV-06319 - BAI-15.01.B | SUBQUADRES | 15.01.B | EQUIPS DE BAIXA TENSIÓ¦QUADRES ELÈCTRICS¦SUBQUADRES | BAIXA TENSIÓ |  |  |  | BEN.BSV-06319.P,,S2.S3. | 1 | Subquadre 5 P-2 Passadis Zona Manteniment | SQ5 | 1 | [5 empty] | 2009-09-06 | [5 empty] | Petit | [120 empty] | 35045a05-e7e4-47a1-a751-b0c2c4284d77 | bc8a1902-bd2c-4387-bb14-e109217b44af
Lot 05 | BSV-06319 | BSV-06319 - BAI-15.01.B | SUBQUADRES | 15.01.B | EQUIPS DE BAIXA TENSIÓ¦QUADRES ELÈCTRICS¦SUBQUADRES | BAIXA TENSIÓ |  |  |  | BEN.BSV-06319.P,,S2.S3. | 1 | Subquadre 6 P-2 Passadis Zona Manteniment | SQ6 | 1 | [5 empty] | 2009-09-06 | [5 empty] | Standard | [120 empty] | 35045a05-e7e4-47a1-a751-b0c2c4284d77 | 744edf2e-8254-45f9-ae3f-0fbf09eeef1a
Lot 05 | BSV-06319 | BSV-06319 - BAI-15.01.B | SUBQUADRES | 15.01.B | EQUIPS DE BAIXA TENSIÓ¦QUADRES ELÈCTRICS¦SUBQUADRES | BAIXA TENSIÓ |  |  |  | BEN.BSV-06319.P,,S2.S4. | 1 | Subquadre 8 P-2 Sala Acumuladors ACS / Caldera | SQ8 | 1 | [5 empty] | 2009-09-06 | [5 empty] | Gran | [120 empty] | 35045a05-e7e4-47a1-a751-b0c2c4284d77 | 20d26e75-ea8a-4a9c-be36-2260322a1eda
Lot 05 | BSV-06319 | BSV-06319 - BAI-15.01.B | SUBQUADRES | 15.01.B | EQUIPS DE BAIXA TENSIÓ¦QUADRES ELÈCTRICS¦SUBQUADRES | BAIXA TENSIÓ |  |  |  | BEN.BSV-06319.P,,S2.S8. | 1 | Subquadre 7 P-2 Magatzem Manteniment | SQ7 | 1 | [5 empty] | 2009-09-06 | [5 empty] | Standard | [120 empty] | 35045a05-e7e4-47a1-a751-b0c2c4284d77 | 98769994-f435-4ba3-8d44-e056c4f0173a
Lot 05 | BSV-06319 | BSV-06319 - BAI-15.01.B | SUBQUADRES | 15.01.B | EQUIPS DE BAIXA TENSIÓ¦QUADRES ELÈCTRICS¦SUBQUADRES | BAIXA TENSIÓ |  |  |  | BEN.BSV-06319.P,S1.S13. | 1 | Subquadre 4 P-1 Sala Quadre Llums | SQ4 | 1 | [5 empty] | 2009-09-06 | [5 empty] | Gran | [120 empty] | 35045a05-e7e4-47a1-a751-b0c2c4284d77 | 4c8a49d3-768e-4175-81aa-4da3d0d38930
Lot 05 | BSV-06319 | BSV-06319 - BAI-15.01.B | SUBQUADRES | 15.01.B | EQUIPS DE BAIXA TENSIÓ¦QUADRES ELÈCTRICS¦SUBQUADRES | BAIXA TENSIÓ |  |  |  | BEN.BSV-06319.P,S1.S4. | 1 | Subquadre 1 P-1 Bugaderia | SQ1 | 1 | [5 empty] | 2009-09-06 | [5 empty] | Standard | [120 empty] | 35045a05-e7e4-47a1-a751-b0c2c4284d77 | 38bdec86-5a27-48fe-b0c2-851105b6e50b
Lot 05 | BSV-06319 | BSV-06319 - BAI-15.01.B | SUBQUADRES | 15.01.B | EQUIPS DE BAIXA TENSIÓ¦QUADRES ELÈCTRICS¦SUBQUADRES | BAIXA TENSIÓ |  |  |  | BEN.BSV-06319.P,S1.S6. | 1 | Subquadre 2 P-1 Cuina | SQ2 | 1 | [5 empty] | 2009-09-06 | [5 empty] | Petit | [120 empty] | 35045a05-e7e4-47a1-a751-b0c2c4284d77 | 10697aa2-8cb3-4878-b7bb-1f01d653d3d3
Lot 05 | BSV-06319 | BSV-06319 - BAI-15.01.B | SUBQUADRES | 15.01.B | EQUIPS DE BAIXA TENSIÓ¦QUADRES ELÈCTRICS¦SUBQUADRES | BAIXA TENSIÓ |  |  |  | BEN.BSV-06319.P,S1.S6. | 1 | Subquadre 3 P-1 Cuina | SQ3 | 1 | [5 empty] | 2009-09-06 | [5 empty] | Petit | [120 empty] | 35045a05-e7e4-47a1-a751-b0c2c4284d77 | 642faa44-d0e5-4233-9bf2-d1badc61b1de
Lot 05 | BSV-06319 | BSV-06319 - BAI-15.01.B | SUBQUADRES | 15.01.B | EQUIPS DE BAIXA TENSIÓ¦QUADRES ELÈCTRICS¦SUBQUADRES | BAIXA TENSIÓ |  |  |  | BEN.BSV-06319.P0.S10. | 1 | Subquadre 10 P0 Recepció | SQ10 | 1 | [5 empty] | 2009-09-06 | [5 empty] | Standard | [120 empty] | 35045a05-e7e4-47a1-a751-b0c2c4284d77 | 6a693140-4b36-45f4-9d53-367d799ecb49
Lot 05 | BSV-06319 | BSV-06319 - BAI-15.01.B | SUBQUADRES | 15.01.B | EQUIPS DE BAIXA TENSIÓ¦QUADRES ELÈCTRICS¦SUBQUADRES | BAIXA TENSIÓ |  |  |  | BEN.BSV-06319.P0.S10. | 1 | Subquadre 9 P0 Recepció | SQ9 | 1 | [5 empty] | 2009-09-06 | [5 empty] | Gran | [120 empty] | 35045a05-e7e4-47a1-a751-b0c2c4284d77 | c61d4021-5915-424b-9175-bf1901443848
Lot 05 | BSV-06319 | BSV-06319 - BAI-15.01.B | SUBQUADRES | 15.01.B | EQUIPS DE BAIXA TENSIÓ¦QUADRES ELÈCTRICS¦SUBQUADRES | BAIXA TENSIÓ |  |  |  | BEN.BSV-06319.P1.S38. | 1 | Subquadre 11 P1 Control | SQ11 | 1 | [5 empty] | 2009-09-06 | [5 empty] | Standard | [120 empty] | 35045a05-e7e4-47a1-a751-b0c2c4284d77 | 756d831b-8b2f-4598-874c-cf3f4554e284
Lot 05 | BSV-06319 | BSV-06319 - BAI-15.01.B | SUBQUADRES | 15.01.B | EQUIPS DE BAIXA TENSIÓ¦QUADRES ELÈCTRICS¦SUBQUADRES | BAIXA TENSIÓ |  |  |  | BEN.BSV-06319.P1.S38. | 1 | Subquadre 12 P1 Control | SQ12 | 1 | [5 empty] | 2009-09-06 | [5 empty] | Standard | [120 empty] | 35045a05-e7e4-47a1-a751-b0c2c4284d77 | 4efceb1b-bad7-4098-be89-0493ec5cd3cf
Lot 05 | BSV-06319 | BSV-06319 - BAI-15.01.B | SUBQUADRES | 15.01.B | EQUIPS DE BAIXA TENSIÓ¦QUADRES ELÈCTRICS¦SUBQUADRES | BAIXA TENSIÓ |  |  |  | BEN.BSV-06319.P2.S38. | 1 | Subquadre 13 P2 Control | SQ13 | 1 | [5 empty] | 2009-09-06 | [5 empty] | Standard | [120 empty] | 35045a05-e7e4-47a1-a751-b0c2c4284d77 | a3abe33a-9fab-4d72-ad02-edaef442fee9
Lot 05 | BSV-06319 | BSV-06319 - BAI-15.01.B | SUBQUADRES | 15.01.B | EQUIPS DE BAIXA TENSIÓ¦QUADRES ELÈCTRICS¦SUBQUADRES | BAIXA TENSIÓ |  |  |  | BEN.BSV-06319.P2.S38. | 1 | Subquadre 14 P2 Control | SQ14 | 1 | [5 empty] | 2009-09-06 | [5 empty] | Standard | [120 empty] | 35045a05-e7e4-47a1-a751-b0c2c4284d77 | 3f057ad5-e849-4a09-96bb-8de7e0d4f64e
Lot 05 | BSV-06319 | BSV-06319 - BAI-15.01.B | SUBQUADRES | 15.01.B | EQUIPS DE BAIXA TENSIÓ¦QUADRES ELÈCTRICS¦SUBQUADRES | BAIXA TENSIÓ |  |  |  | BEN.BSV-06319.P3.S38. | 1 | Subquadre 15 P3 Control | SQ15 | 1 | [5 empty] | 2009-09-06 | [5 empty] | Standard | [120 empty] | 35045a05-e7e4-47a1-a751-b0c2c4284d77 | 2cc2c81b-0bee-45ad-8d4a-1eae87aee703
Lot 05 | BSV-06319 | BSV-06319 - BAI-15.01.B | SUBQUADRES | 15.01.B | EQUIPS DE BAIXA TENSIÓ¦QUADRES ELÈCTRICS¦SUBQUADRES | BAIXA TENSIÓ |  |  |  | BEN.BSV-06319.P3.S38. | 1 | Subquadre 16 P3 Control | SQ16 | 1 | [5 empty] | 2009-09-06 | [5 empty] | Standard | [120 empty] | 35045a05-e7e4-47a1-a751-b0c2c4284d77 | 09317923-4d8e-4949-b910-1b9fcdfdfb08
Lot 05 | BSV-06319 | BSV-06319 - BAI-15.01.B | SUBQUADRES | 15.01.B | EQUIPS DE BAIXA TENSIÓ¦QUADRES ELÈCTRICS¦SUBQUADRES | BAIXA TENSIÓ |  |  |  | BEN.BSV-06319.P4.S38. | 1 | Subquadre 17 P4 Control | SQ17 | 1 | [5 empty] | 2009-09-06 | [5 empty] | Standard | [120 empty] | 35045a05-e7e4-47a1-a751-b0c2c4284d77 | ef0e5d95-a6fa-4376-ba9a-56f47cfa1ab1
Lot 05 | BSV-06319 | BSV-06319 - BAI-15.01.B | SUBQUADRES | 15.01.B | EQUIPS DE BAIXA TENSIÓ¦QUADRES ELÈCTRICS¦SUBQUADRES | BAIXA TENSIÓ |  |  |  | BEN.BSV-06319.P4.S38. | 1 | Subquadre 18 P4 Control | SQ18 | 1 | [5 empty] | 2009-09-06 | [5 empty] | Standard | [120 empty] | 35045a05-e7e4-47a1-a751-b0c2c4284d77 | eaa08a66-cab6-4eab-9756-2c8a964a9005
Lot 05 | BSV-06319 | BSV-06319 - BAI-15.01.B | SUBQUADRES | 15.01.B | EQUIPS DE BAIXA TENSIÓ¦QUADRES ELÈCTRICS¦SUBQUADRES | BAIXA TENSIÓ |  |  |  | BEN.BSV-06319.P5.S38. | 1 | Subquadre 19 P5 Control | SQ19 | 1 | [5 empty] | 2009-09-06 | [5 empty] | Standard | [120 empty] | 35045a05-e7e4-47a1-a751-b0c2c4284d77 | 6978b832-9ffa-4f60-b33b-7766ce4c7691
Lot 05 | BSV-06319 | BSV-06319 - BAI-15.01.B | SUBQUADRES | 15.01.B | EQUIPS DE BAIXA TENSIÓ¦QUADRES ELÈCTRICS¦SUBQUADRES | BAIXA TENSIÓ |  |  |  | BEN.BSV-06319.P5.S38. | 1 | Subquadre 20 P5 Control | SQ20 | 1 | [5 empty] | 2009-09-06 | [5 empty] | Standard | [120 empty] | 35045a05-e7e4-47a1-a751-b0c2c4284d77 | 7fb46a5d-c9c8-4598-8831-5a074bf0e691
Lot 05 | BSV-06319 | BSV-06319 - BAI-15.01.B | SUBQUADRES | 15.01.B | EQUIPS DE BAIXA TENSIÓ¦QUADRES ELÈCTRICS¦SUBQUADRES | BAIXA TENSIÓ |  |  |  | BEN.BSV-06319.PC.S2. | 1 | Subquadre 21 P CO Exterior | SQ21 | 1 | [5 empty] | 2009-09-06 | [5 empty] | Gran | [120 empty] | 35045a05-e7e4-47a1-a751-b0c2c4284d77 | e64a5ce1-b58e-47fc-b5e9-c0fa5d3c649f
Lot 05 | BSV-06319 | BSV-06319 - BAI-15.01.B | SUBQUADRES | 15.01.B | EQUIPS DE BAIXA TENSIÓ¦QUADRES ELÈCTRICS¦SUBQUADRES | BAIXA TENSIÓ |  |  |  | BEN.BSV-06319.PC.S2. | 1 | Subquadre 22 P CO Exterior | SQ22 | 1 | [5 empty] | 2009-09-06 | [5 empty] | Gran | [120 empty] | 35045a05-e7e4-47a1-a751-b0c2c4284d77 | cbe47f83-0aaa-4a18-9627-beb22f73b784
Lot 05 | BSV-06319 | BSV-06319 - BAI-15.01.B | SUBQUADRES | 15.01.B | EQUIPS DE BAIXA TENSIÓ¦QUADRES ELÈCTRICS¦SUBQUADRES | BAIXA TENSIÓ |  |  |  | BEN.BSV-06319.PC.S2. | 1 | Subquadre 23 P CO Sala Ascensor 2 | SQ23 | 1 | [5 empty] | 2009-09-06 | [5 empty] | Standard | [120 empty] | 35045a05-e7e4-47a1-a751-b0c2c4284d77 | 5fab851e-e075-4831-abaf-206b727dde1f
Lot 05 | BSV-06319 | BSV-06319 - BAI-15.02.B | BATERIES DE CONDENSADORS ESTÀTICS | 15.02.B | EQUIPS DE BAIXA TENSIÓ¦BATERIES DE CONDENSADORS¦ESTÀTICS | BAIXA TENSIÓ |  |  |  | BEN.BSV-06319.P,S1.S13. | 1 | Bateries de Condensador estatics 1 | BCE1 | 1 |  | CISAR | 1450120400N | 201006-00882 |  | 2009-09-06 | [6 empty] | 120 | [119 empty] | 68a91e5a-b768-46bf-98d1-feb5ac9da70b | a95dde83-9f09-4df8-ba49-5fc4e85a1c6c
Lot 05 | BSV-06319 | BSV-06319 - BAI-15.05.A | ENDOLLS | 15.05.A | EQUIPS DE BAIXA TENSIÓ¦ENDOLLS I MECANISMES¦ENDOLLS | BAIXA TENSIÓ |  |  |  | BEN.BSV-06319. | 1384 | Endolls 1 | ENDLL1 | 1 | [5 empty] | 2009-09-06 | [126 empty] | a8f539a6-da01-40c7-8768-c655e43f2a33 | bd57ae36-13ad-42f3-a57a-2a25a2ef0770
Lot 05 | BSV-06319 | BSV-06319 - BAI-15.05.B | MECANISMES | 15.05.B | EQUIPS DE BAIXA TENSIÓ¦ENDOLLS I MECANISMES¦MECANISMES | BAIXA TENSIÓ |  |  |  | BEN.BSV-06319. | 749 | Interruptors i Pulsadors 1 | INPUL1 | 1 | [5 empty] | 2009-09-06 | [126 empty] | df878be7-92d8-487c-b46c-72768802a5ba | 92c71b4b-1d1d-407f-9a0e-ac069fa4c089
Lot 05 | BSV-06319 | BSV-06319 - BAI-15.06 | XARXA DE TERRES | 15.06 | EQUIPS DE BAIXA TENSIÓ¦XARXA DE TERRES | BAIXA TENSIÓ |  |  |  | BEN.BSV-06319. | 1 | Xarxa de Terra 1 | XT1 | 1 | [5 empty] | 2009-09-06 | [126 empty] | 422bd3ef-2e85-4455-a884-f4565e21029a | 08e612c9-79df-43ce-b5bb-4b75e362bfdc
Lot 05 | BSV-06319 | BSV-06319 - BAI-16.01 | LLUMINÀRIES | 16.01 | IL·LUMINACIÓ¦LLUMINÀRIES | BAIXA TENSIÓ |  |  |  | BEN.BSV-06319.P,,S2. | 39 | Lluminaries 1 P-2 | LLMNR1 | 1 | [5 empty] | 2009-09-06 | [126 empty] | c3fdb142-f804-42e3-b768-cdf6be19484c | bac23f3f-68cd-417a-9392-748b64fafada
Lot 05 | BSV-06319 | BSV-06319 - BAI-16.01 | LLUMINÀRIES | 16.01 | IL·LUMINACIÓ¦LLUMINÀRIES | BAIXA TENSIÓ |  |  |  | BEN.BSV-06319.P,S1. | 70 | Lluminaries 2 P-1 | LLMNR2 | 1 | [5 empty] | 2009-09-06 | [126 empty] | c3fdb142-f804-42e3-b768-cdf6be19484c | 3a7297e5-92ee-48e4-861e-105cc84e222e
Lot 05 | BSV-06319 | BSV-06319 - BAI-16.01 | LLUMINÀRIES | 16.01 | IL·LUMINACIÓ¦LLUMINÀRIES | BAIXA TENSIÓ |  |  |  | BEN.BSV-06319.P0. | 160 | Lluminaries 3 P0 | LLMNR3 | 1 | [5 empty] | 2009-09-06 | [126 empty] | c3fdb142-f804-42e3-b768-cdf6be19484c | 4bc6c85b-e1bc-4390-933d-ea4feea8271c
Lot 05 | BSV-06319 | BSV-06319 - BAI-16.01 | LLUMINÀRIES | 16.01 | IL·LUMINACIÓ¦LLUMINÀRIES | BAIXA TENSIÓ |  |  |  | BEN.BSV-06319.P1. | 192 | Lluminaries 4 P1 | LLMNR4 | 1 | [5 empty] | 2009-09-06 | [126 empty] | c3fdb142-f804-42e3-b768-cdf6be19484c | 9685753f-e683-475d-a3ae-6db08a3c74e6
Lot 05 | BSV-06319 | BSV-06319 - BAI-16.01 | LLUMINÀRIES | 16.01 | IL·LUMINACIÓ¦LLUMINÀRIES | BAIXA TENSIÓ |  |  |  | BEN.BSV-06319.P2. | 192 | Lluminaries 5 P2 | LLMNR5 | 1 | [5 empty] | 2009-09-06 | [126 empty] | c3fdb142-f804-42e3-b768-cdf6be19484c | ffb9b2a1-c3a9-41dc-b9ff-4fea56869603
Lot 05 | BSV-06319 | BSV-06319 - BAI-16.01 | LLUMINÀRIES | 16.01 | IL·LUMINACIÓ¦LLUMINÀRIES | BAIXA TENSIÓ |  |  |  | BEN.BSV-06319.P3. | 192 | Lluminaries 6 P3 | LLMNR6 | 1 | [5 empty] | 2009-09-06 | [126 empty] | c3fdb142-f804-42e3-b768-cdf6be19484c | 3abe67d3-0dfc-40b0-bbcc-1523240221b4
Lot 05 | BSV-06319 | BSV-06319 - BAI-16.01 | LLUMINÀRIES | 16.01 | IL·LUMINACIÓ¦LLUMINÀRIES | BAIXA TENSIÓ |  |  |  | BEN.BSV-06319.P4. | 192 | Lluminaries 7 P4 | LLMNR7 | 1 | [5 empty] | 2009-09-06 | [126 empty] | c3fdb142-f804-42e3-b768-cdf6be19484c | ae513f01-1b4a-4e78-8497-358a0a75b593
Lot 05 | BSV-06319 | BSV-06319 - BAI-16.01 | LLUMINÀRIES | 16.01 | IL·LUMINACIÓ¦LLUMINÀRIES | BAIXA TENSIÓ |  |  |  | BEN.BSV-06319.P5. | 192 | Lluminaries 8 P5 | LLMNR8 | 1 | [5 empty] | 2009-09-06 | [126 empty] | c3fdb142-f804-42e3-b768-cdf6be19484c | 17a917f3-0ec1-43e5-a053-075ccf584807
Lot 05 | BSV-06319 | BSV-06319 - BAI-16.01 | LLUMINÀRIES | 16.01 | IL·LUMINACIÓ¦LLUMINÀRIES | BAIXA TENSIÓ |  |  |  | BEN.BSV-06319.PC. | 12 | Lluminaries 9 P CO | LLMNR9 | 1 | [5 empty] | 2009-09-06 | [126 empty] | c3fdb142-f804-42e3-b768-cdf6be19484c | 66735f1c-403a-4727-a306-32fe61f3073d
Lot 05 | BSV-06319 | BSV-06319 - BAI-16.02 | EMERGÈNCIA I SENYALITZACIÓ | 16.02 | IL·LUMINACIÓ¦EMERGÈNCIA I SENYALITZACIÓ | BAIXA TENSIÓ |  |  |  | BEN.BSV-06319.P,,S2. | 17 | Emergencia 1 P-2 | EMRG1 | 1 | [5 empty] | 2009-09-06 | [126 empty] | 655c6268-66ab-4fee-9075-32b3fca028a2 | 4cbbe57c-aca5-427a-8762-55b973ae13b0
Lot 05 | BSV-06319 | BSV-06319 - BAI-16.02 | EMERGÈNCIA I SENYALITZACIÓ | 16.02 | IL·LUMINACIÓ¦EMERGÈNCIA I SENYALITZACIÓ | BAIXA TENSIÓ |  |  |  | BEN.BSV-06319.P,S1. | 22 | Emergencia 2 P-1 | EMRG2 | 1 | [5 empty] | 2009-09-06 | [126 empty] | 655c6268-66ab-4fee-9075-32b3fca028a2 | 63a563a1-9756-4546-b6ab-5d39fd02caf5
Lot 05 | BSV-06319 | BSV-06319 - BAI-16.02 | EMERGÈNCIA I SENYALITZACIÓ | 16.02 | IL·LUMINACIÓ¦EMERGÈNCIA I SENYALITZACIÓ | BAIXA TENSIÓ |  |  |  | BEN.BSV-06319.P0. | 24 | Emergencia 3 P0 | EMRG3 | 1 | [5 empty] | 2009-09-06 | [126 empty] | 655c6268-66ab-4fee-9075-32b3fca028a2 | 832e0c21-9e96-49b8-a9d1-f5fa41d19800
Lot 05 | BSV-06319 | BSV-06319 - BAI-16.02 | EMERGÈNCIA I SENYALITZACIÓ | 16.02 | IL·LUMINACIÓ¦EMERGÈNCIA I SENYALITZACIÓ | BAIXA TENSIÓ |  |  |  | BEN.BSV-06319.P1. | 16 | Emergencia 4 P1 | EMRG4 | 1 | [5 empty] | 2009-09-06 | [126 empty] | 655c6268-66ab-4fee-9075-32b3fca028a2 | 650070e3-882e-43f8-8c1d-aec6b6d723a6
Lot 05 | BSV-06319 | BSV-06319 - BAI-16.02 | EMERGÈNCIA I SENYALITZACIÓ | 16.02 | IL·LUMINACIÓ¦EMERGÈNCIA I SENYALITZACIÓ | BAIXA TENSIÓ |  |  |  | BEN.BSV-06319.P2. | 16 | Emergencia 5 P2 | EMRG5 | 1 | [5 empty] | 2009-09-06 | [126 empty] | 655c6268-66ab-4fee-9075-32b3fca028a2 | be902c23-1c9b-4075-9899-6e2ee5b2f492
Lot 05 | BSV-06319 | BSV-06319 - BAI-16.02 | EMERGÈNCIA I SENYALITZACIÓ | 16.02 | IL·LUMINACIÓ¦EMERGÈNCIA I SENYALITZACIÓ | BAIXA TENSIÓ |  |  |  | BEN.BSV-06319.P3. | 16 | Emergencia 6 P3 | EMRG6 | 1 | [5 empty] | 2009-09-06 | [126 empty] | 655c6268-66ab-4fee-9075-32b3fca028a2 | c007f023-97c8-494c-9c2a-e9ebe12cff92
Lot 05 | BSV-06319 | BSV-06319 - BAI-16.02 | EMERGÈNCIA I SENYALITZACIÓ | 16.02 | IL·LUMINACIÓ¦EMERGÈNCIA I SENYALITZACIÓ | BAIXA TENSIÓ |  |  |  | BEN.BSV-06319.P4. | 16 | Emergencia 7 P4 | EMRG7 | 1 | [5 empty] | 2009-09-06 | [126 empty] | 655c6268-66ab-4fee-9075-32b3fca028a2 | 0f7f63dd-eee3-4a6b-8f38-393d2f15a8b2
Lot 05 | BSV-06319 | BSV-06319 - BAI-16.02 | EMERGÈNCIA I SENYALITZACIÓ | 16.02 | IL·LUMINACIÓ¦EMERGÈNCIA I SENYALITZACIÓ | BAIXA TENSIÓ |  |  |  | BEN.BSV-06319.P5. | 16 | Emergencia 8 P5 | EMRG8 | 1 | [5 empty] | 2009-09-06 | [126 empty] | 655c6268-66ab-4fee-9075-32b3fca028a2 | 30442994-0c55-4bc2-81fa-e6dbdf117596
Lot 05 | BSV-06319 | BSV-06319 - BAI-16.03 | LUMINÀRIES EXTERIORS | 16.03 | IL·LUMINACIÓ¦LUMINÀRIES EXTERIORS | BAIXA TENSIÓ |  |  |  | BEN.BSV-06319.EXT. | 5 | Emergencia Exterior 2 P EXT | EMRGE1 | 1 | [5 empty] | 2009-09-06 | [126 empty] | 389e7fcc-a8f0-4f60-b84a-2a3feadcbd46 | 5be9c10d-04ee-4853-9767-cca89a4e52cd
Lot 05 | BSV-06319 | BSV-06319 - BAI-16.03 | LUMINÀRIES EXTERIORS | 16.03 | IL·LUMINACIÓ¦LUMINÀRIES EXTERIORS | BAIXA TENSIÓ |  |  |  | BEN.BSV-06319.EXT. | 9 | Lluminaries Exterior 1 P EXT | LLMNRE1 | 1 | [5 empty] | 2009-09-06 | [126 empty] | 389e7fcc-a8f0-4f60-b84a-2a3feadcbd46 | df57652f-67a9-4cb7-9da3-2c843990d43b
Lot 05 | BSV-06319 | BSV-06319 - BAI-18.01 | GRUP ELECTROGEN DIÈSEL | 18.01 | GRUPS ELECTRÒGENS¦DIÈSEL | BAIXA TENSIÓ |  |  |  | BEN.BSV-06319.P,,S2.S5. | 1 | Grup Electrogen 1 P-2 Sala Grup Electrogen | GE1 | 1 |  | GESAN | DPAS65EST | 278728 |  | 2010-05-03 | [7 empty] | 65 | [5 empty] | 0 |  |  |  | 50 | [34 empty] | 0 | [17 empty] | 0 | [55 empty] | cf1d00b0-fa71-4003-a757-5c61a273e4bc | 8540d83e-7fc3-4720-9b1e-1058927f1153
Lot 05 | BSV-06319 | BSV-06319 - BAI-19 | PARALLAMPS | 19 | PARALLAMPS | BAIXA TENSIÓ |  |  |  | BEN.BSV-06319.PC.S2. | 1 | Parallamps 1 P CO Exterior | PRLLMP1 | 1 | [5 empty] | 2009-09-06 | [126 empty] | 4cb057b4-00f4-4d1e-84a8-dc3274761530 | cff6363e-ca37-4ff4-a509-ef709c141018
Lot 05 | BSV-06319 | BSV-06319 - BAI-34.10 | INSTAL·LACIÓ BAIXA TENSIÓ | 34.10 | INSTAL·LACIONS¦INSTAL·LACIÓ BAIXA TENSIÓ | BAIXA TENSIÓ |  |  |  | BEN.BSV-06319. | 1 | Instal·lació Baixa tensio 1 | IBT1 | 1 | [5 empty] | 2009-09-06 | [126 empty] | 0178ab94-5287-45cc-9a69-f8e50f078270 | 68b52efb-128b-4c71-8336-25d2f7a9f1f5
Lot 05 | BSV-06319 | BSV-06319 - CLI-01.01 | PLANTES REFREDADORES | 01.01 | GENERADORS D'ENERGIA¦PLANTES REFREDADORES | CLIMATITZACIÓ |  |  |  | BEN.BSV-06319.PC.S2. | 1 | Refredadora 1 P CO exterior | RFDD1 | 1 |  | Clima Veneta | RECS/SL2022 | 32005730 |  | 2009-09-06 | [9 empty] | > 70 kW | 0 | 191 |  | 0 | 0 | 91.52 | 0 | 50 | R134A | [35 empty] | -273.15 | -273.15 | 0 | 0 | [68 empty] | 95edbb2c-7880-4372-8ab4-9acf855964bb | 01c13711-1a74-42fb-9c20-1a08aaeff224
Lot 05 | BSV-06319 | BSV-06319 - CLI-01.03 | CALDERES | 01.03 | GENERADORS D'ENERGIA¦CALDERES | CLIMATITZACIÓ |  |  |  | BEN.BSV-06319.P,,S2.S4. | 1 | Caldera 1 Petit P-2 Sala Acumulador / Caldera | CAL1 | 1 |  | SIME | murelle HE SOR ErP | 8111202 |  | 2018-06-06 | [9 empty] | > 70 kW | 0 |  | 46.8 | 0 |  |  | 0 | 0 |  |  |  | 0 | [36 empty] | Condensació | Gas | 0 | 0 | [64 empty] | 6490e58b-d7a3-4b90-abf3-c35832281037 | ba3dd93b-373d-4e06-8de8-62d884aa929a
Lot 05 | BSV-06319 | BSV-06319 - CLI-01.03 | CALDERES | 01.03 | GENERADORS D'ENERGIA¦CALDERES | CLIMATITZACIÓ |  |  |  | BEN.BSV-06319.P,,S2.S4. | 1 | Caldera 2 Gran P-2 Sala Acumulador / Caldera | CAL2 | 1 |  | ADISA | 275 1312CL5485 | 30032631 |  | 2010-06-06 | [9 empty] | > 70 kW | 0 |  | 262 | 0 |  |  | 0 | 0 |  |  |  | 0 | [36 empty] | Condensació | Gas | 0 | 0 | [64 empty] | 6490e58b-d7a3-4b90-abf3-c35832281037 | b7993259-d68a-48e2-96cc-7833eefbfa99
Lot 05 | BSV-06319 | BSV-06319 - CLI-02.01 | CLIMATITZADORS | 02.01 | ELEMENTS DE CLIMATITZACIÓ¦CLIMATITZADORS | CLIMATITZACIÓ |  |  |  | BEN.BSV-06319.PC.S2. | 1 | Climatitzadors 1 Gran P CO exterior | CL1 | 1 |  | Servo Clima | CTA-17 | 15083 |  | 2010-06-21 | [9 empty] | > 70 kW | [52 empty] | 0 | 16000 | 16000 | [61 empty] | fcf3977a-13c8-4839-ad8c-4cb3cf1abdac | 527a4226-e374-4fea-ad3f-00a857216321
Lot 05 | BSV-06319 | BSV-06319 - CLI-02.01 | CLIMATITZADORS | 02.01 | ELEMENTS DE CLIMATITZACIÓ¦CLIMATITZADORS | CLIMATITZACIÓ |  |  |  | BEN.BSV-06319.PC.S2. | 1 | Climatitzadors 2 Petit P CO exterior | CL2 | 1 |  | Servo Clima | CTA-8 | 15072 |  | 2010-06-21 | [9 empty] | > 70 kW | [52 empty] | 0 | 8000 | 8000 | [61 empty] | fcf3977a-13c8-4839-ad8c-4cb3cf1abdac | 9777e9d1-ee37-4af0-a191-9b408fa7ef9a
Lot 05 | BSV-06319 | BSV-06319 - CLI-02.03 | FAN-COIL | 02.03 | ELEMENTS DE CLIMATITZACIÓ¦FAN-COIL | CLIMATITZACIÓ |  |  |  | BEN.BSV-06319.P,S1.S11. | 1 | FN-Coil 2 P-1 Majordomia | FC2 | 1 |  | Termoven | FL200/2R |  |  | 2009-09-06 | [9 empty] | > 70 kW | 0 | 0 | 0 | 0 |  |  | 0 | 50 | [39 empty] | 0 | [68 empty] | 1ead43af-306a-4abb-985c-7b8ce5135044 | d93a1811-cf88-4383-bf31-50e3938ddb9e
Lot 05 | BSV-06319 | BSV-06319 - CLI-02.03 | FAN-COIL | 02.03 | ELEMENTS DE CLIMATITZACIÓ¦FAN-COIL | CLIMATITZACIÓ |  |  |  | BEN.BSV-06319.P,S1.S8. | 1 | FN-Coil 1 P-1 Magatzem | FC1 | 1 |  | Termoven | FL450/3R |  |  | 2009-09-06 | [9 empty] | > 70 kW | 0 | 0 | 0 | 0 |  |  | 0 | 50 | [39 empty] | 0 | [68 empty] | 1ead43af-306a-4abb-985c-7b8ce5135044 | 66243f36-5568-458f-9a91-2ad040dd52a4
Lot 05 | BSV-06319 | BSV-06319 - CLI-02.03 | FAN-COIL | 02.03 | ELEMENTS DE CLIMATITZACIÓ¦FAN-COIL | CLIMATITZACIÓ |  |  |  | BEN.BSV-06319.P0.S10. | 1 | FN-Coil 11 P0 Recepció | FC11 | 1 |  | Termoven | FL200/2R |  |  | 2009-09-06 | [9 empty] | > 70 kW | 0 | 0 | 0 | 0 |  |  | 0 | 50 | [39 empty] | 0 | [68 empty] | 1ead43af-306a-4abb-985c-7b8ce5135044 | 56d9a438-254e-426e-878a-339167080711
Lot 05 | BSV-06319 | BSV-06319 - CLI-02.03 | FAN-COIL | 02.03 | ELEMENTS DE CLIMATITZACIÓ¦FAN-COIL | CLIMATITZACIÓ |  |  |  | BEN.BSV-06319.P0.S11. | 1 | FN-Coil 13 P0 Treballadora Social | FC13 | 1 |  | Termoven | FL300/2R |  |  | 2009-09-06 | [9 empty] | > 70 kW | 0 | 0 | 0 | 0 |  |  | 0 | 50 | [39 empty] | 0 | [68 empty] | 1ead43af-306a-4abb-985c-7b8ce5135044 | cf4ecd61-a76b-456d-95d8-cd4d994196eb
Lot 05 | BSV-06319 | BSV-06319 - CLI-02.03 | FAN-COIL | 02.03 | ELEMENTS DE CLIMATITZACIÓ¦FAN-COIL | CLIMATITZACIÓ |  |  |  | BEN.BSV-06319.P0.S12. | 1 | FN-Coil 14 P0 Coordinació | FC14 | 1 |  | Termoven | FL200/2R |  |  | 2009-09-06 | [9 empty] | > 70 kW | 0 | 0 | 0 | 0 |  |  | 0 | 50 | [39 empty] | 0 | [68 empty] | 1ead43af-306a-4abb-985c-7b8ce5135044 | edecaad2-ec62-444d-8004-e0f44b616dda
Lot 05 | BSV-06319 | BSV-06319 - CLI-02.03 | FAN-COIL | 02.03 | ELEMENTS DE CLIMATITZACIÓ¦FAN-COIL | CLIMATITZACIÓ |  |  |  | BEN.BSV-06319.P0.S13. | 1 | FN-Coil 15 P0 Magatzem | FC15 | 1 |  | Termoven | FL450/3R |  |  | 2009-09-06 | [9 empty] | > 70 kW | 0 | 0 | 0 | 0 |  |  | 0 | 50 | [39 empty] | 0 | [68 empty] | 1ead43af-306a-4abb-985c-7b8ce5135044 | 23072b8e-7437-4f63-ab38-1d66863f670f
Lot 05 | BSV-06319 | BSV-06319 - CLI-02.03 | FAN-COIL | 02.03 | ELEMENTS DE CLIMATITZACIÓ¦FAN-COIL | CLIMATITZACIÓ |  |  |  | BEN.BSV-06319.P0.S14. | 1 | FN-Coil 16 P0 Direcció | FC16 | 1 |  | Termoven | FL300/2R |  |  | 2009-09-06 | [9 empty] | > 70 kW | 0 | 0 | 0 | 0 |  |  | 0 | 50 | [39 empty] | 0 | [68 empty] | 1ead43af-306a-4abb-985c-7b8ce5135044 | 87377109-ecba-41d6-932b-eeb2a8540832
Lot 05 | BSV-06319 | BSV-06319 - CLI-02.03 | FAN-COIL | 02.03 | ELEMENTS DE CLIMATITZACIÓ¦FAN-COIL | CLIMATITZACIÓ |  |  |  | BEN.BSV-06319.P0.S15. | 1 | FN-Coil 18 P0 Psicologa i Terapeuta ocupacional | FC18 | 1 |  | Termoven | FL650/3R |  |  | 2009-09-06 | [9 empty] | > 70 kW | 0 | 0 | 0 | 0 |  |  | 0 | 50 | [39 empty] | 0 | [68 empty] | 1ead43af-306a-4abb-985c-7b8ce5135044 | 0c81e904-5142-448c-83aa-1bcd9036b94e
Lot 05 | BSV-06319 | BSV-06319 - CLI-02.03 | FAN-COIL | 02.03 | ELEMENTS DE CLIMATITZACIÓ¦FAN-COIL | CLIMATITZACIÓ |  |  |  | BEN.BSV-06319.P0.S17. | 1 | FN-Coil 20 P0 Menjador Personal | FC20 | 1 |  | Termoven | FL1100/2R-3C |  |  | 2009-09-06 | [9 empty] | > 70 kW | 0 | 0 | 0 | 0 |  |  | 0 | 50 | [39 empty] | 0 | [68 empty] | 1ead43af-306a-4abb-985c-7b8ce5135044 | 45919005-6a4d-4a1f-b340-274be159bad6
Lot 05 | BSV-06319 | BSV-06319 - CLI-02.03 | FAN-COIL | 02.03 | ELEMENTS DE CLIMATITZACIÓ¦FAN-COIL | CLIMATITZACIÓ |  |  |  | BEN.BSV-06319.P0.S18. | 1 | FN-Coil 19 P0 Sala Reunions | FC19 | 1 |  | Termoven | FL450/3R |  |  | 2009-09-06 | [9 empty] | > 70 kW | 0 | 0 | 0 | 0 |  |  | 0 | 50 | [39 empty] | 0 | [68 empty] | 1ead43af-306a-4abb-985c-7b8ce5135044 | 83442b6c-287b-4113-a9b9-1adc58c9b529
Lot 05 | BSV-06319 | BSV-06319 - CLI-02.03 | FAN-COIL | 02.03 | ELEMENTS DE CLIMATITZACIÓ¦FAN-COIL | CLIMATITZACIÓ |  |  |  | BEN.BSV-06319.P0.S3. | 1 | FN-Coil 10 P0 Passadis (Entrada Porta Automatica) | FC10 | 1 |  | Termoven | FL450/3R |  |  | 2009-09-06 | [9 empty] | > 70 kW | 0 | 0 | 0 | 0 |  |  | 0 | 50 | [39 empty] | 0 | [68 empty] | 1ead43af-306a-4abb-985c-7b8ce5135044 | 825665f5-e393-4a25-859a-89f089bedc06
Lot 05 | BSV-06319 | BSV-06319 - CLI-02.03 | FAN-COIL | 02.03 | ELEMENTS DE CLIMATITZACIÓ¦FAN-COIL | CLIMATITZACIÓ |  |  |  | BEN.BSV-06319.P0.S3. | 1 | FN-Coil 17 P0 Passadis ( Porta Secundaria ) | FC17 | 1 |  | Termoven | FL300/2R |  |  | 2009-09-06 | [9 empty] | > 70 kW | 0 | 0 | 0 | 0 |  |  | 0 | 50 | [39 empty] | 0 | [68 empty] | 1ead43af-306a-4abb-985c-7b8ce5135044 | 21b5ee67-8b5a-4dd6-a321-1193154de2b5
Lot 05 | BSV-06319 | BSV-06319 - CLI-02.03 | FAN-COIL | 02.03 | ELEMENTS DE CLIMATITZACIÓ¦FAN-COIL | CLIMATITZACIÓ |  |  |  | BEN.BSV-06319.P0.S3. | 1 | FN-Coil 7 P0 Passadis | FC7 | 1 |  | Termoven | FL200/2R |  |  | 2009-09-06 | [9 empty] | > 70 kW | 0 | 0 | 0 | 0 |  |  | 0 | 50 | [39 empty] | 0 | [68 empty] | 1ead43af-306a-4abb-985c-7b8ce5135044 | 26913509-c0c3-49af-888a-6ce84bb16eed
Lot 05 | BSV-06319 | BSV-06319 - CLI-02.03 | FAN-COIL | 02.03 | ELEMENTS DE CLIMATITZACIÓ¦FAN-COIL | CLIMATITZACIÓ |  |  |  | BEN.BSV-06319.P0.S4. | 1 | FN-Coil 5 P0 Manualitats | FC5 | 1 |  | Termoven | FL1100/3R-4C |  |  | 2009-09-06 | [9 empty] | > 70 kW | 0 | 0 | 0 | 0 |  |  | 0 | 50 | [39 empty] | 0 | [68 empty] | 1ead43af-306a-4abb-985c-7b8ce5135044 | a15a87f4-db7b-4d94-ba22-9581380b5cb8
Lot 05 | BSV-06319 | BSV-06319 - CLI-02.03 | FAN-COIL | 02.03 | ELEMENTS DE CLIMATITZACIÓ¦FAN-COIL | CLIMATITZACIÓ |  |  |  | BEN.BSV-06319.P0.S4. | 1 | FN-Coil 6 P0 Manualitats | FC6 | 1 |  | Termoven | FL1100/3R-4C |  |  | 2009-09-06 | [9 empty] | > 70 kW | 0 | 0 | 0 | 0 |  |  | 0 | 50 | [39 empty] | 0 | [68 empty] | 1ead43af-306a-4abb-985c-7b8ce5135044 | f7f7deeb-4149-4e31-9b10-013f26f3747c
Lot 05 | BSV-06319 | BSV-06319 - CLI-02.03 | FAN-COIL | 02.03 | ELEMENTS DE CLIMATITZACIÓ¦FAN-COIL | CLIMATITZACIÓ |  |  |  | BEN.BSV-06319.P0.S5. | 1 | FN-Coil 3 P0 Rehabilitació | FC3 | 1 |  | Termoven | FL1100/2R-3C |  |  | 2009-09-06 | [9 empty] | > 70 kW | 0 | 0 | 0 | 0 |  |  | 0 | 50 | [39 empty] | 0 | [68 empty] | 1ead43af-306a-4abb-985c-7b8ce5135044 | 3f2ac96c-ff7e-4aa4-b868-48124b38f384
Lot 05 | BSV-06319 | BSV-06319 - CLI-02.03 | FAN-COIL | 02.03 | ELEMENTS DE CLIMATITZACIÓ¦FAN-COIL | CLIMATITZACIÓ |  |  |  | BEN.BSV-06319.P0.S5. | 1 | FN-Coil 4 P0 Rehabilitació | FC4 | 1 |  | Termoven | FL300/2R |  |  | 2009-09-06 | [9 empty] | > 70 kW | 0 | 0 | 0 | 0 |  |  | 0 | 50 | [39 empty] | 0 | [68 empty] | 1ead43af-306a-4abb-985c-7b8ce5135044 | 638b956f-285b-4e23-819f-25bd75a873f1
Lot 05 | BSV-06319 | BSV-06319 - CLI-02.03 | FAN-COIL | 02.03 | ELEMENTS DE CLIMATITZACIÓ¦FAN-COIL | CLIMATITZACIÓ |  |  |  | BEN.BSV-06319.P0.S6. | 1 | FN-Coil 8 P0 Infermeria | FC8 | 1 |  | Termoven | FL450/3R |  |  | 2009-09-06 | [9 empty] | > 70 kW | 0 | 0 | 0 | 0 |  |  | 0 | 50 | [39 empty] | 0 | [68 empty] | 1ead43af-306a-4abb-985c-7b8ce5135044 | 48a6189c-9168-4cc7-ae3f-c53e0fa07cbb
Lot 05 | BSV-06319 | BSV-06319 - CLI-02.03 | FAN-COIL | 02.03 | ELEMENTS DE CLIMATITZACIÓ¦FAN-COIL | CLIMATITZACIÓ |  |  |  | BEN.BSV-06319.P0.S7. | 1 | FN-Coil 9 P0 Metge | FC9 | 1 |  | Termoven | FL450/3R |  |  | 2009-09-06 | [9 empty] | > 70 kW | 0 | 0 | 0 | 0 |  |  | 0 | 50 | [39 empty] | 0 | [68 empty] | 1ead43af-306a-4abb-985c-7b8ce5135044 | 4a5e1d3e-155c-4fa3-a7b7-2523250d6a3f
Lot 05 | BSV-06319 | BSV-06319 - CLI-02.03 | FAN-COIL | 02.03 | ELEMENTS DE CLIMATITZACIÓ¦FAN-COIL | CLIMATITZACIÓ |  |  |  | BEN.BSV-06319.P0.S9. | 1 | FN-Coil 12 P0 Perruqueria | FC12 | 1 |  | Termoven | FL300/2R |  |  | 2009-09-06 | [9 empty] | > 70 kW | 0 | 0 | 0 | 0 |  |  | 0 | 50 | [39 empty] | 0 | [68 empty] | 1ead43af-306a-4abb-985c-7b8ce5135044 | 7bad99f7-7c80-44f1-9813-eb598f922ae6
Lot 05 | BSV-06319 | BSV-06319 - CLI-02.03 | FAN-COIL | 02.03 | ELEMENTS DE CLIMATITZACIÓ¦FAN-COIL | CLIMATITZACIÓ |  |  |  | BEN.BSV-06319.P1.S3. | 1 | FN-Coil 23 P1 Passadis | FC23 | 1 |  | Termoven | FL300/2R |  |  | 2009-09-06 | [9 empty] | > 70 kW | 0 | 0 | 0 | 0 |  |  | 0 | 50 | [39 empty] | 0 | [68 empty] | 1ead43af-306a-4abb-985c-7b8ce5135044 | d2576a8d-035d-483e-80b2-c38c28dc3783
Lot 05 | BSV-06319 | BSV-06319 - CLI-02.03 | FAN-COIL | 02.03 | ELEMENTS DE CLIMATITZACIÓ¦FAN-COIL | CLIMATITZACIÓ |  |  |  | BEN.BSV-06319.P1.S3. | 1 | FN-Coil 27 P1 Passadis | FC27 | 1 |  | Termoven | FL200/2R |  |  | 2009-09-06 | [9 empty] | > 70 kW | 0 | 0 | 0 | 0 |  |  | 0 | 50 | [39 empty] | 0 | [68 empty] | 1ead43af-306a-4abb-985c-7b8ce5135044 | 3dc664ab-119d-4b52-b2d2-62f510f4e5ed
Lot 05 | BSV-06319 | BSV-06319 - CLI-02.03 | FAN-COIL | 02.03 | ELEMENTS DE CLIMATITZACIÓ¦FAN-COIL | CLIMATITZACIÓ |  |  |  | BEN.BSV-06319.P1.S36. | 1 | FN-Coil 22 P1 Vestidor | FC22 | 1 |  | Termoven | FL450/3R |  |  | 2009-09-06 | [9 empty] | > 70 kW | 0 | 0 | 0 | 0 |  |  | 0 | 50 | [39 empty] | 0 | [68 empty] | 1ead43af-306a-4abb-985c-7b8ce5135044 | 3dda5339-1169-4d6c-8ba6-222e4cacd190
Lot 05 | BSV-06319 | BSV-06319 - CLI-02.03 | FAN-COIL | 02.03 | ELEMENTS DE CLIMATITZACIÓ¦FAN-COIL | CLIMATITZACIÓ |  |  |  | BEN.BSV-06319.P1.S38. | 1 | FN-Coil 24 P1 Control | FC24 | 1 |  | Termoven | FL200/2R |  |  | 2009-09-06 | [9 empty] | > 70 kW | 0 | 0 | 0 | 0 |  |  | 0 | 50 | [39 empty] | 0 | [68 empty] | 1ead43af-306a-4abb-985c-7b8ce5135044 | 7aa9dc2b-4140-418b-b8ec-b3027727e9d6
Lot 05 | BSV-06319 | BSV-06319 - CLI-02.03 | FAN-COIL | 02.03 | ELEMENTS DE CLIMATITZACIÓ¦FAN-COIL | CLIMATITZACIÓ |  |  |  | BEN.BSV-06319.P1.S39. | 1 | FN-Coil 25 P1 Menjador | FC25 | 1 |  | Termoven | FL450/3R |  |  | 2009-09-06 | [9 empty] | > 70 kW | 0 | 0 | 0 | 0 |  |  | 0 | 50 | [39 empty] | 0 | [68 empty] | 1ead43af-306a-4abb-985c-7b8ce5135044 | 7ac11372-89bd-4ed3-859d-8a4b343a692d
Lot 05 | BSV-06319 | BSV-06319 - CLI-02.03 | FAN-COIL | 02.03 | ELEMENTS DE CLIMATITZACIÓ¦FAN-COIL | CLIMATITZACIÓ |  |  |  | BEN.BSV-06319.P1.S39. | 1 | FN-Coil 26 P1 Menjador | FC26 | 1 |  | Termoven | FL1100/4R-5C |  |  | 2009-09-06 | [9 empty] | > 70 kW | 0 | 0 | 0 | 0 |  |  | 0 | 50 | [39 empty] | 0 | [68 empty] | 1ead43af-306a-4abb-985c-7b8ce5135044 | 4c3d9272-2a60-4d79-9f8a-869124278256
Lot 05 | BSV-06319 | BSV-06319 - CLI-02.03 | FAN-COIL | 02.03 | ELEMENTS DE CLIMATITZACIÓ¦FAN-COIL | CLIMATITZACIÓ |  |  |  | BEN.BSV-06319.P1.S42. | 1 | FN-Coil 21 P1 Ofici | FC21 | 1 |  | Termoven | FL200/2R |  |  | 2009-09-06 | [9 empty] | > 70 kW | 0 | 0 | 0 | 0 |  |  | 0 | 50 | [39 empty] | 0 | [68 empty] | 1ead43af-306a-4abb-985c-7b8ce5135044 | 4812487c-9ef9-4aa2-a8c9-7fc28225f9d5
Lot 05 | BSV-06319 | BSV-06319 - CLI-02.03 | FAN-COIL | 02.03 | ELEMENTS DE CLIMATITZACIÓ¦FAN-COIL | CLIMATITZACIÓ |  |  |  | BEN.BSV-06319.P2.S3. | 1 | FN-Coil 30 P2 Passadis | FC30 | 1 |  | Termoven | FL300/2R |  |  | 2009-09-06 | [9 empty] | > 70 kW | 0 | 0 | 0 | 0 |  |  | 0 | 50 | [39 empty] | 0 | [68 empty] | 1ead43af-306a-4abb-985c-7b8ce5135044 | 8d456bb4-f01b-4866-a470-22dd4348b225
Lot 05 | BSV-06319 | BSV-06319 - CLI-02.03 | FAN-COIL | 02.03 | ELEMENTS DE CLIMATITZACIÓ¦FAN-COIL | CLIMATITZACIÓ |  |  |  | BEN.BSV-06319.P2.S3. | 1 | FN-Coil 34 P2 Passadis | FC34 | 1 |  | Termoven | FL200/2R |  |  | 2009-09-06 | [9 empty] | > 70 kW | 0 | 0 | 0 | 0 |  |  | 0 | 50 | [39 empty] | 0 | [68 empty] | 1ead43af-306a-4abb-985c-7b8ce5135044 | 63cda2cf-ec75-47bd-ba4e-176808a79681
Lot 05 | BSV-06319 | BSV-06319 - CLI-02.03 | FAN-COIL | 02.03 | ELEMENTS DE CLIMATITZACIÓ¦FAN-COIL | CLIMATITZACIÓ |  |  |  | BEN.BSV-06319.P2.S36. | 1 | FN-Coil 29 P2 Vestidor | FC29 | 1 |  | Termoven | FL450/3R |  |  | 2009-09-06 | [9 empty] | > 70 kW | 0 | 0 | 0 | 0 |  |  | 0 | 50 | [39 empty] | 0 | [68 empty] | 1ead43af-306a-4abb-985c-7b8ce5135044 | bb4d8a52-c572-4f6f-9b6a-6a3576f9db15
Lot 05 | BSV-06319 | BSV-06319 - CLI-02.03 | FAN-COIL | 02.03 | ELEMENTS DE CLIMATITZACIÓ¦FAN-COIL | CLIMATITZACIÓ |  |  |  | BEN.BSV-06319.P2.S38. | 1 | FN-Coil 31 P2 Control | FC31 | 1 |  | Termoven | FL200/2R |  |  | 2009-09-06 | [9 empty] | > 70 kW | 0 | 0 | 0 | 0 |  |  | 0 | 50 | [39 empty] | 0 | [68 empty] | 1ead43af-306a-4abb-985c-7b8ce5135044 | 9e27bf78-6c94-44b0-a65a-a91f1fca5ac5
Lot 05 | BSV-06319 | BSV-06319 - CLI-02.03 | FAN-COIL | 02.03 | ELEMENTS DE CLIMATITZACIÓ¦FAN-COIL | CLIMATITZACIÓ |  |  |  | BEN.BSV-06319.P2.S39. | 1 | FN-Coil 32 P2 Menjador | FC32 | 1 |  | Termoven | FL450/3R |  |  | 2009-09-06 | [9 empty] | > 70 kW | 0 | 0 | 0 | 0 |  |  | 0 | 50 | [39 empty] | 0 | [68 empty] | 1ead43af-306a-4abb-985c-7b8ce5135044 | a4b2911d-0664-439b-8f3f-c223e2c0c0f3
Lot 05 | BSV-06319 | BSV-06319 - CLI-02.03 | FAN-COIL | 02.03 | ELEMENTS DE CLIMATITZACIÓ¦FAN-COIL | CLIMATITZACIÓ |  |  |  | BEN.BSV-06319.P2.S39. | 1 | FN-Coil 33 P2 Menjador | FC33 | 1 |  | Termoven | FL1100/4R-5C |  |  | 2009-09-06 | [9 empty] | > 70 kW | 0 | 0 | 0 | 0 |  |  | 0 | 50 | [39 empty] | 0 | [68 empty] | 1ead43af-306a-4abb-985c-7b8ce5135044 | 4520f0ba-28f1-48fd-81ec-3eeb198a2690
Lot 05 | BSV-06319 | BSV-06319 - CLI-02.03 | FAN-COIL | 02.03 | ELEMENTS DE CLIMATITZACIÓ¦FAN-COIL | CLIMATITZACIÓ |  |  |  | BEN.BSV-06319.P2.S42. | 1 | FN-Coil 28 P2 Ofici | FC28 | 1 |  | Termoven | FL200/2R |  |  | 2009-09-06 | [9 empty] | > 70 kW | 0 | 0 | 0 | 0 |  |  | 0 | 50 | [39 empty] | 0 | [68 empty] | 1ead43af-306a-4abb-985c-7b8ce5135044 | 3414ea8a-f9e9-4bc6-b238-9302ef4cbf51
Lot 05 | BSV-06319 | BSV-06319 - CLI-02.03 | FAN-COIL | 02.03 | ELEMENTS DE CLIMATITZACIÓ¦FAN-COIL | CLIMATITZACIÓ |  |  |  | BEN.BSV-06319.P3.S3. | 1 | FN-Coil 37 P3 Passadis | FC37 | 1 |  | Termoven | FL300/2R |  |  | 2009-09-06 | [9 empty] | > 70 kW | 0 | 0 | 0 | 0 |  |  | 0 | 50 | [39 empty] | 0 | [68 empty] | 1ead43af-306a-4abb-985c-7b8ce5135044 | 70f9eb64-2d3a-459c-aecf-1b93ddee4dd2
Lot 05 | BSV-06319 | BSV-06319 - CLI-02.03 | FAN-COIL | 02.03 | ELEMENTS DE CLIMATITZACIÓ¦FAN-COIL | CLIMATITZACIÓ |  |  |  | BEN.BSV-06319.P3.S3. | 1 | FN-Coil 41 P3 Passadis | FC41 | 1 |  | Termoven | FL200/2R |  |  | 2009-09-06 | [9 empty] | > 70 kW | 0 | 0 | 0 | 0 |  |  | 0 | 50 | [39 empty] | 0 | [68 empty] | 1ead43af-306a-4abb-985c-7b8ce5135044 | 07e4247d-399c-4bb8-afb8-c934736bee09
Lot 05 | BSV-06319 | BSV-06319 - CLI-02.03 | FAN-COIL | 02.03 | ELEMENTS DE CLIMATITZACIÓ¦FAN-COIL | CLIMATITZACIÓ |  |  |  | BEN.BSV-06319.P3.S36. | 1 | FN-Coil 36 P3 Vestidor | FC36 | 1 |  | Termoven | FL450/3R |  |  | 2009-09-06 | [9 empty] | > 70 kW | 0 | 0 | 0 | 0 |  |  | 0 | 50 | [39 empty] | 0 | [68 empty] | 1ead43af-306a-4abb-985c-7b8ce5135044 | 1ba378c1-8a60-4ac8-86b2-aef875c90f8d
Lot 05 | BSV-06319 | BSV-06319 - CLI-02.03 | FAN-COIL | 02.03 | ELEMENTS DE CLIMATITZACIÓ¦FAN-COIL | CLIMATITZACIÓ |  |  |  | BEN.BSV-06319.P3.S38. | 1 | FN-Coil 38 P3 Control | FC38 | 1 |  | Termoven | FL200/2R |  |  | 2009-09-06 | [9 empty] | > 70 kW | 0 | 0 | 0 | 0 |  |  | 0 | 50 | [39 empty] | 0 | [68 empty] | 1ead43af-306a-4abb-985c-7b8ce5135044 | ddcd48bb-58e5-46a3-ba92-8a6ca3b33fc3
Lot 05 | BSV-06319 | BSV-06319 - CLI-02.03 | FAN-COIL | 02.03 | ELEMENTS DE CLIMATITZACIÓ¦FAN-COIL | CLIMATITZACIÓ |  |  |  | BEN.BSV-06319.P3.S39. | 1 | FN-Coil 39 P3 Menjador | FC39 | 1 |  | Termoven | FL450/3R |  |  | 2009-09-06 | [9 empty] | > 70 kW | 0 | 0 | 0 | 0 |  |  | 0 | 50 | [39 empty] | 0 | [68 empty] | 1ead43af-306a-4abb-985c-7b8ce5135044 | f68fbb9b-81b9-4bbb-95fd-7dbe6a6ccfec
Lot 05 | BSV-06319 | BSV-06319 - CLI-02.03 | FAN-COIL | 02.03 | ELEMENTS DE CLIMATITZACIÓ¦FAN-COIL | CLIMATITZACIÓ |  |  |  | BEN.BSV-06319.P3.S39. | 1 | FN-Coil 40 P3 Menjador | FC40 | 1 |  | Termoven | FL1100/4R-5C |  |  | 2009-09-06 | [9 empty] | > 70 kW | 0 | 0 | 0 | 0 |  |  | 0 | 50 | [39 empty] | 0 | [68 empty] | 1ead43af-306a-4abb-985c-7b8ce5135044 | a1582bf5-335c-4215-899a-8484f4b70566
Lot 05 | BSV-06319 | BSV-06319 - CLI-02.03 | FAN-COIL | 02.03 | ELEMENTS DE CLIMATITZACIÓ¦FAN-COIL | CLIMATITZACIÓ |  |  |  | BEN.BSV-06319.P3.S42. | 1 | FN-Coil 35 P3 Ofici | FC35 | 1 |  | Termoven | FL200/2R |  |  | 2009-09-06 | [9 empty] | > 70 kW | 0 | 0 | 0 | 0 |  |  | 0 | 50 | [39 empty] | 0 | [68 empty] | 1ead43af-306a-4abb-985c-7b8ce5135044 | af308188-228a-48a5-a038-de889b7d0594
Lot 05 | BSV-06319 | BSV-06319 - CLI-02.03 | FAN-COIL | 02.03 | ELEMENTS DE CLIMATITZACIÓ¦FAN-COIL | CLIMATITZACIÓ |  |  |  | BEN.BSV-06319.P4.S3. | 1 | FN-Coil 44 P4 Passadis | FC44 | 1 |  | Termoven | FL300/2R |  |  | 2009-09-06 | [9 empty] | > 70 kW | 0 | 0 | 0 | 0 |  |  | 0 | 50 | [39 empty] | 0 | [68 empty] | 1ead43af-306a-4abb-985c-7b8ce5135044 | a2ac593f-2847-44cc-847b-73782a8bec5a
Lot 05 | BSV-06319 | BSV-06319 - CLI-02.03 | FAN-COIL | 02.03 | ELEMENTS DE CLIMATITZACIÓ¦FAN-COIL | CLIMATITZACIÓ |  |  |  | BEN.BSV-06319.P4.S3. | 1 | FN-Coil 48 P4 Passadis | FC48 | 1 |  | Termoven | FL200/2R |  |  | 2009-09-06 | [9 empty] | > 70 kW | 0 | 0 | 0 | 0 |  |  | 0 | 50 | [39 empty] | 0 | [68 empty] | 1ead43af-306a-4abb-985c-7b8ce5135044 | 15a67146-d11f-40e5-9512-31956b2c3155
Lot 05 | BSV-06319 | BSV-06319 - CLI-02.03 | FAN-COIL | 02.03 | ELEMENTS DE CLIMATITZACIÓ¦FAN-COIL | CLIMATITZACIÓ |  |  |  | BEN.BSV-06319.P4.S36. | 1 | FN-Coil 43 P4 Vestidor | FC43 | 1 |  | Termoven | FL450/3R |  |  | 2009-09-06 | [9 empty] | > 70 kW | 0 | 0 | 0 | 0 |  |  | 0 | 50 | [39 empty] | 0 | [68 empty] | 1ead43af-306a-4abb-985c-7b8ce5135044 | 3c59a53e-62b3-4bf2-974b-d36169e58eac
Lot 05 | BSV-06319 | BSV-06319 - CLI-02.03 | FAN-COIL | 02.03 | ELEMENTS DE CLIMATITZACIÓ¦FAN-COIL | CLIMATITZACIÓ |  |  |  | BEN.BSV-06319.P4.S38. | 1 | FN-Coil 45 P4 Control | FC45 | 1 |  | Termoven | FL200/2R |  |  | 2009-09-06 | [9 empty] | > 70 kW | 0 | 0 | 0 | 0 |  |  | 0 | 50 | [39 empty] | 0 | [68 empty] | 1ead43af-306a-4abb-985c-7b8ce5135044 | a1ec99d7-d239-4166-8b9f-f8e3b2cc326f
Lot 05 | BSV-06319 | BSV-06319 - CLI-02.03 | FAN-COIL | 02.03 | ELEMENTS DE CLIMATITZACIÓ¦FAN-COIL | CLIMATITZACIÓ |  |  |  | BEN.BSV-06319.P4.S39. | 1 | FN-Coil 46 P4 Menjador | FC46 | 1 |  | Termoven | FL450/3R |  |  | 2009-09-06 | [9 empty] | > 70 kW | 0 | 0 | 0 | 0 |  |  | 0 | 50 | [39 empty] | 0 | [68 empty] | 1ead43af-306a-4abb-985c-7b8ce5135044 | 685887b5-bfab-4b81-b8c3-4d1417f8d639
Lot 05 | BSV-06319 | BSV-06319 - CLI-02.03 | FAN-COIL | 02.03 | ELEMENTS DE CLIMATITZACIÓ¦FAN-COIL | CLIMATITZACIÓ |  |  |  | BEN.BSV-06319.P4.S39. | 1 | FN-Coil 47 P4 Menjador | FC47 | 1 |  | Termoven | FL1100/4R-5C |  |  | 2009-09-06 | [9 empty] | > 70 kW | 0 | 0 | 0 | 0 |  |  | 0 | 50 | [39 empty] | 0 | [68 empty] | 1ead43af-306a-4abb-985c-7b8ce5135044 | db1e808a-cfa5-4745-9947-c84c0778b632
Lot 05 | BSV-06319 | BSV-06319 - CLI-02.03 | FAN-COIL | 02.03 | ELEMENTS DE CLIMATITZACIÓ¦FAN-COIL | CLIMATITZACIÓ |  |  |  | BEN.BSV-06319.P4.S42. | 1 | FN-Coil 42 P4 Ofici | FC42 | 1 |  | Termoven | FL200/2R |  |  | 2009-09-06 | [9 empty] | > 70 kW | 0 | 0 | 0 | 0 |  |  | 0 | 50 | [39 empty] | 0 | [68 empty] | 1ead43af-306a-4abb-985c-7b8ce5135044 | 5433a795-1ffc-41a5-b2f5-ac73eb6c9119
Lot 05 | BSV-06319 | BSV-06319 - CLI-02.03 | FAN-COIL | 02.03 | ELEMENTS DE CLIMATITZACIÓ¦FAN-COIL | CLIMATITZACIÓ |  |  |  | BEN.BSV-06319.P5.S3. | 1 | FN-Coil 51 P5 Passadis | FC51 | 1 |  | Termoven | FL300/2R |  |  | 2009-09-06 | [9 empty] | > 70 kW | 0 | 0 | 0 | 0 |  |  | 0 | 50 | [39 empty] | 0 | [68 empty] | 1ead43af-306a-4abb-985c-7b8ce5135044 | 754b227f-c846-40e1-9524-0a0f9663fc06
Lot 05 | BSV-06319 | BSV-06319 - CLI-02.03 | FAN-COIL | 02.03 | ELEMENTS DE CLIMATITZACIÓ¦FAN-COIL | CLIMATITZACIÓ |  |  |  | BEN.BSV-06319.P5.S3. | 1 | FN-Coil 55 P5 Passadis | FC55 | 1 |  | Termoven | FL200/2R |  |  | 2009-09-06 | [9 empty] | > 70 kW | 0 | 0 | 0 | 0 |  |  | 0 | 50 | [39 empty] | 0 | [68 empty] | 1ead43af-306a-4abb-985c-7b8ce5135044 | 77411c33-c75d-4669-991f-12b67bbe960c
Lot 05 | BSV-06319 | BSV-06319 - CLI-02.03 | FAN-COIL | 02.03 | ELEMENTS DE CLIMATITZACIÓ¦FAN-COIL | CLIMATITZACIÓ |  |  |  | BEN.BSV-06319.P5.S36. | 1 | FN-Coil 50 P5 Vestidor | FC50 | 1 |  | Termoven | FL450/3R |  |  | 2009-09-06 | [9 empty] | > 70 kW | 0 | 0 | 0 | 0 |  |  | 0 | 50 | [39 empty] | 0 | [68 empty] | 1ead43af-306a-4abb-985c-7b8ce5135044 | e410cd64-6108-475a-a268-95f529785569
Lot 05 | BSV-06319 | BSV-06319 - CLI-02.03 | FAN-COIL | 02.03 | ELEMENTS DE CLIMATITZACIÓ¦FAN-COIL | CLIMATITZACIÓ |  |  |  | BEN.BSV-06319.P5.S38. | 1 | FN-Coil 52 P5 Control | FC52 | 1 |  | Termoven | FL200/2R |  |  | 2009-09-06 | [9 empty] | > 70 kW | 0 | 0 | 0 | 0 |  |  | 0 | 50 | [39 empty] | 0 | [68 empty] | 1ead43af-306a-4abb-985c-7b8ce5135044 | a2a5e618-c973-4512-8cb4-2d19467ccbf8
Lot 05 | BSV-06319 | BSV-06319 - CLI-02.03 | FAN-COIL | 02.03 | ELEMENTS DE CLIMATITZACIÓ¦FAN-COIL | CLIMATITZACIÓ |  |  |  | BEN.BSV-06319.P5.S39. | 1 | FN-Coil 53 P5 Menjador | FC53 | 1 |  | Termoven | FL450/3R |  |  | 2009-09-06 | [9 empty] | > 70 kW | 0 | 0 | 0 | 0 |  |  | 0 | 50 | [39 empty] | 0 | [68 empty] | 1ead43af-306a-4abb-985c-7b8ce5135044 | f51a5c73-549d-4a00-9640-aa95eb4a8ea3
Lot 05 | BSV-06319 | BSV-06319 - CLI-02.03 | FAN-COIL | 02.03 | ELEMENTS DE CLIMATITZACIÓ¦FAN-COIL | CLIMATITZACIÓ |  |  |  | BEN.BSV-06319.P5.S39. | 1 | FN-Coil 54 P5 Menjador | FC54 | 1 |  | Termoven | FL1100/4R-5C |  |  | 2009-09-06 | [9 empty] | > 70 kW | 0 | 0 | 0 | 0 |  |  | 0 | 50 | [39 empty] | 0 | [68 empty] | 1ead43af-306a-4abb-985c-7b8ce5135044 | abd35739-5b31-4d30-a382-6b6181dc2e7e
Lot 05 | BSV-06319 | BSV-06319 - CLI-02.03 | FAN-COIL | 02.03 | ELEMENTS DE CLIMATITZACIÓ¦FAN-COIL | CLIMATITZACIÓ |  |  |  | BEN.BSV-06319.P5.S42. | 1 | FN-Coil 49 P5 Ofici | FC49 | 1 |  | Termoven | FL200/2R |  |  | 2009-09-06 | [9 empty] | > 70 kW | 0 | 0 | 0 | 0 |  |  | 0 | 50 | [39 empty] | 0 | [68 empty] | 1ead43af-306a-4abb-985c-7b8ce5135044 | 83d3a583-ffba-445d-be67-e96b060da1b7
Lot 05 | BSV-06319 | BSV-06319 - CLI-02.04 | CONDUCTES AIRE | 02.04 | ELEMENTS DE CLIMATITZACIÓ¦CONDUCTES AIRE | CLIMATITZACIÓ |  |  |  | BEN.BSV-06319. | 1 | Conductes de Aire 1 | CA1 | 1 | [5 empty] | 2009-09-06 | [9 empty] | > 70 kW | [116 empty] | e8ea268b-1d01-497f-9393-9c26b0a8a866 | b9080d50-1c79-4f0b-92f5-2a9918521482
Lot 05 | BSV-06319 | BSV-06319 - CLI-02.05 | REIXES I DIFUSORS D'AIRE | 02.05 | ELEMENTS DE CLIMATITZACIÓ¦REIXES I DIFUSORS D'AIRE | CLIMATITZACIÓ |  |  |  | BEN.BSV-06319. | 1 | Reixes i difusors d'aire 1 | RDA1 | 1 | [5 empty] | 2009-09-06 | [9 empty] | > 70 kW | [116 empty] | 457186da-a2a1-404a-baa7-587bc35b5e34 | bfda632b-9873-4a01-9744-178c7b868ad9
Lot 05 | BSV-06319 | BSV-06319 - CLI-02.10 | DEPÒSITS D'INÈRCIA | 02.10 | ELEMENTS DE CLIMATITZACIÓ¦DEPÒSITS D'INÈRCIA | CLIMATITZACIÓ |  |  |  | BEN.BSV-06319.P,,S2.S4. | 1 | Deposit de Inercia 1 Caldera Petit P-2 Sala Acumulador / Caldera | DI1 | 1 |  | Lapesa | G14DI_00 | LP0102678 |  | 2011-06-06 | [9 empty] | > 70 kW | [11 empty] | 0.14 | 0 | [37 empty] | 0 | [65 empty] | 9e66bfef-e394-4d5d-9da6-b97d67eabc06 | 3eae2fdf-c677-468b-89fe-b58c3d3fcd7f
Lot 05 | BSV-06319 | BSV-06319 - CLI-02.10 | DEPÒSITS D'INÈRCIA | 02.10 | ELEMENTS DE CLIMATITZACIÓ¦DEPÒSITS D'INÈRCIA | CLIMATITZACIÓ |  |  |  | BEN.BSV-06319.PC.S2. | 1 | Deposit de Inercia 2 Refredadora P CO Exterior | DI2 | 1 |  | Climaveneta | SPF 24-807 | B6677000 |  | 2010-06-06 | [9 empty] | > 70 kW | [11 empty] | 2.5 | 0 | [37 empty] | 0 | [65 empty] | 9e66bfef-e394-4d5d-9da6-b97d67eabc06 | 14cb61a3-176a-49bd-b652-940cf477b4fb
Lot 05 | BSV-06319 | BSV-06319 - CLI-02.13 | RADIADORS D'AIGUA | 02.13 | ELEMENTS DE CLIMATITZACIÓ¦RADIADORS D'AIGUA | CLIMATITZACIÓ |  |  |  | BEN.BSV-06319.P,,S2. | 1 | Radiadors d'aigua 1 P-2 | RDDA1 | 1 | [5 empty] | 2009-09-06 | [9 empty] | > 70 kW | [116 empty] | 39a5f0f4-2d0d-4687-8b86-30ad83a390a5 | 6dfaa708-6ca5-42c9-81a9-8ea43e854c62
Lot 05 | BSV-06319 | BSV-06319 - CLI-02.13 | RADIADORS D'AIGUA | 02.13 | ELEMENTS DE CLIMATITZACIÓ¦RADIADORS D'AIGUA | CLIMATITZACIÓ |  |  |  | BEN.BSV-06319.P,S1. | 4 | Radiadors d'aigua 2 P-1 | RDDA2 | 1 | [5 empty] | 2009-09-06 | [9 empty] | > 70 kW | [116 empty] | 39a5f0f4-2d0d-4687-8b86-30ad83a390a5 | 3f01b71a-009f-4fbb-869f-6399e4a1eebc
Lot 05 | BSV-06319 | BSV-06319 - CLI-02.14 | TERRES RADIANTS | 02.14 | ELEMENTS DE CLIMATITZACIÓ¦TERRES RADIANTS | CLIMATITZACIÓ |  |  |  | BEN.BSV-06319.P1. | 2 | Terra Radiant 1 P1 | TR1 | 1 | [5 empty] | 2009-09-06 | [9 empty] | > 70 kW | [116 empty] | d2839892-e6b3-41a2-924d-e9edf088aac6 | d00bb739-239d-4337-970b-db17be14c3d4
Lot 05 | BSV-06319 | BSV-06319 - CLI-02.14 | TERRES RADIANTS | 02.14 | ELEMENTS DE CLIMATITZACIÓ¦TERRES RADIANTS | CLIMATITZACIÓ |  |  |  | BEN.BSV-06319.P2. | 2 | Terra Radiant 2 P2 | TR2 | 1 | [5 empty] | 2009-09-06 | [9 empty] | > 70 kW | [116 empty] | d2839892-e6b3-41a2-924d-e9edf088aac6 | f20de109-aa7a-46d0-aa49-5e52f7d9018f
Lot 05 | BSV-06319 | BSV-06319 - CLI-02.14 | TERRES RADIANTS | 02.14 | ELEMENTS DE CLIMATITZACIÓ¦TERRES RADIANTS | CLIMATITZACIÓ |  |  |  | BEN.BSV-06319.P3. | 2 | Terra Radiant 3 P3 | TR3 | 1 | [5 empty] | 2009-09-06 | [9 empty] | > 70 kW | [116 empty] | d2839892-e6b3-41a2-924d-e9edf088aac6 | 7737f92a-7fcb-4a53-b50e-12eeff059f88
Lot 05 | BSV-06319 | BSV-06319 - CLI-02.14 | TERRES RADIANTS | 02.14 | ELEMENTS DE CLIMATITZACIÓ¦TERRES RADIANTS | CLIMATITZACIÓ |  |  |  | BEN.BSV-06319.P4. | 2 | Terra Radiant 4 P4 | TR4 | 1 | [5 empty] | 2009-09-06 | [9 empty] | > 70 kW | [116 empty] | d2839892-e6b3-41a2-924d-e9edf088aac6 | 4bbc0739-a224-4016-866f-21eb5f53b6d1
Lot 05 | BSV-06319 | BSV-06319 - CLI-02.14 | TERRES RADIANTS | 02.14 | ELEMENTS DE CLIMATITZACIÓ¦TERRES RADIANTS | CLIMATITZACIÓ |  |  |  | BEN.BSV-06319.P5. | 2 | Terra Radiant 5 P5 | TR5 | 1 | [5 empty] | 2009-09-06 | [9 empty] | > 70 kW | [116 empty] | d2839892-e6b3-41a2-924d-e9edf088aac6 | b18f0112-c9a5-4064-b832-6545d52458b6
Lot 05 | BSV-06319 | BSV-06319 - CLI-03.02 | BOMBES CIRCULACIÓ ACS I CLIMA | 03.02 | BOMBES I GRUPS DE PRESSIÓ¦BOMBES CIRCULACIÓ ACS I CLIMA | CLIMATITZACIÓ |  |  |  | BEN.BSV-06319.P,,S2.S4. | 1 | Bomba 1 Radiadors P-2 Sala Acumulador / Caldera | BRAD1 | 1 |  | Sedical | SAP25/8T | 1049 |  | 2009-09-06 | [9 empty] | > 70 kW | [34 empty] | Rotor humit | [81 empty] | d7cc1ae1-3998-4439-ae86-e0555c6c0351 | c771d853-2061-4389-ae36-a500cae0b3bb
Lot 05 | BSV-06319 | BSV-06319 - CLI-03.02 | BOMBES CIRCULACIÓ ACS I CLIMA | 03.02 | BOMBES I GRUPS DE PRESSIÓ¦BOMBES CIRCULACIÓ ACS I CLIMA | CLIMATITZACIÓ |  |  |  | BEN.BSV-06319.P,,S2.S4. | 1 | Bomba 10 Solar Secundari P-2 Sala Acumulador / Caldera | BSS10 | 1 |  | Ebara | TYPE LPS 32/40 | 196340004 |  | 2009-09-06 | [9 empty] | > 70 kW | [34 empty] | Rotor humit | [81 empty] | d7cc1ae1-3998-4439-ae86-e0555c6c0351 | 647244cc-6d36-465c-b724-46d502bbda8d
Lot 05 | BSV-06319 | BSV-06319 - CLI-03.02 | BOMBES CIRCULACIÓ ACS I CLIMA | 03.02 | BOMBES I GRUPS DE PRESSIÓ¦BOMBES CIRCULACIÓ ACS I CLIMA | CLIMATITZACIÓ |  |  |  | BEN.BSV-06319.P,,S2.S4. | 1 | Bomba 2 Primari ACS P-2 Sala Acumulador / Caldera | BP2 | 1 |  | Ebara | TYPE LPS 32/40 | 1963040004 |  | 2009-09-06 | [9 empty] | > 70 kW | [34 empty] | Rotor humit | [81 empty] | d7cc1ae1-3998-4439-ae86-e0555c6c0351 | 14df540f-2973-4a2a-a2c0-24f9ef938ae7
Lot 05 | BSV-06319 | BSV-06319 - CLI-03.02 | BOMBES CIRCULACIÓ ACS I CLIMA | 03.02 | BOMBES I GRUPS DE PRESSIÓ¦BOMBES CIRCULACIÓ ACS I CLIMA | CLIMATITZACIÓ |  |  |  | BEN.BSV-06319.P,,S2.S4. | 1 | Bomba 3 Primari ACS P-2 Sala Acumulador / Caldera | BP3 | 1 |  | Ebara | TYPE LPS 32/40 | 1963040005 |  | 2009-09-06 | [9 empty] | > 70 kW | [34 empty] | Rotor humit | [81 empty] | d7cc1ae1-3998-4439-ae86-e0555c6c0351 | b5035016-c913-451b-b950-59d988f2018b
Lot 05 | BSV-06319 | BSV-06319 - CLI-03.02 | BOMBES CIRCULACIÓ ACS I CLIMA | 03.02 | BOMBES I GRUPS DE PRESSIÓ¦BOMBES CIRCULACIÓ ACS I CLIMA | CLIMATITZACIÓ |  |  |  | BEN.BSV-06319.P,,S2.S4. | 1 | Bomba 4 Retorn P-2 Sala Acumulador / Caldera | BR4 | 1 |  | Ebara | TYPE LPS 25/08 | 1962010004 |  | 2009-09-06 | [9 empty] | > 70 kW | [34 empty] | Rotor humit | [81 empty] | d7cc1ae1-3998-4439-ae86-e0555c6c0351 | 2a089a3e-f7f6-4ca7-b74a-10c31320c67d
Lot 05 | BSV-06319 | BSV-06319 - CLI-03.02 | BOMBES CIRCULACIÓ ACS I CLIMA | 03.02 | BOMBES I GRUPS DE PRESSIÓ¦BOMBES CIRCULACIÓ ACS I CLIMA | CLIMATITZACIÓ |  |  |  | BEN.BSV-06319.P,,S2.S4. | 1 | Bomba 5 Retorn P-2 Sala Acumulador / Caldera | BR5 | 1 |  | Ebara | TYPE LPS 25/08 | 1962010004 |  | 2009-09-06 | [9 empty] | > 70 kW | [34 empty] | Rotor humit | [81 empty] | d7cc1ae1-3998-4439-ae86-e0555c6c0351 | 5b6711f2-f1dd-4cd8-a800-c31dfb93e332
Lot 05 | BSV-06319 | BSV-06319 - CLI-03.02 | BOMBES CIRCULACIÓ ACS I CLIMA | 03.02 | BOMBES I GRUPS DE PRESSIÓ¦BOMBES CIRCULACIÓ ACS I CLIMA | CLIMATITZACIÓ |  |  |  | BEN.BSV-06319.P,,S2.S4. | 1 | Bomba 6 Antilegio P-2 Sala Acumulador / Caldera | BAL6 | 1 |  | Ebara | TYPE LPS 25/15M | 1962020000 |  | 2009-09-06 | [9 empty] | > 70 kW | [34 empty] | Rotor humit | [81 empty] | d7cc1ae1-3998-4439-ae86-e0555c6c0351 | 51d8cef7-2a69-41a1-9a4d-b32112bebc92
Lot 05 | BSV-06319 | BSV-06319 - CLI-03.02 | BOMBES CIRCULACIÓ ACS I CLIMA | 03.02 | BOMBES I GRUPS DE PRESSIÓ¦BOMBES CIRCULACIÓ ACS I CLIMA | CLIMATITZACIÓ |  |  |  | BEN.BSV-06319.P,,S2.S4. | 1 | Bomba 7 Recirculación P-2 Sala Acumulador / Caldera | BRUO7 | 1 |  | Ebara | TYPE LPS 25/25M | 1962030000 |  | 2009-09-06 | [9 empty] | > 70 kW | [34 empty] | Rotor humit | [81 empty] | d7cc1ae1-3998-4439-ae86-e0555c6c0351 | bad212a2-b47c-4afe-90ae-620c1cc89f6e
Lot 05 | BSV-06319 | BSV-06319 - CLI-03.02 | BOMBES CIRCULACIÓ ACS I CLIMA | 03.02 | BOMBES I GRUPS DE PRESSIÓ¦BOMBES CIRCULACIÓ ACS I CLIMA | CLIMATITZACIÓ |  |  |  | BEN.BSV-06319.P,,S2.S4. | 1 | Bomba 8 Recirculación P-2 Sala Acumulador / Caldera | BRUO8 | 1 |  | Ebara | TYPE LPS 25/25M | 1962030000 |  | 2009-09-06 | [9 empty] | > 70 kW | [34 empty] | Rotor humit | [81 empty] | d7cc1ae1-3998-4439-ae86-e0555c6c0351 | e1c957e8-0fc2-4c0c-932b-4613158c8d6e
Lot 05 | BSV-06319 | BSV-06319 - CLI-03.02 | BOMBES CIRCULACIÓ ACS I CLIMA | 03.02 | BOMBES I GRUPS DE PRESSIÓ¦BOMBES CIRCULACIÓ ACS I CLIMA | CLIMATITZACIÓ |  |  |  | BEN.BSV-06319.P,,S2.S4. | 1 | Bomba 9 Solar Secundari P-2 Sala Acumulador / Caldera | BSS9 | 1 |  | Ebara | TYPE LPS 32/40 | 196340004 |  | 2009-09-06 | [9 empty] | > 70 kW | [34 empty] | Rotor humit | [81 empty] | d7cc1ae1-3998-4439-ae86-e0555c6c0351 | cbf0714f-5dc1-4946-a3dc-81edd1112aa7
Lot 05 | BSV-06319 | BSV-06319 - CLI-03.02 | BOMBES CIRCULACIÓ ACS I CLIMA | 03.02 | BOMBES I GRUPS DE PRESSIÓ¦BOMBES CIRCULACIÓ ACS I CLIMA | CLIMATITZACIÓ |  |  |  | BEN.BSV-06319.PC.S2. | 1 | Bomba 11 Primari Solar P CO exterior | BPS11 | 1 |  | Sedical | TYPE LPS 25/15 | 1962020004 |  | 2009-09-06 | [9 empty] | > 70 kW | [34 empty] | Rotor humit | [81 empty] | d7cc1ae1-3998-4439-ae86-e0555c6c0351 | 3ddd6b70-3e9b-402d-bb69-870d9e43ff47
Lot 05 | BSV-06319 | BSV-06319 - CLI-03.02 | BOMBES CIRCULACIÓ ACS I CLIMA | 03.02 | BOMBES I GRUPS DE PRESSIÓ¦BOMBES CIRCULACIÓ ACS I CLIMA | CLIMATITZACIÓ |  |  |  | BEN.BSV-06319.PC.S2. | 1 | Bomba 12 Primari Solar P CO exterior | BPS12 | 1 |  | Sedical | TYPE LPS 32/30 | 1963040004 |  | 2009-09-06 | [9 empty] | > 70 kW | [34 empty] | Rotor humit | [81 empty] | d7cc1ae1-3998-4439-ae86-e0555c6c0351 | 21a3e831-c3f7-4b59-80c6-bc937bc8697a
Lot 05 | BSV-06319 | BSV-06319 - CLI-03.02 | BOMBES CIRCULACIÓ ACS I CLIMA | 03.02 | BOMBES I GRUPS DE PRESSIÓ¦BOMBES CIRCULACIÓ ACS I CLIMA | CLIMATITZACIÓ |  |  |  | BEN.BSV-06319.PC.S2. | 1 | Bomba 13 Impulsió Refredadora P CO exterior | BIR13 | 1 |  | Sedical | SDP32/105 | 225411/10 |  | 2009-09-06 | [9 empty] | > 70 kW | [34 empty] | Rotor humit | [81 empty] | d7cc1ae1-3998-4439-ae86-e0555c6c0351 | 91d2f86f-adce-472d-8cf0-a974b8e36ec7
Lot 05 | BSV-06319 | BSV-06319 - CLI-03.02 | BOMBES CIRCULACIÓ ACS I CLIMA | 03.02 | BOMBES I GRUPS DE PRESSIÓ¦BOMBES CIRCULACIÓ ACS I CLIMA | CLIMATITZACIÓ |  |  |  | BEN.BSV-06319.PC.S2. | 1 | Bomba 14 Impulsió Refredadora P CO exterior | BIR14 | 1 |  | Sedical | SDP32/105 | 225411/10 |  | 2009-09-06 | [9 empty] | > 70 kW | [34 empty] | Rotor humit | [81 empty] | d7cc1ae1-3998-4439-ae86-e0555c6c0351 | 01f75a24-7622-4254-b2d4-39cecf538294
Lot 05 | BSV-06319 | BSV-06319 - CLI-03.02 | BOMBES CIRCULACIÓ ACS I CLIMA | 03.02 | BOMBES I GRUPS DE PRESSIÓ¦BOMBES CIRCULACIÓ ACS I CLIMA | CLIMATITZACIÓ |  |  |  | BEN.BSV-06319.PC.S2. | 1 | Bomba 15 Impulsió Fred FC P CO exterior | BIFFC15 | 1 |  | Sedical | SADP 65/11T | 1023 |  | 2009-09-06 | [9 empty] | > 70 kW | [34 empty] | Rotor humit | [81 empty] | d7cc1ae1-3998-4439-ae86-e0555c6c0351 | d06232cf-c39b-43c3-97ea-fb974dba4ca2
Lot 05 | BSV-06319 | BSV-06319 - CLI-03.02 | BOMBES CIRCULACIÓ ACS I CLIMA | 03.02 | BOMBES I GRUPS DE PRESSIÓ¦BOMBES CIRCULACIÓ ACS I CLIMA | CLIMATITZACIÓ |  |  |  | BEN.BSV-06319.PC.S2. | 1 | Bomba 16 Impulsió Fred FC P CO exterior | BIFFC16 | 1 |  | Sedical | SADP 65/11T | 1023 |  | 2009-09-06 | [9 empty] | > 70 kW | [34 empty] | Rotor humit | [81 empty] | d7cc1ae1-3998-4439-ae86-e0555c6c0351 | 72694c7a-d62f-4eb5-b00a-1f977c79af88
Lot 05 | BSV-06319 | BSV-06319 - CLI-03.02 | BOMBES CIRCULACIÓ ACS I CLIMA | 03.02 | BOMBES I GRUPS DE PRESSIÓ¦BOMBES CIRCULACIÓ ACS I CLIMA | CLIMATITZACIÓ |  |  |  | BEN.BSV-06319.PC.S2. | 1 | Bomba 17 Impulsió Fred FC P CO exterior | BIFFC17 | 1 |  | Sedical | 50/12T | 1045 |  | 2009-09-06 | [9 empty] | > 70 kW | [34 empty] | Rotor humit | [81 empty] | d7cc1ae1-3998-4439-ae86-e0555c6c0351 | 0aff1843-80c6-4295-917b-d8ef92c5854f
Lot 05 | BSV-06319 | BSV-06319 - CLI-03.02 | BOMBES CIRCULACIÓ ACS I CLIMA | 03.02 | BOMBES I GRUPS DE PRESSIÓ¦BOMBES CIRCULACIÓ ACS I CLIMA | CLIMATITZACIÓ |  |  |  | BEN.BSV-06319.PC.S2. | 1 | Bomba 18 Impulsió Fred FC P CO exterior | BIFFC18 | 1 |  | Sedical | 50/12T | 1045 |  | 2009-09-06 | [9 empty] | > 70 kW | [34 empty] | Rotor humit | [81 empty] | d7cc1ae1-3998-4439-ae86-e0555c6c0351 | d7e17ca2-14d0-4f04-a548-044c1752cf14
Lot 05 | BSV-06319 | BSV-06319 - CLI-03.02 | BOMBES CIRCULACIÓ ACS I CLIMA | 03.02 | BOMBES I GRUPS DE PRESSIÓ¦BOMBES CIRCULACIÓ ACS I CLIMA | CLIMATITZACIÓ |  |  |  | BEN.BSV-06319.PC.S2. | 1 | Bomba 19 Impulsió Fred FC P CO exterior | BIFFC19 | 1 |  | Sedical | SDP40/145 | 225411/10 |  | 2009-09-06 | [9 empty] | > 70 kW | [34 empty] | Rotor humit | [81 empty] | d7cc1ae1-3998-4439-ae86-e0555c6c0351 | 1162e5d3-3df0-4ed7-960b-ae546a8ee2ed
Lot 05 | BSV-06319 | BSV-06319 - CLI-03.02 | BOMBES CIRCULACIÓ ACS I CLIMA | 03.02 | BOMBES I GRUPS DE PRESSIÓ¦BOMBES CIRCULACIÓ ACS I CLIMA | CLIMATITZACIÓ |  |  |  | BEN.BSV-06319.PC.S2. | 1 | Bomba 20 Impulsió Fred FC P CO exterior | BIFFC20 | 1 |  | Sedical | SDP40/145 | 225411/10 |  | 2009-09-06 | [9 empty] | > 70 kW | [34 empty] | Rotor humit | [81 empty] | d7cc1ae1-3998-4439-ae86-e0555c6c0351 | 8e97e137-c942-4d5b-a067-2b8ed895f0c5
Lot 05 | BSV-06319 | BSV-06319 - CLI-03.02 | BOMBES CIRCULACIÓ ACS I CLIMA | 03.02 | BOMBES I GRUPS DE PRESSIÓ¦BOMBES CIRCULACIÓ ACS I CLIMA | CLIMATITZACIÓ |  |  |  | BEN.BSV-06319.PC.S2. | 1 | Bomba 21 Impulsió Fred FC P CO exterior | BIFFC21 | 1 |  | Sedical | SDP50/120 | 225411/10 |  | 2009-09-06 | [9 empty] | > 70 kW | [34 empty] | Rotor humit | [81 empty] | d7cc1ae1-3998-4439-ae86-e0555c6c0351 | cfc6b750-ad2e-42cc-b3d8-8f261fe4b82c
Lot 05 | BSV-06319 | BSV-06319 - CLI-03.02 | BOMBES CIRCULACIÓ ACS I CLIMA | 03.02 | BOMBES I GRUPS DE PRESSIÓ¦BOMBES CIRCULACIÓ ACS I CLIMA | CLIMATITZACIÓ |  |  |  | BEN.BSV-06319.PC.S2. | 1 | Bomba 22 Impulsió Fred FC P CO exterior | BIFFC22 | 1 |  | Sedical | SDP50/120 | 225411/10 |  | 2009-09-06 | [9 empty] | > 70 kW | [34 empty] | Rotor humit | [81 empty] | d7cc1ae1-3998-4439-ae86-e0555c6c0351 | 7728d7a1-8194-4e20-8ac3-54ffec423e41
Lot 05 | BSV-06319 | BSV-06319 - CLI-03.02 | BOMBES CIRCULACIÓ ACS I CLIMA | 03.02 | BOMBES I GRUPS DE PRESSIÓ¦BOMBES CIRCULACIÓ ACS I CLIMA | CLIMATITZACIÓ |  |  |  | BEN.BSV-06319.PC.S2. | 1 | Bomba 23 Impulsió Fred FC P CO exterior | BIFFC23 | 1 |  | Sedical | SDP32/105 | 225411/10 |  | 2009-09-06 | [9 empty] | > 70 kW | [34 empty] | Rotor humit | [81 empty] | d7cc1ae1-3998-4439-ae86-e0555c6c0351 | 81098501-a120-4ac6-854e-fee013d4f4eb
Lot 05 | BSV-06319 | BSV-06319 - CLI-03.02 | BOMBES CIRCULACIÓ ACS I CLIMA | 03.02 | BOMBES I GRUPS DE PRESSIÓ¦BOMBES CIRCULACIÓ ACS I CLIMA | CLIMATITZACIÓ |  |  |  | BEN.BSV-06319.PC.S2. | 1 | Bomba 24 Impulsió Fred FC P CO exterior | BIFFC24 | 1 |  | Sedical | SDP32/105 | 225411/10 |  | 2009-09-06 | [9 empty] | > 70 kW | [34 empty] | Rotor humit | [81 empty] | d7cc1ae1-3998-4439-ae86-e0555c6c0351 | de99a1c7-ced4-4e97-8f5f-913cb008c82d
Lot 05 | BSV-06319 | BSV-06319 - CLI-03.02 | BOMBES CIRCULACIÓ ACS I CLIMA | 03.02 | BOMBES I GRUPS DE PRESSIÓ¦BOMBES CIRCULACIÓ ACS I CLIMA | CLIMATITZACIÓ |  |  |  | BEN.BSV-06319.PC.S2. | 1 | Bomba 25 Impulsió Fred FC P CO exterior | BIFFC25 | 1 |  | Sedical | SDP50/120 | 225411/10 |  | 2009-09-06 | [9 empty] | > 70 kW | [34 empty] | Rotor humit | [81 empty] | d7cc1ae1-3998-4439-ae86-e0555c6c0351 | 14728e18-cd2f-4cb8-bfdf-a0716eb9fee1
Lot 05 | BSV-06319 | BSV-06319 - CLI-03.02 | BOMBES CIRCULACIÓ ACS I CLIMA | 03.02 | BOMBES I GRUPS DE PRESSIÓ¦BOMBES CIRCULACIÓ ACS I CLIMA | CLIMATITZACIÓ |  |  |  | BEN.BSV-06319.PC.S2. | 1 | Bomba 26 Impulsió Fred FC P CO exterior | BIFFC26 | 1 |  | Sedical | SDP50/120 | 225411/10 |  | 2009-09-06 | [9 empty] | > 70 kW | [34 empty] | Rotor humit | [81 empty] | d7cc1ae1-3998-4439-ae86-e0555c6c0351 | b59ec2f1-46f8-44a8-abae-e942282708b0
Lot 05 | BSV-06319 | BSV-06319 - CLI-03.02 | BOMBES CIRCULACIÓ ACS I CLIMA | 03.02 | BOMBES I GRUPS DE PRESSIÓ¦BOMBES CIRCULACIÓ ACS I CLIMA | CLIMATITZACIÓ |  |  |  | BEN.BSV-06319.PC.S2. | 1 | Bomba 27 Impulsió Fred FC P CO exterior | BIFFC27 | 1 |  | Sedical | SDP32/105 | 225411/10 |  | 2009-09-06 | [9 empty] | > 70 kW | [34 empty] | Rotor humit | [81 empty] | d7cc1ae1-3998-4439-ae86-e0555c6c0351 | 661d0b52-c46d-4abb-bd27-b9ff478223ce
Lot 05 | BSV-06319 | BSV-06319 - CLI-03.02 | BOMBES CIRCULACIÓ ACS I CLIMA | 03.02 | BOMBES I GRUPS DE PRESSIÓ¦BOMBES CIRCULACIÓ ACS I CLIMA | CLIMATITZACIÓ |  |  |  | BEN.BSV-06319.PC.S2. | 1 | Bomba 28 Impulsió Fred FC P CO exterior | BIFFC28 | 1 |  | Sedical | SDP32/105 | 225411/10 |  | 2009-09-06 | [9 empty] | > 70 kW | [34 empty] | Rotor humit | [81 empty] | d7cc1ae1-3998-4439-ae86-e0555c6c0351 | b307c082-abb1-492b-8532-706aee3d0dbb
Lot 05 | BSV-06319 | BSV-06319 - CLI-33 | QUALITAT AMBIENTAL EN INTERIORS | 33 | QUALITAT AMBIENTAL EN INTERIORS | CLIMATITZACIÓ |  |  |  | BEN.BSV-06319. | 1 | Qualitat Ambiental en Interiors 1 | QAI1 | 1 | [5 empty] | 2009-09-06 | [9 empty] | > 70 kW | [116 empty] | e969f30e-1046-48f7-8867-bd58a404acb5 | 5fd632ff-a026-482d-a279-97d5bb08934e
Lot 05 | BSV-06319 | BSV-06319 - CLI-34.01 | INSTAL·LACIÓ CLIMATITZACIÓ | 34.01 | INSTAL·LACIONS¦INSTAL·LACIÓ CLIMATITZACIÓ | CLIMATITZACIÓ |  |  |  | BEN.BSV-06319. | 1 | Instal·lació Climatització 1 | INSCL1 | 1 | [5 empty] | 2009-09-06 | [9 empty] | > 70 kW | [10 empty] | Ambdues | [105 empty] | 83757470-8187-4d50-9410-4018e0c0bc33 | cc87475c-4c16-4528-b851-262180556236
Lot 05 | BSV-06319 | BSV-06319 - COM-17.01.B | ALTAVEUS | 17.01.B | EQUIPS COMUNICACIONS¦MEGAFONIA¦ALTAVEUS | COMUNICACIONS |  |  |  | BEN.BSV-06319.P,S1. | 3 | Altaveus 1 P-1 | ALTVS1 | 1 | [5 empty] | 2009-09-06 | [126 empty] | c1ec1603-58c4-4936-8313-2f3d06a04b41 | 54a99c49-c7c9-48a4-8c99-044f61daa2ae
Lot 05 | BSV-06319 | BSV-06319 - COM-17.01.B | ALTAVEUS | 17.01.B | EQUIPS COMUNICACIONS¦MEGAFONIA¦ALTAVEUS | COMUNICACIONS |  |  |  | BEN.BSV-06319.P0. | 4 | Altaveus 2 P0 | ALTVS2 | 1 | [5 empty] | 2009-09-06 | [126 empty] | c1ec1603-58c4-4936-8313-2f3d06a04b41 | 468194e5-6a0a-4196-b40f-99347b23f57a
Lot 05 | BSV-06319 | BSV-06319 - COM-17.01.B | ALTAVEUS | 17.01.B | EQUIPS COMUNICACIONS¦MEGAFONIA¦ALTAVEUS | COMUNICACIONS |  |  |  | BEN.BSV-06319.P1. | 4 | Altaveus 3 P1 | ALTVS3 | 1 | [5 empty] | 2009-09-06 | [126 empty] | c1ec1603-58c4-4936-8313-2f3d06a04b41 | eb8a604d-27d1-4121-b77b-22f3201f0a28
Lot 05 | BSV-06319 | BSV-06319 - COM-17.01.B | ALTAVEUS | 17.01.B | EQUIPS COMUNICACIONS¦MEGAFONIA¦ALTAVEUS | COMUNICACIONS |  |  |  | BEN.BSV-06319.P2. | 4 | Altaveus 4 P2 | ALTVS4 | 1 | [5 empty] | 2009-09-06 | [126 empty] | c1ec1603-58c4-4936-8313-2f3d06a04b41 | 91bd27c1-fea2-44e4-b8ee-12d8be2415c8
Lot 05 | BSV-06319 | BSV-06319 - COM-17.01.B | ALTAVEUS | 17.01.B | EQUIPS COMUNICACIONS¦MEGAFONIA¦ALTAVEUS | COMUNICACIONS |  |  |  | BEN.BSV-06319.P3. | 4 | Altaveus 5 P3 | ALTVS5 | 1 | [5 empty] | 2009-09-06 | [126 empty] | c1ec1603-58c4-4936-8313-2f3d06a04b41 | ac869610-090c-41ba-9bae-946d7b6e4a22
Lot 05 | BSV-06319 | BSV-06319 - COM-17.01.B | ALTAVEUS | 17.01.B | EQUIPS COMUNICACIONS¦MEGAFONIA¦ALTAVEUS | COMUNICACIONS |  |  |  | BEN.BSV-06319.P4. | 4 | Altaveus 6 P4 | ALTVS6 | 1 | [5 empty] | 2009-09-06 | [126 empty] | c1ec1603-58c4-4936-8313-2f3d06a04b41 | 1e14f11b-0f17-4b80-904d-622b8710b33c
Lot 05 | BSV-06319 | BSV-06319 - COM-17.01.B | ALTAVEUS | 17.01.B | EQUIPS COMUNICACIONS¦MEGAFONIA¦ALTAVEUS | COMUNICACIONS |  |  |  | BEN.BSV-06319.P5. | 4 | Altaveus 7 P5 | ALTVS7 | 1 | [5 empty] | 2009-09-06 | [126 empty] | c1ec1603-58c4-4936-8313-2f3d06a04b41 | 2e2a0263-4613-41ec-97bd-bd5a744a9008
Lot 05 | BSV-06319 | BSV-06319 - COM-17.01.C | RACKS MEGAFONIA | 17.01.C | EQUIPS COMUNICACIONS¦MEGAFONIA¦RACKS | COMUNICACIONS |  |  |  | BEN.BSV-06319.P0.S13. | 1 | Megafonia Rack 1 P0 Magatzem | MR1 | 1 | [5 empty] | 2009-09-06 | [126 empty] | 52a73a44-3ce1-46d2-8893-6a93c099716f | 5c5f7c9f-65e2-4039-ba5b-e6ad0a39c929
Lot 05 | BSV-06319 | BSV-06319 - COM-17.02.A | CENTRALETA DE TELEFONIA | 17.02.A | EQUIPS COMUNICACIONS¦TELEFONIA¦CENTRALETA | COMUNICACIONS |  |  |  | BEN.BSV-06319.P0.S10. | 1 | Telefonia Centraleta 1 P0 Recepció | TC1 | 1 |  | TOA | A-1031 |  |  | 2009-09-06 | [126 empty] | 6ed56125-3b2c-4fe8-b160-df30a9bb192e | 9c641858-e230-4942-b380-b9b0f0482bb0
Lot 05 | BSV-06319 | BSV-06319 - COM-17.05.A | ANTENA | 17.05.A | EQUIPS COMUNICACIONS¦TELEVISIÓ-FM¦ANTENA | COMUNICACIONS |  |  |  | BEN.BSV-06319.PC.S2. | 1 | Antena TV-FM 1 P CO Exterior | ATVFM1 | 1 | [5 empty] | 2009-09-06 | [126 empty] | fd690460-5b84-4e81-90f1-dcf6ce9f7866 | 5344285a-c617-4760-a504-fdfeae2d44ea
Lot 05 | BSV-06319 | BSV-06319 - COM-17.05.A | ANTENA | 17.05.A | EQUIPS COMUNICACIONS¦TELEVISIÓ-FM¦ANTENA | COMUNICACIONS |  |  |  | BEN.BSV-06319.PC.S2. | 1 | Antena TV-FM 2 P CO Exterior | ATVFM2 | 1 | [5 empty] | 2009-09-06 | [126 empty] | fd690460-5b84-4e81-90f1-dcf6ce9f7866 | 4cadc610-cd19-489f-97eb-e3f0e567f32c
Lot 05 | BSV-06319 | BSV-06319 - COM-17.05.A | ANTENA | 17.05.A | EQUIPS COMUNICACIONS¦TELEVISIÓ-FM¦ANTENA | COMUNICACIONS |  |  |  | BEN.BSV-06319.PC.S2. | 1 | Antena TV-FM 3 P CO Exterior | ATVFM3 | 1 | [5 empty] | 2009-09-06 | [126 empty] | fd690460-5b84-4e81-90f1-dcf6ce9f7866 | 1db06e53-a5b9-494e-9601-bf92a809e02d
Lot 05 | BSV-06319 | BSV-06319 - COM-17.05.E | PRESA TV / FM | 17.05.E | EQUIPS COMUNICACIONS¦TELEVISIÓ-FM¦PRESA TV / FM | COMUNICACIONS |  |  |  | BEN.BSV-06319.P0. | 2 | Presa TV/FM 1 P0 | PTVFM1 | 1 | [5 empty] | 2009-09-06 | [126 empty] | d4b69797-9c40-4676-928e-d539e8f37b95 | e35532ca-a356-416b-af93-3354f51e9590
Lot 05 | BSV-06319 | BSV-06319 - COM-17.05.E | PRESA TV / FM | 17.05.E | EQUIPS COMUNICACIONS¦TELEVISIÓ-FM¦PRESA TV / FM | COMUNICACIONS |  |  |  | BEN.BSV-06319.P1. | 23 | Presa TV/FM 2 P1 | PTVFM2 | 1 | [5 empty] | 2009-09-06 | [126 empty] | d4b69797-9c40-4676-928e-d539e8f37b95 | 9a4810ad-7607-4751-94f1-41295d9c1be9
Lot 05 | BSV-06319 | BSV-06319 - COM-17.05.E | PRESA TV / FM | 17.05.E | EQUIPS COMUNICACIONS¦TELEVISIÓ-FM¦PRESA TV / FM | COMUNICACIONS |  |  |  | BEN.BSV-06319.P2. | 23 | Presa TV/FM 3 P2 | PTVFM3 | 1 | [5 empty] | 2009-09-06 | [126 empty] | d4b69797-9c40-4676-928e-d539e8f37b95 | 206719da-d3ef-4ce7-ba96-0eb97e88e839
Lot 05 | BSV-06319 | BSV-06319 - COM-17.05.E | PRESA TV / FM | 17.05.E | EQUIPS COMUNICACIONS¦TELEVISIÓ-FM¦PRESA TV / FM | COMUNICACIONS |  |  |  | BEN.BSV-06319.P3. | 23 | Presa TV/FM 4 P3 | PTVFM4 | 1 | [5 empty] | 2009-09-06 | [126 empty] | d4b69797-9c40-4676-928e-d539e8f37b95 | c1902361-1b78-47a8-b4d2-50ee93304206
Lot 05 | BSV-06319 | BSV-06319 - COM-17.05.E | PRESA TV / FM | 17.05.E | EQUIPS COMUNICACIONS¦TELEVISIÓ-FM¦PRESA TV / FM | COMUNICACIONS |  |  |  | BEN.BSV-06319.P4. | 23 | Presa TV/FM 5 P4 | PTVFM5 | 1 | [5 empty] | 2009-09-06 | [126 empty] | d4b69797-9c40-4676-928e-d539e8f37b95 | f711a651-4ebc-4eb8-a85c-2d50fd909468
Lot 05 | BSV-06319 | BSV-06319 - COM-17.05.E | PRESA TV / FM | 17.05.E | EQUIPS COMUNICACIONS¦TELEVISIÓ-FM¦PRESA TV / FM | COMUNICACIONS |  |  |  | BEN.BSV-06319.P5. | 23 | Presa TV/FM 6 P5 | PTVFM6 | 1 | [5 empty] | 2009-09-06 | [126 empty] | d4b69797-9c40-4676-928e-d539e8f37b95 | c1385024-a57c-4aef-bd1f-1280c18ebfcb
Lot 05 | BSV-06319 | BSV-06319 - COM-17.07 | PORTERS I AVISOS | 17.07 | EQUIPS COMUNICACIONS¦PORTERS I AVISOS | COMUNICACIONS |  |  |  | BEN.BSV-06319.EXT. | 1 | Control Acceso 1 P EXT Puerta Automatica | CA1 | 1 | [5 empty] | 2009-09-06 | [126 empty] | 845e06d0-9d4e-479a-8699-6792c30b658f | 759e92c1-ce6d-4030-90e6-bfea0fc017da
Lot 05 | BSV-06319 | BSV-06319 - COM-17.07 | PORTERS I AVISOS | 17.07 | EQUIPS COMUNICACIONS¦PORTERS I AVISOS | COMUNICACIONS |  |  |  | BEN.BSV-06319.EXT. | 1 | Control Acceso 2 P EXT Puerta Secundaria | CA2 | 1 | [5 empty] | 2009-09-06 | [126 empty] | 845e06d0-9d4e-479a-8699-6792c30b658f | eff2a6a5-dd81-4238-9942-85b863be498a
Lot 05 | BSV-06319 | BSV-06319 - FON-04.01.A | INTERCANVIADOR DE PLAQUES | 04.01.A | FLUIDS I GASOS¦INTERCANVIADORS¦PLAQUES | FONTANERIA |  |  |  | BEN.BSV-06319.P,,S2.S4. | 1 | Intercanviador de plaques ACS 1 P-2 Sala Acumulador / Caldera | INPLA1 | 1 | [5 empty] | 2009-09-06 | [9 empty] | > 70 kW | [116 empty] | 804edb34-1442-46e0-ba74-8aeba6914c25 | ab7f27c6-6ecc-4aee-a0cf-ba6fe0f44e03
Lot 05 | BSV-06319 | BSV-06319 - FON-04.02 | DIPÒSIT EXPANSIÓ | 04.02 | FLUIDS I GASOS¦DIPÒSIT EXPANSIÓ | FONTANERIA |  |  |  | BEN.BSV-06319.P,,S2.S4. | 1 | Diposit Expansio 1 P-2 Sala Acumulador / Caldera | DE1 | 1 |  | Waft | 08/06/2018 0:00:00 | 330004130 |  | 2018-06-08 | [9 empty] | > 70 kW | [11 empty] | 0.05 | 0 | [103 empty] | 60fc8afb-43e9-48b0-ab92-73aee1500d8c | d2615f4e-b80b-4bbc-b524-4505beef670e
Lot 05 | BSV-06319 | BSV-06319 - FON-04.02 | DIPÒSIT EXPANSIÓ | 04.02 | FLUIDS I GASOS¦DIPÒSIT EXPANSIÓ | FONTANERIA |  |  |  | BEN.BSV-06319.P,,S2.S4. | 1 | Diposit Expansio 2 P-2 Sala Acumulador / Caldera | DE2 | 1 |  | Waft | HYB 15-0000004411046 | 330004130 |  | 2018-06-08 | [9 empty] | > 70 kW | [11 empty] | 0.05 | 0 | [103 empty] | 60fc8afb-43e9-48b0-ab92-73aee1500d8c | c3cae5ba-8bbd-490d-9c98-b666f774e036
Lot 05 | BSV-06319 | BSV-06319 - FON-04.02 | DIPÒSIT EXPANSIÓ | 04.02 | FLUIDS I GASOS¦DIPÒSIT EXPANSIÓ | FONTANERIA |  |  |  | BEN.BSV-06319.P,,S2.S4. | 1 | Diposit Expansio 3 P-2 Sala Acumulador / Caldera | DE3 | 1 |  | Waft | 08/06/2018 0:00:00 | 330004130 |  | 2018-06-08 | [9 empty] | > 70 kW | [11 empty] | 0.05 | 0 | [103 empty] | 60fc8afb-43e9-48b0-ab92-73aee1500d8c | feae1512-59e6-48b4-b8c5-d3b53212324b
Lot 05 | BSV-06319 | BSV-06319 - FON-04.02 | DIPÒSIT EXPANSIÓ | 04.02 | FLUIDS I GASOS¦DIPÒSIT EXPANSIÓ | FONTANERIA |  |  |  | BEN.BSV-06319.PC.S2. | 1 | Diposit Expansio 4 Impulsió Fred FC P CO exterior | DE4 | 1 |  | Elbi | DSV-CESO | E0897847 |  | 2009-09-06 | [9 empty] | > 70 kW | [11 empty] | 0.05 | 0 | [103 empty] | 60fc8afb-43e9-48b0-ab92-73aee1500d8c | b375feb5-3159-4b47-860b-a1a15b22fa97
Lot 05 | BSV-06319 | BSV-06319 - FON-04.02 | DIPÒSIT EXPANSIÓ | 04.02 | FLUIDS I GASOS¦DIPÒSIT EXPANSIÓ | FONTANERIA |  |  |  | BEN.BSV-06319.PC.S2. | 1 | Diposit Expansio 5 Impulsió Fred FC P CO exterior | DE5 | 1 |  | Elbi | DSV-CESO | E0897848 |  | 2009-09-06 | [9 empty] | > 70 kW | [11 empty] | 0.05 | 0 | [103 empty] | 60fc8afb-43e9-48b0-ab92-73aee1500d8c | 8cf788e9-393b-4ff5-a70e-4472d78dfab6
Lot 05 | BSV-06319 | BSV-06319 - FON-04.02 | DIPÒSIT EXPANSIÓ | 04.02 | FLUIDS I GASOS¦DIPÒSIT EXPANSIÓ | FONTANERIA |  |  |  | BEN.BSV-06319.PC.S2. | 1 | Diposit Expansio 6 Impulsió Fred FC P CO exterior | DE6 | 1 |  | Elbi | DSV-CESO | E0897848 |  | 2009-09-06 | [9 empty] | > 70 kW | [11 empty] | 0.05 | 0 | [103 empty] | 60fc8afb-43e9-48b0-ab92-73aee1500d8c | 12716e79-814f-4481-8456-fe7911c261f6
Lot 05 | BSV-06319 | BSV-06319 - FON-04.05 | DIPÒSIT ACUMULADOR ACS | 04.05 | FLUIDS I GASOS¦DIPÒSIT ACUMULADOR ACS | LEGIONEL·LA |  |  |  | BEN.BSV-06319.P,,S2.S4. | 1 | Diposit ACS 1 P-2 Sala Acumulador ACS / Caldera | DACS1 | 1 |  | Lapesa | Gx1000RB/PC | LP0101309 |  | 2010-06-06 | [9 empty] | > 70 kW | [11 empty] | 1 | [104 empty] | 1e5db6fd-4999-477f-895a-c6b350c57359 | 566c1c78-1edd-4629-b697-66d6609beb04
Lot 05 | BSV-06319 | BSV-06319 - FON-04.20 | FILTRE DE PARTÍCULES D’AFCH | 04.20 | FLUIDS I GASOS¦FILTRE DE PARTÍCULES D’AFCH | FONTANERIA |  |  |  | BEN.BSV-06319. | 1 | Filtre Particules D'AFCH 1 | FPAFCH1 | 1 | [5 empty] | 2009-09-06 | [126 empty] | 96e2386a-ead8-4bf0-b616-d608172dc398 | 6e297557-485d-47c9-b240-bc7fa48c80d3
Lot 05 | BSV-06319 | BSV-06319 - FON-10.01.A | AIGÜERES | 10.01.A | APARELLS SANITARIS I AIXETERIA¦APARELLS SANITARIS¦AIGÜERES | FONTANERIA |  |  |  | BEN.BSV-06319.P,S1. | 6 | Aigüeres 1 P-1 | AGUR1 | 1 | [5 empty] | 2009-09-06 | [126 empty] | 43e10c12-4095-4453-a88d-0f0ea49dd378 | ac70423f-06e1-4821-8fc6-a743bb8ce036
Lot 05 | BSV-06319 | BSV-06319 - FON-10.01.A | AIGÜERES | 10.01.A | APARELLS SANITARIS I AIXETERIA¦APARELLS SANITARIS¦AIGÜERES | FONTANERIA |  |  |  | BEN.BSV-06319.P0. | 5 | Aigüeres 2 P0 | AGUR2 | 1 | [5 empty] | 2009-09-06 | [126 empty] | 43e10c12-4095-4453-a88d-0f0ea49dd378 | f22976ca-6637-41a8-bc6a-2861ecbaceef
Lot 05 | BSV-06319 | BSV-06319 - FON-10.01.A | AIGÜERES | 10.01.A | APARELLS SANITARIS I AIXETERIA¦APARELLS SANITARIS¦AIGÜERES | FONTANERIA |  |  |  | BEN.BSV-06319.P1. | 4 | Aigüeres 3 P1 | AGUR3 | 1 | [5 empty] | 2009-09-06 | [126 empty] | 43e10c12-4095-4453-a88d-0f0ea49dd378 | d8eec2db-c6a1-4d45-a142-b22b02d26aa1
Lot 05 | BSV-06319 | BSV-06319 - FON-10.01.A | AIGÜERES | 10.01.A | APARELLS SANITARIS I AIXETERIA¦APARELLS SANITARIS¦AIGÜERES | FONTANERIA |  |  |  | BEN.BSV-06319.P2. | 4 | Aigüeres 4 P2 | AGUR4 | 1 | [5 empty] | 2009-09-06 | [126 empty] | 43e10c12-4095-4453-a88d-0f0ea49dd378 | fff739f0-c639-4144-8d98-8d7ce8378381
Lot 05 | BSV-06319 | BSV-06319 - FON-10.01.A | AIGÜERES | 10.01.A | APARELLS SANITARIS I AIXETERIA¦APARELLS SANITARIS¦AIGÜERES | FONTANERIA |  |  |  | BEN.BSV-06319.P3. | 4 | Aigüeres 5 P3 | AGUR5 | 1 | [5 empty] | 2009-09-06 | [126 empty] | 43e10c12-4095-4453-a88d-0f0ea49dd378 | 8a9e7b53-55ad-435c-9056-2c8f13f55bb7
Lot 05 | BSV-06319 | BSV-06319 - FON-10.01.A | AIGÜERES | 10.01.A | APARELLS SANITARIS I AIXETERIA¦APARELLS SANITARIS¦AIGÜERES | FONTANERIA |  |  |  | BEN.BSV-06319.P4. | 4 | Aigüeres 6 P4 | AGUR6 | 1 | [5 empty] | 2009-09-06 | [126 empty] | 43e10c12-4095-4453-a88d-0f0ea49dd378 | 3c9d557d-bd61-49e7-8183-2ef89d721cd4
Lot 05 | BSV-06319 | BSV-06319 - FON-10.01.A | AIGÜERES | 10.01.A | APARELLS SANITARIS I AIXETERIA¦APARELLS SANITARIS¦AIGÜERES | FONTANERIA |  |  |  | BEN.BSV-06319.P5. | 4 | Aigüeres 7 P5 | AGUR7 | 1 | [5 empty] | 2009-09-06 | [126 empty] | 43e10c12-4095-4453-a88d-0f0ea49dd378 | 7d247539-a880-472a-93f8-797fb0c12cef
Lot 05 | BSV-06319 | BSV-06319 - FON-10.01.D | INODOR | 10.01.D | APARELLS SANITARIS I AIXETERIA¦APARELLS SANITARIS¦INODOR | FONTANERIA |  |  |  | BEN.BSV-06319.P,S1. | 2 | Inodors 1 P-1 | IND1 | 1 | [5 empty] | 2009-09-06 | [23 empty] | Motxilla | [102 empty] | 25cc0672-e145-4b0c-9cf6-582d67c50d60 | d778e5e6-02cb-4942-82fb-bed980a3c131
Lot 05 | BSV-06319 | BSV-06319 - FON-10.01.D | INODOR | 10.01.D | APARELLS SANITARIS I AIXETERIA¦APARELLS SANITARIS¦INODOR | FONTANERIA |  |  |  | BEN.BSV-06319.P0. | 8 | Inodors 2 P0 | IND2 | 1 | [5 empty] | 2009-09-06 | [23 empty] | Motxilla | [102 empty] | 25cc0672-e145-4b0c-9cf6-582d67c50d60 | fcdbead3-6a54-44e3-a7d8-613b9b8f003f
Lot 05 | BSV-06319 | BSV-06319 - FON-10.01.D | INODOR | 10.01.D | APARELLS SANITARIS I AIXETERIA¦APARELLS SANITARIS¦INODOR | FONTANERIA |  |  |  | BEN.BSV-06319.P1. | 13 | Inodors 3 P1 | IND3 | 1 | [5 empty] | 2009-09-06 | [23 empty] | Motxilla | [102 empty] | 25cc0672-e145-4b0c-9cf6-582d67c50d60 | d8ac12ea-1eec-4d84-9704-84a710fd137f
Lot 05 | BSV-06319 | BSV-06319 - FON-10.01.D | INODOR | 10.01.D | APARELLS SANITARIS I AIXETERIA¦APARELLS SANITARIS¦INODOR | FONTANERIA |  |  |  | BEN.BSV-06319.P2. | 13 | Inodors 4 P2 | IND4 | 1 | [5 empty] | 2009-09-06 | [23 empty] | Motxilla | [102 empty] | 25cc0672-e145-4b0c-9cf6-582d67c50d60 | 1cec883e-d6e6-4ed7-907e-082210c5f4f9
Lot 05 | BSV-06319 | BSV-06319 - FON-10.01.D | INODOR | 10.01.D | APARELLS SANITARIS I AIXETERIA¦APARELLS SANITARIS¦INODOR | FONTANERIA |  |  |  | BEN.BSV-06319.P3. | 13 | Inodors 5 P3 | IND5 | 1 | [5 empty] | 2009-09-06 | [23 empty] | Motxilla | [102 empty] | 25cc0672-e145-4b0c-9cf6-582d67c50d60 | a5f097e0-ff04-4d29-b43f-61c9afee6b57
Lot 05 | BSV-06319 | BSV-06319 - FON-10.01.D | INODOR | 10.01.D | APARELLS SANITARIS I AIXETERIA¦APARELLS SANITARIS¦INODOR | FONTANERIA |  |  |  | BEN.BSV-06319.P4. | 13 | Inodors 6 P4 | IND6 | 1 | [5 empty] | 2009-09-06 | [23 empty] | Motxilla | [102 empty] | 25cc0672-e145-4b0c-9cf6-582d67c50d60 | 05316655-316f-4306-a07e-aeb08be7988b
Lot 05 | BSV-06319 | BSV-06319 - FON-10.01.D | INODOR | 10.01.D | APARELLS SANITARIS I AIXETERIA¦APARELLS SANITARIS¦INODOR | FONTANERIA |  |  |  | BEN.BSV-06319.P5. | 13 | Inodors 7 P5 | IND7 | 1 | [5 empty] | 2009-09-06 | [23 empty] | Motxilla | [102 empty] | 25cc0672-e145-4b0c-9cf6-582d67c50d60 | ce21e649-e8e8-4683-b92c-dc71b2218e63
Lot 05 | BSV-06319 | BSV-06319 - FON-10.01.E | ABOCADOR | 10.01.E | APARELLS SANITARIS I AIXETERIA¦APARELLS SANITARIS¦ABOCADOR | FONTANERIA |  |  |  | BEN.BSV-06319.P1. | 1 | Abocador 1 P1 | ABCD1 | 1 | [5 empty] | 2009-09-06 | [126 empty] | b74cb9ee-328b-4c3a-94fd-05a2a2dcba4d | 229d3a39-c587-4e6e-a547-516b6cd5da53
Lot 05 | BSV-06319 | BSV-06319 - FON-10.01.E | ABOCADOR | 10.01.E | APARELLS SANITARIS I AIXETERIA¦APARELLS SANITARIS¦ABOCADOR | FONTANERIA |  |  |  | BEN.BSV-06319.P2. | 1 | Abocador 2 P2 | ABCD2 | 1 | [5 empty] | 2009-09-06 | [126 empty] | b74cb9ee-328b-4c3a-94fd-05a2a2dcba4d | e7223fd5-9567-49d9-b9f1-6135402b2d6a
Lot 05 | BSV-06319 | BSV-06319 - FON-10.01.E | ABOCADOR | 10.01.E | APARELLS SANITARIS I AIXETERIA¦APARELLS SANITARIS¦ABOCADOR | FONTANERIA |  |  |  | BEN.BSV-06319.P3. | 1 | Abocador 3 P3 | ABCD3 | 1 | [5 empty] | 2009-09-06 | [126 empty] | b74cb9ee-328b-4c3a-94fd-05a2a2dcba4d | 5301fc84-02f6-47e0-881a-b136203db1b2
Lot 05 | BSV-06319 | BSV-06319 - FON-10.01.E | ABOCADOR | 10.01.E | APARELLS SANITARIS I AIXETERIA¦APARELLS SANITARIS¦ABOCADOR | FONTANERIA |  |  |  | BEN.BSV-06319.P4. | 1 | Abocador 4 P4 | ABCD4 | 1 | [5 empty] | 2009-09-06 | [126 empty] | b74cb9ee-328b-4c3a-94fd-05a2a2dcba4d | be0ff6ed-30b4-4124-b330-9fa05c092c6c
Lot 05 | BSV-06319 | BSV-06319 - FON-10.01.E | ABOCADOR | 10.01.E | APARELLS SANITARIS I AIXETERIA¦APARELLS SANITARIS¦ABOCADOR | FONTANERIA |  |  |  | BEN.BSV-06319.P5. | 1 | Abocador 5 P5 | ABCD5 | 1 | [5 empty] | 2009-09-06 | [126 empty] | b74cb9ee-328b-4c3a-94fd-05a2a2dcba4d | 861ad219-da11-4e8e-ba9b-1102da2be1eb
Lot 05 | BSV-06319 | BSV-06319 - FON-10.01.F | LAVABOS | 10.01.F | APARELLS SANITARIS I AIXETERIA¦APARELLS SANITARIS¦LAVABOS | FONTANERIA |  |  |  | BEN.BSV-06319.P,S1. | 2 | Lavabos 1 P-1 | WC1 | 1 | [5 empty] | 2009-09-06 | [126 empty] | 0a81ef75-5426-4a09-b017-dcec929a9216 | 32d5b71b-3f88-47f8-9077-d07c0231230f
Lot 05 | BSV-06319 | BSV-06319 - FON-10.01.F | LAVABOS | 10.01.F | APARELLS SANITARIS I AIXETERIA¦APARELLS SANITARIS¦LAVABOS | FONTANERIA |  |  |  | BEN.BSV-06319.P0. | 6 | Lavabos 2 P0 | WC2 | 1 | [5 empty] | 2009-09-06 | [126 empty] | 0a81ef75-5426-4a09-b017-dcec929a9216 | af86f874-80ed-4889-aa75-2c02f4499da8
Lot 05 | BSV-06319 | BSV-06319 - FON-10.01.F | LAVABOS | 10.01.F | APARELLS SANITARIS I AIXETERIA¦APARELLS SANITARIS¦LAVABOS | FONTANERIA |  |  |  | BEN.BSV-06319.P1. | 13 | Lavabos 3 P1 | WC3 | 1 | [5 empty] | 2009-09-06 | [126 empty] | 0a81ef75-5426-4a09-b017-dcec929a9216 | 9eea8114-43e1-4a72-a0a7-0f7b97486917
Lot 05 | BSV-06319 | BSV-06319 - FON-10.01.F | LAVABOS | 10.01.F | APARELLS SANITARIS I AIXETERIA¦APARELLS SANITARIS¦LAVABOS | FONTANERIA |  |  |  | BEN.BSV-06319.P2. | 13 | Lavabos 4 P2 | WC4 | 1 | [5 empty] | 2009-09-06 | [126 empty] | 0a81ef75-5426-4a09-b017-dcec929a9216 | 9d063e5f-230b-40dc-8c7b-5e84a0978d91
Lot 05 | BSV-06319 | BSV-06319 - FON-10.01.F | LAVABOS | 10.01.F | APARELLS SANITARIS I AIXETERIA¦APARELLS SANITARIS¦LAVABOS | FONTANERIA |  |  |  | BEN.BSV-06319.P3. | 13 | Lavabos 5 P3 | WC5 | 1 | [5 empty] | 2009-09-06 | [126 empty] | 0a81ef75-5426-4a09-b017-dcec929a9216 | 154c527d-2c0b-492c-9dfd-4c2530f837ce
Lot 05 | BSV-06319 | BSV-06319 - FON-10.01.F | LAVABOS | 10.01.F | APARELLS SANITARIS I AIXETERIA¦APARELLS SANITARIS¦LAVABOS | FONTANERIA |  |  |  | BEN.BSV-06319.P4. | 13 | Lavabos 6 P4 | WC6 | 1 | [5 empty] | 2009-09-06 | [126 empty] | 0a81ef75-5426-4a09-b017-dcec929a9216 | 0b0c3ee5-471d-4c79-8aff-deb99d3699fe
Lot 05 | BSV-06319 | BSV-06319 - FON-10.01.F | LAVABOS | 10.01.F | APARELLS SANITARIS I AIXETERIA¦APARELLS SANITARIS¦LAVABOS | FONTANERIA |  |  |  | BEN.BSV-06319.P5. | 13 | Lavabos 7 P5 | WC7 | 1 | [5 empty] | 2009-09-06 | [126 empty] | 0a81ef75-5426-4a09-b017-dcec929a9216 | 4c50be11-43c2-4ec0-b363-a0eaf6476de8
Lot 05 | BSV-06319 | BSV-06319 - FON-10.02.B | AIXETES ACS | 10.02.B | APARELLS SANITARIS I AIXETERIA¦AIXETERIA¦AIXETES ACS | LEGIONEL·LA |  |  |  | BEN.BSV-06319.P,S1. | 15 | Aixeta ACS 1 P-1 | AACS1 | 1 | [5 empty] | 2009-09-06 | [24 empty] | Monocomandament | [101 empty] | 2680cdfa-d053-456d-a6db-bf5329a1c6b9 | 9c2970fc-baa6-4eec-8673-fda434789943
Lot 05 | BSV-06319 | BSV-06319 - FON-10.02.B | AIXETES ACS | 10.02.B | APARELLS SANITARIS I AIXETERIA¦AIXETERIA¦AIXETES ACS | LEGIONEL·LA |  |  |  | BEN.BSV-06319.P0. | 24 | Aixeta ACS 2 P0 | AACS2 | 1 | [5 empty] | 2009-09-06 | [24 empty] | Monocomandament | [101 empty] | 2680cdfa-d053-456d-a6db-bf5329a1c6b9 | beb1bae5-1f13-40c5-98f9-b20e849a310c
Lot 05 | BSV-06319 | BSV-06319 - FON-10.02.B | AIXETES ACS | 10.02.B | APARELLS SANITARIS I AIXETERIA¦AIXETERIA¦AIXETES ACS | LEGIONEL·LA |  |  |  | BEN.BSV-06319.P1. | 30 | Aixeta ACS 3 P1 | AACS3 | 1 | [5 empty] | 2009-09-06 | [24 empty] | Monocomandament | [101 empty] | 2680cdfa-d053-456d-a6db-bf5329a1c6b9 | 13dd2fe3-d6e8-4bbe-9090-bef97827cdb8
Lot 05 | BSV-06319 | BSV-06319 - FON-10.02.B | AIXETES ACS | 10.02.B | APARELLS SANITARIS I AIXETERIA¦AIXETERIA¦AIXETES ACS | LEGIONEL·LA |  |  |  | BEN.BSV-06319.P2. | 30 | Aixeta ACS 4 P2 | AACS4 | 1 | [5 empty] | 2009-09-06 | [24 empty] | Monocomandament | [101 empty] | 2680cdfa-d053-456d-a6db-bf5329a1c6b9 | ab79d3dd-e0f6-4a0a-94eb-a5c18df3e1bf
Lot 05 | BSV-06319 | BSV-06319 - FON-10.02.B | AIXETES ACS | 10.02.B | APARELLS SANITARIS I AIXETERIA¦AIXETERIA¦AIXETES ACS | LEGIONEL·LA |  |  |  | BEN.BSV-06319.P3. | 30 | Aixeta ACS 5 P3 | AACS5 | 1 | [5 empty] | 2009-09-06 | [24 empty] | Monocomandament | [101 empty] | 2680cdfa-d053-456d-a6db-bf5329a1c6b9 | 73f6c47d-1c8f-4c4d-8d41-8048f0c4d73e
Lot 05 | BSV-06319 | BSV-06319 - FON-10.02.B | AIXETES ACS | 10.02.B | APARELLS SANITARIS I AIXETERIA¦AIXETERIA¦AIXETES ACS | LEGIONEL·LA |  |  |  | BEN.BSV-06319.P4. | 30 | Aixeta ACS 6 P4 | AACS6 | 1 | [5 empty] | 2009-09-06 | [24 empty] | Monocomandament | [101 empty] | 2680cdfa-d053-456d-a6db-bf5329a1c6b9 | 1ab31a0e-f53a-4522-a3ce-ad98a872ad82
Lot 05 | BSV-06319 | BSV-06319 - FON-10.02.B | AIXETES ACS | 10.02.B | APARELLS SANITARIS I AIXETERIA¦AIXETERIA¦AIXETES ACS | LEGIONEL·LA |  |  |  | BEN.BSV-06319.P5. | 30 | Aixeta ACS 7 P5 | AACS7 | 1 | [5 empty] | 2009-09-06 | [24 empty] | Monocomandament | [101 empty] | 2680cdfa-d053-456d-a6db-bf5329a1c6b9 | 0787c75a-aa42-4f4f-9cc3-c3212ee7aae0
Lot 05 | BSV-06319 | BSV-06319 - FON-10.02.C | AIXETES AFS | 10.02.C | APARELLS SANITARIS I AIXETERIA¦AIXETERIA¦AIXETES AFS | LEGIONEL·LA |  |  |  | BEN.BSV-06319.P,S1. | 15 | Aixeta AFS 1 P-1 | AAFS1 | 1 | [5 empty] | 2009-09-06 | [24 empty] | Monocomandament | [101 empty] | 66cd427b-22bd-47a4-9d56-135498b8a5de | d4a769c8-ae95-4da0-b45a-8a9822c2a122
Lot 05 | BSV-06319 | BSV-06319 - FON-10.02.C | AIXETES AFS | 10.02.C | APARELLS SANITARIS I AIXETERIA¦AIXETERIA¦AIXETES AFS | LEGIONEL·LA |  |  |  | BEN.BSV-06319.P0. | 24 | Aixeta AFS 2 P0 | AAFS2 | 1 | [5 empty] | 2009-09-06 | [24 empty] | Monocomandament | [101 empty] | 66cd427b-22bd-47a4-9d56-135498b8a5de | ab056156-6b6b-4b47-ac71-4bb8c437f900
Lot 05 | BSV-06319 | BSV-06319 - FON-10.02.C | AIXETES AFS | 10.02.C | APARELLS SANITARIS I AIXETERIA¦AIXETERIA¦AIXETES AFS | LEGIONEL·LA |  |  |  | BEN.BSV-06319.P1. | 30 | Aixeta AFS 3 P1 | AAFS3 | 1 | [5 empty] | 2009-09-06 | [24 empty] | Monocomandament | [101 empty] | 66cd427b-22bd-47a4-9d56-135498b8a5de | 424c634c-c4cd-4572-8254-bc56359a9605
Lot 05 | BSV-06319 | BSV-06319 - FON-10.02.C | AIXETES AFS | 10.02.C | APARELLS SANITARIS I AIXETERIA¦AIXETERIA¦AIXETES AFS | LEGIONEL·LA |  |  |  | BEN.BSV-06319.P2. | 30 | Aixeta AFS 4 P2 | AAFS4 | 1 | [5 empty] | 2009-09-06 | [24 empty] | Monocomandament | [101 empty] | 66cd427b-22bd-47a4-9d56-135498b8a5de | 19277395-5129-4cf4-b5c7-a7ff5b4255e2
Lot 05 | BSV-06319 | BSV-06319 - FON-10.02.C | AIXETES AFS | 10.02.C | APARELLS SANITARIS I AIXETERIA¦AIXETERIA¦AIXETES AFS | LEGIONEL·LA |  |  |  | BEN.BSV-06319.P3. | 30 | Aixeta AFS 5 P3 | AAFS5 | 1 | [5 empty] | 2009-09-06 | [24 empty] | Monocomandament | [101 empty] | 66cd427b-22bd-47a4-9d56-135498b8a5de | 09248fa2-5ea2-4613-bcd6-2eb334aafc7a
Lot 05 | BSV-06319 | BSV-06319 - FON-10.02.C | AIXETES AFS | 10.02.C | APARELLS SANITARIS I AIXETERIA¦AIXETERIA¦AIXETES AFS | LEGIONEL·LA |  |  |  | BEN.BSV-06319.P4. | 30 | Aixeta AFS 6 P4 | AAFS6 | 1 | [5 empty] | 2009-09-06 | [24 empty] | Monocomandament | [101 empty] | 66cd427b-22bd-47a4-9d56-135498b8a5de | dc0ffcdc-fb6e-4427-9cbe-ba4b8ea71c75
Lot 05 | BSV-06319 | BSV-06319 - FON-10.02.C | AIXETES AFS | 10.02.C | APARELLS SANITARIS I AIXETERIA¦AIXETERIA¦AIXETES AFS | LEGIONEL·LA |  |  |  | BEN.BSV-06319.P5. | 30 | Aixeta AFS 7 P5 | AAFS7 | 1 | [5 empty] | 2009-09-06 | [24 empty] | Monocomandament | [101 empty] | 66cd427b-22bd-47a4-9d56-135498b8a5de | 69ce6f23-e93a-48b9-a859-25181e9331a5
Lot 05 | BSV-06319 | BSV-06319 - FON-10.02.C | AIXETES AFS | 10.02.C | APARELLS SANITARIS I AIXETERIA¦AIXETERIA¦AIXETES AFS | LEGIONEL·LA |  |  |  | BEN.BSV-06319.PC.S2. | 2 | Aixeta AFS 8 P CO | AAFS8 | 1 | [5 empty] | 2009-09-06 | [24 empty] | Monocomandament | [101 empty] | 66cd427b-22bd-47a4-9d56-135498b8a5de | 4d745f4b-010d-44b6-8082-4012237c8ae4
Lot 05 | BSV-06319 | BSV-06319 - FON-34.02 | INSTAL·LACIÓ ACS | 34.02 | INSTAL·LACIONS¦INSTAL·LACIÓ ACS | LEGIONEL·LA |  |  |  | BEN.BSV-06319. | 1 | Instal·lació ACS 1 | IACS1 | 1 | [5 empty] | 2009-09-06 | [9 empty] | > 70 kW | [116 empty] | 91d3bd6f-734b-4acc-8a86-a059ab695f94 | b35f2f11-2300-41ca-825f-b876aef5e33a
Lot 05 | BSV-06319 | BSV-06319 - GAS-34.04 | INSTAL·LACIÓ GAS | 34.04 | INSTAL·LACIONS¦INSTAL·LACIÓ GAS | GAS COMBUSTIBLE |  |  |  | BEN.BSV-06319. | 1 | Instal·lació Gas 1 | IG1 | 1 | [5 empty] | 2009-09-06 | [126 empty] | c2c53728-4401-4b0f-b417-18c8db3b243c | 704dde5c-b29a-4033-84a4-3b31a00223c9
Lot 05 | BSV-06319 | BSV-06319 - OBR-21.01.A | MECANISMES CORREDISSOS | 21.01.A | ACCESOS¦PORTES AUTOMÀTIQUES¦MECANISMES CORREDISSOS | OBRA CIVIL |  |  |  | BEN.BSV-06319.P0.S3. | 1 | Mecanismes Corredisos Doble Porta Automatica 1 P0 Vestibul | MCDPA1 | 1 |  | Manusa |  |  |  | 2009-09-06 | [73 empty] | 25 | [52 empty] | 2e7b4168-bbc1-43f4-823c-04bd54f67be1 | 21d23649-ed0a-4c1e-be79-d43f467788e5
Lot 05 | BSV-06319 | BSV-06319 - PRO-11.01 | DETECTORS PCI | 11.01 | CONTRAINCENDIS¦DETECTORS | PROTECCIÓ CONTRA INCENDIS |  |  |  | BEN.BSV-06319.P,,S2. | 16 | Detectors Fums 1 P-2 | DF1 | 1 | [5 empty] | 2009-09-06 | [40 empty] | Òptic fums | [85 empty] | b92ca8ce-1d5b-439b-8dde-32584cd78743 | a9e7acb0-d30c-4c7d-95cc-cfe1ed20a6e8
Lot 05 | BSV-06319 | BSV-06319 - PRO-11.01 | DETECTORS PCI | 11.01 | CONTRAINCENDIS¦DETECTORS | PROTECCIÓ CONTRA INCENDIS |  |  |  | BEN.BSV-06319.P,,S2. | 14 | Detectors Termics 1 P-2 | DT1 | 1 | [5 empty] | 2009-09-06 | [40 empty] | Tèrmic | [85 empty] | b92ca8ce-1d5b-439b-8dde-32584cd78743 | 3cdf7d7a-c1d1-4027-ab33-f76710e5f383
Lot 05 | BSV-06319 | BSV-06319 - PRO-11.01 | DETECTORS PCI | 11.01 | CONTRAINCENDIS¦DETECTORS | PROTECCIÓ CONTRA INCENDIS |  |  |  | BEN.BSV-06319.P,S1. | 20 | Detectors Fums 2 P-1 | DF2 | 1 | [5 empty] | 2009-09-06 | [40 empty] | Òptic fums | [85 empty] | b92ca8ce-1d5b-439b-8dde-32584cd78743 | fabc833f-948d-445a-9d43-d510009e4d51
Lot 05 | BSV-06319 | BSV-06319 - PRO-11.01 | DETECTORS PCI | 11.01 | CONTRAINCENDIS¦DETECTORS | PROTECCIÓ CONTRA INCENDIS |  |  |  | BEN.BSV-06319.P0. | 23 | Detectors Fums 3 P0 | DF3 | 1 | [5 empty] | 2009-09-06 | [40 empty] | Òptic fums | [85 empty] | b92ca8ce-1d5b-439b-8dde-32584cd78743 | 607a6168-c91a-4aad-a826-cd6c94ca9e6c
Lot 05 | BSV-06319 | BSV-06319 - PRO-11.01 | DETECTORS PCI | 11.01 | CONTRAINCENDIS¦DETECTORS | PROTECCIÓ CONTRA INCENDIS |  |  |  | BEN.BSV-06319.P0. | 3 | Detectors Termics 2 P0 | DT2 | 1 | [5 empty] | 2009-09-06 | [40 empty] | Tèrmic | [85 empty] | b92ca8ce-1d5b-439b-8dde-32584cd78743 | ab72b936-f622-4001-8a64-230dc1339d13
Lot 05 | BSV-06319 | BSV-06319 - PRO-11.01 | DETECTORS PCI | 11.01 | CONTRAINCENDIS¦DETECTORS | PROTECCIÓ CONTRA INCENDIS |  |  |  | BEN.BSV-06319.P1. | 36 | Detectors Fums 4 P1 | DF4 | 1 | [5 empty] | 2009-09-06 | [40 empty] | Òptic fums | [85 empty] | b92ca8ce-1d5b-439b-8dde-32584cd78743 | fa75fd39-c230-41e1-ad49-91944d2d764f
Lot 05 | BSV-06319 | BSV-06319 - PRO-11.01 | DETECTORS PCI | 11.01 | CONTRAINCENDIS¦DETECTORS | PROTECCIÓ CONTRA INCENDIS |  |  |  | BEN.BSV-06319.P2. | 36 | Detectors Fums 5 P2 | DF5 | 1 | [5 empty] | 2009-09-06 | [40 empty] | Òptic fums | [85 empty] | b92ca8ce-1d5b-439b-8dde-32584cd78743 | f2a4a248-24a0-4841-a728-46135f9a2dfa
Lot 05 | BSV-06319 | BSV-06319 - PRO-11.01 | DETECTORS PCI | 11.01 | CONTRAINCENDIS¦DETECTORS | PROTECCIÓ CONTRA INCENDIS |  |  |  | BEN.BSV-06319.P3. | 36 | Detectors Fums 6 P3 | DF6 | 1 | [5 empty] | 2009-09-06 | [40 empty] | Òptic fums | [85 empty] | b92ca8ce-1d5b-439b-8dde-32584cd78743 | d1071c2e-8710-42fb-a395-d4f9102c72a1
Lot 05 | BSV-06319 | BSV-06319 - PRO-11.01 | DETECTORS PCI | 11.01 | CONTRAINCENDIS¦DETECTORS | PROTECCIÓ CONTRA INCENDIS |  |  |  | BEN.BSV-06319.P4. | 36 | Detectors Fums 7 P4 | DF7 | 1 | [5 empty] | 2009-09-06 | [40 empty] | Òptic fums | [85 empty] | b92ca8ce-1d5b-439b-8dde-32584cd78743 | c549a0d6-722b-4b98-8d50-6ab88bd79180
Lot 05 | BSV-06319 | BSV-06319 - PRO-11.01 | DETECTORS PCI | 11.01 | CONTRAINCENDIS¦DETECTORS | PROTECCIÓ CONTRA INCENDIS |  |  |  | BEN.BSV-06319.P5. | 36 | Detectors Fums 8 P5 | DF8 | 1 | [5 empty] | 2009-09-06 | [40 empty] | Òptic fums | [85 empty] | b92ca8ce-1d5b-439b-8dde-32584cd78743 | ad569404-c215-4ff3-9914-e6e3cb31f977
Lot 05 | BSV-06319 | BSV-06319 - PRO-11.03 | PULSADORS D'ALARMA PCI | 11.03 | CONTRAINCENDIS¦PULSADORS D'ALARMA | PROTECCIÓ CONTRA INCENDIS |  |  |  | BEN.BSV-06319.P,,S2. | 3 | Pulsador Alarma 1 P-2 | PA1 | 1 | [5 empty] | 2009-09-06 | [126 empty] | e3abd71e-72e5-4f97-8a66-2dfa24883c1d | 61cd42c9-6157-4a2a-944a-fa9c9d4d384e
Lot 05 | BSV-06319 | BSV-06319 - PRO-11.03 | PULSADORS D'ALARMA PCI | 11.03 | CONTRAINCENDIS¦PULSADORS D'ALARMA | PROTECCIÓ CONTRA INCENDIS |  |  |  | BEN.BSV-06319.P,S1. | 3 | Pulsador Alarma 2 P-1 | PA2 | 1 | [5 empty] | 2009-09-06 | [126 empty] | e3abd71e-72e5-4f97-8a66-2dfa24883c1d | 6062c591-1e32-4fd9-a7db-2e00a23f4b9b
Lot 05 | BSV-06319 | BSV-06319 - PRO-11.03 | PULSADORS D'ALARMA PCI | 11.03 | CONTRAINCENDIS¦PULSADORS D'ALARMA | PROTECCIÓ CONTRA INCENDIS |  |  |  | BEN.BSV-06319.P0. | 3 | Pulsador Alarma 3 P0 | PA3 | 1 | [5 empty] | 2009-09-06 | [126 empty] | e3abd71e-72e5-4f97-8a66-2dfa24883c1d | 7b5251f6-e1ea-4bf1-9706-0184e8149035
Lot 05 | BSV-06319 | BSV-06319 - PRO-11.03 | PULSADORS D'ALARMA PCI | 11.03 | CONTRAINCENDIS¦PULSADORS D'ALARMA | PROTECCIÓ CONTRA INCENDIS |  |  |  | BEN.BSV-06319.P1. | 3 | Pulsador Alarma 4 P1 | PA4 | 1 | [5 empty] | 2009-09-06 | [126 empty] | e3abd71e-72e5-4f97-8a66-2dfa24883c1d | c5ef89df-7455-4310-9d6d-cf6ce3a3a899
Lot 05 | BSV-06319 | BSV-06319 - PRO-11.03 | PULSADORS D'ALARMA PCI | 11.03 | CONTRAINCENDIS¦PULSADORS D'ALARMA | PROTECCIÓ CONTRA INCENDIS |  |  |  | BEN.BSV-06319.P2. | 3 | Pulsador Alarma 5 P2 | PA5 | 1 | [5 empty] | 2009-09-06 | [126 empty] | e3abd71e-72e5-4f97-8a66-2dfa24883c1d | d14f0a46-8743-4663-8221-485837451bbd
Lot 05 | BSV-06319 | BSV-06319 - PRO-11.03 | PULSADORS D'ALARMA PCI | 11.03 | CONTRAINCENDIS¦PULSADORS D'ALARMA | PROTECCIÓ CONTRA INCENDIS |  |  |  | BEN.BSV-06319.P3. | 3 | Pulsador Alarma 6 P3 | PA6 | 1 | [5 empty] | 2009-09-06 | [126 empty] | e3abd71e-72e5-4f97-8a66-2dfa24883c1d | 53d63bb5-c8d7-4472-be72-3c38a8bca7e0
Lot 05 | BSV-06319 | BSV-06319 - PRO-11.03 | PULSADORS D'ALARMA PCI | 11.03 | CONTRAINCENDIS¦PULSADORS D'ALARMA | PROTECCIÓ CONTRA INCENDIS |  |  |  | BEN.BSV-06319.P4. | 3 | Pulsador Alarma 7 P4 | PA7 | 1 | [5 empty] | 2009-09-06 | [126 empty] | e3abd71e-72e5-4f97-8a66-2dfa24883c1d | 5fe7a169-978d-472a-9f2b-a66aecce6612
Lot 05 | BSV-06319 | BSV-06319 - PRO-11.03 | PULSADORS D'ALARMA PCI | 11.03 | CONTRAINCENDIS¦PULSADORS D'ALARMA | PROTECCIÓ CONTRA INCENDIS |  |  |  | BEN.BSV-06319.P5. | 3 | Pulsador Alarma 8 P5 | PA8 | 1 | [5 empty] | 2009-09-06 | [126 empty] | e3abd71e-72e5-4f97-8a66-2dfa24883c1d | 4fbad41b-008d-42d6-8c91-bc7cac411c49
Lot 05 | BSV-06319 | BSV-06319 - PRO-11.04 | SIRENES ALARMES PCI | 11.04 | CONTRAINCENDIS¦SIRENES ALARMES | PROTECCIÓ CONTRA INCENDIS |  |  |  | BEN.BSV-06319.P,,S2. | 3 | Sirenes Alarma 1 P-2 | SA1 | 1 | [5 empty] | 2009-09-06 | [126 empty] | 7fbd7d23-b4e2-4822-831f-cc695ec7add3 | 8ebd76b9-8e2d-4889-b990-a74dd7e60129
Lot 05 | BSV-06319 | BSV-06319 - PRO-11.04 | SIRENES ALARMES PCI | 11.04 | CONTRAINCENDIS¦SIRENES ALARMES | PROTECCIÓ CONTRA INCENDIS |  |  |  | BEN.BSV-06319.P,S1. | 2 | Sirenes Alarma 2 P-1 | SA2 | 1 | [5 empty] | 2009-09-06 | [126 empty] | 7fbd7d23-b4e2-4822-831f-cc695ec7add3 | 9a301943-4d1d-4c78-969b-064e57228f20
Lot 05 | BSV-06319 | BSV-06319 - PRO-11.04 | SIRENES ALARMES PCI | 11.04 | CONTRAINCENDIS¦SIRENES ALARMES | PROTECCIÓ CONTRA INCENDIS |  |  |  | BEN.BSV-06319.P0. | 2 | Sirenes Alarma 3 P0 | SA3 | 1 | [5 empty] | 2009-09-06 | [126 empty] | 7fbd7d23-b4e2-4822-831f-cc695ec7add3 | 06cba4fb-45ff-44d6-82d9-6c60b68f25b8
Lot 05 | BSV-06319 | BSV-06319 - PRO-11.04 | SIRENES ALARMES PCI | 11.04 | CONTRAINCENDIS¦SIRENES ALARMES | PROTECCIÓ CONTRA INCENDIS |  |  |  | BEN.BSV-06319.P1. | 2 | Sirenes Alarma 4 P1 | SA4 | 1 | [5 empty] | 2009-09-06 | [126 empty] | 7fbd7d23-b4e2-4822-831f-cc695ec7add3 | 9d595327-c9f9-4bbd-b8d4-4941a4a21647
Lot 05 | BSV-06319 | BSV-06319 - PRO-11.04 | SIRENES ALARMES PCI | 11.04 | CONTRAINCENDIS¦SIRENES ALARMES | PROTECCIÓ CONTRA INCENDIS |  |  |  | BEN.BSV-06319.P2. | 2 | Sirenes Alarma 5 P2 | SA5 | 1 | [5 empty] | 2009-09-06 | [126 empty] | 7fbd7d23-b4e2-4822-831f-cc695ec7add3 | 852aa96e-9524-450d-8f82-0341f996446d
Lot 05 | BSV-06319 | BSV-06319 - PRO-11.04 | SIRENES ALARMES PCI | 11.04 | CONTRAINCENDIS¦SIRENES ALARMES | PROTECCIÓ CONTRA INCENDIS |  |  |  | BEN.BSV-06319.P3. | 2 | Sirenes Alarma 6 P3 | SA6 | 1 | [5 empty] | 2009-09-06 | [126 empty] | 7fbd7d23-b4e2-4822-831f-cc695ec7add3 | 1ff14da7-81c3-4041-8d79-d0f585958b54
Lot 05 | BSV-06319 | BSV-06319 - PRO-11.04 | SIRENES ALARMES PCI | 11.04 | CONTRAINCENDIS¦SIRENES ALARMES | PROTECCIÓ CONTRA INCENDIS |  |  |  | BEN.BSV-06319.P4. | 2 | Sirenes Alarma 7 P4 | SA7 | 1 | [5 empty] | 2009-09-06 | [126 empty] | 7fbd7d23-b4e2-4822-831f-cc695ec7add3 | 2447de48-8dab-411f-9500-72cb0f5424be
Lot 05 | BSV-06319 | BSV-06319 - PRO-11.04 | SIRENES ALARMES PCI | 11.04 | CONTRAINCENDIS¦SIRENES ALARMES | PROTECCIÓ CONTRA INCENDIS |  |  |  | BEN.BSV-06319.P5. | 2 | Sirenes Alarma 8 P5 | SA8 | 1 | [5 empty] | 2009-09-06 | [126 empty] | 7fbd7d23-b4e2-4822-831f-cc695ec7add3 | da5cca85-f046-422b-8df4-e6115dafdf2b
Lot 05 | BSV-06319 | BSV-06319 - PRO-11.05 | ELECTROIMANTS PCI | 11.05 | CONTRAINCENDIS¦ELECTROIMANTS | PROTECCIÓ CONTRA INCENDIS |  |  |  | BEN.BSV-06319.P1. | 2 | Electroimants 1 P1 | ELCTM1 | 1 | [5 empty] | 2009-09-06 | [126 empty] | e0890d84-0359-4c4b-a172-b4be9684e16e | 2b56ec35-cc72-4084-85ee-e13d28f34bca
Lot 05 | BSV-06319 | BSV-06319 - PRO-11.05 | ELECTROIMANTS PCI | 11.05 | CONTRAINCENDIS¦ELECTROIMANTS | PROTECCIÓ CONTRA INCENDIS |  |  |  | BEN.BSV-06319.P2. | 2 | Electroimants 2 P2 | ELCTM2 | 1 | [5 empty] | 2009-09-06 | [126 empty] | e0890d84-0359-4c4b-a172-b4be9684e16e | 0598ffdc-be42-429e-bb4f-df5831d4f751
Lot 05 | BSV-06319 | BSV-06319 - PRO-11.05 | ELECTROIMANTS PCI | 11.05 | CONTRAINCENDIS¦ELECTROIMANTS | PROTECCIÓ CONTRA INCENDIS |  |  |  | BEN.BSV-06319.P3. | 2 | Electroimants 3 P3 | ELCTM3 | 1 | [5 empty] | 2009-09-06 | [126 empty] | e0890d84-0359-4c4b-a172-b4be9684e16e | 74d716a3-df80-480d-bbd7-0921fbef7df0
Lot 05 | BSV-06319 | BSV-06319 - PRO-11.05 | ELECTROIMANTS PCI | 11.05 | CONTRAINCENDIS¦ELECTROIMANTS | PROTECCIÓ CONTRA INCENDIS |  |  |  | BEN.BSV-06319.P4. | 2 | Electroimants 4 P4 | ELCTM4 | 1 | [5 empty] | 2009-09-06 | [126 empty] | e0890d84-0359-4c4b-a172-b4be9684e16e | 86732df2-b177-4dc9-a0a7-0f13676a8899
Lot 05 | BSV-06319 | BSV-06319 - PRO-11.05 | ELECTROIMANTS PCI | 11.05 | CONTRAINCENDIS¦ELECTROIMANTS | PROTECCIÓ CONTRA INCENDIS |  |  |  | BEN.BSV-06319.P5. | 2 | Electroimants 5 P5 | ELCTM5 | 1 | [5 empty] | 2009-09-06 | [126 empty] | e0890d84-0359-4c4b-a172-b4be9684e16e | ba298442-3cb4-4065-ab6a-07323327dfac
Lot 05 | BSV-06319 | BSV-06319 - PRO-11.06 | CENTRALS DETECCIÓ PCI | 11.06 | CONTRAINCENDIS¦CENTRALS DETECCIÓ | PROTECCIÓ CONTRA INCENDIS |  |  |  | BEN.BSV-06319.P,,S2.S6. | 1 | Central Detecció PCI Repetidor 2 P-2 Sala Manteniment | CDPCIR2 | 1 |  | GE Security | Km301 | 10228 -8 A 00013 |  | 2009-09-06 | [126 empty] | 2ddcf79b-b3ca-4d9f-af87-b345c4fcdf07 | 35cda864-5244-43d8-9183-0c9a3b24a6b9
Lot 05 | BSV-06319 | BSV-06319 - PRO-11.06 | CENTRALS DETECCIÓ PCI | 11.06 | CONTRAINCENDIS¦CENTRALS DETECCIÓ | PROTECCIÓ CONTRA INCENDIS |  |  |  | BEN.BSV-06319.P0.S10. | 1 | Central Detecció PCI 1 P0 Recepció | CDPCI1 | 1 |  | Kilsen | KFP-AF2 | 182851375036 |  | 2009-09-06 | [126 empty] | 2ddcf79b-b3ca-4d9f-af87-b345c4fcdf07 | accdea0b-d0d9-4333-a3ba-9601d0c351a7
Lot 05 | BSV-06319 | BSV-06319 - PRO-11.07 | BIE | 11.07 | CONTRAINCENDIS¦EQUIPS MÀNEGA | PROTECCIÓ CONTRA INCENDIS |  |  |  | BEN.BSV-06319.P,,S2.PK. | 1 | Equips de Manega 1 (BIE-25) P-2 Parking | 118987 | 1 | [5 empty] | 2014-03-06 |  |  |  | descripción de materiales, medidas y puntos interesantes del equipo. | [122 empty] | cd5fc03d-7779-453a-8d93-ee3ba09c5d14 | c72ea106-0ff5-460c-84fe-9af11dd4696a
Lot 05 | BSV-06319 | BSV-06319 - PRO-11.07 | BIE | 11.07 | CONTRAINCENDIS¦EQUIPS MÀNEGA | PROTECCIÓ CONTRA INCENDIS |  |  |  | BEN.BSV-06319.P,,S2.PK. | 1 | Equips de Manega 2 (BIE-25) P-2 Parking | 138219 | 1 | [5 empty] | 2014-03-06 |  |  |  | descripción de materiales, medidas y puntos interesantes del equipo. | [122 empty] | cd5fc03d-7779-453a-8d93-ee3ba09c5d14 | f2d3a5b2-cc19-471d-b69b-c4884859a185
Lot 05 | BSV-06319 | BSV-06319 - PRO-11.07 | BIE | 11.07 | CONTRAINCENDIS¦EQUIPS MÀNEGA | PROTECCIÓ CONTRA INCENDIS |  |  |  | BEN.BSV-06319.P,,S2.S3. | 1 | Equips de Manega 3 (BIE-25) P-2 Passadis Manteniment | 118982 | 1 | [5 empty] | 2014-03-06 |  |  |  | descripción de materiales, medidas y puntos interesantes del equipo. | [122 empty] | cd5fc03d-7779-453a-8d93-ee3ba09c5d14 | c0fa7f91-5199-4cbe-8a25-b64e0bd8e848
Lot 05 | BSV-06319 | BSV-06319 - PRO-11.07 | BIE | 11.07 | CONTRAINCENDIS¦EQUIPS MÀNEGA | PROTECCIÓ CONTRA INCENDIS |  |  |  | BEN.BSV-06319.P,S1.S3. | 1 | Equips de Manega 4 (BIE-25) P-1 Passadis Cuina | 118983 | 1 | [5 empty] | 2014-03-06 |  |  |  | descripción de materiales, medidas y puntos interesantes del equipo. | [122 empty] | cd5fc03d-7779-453a-8d93-ee3ba09c5d14 | 08320a3b-7389-4689-b551-fb02a1446db8
Lot 05 | BSV-06319 | BSV-06319 - PRO-11.07 | BIE | 11.07 | CONTRAINCENDIS¦EQUIPS MÀNEGA | PROTECCIÓ CONTRA INCENDIS |  |  |  | BEN.BSV-06319.P,S1.S3. | 1 | Equips de Manega 5 (BIE-25) P-1 Passadis Bugaderia | 118991 | 1 | [5 empty] | 2014-03-06 |  |  |  | descripción de materiales, medidas y puntos interesantes del equipo. | [122 empty] | cd5fc03d-7779-453a-8d93-ee3ba09c5d14 | 4bea6188-bce3-4d92-9cb3-2fcca8427e36
Lot 05 | BSV-06319 | BSV-06319 - PRO-11.07 | BIE | 11.07 | CONTRAINCENDIS¦EQUIPS MÀNEGA | PROTECCIÓ CONTRA INCENDIS |  |  |  | BEN.BSV-06319.P0.S3. | 1 | Equips de Manega 6 (BIE-25) P0 Passadis | 138217 | 1 | [5 empty] | 2014-03-06 |  |  |  | descripción de materiales, medidas y puntos interesantes del equipo. | [122 empty] | cd5fc03d-7779-453a-8d93-ee3ba09c5d14 | 1d46d472-7c93-4566-b50d-752a447b3a1e
Lot 05 | BSV-06319 | BSV-06319 - PRO-11.07 | BIE | 11.07 | CONTRAINCENDIS¦EQUIPS MÀNEGA | PROTECCIÓ CONTRA INCENDIS |  |  |  | BEN.BSV-06319.P0.S3. | 1 | Equips de Manega 7 (BIE-25) P0 Passadis | 138219 | 1 | [5 empty] | 2014-03-06 |  |  |  | descripción de materiales, medidas y puntos interesantes del equipo. | [122 empty] | cd5fc03d-7779-453a-8d93-ee3ba09c5d14 | d66429ea-e3e1-4bd2-988a-9bd14e156428
Lot 05 | BSV-06319 | BSV-06319 - PRO-11.07 | BIE | 11.07 | CONTRAINCENDIS¦EQUIPS MÀNEGA | PROTECCIÓ CONTRA INCENDIS |  |  |  | BEN.BSV-06319.P1.S3. | 1 | Equips de Manega 8 (BIE-25) P1 Passadis | 116251 | 1 | [5 empty] | 2014-03-06 |  |  |  | descripción de materiales, medidas y puntos interesantes del equipo. | [122 empty] | cd5fc03d-7779-453a-8d93-ee3ba09c5d14 | 7cd59ddf-82cf-4eaa-a8af-a4f36b6559d3
Lot 05 | BSV-06319 | BSV-06319 - PRO-11.07 | BIE | 11.07 | CONTRAINCENDIS¦EQUIPS MÀNEGA | PROTECCIÓ CONTRA INCENDIS |  |  |  | BEN.BSV-06319.P1.S3. | 1 | Equips de Manega 9 (BIE-25) P1 Passadis | 118422 | 1 | [5 empty] | 2014-03-06 |  |  |  | descripción de materiales, medidas y puntos interesantes del equipo. | [122 empty] | cd5fc03d-7779-453a-8d93-ee3ba09c5d14 | 95cf6fb0-a292-4c80-b9e4-daa75a4b853c
Lot 05 | BSV-06319 | BSV-06319 - PRO-11.07 | BIE | 11.07 | CONTRAINCENDIS¦EQUIPS MÀNEGA | PROTECCIÓ CONTRA INCENDIS |  |  |  | BEN.BSV-06319.P2.S3. | 1 | Equips de Manega 10 (BIE-25) P2 Passadis | 118423 | 1 | [5 empty] | 2014-03-06 |  |  |  | descripción de materiales, medidas y puntos interesantes del equipo. | [122 empty] | cd5fc03d-7779-453a-8d93-ee3ba09c5d14 | 0a56ebc0-c7ba-4cbd-8079-3cb02668c570
Lot 05 | BSV-06319 | BSV-06319 - PRO-11.07 | BIE | 11.07 | CONTRAINCENDIS¦EQUIPS MÀNEGA | PROTECCIÓ CONTRA INCENDIS |  |  |  | BEN.BSV-06319.P2.S3. | 1 | Equips de Manega 11 (BIE-25) P2 Passadis | 118428 | 1 | [5 empty] | 2014-03-06 |  |  |  | descripción de materiales, medidas y puntos interesantes del equipo. | [122 empty] | cd5fc03d-7779-453a-8d93-ee3ba09c5d14 | a16845b6-26c0-4481-9b76-756860b13d29
Lot 05 | BSV-06319 | BSV-06319 - PRO-11.07 | BIE | 11.07 | CONTRAINCENDIS¦EQUIPS MÀNEGA | PROTECCIÓ CONTRA INCENDIS |  |  |  | BEN.BSV-06319.P3.S3. | 1 | Equips de Manega 12 (BIE-25) P3 Passadis | 118426 | 1 | [5 empty] | 2014-03-06 |  |  |  | descripción de materiales, medidas y puntos interesantes del equipo. | [122 empty] | cd5fc03d-7779-453a-8d93-ee3ba09c5d14 | bc87573e-96a0-4e35-96be-e98f4026af76
Lot 05 | BSV-06319 | BSV-06319 - PRO-11.07 | BIE | 11.07 | CONTRAINCENDIS¦EQUIPS MÀNEGA | PROTECCIÓ CONTRA INCENDIS |  |  |  | BEN.BSV-06319.P3.S3. | 1 | Equips de Manega 13 (BIE-25) P3 Passadis | 118430 | 1 | [5 empty] | 2014-03-06 |  |  |  | descripción de materiales, medidas y puntos interesantes del equipo. | [122 empty] | cd5fc03d-7779-453a-8d93-ee3ba09c5d14 | 74c415f4-a060-4714-9efb-1257ea1a8860
Lot 05 | BSV-06319 | BSV-06319 - PRO-11.07 | BIE | 11.07 | CONTRAINCENDIS¦EQUIPS MÀNEGA | PROTECCIÓ CONTRA INCENDIS |  |  |  | BEN.BSV-06319.P4.S3. | 1 | Equips de Manega 14 (BIE-25) P4 Passadis | 118424 | 1 | [5 empty] | 2014-03-06 |  |  |  | descripción de materiales, medidas y puntos interesantes del equipo. | [122 empty] | cd5fc03d-7779-453a-8d93-ee3ba09c5d14 | e8792143-8e28-40b7-9e55-b0231ac73824
Lot 05 | BSV-06319 | BSV-06319 - PRO-11.07 | BIE | 11.07 | CONTRAINCENDIS¦EQUIPS MÀNEGA | PROTECCIÓ CONTRA INCENDIS |  |  |  | BEN.BSV-06319.P4.S3. | 1 | Equips de Manega 15 (BIE-25) P4 Passadis | 118425 | 1 | [5 empty] | 2014-03-06 |  |  |  | descripción de materiales, medidas y puntos interesantes del equipo. | [122 empty] | cd5fc03d-7779-453a-8d93-ee3ba09c5d14 | 9cb11dfb-df2a-48ac-81a2-ee23927b0738
Lot 05 | BSV-06319 | BSV-06319 - PRO-11.07 | BIE | 11.07 | CONTRAINCENDIS¦EQUIPS MÀNEGA | PROTECCIÓ CONTRA INCENDIS |  |  |  | BEN.BSV-06319.P5.S3. | 1 | Equips de Manega 16 (BIE-25) P5 Passadis | 118427 | 1 | [5 empty] | 2014-03-06 |  |  |  | descripción de materiales, medidas y puntos interesantes del equipo. | [122 empty] | cd5fc03d-7779-453a-8d93-ee3ba09c5d14 | 9bc6b376-513c-481f-b022-c85f8345b599
Lot 05 | BSV-06319 | BSV-06319 - PRO-11.07 | BIE | 11.07 | CONTRAINCENDIS¦EQUIPS MÀNEGA | PROTECCIÓ CONTRA INCENDIS |  |  |  | BEN.BSV-06319.P5.S3. | 1 | Equips de Manega 17 (BIE-25) P5 Passadis | 118429 | 1 | [5 empty] | 2014-03-06 |  |  |  | descripción de materiales, medidas y puntos interesantes del equipo. | [122 empty] | cd5fc03d-7779-453a-8d93-ee3ba09c5d14 | 92a4e1f4-d281-4a3e-9c5a-5a98d94631de
Lot 05 | BSV-06319 | BSV-06319 - PRO-11.09 | EXTINTOR | 11.09 | CONTRAINCENDIS¦EXTINTOR | PROTECCIÓ CONTRA INCENDIS |  |  |  | BEN.BSV-06319.P,,S2.PK. | 1 | Extintor 11 P-2 Parking | 3346763 | 1 | [5 empty] | 2010-06-02 | [42 empty] | Pols seca | 6 | [82 empty] | 8c6045b8-d455-48ce-a404-8d71122e1cab | ca61aa02-a729-445b-a018-948727a72dde
Lot 05 | BSV-06319 | BSV-06319 - PRO-11.09 | EXTINTOR | 11.09 | CONTRAINCENDIS¦EXTINTOR | PROTECCIÓ CONTRA INCENDIS |  |  |  | BEN.BSV-06319.P,,S2.PK. | 1 | Extintor 2 P-2 Parking Rampa | 3140557 | 1 | [5 empty] | 2009-09-06 | [42 empty] | Pols seca | 6 | [82 empty] | 8c6045b8-d455-48ce-a404-8d71122e1cab | 5e31f2dc-55f3-4d63-b88d-f12aaaa89a8d
Lot 05 | BSV-06319 | BSV-06319 - PRO-11.09 | EXTINTOR | 11.09 | CONTRAINCENDIS¦EXTINTOR | PROTECCIÓ CONTRA INCENDIS |  |  |  | BEN.BSV-06319.P,,S2.PK. | 1 | Extintor 21 P-2 Parking | 3483833 | 1 | [5 empty] | 2010-02-06 | [42 empty] | Pols seca | 6 | [82 empty] | 8c6045b8-d455-48ce-a404-8d71122e1cab | 70425883-bfbf-406b-bb77-8f116d4b66fd
Lot 05 | BSV-06319 | BSV-06319 - PRO-11.09 | EXTINTOR | 11.09 | CONTRAINCENDIS¦EXTINTOR | PROTECCIÓ CONTRA INCENDIS |  |  |  | BEN.BSV-06319.P,,S2.PK. | 1 | Extintor 39 P-2 Parking | 3493808 | 1 | [5 empty] | 2011-02-06 | [42 empty] | Pols seca | 6 | [82 empty] | 8c6045b8-d455-48ce-a404-8d71122e1cab | bfd166d0-dea8-4c01-8866-3f4d6edc9b4c
Lot 05 | BSV-06319 | BSV-06319 - PRO-11.09 | EXTINTOR | 11.09 | CONTRAINCENDIS¦EXTINTOR | PROTECCIÓ CONTRA INCENDIS |  |  |  | BEN.BSV-06319.P,,S2.S3. | 1 | Extintor 22 P-2 Passadis manteniment | 3483839 | 1 | [5 empty] | 2011-02-06 | [42 empty] | Pols seca | 6 | [82 empty] | 8c6045b8-d455-48ce-a404-8d71122e1cab | a834a91d-a1de-4315-aa08-38de065ad845
Lot 05 | BSV-06319 | BSV-06319 - PRO-11.09 | EXTINTOR | 11.09 | CONTRAINCENDIS¦EXTINTOR | PROTECCIÓ CONTRA INCENDIS |  |  |  | BEN.BSV-06319.P,,S2.S3. | 1 | Extintor 48 P-2 Passadis Manteniment | 81877 | 1 | [5 empty] | 2011-02-06 | [42 empty] | Anhídrid carbònic | 5 | [82 empty] | 8c6045b8-d455-48ce-a404-8d71122e1cab | f729be0c-be67-448d-8f34-130323ff6f4a
Lot 05 | BSV-06319 | BSV-06319 - PRO-11.09 | EXTINTOR | 11.09 | CONTRAINCENDIS¦EXTINTOR | PROTECCIÓ CONTRA INCENDIS |  |  |  | BEN.BSV-06319.P,,S2.S5. | 1 | Extintor 46 P-2 Sala Grupo Electrogreno | 81872 | 1 | [5 empty] | 2011-02-06 | [42 empty] | Anhídrid carbònic | 5 | [82 empty] | 8c6045b8-d455-48ce-a404-8d71122e1cab | 02fc7910-7819-436e-aa62-b25cac53bdd7
Lot 05 | BSV-06319 | BSV-06319 - PRO-11.09 | EXTINTOR | 11.09 | CONTRAINCENDIS¦EXTINTOR | PROTECCIÓ CONTRA INCENDIS |  |  |  | BEN.BSV-06319.P,,S2.S6. | 1 | Extintor 3 P-2 Sala manteniment | 3249668 | 1 | [5 empty] | 2010-02-06 | [42 empty] | Pols seca | 6 | [82 empty] | 8c6045b8-d455-48ce-a404-8d71122e1cab | 844312e4-af5d-4fc3-8269-76d88350d2c0
Lot 05 | BSV-06319 | BSV-06319 - PRO-11.09 | EXTINTOR | 11.09 | CONTRAINCENDIS¦EXTINTOR | PROTECCIÓ CONTRA INCENDIS |  |  |  | BEN.BSV-06319.P,,S2.S6. | 1 | Extintor 47 P-2 Sala manteniment | 81874 | 1 | [5 empty] | 2011-01-06 | [42 empty] | Anhídrid carbònic | 5 | [82 empty] | 8c6045b8-d455-48ce-a404-8d71122e1cab | 7da3ea20-79a4-4e3e-8135-ee7195c558e9
Lot 05 | BSV-06319 | BSV-06319 - PRO-11.09 | EXTINTOR | 11.09 | CONTRAINCENDIS¦EXTINTOR | PROTECCIÓ CONTRA INCENDIS |  |  |  | BEN.BSV-06319.P,S1.S13. | 1 | Extintor 32 P-1 Sala Quadre Llums | 3493362 | 1 | [5 empty] | 2011-02-06 | [42 empty] | Pols seca | 6 | [82 empty] | 8c6045b8-d455-48ce-a404-8d71122e1cab | 651b1bd9-a5d9-40f8-8398-f22d76febb18
Lot 05 | BSV-06319 | BSV-06319 - PRO-11.09 | EXTINTOR | 11.09 | CONTRAINCENDIS¦EXTINTOR | PROTECCIÓ CONTRA INCENDIS |  |  |  | BEN.BSV-06319.P,S1.S13. | 1 | Extintor 44 P-1 Sala Quadre Llums | 81866 | 1 | [5 empty] | 2011-02-06 | [42 empty] | Anhídrid carbònic | 5 | [82 empty] | 8c6045b8-d455-48ce-a404-8d71122e1cab | 50819174-7d8e-48d7-91c2-5141ccd62cd3
Lot 05 | BSV-06319 | BSV-06319 - PRO-11.09 | EXTINTOR | 11.09 | CONTRAINCENDIS¦EXTINTOR | PROTECCIÓ CONTRA INCENDIS |  |  |  | BEN.BSV-06319.P,S1.S13. | 1 | Extintor 45 P-1 Sala Quadre Llums | 81870 | 1 | [5 empty] | 2011-02-06 | [42 empty] | Anhídrid carbònic | 5 | [82 empty] | 8c6045b8-d455-48ce-a404-8d71122e1cab | ff6abf00-c63f-49d9-b235-74924c572cdf
Lot 05 | BSV-06319 | BSV-06319 - PRO-11.09 | EXTINTOR | 11.09 | CONTRAINCENDIS¦EXTINTOR | PROTECCIÓ CONTRA INCENDIS |  |  |  | BEN.BSV-06319.P,S1.S3. | 1 | Extintor 13 P-1 Passadis | 3346771 | 1 | [5 empty] | 2010-06-02 | [42 empty] | Pols seca | 6 | [82 empty] | 8c6045b8-d455-48ce-a404-8d71122e1cab | be074e66-c0e9-4e3b-9b27-c348ceacd1e4
Lot 05 | BSV-06319 | BSV-06319 - PRO-11.09 | EXTINTOR | 11.09 | CONTRAINCENDIS¦EXTINTOR | PROTECCIÓ CONTRA INCENDIS |  |  |  | BEN.BSV-06319.P,S1.S4. | 1 | Extintor 28 P-1 Bugaderia | 3493329 | 1 | [5 empty] | 2011-02-06 | [42 empty] | Pols seca | 6 | [82 empty] | 8c6045b8-d455-48ce-a404-8d71122e1cab | 8a5bcd47-96cb-4e94-9604-ef90fc469cbd
Lot 05 | BSV-06319 | BSV-06319 - PRO-11.09 | EXTINTOR | 11.09 | CONTRAINCENDIS¦EXTINTOR | PROTECCIÓ CONTRA INCENDIS |  |  |  | BEN.BSV-06319.P,S1.S6. | 1 | Extintor 1 P-1 Cuina | 457134 | 1 | [5 empty] | 2011-04-06 | [42 empty] | Pols seca | 6 | [82 empty] | 8c6045b8-d455-48ce-a404-8d71122e1cab | bf62afd1-535f-4a31-a053-7ea31e652307
Lot 05 | BSV-06319 | BSV-06319 - PRO-11.09 | EXTINTOR | 11.09 | CONTRAINCENDIS¦EXTINTOR | PROTECCIÓ CONTRA INCENDIS |  |  |  | BEN.BSV-06319.P,S1.S6. | 1 | Extintor 38 P-1 Cuina | 3493807 | 1 | [5 empty] | 2011-02-06 | [42 empty] | Pols seca | 6 | [82 empty] | 8c6045b8-d455-48ce-a404-8d71122e1cab | 4b169180-94fc-4a94-8225-76d8d297cd8a
Lot 05 | BSV-06319 | BSV-06319 - PRO-11.09 | EXTINTOR | 11.09 | CONTRAINCENDIS¦EXTINTOR | PROTECCIÓ CONTRA INCENDIS |  |  |  | BEN.BSV-06319.P,S1.S6. | 1 | Extintor 8 P-1 Cuina | 3346345 | 1 | [5 empty] | 2010-02-06 | [42 empty] | Pols seca | 6 | [82 empty] | 8c6045b8-d455-48ce-a404-8d71122e1cab | 4f73cb90-5dec-4bbf-88b8-ebf84f09469f
Lot 05 | BSV-06319 | BSV-06319 - PRO-11.09 | EXTINTOR | 11.09 | CONTRAINCENDIS¦EXTINTOR | PROTECCIÓ CONTRA INCENDIS |  |  |  | BEN.BSV-06319.P0.S3. | 1 | Extintor 10 P0 Passadis Coordinació | 3346724 | 1 | [5 empty] | 2010-06-02 | [42 empty] | Pols seca | 6 | [82 empty] | 8c6045b8-d455-48ce-a404-8d71122e1cab | 66c0c7ea-752a-489e-880c-df1827dd3f1a
Lot 05 | BSV-06319 | BSV-06319 - PRO-11.09 | EXTINTOR | 11.09 | CONTRAINCENDIS¦EXTINTOR | PROTECCIÓ CONTRA INCENDIS |  |  |  | BEN.BSV-06319.P0.S3. | 1 | Extintor 26 P0 Passadis Psicologia | 3493320 | 1 | [5 empty] | 2011-02-06 | [42 empty] | Pols seca | 6 | [82 empty] | 8c6045b8-d455-48ce-a404-8d71122e1cab | 68044e55-d05c-4c9a-93b6-ff6323c02673
Lot 05 | BSV-06319 | BSV-06319 - PRO-11.09 | EXTINTOR | 11.09 | CONTRAINCENDIS¦EXTINTOR | PROTECCIÓ CONTRA INCENDIS |  |  |  | BEN.BSV-06319.P0.S3. | 1 | Extintor 27 P0 Passadis Vestidor | 3493325 | 1 | [5 empty] | 2011-02-06 | [42 empty] | Pols seca | 6 | [82 empty] | 8c6045b8-d455-48ce-a404-8d71122e1cab | 11eb41bf-0ab4-4f57-ad82-eddf132705d9
Lot 05 | BSV-06319 | BSV-06319 - PRO-11.09 | EXTINTOR | 11.09 | CONTRAINCENDIS¦EXTINTOR | PROTECCIÓ CONTRA INCENDIS |  |  |  | BEN.BSV-06319.P0.S3. | 1 | Extintor 43 P0 Passadis | 3494005 | 1 | [5 empty] | 2011-02-06 | [42 empty] | Pols seca | 6 | [82 empty] | 8c6045b8-d455-48ce-a404-8d71122e1cab | c52a59a3-9bff-4ca2-90bb-1b8f824bc2db
Lot 05 | BSV-06319 | BSV-06319 - PRO-11.09 | EXTINTOR | 11.09 | CONTRAINCENDIS¦EXTINTOR | PROTECCIÓ CONTRA INCENDIS |  |  |  | BEN.BSV-06319.P0.S5. | 1 | Extintor 25 P0 Rehabilitació | 3493304 | 1 | [5 empty] | 2011-02-06 | [42 empty] | Pols seca | 6 | [82 empty] | 8c6045b8-d455-48ce-a404-8d71122e1cab | ed54076e-2698-4028-9a41-7db0eca1964a
Lot 05 | BSV-06319 | BSV-06319 - PRO-11.09 | EXTINTOR | 11.09 | CONTRAINCENDIS¦EXTINTOR | PROTECCIÓ CONTRA INCENDIS |  |  |  | BEN.BSV-06319.P0.S5. | 1 | Extintor 30 P0 Rehabilitació | 3493353 | 1 | [5 empty] | 2011-02-06 | [42 empty] | Pols seca | 6 | [82 empty] | 8c6045b8-d455-48ce-a404-8d71122e1cab | df36240c-89b9-4765-93a6-ec4dd4e62453
Lot 05 | BSV-06319 | BSV-06319 - PRO-11.09 | EXTINTOR | 11.09 | CONTRAINCENDIS¦EXTINTOR | PROTECCIÓ CONTRA INCENDIS |  |  |  | BEN.BSV-06319.P1.S3. | 1 | Extintor 12 P1 Passadis Hab102 | 3346764 | 1 | [5 empty] | 2010-06-02 | [42 empty] | Pols seca | 6 | [82 empty] | 8c6045b8-d455-48ce-a404-8d71122e1cab | 9f176387-0610-4460-8531-95a7ad78da9b
Lot 05 | BSV-06319 | BSV-06319 - PRO-11.09 | EXTINTOR | 11.09 | CONTRAINCENDIS¦EXTINTOR | PROTECCIÓ CONTRA INCENDIS |  |  |  | BEN.BSV-06319.P1.S3. | 1 | Extintor 16 P1 Passadis Hab101 | 3346815 | 1 | [5 empty] | 2010-06-02 | [42 empty] | Pols seca | 6 | [82 empty] | 8c6045b8-d455-48ce-a404-8d71122e1cab | e2e36a90-37f4-43a7-86d2-83b072f360d6
Lot 05 | BSV-06319 | BSV-06319 - PRO-11.09 | EXTINTOR | 11.09 | CONTRAINCENDIS¦EXTINTOR | PROTECCIÓ CONTRA INCENDIS |  |  |  | BEN.BSV-06319.P1.S3. | 1 | Extintor 4 P1 passadis Hab106 | 3331930 | 1 | [5 empty] | 2010-06-02 | [42 empty] | Pols seca | 6 | [82 empty] | 8c6045b8-d455-48ce-a404-8d71122e1cab | b138b6d1-e667-4998-b29e-4e75ac23a7a2
Lot 05 | BSV-06319 | BSV-06319 - PRO-11.09 | EXTINTOR | 11.09 | CONTRAINCENDIS¦EXTINTOR | PROTECCIÓ CONTRA INCENDIS |  |  |  | BEN.BSV-06319.P1.S3. | 1 | Extintor 6 P1 Passadis Hab108 | 3346323 | 1 | [5 empty] | 2010-06-02 | [42 empty] | Pols seca | 6 | [82 empty] | 8c6045b8-d455-48ce-a404-8d71122e1cab | c7551018-fa9e-40ee-bcec-4d0269fc5930
Lot 05 | BSV-06319 | BSV-06319 - PRO-11.09 | EXTINTOR | 11.09 | CONTRAINCENDIS¦EXTINTOR | PROTECCIÓ CONTRA INCENDIS |  |  |  | BEN.BSV-06319.P1.S3. | 1 | Extintor 9 P1 Passadis Hab105 | 3346723 | 1 | [5 empty] | 2010-06-02 | [42 empty] | Pols seca | 6 | [82 empty] | 8c6045b8-d455-48ce-a404-8d71122e1cab | 909cc74d-3866-4324-8acb-903786a2eddc
Lot 05 | BSV-06319 | BSV-06319 - PRO-11.09 | EXTINTOR | 11.09 | CONTRAINCENDIS¦EXTINTOR | PROTECCIÓ CONTRA INCENDIS |  |  |  | BEN.BSV-06319.P2.S3. | 1 | Extintor 20 P2 Passadis Hab206 | 3483832 | 1 | [5 empty] | 2010-02-06 | [42 empty] | Pols seca | 6 | [82 empty] | 8c6045b8-d455-48ce-a404-8d71122e1cab | d30651b0-e0e0-4821-8dd6-20e449a2ef79
Lot 05 | BSV-06319 | BSV-06319 - PRO-11.09 | EXTINTOR | 11.09 | CONTRAINCENDIS¦EXTINTOR | PROTECCIÓ CONTRA INCENDIS |  |  |  | BEN.BSV-06319.P2.S3. | 1 | Extintor 29 P2 Passadis Hab201 | 3493351 | 1 | [5 empty] | 2011-02-06 | [42 empty] | Pols seca | 6 | [82 empty] | 8c6045b8-d455-48ce-a404-8d71122e1cab | 4b398a17-902f-4ae8-9163-5bbbdf15941f
Lot 05 | BSV-06319 | BSV-06319 - PRO-11.09 | EXTINTOR | 11.09 | CONTRAINCENDIS¦EXTINTOR | PROTECCIÓ CONTRA INCENDIS |  |  |  | BEN.BSV-06319.P2.S3. | 1 | Extintor 37 P2 Passadis Hab204 | 3493806 | 1 | [5 empty] | 2011-02-06 | [42 empty] | Pols seca | 6 | [82 empty] | 8c6045b8-d455-48ce-a404-8d71122e1cab | 3f0b186b-1b38-454e-a999-ccd5d8b32786
Lot 05 | BSV-06319 | BSV-06319 - PRO-11.09 | EXTINTOR | 11.09 | CONTRAINCENDIS¦EXTINTOR | PROTECCIÓ CONTRA INCENDIS |  |  |  | BEN.BSV-06319.P2.S3. | 1 | Extintor 40 P2 passadis Hab208 | 3493884 | 1 | [5 empty] | 2011-02-06 | [42 empty] | Pols seca | 6 | [82 empty] | 8c6045b8-d455-48ce-a404-8d71122e1cab | 2fc66ac6-7fe8-420b-a796-c6491fb05201
Lot 05 | BSV-06319 | BSV-06319 - PRO-11.09 | EXTINTOR | 11.09 | CONTRAINCENDIS¦EXTINTOR | PROTECCIÓ CONTRA INCENDIS |  |  |  | BEN.BSV-06319.P2.S3. | 1 | Extintor 5 P2 Passadis Hab205 | 3346321 | 1 | [5 empty] | 2010-06-02 | [42 empty] | Pols seca | 6 | [82 empty] | 8c6045b8-d455-48ce-a404-8d71122e1cab | cd7afa81-f073-4ffd-ae0a-4c35dcf9ea35
Lot 05 | BSV-06319 | BSV-06319 - PRO-11.09 | EXTINTOR | 11.09 | CONTRAINCENDIS¦EXTINTOR | PROTECCIÓ CONTRA INCENDIS |  |  |  | BEN.BSV-06319.P3.S3. | 1 | Extintor 17 P3 Passadis | 3483406 | 1 | [5 empty] | 2010-02-06 | [42 empty] | Pols seca | 6 | [82 empty] | 8c6045b8-d455-48ce-a404-8d71122e1cab | 8c3dcb45-c97a-46fa-806b-0254d52c004e
Lot 05 | BSV-06319 | BSV-06319 - PRO-11.09 | EXTINTOR | 11.09 | CONTRAINCENDIS¦EXTINTOR | PROTECCIÓ CONTRA INCENDIS |  |  |  | BEN.BSV-06319.P3.S3. | 1 | Extintor 18 P3 Passadis Hab302 | 3483823 | 1 | [5 empty] | 2010-02-06 | [42 empty] | Pols seca | 6 | [82 empty] | 8c6045b8-d455-48ce-a404-8d71122e1cab | 7a889c7c-6679-4337-8f37-7a92d09ec697
Lot 05 | BSV-06319 | BSV-06319 - PRO-11.09 | EXTINTOR | 11.09 | CONTRAINCENDIS¦EXTINTOR | PROTECCIÓ CONTRA INCENDIS |  |  |  | BEN.BSV-06319.P3.S3. | 1 | Extintor 23 P3 Passadis hab308 | 3483846 | 1 | [5 empty] | 2011-02-06 | [42 empty] | Pols seca | 6 | [82 empty] | 8c6045b8-d455-48ce-a404-8d71122e1cab | 2e779e3f-0ede-4336-a95c-37fb808cd145
Lot 05 | BSV-06319 | BSV-06319 - PRO-11.09 | EXTINTOR | 11.09 | CONTRAINCENDIS¦EXTINTOR | PROTECCIÓ CONTRA INCENDIS |  |  |  | BEN.BSV-06319.P3.S3. | 1 | Extintor 24 P3 Passadis hab301 | 3483881 | 1 | [5 empty] | 2011-02-06 | [42 empty] | Pols seca | 6 | [82 empty] | 8c6045b8-d455-48ce-a404-8d71122e1cab | 3e5a5aad-d0e0-48ce-b1e5-fd14c5eda37b
Lot 05 | BSV-06319 | BSV-06319 - PRO-11.09 | EXTINTOR | 11.09 | CONTRAINCENDIS¦EXTINTOR | PROTECCIÓ CONTRA INCENDIS |  |  |  | BEN.BSV-06319.P3.S3. | 1 | Extintor 7 P3 passadis Hab306 | 3346332 | 1 | [5 empty] | 2010-06-02 | [42 empty] | Pols seca | 6 | [82 empty] | 8c6045b8-d455-48ce-a404-8d71122e1cab | e5c03317-9344-41d5-8659-d344e95a0f3a
Lot 05 | BSV-06319 | BSV-06319 - PRO-11.09 | EXTINTOR | 11.09 | CONTRAINCENDIS¦EXTINTOR | PROTECCIÓ CONTRA INCENDIS |  |  |  | BEN.BSV-06319.P4.S3. | 1 | Extintor 14 P4 Passadis Hab408 | 3346798 | 1 | [5 empty] | 2010-06-02 | [42 empty] | Pols seca | 6 | [82 empty] | 8c6045b8-d455-48ce-a404-8d71122e1cab | 86cc7c03-ea3e-477b-8c6b-ac01a748f54e
Lot 05 | BSV-06319 | BSV-06319 - PRO-11.09 | EXTINTOR | 11.09 | CONTRAINCENDIS¦EXTINTOR | PROTECCIÓ CONTRA INCENDIS |  |  |  | BEN.BSV-06319.P4.S3. | 1 | Extintor 19 P4 Passadis Hab405 | 3483826 | 1 | [5 empty] | 2010-02-06 | [42 empty] | Pols seca | 6 | [82 empty] | 8c6045b8-d455-48ce-a404-8d71122e1cab | 2da33998-2d61-484a-919b-cbe27651c0ae
Lot 05 | BSV-06319 | BSV-06319 - PRO-11.09 | EXTINTOR | 11.09 | CONTRAINCENDIS¦EXTINTOR | PROTECCIÓ CONTRA INCENDIS |  |  |  | BEN.BSV-06319.P4.S3. | 1 | Extintor 34 P4 passadis Hab406 | 3493756 | 1 | [5 empty] | 2011-02-06 | [42 empty] | Pols seca | 6 | [82 empty] | 8c6045b8-d455-48ce-a404-8d71122e1cab | 6260da78-1821-45d3-8fca-b98d778ef53f
Lot 05 | BSV-06319 | BSV-06319 - PRO-11.09 | EXTINTOR | 11.09 | CONTRAINCENDIS¦EXTINTOR | PROTECCIÓ CONTRA INCENDIS |  |  |  | BEN.BSV-06319.P4.S3. | 1 | Extintor 36 P4 passadis hab402 | 3493794 | 1 | [5 empty] | 2011-02-06 | [42 empty] | Pols seca | 6 | [82 empty] | 8c6045b8-d455-48ce-a404-8d71122e1cab | 9a86eaa4-ad08-4ce8-8ae2-a06b9ee5c81d
Lot 05 | BSV-06319 | BSV-06319 - PRO-11.09 | EXTINTOR | 11.09 | CONTRAINCENDIS¦EXTINTOR | PROTECCIÓ CONTRA INCENDIS |  |  |  | BEN.BSV-06319.P4.S3. | 1 | Extintor 42 P4 Passadis Hab409 | 3494004 | 1 | [5 empty] | 2011-02-06 | [42 empty] | Pols seca | 6 | [82 empty] | 8c6045b8-d455-48ce-a404-8d71122e1cab | cbcc0732-32ec-4637-bb59-0abf56746205
Lot 05 | BSV-06319 | BSV-06319 - PRO-11.09 | EXTINTOR | 11.09 | CONTRAINCENDIS¦EXTINTOR | PROTECCIÓ CONTRA INCENDIS |  |  |  | BEN.BSV-06319.P5.S3. | 1 | Extintor 15 P5 Passadis hab507 | 3346802 | 1 | [5 empty] | 2010-06-02 | [42 empty] | Pols seca | 6 | [82 empty] | 8c6045b8-d455-48ce-a404-8d71122e1cab | e9023fdc-61b8-4e6c-8555-399499bbe4c9
Lot 05 | BSV-06319 | BSV-06319 - PRO-11.09 | EXTINTOR | 11.09 | CONTRAINCENDIS¦EXTINTOR | PROTECCIÓ CONTRA INCENDIS |  |  |  | BEN.BSV-06319.P5.S3. | 1 | Extintor 31 P5 Passadis Hab501 | 3493358 | 1 | [5 empty] | 2011-02-06 | [42 empty] | Pols seca | 6 | [82 empty] | 8c6045b8-d455-48ce-a404-8d71122e1cab | 8b2ee207-b877-4028-b76a-420623df65b1
Lot 05 | BSV-06319 | BSV-06319 - PRO-11.09 | EXTINTOR | 11.09 | CONTRAINCENDIS¦EXTINTOR | PROTECCIÓ CONTRA INCENDIS |  |  |  | BEN.BSV-06319.P5.S3. | 1 | Extintor 33 P5 Passadis Hab508 | 3493754 | 1 | [5 empty] | 2011-02-06 | [42 empty] | Pols seca | 6 | [82 empty] | 8c6045b8-d455-48ce-a404-8d71122e1cab | 797695e5-8c45-46e8-a7d9-1a4e5135ba3c
Lot 05 | BSV-06319 | BSV-06319 - PRO-11.09 | EXTINTOR | 11.09 | CONTRAINCENDIS¦EXTINTOR | PROTECCIÓ CONTRA INCENDIS |  |  |  | BEN.BSV-06319.P5.S3. | 1 | Extintor 35 P5 Passadis Hab502 | 3493774 | 1 | [5 empty] | 2011-02-06 | [42 empty] | Pols seca | 6 | [82 empty] | 8c6045b8-d455-48ce-a404-8d71122e1cab | 0f619527-f5a6-4097-a43b-885b3d4b31a8
Lot 05 | BSV-06319 | BSV-06319 - PRO-11.09 | EXTINTOR | 11.09 | CONTRAINCENDIS¦EXTINTOR | PROTECCIÓ CONTRA INCENDIS |  |  |  | BEN.BSV-06319.P5.S3. | 1 | Extintor 41 P5 Passadis Hab505 | 3494003 | 1 | [5 empty] | 2011-02-06 | [42 empty] | Pols seca | 6 | [82 empty] | 8c6045b8-d455-48ce-a404-8d71122e1cab | 347efe2a-83ac-43dd-8d6b-1ee92b39aa90
Lot 05 | BSV-06319 | BSV-06319 - PRO-11.17.A | TALLAFOCS | 11.17.A | CONTRAINCENDIS¦COMPORTES¦TALLAFOCS | PROTECCIÓ CONTRA INCENDIS |  |  |  | BEN.BSV-06319.P,S1. | 7 | Comportes Tallafoc 1 P-1 | CT1 | 1 | [5 empty] | 2009-09-06 | [126 empty] | 07830846-0ad4-4d4f-b11f-ee503e22572d | 9db826cc-783b-4199-87f3-43fb53cb3e23
Lot 05 | BSV-06319 | BSV-06319 - PRO-11.17.A | TALLAFOCS | 11.17.A | CONTRAINCENDIS¦COMPORTES¦TALLAFOCS | PROTECCIÓ CONTRA INCENDIS |  |  |  | BEN.BSV-06319.P0. | 4 | Comportes Tallafoc 2 P0 | CT2 | 1 | [5 empty] | 2009-09-06 | [126 empty] | 07830846-0ad4-4d4f-b11f-ee503e22572d | 182ac587-3e97-459b-b5f0-bd7535f92c79
Lot 05 | BSV-06319 | BSV-06319 - PRO-11.17.A | TALLAFOCS | 11.17.A | CONTRAINCENDIS¦COMPORTES¦TALLAFOCS | PROTECCIÓ CONTRA INCENDIS |  |  |  | BEN.BSV-06319.P1. | 4 | Comportes Tallafoc 3 P1 | CT3 | 1 | [5 empty] | 2009-09-06 | [126 empty] | 07830846-0ad4-4d4f-b11f-ee503e22572d | 15f2fb32-85ee-429a-9417-f38d24d4070c
Lot 05 | BSV-06319 | BSV-06319 - PRO-11.17.A | TALLAFOCS | 11.17.A | CONTRAINCENDIS¦COMPORTES¦TALLAFOCS | PROTECCIÓ CONTRA INCENDIS |  |  |  | BEN.BSV-06319.P2. | 4 | Comportes Tallafoc 4 P2 | CT4 | 1 | [5 empty] | 2009-09-06 | [126 empty] | 07830846-0ad4-4d4f-b11f-ee503e22572d | ca6b7671-93d1-4fb7-82a9-aa7e540e200b
Lot 05 | BSV-06319 | BSV-06319 - PRO-11.17.A | TALLAFOCS | 11.17.A | CONTRAINCENDIS¦COMPORTES¦TALLAFOCS | PROTECCIÓ CONTRA INCENDIS |  |  |  | BEN.BSV-06319.P3. | 4 | Comportes Tallafoc 5 P3 | CT5 | 1 | [5 empty] | 2009-09-06 | [126 empty] | 07830846-0ad4-4d4f-b11f-ee503e22572d | 50ff42ce-6316-452c-b4af-a48baf59bbc0
Lot 05 | BSV-06319 | BSV-06319 - PRO-11.17.A | TALLAFOCS | 11.17.A | CONTRAINCENDIS¦COMPORTES¦TALLAFOCS | PROTECCIÓ CONTRA INCENDIS |  |  |  | BEN.BSV-06319.P4. | 4 | Comportes Tallafoc 6 P4 | CT6 | 1 | [5 empty] | 2009-09-06 | [126 empty] | 07830846-0ad4-4d4f-b11f-ee503e22572d | 36ad7a4c-f153-44b8-943c-6f9315292b12
Lot 05 | BSV-06319 | BSV-06319 - PRO-11.17.A | TALLAFOCS | 11.17.A | CONTRAINCENDIS¦COMPORTES¦TALLAFOCS | PROTECCIÓ CONTRA INCENDIS |  |  |  | BEN.BSV-06319.P5. | 4 | Comportes Tallafoc 7 P5 | CT7 | 1 | [5 empty] | 2009-09-06 | [126 empty] | 07830846-0ad4-4d4f-b11f-ee503e22572d | 354a37fb-cc2a-41c3-bf16-b638b7eab2cc
Lot 05 | BSV-06319 | BSV-06319 - PRO-34.05 | INSTAL·LACIÓ CONTRA INCENDIS | 34.05 | INSTAL·LACIONS¦INSTAL·LACIÓ CONTRA INCENDIS | PROTECCIÓ CONTRA INCENDIS |  |  |  | BEN.BSV-06319. | 1 | Instal·lació Protecció Contra Incendis 1 | IPCI1 | 1 | [5 empty] | 2009-09-06 | [126 empty] | c067ee36-bb9f-418b-a310-1b31b0da52ca | 887ca840-4664-41db-88ad-6aa9cd9ab805
Lot 05 | BSV-06319 | BSV-06319 - SAN-03.04 | GRUPS DE PRESSIÓ AIGUES FECALS I SANEJAMENT | 03.04 | BOMBES I GRUPS DE PRESSIÓ¦GRUPS DE PRESSIÓ AIGUES FECALS I SANEJAMENT | SANEJAMENT |  |  |  | BEN.BSV-06319.P,,S2.S4. | 1 | Bomba Aigües Fecals 1 P-2 Sala Acumuladors / Caldera | BAP1 | 1 | [5 empty] | 2009-09-06 |  |  |  | Pluvials + Fecals | [122 empty] | 496aa53c-115c-4d7d-b267-9cb6c3693eb9 | b4929f70-e192-400c-bdd8-bb351eab9a0a
Lot 05 | BSV-06319 | BSV-06319 - SAN-03.04 | GRUPS DE PRESSIÓ AIGUES FECALS I SANEJAMENT | 03.04 | BOMBES I GRUPS DE PRESSIÓ¦GRUPS DE PRESSIÓ AIGUES FECALS I SANEJAMENT | SANEJAMENT |  |  |  | BEN.BSV-06319.P,,S2.S4. | 1 | Bomba Aigües Fecals 2 P-2 Sala Acumulador / Caldera | BAP2 | 1 | [5 empty] | 2009-09-06 |  |  |  | Pluvials + Fecals | [122 empty] | 496aa53c-115c-4d7d-b267-9cb6c3693eb9 | 3ca84d63-e6f5-4048-94da-9fce5ddbf42d
Lot 05 | BSV-06319 | BSV-06319 - SAN-09.01 | XARXA DE SANEJAMENT | 09.01 | SANEJAMENT¦XARXA DE SANEJAMENT | SANEJAMENT |  |  |  | BEN.BSV-06319. | 1 | Xarxa aigües Fecals 1 | XAF1 | 1 | [5 empty] | 2009-09-06 | [126 empty] | ba9ad0bf-a553-4d0c-83b5-7a921d2e08b8 | b7c0e45f-9e56-41cb-99b4-c3eea15e3978
Lot 05 | BSV-06319 | BSV-06319 - SAN-09.01 | XARXA DE SANEJAMENT | 09.01 | SANEJAMENT¦XARXA DE SANEJAMENT | SANEJAMENT |  |  |  | BEN.BSV-06319. | 1 | Xarxa Aigües Pluvials 1 | XAP1 | 1 | [5 empty] | 2009-09-06 | [126 empty] | ba9ad0bf-a553-4d0c-83b5-7a921d2e08b8 | 4b037c41-2e9a-44d0-9f53-8e481c7c7460
Lot 05 | BSV-06319 | BSV-06319 - SAN-09.03 | REIXES I ACCESSORIS | 09.03 | SANEJAMENT¦REIXES I ACCESSORIS | SANEJAMENT |  |  |  | BEN.BSV-06319.P,,S2. | 7 | Reixes i Accessoris 1 P-2 | RA1 | 1 | [5 empty] | 2009-09-06 | [126 empty] | b5f24069-0eaf-44f8-ae21-9f1654139171 | d7732c3f-e9a8-4c78-81fe-6341023a0821
Lot 05 | BSV-06319 | BSV-06319 - SAN-09.03 | REIXES I ACCESSORIS | 09.03 | SANEJAMENT¦REIXES I ACCESSORIS | SANEJAMENT |  |  |  | BEN.BSV-06319.P,S1. | 3 | Reixes i Accessoris 2 P-1 | RA2 | 1 | [5 empty] | 2009-09-06 | [126 empty] | b5f24069-0eaf-44f8-ae21-9f1654139171 | 3111f454-08d8-42e8-825d-39760dcca548
Lot 05 | BSV-06319 | BSV-06319 - SAN-09.03 | REIXES I ACCESSORIS | 09.03 | SANEJAMENT¦REIXES I ACCESSORIS | SANEJAMENT |  |  |  | BEN.BSV-06319.P0. | 8 | Reixes i Accessoris 3 P0 | RA3 | 1 | [5 empty] | 2009-09-06 | [126 empty] | b5f24069-0eaf-44f8-ae21-9f1654139171 | e4203dac-b1bc-4183-91a7-c33611e5ac04
Lot 05 | BSV-06319 | BSV-06319 - SAN-09.03 | REIXES I ACCESSORIS | 09.03 | SANEJAMENT¦REIXES I ACCESSORIS | SANEJAMENT |  |  |  | BEN.BSV-06319.P1. | 16 | Reixes i Accessoris 4 P1 | RA4 | 1 | [5 empty] | 2009-09-06 | [126 empty] | b5f24069-0eaf-44f8-ae21-9f1654139171 | e8efc53c-fda4-4aa1-b060-c39b6bb95475
Lot 05 | BSV-06319 | BSV-06319 - SAN-09.03 | REIXES I ACCESSORIS | 09.03 | SANEJAMENT¦REIXES I ACCESSORIS | SANEJAMENT |  |  |  | BEN.BSV-06319.P2. | 16 | Reixes i Accessoris 5 P2 | RA5 | 1 | [5 empty] | 2009-09-06 | [126 empty] | b5f24069-0eaf-44f8-ae21-9f1654139171 | f2eefcae-7495-4ba7-9a8f-cef884655bfb
Lot 05 | BSV-06319 | BSV-06319 - SAN-09.03 | REIXES I ACCESSORIS | 09.03 | SANEJAMENT¦REIXES I ACCESSORIS | SANEJAMENT |  |  |  | BEN.BSV-06319.P3. | 16 | Reixes i Accessoris 6 P3 | RA6 | 1 | [5 empty] | 2009-09-06 | [126 empty] | b5f24069-0eaf-44f8-ae21-9f1654139171 | 77c5c2d4-868b-487b-919f-05a11318729f
Lot 05 | BSV-06319 | BSV-06319 - SAN-09.03 | REIXES I ACCESSORIS | 09.03 | SANEJAMENT¦REIXES I ACCESSORIS | SANEJAMENT |  |  |  | BEN.BSV-06319.P4. | 16 | Reixes i Accessoris 7 P4 | RA7 | 1 | [5 empty] | 2009-09-06 | [126 empty] | b5f24069-0eaf-44f8-ae21-9f1654139171 | 95f62a99-1c13-477c-b3a4-45995126c585
Lot 05 | BSV-06319 | BSV-06319 - SAN-09.03 | REIXES I ACCESSORIS | 09.03 | SANEJAMENT¦REIXES I ACCESSORIS | SANEJAMENT |  |  |  | BEN.BSV-06319.P5. | 16 | Reixes i Accessoris 8 P5 | RA8 | 1 | [5 empty] | 2009-09-06 | [126 empty] | b5f24069-0eaf-44f8-ae21-9f1654139171 | 97eefcdd-a060-43c0-90cd-f60734dca8a9
Lot 05 | BSV-06319 | BSV-06319 - SAN-09.04 | ARQUETA SEPARADORA D'OLIS | 09.04 | SANEJAMENT¦ARQUETA SEPARADORA D'OLIS | SANEJAMENT |  |  |  | BEN.BSV-06319.P,,S2.S7. | 1 | Arqueta Separadora D'olis 1 P-2 magatzem / Separador grasa i oli | ASD1 | 1 | [5 empty] | 2009-09-06 | [126 empty] | 96c78348-0a87-4eab-8948-49874f1a6131 | 1850d699-4550-47e1-b408-2aec4045beb2
Lot 05 | BSV-06319 | BSV-06319 - SEG-12.01.B.B | DETECTOR DE PRESÈNCIA PER BIVOLUMÈTRICS | 12.01.B.B | SEGURETAT¦DETECTORS¦PRESÈNCIA¦BIVOLUMÈTRICS | SEGURETAT |  |  |  | BEN.BSV-06319.P0. | 2 | Bivolumetrics 1 P0 | BLM1 | 1 | [5 empty] | 2009-09-06 | [46 empty] | 0 | [79 empty] | 351102f7-87dd-487d-a124-94bd42edd429 | f553a849-78e0-4923-84b9-313f173919c5
Lot 05 | BSV-06319 | BSV-06319 - SEG-12.03 | CENTRALS DE DETECCIÓ I ALARMA | 12.03 | SEGURETAT¦CENTRALS DE DETECCIÓ I ALARMA | SEGURETAT |  |  |  | BEN.BSV-06319.P0.S10. | 1 | Central Deteccio i Alarma 1 + Teclat d'accionament P0 Recepció | CDA1 | 1 |  | Honeywell |  |  |  | 2009-09-06 | [46 empty] | 0 | [79 empty] | 7b9b4d48-d58e-4b28-b158-4aefd10217e8 | 247fc8c4-384c-47e3-93df-14ce14363bd8
Lot 05 | BSV-06319 | BSV-06319 - SIE-40.02 | CONCENTRADOR DE DADES | 40.02 | SISTEMA INFORMACIÓ ENERGÈTICA¦CONCENTRADOR DE DADES | SIE |  |  |  | BEN.BSV-06319. | 1 | CONCENTRADOR DE DADES |  | 1 |  | DEXMA | Dexgate 1 | [129 empty] | 8359a6ca-68ae-4668-b0c8-2af94e22f5fc | f0bea69c-074b-430c-add9-34b64fc1050a
Lot 05 | BSV-06319 | BSV-06319 - SIE-40.05 | INSTAL·LACIÓ SISTEMA INFORMACIÓ ENERGÈTICA | 40.05 | SISTEMA INFORMACIÓ ENERGÈTICA¦INSTAL·LACIÓ SISTEMA INFORMACIÓ ENERGÈTICA | SIE |  |  |  | BEN.BSV-06319. | 1 | Instal·lació Sistema Informació Energetica 1 | ISIE1 | 1 | [5 empty] | 2009-09-06 | [126 empty] | 69e8fe4a-cfcc-4d0d-8ef2-6d647d9f125f | 1e977c92-0544-46cd-be64-03eecea63299
Lot 05 | BSV-06319 | BSV-06319 - SIS-41.05 | INSTAL·LACIÓ SISTEMA DE CONTROL | 41.05 | SISTEMA DE CONTROL¦INSTAL·LACIÓ SISTEMA DE CONTROL | SISTEMA DE CONTROL |  |  |  | BEN.BSV-06319. | 1 | Instal·lació Sistema Control 1 | ISC1 | 1 | [5 empty] | 2009-09-06 | [47 empty] | Semestral | [78 empty] | b1cfa410-0ee0-4a1c-960b-b72eb8a8d646 | 050dffc3-3be2-4a78-a96a-659788a8b808
Lot 05 | BSV-06319 | BSV-06319 - SOL-26.02.A | SISTEMA DE PLAQUES SOLARS | 26.02 | SOLAR TÈRMICA¦INSTAL·LACIÓ TÈRMICA SOLAR | SOLAR |  |  |  | BEN.BSV-06319.PC. | 1 | Instal·lació Termica Solar 1 | ITS1 | 1 | [5 empty] | 2009-09-06 |  |  |  | Plaques Solar 40 | [64 empty] | 20 | 96 | [56 empty] | 86567c83-b1f5-4ebc-8570-cbe906964ba7 | 778f3bf2-0bb1-4e1b-9eaf-7523c0de59c9
Lot 05 | BSV-06319 | BSV-06319 - SOL-26.03 | ACUMULADOR ACS SOLAR | 26.03 | SOLAR TÈRMICA¦ACUMULADOR ACS SOLAR TÈRMICA | LEGIONEL·LA |  |  |  | BEN.BSV-06319.P,,S2.S4. | 1 | Acumuladors ACS Solar 1 P-2 Sala Acumuladors ACS / Caldera | AACSS1 | 1 |  | Lapesa | MXV2000 RB_01 | ME0019056 |  | 2009-09-06 | [9 empty] | > 70 kW | [11 empty] | 2 | [104 empty] | 088a67f5-e4e9-4f6c-a99c-a288503d33d2 | 7ff6a364-aa4a-4945-90b6-38fffa7ee097
Lot 05 | BSV-06319 | BSV-06319 - SOL-26.03 | ACUMULADOR ACS SOLAR | 26.03 | SOLAR TÈRMICA¦ACUMULADOR ACS SOLAR TÈRMICA | LEGIONEL·LA |  |  |  | BEN.BSV-06319.P,,S2.S4. | 1 | Acumuladors ACS Solar 2 P-2 Sala Acumuladors ACS / Caldera | AACSS2 | 1 |  | Lapesa | MXV2000 RB_01 | ME0019055 |  | 2009-09-06 | [9 empty] | > 70 kW | [11 empty] | 2 | [104 empty] | 088a67f5-e4e9-4f6c-a99c-a288503d33d2 | 1d1daa3c-302e-4f42-b35a-1e2526239174
Lot 05 | BSV-06319 | BSV-06319 - SOL-26.03 | ACUMULADOR ACS SOLAR | 26.03 | SOLAR TÈRMICA¦ACUMULADOR ACS SOLAR TÈRMICA | LEGIONEL·LA |  |  |  | BEN.BSV-06319.P,,S2.S4. | 1 | Acumuladors ACS Solar 3 P-2 Sala Acumuladors ACS / Caldera | AACSS3 | 1 |  | Lapesa | MXV2000 RB_01 | 330004130 |  | 2009-09-06 | [9 empty] | > 70 kW | [11 empty] | 2 | [104 empty] | 088a67f5-e4e9-4f6c-a99c-a288503d33d2 | deeb5b36-1dc1-4d7c-9c38-44412c3cc796
Lot 05 | BSV-06319 | BSV-06319 - SOL-26.04 | INTERCANVIADOR SOLAR | 26.04 | SOLAR TÈRMICA¦INTERCANVIADOR SOLAR TÈRMICA | SOLAR |  |  |  | BEN.BSV-06319.PC.S2. | 1 | Intercanviador Solar 1 P CO Exterior | IS1 | 1 | [5 empty] | 2009-09-06 | [9 empty] | > 70 kW | [116 empty] | 603e5f99-961a-4441-915c-43f29ad72b7e | 33937edd-6bbe-46b4-b28f-ec249c3bfe9f
Lot 05 | BSV-06319 | BSV-06319 - SOL-26.05 | BOMBA ACS SOLAR | 26.05 | SOLAR TÈRMICA¦BOMBA ACS SOLAR | SOLAR |  |  |  | BEN.BSV-06319.P,,S2.S4. | 1 | Bomba 1 Solar Secundari P-2 Sala Acumuladors ACS / Caldera | B1SS | 1 |  | Sedical | Type LPS 32/40 | 1962020000 |  | 2009-09-06 | [9 empty] | > 70 kW | [34 empty] | Rotor humit | [81 empty] | b9de93c8-1e72-4110-9180-832c50703f46 | 5fddee05-c321-4656-8d6a-00ae8e0716be
Lot 05 | BSV-06319 | BSV-06319 - SOL-26.05 | BOMBA ACS SOLAR | 26.05 | SOLAR TÈRMICA¦BOMBA ACS SOLAR | SOLAR |  |  |  | BEN.BSV-06319.P,,S2.S4. | 1 | Bomba 2 Solar Secundari P-2 Sala Acumuladors ACS / Caldera | B2SS | 1 |  | Sedical | Type LPS 32/40 | 1962020000 |  | 2009-09-06 | [9 empty] | > 70 kW | [34 empty] | Rotor humit | [81 empty] | b9de93c8-1e72-4110-9180-832c50703f46 | e12552e3-3b16-43be-a8eb-f77699012d4e
Lot 05 | BSV-06319 | BSV-06319 - SOL-26.05 | BOMBA ACS SOLAR | 26.05 | SOLAR TÈRMICA¦BOMBA ACS SOLAR | SOLAR |  |  |  | BEN.BSV-06319.PC.S2. | 1 | Bomba 3 Solar Primari P CO Exterior | B3SP | 1 |  | Sedical | Type LPS 25/15 | 1962020004 |  | 2009-09-06 | [9 empty] | > 70 kW | [34 empty] | Rotor humit | [81 empty] | b9de93c8-1e72-4110-9180-832c50703f46 | d2969695-c4c3-48b1-8d90-0d46f25ba089
Lot 05 | BSV-06319 | BSV-06319 - SOL-26.05 | BOMBA ACS SOLAR | 26.05 | SOLAR TÈRMICA¦BOMBA ACS SOLAR | SOLAR |  |  |  | BEN.BSV-06319.PC.S2. | 1 | Bomba 4 Solar Primari P CO Exterior | B4SP | 1 |  | Sedical | Tupe LPS 32/40 | 1963040004 |  | 2009-09-06 | [9 empty] | > 70 kW | [34 empty] | Rotor humit | [81 empty] | b9de93c8-1e72-4110-9180-832c50703f46 | a840224b-19cf-4a32-864d-5e41e631405e
Lot 05 | BSV-06319 | BSV-06319 - SOL-26.06 | XARXA DE CANONADES I ACCESSORIS SOLAR | 26.06 | SOLAR TÈRMICA¦XARXA DE CANONADES I ACCESSORIS SOLAR TÉRMICA | SOLAR |  |  |  | BEN.BSV-06319. | 1 | Xarxa de canonades i Accessoris Solar 1 | XCAS1 | 1 | [5 empty] | 2009-09-06 | [126 empty] | 35733ae6-b730-4e6c-9f1d-4c619ce6bb50 | 1afad40d-dfa6-4602-82bf-bd7847acee93
Lot 05 | BSV-06319 | BSV-06319 - TRA-20.01.A | ASCENSORS ELÈCTRICS | 20.01.A | TRANSPORT¦ASCENSORS¦ELÈCTRICS | TRANSPORT |  |  |  | BEN.BSV-06319.P,,S2. | 1 | Ascensor 1 Esquerra Porta Automatica RAE 1-990006508-H | AC1 | 1 |  | Orona |  |  |  | 2009-09-06 | [48 empty] | 1 | 1000 | 7 | [75 empty] | 01262c34-e965-4f13-a1ca-fe2fdba25af3 | e7544dd8-3fef-4bc0-81ba-74d64ee4c8c8
Lot 05 | BSV-06319 | BSV-06319 - TRA-20.01.A | ASCENSORS ELÈCTRICS | 20.01.A | TRANSPORT¦ASCENSORS¦ELÈCTRICS | TRANSPORT |  |  |  | BEN.BSV-06319.P,,S2. | 1 | Ascensor 2 Escales RAE 1-990006517-J | AC2 | 1 |  | Orona |  |  |  | 2009-09-06 | [48 empty] | 1 | 1000 | 8 | [75 empty] | 01262c34-e965-4f13-a1ca-fe2fdba25af3 | ff1f8ed4-c50e-42e8-b873-1d39e5563892
Lot 05 | BSV-06319 | BSV-06319 - VAR-10.03.E | BARRES DE SUPORT | 10.03.E | APARELLS SANITARIS I AIXETERIA¦ACCESSORIS¦BARRES DE SUPORT | VARIS |  |  |  | BEN.BSV-06319.P0. | 11 | Barres de Suporto P0 | BS1 | 1 | [5 empty] | 2009-09-06 | [126 empty] | 89221a69-ae1f-4bc6-aa02-1b069c0f938d | 8567e4b4-7977-434c-aae2-9ae6be584f90
Lot 05 | BSV-06319 | BSV-06319 - VAR-10.03.E | BARRES DE SUPORT | 10.03.E | APARELLS SANITARIS I AIXETERIA¦ACCESSORIS¦BARRES DE SUPORT | VARIS |  |  |  | BEN.BSV-06319.P1. | 40 | Barres de Suporto P1 | BS2 | 1 | [5 empty] | 2009-09-06 | [126 empty] | 89221a69-ae1f-4bc6-aa02-1b069c0f938d | fafb23bd-f2c4-4e43-847c-8e4d2eb90b24
Lot 05 | BSV-06319 | BSV-06319 - VAR-10.03.E | BARRES DE SUPORT | 10.03.E | APARELLS SANITARIS I AIXETERIA¦ACCESSORIS¦BARRES DE SUPORT | VARIS |  |  |  | BEN.BSV-06319.P2. | 40 | Barres de Suporto P2 | BS3 | 1 | [5 empty] | 2009-09-06 | [126 empty] | 89221a69-ae1f-4bc6-aa02-1b069c0f938d | aa07e520-0927-4d30-bdcb-c6580a48400f
Lot 05 | BSV-06319 | BSV-06319 - VAR-10.03.E | BARRES DE SUPORT | 10.03.E | APARELLS SANITARIS I AIXETERIA¦ACCESSORIS¦BARRES DE SUPORT | VARIS |  |  |  | BEN.BSV-06319.P3. | 40 | Barres de Suporto P3 | BS4 | 1 | [5 empty] | 2009-09-06 | [126 empty] | 89221a69-ae1f-4bc6-aa02-1b069c0f938d | dd367db2-704a-48b8-a27f-7d0427debdbc
Lot 05 | BSV-06319 | BSV-06319 - VAR-10.03.E | BARRES DE SUPORT | 10.03.E | APARELLS SANITARIS I AIXETERIA¦ACCESSORIS¦BARRES DE SUPORT | VARIS |  |  |  | BEN.BSV-06319.P4. | 40 | Barres de Suporto P4 | BS5 | 1 | [5 empty] | 2009-09-06 | [126 empty] | 89221a69-ae1f-4bc6-aa02-1b069c0f938d | f2902853-8dff-4835-8078-db5d84fee6cf
Lot 05 | BSV-06319 | BSV-06319 - VAR-10.03.E | BARRES DE SUPORT | 10.03.E | APARELLS SANITARIS I AIXETERIA¦ACCESSORIS¦BARRES DE SUPORT | VARIS |  |  |  | BEN.BSV-06319.P5. | 40 | Barres de Suporto P5 | BS6 | 1 | [5 empty] | 2009-09-06 | [126 empty] | 89221a69-ae1f-4bc6-aa02-1b069c0f938d | d2e5c34f-d6ca-4746-a348-65e5190f9039
Lot 05 | BSV-06319 | BSV-06319 - VEN-02.02 | CAIXES VENTILACIÓ | 02.02 | ELEMENTS DE CLIMATITZACIÓ¦CAIXES VENTILACIÓ | VENTILACIÓ/EXTRACCIÓ |  |  |  | BEN.BSV-06319.PC.S2. | 1 | Caixa de Ventilació de Cuina 1 | CV1 | 1 |  | Sodeca | CJSX-18/9-3-F-400-RDO | 0370-CPD-0503 |  | 2013-10-06 | [9 empty] | > 70 kW | 0 |  |  | 0 |  |  | 0 | 50 | [33 empty] | Transmissió per corretges | 0 | 0 | [72 empty] | 78d484ac-7dd8-4d5a-9f40-0bfd7ae6cd7f | 5b0b23cd-623b-43e8-86d6-66f8eed913f6
Lot 05 | BSV-06319 | BSV-06319 - VEN-02.16 | BOCA EXTRACCIÓ BANY | 02.16 | ELEMENTS DE CLIMATITZACIÓ¦BOCA EXTRACCIÓ BANY | VENTILACIÓ/EXTRACCIÓ |  |  |  | BEN.BSV-06319.P,S1. | 2 | Boca Extracció Bany 1 P-1 | BEB1 | 1 | [5 empty] | 2009-09-06 | [9 empty] | > 70 kW | [116 empty] | 0fcff2d4-f5a9-49b3-99c9-c9076abd21eb | dfcd13c2-b6bd-4f14-963c-5143e1d8c760
Lot 05 | BSV-06319 | BSV-06319 - VEN-02.16 | BOCA EXTRACCIÓ BANY | 02.16 | ELEMENTS DE CLIMATITZACIÓ¦BOCA EXTRACCIÓ BANY | VENTILACIÓ/EXTRACCIÓ |  |  |  | BEN.BSV-06319.P0. | 8 | Boca Extracció Bany 2 P0 | BEB2 | 1 | [5 empty] | 2009-09-06 | [9 empty] | > 70 kW | [116 empty] | 0fcff2d4-f5a9-49b3-99c9-c9076abd21eb | be34801b-33d3-4c38-bc07-6c845e9246c4
Lot 05 | BSV-06319 | BSV-06319 - VEN-02.16 | BOCA EXTRACCIÓ BANY | 02.16 | ELEMENTS DE CLIMATITZACIÓ¦BOCA EXTRACCIÓ BANY | VENTILACIÓ/EXTRACCIÓ |  |  |  | BEN.BSV-06319.P1. | 15 | Boca Extracció Bany 3 P1 | BEB3 | 1 | [5 empty] | 2009-09-06 | [9 empty] | > 70 kW | [116 empty] | 0fcff2d4-f5a9-49b3-99c9-c9076abd21eb | b29dd474-be46-4975-8215-40b6181814f0
Lot 05 | BSV-06319 | BSV-06319 - VEN-02.16 | BOCA EXTRACCIÓ BANY | 02.16 | ELEMENTS DE CLIMATITZACIÓ¦BOCA EXTRACCIÓ BANY | VENTILACIÓ/EXTRACCIÓ |  |  |  | BEN.BSV-06319.P2. | 15 | Boca Extracció Bany 4 P2 | BEB4 | 1 | [5 empty] | 2009-09-06 | [9 empty] | > 70 kW | [116 empty] | 0fcff2d4-f5a9-49b3-99c9-c9076abd21eb | 7137bfcb-5db0-4a79-b4fe-a174eef6c904
Lot 05 | BSV-06319 | BSV-06319 - VEN-02.16 | BOCA EXTRACCIÓ BANY | 02.16 | ELEMENTS DE CLIMATITZACIÓ¦BOCA EXTRACCIÓ BANY | VENTILACIÓ/EXTRACCIÓ |  |  |  | BEN.BSV-06319.P3. | 15 | Boca Extracció Bany 5 P3 | BEB5 | 1 | [5 empty] | 2009-09-06 | [9 empty] | > 70 kW | [116 empty] | 0fcff2d4-f5a9-49b3-99c9-c9076abd21eb | dab49159-b168-4322-9df1-b90aee9e89a2
Lot 05 | BSV-06319 | BSV-06319 - VEN-02.16 | BOCA EXTRACCIÓ BANY | 02.16 | ELEMENTS DE CLIMATITZACIÓ¦BOCA EXTRACCIÓ BANY | VENTILACIÓ/EXTRACCIÓ |  |  |  | BEN.BSV-06319.P4. | 15 | Boca Extracció Bany 6 P4 | BEB6 | 1 | [5 empty] | 2009-09-06 | [9 empty] | > 70 kW | [116 empty] | 0fcff2d4-f5a9-49b3-99c9-c9076abd21eb | eb12d075-afde-4527-b30d-2570920f9dde
Lot 05 | BSV-06319 | BSV-06319 - VEN-02.16 | BOCA EXTRACCIÓ BANY | 02.16 | ELEMENTS DE CLIMATITZACIÓ¦BOCA EXTRACCIÓ BANY | VENTILACIÓ/EXTRACCIÓ |  |  |  | BEN.BSV-06319.P5. | 15 | Boca Extracció Bany 7 P5 | BEB7 | 1 | [5 empty] | 2009-09-06 | [9 empty] | > 70 kW | [116 empty] | 0fcff2d4-f5a9-49b3-99c9-c9076abd21eb | 681df7b8-f61b-42ad-97f1-8d781a304e35
Lot 10 | BSV-06359 | BSV-06359 - BAI-06.01.D | DETECTOR DE PRESÈNCIA IL·LUMINACIÓ | 41.04.22 | SISTEMA DE CONTROL¦ELEMENTS DE CAMP¦DETECTOR PRESÈNCIA | BAIXA TENSIÓ |  |  |  | BEN.BSV-06359.EP.P0. | 14 | Detectors Presència Il·luminació P0 |  | 1 | [5 empty] | 2010-07-01 | [126 empty] | 3a8ce794-d553-466c-96f3-3dfd90151cfa | 6e9128ef-7012-496d-a95e-685c17e0fa87
Lot 10 | BSV-06359 | BSV-06359 - BAI-06.01.D | DETECTOR DE PRESÈNCIA IL·LUMINACIÓ | 41.04.22 | SISTEMA DE CONTROL¦ELEMENTS DE CAMP¦DETECTOR PRESÈNCIA | BAIXA TENSIÓ |  |  |  | BEN.BSV-06359.EP.P1. | 8 | Detectors Presència Il·luminació P1 |  | 1 | [5 empty] | 2010-07-01 | [126 empty] | 3a8ce794-d553-466c-96f3-3dfd90151cfa | f5437969-1238-4d8a-9b29-1a5029835124
Lot 10 | BSV-06359 | BSV-06359 - BAI-06.01.D | DETECTOR DE PRESÈNCIA IL·LUMINACIÓ | 41.04.22 | SISTEMA DE CONTROL¦ELEMENTS DE CAMP¦DETECTOR PRESÈNCIA | BAIXA TENSIÓ |  |  |  | BEN.BSV-06359.EP.P2. | 8 | Detectors Presència Il·luminació P2 |  | 1 | [5 empty] | 2010-07-01 | [126 empty] | 3a8ce794-d553-466c-96f3-3dfd90151cfa | 206eb1e2-285c-46aa-b820-433a6f78fadf
Lot 10 | BSV-06359 | BSV-06359 - BAI-15.01.A | QUADRES GENERALS | 15.01.A | EQUIPS DE BAIXA TENSIÓ¦QUADRES ELÈCTRICS¦QUADRES GENERALS | BAIXA TENSIÓ |  |  |  | BEN.BSV-06359.UR.¦T¦BTGE. | 1 | Quadre General Baixa Tensió |  | 1 | [5 empty] | 2010-07-01 | [126 empty] | 1b09368e-fbdb-4d5c-be92-5f8832c675f5 | cd6af2ac-6721-48b9-b55b-9bb1a1916595
Lot 10 | BSV-06359 | BSV-06359 - BAI-15.01.A | QUADRES GENERALS | 15.01.A | EQUIPS DE BAIXA TENSIÓ¦QUADRES ELÈCTRICS¦QUADRES GENERALS | BAIXA TENSIÓ |  |  |  | BEN.BSV-06359.UR.¦T¦BTGE. | 1 | Quadre General Servei Preferent |  | 1 | [5 empty] | 2010-07-01 | [126 empty] | 1b09368e-fbdb-4d5c-be92-5f8832c675f5 | 4e0a1f3d-65d5-4a93-8f4e-fd86902c8199
Lot 10 | BSV-06359 | BSV-06359 - BAI-15.01.B | SUBQUADRES | 15.01.B | EQUIPS DE BAIXA TENSIÓ¦QUADRES ELÈCTRICS¦SUBQUADRES | BAIXA TENSIÓ |  |  |  | BEN.BSV-06359.EP.P·1.¦E¦TAMA. | 1 | Subquadre Servei Normal P-1 |  | 1 | [5 empty] | 2010-07-01 | [5 empty] | Standard | [120 empty] | 92b2dbd9-4e92-4afd-af07-325b8f1f6b7a | afe76c03-611e-42fd-bfbc-2c5addf89c0d
Lot 10 | BSV-06359 | BSV-06359 - BAI-15.01.B | SUBQUADRES | 15.01.B | EQUIPS DE BAIXA TENSIÓ¦QUADRES ELÈCTRICS¦SUBQUADRES | BAIXA TENSIÓ |  |  |  | BEN.BSV-06359.EP.P0.¦E¦BUGA. | 1 | Subquadre Servei Normal P0 Bugaderia |  | 1 | [5 empty] | 2010-07-01 | [5 empty] | Standard | [120 empty] | 92b2dbd9-4e92-4afd-af07-325b8f1f6b7a | 83ec1d88-141f-4a14-97fa-0fdf702789ec
Lot 10 | BSV-06359 | BSV-06359 - BAI-15.01.B | SUBQUADRES | 15.01.B | EQUIPS DE BAIXA TENSIÓ¦QUADRES ELÈCTRICS¦SUBQUADRES | BAIXA TENSIÓ |  |  |  | BEN.BSV-06359.EP.P0.¦E¦CUIN. | 1 | Subquadre Servei Normal P0 Cuina |  | 1 | [5 empty] | 2010-07-01 | [5 empty] | Standard | [120 empty] | 92b2dbd9-4e92-4afd-af07-325b8f1f6b7a | 14b1a0d1-605e-4872-9008-f10634106da9
Lot 10 | BSV-06359 | BSV-06359 - BAI-15.01.B | SUBQUADRES | 15.01.B | EQUIPS DE BAIXA TENSIÓ¦QUADRES ELÈCTRICS¦SUBQUADRES | BAIXA TENSIÓ |  |  |  | BEN.BSV-06359.EP.P0.¦T¦BTRA. | 1 | Subquadre Servei Normal P0 Recepció |  | 1 | [5 empty] | 2010-07-01 | [5 empty] | Standard | [120 empty] | 92b2dbd9-4e92-4afd-af07-325b8f1f6b7a | f33ae0b5-19d8-46bf-9355-f7d817a8643a
Lot 10 | BSV-06359 | BSV-06359 - BAI-15.01.B | SUBQUADRES | 15.01.B | EQUIPS DE BAIXA TENSIÓ¦QUADRES ELÈCTRICS¦SUBQUADRES | BAIXA TENSIÓ |  |  |  | BEN.BSV-06359.EP.P0.¦T¦BTRA. | 1 | Subquadre Servei Preferent P0 Recepció |  | 1 | [5 empty] | 2010-07-01 | [5 empty] | Standard | [120 empty] | 92b2dbd9-4e92-4afd-af07-325b8f1f6b7a | 750941ba-ae9d-4fb1-8608-bef85a7a57cc
Lot 10 | BSV-06359 | BSV-06359 - BAI-15.01.B | SUBQUADRES | 15.01.B | EQUIPS DE BAIXA TENSIÓ¦QUADRES ELÈCTRICS¦SUBQUADRES | BAIXA TENSIÓ |  |  |  | BEN.BSV-06359.EP.P1.¦C¦PASS. | 1 | Subquadre Servei Normal P1 |  | 1 | [5 empty] | 2010-07-01 | [5 empty] | Standard | [120 empty] | 92b2dbd9-4e92-4afd-af07-325b8f1f6b7a | a8352efb-0f43-429c-97e0-0c8de18ba231
Lot 10 | BSV-06359 | BSV-06359 - BAI-15.01.B | SUBQUADRES | 15.01.B | EQUIPS DE BAIXA TENSIÓ¦QUADRES ELÈCTRICS¦SUBQUADRES | BAIXA TENSIÓ |  |  |  | BEN.BSV-06359.EP.P1.¦C¦PASS. | 1 | Subquadre Servei Preferent P1 |  | 1 | [5 empty] | 2010-07-01 | [5 empty] | Standard | [120 empty] | 92b2dbd9-4e92-4afd-af07-325b8f1f6b7a | fde5a121-5404-4fbc-948e-7730ee65be40
Lot 10 | BSV-06359 | BSV-06359 - BAI-15.01.B | SUBQUADRES | 15.01.B | EQUIPS DE BAIXA TENSIÓ¦QUADRES ELÈCTRICS¦SUBQUADRES | BAIXA TENSIÓ |  |  |  | BEN.BSV-06359.EP.P2.¦C¦PASS. | 1 | Subquadre Servei Normal P2 |  | 1 | [5 empty] | 2010-07-01 | [5 empty] | Standard | [120 empty] | 92b2dbd9-4e92-4afd-af07-325b8f1f6b7a | f2d93678-5fbb-48ee-b27b-ad63e5e486c2
Lot 10 | BSV-06359 | BSV-06359 - BAI-15.01.B | SUBQUADRES | 15.01.B | EQUIPS DE BAIXA TENSIÓ¦QUADRES ELÈCTRICS¦SUBQUADRES | BAIXA TENSIÓ |  |  |  | BEN.BSV-06359.EP.P2.¦C¦PASS. | 1 | Subquadre Servei Preferent P2 |  | 1 | [5 empty] | 2010-07-01 | [5 empty] | Standard | [120 empty] | 92b2dbd9-4e92-4afd-af07-325b8f1f6b7a | 4d750440-02ce-434d-9afe-a4613be50bcc
Lot 10 | BSV-06359 | BSV-06359 - BAI-15.01.B | SUBQUADRES | 15.01.B | EQUIPS DE BAIXA TENSIÓ¦QUADRES ELÈCTRICS¦SUBQUADRES | BAIXA TENSIÓ |  |  |  | BEN.BSV-06359.EP.PC.¦E¦COSU. | 1 | Subquadre Servei Normal PC |  | 1 | [5 empty] | 2010-07-01 | [5 empty] | Standard | [120 empty] | 92b2dbd9-4e92-4afd-af07-325b8f1f6b7a | 4d329799-94fd-40fb-afed-fbf618ee3a9b
Lot 10 | BSV-06359 | BSV-06359 - BAI-15.01.B | SUBQUADRES | 15.01.B | EQUIPS DE BAIXA TENSIÓ¦QUADRES ELÈCTRICS¦SUBQUADRES | BAIXA TENSIÓ |  |  |  | BEN.BSV-06359.UR.¦T¦BTGE. | 1 | Subquadre Conmutació Red - Grup Electrogen |  | 1 | [5 empty] | 2010-07-01 | [5 empty] | Petit | [120 empty] | 92b2dbd9-4e92-4afd-af07-325b8f1f6b7a | 9684f6b4-3c18-43e7-b353-fa2cb7ebccdd
Lot 10 | BSV-06359 | BSV-06359 - BAI-15.01.B | SUBQUADRES | 15.01.B | EQUIPS DE BAIXA TENSIÓ¦QUADRES ELÈCTRICS¦SUBQUADRES | BAIXA TENSIÓ |  |  |  | BEN.BSV-06359.UR.¦T¦BTGE. | 1 | Subquadre Enllumenat Exterior P0 |  | 1 | [5 empty] | 2010-07-01 | [5 empty] | Standard | [120 empty] | 92b2dbd9-4e92-4afd-af07-325b8f1f6b7a | a15204e5-559a-4fed-aafb-c516bb176171
Lot 10 | BSV-06359 | BSV-06359 - BAI-15.02.A | BATERIES DE CONDENSADORS DINÀMICS | 15.02.A | EQUIPS DE BAIXA TENSIÓ¦BATERIES DE CONDENSADORS¦DINÀMICS | BAIXA TENSIÓ |  |  |  | BEN.BSV-06359.UR.¦T¦BTGE. | 1 | Bateria Condensadors |  | 1 |  | Cisar | 1450120400N | 201006-00992 |  | 2010-07-01 | [6 empty] | 120 | [119 empty] | 3019c0fc-7f94-40dd-bccd-8319c0f57183 | 79824820-7d2a-47f9-b07d-059d93f15d59
Lot 10 | BSV-06359 | BSV-06359 - BAI-15.05.A | ENDOLLS | 15.05.A | EQUIPS DE BAIXA TENSIÓ¦ENDOLLS I MECANISMES¦ENDOLLS | BAIXA TENSIÓ |  |  |  | BEN.BSV-06359. | 296 | Endolls |  | 1 | [5 empty] | 2010-07-01 |  |  |  | Endolls Simon 27 / Cima | [122 empty] | 762ddf73-d5bc-4567-87f5-86329889922d | 17962888-c4d2-4411-beaa-4709c86bd93e
Lot 10 | BSV-06359 | BSV-06359 - BAI-15.05.B | MECANISMES | 15.05.B | EQUIPS DE BAIXA TENSIÓ¦ENDOLLS I MECANISMES¦MECANISMES | BAIXA TENSIÓ |  |  |  | BEN.BSV-06359. | 158 | Mecanismes |  | 1 | [5 empty] | 2010-07-01 |  |  |  | Mecanismes Simon 27 / Cima | [122 empty] | 5eaea3ca-df18-4c35-ba6b-eb8aef30a5ef | 6aa81c6f-940a-44c7-bb62-a45d099d1a78
Lot 10 | BSV-06359 | BSV-06359 - BAI-15.06 | XARXA DE TERRES | 15.06 | EQUIPS DE BAIXA TENSIÓ¦XARXA DE TERRES | BAIXA TENSIÓ |  |  |  | BEN.BSV-06359. | 1 | Xarxa de Terres |  | 1 | [5 empty] | 2010-07-01 |  |  |  | Xarxa de Terres edifici | [122 empty] | 2a6b512c-e957-4cbd-a517-75c804728c1d | 7b050653-d537-4c75-adbe-47f4f9fa3898
Lot 10 | BSV-06359 | BSV-06359 - BAI-16.01 | LLUMINÀRIES | 16.01 | IL·LUMINACIÓ¦LLUMINÀRIES | BAIXA TENSIÓ |  |  |  | BEN.BSV-06359.EP.P·1. | 23 | Lluminàries P-1 |  | 1 | [5 empty] | 2010-07-01 |  |  |  | Dowlights 2x26w,fluorescent 1 x 18w,aplic bombeta e27,pantalla 2x58w, | [122 empty] | 98f47333-60a5-445e-af39-6c4344773880 | 7536964d-6ad6-4e05-8a68-7c2b08e37d37
Lot 10 | BSV-06359 | BSV-06359 - BAI-16.01 | LLUMINÀRIES | 16.01 | IL·LUMINACIÓ¦LLUMINÀRIES | BAIXA TENSIÓ |  |  |  | BEN.BSV-06359.EP.P0. | 361 | Lluminàries P0 |  | 1 | [5 empty] | 2010-07-01 |  |  |  | Dowlights 2x26w,fluorescent 1 x 18w,aplic bombeta e27,pantalla 2x58w, | [122 empty] | 98f47333-60a5-445e-af39-6c4344773880 | f99f7565-5f22-4c0f-b0b6-092eb3c43ef5
Lot 10 | BSV-06359 | BSV-06359 - BAI-16.01 | LLUMINÀRIES | 16.01 | IL·LUMINACIÓ¦LLUMINÀRIES | BAIXA TENSIÓ |  |  |  | BEN.BSV-06359.EP.P1. | 188 | Lluminàries P1 |  | 1 | [5 empty] | 2010-07-01 |  |  |  | Dowlights 2x26w,fluorescent 1 x 18w,aplic bombeta e27,pantalla 2x58w, | [122 empty] | 98f47333-60a5-445e-af39-6c4344773880 | f98e198b-6e91-46eb-8bc2-c720db89f1e5
Lot 10 | BSV-06359 | BSV-06359 - BAI-16.01 | LLUMINÀRIES | 16.01 | IL·LUMINACIÓ¦LLUMINÀRIES | BAIXA TENSIÓ |  |  |  | BEN.BSV-06359.EP.P2. | 188 | Lluminàries P2 |  | 1 | [5 empty] | 2010-07-01 |  |  |  | Dowlights 2x26w,fluorescent 1 x 18w,aplic bombeta e27,pantalla 2x58w, | [122 empty] | 98f47333-60a5-445e-af39-6c4344773880 | f4e937ad-6dbe-4fa4-a3ac-9bf3d7dc42e9
Lot 10 | BSV-06359 | BSV-06359 - BAI-16.01 | LLUMINÀRIES | 16.01 | IL·LUMINACIÓ¦LLUMINÀRIES | BAIXA TENSIÓ |  |  |  | BEN.BSV-06359.EP.PC. | 2 | Lluminàries PC |  | 1 | [5 empty] | 2010-07-01 |  |  |  | Pantalla 2x58w, | [122 empty] | 98f47333-60a5-445e-af39-6c4344773880 | dbf1c814-cf2e-4488-8aee-136d796c90e0
Lot 10 | BSV-06359 | BSV-06359 - BAI-16.02 | EMERGÈNCIA I SENYALITZACIÓ | 16.02 | IL·LUMINACIÓ¦EMERGÈNCIA I SENYALITZACIÓ | BAIXA TENSIÓ |  |  |  | BEN.BSV-06359.EP.P·1. | 8 | Lluminàries Emergència P-1 |  | 1 | [5 empty] | 2010-07-01 |  |  |  | Zemper FDM 160lm, Daisalux Hidra 180 lm | [122 empty] | 98334111-8f87-4e14-8c74-f8a4be31a655 | 8bea0e33-8c3e-4733-b173-ee1557917fdb
Lot 10 | BSV-06359 | BSV-06359 - BAI-16.02 | EMERGÈNCIA I SENYALITZACIÓ | 16.02 | IL·LUMINACIÓ¦EMERGÈNCIA I SENYALITZACIÓ | BAIXA TENSIÓ |  |  |  | BEN.BSV-06359.EP.P0. | 68 | Lluminàries Emergència P0 |  | 1 | [5 empty] | 2010-07-01 |  |  |  | Zemper FDM 160lm, Daisalux Hidra 180 lm | [122 empty] | 98334111-8f87-4e14-8c74-f8a4be31a655 | 7d05f8c3-1068-47ee-82df-68055279af35
Lot 10 | BSV-06359 | BSV-06359 - BAI-16.02 | EMERGÈNCIA I SENYALITZACIÓ | 16.02 | IL·LUMINACIÓ¦EMERGÈNCIA I SENYALITZACIÓ | BAIXA TENSIÓ |  |  |  | BEN.BSV-06359.EP.P1. | 27 | Lluminàries Emergència P1 |  | 1 | [5 empty] | 2010-07-01 |  |  |  | Zemper FDM 160lm, Daisalux Hidra 180 lm | [122 empty] | 98334111-8f87-4e14-8c74-f8a4be31a655 | 7a066d90-cc6b-4787-bdfc-b8c5eed714f3
Lot 10 | BSV-06359 | BSV-06359 - BAI-16.02 | EMERGÈNCIA I SENYALITZACIÓ | 16.02 | IL·LUMINACIÓ¦EMERGÈNCIA I SENYALITZACIÓ | BAIXA TENSIÓ |  |  |  | BEN.BSV-06359.EP.P2. | 27 | Lluminàries Emergència P2 |  | 1 | [5 empty] | 2010-07-01 |  |  |  | Zemper FDM 160lm, Daisalux Hidra 180 lm | [122 empty] | 98334111-8f87-4e14-8c74-f8a4be31a655 | 6a676917-ded0-41aa-8f9c-3e512082fd6d
Lot 10 | BSV-06359 | BSV-06359 - BAI-16.03 | LUMINÀRIES EXTERIORS | 16.03 | IL·LUMINACIÓ¦LUMINÀRIES EXTERIORS | BAIXA TENSIÓ |  |  |  | BEN.BSV-06359.UR. | 22 | Lluminàries Exteriors |  | 1 | [5 empty] | 2010-07-01 |  |  |  | Pantalla 2x58w, Projector 150W | [122 empty] | ade657a4-d6a7-42d0-bc51-3e188081ef91 | b78fd550-4104-4254-abb6-b0f6b9cd17d1
Lot 10 | BSV-06359 | BSV-06359 - BAI-18.01 | GRUP ELECTROGEN DIÈSEL | 18.01 | GRUPS ELECTRÒGENS¦DIÈSEL | BAIXA TENSIÓ |  |  |  | BEN.BSV-06359.UR.¦T¦BTGE. | 1 | Grup Electrogen Dièsel |  | 1 |  | Gesan | DPAS 110 E ST | 277945 |  | 2010-07-01 | [7 empty] | 92 | [5 empty] | 0 |  |  |  | 50 | [34 empty] | 0 | [17 empty] | 0 | [55 empty] | e534d379-36b6-4fcc-a2b0-2a8c2a11cbf4 | 35ce3815-f9f6-4454-883a-4c6255fcb967
Lot 10 | BSV-06359 | BSV-06359 - BAI-19 | PARALLAMPS | 19 | PARALLAMPS | BAIXA TENSIÓ |  |  |  | BEN.BSV-06359.EP.PC. | 1 | Parallamps |  | 1 | [5 empty] | 2010-07-01 | [126 empty] | b6a9b9df-f6ce-4ba1-b54e-111d26c9eb5b | 884c564c-77cd-4b74-899a-665fff93e682
Lot 10 | BSV-06359 | BSV-06359 - BAI-34.10 | INSTAL·LACIÓ BAIXA TENSIÓ | 34.10 | INSTAL·LACIONS¦INSTAL·LACIÓ BAIXA TENSIÓ | BAIXA TENSIÓ |  |  |  | BEN.BSV-06359. | 1 | Instal·lació Baixa Tensió |  | 1 | [5 empty] | 2010-07-01 | [126 empty] | 68167560-7902-42d8-881b-173cc97a952b | fd9ed0ce-05e6-4428-af31-4c4c2c47a9f1
Lot 10 | BSV-06359 | BSV-06359 - CLI-01.01 | PLANTES REFREDADORES | 01.01 | GENERADORS D'ENERGIA¦PLANTES REFREDADORES | CLIMATITZACIÓ |  |  |  | BEN.BSV-06359.EP.PC.¦E¦COSU. | 1 | Planta Refrededora |  | 1 |  | Mitsubishi | NX2-G06/K 0424 | 32138251 |  | 2021-05-28 | [9 empty] | > 70 kW | 0 | 398.9 |  | 0 | 0 | 20.97 | 0 | 50 | R454B | [35 empty] | -273.15 | -273.15 | 0 | 0 | [68 empty] | 38f083e4-8c9d-4ed0-a03d-b564bf41f49f | 93004b3b-3bcb-4a66-b2ad-7c586b47435f
Lot 10 | BSV-06359 | BSV-06359 - CLI-01.03 | CALDERES | 01.03 | GENERADORS D'ENERGIA¦CALDERES | CLIMATITZACIÓ |  |  |  | BEN.BSV-06359.EP.P·1.¦T¦CALD. | 1 | Caldera |  | 1 |  | Viessmann | Vitocrossal 300 | 7248084902711100 |  | 2010-07-01 | [9 empty] | > 70 kW | 0 |  | 285 | 0 |  |  | 0 | 0 |  |  |  | 0 | [36 empty] | Condensació | Gas | 0 | 0 | [64 empty] | 29d7382e-e653-4162-ad38-111d77773e43 | e5f36077-ff95-4edf-999c-e9b5717e080c
Lot 10 | BSV-06359 | BSV-06359 - CLI-01.04.A | A.A. UNITATS INTERIORS | 01.04.A | GENERADORS D'ENERGIA¦APARELLS AUTÒNOMS¦A.A. UNITATS INTERIORS | CLIMATITZACIÓ |  |  |  | BEN.BSV-06359.EP.P0.¦E¦TANA. | 1 | U. INT. Bomba Calor - Tanatori |  | 1 |  | Daikin | FTXS35D3VMW | 6649309 |  | 2010-07-01 | [9 empty] | > 70 kW | 0 | 3 | 4.5 | 0 | 0 | 2.088 | 0 | 50 | R410A | [107 empty] | 87f830f2-174b-45c8-a0f8-eee7bd0e4ea8 | f6bb7ad9-c1fd-41e4-b934-babbb2b3d190
Lot 10 | BSV-06359 | BSV-06359 - CLI-01.04.A | A.A. UNITATS INTERIORS | 01.04.A | GENERADORS D'ENERGIA¦APARELLS AUTÒNOMS¦A.A. UNITATS INTERIORS | CLIMATITZACIÓ |  |  |  | BEN.BSV-06359.EP.P0.¦T¦BTRA. | 1 | U. INT. Bomba Calor - Sala Rack |  | 1 |  | Daikin | FTX625D2VMW | 6556520 |  | 2010-07-01 | [9 empty] | > 70 kW | 0 | 3.8 | 5 | 0 | 0 | 2.088 | 0 | 50 | R410A | [107 empty] | 87f830f2-174b-45c8-a0f8-eee7bd0e4ea8 | 4ba04452-539e-49ab-8d72-31c9edefde81
Lot 10 | BSV-06359 | BSV-06359 - CLI-01.04.B | A.A. UNITATS EXTERIORS | 01.04.B | GENERADORS D'ENERGIA¦APARELLS AUTÒNOMS¦A.A. UNITATS EXTERIORS | CLIMATITZACIÓ |  |  |  | BEN.BSV-06359.EP.PC.¦E¦COSU. | 1 | U. EXT. Bomba Calor - Tanatori |  | 1 |  | Daikin | RXS25G2V1B | J010301 |  | 2010-07-01 | [9 empty] | > 70 kW | 0 | 3 | 4.5 | 0 | 0 | 2.088 | 0 | 50 | R410A | [107 empty] | ad17d1e2-66fc-4429-8757-de1b54041817 | 14582435-067e-4e72-895c-41bafe2e6eb0
Lot 10 | BSV-06359 | BSV-06359 - CLI-01.04.B | A.A. UNITATS EXTERIORS | 01.04.B | GENERADORS D'ENERGIA¦APARELLS AUTÒNOMS¦A.A. UNITATS EXTERIORS | CLIMATITZACIÓ |  |  |  | BEN.BSV-06359.EP.PC.¦E¦COSU. | 1 | U. EXT. Bomba Calor - Sala Rack |  | 1 |  | Daikin | RXS35F2V1B | J032801 |  | 2010-07-01 | [9 empty] | > 70 kW | 0 | 3.8 | 5 | 0 | 0 | 2.088 | 0 | 50 | R410A | [107 empty] | ad17d1e2-66fc-4429-8757-de1b54041817 | 47f5ad41-b820-4ecd-9c2c-65163215d3c5
Lot 10 | BSV-06359 | BSV-06359 - CLI-02.01 | CLIMATITZADORS | 02.01 | ELEMENTS DE CLIMATITZACIÓ¦CLIMATITZADORS | CLIMATITZACIÓ |  |  |  | BEN.BSV-06359.EP.PC.¦E¦COSU. | 1 | Climatitzador - CL AP REC-1 |  | 1 |  | Airlan | ME-119 | 10002 |  | 2010-07-01 | [9 empty] | > 70 kW | [52 empty] | 0 | 8700 | 8700 | [61 empty] | 006c0276-a287-4c61-90c9-665d123a7f5e | 48e65cf6-7d4b-444e-9c39-ed6eadb0cb71
Lot 10 | BSV-06359 | BSV-06359 - CLI-02.01 | CLIMATITZADORS | 02.01 | ELEMENTS DE CLIMATITZACIÓ¦CLIMATITZADORS | CLIMATITZACIÓ |  |  |  | BEN.BSV-06359.EP.PC.¦E¦COSU. | 1 | Climatitzador - CL AP REC-2 |  | 1 |  | Airlan | ME-129 | 10003 |  | 2010-07-01 | [9 empty] | > 70 kW | [52 empty] | 0 | 11700 | 11700 | [61 empty] | 006c0276-a287-4c61-90c9-665d123a7f5e | a7149b7a-a06b-4c62-9976-39ee0c81dabb
Lot 10 | BSV-06359 | BSV-06359 - CLI-02.03 | FAN-COIL | 02.03 | ELEMENTS DE CLIMATITZACIÓ¦FAN-COIL | CLIMATITZACIÓ |  |  |  | BEN.BSV-06359.EP.P0.¦C¦RECE. | 1 | Fan-Coil Recepció |  | 1 |  | CWC | FCX-82 PO | No identificat |  | 2010-07-01 | [9 empty] | > 70 kW | 0 | 0 | 0 | 0 |  |  | 0 | 50 | [39 empty] | 0 | [68 empty] | 98aea14d-b62a-43fc-b495-076a25f824ec | 02e05c9e-ab8d-4357-83f9-22dba3fa81bc
Lot 10 | BSV-06359 | BSV-06359 - CLI-02.03 | FAN-COIL | 02.03 | ELEMENTS DE CLIMATITZACIÓ¦FAN-COIL | CLIMATITZACIÓ |  |  |  | BEN.BSV-06359.EP.P0.¦E¦ADCO. | 1 | Fan-Coil Administració |  | 1 |  | CWC | Coadis 235/22 | No identificat |  | 2010-07-01 | [9 empty] | > 70 kW | 0 | 0 | 0 | 0 |  |  | 0 | 50 | [39 empty] | 0 | [68 empty] | 98aea14d-b62a-43fc-b495-076a25f824ec | 303d8336-a31a-47db-8517-79bb38132ac7
Lot 10 | BSV-06359 | BSV-06359 - CLI-02.03 | FAN-COIL | 02.03 | ELEMENTS DE CLIMATITZACIÓ¦FAN-COIL | CLIMATITZACIÓ |  |  |  | BEN.BSV-06359.EP.P0.¦E¦ASSO. | 1 | Fan-Coil Assistència Social |  | 1 |  | CWC | Coadis 235/11 | No identificat |  | 2010-07-01 | [9 empty] | > 70 kW | 0 | 0 | 0 | 0 |  |  | 0 | 50 | [39 empty] | 0 | [68 empty] | 98aea14d-b62a-43fc-b495-076a25f824ec | 5697c58f-f2d8-4ebc-a6a1-6bbc0ff5fc1d
Lot 10 | BSV-06359 | BSV-06359 - CLI-02.03 | FAN-COIL | 02.03 | ELEMENTS DE CLIMATITZACIÓ¦FAN-COIL | CLIMATITZACIÓ |  |  |  | BEN.BSV-06359.EP.P0.¦E¦BUGA. | 1 | Fan-Coil Bugaderia |  | 1 |  | Aermec | UR35 00 | 1003282857550002 |  | 2010-07-01 | [9 empty] | > 70 kW | 0 | 0 | 0 | 0 |  |  | 0 | 50 | [39 empty] | 0 | [68 empty] | 98aea14d-b62a-43fc-b495-076a25f824ec | 693585ff-68e5-4e1e-9b12-cba0fb30ae99
Lot 10 | BSV-06359 | BSV-06359 - CLI-02.03 | FAN-COIL | 02.03 | ELEMENTS DE CLIMATITZACIÓ¦FAN-COIL | CLIMATITZACIÓ |  |  |  | BEN.BSV-06359.EP.P0.¦E¦COIN. | 1 | Fan-Coil Coordinació Infermeria |  | 1 |  | CWC | Coadis 235/11 | No identificat |  | 2010-07-01 | [9 empty] | > 70 kW | 0 | 0 | 0 | 0 |  |  | 0 | 50 | [39 empty] | 0 | [68 empty] | 98aea14d-b62a-43fc-b495-076a25f824ec | 2455a219-a92b-4291-a161-85b9736af3dd
Lot 10 | BSV-06359 | BSV-06359 - CLI-02.03 | FAN-COIL | 02.03 | ELEMENTS DE CLIMATITZACIÓ¦FAN-COIL | CLIMATITZACIÓ |  |  |  | BEN.BSV-06359.EP.P0.¦E¦COOR. | 1 | Fan-Coil Coordinació |  | 1 |  | CWC | Coadis 235/11 | No identificat |  | 2010-07-01 | [9 empty] | > 70 kW | 0 | 0 | 0 | 0 |  |  | 0 | 50 | [39 empty] | 0 | [68 empty] | 98aea14d-b62a-43fc-b495-076a25f824ec | addc56e9-d254-4628-bfe9-ec07a4e79859
Lot 10 | BSV-06359 | BSV-06359 - CLI-02.03 | FAN-COIL | 02.03 | ELEMENTS DE CLIMATITZACIÓ¦FAN-COIL | CLIMATITZACIÓ |  |  |  | BEN.BSV-06359.EP.P0.¦E¦DIRE. | 1 | Fan-Coil Direcció |  | 1 |  | CWC | Coadis 235/11 | No identificat |  | 2010-07-01 | [9 empty] | > 70 kW | 0 | 0 | 0 | 0 |  |  | 0 | 50 | [39 empty] | 0 | [68 empty] | 98aea14d-b62a-43fc-b495-076a25f824ec | 46e452f3-6582-4131-8b81-5df3dd21f3f3
Lot 10 | BSV-06359 | BSV-06359 - CLI-02.03 | FAN-COIL | 02.03 | ELEMENTS DE CLIMATITZACIÓ¦FAN-COIL | CLIMATITZACIÓ |  |  |  | BEN.BSV-06359.EP.P0.¦E¦INFE. | 1 | Fan-Coil Infermeria |  | 1 |  | CWC | Coadis 235/11 | No identificat |  | 2010-07-01 | [9 empty] | > 70 kW | 0 | 0 | 0 | 0 |  |  | 0 | 50 | [39 empty] | 0 | [68 empty] | 98aea14d-b62a-43fc-b495-076a25f824ec | 679ba0f3-8db9-4d4b-890c-881a6f4ba7ba
Lot 10 | BSV-06359 | BSV-06359 - CLI-02.03 | FAN-COIL | 02.03 | ELEMENTS DE CLIMATITZACIÓ¦FAN-COIL | CLIMATITZACIÓ |  |  |  | BEN.BSV-06359.EP.P0.¦E¦MENJ. | 1 | Fan-Coil Menjador 1 |  | 1 |  | CWC | Coadis 235/22 | No identificat |  | 2010-07-01 | [9 empty] | > 70 kW | 0 | 0 | 0 | 0 |  |  | 0 | 50 | [39 empty] | 0 | [68 empty] | 98aea14d-b62a-43fc-b495-076a25f824ec | bcf721e5-ad22-476d-9893-c3aab73737d2
Lot 10 | BSV-06359 | BSV-06359 - CLI-02.03 | FAN-COIL | 02.03 | ELEMENTS DE CLIMATITZACIÓ¦FAN-COIL | CLIMATITZACIÓ |  |  |  | BEN.BSV-06359.EP.P0.¦E¦MENJ. | 1 | Fan-Coil Menjador 2 |  | 1 |  | CWC | Coadis 235/22 | No identificat |  | 2010-07-01 | [9 empty] | > 70 kW | 0 | 0 | 0 | 0 |  |  | 0 | 50 | [39 empty] | 0 | [68 empty] | 98aea14d-b62a-43fc-b495-076a25f824ec | 3835c773-5f11-4d24-b311-8adfbe279fbc
Lot 10 | BSV-06359 | BSV-06359 - CLI-02.03 | FAN-COIL | 02.03 | ELEMENTS DE CLIMATITZACIÓ¦FAN-COIL | CLIMATITZACIÓ |  |  |  | BEN.BSV-06359.EP.P0.¦E¦PERR. | 1 | Fan-Coil Perruqueria |  | 1 |  | CWC | Coadis 235/33 | No identificat |  | 2010-07-01 | [9 empty] | > 70 kW | 0 | 0 | 0 | 0 |  |  | 0 | 50 | [39 empty] | 0 | [68 empty] | 98aea14d-b62a-43fc-b495-076a25f824ec | 31b41575-1587-449d-819f-8be6af1c2d8c
Lot 10 | BSV-06359 | BSV-06359 - CLI-02.03 | FAN-COIL | 02.03 | ELEMENTS DE CLIMATITZACIÓ¦FAN-COIL | CLIMATITZACIÓ |  |  |  | BEN.BSV-06359.EP.P0.¦E¦PSIC. | 1 | Fan-Coil Psicologia |  | 1 |  | CWC | Coadis 235/11 | No identificat |  | 2010-07-01 | [9 empty] | > 70 kW | 0 | 0 | 0 | 0 |  |  | 0 | 50 | [39 empty] | 0 | [68 empty] | 98aea14d-b62a-43fc-b495-076a25f824ec | be75bb2f-3d0c-4a7a-b971-7c2929736a1d
Lot 10 | BSV-06359 | BSV-06359 - CLI-02.03 | FAN-COIL | 02.03 | ELEMENTS DE CLIMATITZACIÓ¦FAN-COIL | CLIMATITZACIÓ |  |  |  | BEN.BSV-06359.EP.P0.¦E¦SAEM. | 1 | Fan-Coil Sala Emergència |  | 1 |  | CWC | Coadis 235/11 | No identificat |  | 2010-07-01 | [9 empty] | > 70 kW | 0 | 0 | 0 | 0 |  |  | 0 | 50 | [39 empty] | 0 | [68 empty] | 98aea14d-b62a-43fc-b495-076a25f824ec | 0f89f287-28cd-4495-8965-7b3672533e15
Lot 10 | BSV-06359 | BSV-06359 - CLI-02.03 | FAN-COIL | 02.03 | ELEMENTS DE CLIMATITZACIÓ¦FAN-COIL | CLIMATITZACIÓ |  |  |  | BEN.BSV-06359.EP.P0.¦E¦SARE. | 1 | Fan-Coil Sala Reunions |  | 1 |  | CWC | Coadis 235/33 | No identificat |  | 2010-07-01 | [9 empty] | > 70 kW | 0 | 0 | 0 | 0 |  |  | 0 | 50 | [39 empty] | 0 | [68 empty] | 98aea14d-b62a-43fc-b495-076a25f824ec | de707cf1-a4b6-43f9-a9ac-85d2562fa186
Lot 10 | BSV-06359 | BSV-06359 - CLI-02.04 | CONDUCTES AIRE | 02.04 | ELEMENTS DE CLIMATITZACIÓ¦CONDUCTES AIRE | CLIMATITZACIÓ |  |  |  | BEN.BSV-06359. | 1 | Conductes Aire |  | 1 | [5 empty] | 2010-07-01 |  |  |  | Xapa Aïllada | [5 empty] | > 70 kW | [116 empty] | 80edbfdd-fcbb-49e7-b330-1d6a2ef0e407 | 44238b87-bb6b-4d42-a637-3ddc3d63fa15
Lot 10 | BSV-06359 | BSV-06359 - CLI-02.05 | REIXES I DIFUSORS D'AIRE | 02.05 | ELEMENTS DE CLIMATITZACIÓ¦REIXES I DIFUSORS D'AIRE | CLIMATITZACIÓ |  |  |  | BEN.BSV-06359. | 1 | Reixes i Difusors d'Aire |  | 1 | [5 empty] | 2010-07-01 |  |  |  | Alumini Lacat | [5 empty] | > 70 kW | [116 empty] | a0d6fc78-b302-43e0-aa81-60da676642f5 | 20044980-1ef7-44f3-8090-0db0adb5bf40
Lot 10 | BSV-06359 | BSV-06359 - CLI-02.06.A | COMPORTES DE REGULACIÓ | 02.06.A | ELEMENTS DE CLIMATITZACIÓ¦COMPORTES¦REGULACIÓ | CLIMATITZACIÓ |  |  |  | BEN.BSV-06359.EP.P·1. | 64 | Comportes de Regulació P1 |  | 1 | [5 empty] | 2010-07-01 | [9 empty] | > 70 kW | [116 empty] | c1c7ad2b-9d94-4ed4-ba78-d87e1b83743e | 785abcb3-5f79-4418-9ed9-f81d2b6e4aea
Lot 10 | BSV-06359 | BSV-06359 - CLI-02.06.A | COMPORTES DE REGULACIÓ | 02.06.A | ELEMENTS DE CLIMATITZACIÓ¦COMPORTES¦REGULACIÓ | CLIMATITZACIÓ |  |  |  | BEN.BSV-06359.EP.P0. | 91 | Comportes de Regulació P0 |  | 1 | [5 empty] | 2010-07-01 | [9 empty] | > 70 kW | [116 empty] | c1c7ad2b-9d94-4ed4-ba78-d87e1b83743e | c463fb3e-4b7a-4c29-9c6b-ef16805b5e5b
Lot 10 | BSV-06359 | BSV-06359 - CLI-02.06.A | COMPORTES DE REGULACIÓ | 02.06.A | ELEMENTS DE CLIMATITZACIÓ¦COMPORTES¦REGULACIÓ | CLIMATITZACIÓ |  |  |  | BEN.BSV-06359.EP.P2. | 64 | Comportes de Regulació P2 |  | 1 | [5 empty] | 2010-07-01 | [9 empty] | > 70 kW | [116 empty] | c1c7ad2b-9d94-4ed4-ba78-d87e1b83743e | f05c3503-b237-4cac-ac63-d3035f55fc47
Lot 10 | BSV-06359 | BSV-06359 - CLI-02.10 | DEPÒSITS D'INÈRCIA | 02.10 | ELEMENTS DE CLIMATITZACIÓ¦DEPÒSITS D'INÈRCIA | CLIMATITZACIÓ |  |  |  | BEN.BSV-06359.EP.PC.¦E¦COSU. | 1 | Dipòsit Inèrcia Fred |  | 1 |  | Heatsun | ACR1000 | 011001188ACR1000 |  | 2010-07-01 | [9 empty] | > 70 kW | [11 empty] | 1 | 0 | [37 empty] | 0 | [65 empty] | d5c2e74d-4f2b-40b9-bb8e-d9d51039dafa | 58954724-a47a-43fc-abb3-8166a7fd0e27
Lot 10 | BSV-06359 | BSV-06359 - CLI-02.11 | AEROTERMOS | 02.11 | ELEMENTS DE CLIMATITZACIÓ¦AEROTERMOS | CLIMATITZACIÓ |  |  |  | BEN.BSV-06359.EP.PC.¦E¦COSU. | 1 | Aerotermo Solar |  | 1 |  | Inditer | ATS-241-CU | 1122146-3 |  | 2010-07-01 | [9 empty] | > 70 kW | [116 empty] | 76aaf4fd-8c75-41fe-a64f-b0f06e6393fb | d3866cf0-3528-4109-bafe-fe1c2ef731ba
Lot 10 | BSV-06359 | BSV-06359 - CLI-02.14 | TERRES RADIANTS | 02.14 | ELEMENTS DE CLIMATITZACIÓ¦TERRES RADIANTS | CLIMATITZACIÓ |  |  |  | BEN.BSV-06359.EP.P0. | 1 | Terra Radiant P0 |  | 1 | [5 empty] | 2010-07-01 |  |  |  | Terra Radiant P0 | [5 empty] | > 70 kW | [116 empty] | 0a2cdbde-0d34-41ad-8aca-848b5a9f222b | d1e1ac9d-ae76-47e8-8c54-f883980b6a91
Lot 10 | BSV-06359 | BSV-06359 - CLI-02.14 | TERRES RADIANTS | 02.14 | ELEMENTS DE CLIMATITZACIÓ¦TERRES RADIANTS | CLIMATITZACIÓ |  |  |  | BEN.BSV-06359.EP.P1. | 1 | Terra Radiant P1 |  | 1 | [5 empty] | 2010-07-01 |  |  |  | Terra Radiant P1 | [5 empty] | > 70 kW | [116 empty] | 0a2cdbde-0d34-41ad-8aca-848b5a9f222b | 840159d8-a199-4870-9c87-dfe79c220657
Lot 10 | BSV-06359 | BSV-06359 - CLI-02.14 | TERRES RADIANTS | 02.14 | ELEMENTS DE CLIMATITZACIÓ¦TERRES RADIANTS | CLIMATITZACIÓ |  |  |  | BEN.BSV-06359.EP.P2. | 1 | Terra Radiant P2 |  | 1 | [5 empty] | 2010-07-01 |  |  |  | Terra Radiant P2 | [5 empty] | > 70 kW | [116 empty] | 0a2cdbde-0d34-41ad-8aca-848b5a9f222b | 6ebf233a-677d-43f9-a6f2-ddad4a17caf5
Lot 10 | BSV-06359 | BSV-06359 - CLI-02.15 | SOSTRES RADIANTS | 02.15 | ELEMENTS DE CLIMATITZACIÓ¦SOSTRES RADIANTS | CLIMATITZACIÓ |  |  |  | BEN.BSV-06359.EP.P0. | 1 | Sostre Radiant P0 |  | 1 | [5 empty] | 2010-07-01 |  |  |  | Sostre Radiant P0 | [5 empty] | > 70 kW | [116 empty] | d5613c43-5dcf-4b31-8e22-7e262828d89d | a0a513d7-0d41-4bf3-b62c-7b8f6ea94421
Lot 10 | BSV-06359 | BSV-06359 - CLI-02.15 | SOSTRES RADIANTS | 02.15 | ELEMENTS DE CLIMATITZACIÓ¦SOSTRES RADIANTS | CLIMATITZACIÓ |  |  |  | BEN.BSV-06359.EP.P1. | 1 | Sostre Radiant P1 |  | 1 | [5 empty] | 2010-07-01 |  |  |  | Sostre Radiant P1 | [5 empty] | > 70 kW | [116 empty] | d5613c43-5dcf-4b31-8e22-7e262828d89d | 62d8b052-da9d-4a3a-9a76-4ae41f5020b1
Lot 10 | BSV-06359 | BSV-06359 - CLI-02.15 | SOSTRES RADIANTS | 02.15 | ELEMENTS DE CLIMATITZACIÓ¦SOSTRES RADIANTS | CLIMATITZACIÓ |  |  |  | BEN.BSV-06359.EP.P2. | 1 | Sostre Radiant P2 |  | 1 | [5 empty] | 2010-07-01 |  |  |  | Sostre Radiant P2 | [5 empty] | > 70 kW | [116 empty] | d5613c43-5dcf-4b31-8e22-7e262828d89d | f785f044-992c-4481-b58a-f87072f90bcf
Lot 10 | BSV-06359 | BSV-06359 - CLI-03.02 | BOMBES CIRCULACIÓ ACS I CLIMA | 03.02 | BOMBES I GRUPS DE PRESSIÓ¦BOMBES CIRCULACIÓ ACS I CLIMA | CLIMATITZACIÓ |  |  |  | BEN.BSV-06359.EP.P·1.¦T¦ACS1. | 1 | Bomba Anti Legionel·la |  | 1 |  | Wilo | TOP-Z 30/7 RG | 2048340/2022w14 | 2024-01-15 | 2010-07-01 |  |  |  | Bomba antiga (substituida al 2024): WIlo TOP-Z 30/7 RG 2048340/19w03 | [5 empty] | > 70 kW | [34 empty] | Rotor humit | [81 empty] | 15dc76f7-5821-47ec-adbd-e64049f746ac | 86b65474-dc89-4669-b826-faed9e589e46
Lot 10 | BSV-06359 | BSV-06359 - CLI-03.02 | BOMBES CIRCULACIÓ ACS I CLIMA | 03.02 | BOMBES I GRUPS DE PRESSIÓ¦BOMBES CIRCULACIÓ ACS I CLIMA | CLIMATITZACIÓ |  |  |  | BEN.BSV-06359.EP.P·1.¦T¦ACS1. | 1 | Bomba Circuit Primari Producció ACS B-7 |  | 1 |  | Wilo | TOP-SD40/15 | 20800080/10w5 |  | 2010-07-01 | [9 empty] | > 70 kW | [34 empty] | Rotor humit | [81 empty] | 15dc76f7-5821-47ec-adbd-e64049f746ac | ed78178a-39d2-4db9-a867-5ddb0cb8e7ce
Lot 10 | BSV-06359 | BSV-06359 - CLI-03.02 | BOMBES CIRCULACIÓ ACS I CLIMA | 03.02 | BOMBES I GRUPS DE PRESSIÓ¦BOMBES CIRCULACIÓ ACS I CLIMA | CLIMATITZACIÓ |  |  |  | BEN.BSV-06359.EP.P·1.¦T¦ACS1. | 1 | Bomba Circuit Primari Producció ACS B-8 |  | 1 |  | Wilo | TOP-SD40/15 | 2090205/20w29 |  | 2010-07-01 | [9 empty] | > 70 kW | [34 empty] | Rotor humit | [81 empty] | 15dc76f7-5821-47ec-adbd-e64049f746ac | d6acce79-f0ae-4a11-9b58-325effe2b7e5
Lot 10 | BSV-06359 | BSV-06359 - CLI-03.02 | BOMBES CIRCULACIÓ ACS I CLIMA | 03.02 | BOMBES I GRUPS DE PRESSIÓ¦BOMBES CIRCULACIÓ ACS I CLIMA | CLIMATITZACIÓ |  |  |  | BEN.BSV-06359.EP.P·1.¦T¦ACS1. | 1 | Bomba Circuit Secundari Producció ACS B-14 |  | 1 |  | Wilo | Stratos-Z 30/1-12 | 2090471/10w17 |  | 2010-07-01 | [9 empty] | > 70 kW | [34 empty] | Rotor humit | [81 empty] | 15dc76f7-5821-47ec-adbd-e64049f746ac | c5392e3c-bdac-48c6-8a6e-67ca70ff1138
Lot 10 | BSV-06359 | BSV-06359 - CLI-03.02 | BOMBES CIRCULACIÓ ACS I CLIMA | 03.02 | BOMBES I GRUPS DE PRESSIÓ¦BOMBES CIRCULACIÓ ACS I CLIMA | CLIMATITZACIÓ |  |  |  | BEN.BSV-06359.EP.P·1.¦T¦ACS1. | 1 | Bomba Climatitzadors Calor B-10 |  | 1 |  | Wilo | TOP-SD40/15 | 2080080/10w05 |  | 2010-07-01 | [9 empty] | > 70 kW | [34 empty] | Rotor humit | [81 empty] | 15dc76f7-5821-47ec-adbd-e64049f746ac | 24edac74-857a-4857-a6ae-53529952dfbc
Lot 10 | BSV-06359 | BSV-06359 - CLI-03.02 | BOMBES CIRCULACIÓ ACS I CLIMA | 03.02 | BOMBES I GRUPS DE PRESSIÓ¦BOMBES CIRCULACIÓ ACS I CLIMA | CLIMATITZACIÓ |  |  |  | BEN.BSV-06359.EP.P·1.¦T¦ACS1. | 1 | Bomba Climatitzadors Calor B-9 |  | 1 |  | Wilo | TOP-SD40/15 | 2080080/10w05 |  | 2010-07-01 | [9 empty] | > 70 kW | [34 empty] | Rotor humit | [81 empty] | 15dc76f7-5821-47ec-adbd-e64049f746ac | 6ba999c8-b957-4270-ac67-597d1727e5f4
Lot 10 | BSV-06359 | BSV-06359 - CLI-03.02 | BOMBES CIRCULACIÓ ACS I CLIMA | 03.02 | BOMBES I GRUPS DE PRESSIÓ¦BOMBES CIRCULACIÓ ACS I CLIMA | CLIMATITZACIÓ |  |  |  | BEN.BSV-06359.EP.P·1.¦T¦ACS1. | 1 | Bomba Climatitzadors Fred B-11 |  | 1 |  | Wilo | TOP-SD65/15 | 2080090/10W05 |  | 2010-07-01 | [9 empty] | > 70 kW | [34 empty] | Rotor humit | [81 empty] | 15dc76f7-5821-47ec-adbd-e64049f746ac | ceffde8f-ff63-4e77-8567-bc631652e3c5
Lot 10 | BSV-06359 | BSV-06359 - CLI-03.02 | BOMBES CIRCULACIÓ ACS I CLIMA | 03.02 | BOMBES I GRUPS DE PRESSIÓ¦BOMBES CIRCULACIÓ ACS I CLIMA | CLIMATITZACIÓ |  |  |  | BEN.BSV-06359.EP.P·1.¦T¦ACS1. | 1 | Bomba Climatitzadors Fred B-12 |  | 1 |  | Wilo | TOP-SD65/15 | 2080090/10W05 |  | 2010-07-01 | [9 empty] | > 70 kW | [34 empty] | Rotor humit | [81 empty] | 15dc76f7-5821-47ec-adbd-e64049f746ac | fc6bcddd-0ce1-4199-8e50-57afce018eeb
Lot 10 | BSV-06359 | BSV-06359 - CLI-03.02 | BOMBES CIRCULACIÓ ACS I CLIMA | 03.02 | BOMBES I GRUPS DE PRESSIÓ¦BOMBES CIRCULACIÓ ACS I CLIMA | CLIMATITZACIÓ |  |  |  | BEN.BSV-06359.EP.P·1.¦T¦ACS1. | 1 | Bomba Fan Coils B-1 |  | 1 |  | Wilo | Stratos-D 40/1-12 | 10000100039A |  | 2010-07-01 | [9 empty] | > 70 kW | [34 empty] | Rotor humit | [81 empty] | 15dc76f7-5821-47ec-adbd-e64049f746ac | 91a8d289-c8ae-4035-8edc-627e707c13d1
Lot 10 | BSV-06359 | BSV-06359 - CLI-03.02 | BOMBES CIRCULACIÓ ACS I CLIMA | 03.02 | BOMBES I GRUPS DE PRESSIÓ¦BOMBES CIRCULACIÓ ACS I CLIMA | CLIMATITZACIÓ |  |  |  | BEN.BSV-06359.EP.P·1.¦T¦ACS1. | 1 | Bomba Fan Coils B-2 |  | 1 |  | Wilo | Stratos-D 40/1-12 | 10000100039B |  | 2010-07-01 | [9 empty] | > 70 kW | [34 empty] | Rotor humit | [81 empty] | 15dc76f7-5821-47ec-adbd-e64049f746ac | a659cfd4-294c-41d6-a376-563dbf94e28e
Lot 10 | BSV-06359 | BSV-06359 - CLI-03.02 | BOMBES CIRCULACIÓ ACS I CLIMA | 03.02 | BOMBES I GRUPS DE PRESSIÓ¦BOMBES CIRCULACIÓ ACS I CLIMA | CLIMATITZACIÓ |  |  |  | BEN.BSV-06359.EP.P·1.¦T¦ACS1. | 1 | Bomba Recirculació ACS B-19 |  | 1 |  | Wilo | Star Z25/6 | 4047573/17w46 |  | 2010-07-01 | [9 empty] | > 70 kW | [34 empty] | Rotor humit | [81 empty] | 15dc76f7-5821-47ec-adbd-e64049f746ac | 9350a1f6-3155-4f14-a43f-138fbf60c613
Lot 10 | BSV-06359 | BSV-06359 - CLI-03.02 | BOMBES CIRCULACIÓ ACS I CLIMA | 03.02 | BOMBES I GRUPS DE PRESSIÓ¦BOMBES CIRCULACIÓ ACS I CLIMA | CLIMATITZACIÓ |  |  |  | BEN.BSV-06359.EP.P·1.¦T¦ACS1. | 1 | Bomba Recirculació Tractament Dipòsit AFCH 1 |  | 1 |  | Espa | Silent 50M | X-03347 |  | 2010-07-01 | [9 empty] | > 70 kW | [34 empty] | Rotor sec | [81 empty] | 15dc76f7-5821-47ec-adbd-e64049f746ac | 38a560d8-390e-48ca-a457-b8c8668a9c84
Lot 10 | BSV-06359 | BSV-06359 - CLI-03.02 | BOMBES CIRCULACIÓ ACS I CLIMA | 03.02 | BOMBES I GRUPS DE PRESSIÓ¦BOMBES CIRCULACIÓ ACS I CLIMA | CLIMATITZACIÓ |  |  |  | BEN.BSV-06359.EP.P·1.¦T¦ACS1. | 1 | Bomba Recirculació Tractament Dipòsit AFCH 2 |  | 1 |  | Espa | Silent 50M | X-03344 |  | 2010-07-01 | [9 empty] | > 70 kW | [34 empty] | Rotor sec | [81 empty] | 15dc76f7-5821-47ec-adbd-e64049f746ac | a95c1c7a-1c1d-4910-935d-70fb817096ea
Lot 10 | BSV-06359 | BSV-06359 - CLI-03.02 | BOMBES CIRCULACIÓ ACS I CLIMA | 03.02 | BOMBES I GRUPS DE PRESSIÓ¦BOMBES CIRCULACIÓ ACS I CLIMA | CLIMATITZACIÓ |  |  |  | BEN.BSV-06359.EP.P·1.¦T¦ACS1. | 1 | Bomba Sostre Fred B-5 |  | 1 |  | Wilo | DP-E32/160-1,1/2-R1 | 2053115/0909 |  | 2010-07-01 | [9 empty] | > 70 kW | [34 empty] | Rotor sec | [81 empty] | 15dc76f7-5821-47ec-adbd-e64049f746ac | 2d0ff82e-6bd8-4aa1-9dd2-cd6a2a057541
Lot 10 | BSV-06359 | BSV-06359 - CLI-03.02 | BOMBES CIRCULACIÓ ACS I CLIMA | 03.02 | BOMBES I GRUPS DE PRESSIÓ¦BOMBES CIRCULACIÓ ACS I CLIMA | CLIMATITZACIÓ |  |  |  | BEN.BSV-06359.EP.P·1.¦T¦ACS1. | 1 | Bomba Sostre Fred B-6 |  | 1 |  | Wilo | DP-E32/160-1,1/2-R1 | 2053115/0909 |  | 2010-07-01 | [9 empty] | > 70 kW | [34 empty] | Rotor sec | [81 empty] | 15dc76f7-5821-47ec-adbd-e64049f746ac | bd19b2f2-f6bd-4e92-9d29-c32b396de14d
Lot 10 | BSV-06359 | BSV-06359 - CLI-03.02 | BOMBES CIRCULACIÓ ACS I CLIMA | 03.02 | BOMBES I GRUPS DE PRESSIÓ¦BOMBES CIRCULACIÓ ACS I CLIMA | CLIMATITZACIÓ |  |  |  | BEN.BSV-06359.EP.P·1.¦T¦ACS1. | 1 | Bomba Terra Radiant B-3 |  | 1 |  | Wilo | DP-E50/140-3/2-R1 | 2061253/0908 |  | 2010-07-01 | [9 empty] | > 70 kW | [34 empty] | Rotor sec | [81 empty] | 15dc76f7-5821-47ec-adbd-e64049f746ac | 72937d23-7335-4cfe-9341-07eb9b9c2b96
Lot 10 | BSV-06359 | BSV-06359 - CLI-03.02 | BOMBES CIRCULACIÓ ACS I CLIMA | 03.02 | BOMBES I GRUPS DE PRESSIÓ¦BOMBES CIRCULACIÓ ACS I CLIMA | CLIMATITZACIÓ |  |  |  | BEN.BSV-06359.EP.P·1.¦T¦ACS1. | 1 | Bomba Terra Radiant B-4 |  | 1 |  | Wilo | DP-E50/140-3/2-R1 | 2061253/0908 |  | 2010-07-01 | [9 empty] | > 70 kW | [34 empty] | Rotor sec | [81 empty] | 15dc76f7-5821-47ec-adbd-e64049f746ac | 86c93ca4-edac-46d2-9efa-5e6049d80c79
Lot 10 | BSV-06359 | BSV-06359 - CLI-03.02 | BOMBES CIRCULACIÓ ACS I CLIMA | 03.02 | BOMBES I GRUPS DE PRESSIÓ¦BOMBES CIRCULACIÓ ACS I CLIMA | CLIMATITZACIÓ |  |  |  | BEN.BSV-06359.EP.PC.¦E¦COSU. | 1 | Bomba 1 Refredadora |  | 1 |  | Wilo | W100140-2-F188LI | 2010,0216 |  | 2021-05-28 | [9 empty] | > 70 kW | [34 empty] | Rotor sec | [81 empty] | 15dc76f7-5821-47ec-adbd-e64049f746ac | deb895b4-493b-4ae6-a72d-7bb3dd225c8b
Lot 10 | BSV-06359 | BSV-06359 - CLI-03.02 | BOMBES CIRCULACIÓ ACS I CLIMA | 03.02 | BOMBES I GRUPS DE PRESSIÓ¦BOMBES CIRCULACIÓ ACS I CLIMA | CLIMATITZACIÓ |  |  |  | BEN.BSV-06359.EP.PC.¦E¦COSU. | 1 | Bomba 2 Refredadora |  | 1 |  | Wilo | W100140-2-F188LI | 2010,0129 |  | 2021-05-28 | [9 empty] | > 70 kW | [34 empty] | Rotor sec | [81 empty] | 15dc76f7-5821-47ec-adbd-e64049f746ac | e650af92-6208-4cfb-b047-074c230a4427
Lot 10 | BSV-06359 | BSV-06359 - CLI-33 | QUALITAT AMBIENTAL EN INTERIORS | 33 | QUALITAT AMBIENTAL EN INTERIORS | CLIMATITZACIÓ |  |  |  | BEN.BSV-06359. | 1 | Qualitat Ambiental en Interiors |  | 1 | [5 empty] | 2010-07-01 | [9 empty] | > 70 kW | [116 empty] | 1990f6a4-ce52-4738-871e-eb02256228e3 | 9e8cfe5a-3b54-4b50-87ea-8acce936a0e5
Lot 10 | BSV-06359 | BSV-06359 - CLI-34.01 | INSTAL·LACIÓ CLIMATITZACIÓ | 34.01 | INSTAL·LACIONS¦INSTAL·LACIÓ CLIMATITZACIÓ | CLIMATITZACIÓ |  |  |  | BEN.BSV-06359. | 1 | Instal·lació Climatització |  | 1 | [5 empty] | 2010-07-01 | [9 empty] | > 70 kW | [10 empty] | Ambdues | [105 empty] | 5ebcc6c8-355c-4a42-9489-c1de99a831e7 | 243cb4fc-2bc4-4a8f-9836-e1a3e82ba909
Lot 10 | BSV-06359 | BSV-06359 - COM-17.01.B | ALTAVEUS | 17.01.B | EQUIPS COMUNICACIONS¦MEGAFONIA¦ALTAVEUS | COMUNICACIONS |  |  |  | BEN.BSV-06359.EP.P·1. | 3 | Altaveus Megafonia P-1 |  | 1 | [5 empty] | 2010-07-01 |  |  |  | Encastats, vistos | [122 empty] | dd2593bf-820c-4389-b2b6-0d2a491e363e | b95aba39-a6b9-4b29-a20d-8ef0ccd02072
Lot 10 | BSV-06359 | BSV-06359 - COM-17.01.B | ALTAVEUS | 17.01.B | EQUIPS COMUNICACIONS¦MEGAFONIA¦ALTAVEUS | COMUNICACIONS |  |  |  | BEN.BSV-06359.EP.P0. | 60 | Altaveus Megafonia P0 |  | 1 | [5 empty] | 2010-07-01 |  |  |  | Encastats, vistos | [122 empty] | dd2593bf-820c-4389-b2b6-0d2a491e363e | f56ff742-d88f-47ef-bfff-5466bd3cede6
Lot 10 | BSV-06359 | BSV-06359 - COM-17.01.B | ALTAVEUS | 17.01.B | EQUIPS COMUNICACIONS¦MEGAFONIA¦ALTAVEUS | COMUNICACIONS |  |  |  | BEN.BSV-06359.EP.P1. | 22 | Altaveus Megafonia P1 |  | 1 | [5 empty] | 2010-07-01 |  |  |  | Encastats, vistos | [122 empty] | dd2593bf-820c-4389-b2b6-0d2a491e363e | ca2771b8-fba9-4f31-8a91-f607e37dfd84
Lot 10 | BSV-06359 | BSV-06359 - COM-17.01.B | ALTAVEUS | 17.01.B | EQUIPS COMUNICACIONS¦MEGAFONIA¦ALTAVEUS | COMUNICACIONS |  |  |  | BEN.BSV-06359.EP.P2. | 22 | Altaveus Megafonia P2 |  | 1 | [5 empty] | 2010-07-01 |  |  |  | Encastats, vistos | [122 empty] | dd2593bf-820c-4389-b2b6-0d2a491e363e | d0d744e5-d0d5-4e8f-9a3d-6d6fd0ad1b9a
Lot 10 | BSV-06359 | BSV-06359 - COM-17.01.C | RACKS MEGAFONIA | 17.01.C | EQUIPS COMUNICACIONS¦MEGAFONIA¦RACKS | COMUNICACIONS |  |  |  | BEN.BSV-06359.EP.P0.¦T¦BTRA. | 1 | Rack Megafonia P0 |  | 1 | [5 empty] | 2010-07-01 | [126 empty] | d8c37b4e-a06b-41f6-9558-5669187d4db4 | 10169994-2c0a-4c62-9e5d-8b370b8d3ef2
Lot 10 | BSV-06359 | BSV-06359 - COM-17.02.A | CENTRALETA DE TELEFONIA | 17.02.A | EQUIPS COMUNICACIONS¦TELEFONIA¦CENTRALETA | COMUNICACIONS |  |  |  | BEN.BSV-06359.EP.P0.¦T¦BTRA. | 1 | Centraleta Telefònica |  | 1 |  | Siemens | HiPath 3500 |  |  | 2010-07-01 | [126 empty] | 85bee409-fedd-4af1-8742-dbcde67cf317 | e1ec8cc2-7758-4bba-9301-5d2a972e7dc1
Lot 10 | BSV-06359 | BSV-06359 - COM-17.03 | COMUNICACIÓ HOSPITALÀRIA | 17.03 | EQUIPS COMUNICACIONS¦COMUNICACIÓ HOSPITALÀRIA | COMUNICACIONS |  |  |  | BEN.BSV-06359.EP.P0. | 26 | Avisadors Habitacions P0 |  | 1 | [5 empty] | 2010-07-01 | [126 empty] | bc4e1cc8-d865-4f57-b23a-222e5e334e6c | e96fb29c-fbf2-47d8-8bf5-3a91eeb1c6c9
Lot 10 | BSV-06359 | BSV-06359 - COM-17.03 | COMUNICACIÓ HOSPITALÀRIA | 17.03 | EQUIPS COMUNICACIONS¦COMUNICACIÓ HOSPITALÀRIA | COMUNICACIONS |  |  |  | BEN.BSV-06359.EP.P1. | 34 | Avisadors Habitacions P1 |  | 1 | [5 empty] | 2010-07-01 | [126 empty] | bc4e1cc8-d865-4f57-b23a-222e5e334e6c | dadb2705-7506-4bb6-9a01-dc6f01cfca03
Lot 10 | BSV-06359 | BSV-06359 - COM-17.03 | COMUNICACIÓ HOSPITALÀRIA | 17.03 | EQUIPS COMUNICACIONS¦COMUNICACIÓ HOSPITALÀRIA | COMUNICACIONS |  |  |  | BEN.BSV-06359.EP.P2. | 34 | Avisadors Habitacions P2 |  | 1 | [5 empty] | 2010-07-01 | [126 empty] | bc4e1cc8-d865-4f57-b23a-222e5e334e6c | 5fdcddfc-0946-46e3-93a7-707d41758767
Lot 10 | BSV-06359 | BSV-06359 - COM-17.05.A | ANTENA | 17.05.A | EQUIPS COMUNICACIONS¦TELEVISIÓ-FM¦ANTENA | COMUNICACIONS |  |  |  | BEN.BSV-06359.EP.PC.¦E¦COSU. | 1 | Antena i Receptor TV/FM |  | 1 | [5 empty] | 2010-07-01 | [126 empty] | 38da8ac0-1da1-4135-b2c9-22b25a999b1c | c3bd280b-7200-4b9d-a7f6-3fec24393212
Lot 10 | BSV-06359 | BSV-06359 - COM-17.05.E | PRESA TV / FM | 17.05.E | EQUIPS COMUNICACIONS¦TELEVISIÓ-FM¦PRESA TV / FM | COMUNICACIONS |  |  |  | BEN.BSV-06359.EP.P0. | 31 | Preses TV/FM P0 |  | 1 | [5 empty] | 2010-07-01 | [126 empty] | 3ca82494-3d32-487e-b527-6a957cceed7b | 5a014fc1-42db-4f61-8d1c-586c89fd66a3
Lot 10 | BSV-06359 | BSV-06359 - COM-17.05.E | PRESA TV / FM | 17.05.E | EQUIPS COMUNICACIONS¦TELEVISIÓ-FM¦PRESA TV / FM | COMUNICACIONS |  |  |  | BEN.BSV-06359.EP.P1. | 34 | Preses TV/FM P1 |  | 1 | [5 empty] | 2010-07-01 | [126 empty] | 3ca82494-3d32-487e-b527-6a957cceed7b | 9fcb0594-5163-4dc8-b2de-9412ad21ec13
Lot 10 | BSV-06359 | BSV-06359 - COM-17.05.E | PRESA TV / FM | 17.05.E | EQUIPS COMUNICACIONS¦TELEVISIÓ-FM¦PRESA TV / FM | COMUNICACIONS |  |  |  | BEN.BSV-06359.EP.P2. | 34 | Preses TV/FM P2 |  | 1 | [5 empty] | 2010-07-01 | [126 empty] | 3ca82494-3d32-487e-b527-6a957cceed7b | 5af9d28b-ae76-4f28-87d7-c39f0454a165
Lot 10 | BSV-06359 | BSV-06359 - COM-17.07 | PORTERS I AVISOS | 17.07 | EQUIPS COMUNICACIONS¦PORTERS I AVISOS | COMUNICACIONS |  |  |  | BEN.BSV-06359.EP.P0.¦C¦RECE. | 1 | Porter Accés Pati Cuina |  | 1 | [5 empty] | 2010-07-01 | [126 empty] | 5eff9c05-214c-4926-a67e-9e52dc29d1ee | 745e26e9-1c79-42f8-a96b-bce5d78b4d71
Lot 10 | BSV-06359 | BSV-06359 - COM-17.07 | PORTERS I AVISOS | 17.07 | EQUIPS COMUNICACIONS¦PORTERS I AVISOS | COMUNICACIONS |  |  |  | BEN.BSV-06359.EP.P0.¦C¦RECE. | 1 | Porter Accés Principal |  | 1 | [5 empty] | 2010-07-01 | [126 empty] | 5eff9c05-214c-4926-a67e-9e52dc29d1ee | 9cfeca1f-b671-47de-9d44-b06752055932
Lot 10 | BSV-06359 | BSV-06359 - COM-17.09.A | RACK VEU I DADES | 17.09.A | EQUIPS COMUNICACIONS¦VEU I DADES¦RACK | COMUNICACIONS |  |  |  | BEN.BSV-06359.EP.P0.¦T¦BTRA. | 1 | Rack Informàtica P0 |  | 1 | [5 empty] | 2010-07-01 | [126 empty] | af16f53c-2d0b-483e-a546-273323a22321 | 24a464ee-c357-4932-b206-06d4778230c9
Lot 10 | BSV-06359 | BSV-06359 - COM-17.09.B | PRESES VEU I DADES | 17.09.B | EQUIPS COMUNICACIONS¦VEU I DADES¦ PRESES | COMUNICACIONS |  |  |  | BEN.BSV-06359.EP.P0. | 34 | Preses Veu i Dades P0 |  | 1 | [5 empty] | 2010-07-01 | [126 empty] | 7cbc5636-4134-4552-812b-4103bf2d2365 | b0c95b15-8bca-40d0-85e1-de6502b7a06e
Lot 10 | BSV-06359 | BSV-06359 - COM-17.09.B | PRESES VEU I DADES | 17.09.B | EQUIPS COMUNICACIONS¦VEU I DADES¦ PRESES | COMUNICACIONS |  |  |  | BEN.BSV-06359.EP.P1. | 5 | Preses Veu i Dades P1 |  | 1 | [5 empty] | 2010-07-01 | [126 empty] | 7cbc5636-4134-4552-812b-4103bf2d2365 | fa0a3ba9-6007-4793-8430-ad1b9603c9a5
Lot 10 | BSV-06359 | BSV-06359 - COM-17.09.B | PRESES VEU I DADES | 17.09.B | EQUIPS COMUNICACIONS¦VEU I DADES¦ PRESES | COMUNICACIONS |  |  |  | BEN.BSV-06359.EP.P2. | 5 | Preses Veu i Dades P2 |  | 1 | [5 empty] | 2010-07-01 | [126 empty] | 7cbc5636-4134-4552-812b-4103bf2d2365 | 136fc806-6bc3-4c95-a506-1c4f1575fd4a
Lot 10 | BSV-06359 | BSV-06359 - FON-03.03 | GRUPS DE PRESSIÓ FONTANERIA | 03.03 | BOMBES I GRUPS DE PRESSIÓ¦GRUPS DE PRESSIÓ FONTANERIA | FONTANERIA |  |  |  | BEN.BSV-06359.EP.P·1.¦T¦AFPI. | 1 | Grup Pressió AFCH |  | 1 | [5 empty] | 2010-07-01 |  |  |  | 4 Bombes | [122 empty] | f6090b2f-0fea-4c39-818a-97b696aa0990 | 02f912a9-2837-4f6b-b2f0-69a81fcffe85
Lot 10 | BSV-06359 | BSV-06359 - FON-04.01.A | INTERCANVIADOR DE PLAQUES | 04.01.A | FLUIDS I GASOS¦INTERCANVIADORS¦PLAQUES | FONTANERIA |  |  |  | BEN.BSV-06359.EP.P·1.¦T¦ACS1. | 1 | Intercambiador Plaques ACS |  | 1 | [5 empty] | 2010-07-01 | [9 empty] | > 70 kW | [116 empty] | 42903af2-6cfe-43ba-81b3-60f0d271e056 | eaa43ae1-3659-4bb6-a1ed-13b36d8ddd97
Lot 10 | BSV-06359 | BSV-06359 - FON-04.02 | DIPÒSIT EXPANSIÓ | 04.02 | FLUIDS I GASOS¦DIPÒSIT EXPANSIÓ | FONTANERIA |  |  |  | BEN.BSV-06359.EP.P·1.¦T¦ACS1. | 1 | Vas Expansió Circuit Primar Solar |  | 1 |  | Waft | 330006255 | 74077-1 |  | 2010-07-01 | [9 empty] | > 70 kW | [11 empty] | 0.15 | 0 | [103 empty] | 1107926c-91ea-4571-8823-f8ae5a688cff | 2e7211e4-52e3-43f6-8354-03a2221b97d7
Lot 10 | BSV-06359 | BSV-06359 - FON-04.02 | DIPÒSIT EXPANSIÓ | 04.02 | FLUIDS I GASOS¦DIPÒSIT EXPANSIÓ | FONTANERIA |  |  |  | BEN.BSV-06359.EP.P·1.¦T¦AFPI. | 1 | Vas Expansió Circuit AFCH |  | 1 |  | Baxi | Vasoflex 50 / S | 23,1002024 |  | 2010-07-01 | [9 empty] | > 70 kW | [11 empty] | 0.05 | 0 | [103 empty] | 1107926c-91ea-4571-8823-f8ae5a688cff | c9611366-9f3a-412e-97a2-a69b485d3190
Lot 10 | BSV-06359 | BSV-06359 - FON-04.02 | DIPÒSIT EXPANSIÓ | 04.02 | FLUIDS I GASOS¦DIPÒSIT EXPANSIÓ | FONTANERIA |  |  |  | BEN.BSV-06359.EP.P·1.¦T¦AFPI. | 1 | Vas Expansió Circuit Contraincendis |  | 1 |  | Waft | 330002120 | 89747-245 |  | 2010-07-01 | [9 empty] | > 70 kW | [11 empty] | 0.024 | 0 | [103 empty] | 1107926c-91ea-4571-8823-f8ae5a688cff | 37b92499-fb5a-4da3-92b2-6757ed32fbd1
Lot 10 | BSV-06359 | BSV-06359 - FON-04.02 | DIPÒSIT EXPANSIÓ | 04.02 | FLUIDS I GASOS¦DIPÒSIT EXPANSIÓ | FONTANERIA |  |  |  | BEN.BSV-06359.EP.P·1.¦T¦CALD. | 1 | Vas Expansió Circuit Primari Caldera (gran) |  | 1 |  | Ibaiondo | 400 CMF | 438878 |  | 2010-07-01 | [9 empty] | > 70 kW | [11 empty] | 0.4 | 0 | [103 empty] | 1107926c-91ea-4571-8823-f8ae5a688cff | 948c8af9-e5e2-42ef-b270-650d33cb7f17
Lot 10 | BSV-06359 | BSV-06359 - FON-04.02 | DIPÒSIT EXPANSIÓ | 04.02 | FLUIDS I GASOS¦DIPÒSIT EXPANSIÓ | FONTANERIA |  |  |  | BEN.BSV-06359.EP.P·1.¦T¦CALD. | 1 | Vas Expansió Circuit Primari Caldera (petit) |  | 1 |  | Waft | MB 001103 | 0330002152 |  | 2010-07-01 | [9 empty] | > 70 kW | [11 empty] | 0.2 | 0 | [103 empty] | 1107926c-91ea-4571-8823-f8ae5a688cff | fb401791-a292-4564-ac93-69d97e946956
Lot 10 | BSV-06359 | BSV-06359 - FON-04.03 | DIPÒSITS AIGUA SANITÀRIA | 04.03 | FLUIDS I GASOS¦DIPÒSITS AIGUA SANITÀRIA | LEGIONEL·LA |  |  |  | BEN.BSV-06359.EP.P·1.¦T¦AFPI. | 1 | Dipòsit Aljub AFCH 1 |  | 1 | [5 empty] | 2010-07-01 | [21 empty] | 17.5 | [104 empty] | 6331ee69-67f7-420b-b38a-c70714cd22cc | 1a249abb-f30c-4138-a6e8-e338dc702c7f
Lot 10 | BSV-06359 | BSV-06359 - FON-04.03 | DIPÒSITS AIGUA SANITÀRIA | 04.03 | FLUIDS I GASOS¦DIPÒSITS AIGUA SANITÀRIA | LEGIONEL·LA |  |  |  | BEN.BSV-06359.EP.P·1.¦T¦AFPI. | 1 | Dipòsit Aljub AFCH 2 |  | 1 | [5 empty] | 2010-07-01 | [21 empty] | 17.5 | [104 empty] | 6331ee69-67f7-420b-b38a-c70714cd22cc | 2f693ace-0d20-4d9d-8a36-ec114cd46817
Lot 10 | BSV-06359 | BSV-06359 - FON-04.05 | DIPÒSIT ACUMULADOR ACS | 04.05 | FLUIDS I GASOS¦DIPÒSIT ACUMULADOR ACS | LEGIONEL·LA |  |  |  | BEN.BSV-06359.EP.P·1.¦T¦ACS1. | 1 | Acumulador ACS 3 |  | 1 |  | Idrogas | Basic MVE2000RB | CC01402.3 |  | 2010-07-01 | [9 empty] | > 70 kW | [11 empty] | 2 | [104 empty] | d697775d-63ad-4861-bef2-f4b681e7e1db | 97041d58-c797-49ae-ba41-5a877bc6a9c0
Lot 10 | BSV-06359 | BSV-06359 - FON-04.05 | DIPÒSIT ACUMULADOR ACS | 04.05 | FLUIDS I GASOS¦DIPÒSIT ACUMULADOR ACS | LEGIONEL·LA |  |  |  | BEN.BSV-06359.EP.P·1.¦T¦ACS1. | 1 | Acumulador ACS 4 |  | 1 |  | Idrogas | Basic MVE2000RB | CC01402.4 |  | 2010-07-01 | [9 empty] | > 70 kW | [11 empty] | 2 | [104 empty] | d697775d-63ad-4861-bef2-f4b681e7e1db | 51100d5f-034b-41bf-8e94-7d38da408ceb
Lot 10 | BSV-06359 | BSV-06359 - FON-04.20 | FILTRE DE PARTÍCULES D’AFCH | 04.20 | FLUIDS I GASOS¦FILTRE DE PARTÍCULES D’AFCH | FONTANERIA |  |  |  | BEN.BSV-06359.EP.P·1.¦T¦ACS1. | 1 | Filtre Partícules Omplert ACS |  | 1 | [5 empty] | 2010-07-01 | [126 empty] | 4c3b6bbc-1ef4-4a93-8b4d-7da3c0a4d56d | 70929463-57af-478d-8437-39e06f98101d
Lot 10 | BSV-06359 | BSV-06359 - FON-04.20 | FILTRE DE PARTÍCULES D’AFCH | 04.20 | FLUIDS I GASOS¦FILTRE DE PARTÍCULES D’AFCH | FONTANERIA |  |  |  | BEN.BSV-06359.UR.¦T¦COMP. | 1 | Filtre Partícules General AFCH |  | 1 | [5 empty] | 2010-07-01 | [126 empty] | 4c3b6bbc-1ef4-4a93-8b4d-7da3c0a4d56d | c073c7a6-9032-4e2d-b392-e1abb5d2bb8d
Lot 10 | BSV-06359 | BSV-06359 - FON-08.01 | DOSIFICADORS | 08.01 | TRACTAMENT D'AIGÜES¦DOSIFICADORS | FONTANERIA |  |  |  | BEN.BSV-06359.EP.P·1.¦T¦AFPI. | 1 | Dosificador Clor Dipòsit Aljub AFCH 1 |  | 1 |  | Bayrol | Analyt (bomba canviada març 2024) |  |  | 2010-07-01 | [9 empty] | > 70 kW | [116 empty] | ae12e16d-2bf0-4674-ac22-caa7ae193cf0 | b6c4a77e-4c92-47d2-b030-b2128860f550
Lot 10 | BSV-06359 | BSV-06359 - FON-08.01 | DOSIFICADORS | 08.01 | TRACTAMENT D'AIGÜES¦DOSIFICADORS | FONTANERIA |  |  |  | BEN.BSV-06359.EP.P·1.¦T¦AFPI. | 1 | Dosificador Clor Dipòsit Aljub AFCH 2 |  | 1 |  | Bayrol | Analyt (bomba canviada març 2024) |  |  | 2010-07-01 | [9 empty] | > 70 kW | [116 empty] | ae12e16d-2bf0-4674-ac22-caa7ae193cf0 | e55afdae-0ce8-4c66-ac27-ce9f3a6552ab
Lot 10 | BSV-06359 | BSV-06359 - FON-08.02.B | EQUIPS DESCALCIFICACIÓ | 08.02.B | TRACTAMENT D'AIGÜES¦DESCALCIFICACIÓ¦EQUIPS DESCALCIFICACIÓ | FONTANERIA |  |  |  | BEN.BSV-06359.EP.P·1.¦T¦ACS1. | 1 | Equip Descalcificació AFCH |  | 1 |  | Pentair Residential Filtration | 278 |  |  | 2010-07-01 | [9 empty] | > 70 kW | [116 empty] | 58f60d98-517e-4650-a3dd-d9a4a68bd991 | 05483fa3-698c-476e-93eb-c7f322e8fbb8
Lot 10 | BSV-06359 | BSV-06359 - FON-10.01.A | AIGÜERES | 10.01.A | APARELLS SANITARIS I AIXETERIA¦APARELLS SANITARIS¦AIGÜERES | FONTANERIA |  |  |  | BEN.BSV-06359.EP.P0. | 39 | Aigüeres P0 |  | 1 | [5 empty] | 2010-07-01 | [126 empty] | f7d7f958-aed1-4d95-8dba-3e7892ed9859 | a2b7f2c9-ce82-4c7f-9380-7e83fb8729a7
Lot 10 | BSV-06359 | BSV-06359 - FON-10.01.A | AIGÜERES | 10.01.A | APARELLS SANITARIS I AIXETERIA¦APARELLS SANITARIS¦AIGÜERES | FONTANERIA |  |  |  | BEN.BSV-06359.EP.P1. | 22 | Aigüeres P1 |  | 1 | [5 empty] | 2010-07-01 | [126 empty] | f7d7f958-aed1-4d95-8dba-3e7892ed9859 | 3aa7a13c-0225-488d-a9a7-d6d425fc2c2e
Lot 10 | BSV-06359 | BSV-06359 - FON-10.01.A | AIGÜERES | 10.01.A | APARELLS SANITARIS I AIXETERIA¦APARELLS SANITARIS¦AIGÜERES | FONTANERIA |  |  |  | BEN.BSV-06359.EP.P2. | 22 | Aigüeres P2 |  | 1 | [5 empty] | 2010-07-01 | [126 empty] | f7d7f958-aed1-4d95-8dba-3e7892ed9859 | 094da722-5157-4d67-8424-2cacab50f002
Lot 10 | BSV-06359 | BSV-06359 - FON-10.01.B | PLATS DE DUTXA | 10.01.B | APARELLS SANITARIS I AIXETERIA¦APARELLS SANITARIS¦PLATS DE DUTXA | FONTANERIA |  |  |  | BEN.BSV-06359.EP.P0. | 2 | Plats de Dutxa P0 |  | 1 | [5 empty] | 2010-07-01 | [126 empty] | 9091b2e9-5d9a-4d97-8cd4-6814d9e8ceb5 | 467f87cb-5ff7-461b-8fb8-e164ec96f267
Lot 10 | BSV-06359 | BSV-06359 - FON-10.01.D | INODOR | 10.01.D | APARELLS SANITARIS I AIXETERIA¦APARELLS SANITARIS¦INODOR | FONTANERIA |  |  |  | BEN.BSV-06359.EP.P0. | 27 | Inodors P0 |  | 1 | [5 empty] | 2010-07-01 | [23 empty] | Motxilla | [102 empty] | a3c66778-e314-4acc-abd5-144385f81b4f | 38d5abf9-8036-4f6c-84ed-bce955d71c9d
Lot 10 | BSV-06359 | BSV-06359 - FON-10.01.D | INODOR | 10.01.D | APARELLS SANITARIS I AIXETERIA¦APARELLS SANITARIS¦INODOR | FONTANERIA |  |  |  | BEN.BSV-06359.EP.P1. | 21 | Inodors P1 |  | 1 | [5 empty] | 2010-07-01 | [23 empty] | Motxilla | [102 empty] | a3c66778-e314-4acc-abd5-144385f81b4f | acacbe95-1a7c-44cd-9d99-74b3417ae52b
Lot 10 | BSV-06359 | BSV-06359 - FON-10.01.D | INODOR | 10.01.D | APARELLS SANITARIS I AIXETERIA¦APARELLS SANITARIS¦INODOR | FONTANERIA |  |  |  | BEN.BSV-06359.EP.P2. | 21 | Inodors P2 |  | 1 | [5 empty] | 2010-07-01 | [23 empty] | Motxilla | [102 empty] | a3c66778-e314-4acc-abd5-144385f81b4f | d1e6d7d6-cf84-466c-bf90-7afed1ef516d
Lot 10 | BSV-06359 | BSV-06359 - FON-10.01.E | ABOCADOR | 10.01.E | APARELLS SANITARIS I AIXETERIA¦APARELLS SANITARIS¦ABOCADOR | FONTANERIA |  |  |  | BEN.BSV-06359.EP.P0. | 2 | Abocadors P0 |  | 1 | [5 empty] | 2010-07-01 | [126 empty] | 0f3ad3e4-18dc-40b8-a7ad-d3c3c13eccb1 | 9ff6ada0-2674-4cae-9c09-272e965f7732
Lot 10 | BSV-06359 | BSV-06359 - FON-10.01.E | ABOCADOR | 10.01.E | APARELLS SANITARIS I AIXETERIA¦APARELLS SANITARIS¦ABOCADOR | FONTANERIA |  |  |  | BEN.BSV-06359.EP.P1. | 1 | Abocadors P1 |  | 1 | [5 empty] | 2010-07-01 | [126 empty] | 0f3ad3e4-18dc-40b8-a7ad-d3c3c13eccb1 | b1bd31f1-f066-43e8-979a-f5d640495661
Lot 10 | BSV-06359 | BSV-06359 - FON-10.01.E | ABOCADOR | 10.01.E | APARELLS SANITARIS I AIXETERIA¦APARELLS SANITARIS¦ABOCADOR | FONTANERIA |  |  |  | BEN.BSV-06359.EP.P2. | 1 | Abocadors P2 |  | 1 | [5 empty] | 2010-07-01 | [126 empty] | 0f3ad3e4-18dc-40b8-a7ad-d3c3c13eccb1 | 48ab641a-3976-454b-bccf-24dcf5096d8d
Lot 10 | BSV-06359 | BSV-06359 - FON-10.01.F | LAVABOS | 10.01.F | APARELLS SANITARIS I AIXETERIA¦APARELLS SANITARIS¦LAVABOS | FONTANERIA |  |  |  | BEN.BSV-06359.EP.P0. | 27 | Lavabos P0 |  | 1 | [5 empty] | 2010-07-01 | [126 empty] | 6384fb15-70bc-4e92-b910-2e88a112018d | 831d972d-bff8-47be-88e0-05f27da1dd6e
Lot 10 | BSV-06359 | BSV-06359 - FON-10.01.F | LAVABOS | 10.01.F | APARELLS SANITARIS I AIXETERIA¦APARELLS SANITARIS¦LAVABOS | FONTANERIA |  |  |  | BEN.BSV-06359.EP.P1. | 21 | Lavabos P1 |  | 1 | [5 empty] | 2010-07-01 | [126 empty] | 6384fb15-70bc-4e92-b910-2e88a112018d | 5b8f8f93-309c-410b-8ae3-9151c00e3609
Lot 10 | BSV-06359 | BSV-06359 - FON-10.01.F | LAVABOS | 10.01.F | APARELLS SANITARIS I AIXETERIA¦APARELLS SANITARIS¦LAVABOS | FONTANERIA |  |  |  | BEN.BSV-06359.EP.P2. | 21 | Lavabos P2 |  | 1 | [5 empty] | 2010-07-01 | [126 empty] | 6384fb15-70bc-4e92-b910-2e88a112018d | 97c13f6e-7cf0-45f1-ac7c-fe905a265c20
Lot 10 | BSV-06359 | BSV-06359 - FON-10.01.G | SAFREIG | 10.01.G | APARELLS SANITARIS I AIXETERIA¦APARELLS SANITARIS¦SAFREIG | FONTANERIA |  |  |  | BEN.BSV-06359.EP.P0. | 1 | Safreig P0 |  | 1 | [5 empty] | 2010-07-01 | [126 empty] | c34514b2-1cdf-44c0-b0b1-28384b8a8070 | bf96581c-0b21-47a3-9ee4-49fe1b88bbf1
Lot 10 | BSV-06359 | BSV-06359 - FON-10.02.B | AIXETES ACS | 10.02.B | APARELLS SANITARIS I AIXETERIA¦AIXETERIA¦AIXETES ACS | LEGIONEL·LA |  |  |  | BEN.BSV-06359.EP.P0. | 71 | Aixetes ACS P0 |  | 1 | [5 empty] | 2010-07-01 | [24 empty] | Monocomandament | [101 empty] | f33f2279-0036-4a70-af22-7762b8933d03 | e1d3fb9a-f4c5-43f1-a6c2-f4b5fb0cbae6
Lot 10 | BSV-06359 | BSV-06359 - FON-10.02.B | AIXETES ACS | 10.02.B | APARELLS SANITARIS I AIXETERIA¦AIXETERIA¦AIXETES ACS | LEGIONEL·LA |  |  |  | BEN.BSV-06359.EP.P1. | 44 | Aixetes ACS P1 |  | 1 | [5 empty] | 2010-07-01 | [24 empty] | Monocomandament | [101 empty] | f33f2279-0036-4a70-af22-7762b8933d03 | 64641273-0560-4208-a5ef-9896ba58d1fa
Lot 10 | BSV-06359 | BSV-06359 - FON-10.02.B | AIXETES ACS | 10.02.B | APARELLS SANITARIS I AIXETERIA¦AIXETERIA¦AIXETES ACS | LEGIONEL·LA |  |  |  | BEN.BSV-06359.EP.P2. | 44 | Aixetes ACS P2 |  | 1 | [5 empty] | 2010-07-01 | [24 empty] | Monocomandament | [101 empty] | f33f2279-0036-4a70-af22-7762b8933d03 | 4113be29-9ebd-45f1-8700-a0cb14382d57
Lot 10 | BSV-06359 | BSV-06359 - FON-10.02.C | AIXETES AFS | 10.02.C | APARELLS SANITARIS I AIXETERIA¦AIXETERIA¦AIXETES AFS | LEGIONEL·LA |  |  |  | BEN.BSV-06359.EP.P·1. | 2 | Aixetes AFCH P-1 |  | 1 | [5 empty] | 2010-07-01 | [24 empty] | Monocomandament | [101 empty] | 61d79867-650a-4d98-8456-0a21052d7515 | 242d7698-9674-4875-a97f-ad2a67a696af
Lot 10 | BSV-06359 | BSV-06359 - FON-10.02.C | AIXETES AFS | 10.02.C | APARELLS SANITARIS I AIXETERIA¦AIXETERIA¦AIXETES AFS | LEGIONEL·LA |  |  |  | BEN.BSV-06359.EP.P0. | 46 | Aixetes AFCH P0 |  | 1 | [5 empty] | 2010-07-01 | [24 empty] | Monocomandament | [101 empty] | 61d79867-650a-4d98-8456-0a21052d7515 | 8e308dc7-011c-4035-9bae-c52a5385eb9c
Lot 10 | BSV-06359 | BSV-06359 - FON-10.02.C | AIXETES AFS | 10.02.C | APARELLS SANITARIS I AIXETERIA¦AIXETERIA¦AIXETES AFS | LEGIONEL·LA |  |  |  | BEN.BSV-06359.EP.P1. | 23 | Aixetes AFCH P1 |  | 1 | [5 empty] | 2010-07-01 | [24 empty] | Monocomandament | [101 empty] | 61d79867-650a-4d98-8456-0a21052d7515 | 31bbe9d8-137d-4698-af48-e31a1e462b37
Lot 10 | BSV-06359 | BSV-06359 - FON-10.02.C | AIXETES AFS | 10.02.C | APARELLS SANITARIS I AIXETERIA¦AIXETERIA¦AIXETES AFS | LEGIONEL·LA |  |  |  | BEN.BSV-06359.EP.P2. | 23 | Aixetes AFCH P2 |  | 1 | [5 empty] | 2010-07-01 | [24 empty] | Monocomandament | [101 empty] | 61d79867-650a-4d98-8456-0a21052d7515 | 0577572c-0999-41af-a76c-198befc0daa9
Lot 10 | BSV-06359 | BSV-06359 - FON-10.02.C | AIXETES AFS | 10.02.C | APARELLS SANITARIS I AIXETERIA¦AIXETERIA¦AIXETES AFS | LEGIONEL·LA |  |  |  | BEN.BSV-06359.EP.PC. | 1 | Aixetes AFCH PC |  | 1 | [5 empty] | 2010-07-01 | [24 empty] | Monocomandament | [101 empty] | 61d79867-650a-4d98-8456-0a21052d7515 | 73cff2fb-f69a-4b38-8ac0-536a728015ff
Lot 10 | BSV-06359 | BSV-06359 - FON-34.02 | INSTAL·LACIÓ ACS | 34.02 | INSTAL·LACIONS¦INSTAL·LACIÓ ACS | LEGIONEL·LA |  |  |  | BEN.BSV-06359. | 1 | Instal·lació ACS |  | 1 | [5 empty] | 2010-07-01 | [9 empty] | > 70 kW | [116 empty] | 886b9c8d-425d-4b6c-a903-927320b5e968 | fe0a038c-fcce-4a76-9db5-94b337c96b02
Lot 10 | BSV-06359 | BSV-06359 - GAS-06.04.A | GAS | 41.07.A | SISTEMA DE CONTROL¦CENTRALS DE DETECCIÓ¦GAS | GAS COMBUSTIBLE |  |  |  | BEN.BSV-06359.EP.P·1.¦T¦CALD. | 1 | Central Detecció de Gas - 2 Detectors |  | 1 | [5 empty] | 2010-07-01 | [126 empty] | e4f9d063-1d48-4855-9167-ea6f8a4d415f | 4ba5f859-a069-4d0d-9670-262f61c9c2ba
Lot 10 | BSV-06359 | BSV-06359 - GAS-34.04 | INSTAL·LACIÓ GAS | 34.04 | INSTAL·LACIONS¦INSTAL·LACIÓ GAS | GAS COMBUSTIBLE |  |  |  | BEN.BSV-06359. | 1 | Instal·lació Gas |  | 1 | [5 empty] | 2010-07-01 | [126 empty] | f261c8d4-113d-44b1-8776-8a130875e0cd | f84252f4-de1d-4e48-b8bb-300cd313d9b5
Lot 10 | BSV-06359 | BSV-06359 - JAR-27.01 | ARBRES | 27.01 | JARDINERIA¦ARBRES | JARDINERIA |  |  |  | BEN.BSV-06359. | 1 | Arbres |  | 1 | [5 empty] | 2010-07-01 |  |  |  | Arbes | [122 empty] | 2a2cdade-65a7-47b9-bb08-67c14eb0ba90 | 7d282286-5ee0-4db2-bbf0-d90f4296a762
Lot 10 | BSV-06359 | BSV-06359 - JAR-27.02 | GESPA | 27.02 | JARDINERIA¦GESPA | JARDINERIA |  |  |  | BEN.BSV-06359. | 1 | Gespa |  | 1 | [5 empty] | 2010-07-01 |  |  |  | Gespa | [122 empty] | 88ff92bf-1263-4859-aa41-4c7303eccf25 | d9a7c151-1cbe-44b5-aec7-88c6637217a4
Lot 10 | BSV-06359 | BSV-06359 - JAR-27.03 | ARBUSTOS | 27.03 | JARDINERIA¦ARBUSTOS | JARDINERIA |  |  |  | BEN.BSV-06359. | 1 | Arbustos |  | 1 | [5 empty] | 2010-07-01 |  |  |  | Arbustos | [122 empty] | 69faf229-bc4a-4e18-b7bb-9aca3c5f9a43 | 3bb179db-37f8-4e64-85d9-c27db095bbd4
Lot 10 | BSV-06359 | BSV-06359 - JAR-27.04 | PAVIMENT DE SAULÓ | 27.04 | JARDINERIA¦PAVIMENT DE SAULÓ | JARDINERIA |  |  |  | BEN.BSV-06359. | 1 | Paviment De Sauló |  | 1 | [5 empty] | 2010-07-01 |  |  |  | Paviment De Sauló | [122 empty] | 82e5c296-835c-481f-adb4-7ecdd1613b0a | 98e15473-8ae1-4c4a-bc9a-43acc1dd7a4a
Lot 10 | BSV-06359 | BSV-06359 - JAR-27.08 | PARTERRES | 27.08 | JARDINERIA¦PARTERRES | JARDINERIA |  |  |  | BEN.BSV-06359. | 1 | Parterres |  | 1 | [5 empty] | 2010-07-01 |  |  |  | Parterres | [122 empty] | bfbe12eb-9159-4cb9-9230-b19fab21570f | 04e6dd0b-4d08-4746-8fa9-2f21365c60a9
Lot 10 | BSV-06359 | BSV-06359 - JAR-27.10 | REG | 27.10 | JARDINERIA¦REG | JARDINERIA |  |  |  | BEN.BSV-06359. | 1 | Reg |  | 1 | [5 empty] | 2010-07-01 |  |  |  | Reg | [122 empty] | 0a3d3e8e-0172-4343-aeec-558af34d32f9 | dcbf5eeb-d07a-4ec8-8249-f2e8ed0928d7
Lot 10 | BSV-06359 | BSV-06359 - OBR-21.01.A | MECANISMES CORREDISSOS | 21.01.A | ACCESOS¦PORTES AUTOMÀTIQUES¦MECANISMES CORREDISSOS | OBRA CIVIL |  |  |  | BEN.BSV-06359.EP.P0.¦C¦RECE. | 1 | Porta Automàtica Entrada Principal |  | 1 |  | Manusa | Visio 125 |  |  | 2010-07-01 | [73 empty] | 25 | [52 empty] | 3e9de000-de5c-41d8-a710-0ea204e035a4 | 702725e4-3db3-4c47-9d52-844f92f4bb62
Lot 10 | BSV-06359 | BSV-06359 - OBR-25.10 | SISTEMES DE PROTECCIÓ CONTRA CAIGUDES (LINIA DE VIDA) | 25.10 | ELEMENTS CONSTRUCTIUS¦SISTEMES DE PROTECCIÓ CONTRA CAIGUDES INDIVIDUALS | OBRA CIVIL |  |  |  | BEN.BSV-06359.EP.PC.¦E¦COIN. | 1 | Línia de Vida LV10 - Coberta Inferior |  | 1 |  | Previline | LV-1805/19 |  |  | 2010-07-01 |  |  |  | 18 m | [122 empty] | 18387be0-451b-4f8b-bbcc-d74e1c4fd8be | 22099e6e-db40-4763-a603-af789e643849
Lot 10 | BSV-06359 | BSV-06359 - OBR-25.10 | SISTEMES DE PROTECCIÓ CONTRA CAIGUDES (LINIA DE VIDA) | 25.10 | ELEMENTS CONSTRUCTIUS¦SISTEMES DE PROTECCIÓ CONTRA CAIGUDES INDIVIDUALS | OBRA CIVIL |  |  |  | BEN.BSV-06359.EP.PC.¦E¦COIN. | 1 | Línia de Vida LV11 - Coberta Inferior |  | 1 |  | Previline | LV-1805/19 |  |  | 2010-07-01 |  |  |  | 29 m | [122 empty] | 18387be0-451b-4f8b-bbcc-d74e1c4fd8be | 96f1bd03-4a47-4235-8932-5dbeb5a396cf
Lot 10 | BSV-06359 | BSV-06359 - OBR-25.10 | SISTEMES DE PROTECCIÓ CONTRA CAIGUDES (LINIA DE VIDA) | 25.10 | ELEMENTS CONSTRUCTIUS¦SISTEMES DE PROTECCIÓ CONTRA CAIGUDES INDIVIDUALS | OBRA CIVIL |  |  |  | BEN.BSV-06359.EP.PC.¦E¦COIN. | 1 | Línia de Vida LV12 - Coberta Inferior |  | 1 |  | Previline | LV-1805/19 |  |  | 2010-07-01 |  |  |  | 17 m | [122 empty] | 18387be0-451b-4f8b-bbcc-d74e1c4fd8be | 93995046-fae4-4adf-ba0a-c264a410b248
Lot 10 | BSV-06359 | BSV-06359 - OBR-25.10 | SISTEMES DE PROTECCIÓ CONTRA CAIGUDES (LINIA DE VIDA) | 25.10 | ELEMENTS CONSTRUCTIUS¦SISTEMES DE PROTECCIÓ CONTRA CAIGUDES INDIVIDUALS | OBRA CIVIL |  |  |  | BEN.BSV-06359.EP.PC.¦E¦COIN. | 1 | Línia de Vida LV8 - Coberta Inferior |  | 1 |  | Previline | LV-1805/19 |  |  | 2010-07-01 |  |  |  | 34 m | [122 empty] | 18387be0-451b-4f8b-bbcc-d74e1c4fd8be | 92974fc3-6c4d-4c4a-92d5-d227ae8f8f46
Lot 10 | BSV-06359 | BSV-06359 - OBR-25.10 | SISTEMES DE PROTECCIÓ CONTRA CAIGUDES (LINIA DE VIDA) | 25.10 | ELEMENTS CONSTRUCTIUS¦SISTEMES DE PROTECCIÓ CONTRA CAIGUDES INDIVIDUALS | OBRA CIVIL |  |  |  | BEN.BSV-06359.EP.PC.¦E¦COIN. | 1 | Línia de Vida LV9 - Coberta Inferior |  | 1 |  | Previline | LV-1805/19 |  |  | 2010-07-01 |  |  |  | 33 m | [122 empty] | 18387be0-451b-4f8b-bbcc-d74e1c4fd8be | 168b0d10-b649-4e1f-83e0-14f16267037c
Lot 10 | BSV-06359 | BSV-06359 - OBR-25.10 | SISTEMES DE PROTECCIÓ CONTRA CAIGUDES (LINIA DE VIDA) | 25.10 | ELEMENTS CONSTRUCTIUS¦SISTEMES DE PROTECCIÓ CONTRA CAIGUDES INDIVIDUALS | OBRA CIVIL |  |  |  | BEN.BSV-06359.EP.PC.¦E¦COSU. | 1 | Línia de Vida LV1 - Coberta Superior |  | 1 |  | Previline | LV-1805/19 |  |  | 2010-07-01 |  |  |  | 4,5 m | [122 empty] | 18387be0-451b-4f8b-bbcc-d74e1c4fd8be | 05948dc4-287c-45bb-8e3b-944d7e85bb1c
Lot 10 | BSV-06359 | BSV-06359 - OBR-25.10 | SISTEMES DE PROTECCIÓ CONTRA CAIGUDES (LINIA DE VIDA) | 25.10 | ELEMENTS CONSTRUCTIUS¦SISTEMES DE PROTECCIÓ CONTRA CAIGUDES INDIVIDUALS | OBRA CIVIL |  |  |  | BEN.BSV-06359.EP.PC.¦E¦COSU. | 1 | Línia de Vida LV2 - Coberta Superior |  | 1 |  | Previline | LV-1805/19 |  |  | 2010-07-01 |  |  |  | 46 m | [122 empty] | 18387be0-451b-4f8b-bbcc-d74e1c4fd8be | e142991a-3a38-42b1-bce1-950b4d108998
Lot 10 | BSV-06359 | BSV-06359 - OBR-25.10 | SISTEMES DE PROTECCIÓ CONTRA CAIGUDES (LINIA DE VIDA) | 25.10 | ELEMENTS CONSTRUCTIUS¦SISTEMES DE PROTECCIÓ CONTRA CAIGUDES INDIVIDUALS | OBRA CIVIL |  |  |  | BEN.BSV-06359.EP.PC.¦E¦COSU. | 1 | Línia de Vida LV3 - Coberta Superior |  | 1 |  | Previline | LV-1805/19 |  |  | 2010-07-01 |  |  |  | 3,5 m | [122 empty] | 18387be0-451b-4f8b-bbcc-d74e1c4fd8be | 44fc1280-2d32-41a6-bbba-e839c908517e
Lot 10 | BSV-06359 | BSV-06359 - OBR-25.10 | SISTEMES DE PROTECCIÓ CONTRA CAIGUDES (LINIA DE VIDA) | 25.10 | ELEMENTS CONSTRUCTIUS¦SISTEMES DE PROTECCIÓ CONTRA CAIGUDES INDIVIDUALS | OBRA CIVIL |  |  |  | BEN.BSV-06359.EP.PC.¦E¦COSU. | 1 | Línia de Vida LV4 - Coberta Superior |  | 1 |  | Previline | LV-1805/19 |  |  | 2010-07-01 |  |  |  | 10 m | [122 empty] | 18387be0-451b-4f8b-bbcc-d74e1c4fd8be | 7bc6d9a1-d73d-44bd-8724-4cb099c2cec3
Lot 10 | BSV-06359 | BSV-06359 - OBR-25.10 | SISTEMES DE PROTECCIÓ CONTRA CAIGUDES (LINIA DE VIDA) | 25.10 | ELEMENTS CONSTRUCTIUS¦SISTEMES DE PROTECCIÓ CONTRA CAIGUDES INDIVIDUALS | OBRA CIVIL |  |  |  | BEN.BSV-06359.EP.PC.¦E¦COSU. | 1 | Línia de Vida LV5 - Coberta Superior |  | 1 |  | Previline | LV-1805/19 |  |  | 2010-07-01 |  |  |  | 3,5 m | [122 empty] | 18387be0-451b-4f8b-bbcc-d74e1c4fd8be | 6635b5de-64eb-46f7-a79f-1d20beb1b058
Lot 10 | BSV-06359 | BSV-06359 - OBR-25.10 | SISTEMES DE PROTECCIÓ CONTRA CAIGUDES (LINIA DE VIDA) | 25.10 | ELEMENTS CONSTRUCTIUS¦SISTEMES DE PROTECCIÓ CONTRA CAIGUDES INDIVIDUALS | OBRA CIVIL |  |  |  | BEN.BSV-06359.EP.PC.¦E¦COSU. | 1 | Línia de Vida LV6 - Coberta Superior |  | 1 |  | Previline | LV-1805/19 |  |  | 2010-07-01 |  |  |  | 46 m | [122 empty] | 18387be0-451b-4f8b-bbcc-d74e1c4fd8be | 50616a11-5924-4a46-9514-9e1337106e4c
Lot 10 | BSV-06359 | BSV-06359 - OBR-25.10 | SISTEMES DE PROTECCIÓ CONTRA CAIGUDES (LINIA DE VIDA) | 25.10 | ELEMENTS CONSTRUCTIUS¦SISTEMES DE PROTECCIÓ CONTRA CAIGUDES INDIVIDUALS | OBRA CIVIL |  |  |  | BEN.BSV-06359.EP.PC.¦E¦COSU. | 1 | Línia de Vida LV7 - Coberta Superior |  | 1 |  | Previline | LV-1805/19 |  |  | 2010-07-01 |  |  |  | 4,5 m | [122 empty] | 18387be0-451b-4f8b-bbcc-d74e1c4fd8be | 3bbef1fc-5463-4a45-b637-3a16e36ffe5e
Lot 10 | BSV-06359 | BSV-06359 - OC - 38.02 | OBRA CIVIL | 38.02 | VARIS¦OBRA CIVIL | OBRA CIVIL |  |  |  | BEN.BSV-06359. | 1 | Obra civil del centre |  | 1 | [132 empty] | 1093e89a-a784-4646-b1e9-7fe55d2e6cc9 | 18e2a2f8-048d-49de-8c2a-bb31f1121b8a
Lot 10 | BSV-06359 | BSV-06359 - PRO-03.01 | GRUPS DE PRESSIÓ CONTRAINCENDIS | 03.01 | BOMBES I GRUPS DE PRESSIÓ¦GRUPS DE PRESSIÓ CONTRAINCENDIS | PROTECCIÓ CONTRA INCENDIS |  |  |  | BEN.BSV-06359.EP.P·1.¦T¦AFPI. | 1 | Grup Pressió Contra Incendis |  | 1 | [5 empty] | 2010-07-01 |  |  |  | Grup de pressió bomba Jockey + principal | [70 empty] | 0 | 1 | ESPA | B-32/250 | 0.003333 | 0 | ESPA | MULTI 35/6 | 0.0016665 | 0 |  |  | 0 | 0 | [38 empty] | 3f0e4780-d278-46d2-9fc1-374958e47106 | 36888d7a-7f1d-430b-9156-35ff38367f19
Lot 10 | BSV-06359 | BSV-06359 - PRO-04.06 | DIPÒSIT INCENDIS | 04.06 | FLUIDS I GASOS¦DIPÒSIT INCENDIS | LEGIONEL·LA |  |  |  | BEN.BSV-06359.EP.P·1.¦T¦AFPI. | 1 | Dipòsit Contra Incendis |  | 1 | [5 empty] | 2010-07-01 | [21 empty] | 12 | [104 empty] | 103291ce-f4dd-4940-be63-5a7b97ec7ed1 | ff99af02-4bfe-439e-be29-a0dc60443657
Lot 10 | BSV-06359 | BSV-06359 - PRO-11.01 | DETECTORS PCI | 11.01 | CONTRAINCENDIS¦DETECTORS | PROTECCIÓ CONTRA INCENDIS |  |  |  | BEN.BSV-06359.EP.P·1. | 10 | Detectors Incendis P-1 |  | 1 | [5 empty] | 2010-07-01 | [40 empty] | Òptic fums | [85 empty] | 9879dab1-95ba-4f70-87b1-61de97485a62 | 39260dbd-1062-46c1-bbab-d77c6938c2ed
Lot 10 | BSV-06359 | BSV-06359 - PRO-11.01 | DETECTORS PCI | 11.01 | CONTRAINCENDIS¦DETECTORS | PROTECCIÓ CONTRA INCENDIS |  |  |  | BEN.BSV-06359.EP.P0. | 122 | Detectors Incendis P0 |  | 1 | [5 empty] | 2010-07-01 | [40 empty] | Òptic fums | [85 empty] | 9879dab1-95ba-4f70-87b1-61de97485a62 | 257bf93d-3854-4a12-81a7-95b175d4d7e4
Lot 10 | BSV-06359 | BSV-06359 - PRO-11.01 | DETECTORS PCI | 11.01 | CONTRAINCENDIS¦DETECTORS | PROTECCIÓ CONTRA INCENDIS |  |  |  | BEN.BSV-06359.EP.P1. | 72 | Detectors Incendis P1 |  | 1 | [5 empty] | 2010-07-01 | [40 empty] | Òptic fums | [85 empty] | 9879dab1-95ba-4f70-87b1-61de97485a62 | 0fc47ec2-3dd3-4994-8811-1ef85d301ec1
Lot 10 | BSV-06359 | BSV-06359 - PRO-11.01 | DETECTORS PCI | 11.01 | CONTRAINCENDIS¦DETECTORS | PROTECCIÓ CONTRA INCENDIS |  |  |  | BEN.BSV-06359.EP.P2. | 72 | Detectors Incendis P2 |  | 1 | [5 empty] | 2010-07-01 | [40 empty] | Òptic fums | [85 empty] | 9879dab1-95ba-4f70-87b1-61de97485a62 | 2f314674-73d4-453d-9d69-68932a0ac52b
Lot 10 | BSV-06359 | BSV-06359 - PRO-11.03 | PULSADORS D'ALARMA PCI | 11.03 | CONTRAINCENDIS¦PULSADORS D'ALARMA | PROTECCIÓ CONTRA INCENDIS |  |  |  | BEN.BSV-06359.EP.P·1. | 1 | Pulsadors Alarma Incendis P-1 |  | 1 | [5 empty] | 2010-07-01 | [126 empty] | 149021ba-af47-43ec-8845-5b0f88d76db3 | 1d1ae8db-1377-4175-88e6-4dead520511f
Lot 10 | BSV-06359 | BSV-06359 - PRO-11.03 | PULSADORS D'ALARMA PCI | 11.03 | CONTRAINCENDIS¦PULSADORS D'ALARMA | PROTECCIÓ CONTRA INCENDIS |  |  |  | BEN.BSV-06359.EP.P0. | 10 | Pulsadors Alarma Incendis P0 |  | 1 | [5 empty] | 2010-07-01 | [126 empty] | 149021ba-af47-43ec-8845-5b0f88d76db3 | 3e1f3fe3-2ddf-4b83-8be0-0a5623754d7f
Lot 10 | BSV-06359 | BSV-06359 - PRO-11.03 | PULSADORS D'ALARMA PCI | 11.03 | CONTRAINCENDIS¦PULSADORS D'ALARMA | PROTECCIÓ CONTRA INCENDIS |  |  |  | BEN.BSV-06359.EP.P1. | 5 | Pulsadors Alarma Incendis P1 |  | 1 | [5 empty] | 2010-07-01 | [126 empty] | 149021ba-af47-43ec-8845-5b0f88d76db3 | 7e747ec3-c388-413f-be21-3cbb4982e8ee
Lot 10 | BSV-06359 | BSV-06359 - PRO-11.03 | PULSADORS D'ALARMA PCI | 11.03 | CONTRAINCENDIS¦PULSADORS D'ALARMA | PROTECCIÓ CONTRA INCENDIS |  |  |  | BEN.BSV-06359.EP.P2. | 5 | Pulsadors Alarma Incendis P2 |  | 1 | [5 empty] | 2010-07-01 | [126 empty] | 149021ba-af47-43ec-8845-5b0f88d76db3 | fda5a330-eb4c-4962-b1ac-f74dd4c85418
Lot 10 | BSV-06359 | BSV-06359 - PRO-11.04 | SIRENES ALARMES PCI | 11.04 | CONTRAINCENDIS¦SIRENES ALARMES | PROTECCIÓ CONTRA INCENDIS |  |  |  | BEN.BSV-06359.EP.P0. | 5 | Sirenes Alarma Incendis P0 |  | 1 | [5 empty] | 2010-07-01 | [126 empty] | c64b9f5e-0d25-416e-944a-4d96e9a7f1c4 | 60cb7d30-af91-4744-8694-48d5c558698a
Lot 10 | BSV-06359 | BSV-06359 - PRO-11.04 | SIRENES ALARMES PCI | 11.04 | CONTRAINCENDIS¦SIRENES ALARMES | PROTECCIÓ CONTRA INCENDIS |  |  |  | BEN.BSV-06359.EP.P1. | 6 | Sirenes Alarma Incendis P1 |  | 1 | [5 empty] | 2010-07-01 | [126 empty] | c64b9f5e-0d25-416e-944a-4d96e9a7f1c4 | 968255e0-c0e2-414a-8985-c87911d8eeaf
Lot 10 | BSV-06359 | BSV-06359 - PRO-11.04 | SIRENES ALARMES PCI | 11.04 | CONTRAINCENDIS¦SIRENES ALARMES | PROTECCIÓ CONTRA INCENDIS |  |  |  | BEN.BSV-06359.EP.P2. | 6 | Sirenes Alarma Incendis P2 |  | 1 | [5 empty] | 2010-07-01 | [126 empty] | c64b9f5e-0d25-416e-944a-4d96e9a7f1c4 | 3bc4a849-c5e6-454b-a9b9-8ebe91408afb
Lot 10 | BSV-06359 | BSV-06359 - PRO-11.05 | ELECTROIMANTS PCI | 11.05 | CONTRAINCENDIS¦ELECTROIMANTS | PROTECCIÓ CONTRA INCENDIS |  |  |  | BEN.BSV-06359.EP.P0. | 8 | Electroimants Incendis P0 |  | 1 | [5 empty] | 2010-07-01 | [126 empty] | 025247de-c770-487c-9e88-4c944aa2fbe2 | 0895300d-b45b-4fa6-81ad-fbdf7731dfb2
Lot 10 | BSV-06359 | BSV-06359 - PRO-11.05 | ELECTROIMANTS PCI | 11.05 | CONTRAINCENDIS¦ELECTROIMANTS | PROTECCIÓ CONTRA INCENDIS |  |  |  | BEN.BSV-06359.EP.P1. | 6 | Electroimants Incendis P1 |  | 1 | [5 empty] | 2010-07-01 | [126 empty] | 025247de-c770-487c-9e88-4c944aa2fbe2 | 1b522aed-5c8c-49d2-b9b6-fc37ee263830
Lot 10 | BSV-06359 | BSV-06359 - PRO-11.05 | ELECTROIMANTS PCI | 11.05 | CONTRAINCENDIS¦ELECTROIMANTS | PROTECCIÓ CONTRA INCENDIS |  |  |  | BEN.BSV-06359.EP.P2. | 6 | Electroimants Incendis P2 |  | 1 | [5 empty] | 2010-07-01 | [126 empty] | 025247de-c770-487c-9e88-4c944aa2fbe2 | e3aa780f-68ec-4219-8301-fad510ad6e10
Lot 10 | BSV-06359 | BSV-06359 - PRO-11.06 | CENTRALS DETECCIÓ PCI | 11.06 | CONTRAINCENDIS¦CENTRALS DETECCIÓ | PROTECCIÓ CONTRA INCENDIS |  |  |  | BEN.BSV-06359.EP.P0.¦T¦BTRA. | 1 | Central Detecció Contra Incendis P0 |  | 1 |  | Esser | IQ8Control M | 686690 |  | 2010-07-01 | [126 empty] | 09564c1a-2c78-473b-8f3d-f7ae9fbc671d | 21506313-73e6-466f-bf1b-501dacfb5f57
Lot 10 | BSV-06359 | BSV-06359 - PRO-11.07 | BIE | 11.07 | CONTRAINCENDIS¦EQUIPS MÀNEGA | PROTECCIÓ CONTRA INCENDIS |  |  |  | BEN.BSV-06359.EP.P0.¦C¦PASS. | 1 | BIE 1 P0 Passadís HAB 06-07 |  | 1 | [5 empty] | 2012-04-01 |  |  |  | descripción de materiales, medidas y puntos interesantes del equipo. | [122 empty] | d340092e-d93f-4a40-ba52-9dd6a40b3e24 | a9d0863d-c2da-431a-93ad-7aa227e0b06b
Lot 10 | BSV-06359 | BSV-06359 - PRO-11.07 | BIE | 11.07 | CONTRAINCENDIS¦EQUIPS MÀNEGA | PROTECCIÓ CONTRA INCENDIS |  |  |  | BEN.BSV-06359.EP.P0.¦C¦PASS. | 1 | BIE 2 P0 Passadís HAB 016-017 |  | 1 | [5 empty] | 2012-04-01 |  |  |  | descripción de materiales, medidas y puntos interesantes del equipo. | [122 empty] | d340092e-d93f-4a40-ba52-9dd6a40b3e24 | 85e13204-96d9-4e3f-bbf4-d353a7cc0489
Lot 10 | BSV-06359 | BSV-06359 - PRO-11.07 | BIE | 11.07 | CONTRAINCENDIS¦EQUIPS MÀNEGA | PROTECCIÓ CONTRA INCENDIS |  |  |  | BEN.BSV-06359.EP.P0.¦C¦PASS. | 1 | BIE 3 P0 Passadís HAB 026-027 |  | 1 | [5 empty] | 2012-04-01 |  |  |  | descripción de materiales, medidas y puntos interesantes del equipo. | [122 empty] | d340092e-d93f-4a40-ba52-9dd6a40b3e24 | fd614cec-7184-4613-90c9-305a2f959910
Lot 10 | BSV-06359 | BSV-06359 - PRO-11.07 | BIE | 11.07 | CONTRAINCENDIS¦EQUIPS MÀNEGA | PROTECCIÓ CONTRA INCENDIS |  |  |  | BEN.BSV-06359.EP.P0.¦C¦PASS. | 1 | BIE 4 P0 Passadís Cuina |  | 1 | [5 empty] | 2012-04-01 |  |  |  | descripción de materiales, medidas y puntos interesantes del equipo. | [122 empty] | d340092e-d93f-4a40-ba52-9dd6a40b3e24 | 70556a84-a88b-4ef9-aa3b-c3ae090aee33
Lot 10 | BSV-06359 | BSV-06359 - PRO-11.07 | BIE | 11.07 | CONTRAINCENDIS¦EQUIPS MÀNEGA | PROTECCIÓ CONTRA INCENDIS |  |  |  | BEN.BSV-06359.EP.P0.¦C¦PASS. | 1 | BIE 5 P0 Passadís WC Públic |  | 1 | [5 empty] | 2012-04-01 |  |  |  | descripción de materiales, medidas y puntos interesantes del equipo. | [122 empty] | d340092e-d93f-4a40-ba52-9dd6a40b3e24 | de04f7ab-b1ba-45b2-a33d-a2ed7eca62da
Lot 10 | BSV-06359 | BSV-06359 - PRO-11.07 | BIE | 11.07 | CONTRAINCENDIS¦EQUIPS MÀNEGA | PROTECCIÓ CONTRA INCENDIS |  |  |  | BEN.BSV-06359.EP.P1.¦C¦PASS. | 1 | BIE 6 P1 Passadís HAB 105-106 |  | 1 | [5 empty] | 2012-04-01 |  |  |  | descripción de materiales, medidas y puntos interesantes del equipo. | [122 empty] | d340092e-d93f-4a40-ba52-9dd6a40b3e24 | 1c3e6f9b-b768-4f1d-930c-05bf01b4e22e
Lot 10 | BSV-06359 | BSV-06359 - PRO-11.07 | BIE | 11.07 | CONTRAINCENDIS¦EQUIPS MÀNEGA | PROTECCIÓ CONTRA INCENDIS |  |  |  | BEN.BSV-06359.EP.P1.¦C¦PASS. | 1 | BIE 7 P1 Passadís HAB 117-118 |  | 1 | [5 empty] | 2012-04-01 |  |  |  | descripción de materiales, medidas y puntos interesantes del equipo. | [122 empty] | d340092e-d93f-4a40-ba52-9dd6a40b3e24 | f7160f84-0c7e-4dd7-80be-ea499b8d70b5
Lot 10 | BSV-06359 | BSV-06359 - PRO-11.07 | BIE | 11.07 | CONTRAINCENDIS¦EQUIPS MÀNEGA | PROTECCIÓ CONTRA INCENDIS |  |  |  | BEN.BSV-06359.EP.P1.¦C¦PASS. | 1 | BIE 8 P1 Passadís HAB 128-129 |  | 1 | [5 empty] | 2012-04-01 |  |  |  | descripción de materiales, medidas y puntos interesantes del equipo. | [122 empty] | d340092e-d93f-4a40-ba52-9dd6a40b3e24 | 06db9877-0989-4392-945b-0cf908583c06
Lot 10 | BSV-06359 | BSV-06359 - PRO-11.07 | BIE | 11.07 | CONTRAINCENDIS¦EQUIPS MÀNEGA | PROTECCIÓ CONTRA INCENDIS |  |  |  | BEN.BSV-06359.EP.P2.¦C¦PASS. | 1 | BIE 10 P2 Passadís HAB 217-218 |  | 1 | [5 empty] | 2012-04-01 |  |  |  | descripción de materiales, medidas y puntos interesantes del equipo. | [122 empty] | d340092e-d93f-4a40-ba52-9dd6a40b3e24 | 585cc00e-a531-4130-b6d7-a35823e3fc0d
Lot 10 | BSV-06359 | BSV-06359 - PRO-11.07 | BIE | 11.07 | CONTRAINCENDIS¦EQUIPS MÀNEGA | PROTECCIÓ CONTRA INCENDIS |  |  |  | BEN.BSV-06359.EP.P2.¦C¦PASS. | 1 | BIE 11 P2 Passadís HAB 228-229 |  | 1 | [5 empty] | 2012-04-01 |  |  |  | descripción de materiales, medidas y puntos interesantes del equipo. | [122 empty] | d340092e-d93f-4a40-ba52-9dd6a40b3e24 | ed9e1ead-1100-49b0-b40d-d67821c72a37
Lot 10 | BSV-06359 | BSV-06359 - PRO-11.07 | BIE | 11.07 | CONTRAINCENDIS¦EQUIPS MÀNEGA | PROTECCIÓ CONTRA INCENDIS |  |  |  | BEN.BSV-06359.EP.P2.¦C¦PASS. | 1 | BIE 9 P2 Passadís HAB 206-205 |  | 1 | [5 empty] | 2012-04-01 |  |  |  | descripción de materiales, medidas y puntos interesantes del equipo. | [122 empty] | d340092e-d93f-4a40-ba52-9dd6a40b3e24 | ff702411-e9d7-40dc-86fc-b3f99f1046a3
Lot 10 | BSV-06359 | BSV-06359 - PRO-11.09 | EXTINTOR | 11.09 | CONTRAINCENDIS¦EXTINTOR | PROTECCIÓ CONTRA INCENDIS |  |  |  | BEN.BSV-06359.EP.P·1.¦E¦TAMA. | 1 | Extintor ABC 21 P-1 Taller Manteniment | 5029 | 1 | [5 empty] | 2020-09-01 | [42 empty] | Pols seca | 6 | [82 empty] | d9ac2786-23c1-4414-92c3-cc8fa561977f | fd58c163-0f67-47af-bd58-d6d633c63414
Lot 10 | BSV-06359 | BSV-06359 - PRO-11.09 | EXTINTOR | 11.09 | CONTRAINCENDIS¦EXTINTOR | PROTECCIÓ CONTRA INCENDIS |  |  |  | BEN.BSV-06359.EP.P·1.¦E¦TAMA. | 1 | Extintor ABC 31 P-1 Reserva Manteniment | 70491 | 1 | [5 empty] | 2012-01-01 | [42 empty] | Pols seca | 6 | [82 empty] | d9ac2786-23c1-4414-92c3-cc8fa561977f | 10c517a8-279b-432b-93bf-80ed8a3acda3
Lot 10 | BSV-06359 | BSV-06359 - PRO-11.09 | EXTINTOR | 11.09 | CONTRAINCENDIS¦EXTINTOR | PROTECCIÓ CONTRA INCENDIS |  |  |  | BEN.BSV-06359.EP.P·1.¦E¦TAMA. | 1 | Extintor ABC 32 P-1 Reserva Manteniment | 70897 | 1 | [5 empty] | 2012-01-01 | [42 empty] | Pols seca | 6 | [82 empty] | d9ac2786-23c1-4414-92c3-cc8fa561977f | 33a7b723-6cdf-40ba-8614-3ef4ab00e776
Lot 10 | BSV-06359 | BSV-06359 - PRO-11.09 | EXTINTOR | 11.09 | CONTRAINCENDIS¦EXTINTOR | PROTECCIÓ CONTRA INCENDIS |  |  |  | BEN.BSV-06359.EP.P·1.¦E¦VEEX. | 1 | Extintor ABC 17 P-1 Vestíbul Exterior | 5022 | 1 | [5 empty] | 2020-09-01 | [42 empty] | Pols seca | 6 | [82 empty] | d9ac2786-23c1-4414-92c3-cc8fa561977f | 60e0ba72-93b6-41da-a760-67c02d95dfc4
Lot 10 | BSV-06359 | BSV-06359 - PRO-11.09 | EXTINTOR | 11.09 | CONTRAINCENDIS¦EXTINTOR | PROTECCIÓ CONTRA INCENDIS |  |  |  | BEN.BSV-06359.EP.P·1.¦E¦VSTC. | 1 | Extintor ABC 14 P-1 Sala Caldera | 5016 | 1 | [5 empty] | 2020-09-01 | [42 empty] | Pols seca | 6 | [82 empty] | d9ac2786-23c1-4414-92c3-cc8fa561977f | 649ae38a-639f-4a77-a200-8e16124703a8
Lot 10 | BSV-06359 | BSV-06359 - PRO-11.09 | EXTINTOR | 11.09 | CONTRAINCENDIS¦EXTINTOR | PROTECCIÓ CONTRA INCENDIS |  |  |  | BEN.BSV-06359.EP.P·1.¦T¦AFPI. | 1 | Extintor ABC 20 P-1 Zona Dipòsits | 5028 | 1 | [5 empty] | 2020-09-01 | [42 empty] | Pols seca | 6 | [82 empty] | d9ac2786-23c1-4414-92c3-cc8fa561977f | 65408065-cb77-46d1-87dd-96b6aa07ab53
Lot 10 | BSV-06359 | BSV-06359 - PRO-11.09 | EXTINTOR | 11.09 | CONTRAINCENDIS¦EXTINTOR | PROTECCIÓ CONTRA INCENDIS |  |  |  | BEN.BSV-06359.EP.P·1.¦T¦AFPI. | 1 | Extintor ABC 27 P-1 Zona Dipòsits | 5040 | 1 | [5 empty] | 2020-09-01 | [42 empty] | Pols seca | 6 | [82 empty] | d9ac2786-23c1-4414-92c3-cc8fa561977f | c1f98bb5-4aa0-4d00-9d7f-caba50b1d733
Lot 10 | BSV-06359 | BSV-06359 - PRO-11.09 | EXTINTOR | 11.09 | CONTRAINCENDIS¦EXTINTOR | PROTECCIÓ CONTRA INCENDIS |  |  |  | BEN.BSV-06359.EP.P·1.¦T¦AFPI. | 1 | Extintor CO2 45 P-1 Zona Dipòsits | 16982 | 1 | [5 empty] | 2010-09-01 | [42 empty] | Anhídrid carbònic | 5 | [82 empty] | d9ac2786-23c1-4414-92c3-cc8fa561977f | aa32651b-bb70-4c76-b1b2-6fd105522eaa
Lot 10 | BSV-06359 | BSV-06359 - PRO-11.09 | EXTINTOR | 11.09 | CONTRAINCENDIS¦EXTINTOR | PROTECCIÓ CONTRA INCENDIS |  |  |  | BEN.BSV-06359.EP.P0.¦C¦PASS. | 1 | Extintor ABC 1 P0 Passadís Hab 015 | 4192 | 1 | [5 empty] | 2010-07-01 | [42 empty] | Pols seca | 6 | [82 empty] | d9ac2786-23c1-4414-92c3-cc8fa561977f | 0f8510ee-c18f-4e12-b4c0-4837163ececd
Lot 10 | BSV-06359 | BSV-06359 - PRO-11.09 | EXTINTOR | 11.09 | CONTRAINCENDIS¦EXTINTOR | PROTECCIÓ CONTRA INCENDIS |  |  |  | BEN.BSV-06359.EP.P0.¦C¦PASS. | 1 | Extintor ABC 11 P0 Passadís Hab 026 | 4235 | 1 | [5 empty] | 2010-07-01 | [42 empty] | Pols seca | 6 | [82 empty] | d9ac2786-23c1-4414-92c3-cc8fa561977f | c2b18bd6-a252-4076-8eb5-541c9a0cf6f1
Lot 10 | BSV-06359 | BSV-06359 - PRO-11.09 | EXTINTOR | 11.09 | CONTRAINCENDIS¦EXTINTOR | PROTECCIÓ CONTRA INCENDIS |  |  |  | BEN.BSV-06359.EP.P0.¦C¦PASS. | 1 | Extintor ABC 13 P0 Passadís WC | 5008 | 1 | [5 empty] | 2010-07-01 | [42 empty] | Pols seca | 6 | [82 empty] | d9ac2786-23c1-4414-92c3-cc8fa561977f | 10b02b8f-ddad-4bcd-bd31-1da4a74cb2a2
Lot 10 | BSV-06359 | BSV-06359 - PRO-11.09 | EXTINTOR | 11.09 | CONTRAINCENDIS¦EXTINTOR | PROTECCIÓ CONTRA INCENDIS |  |  |  | BEN.BSV-06359.EP.P0.¦C¦PASS. | 1 | Extintor ABC 16 P0 Passadís Hab 016 | 5021 | 1 | [5 empty] | 2020-09-01 | [42 empty] | Pols seca | 6 | [82 empty] | d9ac2786-23c1-4414-92c3-cc8fa561977f | 76d6bb00-a802-49ca-a1ec-fcc119e2b8d5
Lot 10 | BSV-06359 | BSV-06359 - PRO-11.09 | EXTINTOR | 11.09 | CONTRAINCENDIS¦EXTINTOR | PROTECCIÓ CONTRA INCENDIS |  |  |  | BEN.BSV-06359.EP.P0.¦C¦PASS. | 1 | Extintor ABC 22 P0 Passadís Hab 020 | 5034 | 1 | [5 empty] | 2020-09-01 | [42 empty] | Pols seca | 6 | [82 empty] | d9ac2786-23c1-4414-92c3-cc8fa561977f | da657b5a-6194-4f4f-be01-2fc92cdc6a04
Lot 10 | BSV-06359 | BSV-06359 - PRO-11.09 | EXTINTOR | 11.09 | CONTRAINCENDIS¦EXTINTOR | PROTECCIÓ CONTRA INCENDIS |  |  |  | BEN.BSV-06359.EP.P0.¦C¦PASS. | 1 | Extintor ABC 25 P0 Passadís Hab 06 | 5038 | 1 | [5 empty] | 2020-09-01 | [42 empty] | Pols seca | 6 | [82 empty] | d9ac2786-23c1-4414-92c3-cc8fa561977f | 04e690f9-ce7c-484b-8bb0-66965dcf713f
Lot 10 | BSV-06359 | BSV-06359 - PRO-11.09 | EXTINTOR | 11.09 | CONTRAINCENDIS¦EXTINTOR | PROTECCIÓ CONTRA INCENDIS |  |  |  | BEN.BSV-06359.EP.P0.¦C¦PASS. | 1 | Extintor ABC 26 P0 Passadís Ascensor | 5039 | 1 | [5 empty] | 2020-09-01 | [42 empty] | Pols seca | 6 | [82 empty] | d9ac2786-23c1-4414-92c3-cc8fa561977f | 8c7db646-1322-40aa-8bd2-c72901c0136f
Lot 10 | BSV-06359 | BSV-06359 - PRO-11.09 | EXTINTOR | 11.09 | CONTRAINCENDIS¦EXTINTOR | PROTECCIÓ CONTRA INCENDIS |  |  |  | BEN.BSV-06359.EP.P0.¦C¦PASS. | 1 | Extintor ABC 29 P0 Passadís Cuina | 4204 | 1 | [5 empty] | 2010-07-01 | [42 empty] | Pols seca | 6 | [82 empty] | d9ac2786-23c1-4414-92c3-cc8fa561977f | c2c49a79-d44c-44b7-8527-2c11c1ee1a59
Lot 10 | BSV-06359 | BSV-06359 - PRO-11.09 | EXTINTOR | 11.09 | CONTRAINCENDIS¦EXTINTOR | PROTECCIÓ CONTRA INCENDIS |  |  |  | BEN.BSV-06359.EP.P0.¦C¦RECE. | 1 | Extintor ABC 10 P0 Vestíbul | 4234 | 1 | [5 empty] | 2010-09-01 | [42 empty] | Pols seca | 6 | [82 empty] | d9ac2786-23c1-4414-92c3-cc8fa561977f | 3db91542-1aaf-419f-9197-0883b2f8ab34
Lot 10 | BSV-06359 | BSV-06359 - PRO-11.09 | EXTINTOR | 11.09 | CONTRAINCENDIS¦EXTINTOR | PROTECCIÓ CONTRA INCENDIS |  |  |  | BEN.BSV-06359.EP.P0.¦C¦RECE. | 1 | Extintor ABC 7 P0 Recepció | 4227 | 1 | [5 empty] | 2010-07-01 | [42 empty] | Pols seca | 6 | [82 empty] | d9ac2786-23c1-4414-92c3-cc8fa561977f | c369c93f-1de5-4da0-ad37-7e45f1241a75
Lot 10 | BSV-06359 | BSV-06359 - PRO-11.09 | EXTINTOR | 11.09 | CONTRAINCENDIS¦EXTINTOR | PROTECCIÓ CONTRA INCENDIS |  |  |  | BEN.BSV-06359.EP.P0.¦C¦RECE. | 1 | Extintor CO2 40 P0 Vestíbul | 9682 | 1 | [5 empty] | 2010-07-01 | [42 empty] | Anhídrid carbònic | 5 | [82 empty] | d9ac2786-23c1-4414-92c3-cc8fa561977f | ad1188a8-6087-4825-b66f-25d2dd705190
Lot 10 | BSV-06359 | BSV-06359 - PRO-11.09 | EXTINTOR | 11.09 | CONTRAINCENDIS¦EXTINTOR | PROTECCIÓ CONTRA INCENDIS |  |  |  | BEN.BSV-06359.EP.P0.¦E¦BUGA. | 1 | Extintor ABC 30 P0 Bugaderia | 5033 | 1 | [5 empty] | 2010-09-01 | [42 empty] | Pols seca | 6 | [82 empty] | d9ac2786-23c1-4414-92c3-cc8fa561977f | f2c82869-7e4f-475c-b7a7-b233c4606302
Lot 10 | BSV-06359 | BSV-06359 - PRO-11.09 | EXTINTOR | 11.09 | CONTRAINCENDIS¦EXTINTOR | PROTECCIÓ CONTRA INCENDIS |  |  |  | BEN.BSV-06359.EP.P0.¦E¦BUGA. | 1 | Extintor CO2 42 P0 Bugaderia | 9694 | 1 | [5 empty] | 2010-07-01 | [42 empty] | Anhídrid carbònic | 5 | [82 empty] | d9ac2786-23c1-4414-92c3-cc8fa561977f | 45644414-a4d8-42f8-96fd-7f9c0573cd01
Lot 10 | BSV-06359 | BSV-06359 - PRO-11.09 | EXTINTOR | 11.09 | CONTRAINCENDIS¦EXTINTOR | PROTECCIÓ CONTRA INCENDIS |  |  |  | BEN.BSV-06359.EP.P0.¦E¦CUIN. | 1 | Extintor ABC 23 P0 Cuina | 5035 | 1 | [5 empty] | 2020-09-01 | [42 empty] | Pols seca | 6 | [82 empty] | d9ac2786-23c1-4414-92c3-cc8fa561977f | 64ed8e9b-0172-4577-aa35-2a0cfcc3c84c
Lot 10 | BSV-06359 | BSV-06359 - PRO-11.09 | EXTINTOR | 11.09 | CONTRAINCENDIS¦EXTINTOR | PROTECCIÓ CONTRA INCENDIS |  |  |  | BEN.BSV-06359.EP.P0.¦E¦CUIN. | 1 | Extintor ABC 28 P0 Cuina | 5041 | 1 | [5 empty] | 2020-09-01 | [42 empty] | Pols seca | 6 | [82 empty] | d9ac2786-23c1-4414-92c3-cc8fa561977f | f1387f3d-59c1-4deb-bba2-fc8766c8c69d
Lot 10 | BSV-06359 | BSV-06359 - PRO-11.09 | EXTINTOR | 11.09 | CONTRAINCENDIS¦EXTINTOR | PROTECCIÓ CONTRA INCENDIS |  |  |  | BEN.BSV-06359.EP.P0.¦E¦CUIN. | 1 | Extintor CO2 44 P0 Cuina | 9696 | 1 | [5 empty] | 2010-07-01 | [42 empty] | Anhídrid carbònic | 5 | [82 empty] | d9ac2786-23c1-4414-92c3-cc8fa561977f | 7f412f57-e5c9-4b4d-986d-1740109de42c
Lot 10 | BSV-06359 | BSV-06359 - PRO-11.09 | EXTINTOR | 11.09 | CONTRAINCENDIS¦EXTINTOR | PROTECCIÓ CONTRA INCENDIS |  |  |  | BEN.BSV-06359.EP.P0.¦E¦INFE. | 1 | Extintor ABC 9 P2 Sala Infermeria | 4233 | 1 | [5 empty] | 2010-07-01 | [42 empty] | Pols seca | 6 | [82 empty] | d9ac2786-23c1-4414-92c3-cc8fa561977f | 40910c1c-6fbb-441c-97a1-8b2fbec9f7fb
Lot 10 | BSV-06359 | BSV-06359 - PRO-11.09 | EXTINTOR | 11.09 | CONTRAINCENDIS¦EXTINTOR | PROTECCIÓ CONTRA INCENDIS |  |  |  | BEN.BSV-06359.EP.P0.¦E¦MENJ. | 1 | Extintor ABC 6 P0 Menjador | 4226 | 1 | [5 empty] | 2010-07-01 | [42 empty] | Pols seca | 6 | [82 empty] | d9ac2786-23c1-4414-92c3-cc8fa561977f | d336517c-c4b4-40f3-867a-ce2fe2dd4176
Lot 10 | BSV-06359 | BSV-06359 - PRO-11.09 | EXTINTOR | 11.09 | CONTRAINCENDIS¦EXTINTOR | PROTECCIÓ CONTRA INCENDIS |  |  |  | BEN.BSV-06359.EP.P0.¦E¦SAMA. | 1 | Extintor ABC 12 P0 Sala Manualitats | 4237 | 1 | [5 empty] | 2010-07-01 | [42 empty] | Pols seca | 6 | [82 empty] | d9ac2786-23c1-4414-92c3-cc8fa561977f | 4dff52f2-76ac-40ee-a5ee-2e5c747e74a0
Lot 10 | BSV-06359 | BSV-06359 - PRO-11.09 | EXTINTOR | 11.09 | CONTRAINCENDIS¦EXTINTOR | PROTECCIÓ CONTRA INCENDIS |  |  |  | BEN.BSV-06359.EP.P0.¦E¦VEPC. | 1 | Extintor ABC 8 P0 Vestuari | 4228 | 1 | [5 empty] | 2010-07-01 | [42 empty] | Pols seca | 6 | [82 empty] | d9ac2786-23c1-4414-92c3-cc8fa561977f | c8d42989-b0bf-4179-9dff-51c6d9bb5c4d
Lot 10 | BSV-06359 | BSV-06359 - PRO-11.09 | EXTINTOR | 11.09 | CONTRAINCENDIS¦EXTINTOR | PROTECCIÓ CONTRA INCENDIS |  |  |  | BEN.BSV-06359.EP.P1.¦C¦PASS. | 1 | Extintor ABC 15 P1 Passadís Hab 121 | 5017 | 1 | [5 empty] | 2020-09-01 | [42 empty] | Pols seca | 6 | [82 empty] | d9ac2786-23c1-4414-92c3-cc8fa561977f | 6f2625ae-6b36-40ed-a162-a64baf13648e
Lot 10 | BSV-06359 | BSV-06359 - PRO-11.09 | EXTINTOR | 11.09 | CONTRAINCENDIS¦EXTINTOR | PROTECCIÓ CONTRA INCENDIS |  |  |  | BEN.BSV-06359.EP.P1.¦C¦PASS. | 1 | Extintor ABC 33 P1 Passadís Hab 117 | 1904358 | 1 | [5 empty] | 2014-03-01 | [42 empty] | Pols seca | 6 | [82 empty] | d9ac2786-23c1-4414-92c3-cc8fa561977f | 8cf28fb9-67c8-46c2-9b9b-66e1c4439947
Lot 10 | BSV-06359 | BSV-06359 - PRO-11.09 | EXTINTOR | 11.09 | CONTRAINCENDIS¦EXTINTOR | PROTECCIÓ CONTRA INCENDIS |  |  |  | BEN.BSV-06359.EP.P1.¦C¦PASS. | 1 | Extintor ABC 34 P1 Passadís Hab 111 | 3108201 | 1 | [5 empty] | 2017-05-01 | [42 empty] | Pols seca | 6 | [82 empty] | d9ac2786-23c1-4414-92c3-cc8fa561977f | 11af43dc-a4e2-4d89-97fc-ddf8813d6141
Lot 10 | BSV-06359 | BSV-06359 - PRO-11.09 | EXTINTOR | 11.09 | CONTRAINCENDIS¦EXTINTOR | PROTECCIÓ CONTRA INCENDIS |  |  |  | BEN.BSV-06359.EP.P1.¦C¦PASS. | 1 | Extintor ABC 38 P1 Passadís Hab 105 | 515812 | 1 | [5 empty] | 2012-05-01 | [42 empty] | Pols seca | 6 | [82 empty] | d9ac2786-23c1-4414-92c3-cc8fa561977f | 54922f41-6530-4d13-abca-d84e189795c5
Lot 10 | BSV-06359 | BSV-06359 - PRO-11.09 | EXTINTOR | 11.09 | CONTRAINCENDIS¦EXTINTOR | PROTECCIÓ CONTRA INCENDIS |  |  |  | BEN.BSV-06359.EP.P1.¦C¦PASS. | 1 | Extintor ABC 5 P1 Passadís Hab 127 | 4225 | 1 | [5 empty] | 2010-07-01 | [42 empty] | Pols seca | 6 | [82 empty] | d9ac2786-23c1-4414-92c3-cc8fa561977f | aa3d488b-d61c-40cf-8b0c-bae5d5cb770b
Lot 10 | BSV-06359 | BSV-06359 - PRO-11.09 | EXTINTOR | 11.09 | CONTRAINCENDIS¦EXTINTOR | PROTECCIÓ CONTRA INCENDIS |  |  |  | BEN.BSV-06359.EP.P1.¦E¦MAME. | 1 | Extintor ABC 4 P1 Menjador | 4209 | 1 | [5 empty] | 2010-07-01 | [42 empty] | Pols seca | 6 | [82 empty] | d9ac2786-23c1-4414-92c3-cc8fa561977f | 6de3cf65-c7a0-47d0-aebb-6250afdb04ca
Lot 10 | BSV-06359 | BSV-06359 - PRO-11.09 | EXTINTOR | 11.09 | CONTRAINCENDIS¦EXTINTOR | PROTECCIÓ CONTRA INCENDIS |  |  |  | BEN.BSV-06359.EP.P1.¦E¦SAVI. | 1 | Extintor ABC 19 P1 Sala Visites | 5027 | 1 | [5 empty] | 2020-09-01 | [42 empty] | Pols seca | 6 | [82 empty] | d9ac2786-23c1-4414-92c3-cc8fa561977f | e43972ff-6530-4b1d-b020-bb5e068638d1
Lot 10 | BSV-06359 | BSV-06359 - PRO-11.09 | EXTINTOR | 11.09 | CONTRAINCENDIS¦EXTINTOR | PROTECCIÓ CONTRA INCENDIS |  |  |  | BEN.BSV-06359.EP.P2.¦C¦PASS. | 1 | Extintor ABC 18 P2 Passadís Hab 205 | 5025 | 1 | [5 empty] | 2020-09-01 | [42 empty] | Pols seca | 6 | [82 empty] | d9ac2786-23c1-4414-92c3-cc8fa561977f | 284a91dc-139c-43ac-8701-05fdcd4a81b3
Lot 10 | BSV-06359 | BSV-06359 - PRO-11.09 | EXTINTOR | 11.09 | CONTRAINCENDIS¦EXTINTOR | PROTECCIÓ CONTRA INCENDIS |  |  |  | BEN.BSV-06359.EP.P2.¦C¦PASS. | 1 | Extintor ABC 2 P2 Passadís Hab 212 | 4198 | 1 | [5 empty] | 2010-07-01 | [42 empty] | Pols seca | 6 | [82 empty] | d9ac2786-23c1-4414-92c3-cc8fa561977f | c9629492-abe8-4cb7-a3d8-9376d54927e9
Lot 10 | BSV-06359 | BSV-06359 - PRO-11.09 | EXTINTOR | 11.09 | CONTRAINCENDIS¦EXTINTOR | PROTECCIÓ CONTRA INCENDIS |  |  |  | BEN.BSV-06359.EP.P2.¦C¦PASS. | 1 | Extintor ABC 24 P2 Passadís Hab 227 | 5037 | 1 | [5 empty] | 2020-09-01 | [42 empty] | Pols seca | 6 | [82 empty] | d9ac2786-23c1-4414-92c3-cc8fa561977f | 8a9b8eb4-cca1-4175-b6d4-1c9a18e5d320
Lot 10 | BSV-06359 | BSV-06359 - PRO-11.09 | EXTINTOR | 11.09 | CONTRAINCENDIS¦EXTINTOR | PROTECCIÓ CONTRA INCENDIS |  |  |  | BEN.BSV-06359.EP.P2.¦C¦PASS. | 1 | Extintor ABC 35 P2 Passadís Hab 217 | 5336 | 1 | [5 empty] | 2005-09-01 | [42 empty] | Pols seca | 6 | [82 empty] | d9ac2786-23c1-4414-92c3-cc8fa561977f | b0ad4cfb-5225-406b-95fe-99f194df24e7
Lot 10 | BSV-06359 | BSV-06359 - PRO-11.09 | EXTINTOR | 11.09 | CONTRAINCENDIS¦EXTINTOR | PROTECCIÓ CONTRA INCENDIS |  |  |  | BEN.BSV-06359.EP.P2.¦C¦PASS. | 1 | Extintor ABC 36 P2 Passadís Hab 221 | 439544 | 1 | [5 empty] | 2009-08-01 | [42 empty] | Pols seca | 6 | [82 empty] | d9ac2786-23c1-4414-92c3-cc8fa561977f | 77e06143-c87d-4b11-b003-e1c185394890
Lot 10 | BSV-06359 | BSV-06359 - PRO-11.09 | EXTINTOR | 11.09 | CONTRAINCENDIS¦EXTINTOR | PROTECCIÓ CONTRA INCENDIS |  |  |  | BEN.BSV-06359.EP.P2.¦C¦PASS. | 1 | Extintor ABC 37 P2 Accés Coberta | 443739 | 1 | [5 empty] | 2009-10-01 | [42 empty] | Pols seca | 6 | [82 empty] | d9ac2786-23c1-4414-92c3-cc8fa561977f | 1c93bc88-8acf-4024-97f2-6b050505f4c1
Lot 10 | BSV-06359 | BSV-06359 - PRO-11.09 | EXTINTOR | 11.09 | CONTRAINCENDIS¦EXTINTOR | PROTECCIÓ CONTRA INCENDIS |  |  |  | BEN.BSV-06359.EP.P2.¦C¦PASS. | 1 | Extintor CO2 43 P2 Accés Coberta | 9695 | 1 | [5 empty] | 2010-07-01 | [42 empty] | Anhídrid carbònic | 5 | [82 empty] | d9ac2786-23c1-4414-92c3-cc8fa561977f | 0dc297f7-46d1-4d44-92b6-0a77798a11cd
Lot 10 | BSV-06359 | BSV-06359 - PRO-11.09 | EXTINTOR | 11.09 | CONTRAINCENDIS¦EXTINTOR | PROTECCIÓ CONTRA INCENDIS |  |  |  | BEN.BSV-06359.EP.P2.¦E¦MENJ. | 1 | Extintor ABC 3 P2 Menjador | 4205 | 1 | [5 empty] | 2010-07-01 | [42 empty] | Pols seca | 6 | [82 empty] | d9ac2786-23c1-4414-92c3-cc8fa561977f | 6a83cf35-53f6-4315-b2c9-fb346a036aad
Lot 10 | BSV-06359 | BSV-06359 - PRO-11.09 | EXTINTOR | 11.09 | CONTRAINCENDIS¦EXTINTOR | PROTECCIÓ CONTRA INCENDIS |  |  |  | BEN.BSV-06359.UR.¦C¦PARQ. | 1 | Extintor ABC 39 P0 Pati Grup Electrogen | 515821 | 1 | [5 empty] | 2012-05-01 | [42 empty] | Pols seca | 5 | [82 empty] | d9ac2786-23c1-4414-92c3-cc8fa561977f | 32eb7992-c460-4593-8e02-ec6f487b1f40
Lot 10 | BSV-06359 | BSV-06359 - PRO-11.09 | EXTINTOR | 11.09 | CONTRAINCENDIS¦EXTINTOR | PROTECCIÓ CONTRA INCENDIS |  |  |  | BEN.BSV-06359.UR.¦T¦BTGE. | 1 | Extintor CO2 41 P0 Sala Grup Electrogen | 9683 | 1 | [5 empty] | 2010-07-01 | [42 empty] | Anhídrid carbònic | 5 | [82 empty] | d9ac2786-23c1-4414-92c3-cc8fa561977f | 147a0903-267a-45fd-9788-b7d37fee5cc6
Lot 10 | BSV-06359 | BSV-06359 - PRO-11.10.B | SISTEMA EXTINCIÓ PER GAS | 11.10.B | CONTRAINCENDIS¦EXTINCIÓ AUTOMÀTICA¦GAS | PROTECCIÓ CONTRA INCENDIS |  |  |  | BEN.BSV-06359.EP.P0.¦E¦CUIN. | 1 | Sistema Extinció Automàtica per Gas Campana Cuina |  | 1 | [5 empty] | 2010-09-01 |  |  |  | Foam F-40 | [122 empty] | 220aec78-319d-46aa-a0fd-abbd5a95d655 | b1a987c2-18ce-467b-9b34-824d6374d9f9
Lot 10 | BSV-06359 | BSV-06359 - PRO-11.12 | VENTILADORS PRESSURITZACIÓ PCI | 11.12 | CONTRAINCENDIS¦VENTILADORS PRESSURITZACIÓ | PROTECCIÓ CONTRA INCENDIS |  |  |  | BEN.BSV-06359.EP.PC.¦E¦COSU. | 1 | Ventilador Contra Incendis Pressurització Escales Nord |  | 1 |  | Soler y Palau | CHGT/4-450-6/36 | 00NM1451 |  | 2010-07-01 | [126 empty] | c3b1ab6f-3e21-4351-90a3-387eee6d6946 | b99b81bc-6038-4235-9ed1-f4ca8deccd08
Lot 10 | BSV-06359 | BSV-06359 - PRO-11.12 | VENTILADORS PRESSURITZACIÓ PCI | 11.12 | CONTRAINCENDIS¦VENTILADORS PRESSURITZACIÓ | PROTECCIÓ CONTRA INCENDIS |  |  |  | BEN.BSV-06359.EP.PC.¦E¦COSU. | 1 | Ventilador Contra Incendis Pressurització Escales Sud |  | 1 |  | Soler y Palau | CHGT/4-450-6/36 | 00NM1450 |  | 2010-07-01 | [126 empty] | c3b1ab6f-3e21-4351-90a3-387eee6d6946 | be31af74-f1d9-4bf6-aa6d-9f4944a7a8c1
Lot 10 | BSV-06359 | BSV-06359 - PRO-11.17.A | TALLAFOCS | 11.17.A | CONTRAINCENDIS¦COMPORTES¦TALLAFOCS | PROTECCIÓ CONTRA INCENDIS |  |  |  | BEN.BSV-06359.EP.P0. | 8 | Comportes Tallafocs P0 |  | 1 | [5 empty] | 2010-07-01 | [126 empty] | 738d6399-5237-4269-babd-b84f23e947b1 | ca97539c-0b27-49a9-ba61-b0b0dfab7b2a
Lot 10 | BSV-06359 | BSV-06359 - PRO-11.17.A | TALLAFOCS | 11.17.A | CONTRAINCENDIS¦COMPORTES¦TALLAFOCS | PROTECCIÓ CONTRA INCENDIS |  |  |  | BEN.BSV-06359.EP.P1. | 6 | Comportes Tallafocs P1 |  | 1 | [5 empty] | 2010-07-01 | [126 empty] | 738d6399-5237-4269-babd-b84f23e947b1 | 333139d7-6125-4a27-a12c-12bb7a73876a
Lot 10 | BSV-06359 | BSV-06359 - PRO-11.17.A | TALLAFOCS | 11.17.A | CONTRAINCENDIS¦COMPORTES¦TALLAFOCS | PROTECCIÓ CONTRA INCENDIS |  |  |  | BEN.BSV-06359.EP.P2. | 6 | Comportes Tallafocs P2 |  | 1 | [5 empty] | 2010-07-01 | [126 empty] | 738d6399-5237-4269-babd-b84f23e947b1 | e4c3f5d1-8d85-42da-94c3-6ea88352a6e0
Lot 10 | BSV-06359 | BSV-06359 - PRO-34.05 | INSTAL·LACIÓ CONTRA INCENDIS | 34.05 | INSTAL·LACIONS¦INSTAL·LACIÓ CONTRA INCENDIS | PROTECCIÓ CONTRA INCENDIS |  |  |  | BEN.BSV-06359. | 1 | Instal·lació Contra Incendis | PCI-14-1006542-Q | 1 | [5 empty] | 2010-07-01 | [126 empty] | 08544bb6-cfe1-45c9-ac49-a4027af190f8 | 3a7a5782-e4d6-4850-876e-1b88d3a159fd
Lot 10 | BSV-06359 | BSV-06359 - SAN-09.01 | XARXA DE SANEJAMENT | 09.01 | SANEJAMENT¦XARXA DE SANEJAMENT | SANEJAMENT |  |  |  | BEN.BSV-06359. | 1 | Xarxa Sanejament Aigües Fecals |  | 1 | [5 empty] | 2010-07-01 |  |  |  | Fecals | [122 empty] | 6c4be988-0b44-4aa2-9d1c-78bc78f4e71a | 7d6461f4-373b-4f04-bf87-505e75f43ccc
Lot 10 | BSV-06359 | BSV-06359 - SAN-09.01 | XARXA DE SANEJAMENT | 09.01 | SANEJAMENT¦XARXA DE SANEJAMENT | SANEJAMENT |  |  |  | BEN.BSV-06359. | 1 | Xarxa Sanejament Aigües Pluvials |  | 1 | [5 empty] | 2010-07-01 |  |  |  | Pluvials | [122 empty] | 6c4be988-0b44-4aa2-9d1c-78bc78f4e71a | de71bc52-c86f-4d4a-b77c-4a373de0ceb4
Lot 10 | BSV-06359 | BSV-06359 - SAN-09.03 | REIXES I ACCESSORIS | 09.03 | SANEJAMENT¦REIXES I ACCESSORIS | SANEJAMENT |  |  |  | BEN.BSV-06359.UR. | 9 | Reixes i Accessoris |  | 1 | [5 empty] | 2010-07-01 | [126 empty] | 1fbf1ec9-b008-4e85-ae27-980369cabe81 | 83b6e26d-d7d4-4c6d-8086-59a141d0bf50
Lot 10 | BSV-06359 | BSV-06359 - SAN-09.04 | ARQUETA SEPARADORA D'OLIS | 09.04 | SANEJAMENT¦ARQUETA SEPARADORA D'OLIS | SANEJAMENT |  |  |  | BEN.BSV-06359.EP.P0.¦E¦CUIN. | 1 | Arqueta Separadora Greixos Cuina |  | 1 | [5 empty] | 2010-07-01 | [126 empty] | 123c2d0b-e286-4ad7-a961-dd4645b4e8c4 | 194ee146-f042-4fbd-99f3-446f6765e77b
Lot 10 | BSV-06359 | BSV-06359 - SIE-40.02 | CONCENTRADOR DE DADES | 40.02 | SISTEMA INFORMACIÓ ENERGÈTICA¦CONCENTRADOR DE DADES | SIE |  |  |  | BEN.BSV-06359. | 1 | CONCENTRADOR DE DADES |  | 1 |  | DEXMA | Dexgate 1 | [129 empty] | f7448ea8-7867-42a3-827a-952b9ec365ff | d1b9d55c-fbae-4c5e-abfc-757bd1aef8cb
Lot 10 | BSV-06359 | BSV-06359 - SIE-40.04.01 | COMPTADOR ELÈCTRIC | 40.04.01 | SISTEMA INFORMACIÓ ENERGÈTICA¦ELEMENTS DE CAMP¦COMPTADOR ELÈCTRIC | SIE |  |  |  | BEN.BSV-06359.UR.¦T¦COMP. | 1 | Comptador Elèctric Companyia |  | 1 |  | Landys & Gyr | ZMG410CTSBT | 97660778 |  | 2010-07-01 | [27 empty] | Bus propietari |  |  |  |  | Fornícula Exterior | [93 empty] | e8e5003b-a05f-4e7a-a754-e08399e9c60c | 4b8fbf68-2a70-4c81-b039-9d1bf943e6f3
Lot 10 | BSV-06359 | BSV-06359 - SIE-40.04.02 | COMPTADOR GAS | 40.04.02 | SISTEMA INFORMACIÓ ENERGÈTICA¦ELEMENTS DE CAMP¦COMPTADOR GAS | SIE |  |  |  | BEN.BSV-06359.UR.¦T¦COMP. | 1 | Comptador Gas Companyia |  | 1 |  | Iltrón | G40 | 63-10002460 |  | 2010-07-01 | [126 empty] | 1f642456-ce45-44ca-9c4a-3338f24d328a | 76ac2405-bd1f-4647-a50a-461f072051de
Lot 10 | BSV-06359 | BSV-06359 - SIE-40.04.04 | COMPTADOR AIGUA | 40.04.04 | SISTEMA INFORMACIÓ ENERGÈTICA¦ELEMENTS DE CAMP¦COMPTADOR AIGUA | SIE |  |  |  | BEN.BSV-06359.EP.P·1.¦T¦ACS1. | 1 | COMPTADOR EMPLENAT COL·LECTOR CLIMATITZACIÓ + ACS + CALDERA, Sala Tècnica ACS |  | 1 |  | CONTHIDRA | SEVILLA | 5519964 | [29 empty] | Bus propietari | [98 empty] | b2ee3e4d-ace1-47b2-89b9-92452889cc92 | 01249783-8b04-4037-b15b-6faf5c77c449
Lot 10 | BSV-06359 | BSV-06359 - SIE-40.04.04 | COMPTADOR AIGUA | 40.04.04 | SISTEMA INFORMACIÓ ENERGÈTICA¦ELEMENTS DE CAMP¦COMPTADOR AIGUA | SIE |  |  |  | BEN.BSV-06359.EP.P·1.¦T¦ACS1. | 1 | COMPTADOR EMPLENAT PRIMARI SOLAR, Sala Tècnica ACS |  | 1 |  | CONTHIDRA | SEVILLA | 5519585 | [29 empty] | Bus propietari | [98 empty] | b2ee3e4d-ace1-47b2-89b9-92452889cc92 | f52d45ef-9a32-4af7-9204-12ae9ed063c8
Lot 10 | BSV-06359 | BSV-06359 - SIE-40.04.04 | COMPTADOR AIGUA | 40.04.04 | SISTEMA INFORMACIÓ ENERGÈTICA¦ELEMENTS DE CAMP¦COMPTADOR AIGUA | SIE |  |  |  | BEN.BSV-06359.UR.¦T¦COMP. | 1 | Comptador Aigua Companyia |  | 1 |  | Diehl Metering (antic: Contazara) | ALTAIR V4 (antic: CZ2000) | C18SD000931 (antic) 11009265 |  | 2010-07-01 | [27 empty] | Bus propietari | [98 empty] | b2ee3e4d-ace1-47b2-89b9-92452889cc92 | 8c620107-4ed6-4859-9866-88c66f3d093c
Lot 10 | BSV-06359 | BSV-06359 - SIE-40.04.05 | COMPTADOR TÈRMIC | 40.04.05 | SISTEMA INFORMACIÓ ENERGÈTICA¦ELEMENTS DE CAMP¦COMPTADOR TÈRMIC | SIE |  |  |  | BEN.BSV-06359.EP.PC.¦E¦COSU. | 1 | COMPTADOR ENERGIA REFREDADORA - Coberta Superior |  | 1 |  | SIEMENS | DE-06-MI004-PTB018 UH50-C33D-XX06-E | 70913543 | [128 empty] | 6c644242-7178-4951-a5ac-90cf57bacb3a | 26e8e800-defe-421c-a809-2125943217e8
Lot 10 | BSV-06359 | BSV-06359 - SIE-40.05 | INSTAL·LACIÓ SISTEMA INFORMACIÓ ENERGÈTICA | 40.05 | SISTEMA INFORMACIÓ ENERGÈTICA¦INSTAL·LACIÓ SISTEMA INFORMACIÓ ENERGÈTICA | SIE |  |  |  | BEN.BSV-06359. | 1 | Instal·lació Sistema Informació Energètica |  | 1 | [5 empty] | 2010-07-01 | [126 empty] | 9a8e468f-d03d-42d1-bbb0-9a0f1d340d05 | 5276ecdc-5de5-4b17-99ec-0b192c54d63f
Lot 10 | BSV-06359 | BSV-06359 - SIS-41.05 | INSTAL·LACIÓ SISTEMA DE CONTROL | 41.05 | SISTEMA DE CONTROL¦INSTAL·LACIÓ SISTEMA DE CONTROL | SISTEMA DE CONTROL |  |  |  | BEN.BSV-06359. | 1 | Instal·lació Sistema Control |  | 1 | [5 empty] | 2010-07-01 | [47 empty] | Semestral | [78 empty] | 6a44846d-a43e-4375-b576-aca29a00d9fd | fdb4fdc3-281a-41af-92f1-adaf74eb1e17
Lot 10 | BSV-06359 | BSV-06359 - SOL-26.02.A | SISTEMA DE PLAQUES SOLARS | 26.02 | SOLAR TÈRMICA¦INSTAL·LACIÓ TÈRMICA SOLAR | SOLAR |  |  |  | BEN.BSV-06359.EP.PC.¦E¦COSU. | 1 | Plaques Solars |  | 1 | [5 empty] | 2010-07-01 |  |  |  | 28 Plaques | [64 empty] | 20 | 70.28 | [56 empty] | dd2f8844-905d-4085-8735-5d54d4df0c2b | f20a8fcd-2c01-4b38-b40e-e5e050e0c70c
Lot 10 | BSV-06359 | BSV-06359 - SOL-26.03 | ACUMULADOR ACS SOLAR | 26.03 | SOLAR TÈRMICA¦ACUMULADOR ACS SOLAR TÈRMICA | LEGIONEL·LA |  |  |  | BEN.BSV-06359.EP.P·1.¦T¦ACS1. | 1 | Acumulador ACS Solar 1 |  | 1 |  | Idrogas | Basic MVE2000RB | CC01402.1 |  | 2010-07-01 | [9 empty] | > 70 kW | [11 empty] | 2 | [104 empty] | 2ffa4576-4770-4df3-895b-a9bf4dcd7cb9 | 6292e5a6-f511-4e16-9fd8-f8d1aa3456d6
Lot 10 | BSV-06359 | BSV-06359 - SOL-26.03 | ACUMULADOR ACS SOLAR | 26.03 | SOLAR TÈRMICA¦ACUMULADOR ACS SOLAR TÈRMICA | LEGIONEL·LA |  |  |  | BEN.BSV-06359.EP.P·1.¦T¦ACS1. | 1 | Acumulador ACS Solar 2 |  | 1 |  | Idrogas | Basic MVE2000RB | CC01402.2 |  | 2010-07-01 | [9 empty] | > 70 kW | [11 empty] | 2 | [104 empty] | 2ffa4576-4770-4df3-895b-a9bf4dcd7cb9 | b60a4723-7a35-404f-b06a-889c7f3394d5
Lot 10 | BSV-06359 | BSV-06359 - SOL-26.04 | INTERCANVIADOR SOLAR | 26.04 | SOLAR TÈRMICA¦INTERCANVIADOR SOLAR TÈRMICA | SOLAR |  |  |  | BEN.BSV-06359.EP.P·1.¦T¦ACS1. | 1 | Intercambiador Solar |  | 1 | [5 empty] | 2010-07-01 | [9 empty] | > 70 kW | [116 empty] | db35520c-509d-46c9-a28e-2995b13a1411 | 9a50e2d0-b771-4b0a-8bad-a6fc3bcd7f9e
Lot 10 | BSV-06359 | BSV-06359 - SOL-26.05 | BOMBA ACS SOLAR | 26.05 | SOLAR TÈRMICA¦BOMBA ACS SOLAR | SOLAR |  |  |  | BEN.BSV-06359.EP.P·1.¦T¦ACS1. | 1 | Bomba ACS Solar Circuit Secundari B-15 |  | 1 |  | Wilo | Stratos-Z 30/1-12 | 20000100038 |  | 2010-07-01 | [9 empty] | > 70 kW | [34 empty] | Rotor humit | [81 empty] | 6b7b0b13-1100-407c-a6b1-b75535412c01 | 7dd4feb9-3f48-4b54-995c-678d798182e1
Lot 10 | BSV-06359 | BSV-06359 - SOL-26.06 | XARXA DE CANONADES I ACCESSORIS SOLAR | 26.06 | SOLAR TÈRMICA¦XARXA DE CANONADES I ACCESSORIS SOLAR TÉRMICA | SOLAR |  |  |  | BEN.BSV-06359. | 1 | Xarxa Canonades i Accessoris Solar |  | 1 | [5 empty] | 2010-07-01 | [126 empty] | 716bfd68-c0ef-46d1-b8c3-cd47a0f19d12 | bdede98e-b203-4a30-97fd-fe78b0f447d4
Lot 10 | BSV-06359 | BSV-06359 - TRA-20.01.A | ASCENSORS ELÈCTRICS | 20.01.A | TRANSPORT¦ASCENSORS¦ELÈCTRICS | TRANSPORT |  |  |  | BEN.BSV-06359.EP.AS.¦T¦ASNO. | 1 | Ascensor RAE 990003790 - Nord | RAE 990003790 | 1 |  | Orona | No identificat | CAT613208 |  | 2010-07-01 | [48 empty] | 1 | 1000 | 3 | [75 empty] | a35653ea-337a-49ce-9288-ac0f920be194 | b2c6a34d-0b59-4ab6-8407-c51e6b14e47d
Lot 10 | BSV-06359 | BSV-06359 - TRA-20.01.A | ASCENSORS ELÈCTRICS | 20.01.A | TRANSPORT¦ASCENSORS¦ELÈCTRICS | TRANSPORT |  |  |  | BEN.BSV-06359.EP.AS.¦T¦ASSU. | 1 | Ascensor RAE 990003789 - Sud | RAE 990003789 | 1 |  | Orona | No identificat | CAT613207 |  | 2010-07-01 | [48 empty] | 1 | 1000 | 4 | [75 empty] | a35653ea-337a-49ce-9288-ac0f920be194 | e97b612b-68cd-4274-b1d4-72edc3de6e97
Lot 10 | BSV-06359 | BSV-06359 - VAR-10.03.E | BARRES DE SUPORT | 10.03.E | APARELLS SANITARIS I AIXETERIA¦ACCESSORIS¦BARRES DE SUPORT | VARIS |  |  |  | BEN.BSV-06359.EP.P0. | 36 | Barres de Suport - P0 |  | 1 | [5 empty] | 2010-07-01 | [126 empty] | 70191e58-6bdf-430a-8f01-81c947f77f95 | cbb45fd3-1ba0-4534-8e6a-44c7f631a582
Lot 10 | BSV-06359 | BSV-06359 - VAR-10.03.E | BARRES DE SUPORT | 10.03.E | APARELLS SANITARIS I AIXETERIA¦ACCESSORIS¦BARRES DE SUPORT | VARIS |  |  |  | BEN.BSV-06359.EP.P1. | 40 | Barres de Suport - P1 |  | 1 | [5 empty] | 2010-07-01 | [126 empty] | 70191e58-6bdf-430a-8f01-81c947f77f95 | ac4ea648-7c43-4faa-94fe-b3cc60394bbe
Lot 10 | BSV-06359 | BSV-06359 - VAR-10.03.E | BARRES DE SUPORT | 10.03.E | APARELLS SANITARIS I AIXETERIA¦ACCESSORIS¦BARRES DE SUPORT | VARIS |  |  |  | BEN.BSV-06359.EP.P2. | 40 | Barres de Suport - P2 |  | 1 | [5 empty] | 2010-07-01 | [126 empty] | 70191e58-6bdf-430a-8f01-81c947f77f95 | a945b36f-1458-4d32-beff-da9bd3c056cc
Lot 10 | BSV-06359 | BSV-06359 - VEN-02.02 | CAIXES VENTILACIÓ | 02.02 | ELEMENTS DE CLIMATITZACIÓ¦CAIXES VENTILACIÓ | VENTILACIÓ/EXTRACCIÓ |  |  |  | BEN.BSV-06359.EP.PC.¦E¦COSU. | 1 | Caixa Extracció Campana Cuina - PC |  | 1 |  | Morgi | Caixa 12/12 | No identificat |  | 2010-07-01 | [9 empty] | > 70 kW | 0 |  |  | 0 |  |  | 0 | 50 | [33 empty] | Transmissió per corretges | 0 | 0 | [72 empty] | 9c8351da-c40c-47f6-bb35-75474a2b45cb | a3662f4c-b6aa-4334-9130-bac9d5a8021f
Lot 05 | BSV-06427 | BSV-06427 - AT-13.02.A | AT | 13.02.A | EQUIPS MITJA TENSIÓ¦TRANSFORMADORS DE DISTRIBUCIÓ¦ENCAPSULAT EN SEC | MITJA TENSIÓ | A |  |  | BEN.BSV-06427.P-1.S16. | 1 | Centre AT |  | 1 | [12 empty] | 0 | [6 empty] | 0 |  |  | 0 | [109 empty] | dc7cec68-9332-4f8c-9592-17aa2d624c81 | 1a84b6ca-8385-4964-aa56-5143f415bd97
Lot 05 | BSV-06427 | BSV-06427 - AT-34.11 | instal.lació AT | 34.11 | INSTAL·LACIONS¦INSTAL·LACIÓ MITJA TENSIÓ | MITJA TENSIÓ |  |  |  | BEN.BSV-06427.P-1.S16. | 1 | Instal.lació AT |  | 1 | [132 empty] | 7c8ba7de-75dd-44f1-bd8b-bbf91f8e31a4 | d749bc65-37b8-45ef-849f-e11963ed4de0
Lot 05 | BSV-06427 | BSV-06427 - BAI-06.01.D | DETECTOR DE PRESÈNCIA IL·LUMINACIÓ | 41.04.22 | SISTEMA DE CONTROL¦ELEMENTS DE CAMP¦DETECTOR PRESÈNCIA | BAIXA TENSIÓ |  |  |  | BEN.BSV-06427.P0. | 5 | Detectors de Presencia 2 P0 | DP2 | 1 | [5 empty] | 2009-06-06 | [126 empty] | a64f5fdc-472a-43a1-ad7a-984d67b4eb9d | 6d253a2d-2e71-4e8f-91d1-32a925b229c0
Lot 05 | BSV-06427 | BSV-06427 - BAI-06.01.D | DETECTOR DE PRESÈNCIA IL·LUMINACIÓ | 41.04.22 | SISTEMA DE CONTROL¦ELEMENTS DE CAMP¦DETECTOR PRESÈNCIA | BAIXA TENSIÓ |  |  |  | BEN.BSV-06427.P-1. | 15 | Detectors de Presencia 1 P-1 | DP1 | 1 | [5 empty] | 2009-06-06 | [126 empty] | a64f5fdc-472a-43a1-ad7a-984d67b4eb9d | 43e9e186-4233-4a6b-811b-ad946e294be1
Lot 05 | BSV-06427 | BSV-06427 - BAI-15.01.A | QUADRES GENERALS | 15.01.A | EQUIPS DE BAIXA TENSIÓ¦QUADRES ELÈCTRICS¦QUADRES GENERALS | BAIXA TENSIÓ |  |  |  | BEN.BSV-06427.P-1.S18. | 1 | Quadre General 1 Sala Quadre Electric | QG1 | 1 | [5 empty] | 2009-06-06 | [126 empty] | 4c5f1ccb-a31f-42df-b085-7ebde8ef04e6 | d1e5129e-5c75-4e88-990a-6bf23fca1371
Lot 05 | BSV-06427 | BSV-06427 - BAI-15.01.B | SUBQUADRES | 15.01.B | EQUIPS DE BAIXA TENSIÓ¦QUADRES ELÈCTRICS¦SUBQUADRES | BAIXA TENSIÓ |  |  |  | BEN.BSV-06427.CO.S4. | 1 | Subquadre 12 PCO Sala Bombas | SQ12 | 1 | [5 empty] | 2009-06-06 | [5 empty] | Standard | [120 empty] | 6b631077-eb5d-477c-82ba-6c477c348650 | 96924bfc-f7bb-48bc-9eb8-b8554bdcad6f
Lot 05 | BSV-06427 | BSV-06427 - BAI-15.01.B | SUBQUADRES | 15.01.B | EQUIPS DE BAIXA TENSIÓ¦QUADRES ELÈCTRICS¦SUBQUADRES | BAIXA TENSIÓ |  |  |  | BEN.BSV-06427.CO.S4. | 1 | Subquadre 13 PCO Sala Bombas | SQ13 | 1 | [5 empty] | 2009-06-06 | [5 empty] | Standard | [120 empty] | 6b631077-eb5d-477c-82ba-6c477c348650 | af4fb552-d507-4cdd-881c-1ff532299a20
Lot 05 | BSV-06427 | BSV-06427 - BAI-15.01.B | SUBQUADRES | 15.01.B | EQUIPS DE BAIXA TENSIÓ¦QUADRES ELÈCTRICS¦SUBQUADRES | BAIXA TENSIÓ |  |  |  | BEN.BSV-06427.CO.S8. | 1 | Subquadre 11 PCO Sala Montacargues | SQ11 | 1 | [5 empty] | 2009-06-06 | [5 empty] | Petit | [120 empty] | 6b631077-eb5d-477c-82ba-6c477c348650 | d89a1400-13c0-4698-abf1-af148b0b8c68
Lot 05 | BSV-06427 | BSV-06427 - BAI-15.01.B | SUBQUADRES | 15.01.B | EQUIPS DE BAIXA TENSIÓ¦QUADRES ELÈCTRICS¦SUBQUADRES | BAIXA TENSIÓ |  |  |  | BEN.BSV-06427.P0.S23. | 1 | Subquadre 5 P0 Cuina | SQ5 | 1 | [5 empty] | 2009-06-06 | [5 empty] | Standard | [120 empty] | 6b631077-eb5d-477c-82ba-6c477c348650 | bbe65e1c-9388-45a8-a506-5fb766d2c5cf
Lot 05 | BSV-06427 | BSV-06427 - BAI-15.01.B | SUBQUADRES | 15.01.B | EQUIPS DE BAIXA TENSIÓ¦QUADRES ELÈCTRICS¦SUBQUADRES | BAIXA TENSIÓ |  |  |  | BEN.BSV-06427.P0.S8. | 1 | Subquadre 6 P0 Recepció | SQ6 | 1 | [5 empty] | 2009-06-06 | [5 empty] | Gran | [120 empty] | 6b631077-eb5d-477c-82ba-6c477c348650 | ae38091f-91de-4cbd-8bf7-769e01f778e6
Lot 05 | BSV-06427 | BSV-06427 - BAI-15.01.B | SUBQUADRES | 15.01.B | EQUIPS DE BAIXA TENSIÓ¦QUADRES ELÈCTRICS¦SUBQUADRES | BAIXA TENSIÓ |  |  |  | BEN.BSV-06427.P-1.S10. | 1 | Subquadre 2 P-1 Magatzem Sai | SQ2 | 1 | [5 empty] | 2009-06-06 | [5 empty] | Standard | [120 empty] | 6b631077-eb5d-477c-82ba-6c477c348650 | 4a58fd42-093f-4569-9b09-169f121534cc
Lot 05 | BSV-06427 | BSV-06427 - BAI-15.01.B | SUBQUADRES | 15.01.B | EQUIPS DE BAIXA TENSIÓ¦QUADRES ELÈCTRICS¦SUBQUADRES | BAIXA TENSIÓ |  |  |  | BEN.BSV-06427.P-1.S11. | 1 | Subquadre 4 P-1 Sala ACS | SQ4 | 1 | [5 empty] | 2009-06-06 | [5 empty] | Standard | [120 empty] | 6b631077-eb5d-477c-82ba-6c477c348650 | 054c361e-9048-45bf-8012-b9ca3c9fb15e
Lot 05 | BSV-06427 | BSV-06427 - BAI-15.01.B | SUBQUADRES | 15.01.B | EQUIPS DE BAIXA TENSIÓ¦QUADRES ELÈCTRICS¦SUBQUADRES | BAIXA TENSIÓ |  |  |  | BEN.BSV-06427.P-1.S20. | 1 | Subquadre 3 P-1 Magatzem Manteniment | SQ3 | 1 | [5 empty] | 2009-06-06 | [5 empty] | Petit | [120 empty] | 6b631077-eb5d-477c-82ba-6c477c348650 | 8c619474-af13-4338-ab5a-e23723c86c3b
Lot 05 | BSV-06427 | BSV-06427 - BAI-15.01.B | SUBQUADRES | 15.01.B | EQUIPS DE BAIXA TENSIÓ¦QUADRES ELÈCTRICS¦SUBQUADRES | BAIXA TENSIÓ |  |  |  | BEN.BSV-06427.P1.S45. | 1 | Subquadre 7 P1 Control | SQ7 | 1 | [5 empty] | 2009-06-06 | [5 empty] | Gran | [120 empty] | 6b631077-eb5d-477c-82ba-6c477c348650 | 4fa56bad-69ac-48d8-a900-04a060370118
Lot 05 | BSV-06427 | BSV-06427 - BAI-15.01.B | SUBQUADRES | 15.01.B | EQUIPS DE BAIXA TENSIÓ¦QUADRES ELÈCTRICS¦SUBQUADRES | BAIXA TENSIÓ |  |  |  | BEN.BSV-06427.P-1.S6. | 1 | Subquadre 1 P-1 Bogaderia | SQ1 | 1 | [5 empty] | 2009-06-06 | [5 empty] | Petit | [120 empty] | 6b631077-eb5d-477c-82ba-6c477c348650 | 411af4dd-b36b-451f-a232-6652355fab85
Lot 05 | BSV-06427 | BSV-06427 - BAI-15.01.B | SUBQUADRES | 15.01.B | EQUIPS DE BAIXA TENSIÓ¦QUADRES ELÈCTRICS¦SUBQUADRES | BAIXA TENSIÓ |  |  |  | BEN.BSV-06427.P2.S45. | 1 | Subquadre 8 P2 Control | SQ8 | 1 | [5 empty] | 2009-06-06 | [5 empty] | Gran | [120 empty] | 6b631077-eb5d-477c-82ba-6c477c348650 | 6c343df1-ccd5-4d2d-b845-6194eb4b8be9
Lot 05 | BSV-06427 | BSV-06427 - BAI-15.01.B | SUBQUADRES | 15.01.B | EQUIPS DE BAIXA TENSIÓ¦QUADRES ELÈCTRICS¦SUBQUADRES | BAIXA TENSIÓ |  |  |  | BEN.BSV-06427.P3.S45. | 1 | Subquadre 9 P3 Control | SQ9 | 1 | [5 empty] | 2009-06-06 | [5 empty] | Gran | [120 empty] | 6b631077-eb5d-477c-82ba-6c477c348650 | 200347f4-c4e9-4f67-9aeb-34e1237b207e
Lot 05 | BSV-06427 | BSV-06427 - BAI-15.01.B | SUBQUADRES | 15.01.B | EQUIPS DE BAIXA TENSIÓ¦QUADRES ELÈCTRICS¦SUBQUADRES | BAIXA TENSIÓ |  |  |  | BEN.BSV-06427.P4.S45. | 1 | Subquadre 10 P4 Control | SQ10 | 1 | [5 empty] | 2009-06-06 | [5 empty] | Gran | [120 empty] | 6b631077-eb5d-477c-82ba-6c477c348650 | 716c570f-965a-478f-acd9-9aaf34ca3941
Lot 05 | BSV-06427 | BSV-06427 - BAI-15.02.B | BATERIES DE CONDENSADORS ESTÀTICS | 15.02.B | EQUIPS DE BAIXA TENSIÓ¦BATERIES DE CONDENSADORS¦ESTÀTICS | BAIXA TENSIÓ |  |  |  | BEN.BSV-06427.P-1.S18. | 1 | Bateries Condensadors Estatics 1 | BCE1 | 1 |  | CISAR | CRK8 | 201001-00099 |  | 2009-06-06 | [6 empty] | 40 | [119 empty] | 0550f651-79d0-46e2-8908-abdeb88bf58a | d5b6f09d-c58c-4b77-9c0a-a03d13552537
Lot 05 | BSV-06427 | BSV-06427 - BAI-15.03 | SISTEMES ALIMENTACIÓ ININTERRUMPIDA | 15.03 | EQUIPS DE BAIXA TENSIÓ¦SISTEMES ALIMENTACIÓ ININTERRUMPIDA | BAIXA TENSIÓ |  |  |  | BEN.BSV-06427.P-1.S10. | 1 | SAI 1 P-1 Sala SAI | SAI1 | 1 |  | ALTERVAC. S.A | GPSERF1201XX | UT2M10KA0A00F9 |  | 2009-06-06 | [7 empty] | 10 | [118 empty] | 7057434a-2470-4841-bc45-256a618a37a3 | e0e4540e-b598-416a-8d5c-9d924db51ca9
Lot 05 | BSV-06427 | BSV-06427 - BAI-15.05.A | ENDOLLS | 15.05.A | EQUIPS DE BAIXA TENSIÓ¦ENDOLLS I MECANISMES¦ENDOLLS | BAIXA TENSIÓ |  |  |  | BEN.BSV-06427. | 887 | Endolls | EDLL1 | 1 | [5 empty] | 2009-06-06 | [126 empty] | d142636b-18ee-4d2e-b7a9-e6c5c0248681 | 1bd21f30-890f-4405-974c-6680d63e7515
Lot 05 | BSV-06427 | BSV-06427 - BAI-15.05.B | MECANISMES | 15.05.B | EQUIPS DE BAIXA TENSIÓ¦ENDOLLS I MECANISMES¦MECANISMES | BAIXA TENSIÓ |  |  |  | BEN.BSV-06427. | 556 | Interruptros i Pulsadors 1 | ITPPL1 | 1 | [5 empty] | 2009-06-06 | [126 empty] | ca2d6f39-9d79-4cce-b407-92eced8a1c75 | 38ac29c1-2174-4f9b-b184-772aaf8b5360
Lot 05 | BSV-06427 | BSV-06427 - BAI-15.06 | XARXA DE TERRES | 15.06 | EQUIPS DE BAIXA TENSIÓ¦XARXA DE TERRES | BAIXA TENSIÓ |  |  |  | BEN.BSV-06427. | 1 | Xarxa de terres 1 | XT1 | 1 | [5 empty] | 2009-06-06 | [126 empty] | 7649e74d-3f53-4304-9d1b-6ba29863a12e | 28673feb-a889-46a5-ac1d-f3dac9f96eed
Lot 05 | BSV-06427 | BSV-06427 - BAI-16.01 | LLUMINÀRIES | 16.01 | IL·LUMINACIÓ¦LLUMINÀRIES | BAIXA TENSIÓ |  |  |  | BEN.BSV-06427.CO. | 24 | Lluminaries 7 PCO | LLMN7 | 1 | [5 empty] | 2009-06-06 | [126 empty] | 219d8f67-2dc2-4a98-8028-3d823c254612 | 107664ba-ed9c-4800-852e-f37587c4042f
Lot 05 | BSV-06427 | BSV-06427 - BAI-16.01 | LLUMINÀRIES | 16.01 | IL·LUMINACIÓ¦LLUMINÀRIES | BAIXA TENSIÓ |  |  |  | BEN.BSV-06427.P0. | 120 | Lluminaries 2 P0 | LLMN2 | 1 | [5 empty] | 2009-06-06 | [126 empty] | 219d8f67-2dc2-4a98-8028-3d823c254612 | 9edcd550-8317-4545-9bad-8394ac2beaf4
Lot 05 | BSV-06427 | BSV-06427 - BAI-16.01 | LLUMINÀRIES | 16.01 | IL·LUMINACIÓ¦LLUMINÀRIES | BAIXA TENSIÓ |  |  |  | BEN.BSV-06427.P1. | 152 | Lluminaries 3 P1 | LLMN3 | 1 | [5 empty] | 2009-06-06 | [126 empty] | 219d8f67-2dc2-4a98-8028-3d823c254612 | 0df55850-0e70-4c85-a67b-0ce766135e33
Lot 05 | BSV-06427 | BSV-06427 - BAI-16.01 | LLUMINÀRIES | 16.01 | IL·LUMINACIÓ¦LLUMINÀRIES | BAIXA TENSIÓ |  |  |  | BEN.BSV-06427.P-1. | 120 | Lluminaries 1 P-1 | LLMN1 | 1 | [5 empty] | 2009-06-06 | [126 empty] | 219d8f67-2dc2-4a98-8028-3d823c254612 | 4de2b693-8a8d-473e-8ffa-b455659c5766
Lot 05 | BSV-06427 | BSV-06427 - BAI-16.01 | LLUMINÀRIES | 16.01 | IL·LUMINACIÓ¦LLUMINÀRIES | BAIXA TENSIÓ |  |  |  | BEN.BSV-06427.P2. | 152 | Lluminaries 4 P2 | LLMN4 | 1 | [5 empty] | 2009-06-06 | [126 empty] | 219d8f67-2dc2-4a98-8028-3d823c254612 | 8dcb0672-97fd-4a4e-97f3-7a8f2d77d9ed
Lot 05 | BSV-06427 | BSV-06427 - BAI-16.01 | LLUMINÀRIES | 16.01 | IL·LUMINACIÓ¦LLUMINÀRIES | BAIXA TENSIÓ |  |  |  | BEN.BSV-06427.P3. | 152 | Lluminaries 5 P3 | LLMN5 | 1 | [5 empty] | 2009-06-06 | [126 empty] | 219d8f67-2dc2-4a98-8028-3d823c254612 | 8d865ab9-830e-4d57-a1a4-761e8ce3b8fe
Lot 05 | BSV-06427 | BSV-06427 - BAI-16.01 | LLUMINÀRIES | 16.01 | IL·LUMINACIÓ¦LLUMINÀRIES | BAIXA TENSIÓ |  |  |  | BEN.BSV-06427.P4. | 152 | Lluminaries 6 P4 | LLMN6 | 1 | [5 empty] | 2009-06-06 | [126 empty] | 219d8f67-2dc2-4a98-8028-3d823c254612 | a970c2cb-cf80-4632-94a7-28e6b4fefeec
Lot 05 | BSV-06427 | BSV-06427 - BAI-16.02 | EMERGÈNCIA I SENYALITZACIÓ | 16.02 | IL·LUMINACIÓ¦EMERGÈNCIA I SENYALITZACIÓ | BAIXA TENSIÓ |  |  |  | BEN.BSV-06427.CO. | 9 | Emergencia 7 PCO | EMG7 | 1 | [5 empty] | 2009-06-06 | [126 empty] | 6f1a0cc3-f741-4c89-98cc-d7fea00f963d | f65b57fb-68b5-4ea9-a785-8e58d7234bc9
Lot 05 | BSV-06427 | BSV-06427 - BAI-16.02 | EMERGÈNCIA I SENYALITZACIÓ | 16.02 | IL·LUMINACIÓ¦EMERGÈNCIA I SENYALITZACIÓ | BAIXA TENSIÓ |  |  |  | BEN.BSV-06427.P0. | 37 | Emergencia 2 P0 | EMG2 | 1 | [5 empty] | 2009-06-06 | [126 empty] | 6f1a0cc3-f741-4c89-98cc-d7fea00f963d | 1ece6004-46ac-4201-8658-c1d5357957b9
Lot 05 | BSV-06427 | BSV-06427 - BAI-16.02 | EMERGÈNCIA I SENYALITZACIÓ | 16.02 | IL·LUMINACIÓ¦EMERGÈNCIA I SENYALITZACIÓ | BAIXA TENSIÓ |  |  |  | BEN.BSV-06427.P0.S22. | 3 | Emergencia Exterior 1 EXT | EMG.EXT1 | 1 | [5 empty] | 2009-06-06 | [126 empty] | 6f1a0cc3-f741-4c89-98cc-d7fea00f963d | c1358991-ce3e-48c6-a1cd-79ae5cff70c5
Lot 05 | BSV-06427 | BSV-06427 - BAI-16.02 | EMERGÈNCIA I SENYALITZACIÓ | 16.02 | IL·LUMINACIÓ¦EMERGÈNCIA I SENYALITZACIÓ | BAIXA TENSIÓ |  |  |  | BEN.BSV-06427.P1. | 37 | Emergencia 3 P1 | EMG3 | 1 | [5 empty] | 2009-06-06 | [126 empty] | 6f1a0cc3-f741-4c89-98cc-d7fea00f963d | c9f8127c-72b5-41a5-96ba-909133ccbf55
Lot 05 | BSV-06427 | BSV-06427 - BAI-16.02 | EMERGÈNCIA I SENYALITZACIÓ | 16.02 | IL·LUMINACIÓ¦EMERGÈNCIA I SENYALITZACIÓ | BAIXA TENSIÓ |  |  |  | BEN.BSV-06427.P-1. | 35 | Emergencia 1 P-1 | EMG1 | 1 | [5 empty] | 2009-06-06 | [126 empty] | 6f1a0cc3-f741-4c89-98cc-d7fea00f963d | 56390d1f-90fc-49a9-9823-502caa5124fd
Lot 05 | BSV-06427 | BSV-06427 - BAI-16.02 | EMERGÈNCIA I SENYALITZACIÓ | 16.02 | IL·LUMINACIÓ¦EMERGÈNCIA I SENYALITZACIÓ | BAIXA TENSIÓ |  |  |  | BEN.BSV-06427.P2. | 37 | Emergencia 4 P2 | EMG4 | 1 | [5 empty] | 2009-06-06 | [126 empty] | 6f1a0cc3-f741-4c89-98cc-d7fea00f963d | 2e1f53d8-9e29-4411-bdc4-56dc52bc5305
Lot 05 | BSV-06427 | BSV-06427 - BAI-16.02 | EMERGÈNCIA I SENYALITZACIÓ | 16.02 | IL·LUMINACIÓ¦EMERGÈNCIA I SENYALITZACIÓ | BAIXA TENSIÓ |  |  |  | BEN.BSV-06427.P3. | 37 | Emergencia 5 P3 | EMG5 | 1 | [5 empty] | 2009-06-06 | [126 empty] | 6f1a0cc3-f741-4c89-98cc-d7fea00f963d | be809ed5-a338-4b29-8c78-5624339fcc51
Lot 05 | BSV-06427 | BSV-06427 - BAI-16.02 | EMERGÈNCIA I SENYALITZACIÓ | 16.02 | IL·LUMINACIÓ¦EMERGÈNCIA I SENYALITZACIÓ | BAIXA TENSIÓ |  |  |  | BEN.BSV-06427.P4. | 37 | Emergencia 6 P4 | EMG6 | 1 | [5 empty] | 2009-06-06 | [126 empty] | 6f1a0cc3-f741-4c89-98cc-d7fea00f963d | 7536207f-3710-42ae-b4cd-b925ecd321a1
Lot 05 | BSV-06427 | BSV-06427 - BAI-16.03 | LUMINÀRIES EXTERIORS | 16.03 | IL·LUMINACIÓ¦LUMINÀRIES EXTERIORS | BAIXA TENSIÓ |  |  |  | BEN.BSV-06427.P0.S22. | 37 | Lluminaries Exterior 1 EXT | LLMN.EXT1 | 1 | [5 empty] | 2009-06-06 | [126 empty] | f010847a-054c-437e-a663-e92f7d95a31d | 7ed279e2-5a0e-41d5-b372-b94e050de122
Lot 05 | BSV-06427 | BSV-06427 - BAI-18.01 | GRUP ELECTROGEN DIÈSEL | 18.01 | GRUPS ELECTRÒGENS¦DIÈSEL | BAIXA TENSIÓ |  |  |  | BEN.BSV-06427.CO.S1. | 1 | Grup Electrogen 1 PCO Sala Refredadora i GE | GE1 | 1 |  | GESAN | DVAS 140 E ME | 268590 |  | 2009-11-13 | [7 empty] | 142 | [5 empty] | 0 |  |  |  | 50 | [34 empty] | 0 | [17 empty] | 0 | [55 empty] | fe88e1ef-62ed-4b44-92ee-c54526c83374 | acd519a9-5b24-4c67-af86-cf9e7fc8d1ab
Lot 05 | BSV-06427 | BSV-06427 - BAI-19 | PARALLAMPS | 19 | PARALLAMPS | BAIXA TENSIÓ |  |  |  | BEN.BSV-06427. | 1 | Parallamps 1 PCO | PLLMP1 | 1 | [5 empty] | 2009-06-06 | [126 empty] | 61562755-84c2-4ac2-b93f-7a2137b92e46 | 5e821825-f110-430b-bd0e-73d1eb378036
Lot 05 | BSV-06427 | BSV-06427 - BAI-34.10 | INSTAL·LACIÓ BAIXA TENSIÓ | 34.10 | INSTAL·LACIONS¦INSTAL·LACIÓ BAIXA TENSIÓ | BAIXA TENSIÓ |  |  |  | BEN.BSV-06427. | 1 | Instal·lació Baixa Tensió 1 | IBT1 | 1 | [5 empty] | 2009-06-06 | [126 empty] | 3378104c-c6ec-4d19-8646-084a582d203c | 8425b2e4-111b-4cc8-b09c-33cd58c0f935
Lot 05 | BSV-06427 | BSV-06427 - CLI-01.01 | PLANTES REFREDADORES | 01.01 | GENERADORS D'ENERGIA¦PLANTES REFREDADORES | CLIMATITZACIÓ |  |  |  | BEN.BSV-06427.CO.S1. | 1 | Refredadora 1 CO Sala Refredadora i GE | RFDD1 | 1 |  | Climaveneta | NECS/B 1506 | 32000597 |  | 2009-06-06 | [9 empty] | > 70 kW | 0 | 176.4 |  | 0 | 1 | 121.104 | 0 | 50 | R410A | [35 empty] | -273.15 | -273.15 | 0 | 0 | [68 empty] | ff3e6f08-4cd1-4cf8-ab8d-157251cae171 | f1e2fd97-81ab-4683-9236-aabab6cb094a
Lot 05 | BSV-06427 | BSV-06427 - CLI-01.03 | CALDERES | 01.03 | GENERADORS D'ENERGIA¦CALDERES | CLIMATITZACIÓ |  |  |  | BEN.BSV-06427.CO.S5. | 1 | Caldera Calefacció 1 Esquerra CO Sala Caldera | CCCC1E | 1 |  | Ygnis | LRPNT | PWS 6 |  | 2009-06-06 | [9 empty] | > 70 kW | 0 |  | 190 | 0 |  |  | 0 | 0 |  |  |  | 0 | [36 empty] | Condensació | Gas | 0 | 0 | [64 empty] | 8b2a2289-74f9-4932-b8fe-165c392e05a5 | 59da375d-92fd-4039-8a98-80d4c7cf9209
Lot 05 | BSV-06427 | BSV-06427 - CLI-01.03 | CALDERES | 01.03 | GENERADORS D'ENERGIA¦CALDERES | CLIMATITZACIÓ |  |  |  | BEN.BSV-06427.CO.S5. | 1 | Caldera Calefacció 2 Dreta CO Sala Caldera | CCCC2D | 1 |  | Ygnis | LRPNT | PWS 6 |  | 2009-06-06 | [9 empty] | > 70 kW | 0 |  | 190 | 0 |  |  | 0 | 0 |  |  |  | 0 | [36 empty] | Condensació | Gas | 0 | 0 | [64 empty] | 8b2a2289-74f9-4932-b8fe-165c392e05a5 | 33f0046b-ceb9-4b09-afc2-7954fdfdb9dd
Lot 05 | BSV-06427 | BSV-06427 - CLI-01.04.A | A.A. UNITATS INTERIORS | 01.04.A | GENERADORS D'ENERGIA¦APARELLS AUTÒNOMS¦A.A. UNITATS INTERIORS | CLIMATITZACIÓ |  |  |  | BEN.BSV-06427.P-1.S10. | 1 | U.INT Split 1 P-1 Sala SAI | U.INTS1 | 1 |  | Fujitsu | ASY12FS6CW | E037654 |  | 2009-06-06 | [9 empty] | > 70 kW | 0 | 3.4 | 3.4 | 0 | 0 | 1.503 | 0 | 50 | R410A | [107 empty] | 34910014-a042-4ca4-8bda-f52c893af5f7 | 5dee3225-6297-44fa-b942-03e90587b49b
Lot 05 | BSV-06427 | BSV-06427 - CLI-01.04.B | A.A. UNITATS EXTERIORS | 01.04.B | GENERADORS D'ENERGIA¦APARELLS AUTÒNOMS¦A.A. UNITATS EXTERIORS | CLIMATITZACIÓ |  |  |  | BEN.BSV-06427.CO.S7. | 1 | U.EXT Bomba calor del Split 1 PCO | U.EXTS1 | 1 |  | Fujitsu | AOY12FSBC | E037638 |  | 2009-06-06 | [9 empty] | > 70 kW | 0 | 3.4 | 3.4 | 0 | 0 | 1.503 | 0 | 50 | R410A | [107 empty] | 10b75d08-7d57-4edf-925d-c630f36d07e2 | 2553ba24-8fa8-401f-92b1-1ef5c38e0276
Lot 05 | BSV-06427 | BSV-06427 - CLI-02.01 | CLIMATITZADORS | 02.01 | ELEMENTS DE CLIMATITZACIÓ¦CLIMATITZADORS | CLIMATITZACIÓ |  |  |  | BEN.BSV-06427.CO.S3. | 1 | Climatitzador 1 CO Sala Climatitzador | CLMT1 | 1 |  | TROX | TECHNIK | ECS16533 |  | 2009-12-11 | [9 empty] | > 70 kW | [52 empty] | 0 | 15840 | 15840 | [61 empty] | 96ab0776-8bc9-4ee2-9682-b84435b01190 | 3c8851f0-5b2e-4909-8361-6216299d35c0
Lot 05 | BSV-06427 | BSV-06427 - CLI-02.03 | FAN-COIL | 02.03 | ELEMENTS DE CLIMATITZACIÓ¦FAN-COIL | CLIMATITZACIÓ |  |  |  | BEN.BSV-06427.P0.S10. | 1 | Fan-Coil 10 P0 Sala Reunions | FN10 | 1 |  | AIRLAND | FCX50P04 |  |  | 2009-06-06 | [9 empty] | > 70 kW | 0 | 0 | 0 | 0 |  |  | 0 | 50 | [39 empty] | 0 | [68 empty] | 1b4658e3-c202-4803-82b7-8737a81763f7 | c1d5e37e-8f28-4c88-a559-99563c91b479
Lot 05 | BSV-06427 | BSV-06427 - CLI-02.03 | FAN-COIL | 02.03 | ELEMENTS DE CLIMATITZACIÓ¦FAN-COIL | CLIMATITZACIÓ |  |  |  | BEN.BSV-06427.P0.S11. | 1 | Fan-Coil 17 P0 Perruqueria | FN17 | 1 |  | AIRLAND | FCX50P04 |  |  | 2009-06-06 | [9 empty] | > 70 kW | 0 | 0 | 0 | 0 |  |  | 0 | 50 | [39 empty] | 0 | [68 empty] | 1b4658e3-c202-4803-82b7-8737a81763f7 | 104a699b-921d-464b-b0ff-523ccff41245
Lot 05 | BSV-06427 | BSV-06427 - CLI-02.03 | FAN-COIL | 02.03 | ELEMENTS DE CLIMATITZACIÓ¦FAN-COIL | CLIMATITZACIÓ |  |  |  | BEN.BSV-06427.P0.S12. | 1 | Fan-Coil 18 P0 Psicologia | FN18 | 1 |  | AIRLAND | FCX22P04 |  |  | 2009-06-06 | [9 empty] | > 70 kW | 0 | 0 | 0 | 0 |  |  | 0 | 50 | [39 empty] | 0 | [68 empty] | 1b4658e3-c202-4803-82b7-8737a81763f7 | b1486431-56c0-4aee-b08d-08f317c2fd8a
Lot 05 | BSV-06427 | BSV-06427 - CLI-02.03 | FAN-COIL | 02.03 | ELEMENTS DE CLIMATITZACIÓ¦FAN-COIL | CLIMATITZACIÓ |  |  |  | BEN.BSV-06427.P0.S13. | 1 | Fan-Coil 19 P0 Treballadora Social | FN19 | 1 |  | AIRLAND | FCX42P04 |  |  | 2009-06-06 | [9 empty] | > 70 kW | 0 | 0 | 0 | 0 |  |  | 0 | 50 | [39 empty] | 0 | [68 empty] | 1b4658e3-c202-4803-82b7-8737a81763f7 | 5f24beba-99c6-4138-b359-2f71e2c94e8a
Lot 05 | BSV-06427 | BSV-06427 - CLI-02.03 | FAN-COIL | 02.03 | ELEMENTS DE CLIMATITZACIÓ¦FAN-COIL | CLIMATITZACIÓ |  |  |  | BEN.BSV-06427.P0.S14. | 1 | Fan-Coil 20 P0 Enfermeria | FN20 | 1 |  | AIRLAND | FCX42P04 |  |  | 2009-06-06 | [9 empty] | > 70 kW | 0 | 0 | 0 | 0 |  |  | 0 | 50 | [39 empty] | 0 | [68 empty] | 1b4658e3-c202-4803-82b7-8737a81763f7 | 925c0070-f4c5-469e-a611-a0a9b80ea0f4
Lot 05 | BSV-06427 | BSV-06427 - CLI-02.03 | FAN-COIL | 02.03 | ELEMENTS DE CLIMATITZACIÓ¦FAN-COIL | CLIMATITZACIÓ |  |  |  | BEN.BSV-06427.P0.S15. | 1 | Fan-Coil 21 P0 Metge | FN21 | 1 |  | AIRLAND | FCX42P04 |  |  | 2009-06-06 | [9 empty] | > 70 kW | 0 | 0 | 0 | 0 |  |  | 0 | 50 | [39 empty] | 0 | [68 empty] | 1b4658e3-c202-4803-82b7-8737a81763f7 | dca0d1b7-20f5-4e6e-b512-621659094d52
Lot 05 | BSV-06427 | BSV-06427 - CLI-02.03 | FAN-COIL | 02.03 | ELEMENTS DE CLIMATITZACIÓ¦FAN-COIL | CLIMATITZACIÓ |  |  |  | BEN.BSV-06427.P0.S16. | 1 | Fan-Coil 24 P0 Menjador de manualitats | FN24 | 1 |  | AIRLAND | CHI-40 |  |  | 2009-06-06 | [9 empty] | > 70 kW | 0 | 0 | 0 | 0 |  |  | 0 | 50 | [39 empty] | 0 | [68 empty] | 1b4658e3-c202-4803-82b7-8737a81763f7 | 8d4068c5-ec57-4902-aba0-009dfac39fee
Lot 05 | BSV-06427 | BSV-06427 - CLI-02.03 | FAN-COIL | 02.03 | ELEMENTS DE CLIMATITZACIÓ¦FAN-COIL | CLIMATITZACIÓ |  |  |  | BEN.BSV-06427.P0.S18. | 1 | Fan-Coil 25 P0 Sala Fisióterapeuta | FN25 | 1 |  | AIRLAND | CHI-40 |  |  | 2009-06-06 | [9 empty] | > 70 kW | 0 | 0 | 0 | 0 |  |  | 0 | 50 | [39 empty] | 0 | [68 empty] | 1b4658e3-c202-4803-82b7-8737a81763f7 | 3dfe14ce-931e-40b2-b003-fd296a790a9a
Lot 05 | BSV-06427 | BSV-06427 - CLI-02.03 | FAN-COIL | 02.03 | ELEMENTS DE CLIMATITZACIÓ¦FAN-COIL | CLIMATITZACIÓ |  |  |  | BEN.BSV-06427.P0.S19. | 1 | Fan-Coil 15 P0 Vestibul Entrada | FN15 | 1 |  | AIRLAND | FCX22P04 |  |  | 2009-06-06 | [9 empty] | > 70 kW | 0 | 0 | 0 | 0 |  |  | 0 | 50 | [39 empty] | 0 | [68 empty] | 1b4658e3-c202-4803-82b7-8737a81763f7 | b575db44-085a-430d-b0b8-bdb084e724ba
Lot 05 | BSV-06427 | BSV-06427 - CLI-02.03 | FAN-COIL | 02.03 | ELEMENTS DE CLIMATITZACIÓ¦FAN-COIL | CLIMATITZACIÓ |  |  |  | BEN.BSV-06427.P0.S19. | 1 | Fan-Coil 16 P0 Vestibul Entrada | FN16 | 1 |  | AIRLAND | FCX22P04 |  |  | 2009-06-06 | [9 empty] | > 70 kW | 0 | 0 | 0 | 0 |  |  | 0 | 50 | [39 empty] | 0 | [68 empty] | 1b4658e3-c202-4803-82b7-8737a81763f7 | 4f647159-f92e-4031-ba9b-0bcd3db15e02
Lot 05 | BSV-06427 | BSV-06427 - CLI-02.03 | FAN-COIL | 02.03 | ELEMENTS DE CLIMATITZACIÓ¦FAN-COIL | CLIMATITZACIÓ |  |  |  | BEN.BSV-06427.P0.S23. | 1 | Fan-Coil 22 P0 Cuina | FN22 | 1 |  | AIRLAND | FCX82U |  |  | 2009-06-06 | [9 empty] | > 70 kW | 0 | 0 | 0 | 0 |  |  | 0 | 50 | [39 empty] | 0 | [68 empty] | 1b4658e3-c202-4803-82b7-8737a81763f7 | e5d36b8d-df04-45bb-bd3d-80452cd67048
Lot 05 | BSV-06427 | BSV-06427 - CLI-02.03 | FAN-COIL | 02.03 | ELEMENTS DE CLIMATITZACIÓ¦FAN-COIL | CLIMATITZACIÓ |  |  |  | BEN.BSV-06427.P0.S23. | 1 | Fan-Coil 23 P0 Cuina | FN23 | 1 |  | AIRLAND | FCX82U |  |  | 2009-06-06 | [9 empty] | > 70 kW | 0 | 0 | 0 | 0 |  |  | 0 | 50 | [39 empty] | 0 | [68 empty] | 1b4658e3-c202-4803-82b7-8737a81763f7 | 480c1b55-b757-4bce-a547-b6e03782d568
Lot 05 | BSV-06427 | BSV-06427 - CLI-02.03 | FAN-COIL | 02.03 | ELEMENTS DE CLIMATITZACIÓ¦FAN-COIL | CLIMATITZACIÓ |  |  |  | BEN.BSV-06427.P0.S24. | 1 | Fan-Coil 11 P0 Direcció | FN11 | 1 |  | AIRLAND | FCX42P04 |  |  | 2009-06-06 | [9 empty] | > 70 kW | 0 | 0 | 0 | 0 |  |  | 0 | 50 | [39 empty] | 0 | [68 empty] | 1b4658e3-c202-4803-82b7-8737a81763f7 | 33367175-5da8-4601-9d23-3c1438398d8b
Lot 05 | BSV-06427 | BSV-06427 - CLI-02.03 | FAN-COIL | 02.03 | ELEMENTS DE CLIMATITZACIÓ¦FAN-COIL | CLIMATITZACIÓ |  |  |  | BEN.BSV-06427.P0.S6. | 1 | Fan-Coil 13 P0 Menjador Personal | FN13 | 1 |  | AIRLAND | FCX50P04 |  |  | 2009-06-06 | [9 empty] | > 70 kW | 0 | 0 | 0 | 0 |  |  | 0 | 50 | [39 empty] | 0 | [68 empty] | 1b4658e3-c202-4803-82b7-8737a81763f7 | ec8940fe-4d8b-40b6-b336-9c5064e2fb25
Lot 05 | BSV-06427 | BSV-06427 - CLI-02.03 | FAN-COIL | 02.03 | ELEMENTS DE CLIMATITZACIÓ¦FAN-COIL | CLIMATITZACIÓ |  |  |  | BEN.BSV-06427.P0.S8. | 1 | Fan-Coil 14 P0 Recepción | FN14 | 1 |  | AIRLAND | FCX50P04 |  |  | 2009-06-06 | [9 empty] | > 70 kW | 0 | 0 | 0 | 0 |  |  | 0 | 50 | [39 empty] | 0 | [68 empty] | 1b4658e3-c202-4803-82b7-8737a81763f7 | b27de80d-1b78-4941-889f-c2a6bc84c0d7
Lot 05 | BSV-06427 | BSV-06427 - CLI-02.03 | FAN-COIL | 02.03 | ELEMENTS DE CLIMATITZACIÓ¦FAN-COIL | CLIMATITZACIÓ |  |  |  | BEN.BSV-06427.P0.S9. | 1 | Fan-Coil 12 P0 Educadora Personal | FN12 | 1 |  | AIRLAND | FCX42P04 |  |  | 2009-06-06 | [9 empty] | > 70 kW | 0 | 0 | 0 | 0 |  |  | 0 | 50 | [39 empty] | 0 | [68 empty] | 1b4658e3-c202-4803-82b7-8737a81763f7 | 2021978d-a8fd-4835-82a3-268585e51da1
Lot 05 | BSV-06427 | BSV-06427 - CLI-02.03 | FAN-COIL | 02.03 | ELEMENTS DE CLIMATITZACIÓ¦FAN-COIL | CLIMATITZACIÓ |  |  |  | BEN.BSV-06427.P-1.S4. | 1 | Fan-Coil 4 P-1 V. Homes | FN4 | 1 |  | AIRLAND | FCX22P04 |  |  | 2009-06-06 | [9 empty] | > 70 kW | 0 | 0 | 0 | 0 |  |  | 0 | 50 | [39 empty] | 0 | [68 empty] | 1b4658e3-c202-4803-82b7-8737a81763f7 | 933601fb-632f-48d3-abc0-b406a35665a1
Lot 05 | BSV-06427 | BSV-06427 - CLI-02.03 | FAN-COIL | 02.03 | ELEMENTS DE CLIMATITZACIÓ¦FAN-COIL | CLIMATITZACIÓ |  |  |  | BEN.BSV-06427.P-1.S4. | 1 | Fan-Coil 5 P-1 V. Dones | FN5 | 1 |  | AIRLAND | FCX22P04 |  |  | 2009-06-06 | [9 empty] | > 70 kW | 0 | 0 | 0 | 0 |  |  | 0 | 50 | [39 empty] | 0 | [68 empty] | 1b4658e3-c202-4803-82b7-8737a81763f7 | 19d57066-7901-484f-9fdd-d5b23b8d90f9
Lot 05 | BSV-06427 | BSV-06427 - CLI-02.03 | FAN-COIL | 02.03 | ELEMENTS DE CLIMATITZACIÓ¦FAN-COIL | CLIMATITZACIÓ |  |  |  | BEN.BSV-06427.P-1.S4. | 1 | Fan-Coil 6 P-1 V. Dones | FN6 | 1 |  | AIRLAND | FCX22P04 |  |  | 2009-06-06 | [9 empty] | > 70 kW | 0 | 0 | 0 | 0 |  |  | 0 | 50 | [39 empty] | 0 | [68 empty] | 1b4658e3-c202-4803-82b7-8737a81763f7 | 596b2a21-f1f9-4da7-ac26-b4fec5072cb8
Lot 05 | BSV-06427 | BSV-06427 - CLI-02.03 | FAN-COIL | 02.03 | ELEMENTS DE CLIMATITZACIÓ¦FAN-COIL | CLIMATITZACIÓ |  |  |  | BEN.BSV-06427.P-1.S4. | 1 | Fan-Coil 7 P-1 V. Dones | FN7 | 1 |  | AIRLAND | FCX22P04 |  |  | 2009-06-06 | [9 empty] | > 70 kW | 0 | 0 | 0 | 0 |  |  | 0 | 50 | [39 empty] | 0 | [68 empty] | 1b4658e3-c202-4803-82b7-8737a81763f7 | cf2807fd-7068-48aa-97ee-cfc06b5e972b
Lot 05 | BSV-06427 | BSV-06427 - CLI-02.03 | FAN-COIL | 02.03 | ELEMENTS DE CLIMATITZACIÓ¦FAN-COIL | CLIMATITZACIÓ |  |  |  | BEN.BSV-06427.P-1.S4. | 1 | Fan-Coil 8 P-1 V. Dones | FN8 | 1 |  | AIRLAND | FCX42P04 |  |  | 2009-06-06 | [9 empty] | > 70 kW | 0 | 0 | 0 | 0 |  |  | 0 | 50 | [39 empty] | 0 | [68 empty] | 1b4658e3-c202-4803-82b7-8737a81763f7 | a461c857-7685-4036-86c5-0cf83d378ada
Lot 05 | BSV-06427 | BSV-06427 - CLI-02.03 | FAN-COIL | 02.03 | ELEMENTS DE CLIMATITZACIÓ¦FAN-COIL | CLIMATITZACIÓ |  |  |  | BEN.BSV-06427.P-1.S5. | 1 | Fan-Coil 3 P-1 Farmacia | FN3 | 1 |  | AIRLAND | FCX42P04 |  |  | 2009-06-06 | [9 empty] | > 70 kW | 0 | 0 | 0 | 0 |  |  | 0 | 50 | [39 empty] | 0 | [68 empty] | 1b4658e3-c202-4803-82b7-8737a81763f7 | 549e39f0-b900-4500-9b72-1ad90c22c383
Lot 05 | BSV-06427 | BSV-06427 - CLI-02.03 | FAN-COIL | 02.03 | ELEMENTS DE CLIMATITZACIÓ¦FAN-COIL | CLIMATITZACIÓ |  |  |  | BEN.BSV-06427.P1.S51. | 1 | Fan-Coil 26 P1 Roba Neta | FN26 | 1 |  | AIRLAND | FPN320Z1 |  |  | 2009-06-06 | [9 empty] | > 70 kW | 0 | 0 | 0 | 0 |  |  | 0 | 50 | [39 empty] | 0 | [68 empty] | 1b4658e3-c202-4803-82b7-8737a81763f7 | 9064118f-e4f1-4829-8942-396ffb431b15
Lot 05 | BSV-06427 | BSV-06427 - CLI-02.03 | FAN-COIL | 02.03 | ELEMENTS DE CLIMATITZACIÓ¦FAN-COIL | CLIMATITZACIÓ |  |  |  | BEN.BSV-06427.P1.S52. | 1 | Fan-Coil 27 P1 Pertinencia centre | FN27 | 1 |  | AIRLAND | FPN320Z1 |  |  | 2009-06-06 | [9 empty] | > 70 kW | 0 | 0 | 0 | 0 |  |  | 0 | 50 | [39 empty] | 0 | [68 empty] | 1b4658e3-c202-4803-82b7-8737a81763f7 | 57a48341-5749-4971-a11c-b155e6f7f95d
Lot 05 | BSV-06427 | BSV-06427 - CLI-02.03 | FAN-COIL | 02.03 | ELEMENTS DE CLIMATITZACIÓ¦FAN-COIL | CLIMATITZACIÓ |  |  |  | BEN.BSV-06427.P-1.S6. | 1 | Fan-Coil 1 P-1 Bogaderia | FN1 | 1 |  | AIRLAND | FCX42U |  |  | 2009-06-06 | [9 empty] | > 70 kW | 0 | 0 | 0 | 0 |  |  | 0 | 50 | [39 empty] | 0 | [68 empty] | 1b4658e3-c202-4803-82b7-8737a81763f7 | 872682b3-ee60-4c8f-bf9a-b54429484e23
Lot 05 | BSV-06427 | BSV-06427 - CLI-02.03 | FAN-COIL | 02.03 | ELEMENTS DE CLIMATITZACIÓ¦FAN-COIL | CLIMATITZACIÓ |  |  |  | BEN.BSV-06427.P-1.S6. | 1 | Fan-Coil 2 P-1 Bogaderia | FN2 | 1 |  | AIRLAND | FCX42U |  |  | 2009-06-06 | [9 empty] | > 70 kW | 0 | 0 | 0 | 0 |  |  | 0 | 50 | [39 empty] | 0 | [68 empty] | 1b4658e3-c202-4803-82b7-8737a81763f7 | edcb1fcf-1e01-4bc1-87fc-f95d561465ca
Lot 05 | BSV-06427 | BSV-06427 - CLI-02.03 | FAN-COIL | 02.03 | ELEMENTS DE CLIMATITZACIÓ¦FAN-COIL | CLIMATITZACIÓ |  |  |  | BEN.BSV-06427.P-1.S9. | 1 | Fan-Coil 9 P-1 Tanatori | FN9 | 1 |  | AIRLAND | FCX42P04 |  |  | 2009-06-06 | [9 empty] | > 70 kW | 0 | 0 | 0 | 0 |  |  | 0 | 50 | [39 empty] | 0 | [68 empty] | 1b4658e3-c202-4803-82b7-8737a81763f7 | 54776517-706d-4409-8a7d-a1c0739b656e
Lot 05 | BSV-06427 | BSV-06427 - CLI-02.03 | FAN-COIL | 02.03 | ELEMENTS DE CLIMATITZACIÓ¦FAN-COIL | CLIMATITZACIÓ |  |  |  | BEN.BSV-06427.P2.S51. | 1 | Fan-Coil 28 P2 Roba Neta | FN28 | 1 |  | AIRLAND | FPN320Z1 |  |  | 2009-06-06 | [9 empty] | > 70 kW | 0 | 0 | 0 | 0 |  |  | 0 | 50 | [39 empty] | 0 | [68 empty] | 1b4658e3-c202-4803-82b7-8737a81763f7 | e3cdc199-51a9-4dbc-ab82-d577c5eb1624
Lot 05 | BSV-06427 | BSV-06427 - CLI-02.03 | FAN-COIL | 02.03 | ELEMENTS DE CLIMATITZACIÓ¦FAN-COIL | CLIMATITZACIÓ |  |  |  | BEN.BSV-06427.P2.S52. | 1 | Fan-Coil 29 P2 Pertinencia DCA | FN29 | 1 |  | AIRLAND | FPN320Z1 |  |  | 2009-06-06 | [9 empty] | > 70 kW | 0 | 0 | 0 | 0 |  |  | 0 | 50 | [39 empty] | 0 | [68 empty] | 1b4658e3-c202-4803-82b7-8737a81763f7 | 4294aae9-a3ac-4c1e-8064-9468ffd9e53c
Lot 05 | BSV-06427 | BSV-06427 - CLI-02.03 | FAN-COIL | 02.03 | ELEMENTS DE CLIMATITZACIÓ¦FAN-COIL | CLIMATITZACIÓ |  |  |  | BEN.BSV-06427.P3.S51. | 1 | Fan-Coil 30 P3 Roba Neta | FN30 | 1 |  | AIRLAND | FPN320Z1 |  |  | 2009-06-06 | [9 empty] | > 70 kW | 0 | 0 | 0 | 0 |  |  | 0 | 50 | [39 empty] | 0 | [68 empty] | 1b4658e3-c202-4803-82b7-8737a81763f7 | c71a6a07-24cb-43cc-a5a1-ad22aa781816
Lot 05 | BSV-06427 | BSV-06427 - CLI-02.03 | FAN-COIL | 02.03 | ELEMENTS DE CLIMATITZACIÓ¦FAN-COIL | CLIMATITZACIÓ |  |  |  | BEN.BSV-06427.P3.S52. | 1 | Fan-Coil 31 P3 Pertinencia DCA | FN31 | 1 |  | AIRLAND | FPN320Z1 |  |  | 2009-06-06 | [9 empty] | > 70 kW | 0 | 0 | 0 | 0 |  |  | 0 | 50 | [39 empty] | 0 | [68 empty] | 1b4658e3-c202-4803-82b7-8737a81763f7 | 2aa97006-a5ba-495e-88de-6456986a0ae9
Lot 05 | BSV-06427 | BSV-06427 - CLI-02.03 | FAN-COIL | 02.03 | ELEMENTS DE CLIMATITZACIÓ¦FAN-COIL | CLIMATITZACIÓ |  |  |  | BEN.BSV-06427.P4.S51. | 1 | Fan-Coil 32 P4 Roba Neta | FN32 | 1 |  | AIRLAND | FPN320Z1 |  |  | 2009-06-06 | [9 empty] | > 70 kW | 0 | 0 | 0 | 0 |  |  | 0 | 50 | [39 empty] | 0 | [68 empty] | 1b4658e3-c202-4803-82b7-8737a81763f7 | 057b3328-5a0b-4aea-80a0-32746eac96d7
Lot 05 | BSV-06427 | BSV-06427 - CLI-02.03 | FAN-COIL | 02.03 | ELEMENTS DE CLIMATITZACIÓ¦FAN-COIL | CLIMATITZACIÓ |  |  |  | BEN.BSV-06427.P4.S52. | 1 | Fan-Coil 33 P4 Pertinencia DCA | FN33 | 1 |  | AIRLAND | FPN320Z1 |  |  | 2009-06-06 | [9 empty] | > 70 kW | 0 | 0 | 0 | 0 |  |  | 0 | 50 | [39 empty] | 0 | [68 empty] | 1b4658e3-c202-4803-82b7-8737a81763f7 | 1a15343a-028c-4890-ba3c-5194b39633c9
Lot 05 | BSV-06427 | BSV-06427 - CLI-02.04 | CONDUCTES AIRE | 02.04 | ELEMENTS DE CLIMATITZACIÓ¦CONDUCTES AIRE | CLIMATITZACIÓ |  |  |  | BEN.BSV-06427. | 1 | Conductes Aire 1 | CA1 | 1 | [5 empty] | 2009-06-06 | [9 empty] | > 70 kW | [116 empty] | e7e5ae21-5d85-4f5c-94a3-bc2be52070a5 | e42d4164-2de1-4382-8130-e0e573fbdd12
Lot 05 | BSV-06427 | BSV-06427 - CLI-02.05 | REIXES I DIFUSORS D'AIRE | 02.05 | ELEMENTS DE CLIMATITZACIÓ¦REIXES I DIFUSORS D'AIRE | CLIMATITZACIÓ |  |  |  | BEN.BSV-06427. | 1 | Reixes i difusors Aire 1 | RDA1 | 1 | [5 empty] | 2009-06-06 | [9 empty] | > 70 kW | [116 empty] | 7d0dc969-9d3b-41bb-b565-606b7384cf89 | 14db2898-5e9e-4887-8b73-c4342ab1c278
Lot 05 | BSV-06427 | BSV-06427 - CLI-02.14 | TERRES RADIANTS | 02.14 | ELEMENTS DE CLIMATITZACIÓ¦TERRES RADIANTS | CLIMATITZACIÓ |  |  |  | BEN.BSV-06427.P1. | 2 | Terres Radiant 1 P1 | TR1 | 1 | [5 empty] | 2009-06-06 |  |  |  | HABITACIÓ DE PERTINÈNCIES DCA | [5 empty] | > 70 kW | [116 empty] | 106127fa-3a00-4d74-a3de-6570e3f16412 | b970636e-0e7e-4cee-85b5-be54e8ed2bba
Lot 05 | BSV-06427 | BSV-06427 - CLI-02.14 | TERRES RADIANTS | 02.14 | ELEMENTS DE CLIMATITZACIÓ¦TERRES RADIANTS | CLIMATITZACIÓ |  |  |  | BEN.BSV-06427.P2. | 2 | Terres Radiant 2 P2 | TR2 | 1 | [5 empty] | 2009-06-06 |  |  |  | HABITACIÓ DE PERTINÈNCIES DCA | [5 empty] | > 70 kW | [116 empty] | 106127fa-3a00-4d74-a3de-6570e3f16412 | de75cd45-e20a-4fa0-a311-aec712c64873
Lot 05 | BSV-06427 | BSV-06427 - CLI-02.14 | TERRES RADIANTS | 02.14 | ELEMENTS DE CLIMATITZACIÓ¦TERRES RADIANTS | CLIMATITZACIÓ |  |  |  | BEN.BSV-06427.P3. | 2 | Terres Radiant 3 P3 | TR3 | 1 | [5 empty] | 2009-06-06 |  |  |  | HABITACIÓ DE PERTINÈNCIES DCA | [5 empty] | > 70 kW | [116 empty] | 106127fa-3a00-4d74-a3de-6570e3f16412 | f3a30222-cc45-4cbe-a3bb-2496a8951722
Lot 05 | BSV-06427 | BSV-06427 - CLI-02.14 | TERRES RADIANTS | 02.14 | ELEMENTS DE CLIMATITZACIÓ¦TERRES RADIANTS | CLIMATITZACIÓ |  |  |  | BEN.BSV-06427.P4. | 2 | Terres Radiant 4 P4 | TR4 | 1 | [5 empty] | 2009-06-06 |  |  |  | HABITACIÓ DE PERTINÈNCIES DCA | [5 empty] | > 70 kW | [116 empty] | 106127fa-3a00-4d74-a3de-6570e3f16412 | d34b868b-b35c-4f58-af3c-7258de1c9980
Lot 05 | BSV-06427 | BSV-06427 - CLI-03.02 | BOMBES CIRCULACIÓ ACS I CLIMA | 03.02 | BOMBES I GRUPS DE PRESSIÓ¦BOMBES CIRCULACIÓ ACS I CLIMA | CLIMATITZACIÓ |  |  |  | BEN.BSV-06427.CO.S4. | 1 | Bomba Clima Fred 17 P CO Sala Bombes | BCF17 | 1 |  | Sedical | SAP25/125 | 221276/09-1 |  | 2009-06-06 | [9 empty] | > 70 kW | [34 empty] | Rotor humit | [81 empty] | b47b393c-a93c-49d6-8eb9-a91cf332b50f | 8806288e-c05f-4947-84af-8bf4c5afb1b6
Lot 05 | BSV-06427 | BSV-06427 - CLI-03.02 | BOMBES CIRCULACIÓ ACS I CLIMA | 03.02 | BOMBES I GRUPS DE PRESSIÓ¦BOMBES CIRCULACIÓ ACS I CLIMA | CLIMATITZACIÓ |  |  |  | BEN.BSV-06427.CO.S4. | 1 | Bomba Clima Fred 18 P CO Sala Bombes | BCF18 | 1 |  | Sedical | SAP25/125 | 221276/09-1 |  | 2009-06-06 | [9 empty] | > 70 kW | [34 empty] | Rotor humit | [81 empty] | b47b393c-a93c-49d6-8eb9-a91cf332b50f | d6ff9f84-e73b-441f-a35e-ee8e8bbfbe43
Lot 05 | BSV-06427 | BSV-06427 - CLI-03.02 | BOMBES CIRCULACIÓ ACS I CLIMA | 03.02 | BOMBES I GRUPS DE PRESSIÓ¦BOMBES CIRCULACIÓ ACS I CLIMA | CLIMATITZACIÓ |  |  |  | BEN.BSV-06427.CO.S4. | 1 | Bomba Clima Fred 19 P CO Sala Bombes | BCF19 | 1 |  | Sedical | SAP25/125 | 221276/09-1 |  | 2009-06-06 | [9 empty] | > 70 kW | [34 empty] | Rotor humit | [81 empty] | b47b393c-a93c-49d6-8eb9-a91cf332b50f | 5dee87fd-ff3f-4ea7-8a4f-03afe6db1399
Lot 05 | BSV-06427 | BSV-06427 - CLI-03.02 | BOMBES CIRCULACIÓ ACS I CLIMA | 03.02 | BOMBES I GRUPS DE PRESSIÓ¦BOMBES CIRCULACIÓ ACS I CLIMA | CLIMATITZACIÓ |  |  |  | BEN.BSV-06427.CO.S4. | 1 | Bomba Clima Fred 20 P CO Sala Bombes | BCF20 | 1 |  | Sedical | SAP25/125 | 221276/09-1 |  | 2009-06-06 | [9 empty] | > 70 kW | [34 empty] | Rotor humit | [81 empty] | b47b393c-a93c-49d6-8eb9-a91cf332b50f | a32ca0a0-b09b-48c5-bbe2-ca1d2e72f910
Lot 05 | BSV-06427 | BSV-06427 - CLI-03.02 | BOMBES CIRCULACIÓ ACS I CLIMA | 03.02 | BOMBES I GRUPS DE PRESSIÓ¦BOMBES CIRCULACIÓ ACS I CLIMA | CLIMATITZACIÓ |  |  |  | BEN.BSV-06427.CO.S4. | 1 | Bomba Impulsió ACS 10 P CO Sala Bombes | BIS10 | 1 |  | Sedical | SAP25/125 | 2212767/09-4 |  | 2009-06-06 | [9 empty] | > 70 kW | [34 empty] | Rotor humit | [81 empty] | b47b393c-a93c-49d6-8eb9-a91cf332b50f | 78137d42-6caa-49f6-8b00-ce706c49d82b
Lot 05 | BSV-06427 | BSV-06427 - CLI-03.02 | BOMBES CIRCULACIÓ ACS I CLIMA | 03.02 | BOMBES I GRUPS DE PRESSIÓ¦BOMBES CIRCULACIÓ ACS I CLIMA | CLIMATITZACIÓ |  |  |  | BEN.BSV-06427.CO.S4. | 1 | Bomba Impulsió ACS 9 P CO Sala Bombes | BIS9 | 1 |  | Sedical | SAP25/125 | 2212767/09-4 |  | 2009-06-06 | [9 empty] | > 70 kW | [34 empty] | Rotor humit | [81 empty] | b47b393c-a93c-49d6-8eb9-a91cf332b50f | 1772156a-d411-44ae-b1a8-0e0c159f66d2
Lot 05 | BSV-06427 | BSV-06427 - CLI-03.02 | BOMBES CIRCULACIÓ ACS I CLIMA | 03.02 | BOMBES I GRUPS DE PRESSIÓ¦BOMBES CIRCULACIÓ ACS I CLIMA | CLIMATITZACIÓ |  |  |  | BEN.BSV-06427.CO.S4. | 1 | Bomba impulsió calefacció 23 P CO Sala Bombes | BCF23 | 1 |  | Sedical | SAP25/125 | 221278/09-1 |  | 2009-06-06 | [9 empty] | > 70 kW | [34 empty] | Rotor humit | [81 empty] | b47b393c-a93c-49d6-8eb9-a91cf332b50f | b5b1c5cb-2def-4942-9528-5eacc1824cbf
Lot 05 | BSV-06427 | BSV-06427 - CLI-03.02 | BOMBES CIRCULACIÓ ACS I CLIMA | 03.02 | BOMBES I GRUPS DE PRESSIÓ¦BOMBES CIRCULACIÓ ACS I CLIMA | CLIMATITZACIÓ |  |  |  | BEN.BSV-06427.CO.S4. | 1 | Bomba impulsió calefacció 24 P CO Sala Bombes | BCF24 | 1 |  | Sedical | SAP25/125 | 221278/09-1 |  | 2009-06-06 | [9 empty] | > 70 kW | [34 empty] | Rotor humit | [81 empty] | b47b393c-a93c-49d6-8eb9-a91cf332b50f | 013ddf51-be21-45c4-a247-b428c77d9838
Lot 05 | BSV-06427 | BSV-06427 - CLI-03.02 | BOMBES CIRCULACIÓ ACS I CLIMA | 03.02 | BOMBES I GRUPS DE PRESSIÓ¦BOMBES CIRCULACIÓ ACS I CLIMA | CLIMATITZACIÓ |  |  |  | BEN.BSV-06427.CO.S4. | 1 | Bomba retorn calefacció 25 P CO Sala Bombes | BCF25 | 1 |  | Sedical | SAP25/125 | 221276/09-1 |  | 2009-06-06 | [9 empty] | > 70 kW | [34 empty] | Rotor humit | [81 empty] | b47b393c-a93c-49d6-8eb9-a91cf332b50f | b70af180-8672-421c-b5b0-958e2c69777c
Lot 05 | BSV-06427 | BSV-06427 - CLI-03.02 | BOMBES CIRCULACIÓ ACS I CLIMA | 03.02 | BOMBES I GRUPS DE PRESSIÓ¦BOMBES CIRCULACIÓ ACS I CLIMA | CLIMATITZACIÓ |  |  |  | BEN.BSV-06427.CO.S4. | 1 | Bomba retorn calefacció 26 P CO Sala Bombes | BCF26 | 1 |  | Sedical | SAP25/125 | 221276/09-1 |  | 2009-06-06 | [9 empty] | > 70 kW | [34 empty] | Rotor humit | [81 empty] | b47b393c-a93c-49d6-8eb9-a91cf332b50f | c574880b-6fac-4d6e-b19c-31436b995a65
Lot 05 | BSV-06427 | BSV-06427 - CLI-03.02 | BOMBES CIRCULACIÓ ACS I CLIMA | 03.02 | BOMBES I GRUPS DE PRESSIÓ¦BOMBES CIRCULACIÓ ACS I CLIMA | CLIMATITZACIÓ |  |  |  | BEN.BSV-06427.CO.S4. | 1 | Bomba retorn calefacció 27 P CO Sala Bombes | BCF27 | 1 |  | Sedical | SAP25/125 | 221276/09-1 |  | 2009-06-06 | [9 empty] | > 70 kW | [34 empty] | Rotor humit | [81 empty] | b47b393c-a93c-49d6-8eb9-a91cf332b50f | b762664d-713e-4de5-87bf-b0cc67683bf5
Lot 05 | BSV-06427 | BSV-06427 - CLI-03.02 | BOMBES CIRCULACIÓ ACS I CLIMA | 03.02 | BOMBES I GRUPS DE PRESSIÓ¦BOMBES CIRCULACIÓ ACS I CLIMA | CLIMATITZACIÓ |  |  |  | BEN.BSV-06427.CO.S4. | 1 | Bomba retorn Fred 21 P CO Sala Bombes | BCF21 | 1 |  | Sedical | SAP25/125 | 221276/09-1 |  | 2009-06-06 | [9 empty] | > 70 kW | [34 empty] | Rotor humit | [81 empty] | b47b393c-a93c-49d6-8eb9-a91cf332b50f | 39684a12-cb68-46b5-917a-fef605908774
Lot 05 | BSV-06427 | BSV-06427 - CLI-03.02 | BOMBES CIRCULACIÓ ACS I CLIMA | 03.02 | BOMBES I GRUPS DE PRESSIÓ¦BOMBES CIRCULACIÓ ACS I CLIMA | CLIMATITZACIÓ |  |  |  | BEN.BSV-06427.CO.S4. | 1 | Bomba retorn Fred 22 P CO Sala Bombes | BCF22 | 1 |  | Sedical | SAP25/125 | 221276/09-1 |  | 2009-06-06 | [9 empty] | > 70 kW | [34 empty] | Rotor humit | [81 empty] | b47b393c-a93c-49d6-8eb9-a91cf332b50f | 3cf9f09b-f900-43e5-a074-42db40e2f752
Lot 05 | BSV-06427 | BSV-06427 - CLI-03.02 | BOMBES CIRCULACIÓ ACS I CLIMA | 03.02 | BOMBES I GRUPS DE PRESSIÓ¦BOMBES CIRCULACIÓ ACS I CLIMA | CLIMATITZACIÓ |  |  |  | BEN.BSV-06427.CO.S4. | 1 | Bomba Terra Radiant 11 P CO Sala Bombes | BTR11 | 1 |  | Sedical | SAP25/125 | 221276/09-1 |  | 2009-06-06 | [9 empty] | > 70 kW | [34 empty] | Rotor humit | [81 empty] | b47b393c-a93c-49d6-8eb9-a91cf332b50f | 84556e53-6e80-4432-bc41-a0cf8c9b0adf
Lot 05 | BSV-06427 | BSV-06427 - CLI-03.02 | BOMBES CIRCULACIÓ ACS I CLIMA | 03.02 | BOMBES I GRUPS DE PRESSIÓ¦BOMBES CIRCULACIÓ ACS I CLIMA | CLIMATITZACIÓ |  |  |  | BEN.BSV-06427.CO.S4. | 1 | Bomba Terra Radiant 12 P CO Sala Bombes | BTR12 | 1 |  | Sedical | SAP25/125 | 221276/09-1 |  | 2009-06-06 | [9 empty] | > 70 kW | [34 empty] | Rotor humit | [81 empty] | b47b393c-a93c-49d6-8eb9-a91cf332b50f | d4c67886-6844-4e25-aef0-4c0a5547916b
Lot 05 | BSV-06427 | BSV-06427 - CLI-03.02 | BOMBES CIRCULACIÓ ACS I CLIMA | 03.02 | BOMBES I GRUPS DE PRESSIÓ¦BOMBES CIRCULACIÓ ACS I CLIMA | CLIMATITZACIÓ |  |  |  | BEN.BSV-06427.CO.S4. | 1 | Bomba Terra Radiant 13 P CO Sala Bombes | BTR13 | 1 |  | Sedical | SAP25/125 | 221276/09-1 |  | 2009-06-06 | [9 empty] | > 70 kW | [34 empty] | Rotor humit | [81 empty] | b47b393c-a93c-49d6-8eb9-a91cf332b50f | ad9c5822-63db-4ff3-a709-6d46ec186afb
Lot 05 | BSV-06427 | BSV-06427 - CLI-03.02 | BOMBES CIRCULACIÓ ACS I CLIMA | 03.02 | BOMBES I GRUPS DE PRESSIÓ¦BOMBES CIRCULACIÓ ACS I CLIMA | CLIMATITZACIÓ |  |  |  | BEN.BSV-06427.CO.S4. | 1 | Bomba Terra Radiant 14 P CO Sala Bombes | BTR14 | 1 |  | Sedical | SAP25/125 | 221276/09-1 |  | 2009-06-06 | [9 empty] | > 70 kW | [34 empty] | Rotor humit | [81 empty] | b47b393c-a93c-49d6-8eb9-a91cf332b50f | 4bd10a54-9dd0-499a-8e60-aa73da1e07d5
Lot 05 | BSV-06427 | BSV-06427 - CLI-03.02 | BOMBES CIRCULACIÓ ACS I CLIMA | 03.02 | BOMBES I GRUPS DE PRESSIÓ¦BOMBES CIRCULACIÓ ACS I CLIMA | CLIMATITZACIÓ |  |  |  | BEN.BSV-06427.CO.S4. | 1 | Bomba Terra Radiant 15 P CO Sala Bombes | BTR15 | 1 |  | Sedical | SAP25/125 | 221276/09-1 |  | 2009-06-06 | [9 empty] | > 70 kW | [34 empty] | Rotor humit | [81 empty] | b47b393c-a93c-49d6-8eb9-a91cf332b50f | 08cdf5b0-557d-4724-854c-3bb87845348f
Lot 05 | BSV-06427 | BSV-06427 - CLI-03.02 | BOMBES CIRCULACIÓ ACS I CLIMA | 03.02 | BOMBES I GRUPS DE PRESSIÓ¦BOMBES CIRCULACIÓ ACS I CLIMA | CLIMATITZACIÓ |  |  |  | BEN.BSV-06427.CO.S4. | 1 | Bomba Terra Radiant 16 P CO Sala Bombes | BTR16 | 1 |  | Sedical | SAP25/125 | 221276/09-1 |  | 2009-06-06 | [9 empty] | > 70 kW | [34 empty] | Rotor humit | [81 empty] | b47b393c-a93c-49d6-8eb9-a91cf332b50f | 936941a2-d485-4d13-bb22-c2b638280bc0
Lot 05 | BSV-06427 | BSV-06427 - CLI-03.02 | BOMBES CIRCULACIÓ ACS I CLIMA | 03.02 | BOMBES I GRUPS DE PRESSIÓ¦BOMBES CIRCULACIÓ ACS I CLIMA | CLIMATITZACIÓ |  |  |  | BEN.BSV-06427.P-1.S11. | 1 | Bomba Primari Solar 5 Sala Acumulador ACS P-1 | BPS5 | 1 |  | Sedical | SAP25/125 | 2212767/09-1 |  | 2009-06-06 | [9 empty] | > 70 kW | [34 empty] | Rotor humit | [81 empty] | b47b393c-a93c-49d6-8eb9-a91cf332b50f | c2e5137d-c841-4b8e-99c4-4489aec984ff
Lot 05 | BSV-06427 | BSV-06427 - CLI-03.02 | BOMBES CIRCULACIÓ ACS I CLIMA | 03.02 | BOMBES I GRUPS DE PRESSIÓ¦BOMBES CIRCULACIÓ ACS I CLIMA | CLIMATITZACIÓ |  |  |  | BEN.BSV-06427.P-1.S11. | 1 | Bomba Primari Solar 6 Sala Acumulador ACS P-1 | BPS6 | 1 |  | Sedical | SAP25/125 | 2212767/09-2 |  | 2009-06-06 | [9 empty] | > 70 kW | [34 empty] | Rotor humit | [81 empty] | b47b393c-a93c-49d6-8eb9-a91cf332b50f | 9941e409-a48a-4bd6-b7d9-3d39dbae5c67
Lot 05 | BSV-06427 | BSV-06427 - CLI-03.02 | BOMBES CIRCULACIÓ ACS I CLIMA | 03.02 | BOMBES I GRUPS DE PRESSIÓ¦BOMBES CIRCULACIÓ ACS I CLIMA | CLIMATITZACIÓ |  |  |  | BEN.BSV-06427.P-1.S11. | 1 | Bomba Recirculació ACS 3 Sala Acumulador ACS P-1 | BRACS3 | 1 |  | Sedical | SAP25/125 | 221276709-2 |  | 2009-06-06 | [9 empty] | > 70 kW | [34 empty] | Rotor humit | [81 empty] | b47b393c-a93c-49d6-8eb9-a91cf332b50f | 38cb57f4-9a45-493d-9a8b-51bac7649248
Lot 05 | BSV-06427 | BSV-06427 - CLI-03.02 | BOMBES CIRCULACIÓ ACS I CLIMA | 03.02 | BOMBES I GRUPS DE PRESSIÓ¦BOMBES CIRCULACIÓ ACS I CLIMA | CLIMATITZACIÓ |  |  |  | BEN.BSV-06427.P-1.S11. | 1 | Bomba Recirculació ACS 4 Sala Acumulador ACS P-1 | BRACS4 | 1 |  | Sedical | SAP25/125 | 221276709-2 |  | 2009-06-06 | [9 empty] | > 70 kW | [34 empty] | Rotor humit | [81 empty] | b47b393c-a93c-49d6-8eb9-a91cf332b50f | 765fbc2f-1257-4a61-a07e-ddce907b0e68
Lot 05 | BSV-06427 | BSV-06427 - CLI-03.02 | BOMBES CIRCULACIÓ ACS I CLIMA | 03.02 | BOMBES I GRUPS DE PRESSIÓ¦BOMBES CIRCULACIÓ ACS I CLIMA | CLIMATITZACIÓ |  |  |  | BEN.BSV-06427.P-1.S11. | 1 | Bomba Retorno ACS 1 Sala Acumulador ACS P-1 | BRACS1 | 1 |  | Weo | AL90S/L-02 | 1030450336 |  | 2009-06-06 | [9 empty] | > 70 kW | [34 empty] | Rotor humit | [81 empty] | b47b393c-a93c-49d6-8eb9-a91cf332b50f | 14faed6b-1f22-41fc-9f25-08864366c01c
Lot 05 | BSV-06427 | BSV-06427 - CLI-03.02 | BOMBES CIRCULACIÓ ACS I CLIMA | 03.02 | BOMBES I GRUPS DE PRESSIÓ¦BOMBES CIRCULACIÓ ACS I CLIMA | CLIMATITZACIÓ |  |  |  | BEN.BSV-06427.P-1.S11. | 1 | Bomba Retorno ACS 2 Sala Acumulador ACS P-1 | BRACS2 | 1 |  | Weo | AL90S/L-02 | 1030600185 |  | 2009-06-06 | [9 empty] | > 70 kW | [34 empty] | Rotor humit | [81 empty] | b47b393c-a93c-49d6-8eb9-a91cf332b50f | 1acb76fa-9353-4c6b-bb47-2a8e8759c9ec
Lot 05 | BSV-06427 | BSV-06427 - CLI-03.02 | BOMBES CIRCULACIÓ ACS I CLIMA | 03.02 | BOMBES I GRUPS DE PRESSIÓ¦BOMBES CIRCULACIÓ ACS I CLIMA | CLIMATITZACIÓ |  |  |  | BEN.BSV-06427.P-1.S11. | 1 | Bomba secundari Solar 7 Sala Acumulador ACS P-1 | BSS7 | 1 |  | Sedical | SAP25/125 | 2212767/09-3 |  | 2009-06-06 | [9 empty] | > 70 kW | [34 empty] | Rotor humit | [81 empty] | b47b393c-a93c-49d6-8eb9-a91cf332b50f | 05f67ce4-55a6-48fa-9403-f8b57f0c5c6f
Lot 05 | BSV-06427 | BSV-06427 - CLI-03.02 | BOMBES CIRCULACIÓ ACS I CLIMA | 03.02 | BOMBES I GRUPS DE PRESSIÓ¦BOMBES CIRCULACIÓ ACS I CLIMA | CLIMATITZACIÓ |  |  |  | BEN.BSV-06427.P-1.S11. | 1 | Bomba secundari Solar 8 Sala Acumulador ACS P-1 | BSS8 | 1 |  | Sedical | SAP25/125 | 2212767/09-4 |  | 2009-06-06 | [9 empty] | > 70 kW | [34 empty] | Rotor humit | [81 empty] | b47b393c-a93c-49d6-8eb9-a91cf332b50f | cbf52795-6af5-4299-aab5-bdf928063173
Lot 05 | BSV-06427 | BSV-06427 - CLI-33 | QUALITAT AMBIENTAL EN INTERIORS | 33 | QUALITAT AMBIENTAL EN INTERIORS | CLIMATITZACIÓ |  |  |  | BEN.BSV-06427. | 1 | Qualitat Ambiental en interiors 1 | QAI1 | 1 | [5 empty] | 2009-06-06 | [9 empty] | > 70 kW | [116 empty] | 9e019163-b4a4-4fe5-8d94-50c485f3d959 | 869d9a87-920b-4344-aaa3-3d6912ba745c
Lot 05 | BSV-06427 | BSV-06427 - CLI-34.01 | INSTAL·LACIÓ CLIMATITZACIÓ | 34.01 | INSTAL·LACIONS¦INSTAL·LACIÓ CLIMATITZACIÓ | CLIMATITZACIÓ |  |  |  | BEN.BSV-06427. | 1 | Instal·lació Climatització 1 | IC1 | 1 | [5 empty] | 2009-06-06 | [9 empty] | > 70 kW | [10 empty] | Ambdues | [105 empty] | 4403451d-4073-48c8-a816-9706f1c5f8f9 | 08667aa5-3780-4423-8492-89883185c72f
Lot 05 | BSV-06427 | BSV-06427 - COM-17.01.B | ALTAVEUS | 17.01.B | EQUIPS COMUNICACIONS¦MEGAFONIA¦ALTAVEUS | COMUNICACIONS |  |  |  | BEN.BSV-06427.P0. | 8 | Altaveus 2 P0 | ALTV2 | 1 | [5 empty] | 2009-06-06 | [126 empty] | b8d896c1-f623-4797-b689-e6f1dfee6f7a | d9033e43-6464-4987-8846-3b2c1a5d9a22
Lot 05 | BSV-06427 | BSV-06427 - COM-17.01.B | ALTAVEUS | 17.01.B | EQUIPS COMUNICACIONS¦MEGAFONIA¦ALTAVEUS | COMUNICACIONS |  |  |  | BEN.BSV-06427.P1. | 6 | Altaveus 3 P1 | ALTV3 | 1 | [5 empty] | 2009-06-06 | [126 empty] | b8d896c1-f623-4797-b689-e6f1dfee6f7a | 50b76b06-283f-4bcd-8970-a0ead48e3207
Lot 05 | BSV-06427 | BSV-06427 - COM-17.01.B | ALTAVEUS | 17.01.B | EQUIPS COMUNICACIONS¦MEGAFONIA¦ALTAVEUS | COMUNICACIONS |  |  |  | BEN.BSV-06427.P-1. | 5 | Altaveus 1 P-1 | ALTV1 | 1 | [5 empty] | 2009-06-06 | [126 empty] | b8d896c1-f623-4797-b689-e6f1dfee6f7a | 9b5ec036-ca7b-44dd-bc10-6ae2399309e8
Lot 05 | BSV-06427 | BSV-06427 - COM-17.01.B | ALTAVEUS | 17.01.B | EQUIPS COMUNICACIONS¦MEGAFONIA¦ALTAVEUS | COMUNICACIONS |  |  |  | BEN.BSV-06427.P2. | 6 | Altaveus 4 P2 | ALTV4 | 1 | [5 empty] | 2009-06-06 | [126 empty] | b8d896c1-f623-4797-b689-e6f1dfee6f7a | d570a0bf-2269-4d7f-a65e-4aff249c3c05
Lot 05 | BSV-06427 | BSV-06427 - COM-17.01.B | ALTAVEUS | 17.01.B | EQUIPS COMUNICACIONS¦MEGAFONIA¦ALTAVEUS | COMUNICACIONS |  |  |  | BEN.BSV-06427.P3. | 6 | Altaveus 5 P3 | ALTV5 | 1 | [5 empty] | 2009-06-06 | [126 empty] | b8d896c1-f623-4797-b689-e6f1dfee6f7a | 95e01896-af77-45ed-bb44-eded49bf18bf
Lot 05 | BSV-06427 | BSV-06427 - COM-17.01.B | ALTAVEUS | 17.01.B | EQUIPS COMUNICACIONS¦MEGAFONIA¦ALTAVEUS | COMUNICACIONS |  |  |  | BEN.BSV-06427.P4. | 6 | Altaveus 6 P4 | ALTV6 | 1 | [5 empty] | 2009-06-06 | [126 empty] | b8d896c1-f623-4797-b689-e6f1dfee6f7a | 11c2cd6b-61c1-473f-aff1-f588dc057954
Lot 05 | BSV-06427 | BSV-06427 - COM-17.01.C | RACKS MEGAFONIA | 17.01.C | EQUIPS COMUNICACIONS¦MEGAFONIA¦RACKS | COMUNICACIONS |  |  |  | BEN.BSV-06427.P-1.S10. | 1 | Megafonia Rack 1 P1 Sala SAI | MGFR1 | 1 | [5 empty] | 2009-06-06 | [126 empty] | 76266131-e2e6-4708-8e11-64f234315abd | 7db8ec8f-c97e-4ea5-8640-8cbf7b402ebe
Lot 05 | BSV-06427 | BSV-06427 - COM-17.02.A | CENTRALETA DE TELEFONIA | 17.02.A | EQUIPS COMUNICACIONS¦TELEFONIA¦CENTRALETA | COMUNICACIONS |  |  |  | BEN.BSV-06427.P0.S8. | 1 | Megafonia Centraleta 1 P0 Recepció | MGFCTL1 | 1 |  | OPTIMUS | MD-94R12 |  |  | 2009-06-06 | [126 empty] | 11bdc4eb-3197-4f40-b694-acd4cf612ae5 | 68707d54-f352-4793-b210-567d31c0604c
Lot 05 | BSV-06427 | BSV-06427 - COM-17.05.A | ANTENA | 17.05.A | EQUIPS COMUNICACIONS¦TELEVISIÓ-FM¦ANTENA | COMUNICACIONS |  |  |  | BEN.BSV-06427.CO.S7. | 1 | Antena TV-FM 1 P CO | ATV-FM1 | 1 | [5 empty] | 2009-06-06 | [126 empty] | 6dc4081c-45d5-48de-9685-1d6b73044bd1 | 4ac831bf-4363-4310-be68-c74fbaa761df
Lot 05 | BSV-06427 | BSV-06427 - COM-17.05.E | PRESA TV / FM | 17.05.E | EQUIPS COMUNICACIONS¦TELEVISIÓ-FM¦PRESA TV / FM | COMUNICACIONS |  |  |  | BEN.BSV-06427.P0. | 3 | Presa TV/FM 1 P0 | PTV/FM1 | 1 | [5 empty] | 2009-06-06 | [126 empty] | e8c9c575-a01d-468c-b497-c4a7212e943c | 36d34c73-33bc-4c54-87eb-5388b8cb4477
Lot 05 | BSV-06427 | BSV-06427 - COM-17.05.E | PRESA TV / FM | 17.05.E | EQUIPS COMUNICACIONS¦TELEVISIÓ-FM¦PRESA TV / FM | COMUNICACIONS |  |  |  | BEN.BSV-06427.P1. | 3 | Presa TV/FM 2 P1 | PTV/FM2 | 1 | [5 empty] | 2009-06-06 | [126 empty] | e8c9c575-a01d-468c-b497-c4a7212e943c | 615537c1-c82d-4d7c-a097-bd838e255d77
Lot 05 | BSV-06427 | BSV-06427 - COM-17.05.E | PRESA TV / FM | 17.05.E | EQUIPS COMUNICACIONS¦TELEVISIÓ-FM¦PRESA TV / FM | COMUNICACIONS |  |  |  | BEN.BSV-06427.P2. | 3 | Presa TV/FM 3 P2 | PTV/FM3 | 1 | [5 empty] | 2009-06-06 | [126 empty] | e8c9c575-a01d-468c-b497-c4a7212e943c | 45c3a9a3-0f8a-40cc-a387-bfeae99d1036
Lot 05 | BSV-06427 | BSV-06427 - COM-17.05.E | PRESA TV / FM | 17.05.E | EQUIPS COMUNICACIONS¦TELEVISIÓ-FM¦PRESA TV / FM | COMUNICACIONS |  |  |  | BEN.BSV-06427.P3. | 3 | Presa TV/FM 4 P3 | PTV/FM4 | 1 | [5 empty] | 2009-06-06 | [126 empty] | e8c9c575-a01d-468c-b497-c4a7212e943c | 283a4735-3b78-4b2c-be7c-c3c85ca98cbd
Lot 05 | BSV-06427 | BSV-06427 - COM-17.05.E | PRESA TV / FM | 17.05.E | EQUIPS COMUNICACIONS¦TELEVISIÓ-FM¦PRESA TV / FM | COMUNICACIONS |  |  |  | BEN.BSV-06427.P4. | 3 | Presa TV/FM 5 P4 | PTV/FM5 | 1 | [5 empty] | 2009-06-06 | [126 empty] | e8c9c575-a01d-468c-b497-c4a7212e943c | f20920c0-063c-494c-b5a2-0f79113a2f42
Lot 05 | BSV-06427 | BSV-06427 - ELE-34.09 | INSTAL·LACIÓ GASOS MEDICINALS/TÈCNICS | 34.09 | INSTAL·LACIONS¦INSTAL·LACIÓ GASOS MEDICINALS/TÈCNICS | ELECTROMEDICINA |  |  |  | BEN.BSV-06427. | 1 | Instal·lació Gasos Medicinals 1 | IGM1 | 1 | [5 empty] | 2009-06-06 | [126 empty] | 0caca46d-a73f-4ba3-be8f-b585b4435a35 | eb25fdcf-0764-459d-beaf-cb2316aa2549
Lot 05 | BSV-06427 | BSV-06427 - FON-04.01.A | INTERCANVIADOR DE PLAQUES | 04.01.A | FLUIDS I GASOS¦INTERCANVIADORS¦PLAQUES | FONTANERIA |  |  |  | BEN.BSV-06427.CO.S4. | 1 | Intercanviador Plaques ACS 1 P CO Sala Bombes | ITRNVP1 | 1 | [5 empty] | 2009-06-06 | [9 empty] | > 70 kW | [116 empty] | 75237222-7b90-49bc-a5cd-f21624aef919 | 7a2adb9b-451d-400f-a434-17a443bdec42
Lot 05 | BSV-06427 | BSV-06427 - FON-04.02 | DIPÒSIT EXPANSIÓ | 04.02 | FLUIDS I GASOS¦DIPÒSIT EXPANSIÓ | FONTANERIA |  |  |  | BEN.BSV-06427.P-1.S11. | 1 | Diposit Expansió 1 P-1 Sala ACS | DE1 | 1 |  | WAFT | 24.05.2017 | 330004155 |  | 2017-05-24 | [9 empty] | > 70 kW | [11 empty] | 0.2 | 0 | [103 empty] | e94326b1-e0a4-434f-b398-2b075485f1d6 | dd603db2-0ea8-4be0-a213-c35e46bbdba8
Lot 05 | BSV-06427 | BSV-06427 - FON-04.02 | DIPÒSIT EXPANSIÓ | 04.02 | FLUIDS I GASOS¦DIPÒSIT EXPANSIÓ | FONTANERIA |  |  |  | BEN.BSV-06427.P-1.S11. | 1 | Diposit Expansió 2 P0 Sala ACS | DE2 | 1 |  | ELBI | DV-CE | E9710258 |  | 2009-06-06 | [9 empty] | > 70 kW | [11 empty] | 0.05 | 0 | [103 empty] | e94326b1-e0a4-434f-b398-2b075485f1d6 | 5992d2ba-f0ba-4393-9ce1-0c5330135d7e
Lot 05 | BSV-06427 | BSV-06427 - FON-04.02 | DIPÒSIT EXPANSIÓ | 04.02 | FLUIDS I GASOS¦DIPÒSIT EXPANSIÓ | FONTANERIA |  |  |  | BEN.BSV-06427.P-1.S11. | 1 | Diposit Expansió 3 P1 Sala ACS | DE3 | 1 |  | VAREM | MAXIVAREM US / US080361 | L35005408 |  | 2010-06-06 | [9 empty] | > 70 kW | [11 empty] | 0.08 | 0 | [103 empty] | e94326b1-e0a4-434f-b398-2b075485f1d6 | 674348f4-b2c9-4574-9ae0-71082adf8f14
Lot 05 | BSV-06427 | BSV-06427 - FON-04.05 | DIPÒSIT ACUMULADOR ACS | 04.05 | FLUIDS I GASOS¦DIPÒSIT ACUMULADOR ACS | LEGIONEL·LA |  |  |  | BEN.BSV-06427.P-1.S11. | 1 | Acumulador ACS 1 P-1 Sala ACS | AACS1 | 1 |  | IDROGAS | IMVV2000RB | ME0028669 |  | 2017-06-06 | [9 empty] | > 70 kW | [11 empty] | 2 | [104 empty] | 5a099aa1-4f10-47f0-ba08-6683960190f8 | 903b0a2e-4aed-4f8e-a34a-2ea3369ac833
Lot 05 | BSV-06427 | BSV-06427 - FON-04.20 | FILTRE DE PARTÍCULES D’AFCH | 04.20 | FLUIDS I GASOS¦FILTRE DE PARTÍCULES D’AFCH | FONTANERIA |  |  |  | BEN.BSV-06427.P-1.S11. | 1 | Instal·lació Filtre Particules D'AFCH | IFPAFCH1 | 1 | [5 empty] | 2009-06-06 | [126 empty] | d84316c7-952d-42fb-826a-5edd407ad63a | 95324b2a-5757-4c54-93d6-9660739f96d8
Lot 05 | BSV-06427 | BSV-06427 - FON-08.02.A | PLANTES DESCALCIFICADORES | 08.02.A | TRACTAMENT D'AIGÜES¦DESCALCIFICACIÓ¦PLANTES DESCALCIFICADORES | FONTANERIA |  |  |  | BEN.BSV-06427.P-1.S11. | 1 | Descalcificador 1 P-1 Sala ACS | DCLCF1 | 1 |  | STRUCTURAL | C-2469-A3 |  |  | 2010-06-06 | [9 empty] | > 70 kW | [116 empty] | cf2624ce-2e9a-4323-a10b-460f9d876e9c | 908da751-58ea-4972-adb4-53007a67a0a3
Lot 05 | BSV-06427 | BSV-06427 - FON-08.02.A | PLANTES DESCALCIFICADORES | 08.02.A | TRACTAMENT D'AIGÜES¦DESCALCIFICACIÓ¦PLANTES DESCALCIFICADORES | FONTANERIA |  |  |  | BEN.BSV-06427.P-1.S11. | 1 | Descalcificador 2 P0 Sala ACS | DCLCF2 | 1 |  | STRUCTURAL | C-2469-A3 |  |  | 2010-06-06 | [9 empty] | > 70 kW | [116 empty] | cf2624ce-2e9a-4323-a10b-460f9d876e9c | 0c67c7c3-d170-4683-9c86-a0ba848b3ad7
Lot 05 | BSV-06427 | BSV-06427 - FON-10.01.A | AIGÜERES | 10.01.A | APARELLS SANITARIS I AIXETERIA¦APARELLS SANITARIS¦AIGÜERES | FONTANERIA |  |  |  | BEN.BSV-06427.P0. | 5 | Aigüeres 2 P0 | AGU2 | 1 | [5 empty] | 2009-06-06 | [126 empty] | 7b84f0ce-fb01-4d78-bbf3-1fce23ac79a8 | 3dd95640-e480-4c8c-9b3a-15b521f69e4a
Lot 05 | BSV-06427 | BSV-06427 - FON-10.01.A | AIGÜERES | 10.01.A | APARELLS SANITARIS I AIXETERIA¦APARELLS SANITARIS¦AIGÜERES | FONTANERIA |  |  |  | BEN.BSV-06427.P1. | 4 | Aigüeres 3 P1 | AGU3 | 1 | [5 empty] | 2009-06-06 | [126 empty] | 7b84f0ce-fb01-4d78-bbf3-1fce23ac79a8 | 47e6115e-e819-4fbe-89f8-363a1c4063ce
Lot 05 | BSV-06427 | BSV-06427 - FON-10.01.A | AIGÜERES | 10.01.A | APARELLS SANITARIS I AIXETERIA¦APARELLS SANITARIS¦AIGÜERES | FONTANERIA |  |  |  | BEN.BSV-06427.P-1. | 1 | Aigüeres 1 P-1 | AGU1 | 1 | [5 empty] | 2009-06-06 | [126 empty] | 7b84f0ce-fb01-4d78-bbf3-1fce23ac79a8 | 9a5a8c1f-e626-4ced-be43-053d29eaa144
Lot 05 | BSV-06427 | BSV-06427 - FON-10.01.A | AIGÜERES | 10.01.A | APARELLS SANITARIS I AIXETERIA¦APARELLS SANITARIS¦AIGÜERES | FONTANERIA |  |  |  | BEN.BSV-06427.P2. | 4 | Aigüeres 4 P2 | AGU4 | 1 | [5 empty] | 2009-06-06 | [126 empty] | 7b84f0ce-fb01-4d78-bbf3-1fce23ac79a8 | ff24ce05-f495-4533-aee3-3c4491b9f424
Lot 05 | BSV-06427 | BSV-06427 - FON-10.01.A | AIGÜERES | 10.01.A | APARELLS SANITARIS I AIXETERIA¦APARELLS SANITARIS¦AIGÜERES | FONTANERIA |  |  |  | BEN.BSV-06427.P3. | 4 | Aigüeres 5 P3 | AGU5 | 1 | [5 empty] | 2009-06-06 | [126 empty] | 7b84f0ce-fb01-4d78-bbf3-1fce23ac79a8 | c04d7d74-4e82-4ed8-a4f4-26d9e6fbbab0
Lot 05 | BSV-06427 | BSV-06427 - FON-10.01.A | AIGÜERES | 10.01.A | APARELLS SANITARIS I AIXETERIA¦APARELLS SANITARIS¦AIGÜERES | FONTANERIA |  |  |  | BEN.BSV-06427.P4. | 4 | Aigüeres 6 P4 | AGU6 | 1 | [5 empty] | 2009-06-06 | [126 empty] | 7b84f0ce-fb01-4d78-bbf3-1fce23ac79a8 | 85d85730-ea31-405c-925f-c70c826eb01e
Lot 05 | BSV-06427 | BSV-06427 - FON-10.01.D | INODOR | 10.01.D | APARELLS SANITARIS I AIXETERIA¦APARELLS SANITARIS¦INODOR | FONTANERIA |  |  |  | BEN.BSV-06427.P0. | 4 | Inodor 2 P0 | IND2 | 1 | [5 empty] | 2009-06-06 | [23 empty] | Motxilla | [102 empty] | ce4e5b7b-d723-4c8e-bb5d-66677c6066ee | 0c306061-d62b-417c-a00f-3f2a9a402f08
Lot 05 | BSV-06427 | BSV-06427 - FON-10.01.D | INODOR | 10.01.D | APARELLS SANITARIS I AIXETERIA¦APARELLS SANITARIS¦INODOR | FONTANERIA |  |  |  | BEN.BSV-06427.P1. | 14 | Inodor 3 P1 | IND3 | 1 | [5 empty] | 2009-06-06 | [23 empty] | Motxilla | [102 empty] | ce4e5b7b-d723-4c8e-bb5d-66677c6066ee | 3fbb8457-1d18-47f1-af1f-a842668449a7
Lot 05 | BSV-06427 | BSV-06427 - FON-10.01.D | INODOR | 10.01.D | APARELLS SANITARIS I AIXETERIA¦APARELLS SANITARIS¦INODOR | FONTANERIA |  |  |  | BEN.BSV-06427.P-1. | 7 | Inodor 1 P-1 | IND1 | 1 | [5 empty] | 2009-06-06 | [23 empty] | Motxilla | [102 empty] | ce4e5b7b-d723-4c8e-bb5d-66677c6066ee | 2d6fdfe7-9cb5-4ba9-a202-bf3e335ea625
Lot 05 | BSV-06427 | BSV-06427 - FON-10.01.D | INODOR | 10.01.D | APARELLS SANITARIS I AIXETERIA¦APARELLS SANITARIS¦INODOR | FONTANERIA |  |  |  | BEN.BSV-06427.P2. | 14 | Inodor 4 P2 | IND4 | 1 | [5 empty] | 2009-06-06 | [23 empty] | Motxilla | [102 empty] | ce4e5b7b-d723-4c8e-bb5d-66677c6066ee | 7f73d6ab-0455-4eb2-ad59-264cbda75a1e
Lot 05 | BSV-06427 | BSV-06427 - FON-10.01.D | INODOR | 10.01.D | APARELLS SANITARIS I AIXETERIA¦APARELLS SANITARIS¦INODOR | FONTANERIA |  |  |  | BEN.BSV-06427.P3. | 14 | Inodor 5 P3 | IND5 | 1 | [5 empty] | 2009-06-06 | [23 empty] | Motxilla | [102 empty] | ce4e5b7b-d723-4c8e-bb5d-66677c6066ee | 47a03008-0f84-46a4-99ff-99570b48abe2
Lot 05 | BSV-06427 | BSV-06427 - FON-10.01.D | INODOR | 10.01.D | APARELLS SANITARIS I AIXETERIA¦APARELLS SANITARIS¦INODOR | FONTANERIA |  |  |  | BEN.BSV-06427.P4. | 14 | Inodor 6 P4 | IND6 | 1 | [5 empty] | 2009-06-06 | [23 empty] | Motxilla | [102 empty] | ce4e5b7b-d723-4c8e-bb5d-66677c6066ee | 841c0c20-f630-45f0-bbae-c1b3d58c432a
Lot 05 | BSV-06427 | BSV-06427 - FON-10.01.E | ABOCADOR | 10.01.E | APARELLS SANITARIS I AIXETERIA¦APARELLS SANITARIS¦ABOCADOR | FONTANERIA |  |  |  | BEN.BSV-06427.P1. | 1 | Abocador 1 P1 | ABCD1 | 1 | [5 empty] | 2009-06-06 | [126 empty] | 942ec67b-38e8-438c-b0c5-fcb9bff7ebb9 | 8896b6f8-f244-4d8f-aff8-3390e7b432d3
Lot 05 | BSV-06427 | BSV-06427 - FON-10.01.E | ABOCADOR | 10.01.E | APARELLS SANITARIS I AIXETERIA¦APARELLS SANITARIS¦ABOCADOR | FONTANERIA |  |  |  | BEN.BSV-06427.P2. | 1 | Abocador 2 P2 | ABCD2 | 1 | [5 empty] | 2009-06-06 | [126 empty] | 942ec67b-38e8-438c-b0c5-fcb9bff7ebb9 | b67c8fa7-c1a5-4e2a-8e3b-2204fc13d917
Lot 05 | BSV-06427 | BSV-06427 - FON-10.01.E | ABOCADOR | 10.01.E | APARELLS SANITARIS I AIXETERIA¦APARELLS SANITARIS¦ABOCADOR | FONTANERIA |  |  |  | BEN.BSV-06427.P3. | 1 | Abocador 3 P3 | ABCD3 | 1 | [5 empty] | 2009-06-06 | [126 empty] | 942ec67b-38e8-438c-b0c5-fcb9bff7ebb9 | dceab6f4-df50-465d-b5e9-68f3a9f67908
Lot 05 | BSV-06427 | BSV-06427 - FON-10.01.E | ABOCADOR | 10.01.E | APARELLS SANITARIS I AIXETERIA¦APARELLS SANITARIS¦ABOCADOR | FONTANERIA |  |  |  | BEN.BSV-06427.P4. | 1 | Abocador 4 P4 | ABCD4 | 1 | [5 empty] | 2009-06-06 | [126 empty] | 942ec67b-38e8-438c-b0c5-fcb9bff7ebb9 | 31c2120e-a625-4566-860c-9b40734eae6d
Lot 05 | BSV-06427 | BSV-06427 - FON-10.01.F | LAVABOS | 10.01.F | APARELLS SANITARIS I AIXETERIA¦APARELLS SANITARIS¦LAVABOS | FONTANERIA |  |  |  | BEN.BSV-06427.P0. | 2 | Lavabos 2 P0 | WC2 | 1 | [5 empty] | 2009-06-06 | [126 empty] | e28e5f60-bf2c-4314-acd5-c08a18466913 | 2b4a7159-54f2-4396-bdc7-13a010b73250
Lot 05 | BSV-06427 | BSV-06427 - FON-10.01.F | LAVABOS | 10.01.F | APARELLS SANITARIS I AIXETERIA¦APARELLS SANITARIS¦LAVABOS | FONTANERIA |  |  |  | BEN.BSV-06427.P1. | 14 | Lavabos 3 P1 | WC3 | 1 | [5 empty] | 2009-06-06 | [126 empty] | e28e5f60-bf2c-4314-acd5-c08a18466913 | 05266351-2394-4f38-8ce2-728041b0079b
Lot 05 | BSV-06427 | BSV-06427 - FON-10.01.F | LAVABOS | 10.01.F | APARELLS SANITARIS I AIXETERIA¦APARELLS SANITARIS¦LAVABOS | FONTANERIA |  |  |  | BEN.BSV-06427.P-1. | 6 | Lavabos 1 P-1 | WC1 | 1 | [5 empty] | 2009-06-06 | [126 empty] | e28e5f60-bf2c-4314-acd5-c08a18466913 | ead51258-73ea-45b8-b62b-8f2eb0e628a8
Lot 05 | BSV-06427 | BSV-06427 - FON-10.01.F | LAVABOS | 10.01.F | APARELLS SANITARIS I AIXETERIA¦APARELLS SANITARIS¦LAVABOS | FONTANERIA |  |  |  | BEN.BSV-06427.P2. | 14 | Lavabos 4 P2 | WC4 | 1 | [5 empty] | 2009-06-06 | [126 empty] | e28e5f60-bf2c-4314-acd5-c08a18466913 | f2e448fb-571c-4c4b-9d23-c8314f55065e
Lot 05 | BSV-06427 | BSV-06427 - FON-10.01.F | LAVABOS | 10.01.F | APARELLS SANITARIS I AIXETERIA¦APARELLS SANITARIS¦LAVABOS | FONTANERIA |  |  |  | BEN.BSV-06427.P3. | 14 | Lavabos 5 P3 | WC5 | 1 | [5 empty] | 2009-06-06 | [126 empty] | e28e5f60-bf2c-4314-acd5-c08a18466913 | 465b32c4-e967-40b0-870e-3d59b38fb7f1
Lot 05 | BSV-06427 | BSV-06427 - FON-10.01.F | LAVABOS | 10.01.F | APARELLS SANITARIS I AIXETERIA¦APARELLS SANITARIS¦LAVABOS | FONTANERIA |  |  |  | BEN.BSV-06427.P4. | 14 | Lavabos 6 P4 | WC6 | 1 | [5 empty] | 2009-06-06 | [126 empty] | e28e5f60-bf2c-4314-acd5-c08a18466913 | 84b8ae09-0319-46fc-af1f-234fe3d5632e
Lot 05 | BSV-06427 | BSV-06427 - FON-10.02.B | AIXETES ACS | 10.02.B | APARELLS SANITARIS I AIXETERIA¦AIXETERIA¦AIXETES ACS | LEGIONEL·LA |  |  |  | BEN.BSV-06427.P0. | 8 | Aixetes ACS 2 P0 | AACS2 | 1 | [5 empty] | 2009-06-06 | [24 empty] | Polsador | [101 empty] | 3e446999-d5bf-4ec2-9306-fc0a23d40755 | aca98d0d-f2e9-49bd-bcb5-a71e64e82814
Lot 05 | BSV-06427 | BSV-06427 - FON-10.02.B | AIXETES ACS | 10.02.B | APARELLS SANITARIS I AIXETERIA¦AIXETERIA¦AIXETES ACS | LEGIONEL·LA |  |  |  | BEN.BSV-06427.P1. | 18 | Aixetes ACS 3 P1 | AACS3 | 1 | [5 empty] | 2009-06-06 | [24 empty] | Polsador | [101 empty] | 3e446999-d5bf-4ec2-9306-fc0a23d40755 | 1e943e67-0a69-417b-94cd-3477c17277ad
Lot 05 | BSV-06427 | BSV-06427 - FON-10.02.B | AIXETES ACS | 10.02.B | APARELLS SANITARIS I AIXETERIA¦AIXETERIA¦AIXETES ACS | LEGIONEL·LA |  |  |  | BEN.BSV-06427.P-1. | 19 | Aixetes ACS 1 P-1 | AACS1 | 1 | [5 empty] | 2009-06-06 | [24 empty] | Polsador | [101 empty] | 3e446999-d5bf-4ec2-9306-fc0a23d40755 | a8f3c027-fdcd-4372-87e8-222ad0e2e338
Lot 05 | BSV-06427 | BSV-06427 - FON-10.02.B | AIXETES ACS | 10.02.B | APARELLS SANITARIS I AIXETERIA¦AIXETERIA¦AIXETES ACS | LEGIONEL·LA |  |  |  | BEN.BSV-06427.P2. | 18 | Aixetes ACS 4 P2 | AACS4 | 1 | [5 empty] | 2009-06-06 | [24 empty] | Polsador | [101 empty] | 3e446999-d5bf-4ec2-9306-fc0a23d40755 | 5c8339b5-0c9e-47f5-a8cb-c109ddf93a4c
Lot 05 | BSV-06427 | BSV-06427 - FON-10.02.B | AIXETES ACS | 10.02.B | APARELLS SANITARIS I AIXETERIA¦AIXETERIA¦AIXETES ACS | LEGIONEL·LA |  |  |  | BEN.BSV-06427.P3. | 18 | Aixetes ACS 5 P3 | AACS5 | 1 | [5 empty] | 2009-06-06 | [24 empty] | Polsador | [101 empty] | 3e446999-d5bf-4ec2-9306-fc0a23d40755 | e8d6797a-7731-46ad-9e73-651ac3e92980
Lot 05 | BSV-06427 | BSV-06427 - FON-10.02.B | AIXETES ACS | 10.02.B | APARELLS SANITARIS I AIXETERIA¦AIXETERIA¦AIXETES ACS | LEGIONEL·LA |  |  |  | BEN.BSV-06427.P4. | 18 | Aixetes ACS 6 P4 | AACS6 | 1 | [5 empty] | 2009-06-06 | [24 empty] | Polsador | [101 empty] | 3e446999-d5bf-4ec2-9306-fc0a23d40755 | 8ba11659-9508-4ef5-bffb-d0b014ac7511
Lot 05 | BSV-06427 | BSV-06427 - FON-10.02.C | AIXETES AFS | 10.02.C | APARELLS SANITARIS I AIXETERIA¦AIXETERIA¦AIXETES AFS | LEGIONEL·LA |  |  |  | BEN.BSV-06427.P0. | 12 | Aixetes AFS 2 P0 | AAFS2 | 1 | [5 empty] | 2009-06-06 | [24 empty] | Polsador | [101 empty] | 0aa4f1a9-2108-418f-82b8-099f455c44a7 | f73b4587-6354-46ed-bd6c-e09545bc3af0
Lot 05 | BSV-06427 | BSV-06427 - FON-10.02.C | AIXETES AFS | 10.02.C | APARELLS SANITARIS I AIXETERIA¦AIXETERIA¦AIXETES AFS | LEGIONEL·LA |  |  |  | BEN.BSV-06427.P1. | 19 | Aixetes AFS 3 P1 | AAFS3 | 1 | [5 empty] | 2009-06-06 | [24 empty] | Polsador | [101 empty] | 0aa4f1a9-2108-418f-82b8-099f455c44a7 | 7472afd8-8e0f-46eb-9513-22f25779f974
Lot 05 | BSV-06427 | BSV-06427 - FON-10.02.C | AIXETES AFS | 10.02.C | APARELLS SANITARIS I AIXETERIA¦AIXETERIA¦AIXETES AFS | LEGIONEL·LA |  |  |  | BEN.BSV-06427.P-1. | 21 | Aixetes ACS 1 P-1 | AAFS1 | 1 | [5 empty] | 2009-06-06 | [24 empty] | Polsador | [101 empty] | 0aa4f1a9-2108-418f-82b8-099f455c44a7 | f2c2facd-ba5e-424a-b7e0-ac27c3d74749
Lot 05 | BSV-06427 | BSV-06427 - FON-10.02.C | AIXETES AFS | 10.02.C | APARELLS SANITARIS I AIXETERIA¦AIXETERIA¦AIXETES AFS | LEGIONEL·LA |  |  |  | BEN.BSV-06427.P2. | 19 | Aixetes AFS 4 P2 | AAFS4 | 1 | [5 empty] | 2009-06-06 | [24 empty] | Polsador | [101 empty] | 0aa4f1a9-2108-418f-82b8-099f455c44a7 | 8c722f89-9e34-4f87-b5ba-db2c12e8919e
Lot 05 | BSV-06427 | BSV-06427 - FON-10.02.C | AIXETES AFS | 10.02.C | APARELLS SANITARIS I AIXETERIA¦AIXETERIA¦AIXETES AFS | LEGIONEL·LA |  |  |  | BEN.BSV-06427.P3. | 19 | Aixetes AFS 5 P3 | AAFS5 | 1 | [5 empty] | 2009-06-06 | [24 empty] | Polsador | [101 empty] | 0aa4f1a9-2108-418f-82b8-099f455c44a7 | f8ce7505-acb8-4a90-af2e-0a5b45b7a4c9
Lot 05 | BSV-06427 | BSV-06427 - FON-10.02.C | AIXETES AFS | 10.02.C | APARELLS SANITARIS I AIXETERIA¦AIXETERIA¦AIXETES AFS | LEGIONEL·LA |  |  |  | BEN.BSV-06427.P4. | 19 | Aixetes AFS 6 P4 | AAFS6 | 1 | [5 empty] | 2009-06-06 | [24 empty] | Polsador | [101 empty] | 0aa4f1a9-2108-418f-82b8-099f455c44a7 | b7e08dd0-db04-4ac6-977a-790c1f3189f0
Lot 05 | BSV-06427 | BSV-06427 - FON-34.02 | INSTAL·LACIÓ ACS | 34.02 | INSTAL·LACIONS¦INSTAL·LACIÓ ACS | LEGIONEL·LA |  |  |  | BEN.BSV-06427. | 1 | Instal·lació ACS 1 | IACS1 | 1 | [5 empty] | 2009-06-06 | [9 empty] | > 70 kW | [116 empty] | 03b984d7-4d70-4b18-8e2a-4c31ad41cac9 | 2c752673-b25c-4eb7-b7f5-db034e88e449
Lot 05 | BSV-06427 | BSV-06427 - GAS-04.07.A | DIPÒSIT GASOIL EN SUPERFÍCIE | 04.07.A | FLUIDS I GASOS¦DIPÒSIT GASOIL¦AERIS | GAS COMBUSTIBLE |  |  |  | BEN.BSV-06427.CO.S1. | 1 | Diposit Gasoil (Grup Electrogen) P CO Sala Refredadora i GE | DG1 | 1 |  | SCHUTZ |  |  |  | 2009-06-06 | [21 empty] | 0.75 | [67 empty] | Exterior | [36 empty] | c881b1ba-3a23-4b1f-a937-7e85d39dd810 | 501c656f-b3d4-40eb-bd8c-9758a57fed4b
Lot 05 | BSV-06427 | BSV-06427 - GAS-06.04.A | GAS | 41.07.A | SISTEMA DE CONTROL¦CENTRALS DE DETECCIÓ¦GAS | GAS COMBUSTIBLE |  |  |  | BEN.BSV-06427.CO.S5. | 1 | Detecció Gas 1 P CO Sala Calderes | DG1 | 1 | [5 empty] | 2009-06-06 | [126 empty] | 79b45c4c-b8c3-4903-96f9-7cee519ed3a3 | 60b762c9-37f9-495e-87c9-a0a77e4b7f6f
Lot 05 | BSV-06427 | BSV-06427 - GAS-06.04.A | GAS | 41.07.A | SISTEMA DE CONTROL¦CENTRALS DE DETECCIÓ¦GAS | GAS COMBUSTIBLE |  |  |  | BEN.BSV-06427.CO.S5. | 1 | Detecció Gas 2 P CO Sala Calderes | DG2 | 1 | [5 empty] | 2009-06-06 | [126 empty] | 79b45c4c-b8c3-4903-96f9-7cee519ed3a3 | 6af6da4c-e84b-4768-8bb7-140375e7366f
Lot 05 | BSV-06427 | BSV-06427 - GAS-06.04.A | GAS | 41.07.A | SISTEMA DE CONTROL¦CENTRALS DE DETECCIÓ¦GAS | GAS COMBUSTIBLE |  |  |  | BEN.BSV-06427.P0.S23. | 1 | Detecció Gas 5 P0 Cuina | DG5 | 1 | [5 empty] | 2009-06-06 | [126 empty] | 79b45c4c-b8c3-4903-96f9-7cee519ed3a3 | 5e620b82-87e9-4617-b982-6e2c76504ae6
Lot 05 | BSV-06427 | BSV-06427 - GAS-06.04.A | GAS | 41.07.A | SISTEMA DE CONTROL¦CENTRALS DE DETECCIÓ¦GAS | GAS COMBUSTIBLE |  |  |  | BEN.BSV-06427.P0.S23. | 1 | Detecció Gas 6 P0 Cuina | DG6 | 1 | [5 empty] | 2009-06-06 | [126 empty] | 79b45c4c-b8c3-4903-96f9-7cee519ed3a3 | a4cc1cfd-249a-4b11-a7b2-617b256b087f
Lot 05 | BSV-06427 | BSV-06427 - GAS-06.04.A | GAS | 41.07.A | SISTEMA DE CONTROL¦CENTRALS DE DETECCIÓ¦GAS | GAS COMBUSTIBLE |  |  |  | BEN.BSV-06427.P-1.S6. | 1 | Detecció Gas 3 P-1 Bogaderia | DG3 | 1 | [5 empty] | 2009-06-06 | [126 empty] | 79b45c4c-b8c3-4903-96f9-7cee519ed3a3 | 549496a3-b203-4b9e-ae85-255c6b71ef09
Lot 05 | BSV-06427 | BSV-06427 - GAS-06.04.A | GAS | 41.07.A | SISTEMA DE CONTROL¦CENTRALS DE DETECCIÓ¦GAS | GAS COMBUSTIBLE |  |  |  | BEN.BSV-06427.P-1.S6. | 1 | Detecció Gas 4 P-1 Bogaderia | DG4 | 1 | [5 empty] | 2009-06-06 | [126 empty] | 79b45c4c-b8c3-4903-96f9-7cee519ed3a3 | 4a9cf1e9-8f77-4b07-bdc3-72f441881b18
Lot 05 | BSV-06427 | BSV-06427 - GAS-34.04 | INSTAL·LACIÓ GAS | 34.04 | INSTAL·LACIONS¦INSTAL·LACIÓ GAS | GAS COMBUSTIBLE |  |  |  | BEN.BSV-06427. | 1 | Instal·lació de Gas 1 | IGAS1 | 1 | [5 empty] | 2009-06-06 | [126 empty] | 97ec2855-3979-4159-9e18-3078503177eb | 8be13ac7-ec33-4a54-bc0d-733f6ab91754
Lot 05 | BSV-06427 | BSV-06427 - GAS-34.06 | INSTAL·LACIÓ GASOIL | 34.06 | INSTAL·LACIONS¦INSTAL·LACIÓ GASOIL | GAS COMBUSTIBLE |  |  |  | BEN.BSV-06427.CO.S7. | 1 | Subministrament gasoil grup electrogen |  | 1 | [27 empty] | 0.75 | [67 empty] | Exterior | [36 empty] | 8e103ad2-bde7-4343-90f7-3405d6b2ed2a | 8599292e-7246-4738-ba73-8e899321a384
Lot 05 | BSV-06427 | BSV-06427 - PRO-11.01 | DETECTORS PCI | 11.01 | CONTRAINCENDIS¦DETECTORS | PROTECCIÓ CONTRA INCENDIS |  |  |  | BEN.BSV-06427.CO. | 3 | Detectors Fums 7 P CO | DF7 | 1 | [5 empty] | 2009-06-06 | [40 empty] | Òptic fums | [85 empty] | 00104f3b-efaf-4007-a541-502b9c65f082 | 7a40ee11-0dda-4c25-ac51-536343929a1b
Lot 05 | BSV-06427 | BSV-06427 - PRO-11.01 | DETECTORS PCI | 11.01 | CONTRAINCENDIS¦DETECTORS | PROTECCIÓ CONTRA INCENDIS |  |  |  | BEN.BSV-06427.P0. | 19 | Detectors Fums 2 P0 | DF2 | 1 | [5 empty] | 2009-06-06 | [40 empty] | Òptic fums | [85 empty] | 00104f3b-efaf-4007-a541-502b9c65f082 | f1dee595-efc0-4734-85bc-36fe45d76af4
Lot 05 | BSV-06427 | BSV-06427 - PRO-11.01 | DETECTORS PCI | 11.01 | CONTRAINCENDIS¦DETECTORS | PROTECCIÓ CONTRA INCENDIS |  |  |  | BEN.BSV-06427.P0. | 5 | Detectors Termic 2 P0 | DT2 | 1 | [5 empty] | 2009-06-06 | [40 empty] | Tèrmic | [85 empty] | 00104f3b-efaf-4007-a541-502b9c65f082 | 7046d2ca-a906-4329-a007-28bab4bbcd24
Lot 05 | BSV-06427 | BSV-06427 - PRO-11.01 | DETECTORS PCI | 11.01 | CONTRAINCENDIS¦DETECTORS | PROTECCIÓ CONTRA INCENDIS |  |  |  | BEN.BSV-06427.P1. | 36 | Detectors Fums 3 P1 | DF3 | 1 | [5 empty] | 2009-06-06 | [40 empty] | Òptic fums | [85 empty] | 00104f3b-efaf-4007-a541-502b9c65f082 | 8b1ea136-ff7c-4210-b3e7-4bdcbbb261ed
Lot 05 | BSV-06427 | BSV-06427 - PRO-11.01 | DETECTORS PCI | 11.01 | CONTRAINCENDIS¦DETECTORS | PROTECCIÓ CONTRA INCENDIS |  |  |  | BEN.BSV-06427.P-1. | 20 | Detectors Fums 1 P-1 | DF1 | 1 | [5 empty] | 2009-06-06 | [40 empty] | Òptic fums | [85 empty] | 00104f3b-efaf-4007-a541-502b9c65f082 | 3d78a7f8-8c95-49ac-adee-a655231d612c
Lot 05 | BSV-06427 | BSV-06427 - PRO-11.01 | DETECTORS PCI | 11.01 | CONTRAINCENDIS¦DETECTORS | PROTECCIÓ CONTRA INCENDIS |  |  |  | BEN.BSV-06427.P-1. | 25 | Detectors Termic 1 P-1 | DT1 | 1 | [5 empty] | 2009-06-06 | [40 empty] | Tèrmic | [85 empty] | 00104f3b-efaf-4007-a541-502b9c65f082 | 972fa6d9-f1cd-4fbd-8f1f-d9bbe1d97bd3
Lot 05 | BSV-06427 | BSV-06427 - PRO-11.01 | DETECTORS PCI | 11.01 | CONTRAINCENDIS¦DETECTORS | PROTECCIÓ CONTRA INCENDIS |  |  |  | BEN.BSV-06427.P2. | 36 | Detectors Fums 4 P2 | DF4 | 1 | [5 empty] | 2009-06-06 | [40 empty] | Òptic fums | [85 empty] | 00104f3b-efaf-4007-a541-502b9c65f082 | 2eb7066e-50c6-4548-864c-8f18cf26fe7f
Lot 05 | BSV-06427 | BSV-06427 - PRO-11.01 | DETECTORS PCI | 11.01 | CONTRAINCENDIS¦DETECTORS | PROTECCIÓ CONTRA INCENDIS |  |  |  | BEN.BSV-06427.P3. | 36 | Detectors Fums 5 P3 | DF5 | 1 | [5 empty] | 2009-06-06 | [40 empty] | Òptic fums | [85 empty] | 00104f3b-efaf-4007-a541-502b9c65f082 | 365096ce-cc10-45aa-b55b-868be58c105d
Lot 05 | BSV-06427 | BSV-06427 - PRO-11.01 | DETECTORS PCI | 11.01 | CONTRAINCENDIS¦DETECTORS | PROTECCIÓ CONTRA INCENDIS |  |  |  | BEN.BSV-06427.P4. | 36 | Detectors Fums 6 P4 | DF6 | 1 | [5 empty] | 2009-06-06 | [40 empty] | Òptic fums | [85 empty] | 00104f3b-efaf-4007-a541-502b9c65f082 | f49a80be-0305-4dd7-b388-65725256136e
Lot 05 | BSV-06427 | BSV-06427 - PRO-11.03 | PULSADORS D'ALARMA PCI | 11.03 | CONTRAINCENDIS¦PULSADORS D'ALARMA | PROTECCIÓ CONTRA INCENDIS |  |  |  | BEN.BSV-06427.CO. | 2 | Pulsador Alarma 7 P CO | PA7 | 1 | [5 empty] | 2009-06-06 | [126 empty] | b4588b30-024b-4294-9edf-b1c549c76091 | 84af42d7-0d4e-412f-b281-57a2914ee785
Lot 05 | BSV-06427 | BSV-06427 - PRO-11.03 | PULSADORS D'ALARMA PCI | 11.03 | CONTRAINCENDIS¦PULSADORS D'ALARMA | PROTECCIÓ CONTRA INCENDIS |  |  |  | BEN.BSV-06427.P0. | 2 | Pulsador Alarma 2 P0 | PA2 | 1 | [5 empty] | 2009-06-06 | [126 empty] | b4588b30-024b-4294-9edf-b1c549c76091 | 7e013590-0edb-4138-bd22-b29e3dc96e4e
Lot 05 | BSV-06427 | BSV-06427 - PRO-11.03 | PULSADORS D'ALARMA PCI | 11.03 | CONTRAINCENDIS¦PULSADORS D'ALARMA | PROTECCIÓ CONTRA INCENDIS |  |  |  | BEN.BSV-06427.P1. | 2 | Pulsador Alarma 3 P1 | PA3 | 1 | [5 empty] | 2009-06-06 | [126 empty] | b4588b30-024b-4294-9edf-b1c549c76091 | 5949e28a-c3f7-464d-b094-4cae41cca7cc
Lot 05 | BSV-06427 | BSV-06427 - PRO-11.03 | PULSADORS D'ALARMA PCI | 11.03 | CONTRAINCENDIS¦PULSADORS D'ALARMA | PROTECCIÓ CONTRA INCENDIS |  |  |  | BEN.BSV-06427.P-1. | 3 | Pulsador Alarma 1 P-1 | PA1 | 1 | [5 empty] | 2009-06-06 | [126 empty] | b4588b30-024b-4294-9edf-b1c549c76091 | a8dfe68a-e4af-4b35-ba50-b134720f9356
Lot 05 | BSV-06427 | BSV-06427 - PRO-11.03 | PULSADORS D'ALARMA PCI | 11.03 | CONTRAINCENDIS¦PULSADORS D'ALARMA | PROTECCIÓ CONTRA INCENDIS |  |  |  | BEN.BSV-06427.P2. | 2 | Pulsador Alarma 4 P2 | PA4 | 1 | [5 empty] | 2009-06-06 | [126 empty] | b4588b30-024b-4294-9edf-b1c549c76091 | f64330fb-b232-43f8-a04d-17a15a324f65
Lot 05 | BSV-06427 | BSV-06427 - PRO-11.03 | PULSADORS D'ALARMA PCI | 11.03 | CONTRAINCENDIS¦PULSADORS D'ALARMA | PROTECCIÓ CONTRA INCENDIS |  |  |  | BEN.BSV-06427.P3. | 2 | Pulsador Alarma 5 P3 | PA5 | 1 | [5 empty] | 2009-06-06 | [126 empty] | b4588b30-024b-4294-9edf-b1c549c76091 | 32ddcace-0d46-4526-9487-eb9530871634
Lot 05 | BSV-06427 | BSV-06427 - PRO-11.03 | PULSADORS D'ALARMA PCI | 11.03 | CONTRAINCENDIS¦PULSADORS D'ALARMA | PROTECCIÓ CONTRA INCENDIS |  |  |  | BEN.BSV-06427.P4. | 2 | Pulsador Alarma 6 P4 | PA6 | 1 | [5 empty] | 2009-06-06 | [126 empty] | b4588b30-024b-4294-9edf-b1c549c76091 | 5e77ae20-57ea-46fb-939c-19b166b205e5
Lot 05 | BSV-06427 | BSV-06427 - PRO-11.04 | SIRENES ALARMES PCI | 11.04 | CONTRAINCENDIS¦SIRENES ALARMES | PROTECCIÓ CONTRA INCENDIS |  |  |  | BEN.BSV-06427.CO. | 2 | Sirenes Alarmes 7 P CO | SA7 | 1 | [5 empty] | 2009-06-06 | [126 empty] | 999dbbeb-8778-4aff-9064-a30f9c4adb3f | 8f984899-42a9-443e-9524-6a15620eb749
Lot 05 | BSV-06427 | BSV-06427 - PRO-11.04 | SIRENES ALARMES PCI | 11.04 | CONTRAINCENDIS¦SIRENES ALARMES | PROTECCIÓ CONTRA INCENDIS |  |  |  | BEN.BSV-06427.P0. | 2 | Sirenes Alarmes 2 P0 | SA2 | 1 | [5 empty] | 2009-06-06 | [126 empty] | 999dbbeb-8778-4aff-9064-a30f9c4adb3f | 4cddcab9-3164-48ec-9947-72777ef6f893
Lot 05 | BSV-06427 | BSV-06427 - PRO-11.04 | SIRENES ALARMES PCI | 11.04 | CONTRAINCENDIS¦SIRENES ALARMES | PROTECCIÓ CONTRA INCENDIS |  |  |  | BEN.BSV-06427.P1. | 2 | Sirenes Alarmes 3 P1 | SA3 | 1 | [5 empty] | 2009-06-06 | [126 empty] | 999dbbeb-8778-4aff-9064-a30f9c4adb3f | 9beb1f46-3606-4716-8277-395c4b0076ff
Lot 05 | BSV-06427 | BSV-06427 - PRO-11.04 | SIRENES ALARMES PCI | 11.04 | CONTRAINCENDIS¦SIRENES ALARMES | PROTECCIÓ CONTRA INCENDIS |  |  |  | BEN.BSV-06427.P-1. | 3 | Sirenes Alarmes 1 P-1 | SA1 | 1 | [5 empty] | 2009-06-06 | [126 empty] | 999dbbeb-8778-4aff-9064-a30f9c4adb3f | 735c1bb5-e7fa-4770-8cbd-ead4697e2cdd
Lot 05 | BSV-06427 | BSV-06427 - PRO-11.04 | SIRENES ALARMES PCI | 11.04 | CONTRAINCENDIS¦SIRENES ALARMES | PROTECCIÓ CONTRA INCENDIS |  |  |  | BEN.BSV-06427.P2. | 2 | Sirenes Alarmes 4 P2 | SA4 | 1 | [5 empty] | 2009-06-06 | [126 empty] | 999dbbeb-8778-4aff-9064-a30f9c4adb3f | bf510ccd-b11e-42e1-b6db-72f9a222731f
Lot 05 | BSV-06427 | BSV-06427 - PRO-11.04 | SIRENES ALARMES PCI | 11.04 | CONTRAINCENDIS¦SIRENES ALARMES | PROTECCIÓ CONTRA INCENDIS |  |  |  | BEN.BSV-06427.P3. | 2 | Sirenes Alarmes 5 P3 | SA5 | 1 | [5 empty] | 2009-06-06 | [126 empty] | 999dbbeb-8778-4aff-9064-a30f9c4adb3f | b4b3a086-6fd7-4458-aaf2-7656df6d80a5
Lot 05 | BSV-06427 | BSV-06427 - PRO-11.04 | SIRENES ALARMES PCI | 11.04 | CONTRAINCENDIS¦SIRENES ALARMES | PROTECCIÓ CONTRA INCENDIS |  |  |  | BEN.BSV-06427.P4. | 2 | Sirenes Alarmes 6 P4 | SA6 | 1 | [5 empty] | 2009-06-06 | [126 empty] | 999dbbeb-8778-4aff-9064-a30f9c4adb3f | ac26faa0-8221-4876-bf1f-fd0618f421d6
Lot 05 | BSV-06427 | BSV-06427 - PRO-11.05 | ELECTROIMANTS PCI | 11.05 | CONTRAINCENDIS¦ELECTROIMANTS | PROTECCIÓ CONTRA INCENDIS |  |  |  | BEN.BSV-06427.P1. | 4 | Electroimants 1 P1 | ELCTM1 | 1 | [5 empty] | 2009-06-06 | [126 empty] | f688b61c-6335-4bf7-b57e-1aa7d3c33ff2 | d185b430-7601-46d6-98c6-2cef4fae99ea
Lot 05 | BSV-06427 | BSV-06427 - PRO-11.05 | ELECTROIMANTS PCI | 11.05 | CONTRAINCENDIS¦ELECTROIMANTS | PROTECCIÓ CONTRA INCENDIS |  |  |  | BEN.BSV-06427.P2. | 4 | Electroimants 2 P2 | ELCTM2 | 1 | [5 empty] | 2009-06-06 | [126 empty] | f688b61c-6335-4bf7-b57e-1aa7d3c33ff2 | fe0207a6-9c6a-4e70-8512-7d16094ad28c
Lot 05 | BSV-06427 | BSV-06427 - PRO-11.05 | ELECTROIMANTS PCI | 11.05 | CONTRAINCENDIS¦ELECTROIMANTS | PROTECCIÓ CONTRA INCENDIS |  |  |  | BEN.BSV-06427.P3. | 4 | Electroimants 3 P3 | ELCTM3 | 1 | [5 empty] | 2009-06-06 | [126 empty] | f688b61c-6335-4bf7-b57e-1aa7d3c33ff2 | 670621fd-8499-41eb-9c0b-2755e4d5ad67
Lot 05 | BSV-06427 | BSV-06427 - PRO-11.05 | ELECTROIMANTS PCI | 11.05 | CONTRAINCENDIS¦ELECTROIMANTS | PROTECCIÓ CONTRA INCENDIS |  |  |  | BEN.BSV-06427.P4. | 4 | Electroimants 4 P4 | ELCTM4 | 1 | [5 empty] | 2009-06-06 | [126 empty] | f688b61c-6335-4bf7-b57e-1aa7d3c33ff2 | 86729f7b-ad5c-4019-833f-da07f7fd56fe
Lot 05 | BSV-06427 | BSV-06427 - PRO-11.06 | CENTRALS DETECCIÓ PCI | 11.06 | CONTRAINCENDIS¦CENTRALS DETECCIÓ | PROTECCIÓ CONTRA INCENDIS |  |  |  | BEN.BSV-06427.P0.S8. | 1 | Central Detecció 1 P0 Recepció | CD1 | 1 |  | KILSEN | KSA705-SP | 09203-MB0004 |  | 2009-06-06 | [126 empty] | 2091cc88-be02-4302-8cc9-84b7fa9c5f0a | 7d44fd76-8ce6-4851-bc02-7d7f69a1903a
Lot 05 | BSV-06427 | BSV-06427 - PRO-11.07 | BIE | 11.07 | CONTRAINCENDIS¦EQUIPS MÀNEGA | PROTECCIÓ CONTRA INCENDIS |  |  |  | BEN.BSV-06427.CO.S6. | 1 | Equip Manega 14 (BIE-25) P CO Passadis Escales | 442096 | 1 | [5 empty] | 2010-06-06 |  |  |  | descripción de materiales, medidas y puntos interesantes del equipo. | [122 empty] | b809ab4d-3962-4b68-9051-074bafcd6d7f | a673323a-ecaf-4714-9492-fea43a91da07
Lot 05 | BSV-06427 | BSV-06427 - PRO-11.07 | BIE | 11.07 | CONTRAINCENDIS¦EQUIPS MÀNEGA | PROTECCIÓ CONTRA INCENDIS |  |  |  | BEN.BSV-06427.CO.S6. | 1 | Equip Manega 15 (BIE-25) P CO Passadis | NO HI HA Ref. | 1 | [5 empty] | 2010-06-06 |  |  |  | descripción de materiales, medidas y puntos interesantes del equipo. | [122 empty] | b809ab4d-3962-4b68-9051-074bafcd6d7f | e31023b8-8308-431b-bd6b-872629e1b97e
Lot 05 | BSV-06427 | BSV-06427 - PRO-11.07 | BIE | 11.07 | CONTRAINCENDIS¦EQUIPS MÀNEGA | PROTECCIÓ CONTRA INCENDIS |  |  |  | BEN.BSV-06427.P0.S19. | 1 | Equip Manega 4 (BIE-25) P0 Passadis Peluqueria | 422100 | 1 | [5 empty] | 2010-06-06 |  |  |  | descripción de materiales, medidas y puntos interesantes del equipo. | [122 empty] | b809ab4d-3962-4b68-9051-074bafcd6d7f | aab731c5-8524-4ce7-9245-9e3831568fb7
Lot 05 | BSV-06427 | BSV-06427 - PRO-11.07 | BIE | 11.07 | CONTRAINCENDIS¦EQUIPS MÀNEGA | PROTECCIÓ CONTRA INCENDIS |  |  |  | BEN.BSV-06427.P0.S19. | 1 | Equip Manega 5 (BIE-25) P0 Passadis Magatzem Cuina | 420098 | 1 | [5 empty] | 2010-06-06 |  |  |  | descripción de materiales, medidas y puntos interesantes del equipo. | [122 empty] | b809ab4d-3962-4b68-9051-074bafcd6d7f | 0df6e341-1676-42c2-a624-d88106341ec1
Lot 05 | BSV-06427 | BSV-06427 - PRO-11.07 | BIE | 11.07 | CONTRAINCENDIS¦EQUIPS MÀNEGA | PROTECCIÓ CONTRA INCENDIS |  |  |  | BEN.BSV-06427.P-1.PK. | 1 | Equip Manega 2 (BIE-25) P-1 Parking | 421192 | 1 | [5 empty] | 2010-06-06 |  |  |  | descripción de materiales, medidas y puntos interesantes del equipo. | [122 empty] | b809ab4d-3962-4b68-9051-074bafcd6d7f | 73781872-f6d4-4379-86fe-b1c94e32f687
Lot 05 | BSV-06427 | BSV-06427 - PRO-11.07 | BIE | 11.07 | CONTRAINCENDIS¦EQUIPS MÀNEGA | PROTECCIÓ CONTRA INCENDIS |  |  |  | BEN.BSV-06427.P-1.S19. | 1 | Equip Manega 1 (BIE-25) P-1 Passadis Vestidors | 422097 | 1 | [5 empty] | 2010-06-06 |  |  |  | descripción de materiales, medidas y puntos interesantes del equipo. | [122 empty] | b809ab4d-3962-4b68-9051-074bafcd6d7f | de47aa0e-ac4b-47fd-b6fe-02c21f516a35
Lot 05 | BSV-06427 | BSV-06427 - PRO-11.07 | BIE | 11.07 | CONTRAINCENDIS¦EQUIPS MÀNEGA | PROTECCIÓ CONTRA INCENDIS |  |  |  | BEN.BSV-06427.P-1.S19. | 1 | Equip Manega 3 (BIE-25) P-1 Passadis Tanatori | 420099 | 1 | [5 empty] | 2010-06-06 |  |  |  | descripción de materiales, medidas y puntos interesantes del equipo. | [122 empty] | b809ab4d-3962-4b68-9051-074bafcd6d7f | 5213bae3-94db-4eac-a471-e39e7f2d9bb9
Lot 05 | BSV-06427 | BSV-06427 - PRO-11.07 | BIE | 11.07 | CONTRAINCENDIS¦EQUIPS MÀNEGA | PROTECCIÓ CONTRA INCENDIS |  |  |  | BEN.BSV-06427.P1.S54. | 1 | Equip Manega 6 (BIE-25) P1 Passadis 101 | 420392 | 1 | [5 empty] | 2010-06-06 |  |  |  | descripción de materiales, medidas y puntos interesantes del equipo. | [122 empty] | b809ab4d-3962-4b68-9051-074bafcd6d7f | 106c4349-9b27-4404-9125-19909ef6debf
Lot 05 | BSV-06427 | BSV-06427 - PRO-11.07 | BIE | 11.07 | CONTRAINCENDIS¦EQUIPS MÀNEGA | PROTECCIÓ CONTRA INCENDIS |  |  |  | BEN.BSV-06427.P1.S54. | 1 | Equip Manega 7 (BIE-25) P1 Passadis 110 | 420388 | 1 | [5 empty] | 2010-06-06 |  |  |  | descripción de materiales, medidas y puntos interesantes del equipo. | [122 empty] | b809ab4d-3962-4b68-9051-074bafcd6d7f | 70b1f45c-e63e-4a97-a696-1a4d2d48fbf5
Lot 05 | BSV-06427 | BSV-06427 - PRO-11.07 | BIE | 11.07 | CONTRAINCENDIS¦EQUIPS MÀNEGA | PROTECCIÓ CONTRA INCENDIS |  |  |  | BEN.BSV-06427.P2.S54. | 1 | Equip Manega 8 (BIE-25) P2 Passadis 201 | 420391 | 1 | [5 empty] | 2010-06-06 |  |  |  | descripción de materiales, medidas y puntos interesantes del equipo. | [122 empty] | b809ab4d-3962-4b68-9051-074bafcd6d7f | 38d95722-d501-4336-a963-6a80807dee12
Lot 05 | BSV-06427 | BSV-06427 - PRO-11.07 | BIE | 11.07 | CONTRAINCENDIS¦EQUIPS MÀNEGA | PROTECCIÓ CONTRA INCENDIS |  |  |  | BEN.BSV-06427.P2.S54. | 1 | Equip Manega 9 (BIE-25) P2 Passadis 210 | 420390 | 1 | [5 empty] | 2010-06-06 |  |  |  | descripción de materiales, medidas y puntos interesantes del equipo. | [122 empty] | b809ab4d-3962-4b68-9051-074bafcd6d7f | 602384a9-c640-4cef-9719-36bbb34e2930
Lot 05 | BSV-06427 | BSV-06427 - PRO-11.07 | BIE | 11.07 | CONTRAINCENDIS¦EQUIPS MÀNEGA | PROTECCIÓ CONTRA INCENDIS |  |  |  | BEN.BSV-06427.P3.S54. | 1 | Equip Manega 10 (BIE-25) P3 Passadis 301 | 420393 | 1 | [5 empty] | 2010-06-06 |  |  |  | descripción de materiales, medidas y puntos interesantes del equipo. | [122 empty] | b809ab4d-3962-4b68-9051-074bafcd6d7f | 882b3076-d0b8-4598-ab23-b849d0dd010b
Lot 05 | BSV-06427 | BSV-06427 - PRO-11.07 | BIE | 11.07 | CONTRAINCENDIS¦EQUIPS MÀNEGA | PROTECCIÓ CONTRA INCENDIS |  |  |  | BEN.BSV-06427.P3.S54. | 1 | Equip Manega 11 (BIE-25) P3 Passadis 310 | 420389 | 1 | [5 empty] | 2010-06-06 |  |  |  | descripción de materiales, medidas y puntos interesantes del equipo. | [122 empty] | b809ab4d-3962-4b68-9051-074bafcd6d7f | 9f3f91d3-01ae-400c-a76f-80f58573b19f
Lot 05 | BSV-06427 | BSV-06427 - PRO-11.07 | BIE | 11.07 | CONTRAINCENDIS¦EQUIPS MÀNEGA | PROTECCIÓ CONTRA INCENDIS |  |  |  | BEN.BSV-06427.P4.S54. | 1 | Equip Manega 12 (BIE-25) P4 Passadis 402 | 420387 | 1 | [5 empty] | 2010-06-06 |  |  |  | descripción de materiales, medidas y puntos interesantes del equipo. | [122 empty] | b809ab4d-3962-4b68-9051-074bafcd6d7f | e841a532-f732-4a24-bd93-67d78e04d8d2
Lot 05 | BSV-06427 | BSV-06427 - PRO-11.07 | BIE | 11.07 | CONTRAINCENDIS¦EQUIPS MÀNEGA | PROTECCIÓ CONTRA INCENDIS |  |  |  | BEN.BSV-06427.P4.S54. | 1 | Equip Manega 13 (BIE-25) P4 Passadis 410 | 424249 | 1 | [5 empty] | 2010-06-06 |  |  |  | descripción de materiales, medidas y puntos interesantes del equipo. | [122 empty] | b809ab4d-3962-4b68-9051-074bafcd6d7f | b9746a41-756e-483c-b612-4e14a2802fbc
Lot 05 | BSV-06427 | BSV-06427 - PRO-11.09 | EXTINTOR | 11.09 | CONTRAINCENDIS¦EXTINTOR | PROTECCIÓ CONTRA INCENDIS |  |  |  | BEN.BSV-06427.CO.S6. | 1 | Extintor 10 P CO Passadis | 2535 | 1 | [5 empty] | 2010-05-06 | [42 empty] | Pols seca | 6 | [82 empty] | e126c12e-8b22-4de1-913d-64c28843f7f4 | 1a083ef0-1050-4cad-bb8d-7de151c14c66
Lot 05 | BSV-06427 | BSV-06427 - PRO-11.09 | EXTINTOR | 11.09 | CONTRAINCENDIS¦EXTINTOR | PROTECCIÓ CONTRA INCENDIS |  |  |  | BEN.BSV-06427.CO.S6. | 1 | Extintor 37 P CO Passadis | 2900 | 1 | [5 empty] | 2010-06-06 | [42 empty] | Anhídrid carbònic | 5 | [82 empty] | e126c12e-8b22-4de1-913d-64c28843f7f4 | d57f96cf-8251-4161-a8f0-76e0ef3481f7
Lot 05 | BSV-06427 | BSV-06427 - PRO-11.09 | EXTINTOR | 11.09 | CONTRAINCENDIS¦EXTINTOR | PROTECCIÓ CONTRA INCENDIS |  |  |  | BEN.BSV-06427.P0.S19. | 1 | Extintor 39 P0 Passadis Perruqueria | 2950 | 1 | [5 empty] | 2010-06-06 | [42 empty] | Anhídrid carbònic | 5 | [82 empty] | e126c12e-8b22-4de1-913d-64c28843f7f4 | f38e3c00-e2bf-4f56-a9ed-3fe9ca11818d
Lot 05 | BSV-06427 | BSV-06427 - PRO-11.09 | EXTINTOR | 11.09 | CONTRAINCENDIS¦EXTINTOR | PROTECCIÓ CONTRA INCENDIS |  |  |  | BEN.BSV-06427.P0.S19. | 1 | Extintor 40 P0 Passadis Magatzem Cuina | 2981 | 1 | [5 empty] | 2010-06-06 | [42 empty] | Anhídrid carbònic | 5 | [82 empty] | e126c12e-8b22-4de1-913d-64c28843f7f4 | 5a27ca36-a2bb-4f12-b27e-5fa8c923bc59
Lot 05 | BSV-06427 | BSV-06427 - PRO-11.09 | EXTINTOR | 11.09 | CONTRAINCENDIS¦EXTINTOR | PROTECCIÓ CONTRA INCENDIS |  |  |  | BEN.BSV-06427.P0.S19. | 1 | Extintor 7 P0 Passadis Magatzem Cuina | 1352 | 1 | [5 empty] | 2010-05-06 | [42 empty] | Pols seca | 6 | [82 empty] | e126c12e-8b22-4de1-913d-64c28843f7f4 | 548e0161-29fb-4eeb-bd1f-dd0a8eab1b68
Lot 05 | BSV-06427 | BSV-06427 - PRO-11.09 | EXTINTOR | 11.09 | CONTRAINCENDIS¦EXTINTOR | PROTECCIÓ CONTRA INCENDIS |  |  |  | BEN.BSV-06427.P0.S19. | 1 | Extintor 8 P0 Passadis | 2532 | 1 | [5 empty] | 2010-05-06 | [42 empty] | Pols seca | 6 | [82 empty] | e126c12e-8b22-4de1-913d-64c28843f7f4 | dadd5989-4055-4ebd-80a4-e2ee755fa6d2
Lot 05 | BSV-06427 | BSV-06427 - PRO-11.09 | EXTINTOR | 11.09 | CONTRAINCENDIS¦EXTINTOR | PROTECCIÓ CONTRA INCENDIS |  |  |  | BEN.BSV-06427.P0.S8. | 1 | Extintor 18 P0 Recepció | 3224 | 1 | [5 empty] | 2010-06-06 | [42 empty] | Pols seca | 6 | [82 empty] | e126c12e-8b22-4de1-913d-64c28843f7f4 | 449cbe9f-695f-411b-b0c2-96d7c5d01a6f
Lot 05 | BSV-06427 | BSV-06427 - PRO-11.09 | EXTINTOR | 11.09 | CONTRAINCENDIS¦EXTINTOR | PROTECCIÓ CONTRA INCENDIS |  |  |  | BEN.BSV-06427.P-1.PK. | 1 | Extintor 1 P-1 Parking | 1153 | 1 | [5 empty] | 2010-05-06 | [42 empty] | Pols seca | 6 | [82 empty] | e126c12e-8b22-4de1-913d-64c28843f7f4 | ce9921a5-1253-49d5-ac34-351587fe2730
Lot 05 | BSV-06427 | BSV-06427 - PRO-11.09 | EXTINTOR | 11.09 | CONTRAINCENDIS¦EXTINTOR | PROTECCIÓ CONTRA INCENDIS |  |  |  | BEN.BSV-06427.P-1.PK. | 1 | Extintor 14 P-1 Parking | 2548 | 1 | [5 empty] | 2010-05-06 | [42 empty] | Pols seca | 6 | [82 empty] | e126c12e-8b22-4de1-913d-64c28843f7f4 | a0f368a6-c8bd-403a-80f0-a9ef2fac1084
Lot 05 | BSV-06427 | BSV-06427 - PRO-11.09 | EXTINTOR | 11.09 | CONTRAINCENDIS¦EXTINTOR | PROTECCIÓ CONTRA INCENDIS |  |  |  | BEN.BSV-06427.P-1.PK. | 1 | Extintor 5 P-1 Parking | 1251 | 1 | [5 empty] | 2010-05-06 | [42 empty] | Pols seca | 6 | [82 empty] | e126c12e-8b22-4de1-913d-64c28843f7f4 | cfba0338-50bc-4d68-acc3-a1467991e3c5
Lot 05 | BSV-06427 | BSV-06427 - PRO-11.09 | EXTINTOR | 11.09 | CONTRAINCENDIS¦EXTINTOR | PROTECCIÓ CONTRA INCENDIS |  |  |  | BEN.BSV-06427.P-1.PK. | 1 | Extintor 52 P-1 Parking | 65039 | 1 | [5 empty] | 2010-06-06 | [42 empty] | Anhídrid carbònic | 5 | [82 empty] | e126c12e-8b22-4de1-913d-64c28843f7f4 | cfd3c9fe-fde1-4444-a8b1-cbd204dda603
Lot 05 | BSV-06427 | BSV-06427 - PRO-11.09 | EXTINTOR | 11.09 | CONTRAINCENDIS¦EXTINTOR | PROTECCIÓ CONTRA INCENDIS |  |  |  | BEN.BSV-06427.P-1.S11. | 1 | Extintor 31 P-1 Sala Acumulador ACS | 25553 | 1 | [5 empty] | 2010-06-06 | [42 empty] | Pols seca | 6 | [82 empty] | e126c12e-8b22-4de1-913d-64c28843f7f4 | 0c3eb608-e53d-4f43-b4ed-305e51d406c3
Lot 05 | BSV-06427 | BSV-06427 - PRO-11.09 | EXTINTOR | 11.09 | CONTRAINCENDIS¦EXTINTOR | PROTECCIÓ CONTRA INCENDIS |  |  |  | BEN.BSV-06427.P-1.S11. | 1 | Extintor 44 P-1 Sala Acumulador ACS | 3076 | 1 | [5 empty] | 2010-06-06 | [42 empty] | Anhídrid carbònic | 5 | [82 empty] | e126c12e-8b22-4de1-913d-64c28843f7f4 | 9f89d7db-1eeb-43da-85d2-955b7f6bf3c3
Lot 05 | BSV-06427 | BSV-06427 - PRO-11.09 | EXTINTOR | 11.09 | CONTRAINCENDIS¦EXTINTOR | PROTECCIÓ CONTRA INCENDIS |  |  |  | BEN.BSV-06427.P-1.S16. | 1 | Extintor 33 P-1 Quadre Alta Tensió | 4863105 | 1 | [5 empty] | 2010-04-06 | [42 empty] | Pols seca | 6 | [82 empty] | e126c12e-8b22-4de1-913d-64c28843f7f4 | 706a8ea0-ba66-4e4a-92b9-e203b8e52b32
Lot 05 | BSV-06427 | BSV-06427 - PRO-11.09 | EXTINTOR | 11.09 | CONTRAINCENDIS¦EXTINTOR | PROTECCIÓ CONTRA INCENDIS |  |  |  | BEN.BSV-06427.P-1.S19. | 1 | Extintor 16 P-1 Passadis Tanatori | 3128 | 1 | [5 empty] | 2010-05-06 | [42 empty] | Pols seca | 6 | [82 empty] | e126c12e-8b22-4de1-913d-64c28843f7f4 | 1c44d77e-d807-49aa-ad97-8dabe84da8f9
Lot 05 | BSV-06427 | BSV-06427 - PRO-11.09 | EXTINTOR | 11.09 | CONTRAINCENDIS¦EXTINTOR | PROTECCIÓ CONTRA INCENDIS |  |  |  | BEN.BSV-06427.P-1.S19. | 1 | Extintor 30 P-1 Passadis Vestidors | 3961 | 1 | [5 empty] | 2010-06-06 | [42 empty] | Pols seca | 6 | [82 empty] | e126c12e-8b22-4de1-913d-64c28843f7f4 | 6bbe743c-7d25-48fd-bcb2-4a7b468b79a9
Lot 05 | BSV-06427 | BSV-06427 - PRO-11.09 | EXTINTOR | 11.09 | CONTRAINCENDIS¦EXTINTOR | PROTECCIÓ CONTRA INCENDIS |  |  |  | BEN.BSV-06427.P-1.S19. | 1 | Extintor 43 P-1 Passadis Vestidors | 3042 | 1 | [5 empty] | 2010-06-06 | [42 empty] | Anhídrid carbònic | 5 | [82 empty] | e126c12e-8b22-4de1-913d-64c28843f7f4 | b35943f8-9f20-4470-b58b-86864496b226
Lot 05 | BSV-06427 | BSV-06427 - PRO-11.09 | EXTINTOR | 11.09 | CONTRAINCENDIS¦EXTINTOR | PROTECCIÓ CONTRA INCENDIS |  |  |  | BEN.BSV-06427.P-1.S19. | 1 | Extintor 46 P-1 Passadis Tanatori | 3123 | 1 | [5 empty] | 2010-06-06 | [42 empty] | Anhídrid carbònic | 5 | [82 empty] | e126c12e-8b22-4de1-913d-64c28843f7f4 | 063b787b-6cd5-4d7b-8d17-7a32e9b603d9
Lot 05 | BSV-06427 | BSV-06427 - PRO-11.09 | EXTINTOR | 11.09 | CONTRAINCENDIS¦EXTINTOR | PROTECCIÓ CONTRA INCENDIS |  |  |  | BEN.BSV-06427.P-1.S20. | 1 | Extintor 35 P-1 Magatzem Manteniment | 2838 | 1 | [5 empty] | 2010-06-06 | [42 empty] | Anhídrid carbònic | 5 | [82 empty] | e126c12e-8b22-4de1-913d-64c28843f7f4 | 15969c43-d3b1-492a-87e9-115f36c29815
Lot 05 | BSV-06427 | BSV-06427 - PRO-11.09 | EXTINTOR | 11.09 | CONTRAINCENDIS¦EXTINTOR | PROTECCIÓ CONTRA INCENDIS |  |  |  | BEN.BSV-06427.P-1.S20. | 1 | Extintor 9 P-1 Magatzem Manteniment | 2533 | 1 | [5 empty] | 2010-05-06 | [42 empty] | Pols seca | 6 | [82 empty] | e126c12e-8b22-4de1-913d-64c28843f7f4 | be30e82e-c1a6-4de0-9dd2-5a34e284a68a
Lot 05 | BSV-06427 | BSV-06427 - PRO-11.09 | EXTINTOR | 11.09 | CONTRAINCENDIS¦EXTINTOR | PROTECCIÓ CONTRA INCENDIS |  |  |  | BEN.BSV-06427.P1.S46. | 1 | Extintor 21 P1 Menjador | 3258 | 1 | [5 empty] | 2010-06-06 | [42 empty] | Pols seca | 6 | [82 empty] | e126c12e-8b22-4de1-913d-64c28843f7f4 | e8b46bc8-1275-45cd-b925-f231b4494eca
Lot 05 | BSV-06427 | BSV-06427 - PRO-11.09 | EXTINTOR | 11.09 | CONTRAINCENDIS¦EXTINTOR | PROTECCIÓ CONTRA INCENDIS |  |  |  | BEN.BSV-06427.P1.S54. | 1 | Extintor 13 P1 Passadis Hab 110 | 2547 | 1 | [5 empty] | 2010-05-06 | [42 empty] | Pols seca | 6 | [82 empty] | e126c12e-8b22-4de1-913d-64c28843f7f4 | 6dd8cac4-f2fa-4338-a16a-c4ddcb152c95
Lot 05 | BSV-06427 | BSV-06427 - PRO-11.09 | EXTINTOR | 11.09 | CONTRAINCENDIS¦EXTINTOR | PROTECCIÓ CONTRA INCENDIS |  |  |  | BEN.BSV-06427.P1.S54. | 1 | Extintor 22 P1 Passadis Hab 101 | 3267 | 1 | [5 empty] | 2010-06-06 | [42 empty] | Pols seca | 6 | [82 empty] | e126c12e-8b22-4de1-913d-64c28843f7f4 | dc539192-ac02-4294-bdf9-d979caf1a9c8
Lot 05 | BSV-06427 | BSV-06427 - PRO-11.09 | EXTINTOR | 11.09 | CONTRAINCENDIS¦EXTINTOR | PROTECCIÓ CONTRA INCENDIS |  |  |  | BEN.BSV-06427.P1.S54. | 1 | Extintor 29 P1 Passadis Hab 118 | 3956 | 1 | [5 empty] | 2010-06-06 | [42 empty] | Pols seca | 6 | [82 empty] | e126c12e-8b22-4de1-913d-64c28843f7f4 | 8961cd41-7d09-45cb-adb5-b73c8828d20f
Lot 05 | BSV-06427 | BSV-06427 - PRO-11.09 | EXTINTOR | 11.09 | CONTRAINCENDIS¦EXTINTOR | PROTECCIÓ CONTRA INCENDIS |  |  |  | BEN.BSV-06427.P1.S54. | 1 | Extintor 32 P1 Passadis Sortida Emergencia | 3251 | 1 | [5 empty] | 2010-06-06 | [42 empty] | Pols seca | 6 | [82 empty] | e126c12e-8b22-4de1-913d-64c28843f7f4 | 0205da1f-1be5-40b6-b6c8-3dc2ac19b887
Lot 05 | BSV-06427 | BSV-06427 - PRO-11.09 | EXTINTOR | 11.09 | CONTRAINCENDIS¦EXTINTOR | PROTECCIÓ CONTRA INCENDIS |  |  |  | BEN.BSV-06427.P1.S54. | 1 | Extintor 42 P1 Passadis Hab 110 | 3041 | 1 | [5 empty] | 2010-06-06 | [42 empty] | Anhídrid carbònic | 5 | [82 empty] | e126c12e-8b22-4de1-913d-64c28843f7f4 | a8bfad62-25aa-42eb-a677-8244575674ab
Lot 05 | BSV-06427 | BSV-06427 - PRO-11.09 | EXTINTOR | 11.09 | CONTRAINCENDIS¦EXTINTOR | PROTECCIÓ CONTRA INCENDIS |  |  |  | BEN.BSV-06427.P1.S54. | 1 | Extintor 50 P1 Passadis Sala Visistes | 65014 | 1 | [5 empty] | 2010-06-06 | [42 empty] | Anhídrid carbònic | 5 | [82 empty] | e126c12e-8b22-4de1-913d-64c28843f7f4 | 89db4f62-3eb9-4930-a9c1-58119acb80d7
Lot 05 | BSV-06427 | BSV-06427 - PRO-11.09 | EXTINTOR | 11.09 | CONTRAINCENDIS¦EXTINTOR | PROTECCIÓ CONTRA INCENDIS |  |  |  | BEN.BSV-06427.P1.S54. | 1 | Extintor 53 P1 Passadis Hab 101 | 65067 | 1 | [5 empty] | 2010-03-06 | [42 empty] | Anhídrid carbònic | 5 | [82 empty] | e126c12e-8b22-4de1-913d-64c28843f7f4 | e78ca8b8-1f3a-4502-aff1-805588e35c01
Lot 05 | BSV-06427 | BSV-06427 - PRO-11.09 | EXTINTOR | 11.09 | CONTRAINCENDIS¦EXTINTOR | PROTECCIÓ CONTRA INCENDIS |  |  |  | BEN.BSV-06427.P-1.S6. | 1 | Extintor 12 P-1 Bogaderia | 2544 | 1 | [5 empty] | 2010-05-06 | [42 empty] | Pols seca | 6 | [82 empty] | e126c12e-8b22-4de1-913d-64c28843f7f4 | e0b61c61-20fb-4334-a698-6fe3c930274b
Lot 05 | BSV-06427 | BSV-06427 - PRO-11.09 | EXTINTOR | 11.09 | CONTRAINCENDIS¦EXTINTOR | PROTECCIÓ CONTRA INCENDIS |  |  |  | BEN.BSV-06427.P2.S46. | 1 | Extintor 24 P2 Menjador | 3271 | 1 | [5 empty] | 2010-06-06 | [42 empty] | Pols seca | 6 | [82 empty] | e126c12e-8b22-4de1-913d-64c28843f7f4 | b883b3cd-0215-4d6a-ac9f-e2c1f82add9a
Lot 05 | BSV-06427 | BSV-06427 - PRO-11.09 | EXTINTOR | 11.09 | CONTRAINCENDIS¦EXTINTOR | PROTECCIÓ CONTRA INCENDIS |  |  |  | BEN.BSV-06427.P2.S54. | 1 | Extintor 2 P2 Passadis Hab 201 | 1187 | 1 | [5 empty] | 2010-05-06 | [42 empty] | Pols seca | 6 | [82 empty] | e126c12e-8b22-4de1-913d-64c28843f7f4 | 8d39e978-9ff7-4d71-9a48-3c927109d403
Lot 05 | BSV-06427 | BSV-06427 - PRO-11.09 | EXTINTOR | 11.09 | CONTRAINCENDIS¦EXTINTOR | PROTECCIÓ CONTRA INCENDIS |  |  |  | BEN.BSV-06427.P2.S54. | 1 | Extintor 23 P2 Passadis Hab 214 | 3268 | 1 | [5 empty] | 2010-06-06 | [42 empty] | Pols seca | 6 | [82 empty] | e126c12e-8b22-4de1-913d-64c28843f7f4 | a53f9864-058c-4aaa-af23-eaaed1fb5e41
Lot 05 | BSV-06427 | BSV-06427 - PRO-11.09 | EXTINTOR | 11.09 | CONTRAINCENDIS¦EXTINTOR | PROTECCIÓ CONTRA INCENDIS |  |  |  | BEN.BSV-06427.P2.S54. | 1 | Extintor 26 P2 Passadis Sala visites | 3288 | 1 | [5 empty] | 2010-06-06 | [42 empty] | Pols seca | 6 | [82 empty] | e126c12e-8b22-4de1-913d-64c28843f7f4 | 8969eb5f-aae2-4b97-bbd7-8e3ba8e9521a
Lot 05 | BSV-06427 | BSV-06427 - PRO-11.09 | EXTINTOR | 11.09 | CONTRAINCENDIS¦EXTINTOR | PROTECCIÓ CONTRA INCENDIS |  |  |  | BEN.BSV-06427.P2.S54. | 1 | Extintor 36 P2 Passadis Hab 210 | 2848 | 1 | [5 empty] | 2010-06-06 | [42 empty] | Anhídrid carbònic | 5 | [82 empty] | e126c12e-8b22-4de1-913d-64c28843f7f4 | 32342e39-d6e4-4f97-85f3-713d66a83ba8
Lot 05 | BSV-06427 | BSV-06427 - PRO-11.09 | EXTINTOR | 11.09 | CONTRAINCENDIS¦EXTINTOR | PROTECCIÓ CONTRA INCENDIS |  |  |  | BEN.BSV-06427.P2.S54. | 1 | Extintor 4 P2 Passadis Hab 210 | 1225 | 1 | [5 empty] | 2010-05-06 | [42 empty] | Pols seca | 6 | [82 empty] | e126c12e-8b22-4de1-913d-64c28843f7f4 | a19b087f-8333-4af2-b801-694f2dc525ae
Lot 05 | BSV-06427 | BSV-06427 - PRO-11.09 | EXTINTOR | 11.09 | CONTRAINCENDIS¦EXTINTOR | PROTECCIÓ CONTRA INCENDIS |  |  |  | BEN.BSV-06427.P2.S54. | 1 | Extintor 41 P2 Passadis Hab 201 | 3012 | 1 | [5 empty] | 2010-06-06 | [42 empty] | Anhídrid carbònic | 5 | [82 empty] | e126c12e-8b22-4de1-913d-64c28843f7f4 | 68ace912-901c-4baa-90ce-3b92010cffda
Lot 05 | BSV-06427 | BSV-06427 - PRO-11.09 | EXTINTOR | 11.09 | CONTRAINCENDIS¦EXTINTOR | PROTECCIÓ CONTRA INCENDIS |  |  |  | BEN.BSV-06427.P2.S54. | 1 | Extintor 48 P2 Passadis Sala Visites | 4849 | 1 | [5 empty] | 2010-06-06 | [42 empty] | Anhídrid carbònic | 5 | [82 empty] | e126c12e-8b22-4de1-913d-64c28843f7f4 | 62e16f05-4797-4391-8187-d912e6e9c377
Lot 05 | BSV-06427 | BSV-06427 - PRO-11.09 | EXTINTOR | 11.09 | CONTRAINCENDIS¦EXTINTOR | PROTECCIÓ CONTRA INCENDIS |  |  |  | BEN.BSV-06427.P3.S46. | 1 | Extintor 20 P3 Menjador | 3246 | 1 | [5 empty] | 2010-05-05 | [42 empty] | Pols seca | 6 | [82 empty] | e126c12e-8b22-4de1-913d-64c28843f7f4 | 1567e0ea-a6de-4c29-94b7-4b0a00dfbc65
Lot 05 | BSV-06427 | BSV-06427 - PRO-11.09 | EXTINTOR | 11.09 | CONTRAINCENDIS¦EXTINTOR | PROTECCIÓ CONTRA INCENDIS |  |  |  | BEN.BSV-06427.P3.S54. | 1 | Extintor 17 P3 Passadis Hab 310 | 3188 | 1 | [5 empty] | 2010-04-06 | [42 empty] | Pols seca | 6 | [82 empty] | e126c12e-8b22-4de1-913d-64c28843f7f4 | 58a76531-14a6-4b45-94f4-2a33a993153f
Lot 05 | BSV-06427 | BSV-06427 - PRO-11.09 | EXTINTOR | 11.09 | CONTRAINCENDIS¦EXTINTOR | PROTECCIÓ CONTRA INCENDIS |  |  |  | BEN.BSV-06427.P3.S54. | 1 | Extintor 19 P3 Passadis Hab 314 | 3236 | 1 | [5 empty] | 2010-05-05 | [42 empty] | Pols seca | 6 | [82 empty] | e126c12e-8b22-4de1-913d-64c28843f7f4 | e8b9a66f-8265-435a-81ad-9b42cf198480
Lot 05 | BSV-06427 | BSV-06427 - PRO-11.09 | EXTINTOR | 11.09 | CONTRAINCENDIS¦EXTINTOR | PROTECCIÓ CONTRA INCENDIS |  |  |  | BEN.BSV-06427.P3.S54. | 1 | Extintor 28 P3 Passadis Hab 301 | 3946 | 1 | [5 empty] | 2010-06-06 | [42 empty] | Pols seca | 6 | [82 empty] | e126c12e-8b22-4de1-913d-64c28843f7f4 | a0dd801e-44e5-4003-a886-3ed505b0842b
Lot 05 | BSV-06427 | BSV-06427 - PRO-11.09 | EXTINTOR | 11.09 | CONTRAINCENDIS¦EXTINTOR | PROTECCIÓ CONTRA INCENDIS |  |  |  | BEN.BSV-06427.P3.S54. | 1 | Extintor 3 P3 Passadis Sala Visites | 1197 | 1 | [5 empty] | 2010-05-06 | [42 empty] | Pols seca | 6 | [82 empty] | e126c12e-8b22-4de1-913d-64c28843f7f4 | 68651e0d-33f3-4752-957d-0bf2ca04460f
Lot 05 | BSV-06427 | BSV-06427 - PRO-11.09 | EXTINTOR | 11.09 | CONTRAINCENDIS¦EXTINTOR | PROTECCIÓ CONTRA INCENDIS |  |  |  | BEN.BSV-06427.P3.S54. | 1 | Extintor 34 P3 Passadis Sala Visites | 2819 | 1 | [5 empty] | 2010-06-06 | [42 empty] | Anhídrid carbònic | 5 | [82 empty] | e126c12e-8b22-4de1-913d-64c28843f7f4 | 2c2d4545-a591-4ac1-8cb6-7c5f9be0d015
Lot 05 | BSV-06427 | BSV-06427 - PRO-11.09 | EXTINTOR | 11.09 | CONTRAINCENDIS¦EXTINTOR | PROTECCIÓ CONTRA INCENDIS |  |  |  | BEN.BSV-06427.P3.S54. | 1 | Extintor 45 P3 Passadis Hab 301 | 3080 | 1 | [5 empty] | 2010-06-06 | [42 empty] | Anhídrid carbònic | 5 | [82 empty] | e126c12e-8b22-4de1-913d-64c28843f7f4 | c22ae2c2-893c-4301-bb9a-3b4a0649ae2a
Lot 05 | BSV-06427 | BSV-06427 - PRO-11.09 | EXTINTOR | 11.09 | CONTRAINCENDIS¦EXTINTOR | PROTECCIÓ CONTRA INCENDIS |  |  |  | BEN.BSV-06427.P3.S54. | 1 | Extintor 47 P3 Passadis Hab 310 | 3145 | 1 | [5 empty] | 2010-06-06 | [42 empty] | Anhídrid carbònic | 5 | [82 empty] | e126c12e-8b22-4de1-913d-64c28843f7f4 | 4370c380-7ed5-4bfd-af57-9691eb569a1c
Lot 05 | BSV-06427 | BSV-06427 - PRO-11.09 | EXTINTOR | 11.09 | CONTRAINCENDIS¦EXTINTOR | PROTECCIÓ CONTRA INCENDIS |  |  |  | BEN.BSV-06427.P4.S46. | 1 | Extintor 15 P4 Menjador | 2558 | 1 | [5 empty] | 2010-05-06 | [42 empty] | Pols seca | 6 | [82 empty] | e126c12e-8b22-4de1-913d-64c28843f7f4 | 46a2d0d9-dbe8-4cba-bb96-31f9192c56b2
Lot 05 | BSV-06427 | BSV-06427 - PRO-11.09 | EXTINTOR | 11.09 | CONTRAINCENDIS¦EXTINTOR | PROTECCIÓ CONTRA INCENDIS |  |  |  | BEN.BSV-06427.P4.S54. | 1 | Extintor 11 P4 Passadis Hab 410 | 2538 | 1 | [5 empty] | 2010-05-06 | [42 empty] | Pols seca | 6 | [82 empty] | e126c12e-8b22-4de1-913d-64c28843f7f4 | 249ca589-6b77-4f60-b827-d8bd072cadef
Lot 05 | BSV-06427 | BSV-06427 - PRO-11.09 | EXTINTOR | 11.09 | CONTRAINCENDIS¦EXTINTOR | PROTECCIÓ CONTRA INCENDIS |  |  |  | BEN.BSV-06427.P4.S54. | 1 | Extintor 25 P4 Passadis Sala Visites | 3278 | 1 | [5 empty] | 2010-06-06 | [42 empty] | Pols seca | 6 | [82 empty] | e126c12e-8b22-4de1-913d-64c28843f7f4 | 5d9245c2-183f-49bc-ae84-f61d8630f866
Lot 05 | BSV-06427 | BSV-06427 - PRO-11.09 | EXTINTOR | 11.09 | CONTRAINCENDIS¦EXTINTOR | PROTECCIÓ CONTRA INCENDIS |  |  |  | BEN.BSV-06427.P4.S54. | 1 | Extintor 27 P4 Passadis Hab 410 | 3848 | 1 | [5 empty] | 2010-06-06 | [42 empty] | Pols seca | 6 | [82 empty] | e126c12e-8b22-4de1-913d-64c28843f7f4 | 859e4355-1fb5-4a89-bc35-b18b8c7b70f5
Lot 05 | BSV-06427 | BSV-06427 - PRO-11.09 | EXTINTOR | 11.09 | CONTRAINCENDIS¦EXTINTOR | PROTECCIÓ CONTRA INCENDIS |  |  |  | BEN.BSV-06427.P4.S54. | 1 | Extintor 38 P4 Passadis Hab 410 | 2933 | 1 | [5 empty] | 2010-06-06 | [42 empty] | Anhídrid carbònic | 5 | [82 empty] | e126c12e-8b22-4de1-913d-64c28843f7f4 | 9d5df864-c9b6-466c-83e2-2626113528fa
Lot 05 | BSV-06427 | BSV-06427 - PRO-11.09 | EXTINTOR | 11.09 | CONTRAINCENDIS¦EXTINTOR | PROTECCIÓ CONTRA INCENDIS |  |  |  | BEN.BSV-06427.P4.S54. | 1 | Extintor 49 P4 Passadis Sala Visistes | 63926 | 1 | [5 empty] | 2010-06-06 | [42 empty] | Anhídrid carbònic | 5 | [82 empty] | e126c12e-8b22-4de1-913d-64c28843f7f4 | 3b1c68cc-7898-43cd-95a4-e7904eacab64
Lot 05 | BSV-06427 | BSV-06427 - PRO-11.09 | EXTINTOR | 11.09 | CONTRAINCENDIS¦EXTINTOR | PROTECCIÓ CONTRA INCENDIS |  |  |  | BEN.BSV-06427.P4.S54. | 1 | Extintor 51 P4 Passadis Sala Visites | 65018 | 1 | [5 empty] | 2010-06-06 | [42 empty] | Anhídrid carbònic | 5 | [82 empty] | e126c12e-8b22-4de1-913d-64c28843f7f4 | aa934d07-24c3-4b1e-a32a-46336f0672fe
Lot 05 | BSV-06427 | BSV-06427 - PRO-11.09 | EXTINTOR | 11.09 | CONTRAINCENDIS¦EXTINTOR | PROTECCIÓ CONTRA INCENDIS |  |  |  | BEN.BSV-06427.P4.S54. | 1 | Extintor 6 P4 Passadis Hab 401 | 1277 | 1 | [5 empty] | 2010-05-06 | [42 empty] | Pols seca | 6 | [82 empty] | e126c12e-8b22-4de1-913d-64c28843f7f4 | 5e290ae6-34b5-4461-837d-f29688067721
Lot 05 | BSV-06427 | BSV-06427 - PRO-11.17.A | TALLAFOCS | 11.17.A | CONTRAINCENDIS¦COMPORTES¦TALLAFOCS | PROTECCIÓ CONTRA INCENDIS |  |  |  | BEN.BSV-06427.P1. | 8 | Comportes TallaFocs 2 P1 | CTF2 | 1 | [5 empty] | 2009-06-06 | [126 empty] | 8d2f0607-8e4c-49f7-9465-542eb3832e50 | 686aba58-c747-4a2e-842c-0b4458071ecf
Lot 05 | BSV-06427 | BSV-06427 - PRO-11.17.A | TALLAFOCS | 11.17.A | CONTRAINCENDIS¦COMPORTES¦TALLAFOCS | PROTECCIÓ CONTRA INCENDIS |  |  |  | BEN.BSV-06427.P-1. | 3 | Comportes TallaFocs 1 P-1 | CTF1 | 1 | [5 empty] | 2009-06-06 | [126 empty] | 8d2f0607-8e4c-49f7-9465-542eb3832e50 | 99b563a7-238f-43ce-a21c-378c28cd094a
Lot 05 | BSV-06427 | BSV-06427 - PRO-11.17.A | TALLAFOCS | 11.17.A | CONTRAINCENDIS¦COMPORTES¦TALLAFOCS | PROTECCIÓ CONTRA INCENDIS |  |  |  | BEN.BSV-06427.P2. | 8 | Comportes TallaFocs 3 P2 | CTF3 | 1 | [5 empty] | 2009-06-06 | [126 empty] | 8d2f0607-8e4c-49f7-9465-542eb3832e50 | 2c4bfbc9-52e7-475c-8574-194add1ac805
Lot 05 | BSV-06427 | BSV-06427 - PRO-11.17.A | TALLAFOCS | 11.17.A | CONTRAINCENDIS¦COMPORTES¦TALLAFOCS | PROTECCIÓ CONTRA INCENDIS |  |  |  | BEN.BSV-06427.P3. | 8 | Comportes TallaFocs 4 P3 | CTF4 | 1 | [5 empty] | 2009-06-06 | [126 empty] | 8d2f0607-8e4c-49f7-9465-542eb3832e50 | e5a822b1-bc79-40fd-906d-92c2bd62b531
Lot 05 | BSV-06427 | BSV-06427 - PRO-11.17.A | TALLAFOCS | 11.17.A | CONTRAINCENDIS¦COMPORTES¦TALLAFOCS | PROTECCIÓ CONTRA INCENDIS |  |  |  | BEN.BSV-06427.P4. | 8 | Comportes TallaFocs 5 P4 | CTF5 | 1 | [5 empty] | 2009-06-06 | [126 empty] | 8d2f0607-8e4c-49f7-9465-542eb3832e50 | 3b0d66cd-6b99-4926-88e3-7c3b5c8b0767
Lot 05 | BSV-06427 | BSV-06427 - PRO-34.05 | INSTAL·LACIÓ CONTRA INCENDIS | 34.05 | INSTAL·LACIONS¦INSTAL·LACIÓ CONTRA INCENDIS | PROTECCIÓ CONTRA INCENDIS |  |  |  | BEN.BSV-06427. | 1 | Instal·lació contra Incendis 1 | ICI1 | 1 | [5 empty] | 2009-06-06 | [126 empty] | c2f649c4-4f53-4398-8d73-5f8aa9f6b075 | 3e49e71d-b841-46e8-a26a-42a0a488bada
Lot 05 | BSV-06427 | BSV-06427 - SAN-03.04 | GRUPS DE PRESSIÓ AIGUES FECALS I SANEJAMENT | 03.04 | BOMBES I GRUPS DE PRESSIÓ¦GRUPS DE PRESSIÓ AIGUES FECALS I SANEJAMENT | SANEJAMENT |  |  |  | BEN.BSV-06427.P-1.S11. | 1 | Bomba Aigües Fecals 1 P-1 Sala Acumulador ACS | BAP1 | 1 | [5 empty] | 2009-06-06 |  |  |  | Pluvials + Fecals | [122 empty] | 791fa3f8-b21c-4fb2-ba5b-e908edb066fe | 368f547d-5fc6-40ea-b59e-04375c91fb18
Lot 05 | BSV-06427 | BSV-06427 - SAN-03.04 | GRUPS DE PRESSIÓ AIGUES FECALS I SANEJAMENT | 03.04 | BOMBES I GRUPS DE PRESSIÓ¦GRUPS DE PRESSIÓ AIGUES FECALS I SANEJAMENT | SANEJAMENT |  |  |  | BEN.BSV-06427.P-1.S11. | 1 | Bomba Aigües Fecals 2 P-1 Sala Acumulador ACS | BAP2 | 1 | [5 empty] | 2009-06-06 |  |  |  | Pluvials + Fecals | [122 empty] | 791fa3f8-b21c-4fb2-ba5b-e908edb066fe | f68f6814-97dd-413a-8116-2f8ab1823d7b
Lot 05 | BSV-06427 | BSV-06427 - SAN-09.01 | XARXA DE SANEJAMENT | 09.01 | SANEJAMENT¦XARXA DE SANEJAMENT | SANEJAMENT |  |  |  | BEN.BSV-06427. | 1 | Xarxa aigües Fecals 1 | XAF1 | 1 | [5 empty] | 2009-06-06 |  |  |  | Zona Sala Acumulador ACS | [122 empty] | 1e21ffe0-9294-4092-ac6f-bcb821f1365a | e0ef23c5-0dcd-4154-b4ce-35dca8b34f91
Lot 05 | BSV-06427 | BSV-06427 - SAN-09.01 | XARXA DE SANEJAMENT | 09.01 | SANEJAMENT¦XARXA DE SANEJAMENT | SANEJAMENT |  |  |  | BEN.BSV-06427. | 1 | Xarxa Aigües Pluvials 1 | XAP1 | 1 | [5 empty] | 2009-06-06 |  |  |  | Zona Sala Acumulador ACS | [122 empty] | 1e21ffe0-9294-4092-ac6f-bcb821f1365a | 9b8e084b-b684-4ff9-9fae-8292f022dd35
Lot 05 | BSV-06427 | BSV-06427 - SAN-09.03 | REIXES I ACCESSORIS | 09.03 | SANEJAMENT¦REIXES I ACCESSORIS | SANEJAMENT |  |  |  | BEN.BSV-06427.CO. | 8 | Elements aigües Residuals 7 P CO | EAR7 | 1 | [5 empty] | 2009-06-06 | [126 empty] | d3808c70-f75d-4571-a8cb-2f457a56fe32 | c0fde8e6-505b-4847-a359-5f09f261ac33
Lot 05 | BSV-06427 | BSV-06427 - SAN-09.03 | REIXES I ACCESSORIS | 09.03 | SANEJAMENT¦REIXES I ACCESSORIS | SANEJAMENT |  |  |  | BEN.BSV-06427.P0. | 3 | Elements aigües Residuals 2 P0 | EAR2 | 1 | [5 empty] | 2009-06-06 | [126 empty] | d3808c70-f75d-4571-a8cb-2f457a56fe32 | 964f02a3-3d6e-4206-9c8b-82154cb9c626
Lot 05 | BSV-06427 | BSV-06427 - SAN-09.03 | REIXES I ACCESSORIS | 09.03 | SANEJAMENT¦REIXES I ACCESSORIS | SANEJAMENT |  |  |  | BEN.BSV-06427.P1. | 13 | Elements aigües Residuals 3 P1 | EAR3 | 1 | [5 empty] | 2009-06-06 | [126 empty] | d3808c70-f75d-4571-a8cb-2f457a56fe32 | ccc1f628-ff82-41ab-bb99-c1c6efeb4fd0
Lot 05 | BSV-06427 | BSV-06427 - SAN-09.03 | REIXES I ACCESSORIS | 09.03 | SANEJAMENT¦REIXES I ACCESSORIS | SANEJAMENT |  |  |  | BEN.BSV-06427.P-1. | 23 | Elements aigües Residuals 1 P-1 | EAR1 | 1 | [5 empty] | 2009-06-06 | [126 empty] | d3808c70-f75d-4571-a8cb-2f457a56fe32 | d14006a7-35b5-4039-9304-b526f94afcc5
Lot 05 | BSV-06427 | BSV-06427 - SAN-09.03 | REIXES I ACCESSORIS | 09.03 | SANEJAMENT¦REIXES I ACCESSORIS | SANEJAMENT |  |  |  | BEN.BSV-06427.P2. | 13 | Elements aigües Residuals 4 P2 | EAR4 | 1 | [5 empty] | 2009-06-06 | [126 empty] | d3808c70-f75d-4571-a8cb-2f457a56fe32 | d34cc89b-30c7-4e3c-96ba-ba0c9a19e543
Lot 05 | BSV-06427 | BSV-06427 - SAN-09.03 | REIXES I ACCESSORIS | 09.03 | SANEJAMENT¦REIXES I ACCESSORIS | SANEJAMENT |  |  |  | BEN.BSV-06427.P3. | 13 | Elements aigües Residuals 5 P3 | EAR5 | 1 | [5 empty] | 2009-06-06 | [126 empty] | d3808c70-f75d-4571-a8cb-2f457a56fe32 | c6414b90-d79e-41e5-98b5-8b909217d8a1
Lot 05 | BSV-06427 | BSV-06427 - SAN-09.03 | REIXES I ACCESSORIS | 09.03 | SANEJAMENT¦REIXES I ACCESSORIS | SANEJAMENT |  |  |  | BEN.BSV-06427.P4. | 13 | Elements aigües Residuals 6 P4 | EAR6 | 1 | [5 empty] | 2009-06-06 | [126 empty] | d3808c70-f75d-4571-a8cb-2f457a56fe32 | 68ca50b3-4e21-4e0a-9381-721cf25f7cc1
Lot 05 | BSV-06427 | BSV-06427 - SEG-12.01.B.B | DETECTOR DE PRESÈNCIA PER BIVOLUMÈTRICS | 12.01.B.B | SEGURETAT¦DETECTORS¦PRESÈNCIA¦BIVOLUMÈTRICS | SEGURETAT |  |  |  | BEN.BSV-06427.P0. | 7 | Detectors Presencia Bivolumetrics P0 |  | 1 | [5 empty] | 2009-06-06 | [46 empty] | 0 | [79 empty] | a40e6a5f-7563-418d-b1ff-d7356677999d | 6723dc5a-fb26-4773-869f-78b9348c2bea
Lot 05 | BSV-06427 | BSV-06427 - SEG-12.03 | CENTRALS DE DETECCIÓ I ALARMA | 12.03 | SEGURETAT¦CENTRALS DE DETECCIÓ I ALARMA | SEGURETAT |  |  |  | BEN.BSV-06427.P0.S8. | 1 | Central de detecció Alarma + Teclats 1 P0 Recepció |  | 1 |  | Laddx |  |  |  | 2009-06-06 | [46 empty] | 0 | [79 empty] | a434c5b3-511a-4fdd-b274-d150266cdf48 | 5912135f-2156-4c2f-b4ec-0435cd145b1a
Lot 05 | BSV-06427 | BSV-06427 - SEG-12.05 | SIRENES | 12.05 | SEGURETAT¦SIRENES | SEGURETAT |  |  |  | BEN.BSV-06427.P0.S22. | 1 | Sirene 1 P0 Exterior edifici Façana | SIR.EXT | 1 | [5 empty] | 2009-06-06 | [46 empty] | 0 | [79 empty] | 87168ed9-56de-439c-9102-8b40360949e0 | 3fb44d56-0b2a-4385-80a7-8af0236590ca
Lot 05 | BSV-06427 | BSV-06427 - SIE-40.02 | CONCENTRADOR DE DADES | 40.02 | SISTEMA INFORMACIÓ ENERGÈTICA¦CONCENTRADOR DE DADES | SIE |  |  |  | BEN.BSV-06427. | 1 | CONCENTRADOR DE DADES |  | 1 |  | Satel | DL270 | [129 empty] | e2b293f8-8592-4c11-8e9f-660d807b40f1 | 333dd17c-7c87-418e-97af-e09e0e1d4e04
Lot 05 | BSV-06427 | BSV-06427 - SIE-40.05 | INSTAL·LACIÓ SISTEMA INFORMACIÓ ENERGÈTICA | 40.05 | SISTEMA INFORMACIÓ ENERGÈTICA¦INSTAL·LACIÓ SISTEMA INFORMACIÓ ENERGÈTICA | SIE |  |  |  | BEN.BSV-06427. | 1 | Instal·lació Sistema Informacio Enegertica 1 | ISIE1 | 1 | [5 empty] | 2009-06-06 | [126 empty] | d54aee79-2628-4777-89ca-9538280eab6e | 8bf6ecde-d44b-4cbf-85a4-256fd9618936
Lot 05 | BSV-06427 | BSV-06427 - SIS-41.05 | INSTAL·LACIÓ SISTEMA DE CONTROL | 41.05 | SISTEMA DE CONTROL¦INSTAL·LACIÓ SISTEMA DE CONTROL | SISTEMA DE CONTROL |  |  |  | BEN.BSV-06427. | 1 | Instal·lació Sistema de Control 1 | ISC1 | 1 | [5 empty] | 2009-06-06 | [47 empty] | Semestral | [78 empty] | e9323dba-bf2e-4652-b3a4-3fec1bf68ae7 | abc4ed8c-17dc-466d-a73f-5bcad69d8aba
Lot 05 | BSV-06427 | BSV-06427 - SOL-26.02.A | SISTEMA DE PLAQUES SOLARS | 26.02 | SOLAR TÈRMICA¦INSTAL·LACIÓ TÈRMICA SOLAR | SOLAR |  |  |  | BEN.BSV-06427.CO. | 1 | Instal·lació Termica Solar 1 | ITS1 | 1 | [5 empty] | 2009-06-06 |  |  |  | 28 plaques solars | [64 empty] | 20 | 70.28 | [56 empty] | 22c816c9-4857-4e97-9a24-04514e4ad15a | 77f6cfb5-26bf-437e-aa76-b6594ef590e7
Lot 05 | BSV-06427 | BSV-06427 - SOL-26.03 | ACUMULADOR ACS SOLAR | 26.03 | SOLAR TÈRMICA¦ACUMULADOR ACS SOLAR TÈRMICA | LEGIONEL·LA |  |  |  | BEN.BSV-06427.P-1.S11. | 1 | Acumulador Solar 1 P-1 Sala Acumulador ACS | AS1 | 1 |  | IDROGAS | IMVV2000RB | ME0028669 |  | 2017-06-06 | [9 empty] | > 70 kW | [11 empty] | 2 | [104 empty] | 6461a1e1-7d01-432e-a094-d285bc321481 | 9206f825-fc33-43ff-8dde-154e9c59bc3d
Lot 05 | BSV-06427 | BSV-06427 - SOL-26.03 | ACUMULADOR ACS SOLAR | 26.03 | SOLAR TÈRMICA¦ACUMULADOR ACS SOLAR TÈRMICA | LEGIONEL·LA |  |  |  | BEN.BSV-06427.P-1.S11. | 1 | Acumulador Solar 2 P-1 Sala Acumulador ACS | AS2 | 1 |  | IDROGAS | IMVV2000RB | ME0028669 |  | 2017-06-06 | [9 empty] | > 70 kW | [11 empty] | 2 | [104 empty] | 6461a1e1-7d01-432e-a094-d285bc321481 | e8580809-747c-4ebe-823e-db9ae61f1e20
Lot 05 | BSV-06427 | BSV-06427 - SOL-26.04 | INTERCANVIADOR SOLAR | 26.04 | SOLAR TÈRMICA¦INTERCANVIADOR SOLAR TÈRMICA | SOLAR |  |  |  | BEN.BSV-06427.P-1.S11. | 1 | Intercanviador Solar 1 P-1 Sala Acumulador ACS | IS1 | 1 | [5 empty] | 2009-06-06 | [9 empty] | > 70 kW | [116 empty] | 3cee698b-57c6-4a34-9703-26eff230b858 | f8869ee9-bb70-44af-8291-cd4c97193b39
Lot 05 | BSV-06427 | BSV-06427 - SOL-26.05 | BOMBA ACS SOLAR | 26.05 | SOLAR TÈRMICA¦BOMBA ACS SOLAR | SOLAR |  |  |  | BEN.BSV-06427.P-1.S11. | 1 | Bomba Primari 1 Solar P-1 Sala Acumulador ACS | BP1S | 1 |  | Sedical | SAP25/125 | 221276/03-1 |  | 2009-06-06 | [9 empty] | > 70 kW | [34 empty] | Rotor humit | [81 empty] | e561b462-22c2-4ac8-b75c-3a5b4862342c | 413bb203-fc3e-4a14-bbff-27da6fc8f664
Lot 05 | BSV-06427 | BSV-06427 - SOL-26.05 | BOMBA ACS SOLAR | 26.05 | SOLAR TÈRMICA¦BOMBA ACS SOLAR | SOLAR |  |  |  | BEN.BSV-06427.P-1.S11. | 1 | Bomba Primari 2 Solar P-1 Sala Acumulador ACS | BP2S | 1 |  | Sedical | SAP25/125 | 221276/07-1 |  | 2009-06-06 | [9 empty] | > 70 kW | [34 empty] | Rotor humit | [81 empty] | e561b462-22c2-4ac8-b75c-3a5b4862342c | 33c251da-49ee-4f1d-be55-d00f4e104cf9
Lot 05 | BSV-06427 | BSV-06427 - SOL-26.05 | BOMBA ACS SOLAR | 26.05 | SOLAR TÈRMICA¦BOMBA ACS SOLAR | SOLAR |  |  |  | BEN.BSV-06427.P-1.S11. | 1 | Bomba Secundari 3 Solar P-1 Sala Acumulador ACS | BS3S | 1 |  | Sedical | SAP25/125 | 221276/09-1 |  | 2009-06-06 | [9 empty] | > 70 kW | [34 empty] | Rotor humit | [81 empty] | e561b462-22c2-4ac8-b75c-3a5b4862342c | a2f28265-809d-4104-9716-1b5e0f8f9e21
Lot 05 | BSV-06427 | BSV-06427 - SOL-26.05 | BOMBA ACS SOLAR | 26.05 | SOLAR TÈRMICA¦BOMBA ACS SOLAR | SOLAR |  |  |  | BEN.BSV-06427.P-1.S11. | 1 | Bomba Secundari 4 Solar P-1 Sala Acumulador ACS | BS4S | 1 |  | Sedical | SAP25/125 | 221276/08-1 |  | 2009-06-06 | [9 empty] | > 70 kW | [34 empty] | Rotor humit | [81 empty] | e561b462-22c2-4ac8-b75c-3a5b4862342c | 421aa48f-3b6b-4f5a-b0e6-232de6cd6321
Lot 05 | BSV-06427 | BSV-06427 - SOL-26.06 | XARXA DE CANONADES I ACCESSORIS SOLAR | 26.06 | SOLAR TÈRMICA¦XARXA DE CANONADES I ACCESSORIS SOLAR TÉRMICA | SOLAR |  |  |  | BEN.BSV-06427. | 1 | Xarxa Canonades i Accesoris Solar 1 | XCAS1 | 1 | [5 empty] | 2009-06-06 | [126 empty] | 07d75b9b-a56e-4cb0-b1f7-a92577926515 | 284fb2c6-af7e-4abc-aa08-a2ff1183b24d
Lot 05 | BSV-06427 | BSV-06427 - TRA-20.01.A | ASCENSORS ELÈCTRICS | 20.01.A | TRANSPORT¦ASCENSORS¦ELÈCTRICS | TRANSPORT |  |  |  | BEN.BSV-06427.P0.S1. | 1 | Ascensor Electric 1 RAE 1-500012243-A | AE1 | 1 |  | ORONA |  |  |  | 2009-06-06 | [48 empty] | 1 | 630 | 6 | [75 empty] | d3db7c7d-8f08-4fab-9193-cbed1566109f | 3754a3ed-4675-4497-b546-d08c8fb95b45
Lot 05 | BSV-06427 | BSV-06427 - TRA-20.01.A | ASCENSORS ELÈCTRICS | 20.01.A | TRANSPORT¦ASCENSORS¦ELÈCTRICS | TRANSPORT |  |  |  | BEN.BSV-06427.P0.S2. | 1 | Ascensor Electric 2 RAE 1-500012242-W | AE2 | 1 |  | ORONA |  |  |  | 2009-06-06 | [48 empty] | 1 | 630 | 6 | [75 empty] | d3db7c7d-8f08-4fab-9193-cbed1566109f | 91656fae-f26a-447b-bbe8-5e736c32104c
Lot 05 | BSV-06427 | BSV-06427 - TRA-20.01.A | ASCENSORS ELÈCTRICS | 20.01.A | TRANSPORT¦ASCENSORS¦ELÈCTRICS | TRANSPORT |  |  |  | BEN.BSV-06427.P0.S3. | 1 | Montacarregues 3 (Apto Personas) 143564-B | MTG3 | 1 |  | ORONA |  |  |  | 2009-06-06 | [48 empty] | 1 | 1000 | 7 | [75 empty] | d3db7c7d-8f08-4fab-9193-cbed1566109f | 76cf6787-444e-442a-a8ff-1f8208ef0062
Lot 05 | BSV-06427 | BSV-06427 - VAR-10.03.E | BARRES DE SUPORT | 10.03.E | APARELLS SANITARIS I AIXETERIA¦ACCESSORIS¦BARRES DE SUPORT | VARIS |  |  |  | BEN.BSV-06427.P0. | 2 | Barres de Suport WC/Dutxa 1 P0 | BS1WC | 1 | [5 empty] | 2009-06-06 | [126 empty] | cca0abe6-991e-4800-9e39-e2cf7ac82e9e | edea172e-1f09-4225-b687-d4e32e4412e6
Lot 05 | BSV-06427 | BSV-06427 - VAR-10.03.E | BARRES DE SUPORT | 10.03.E | APARELLS SANITARIS I AIXETERIA¦ACCESSORIS¦BARRES DE SUPORT | VARIS |  |  |  | BEN.BSV-06427.P1. | 51 | Barres de Suport WC/Dutxa 2 P1 | BS2WC | 1 | [5 empty] | 2009-06-06 | [126 empty] | cca0abe6-991e-4800-9e39-e2cf7ac82e9e | 69374e6c-54c0-44c1-ac74-6d5cf21da819
Lot 05 | BSV-06427 | BSV-06427 - VAR-10.03.E | BARRES DE SUPORT | 10.03.E | APARELLS SANITARIS I AIXETERIA¦ACCESSORIS¦BARRES DE SUPORT | VARIS |  |  |  | BEN.BSV-06427.P2. | 51 | Barres de Suport WC/Dutxa 3 P2 | BS3WC | 1 | [5 empty] | 2009-06-06 | [126 empty] | cca0abe6-991e-4800-9e39-e2cf7ac82e9e | b3285132-3bf0-40f8-bd05-b60dc11ff5e7
Lot 05 | BSV-06427 | BSV-06427 - VAR-10.03.E | BARRES DE SUPORT | 10.03.E | APARELLS SANITARIS I AIXETERIA¦ACCESSORIS¦BARRES DE SUPORT | VARIS |  |  |  | BEN.BSV-06427.P3. | 51 | Barres de Suport WC/Dutxa 4 P3 | BS4WC | 1 | [5 empty] | 2009-06-06 | [126 empty] | cca0abe6-991e-4800-9e39-e2cf7ac82e9e | 2af3e54e-2987-47d2-836a-80c5cf5f6861
Lot 05 | BSV-06427 | BSV-06427 - VAR-10.03.E | BARRES DE SUPORT | 10.03.E | APARELLS SANITARIS I AIXETERIA¦ACCESSORIS¦BARRES DE SUPORT | VARIS |  |  |  | BEN.BSV-06427.P4. | 51 | Barres de Suport WC/Dutxa 5 P4 | BS5WC | 1 | [5 empty] | 2009-06-06 | [126 empty] | cca0abe6-991e-4800-9e39-e2cf7ac82e9e | 3dbe82be-ce94-4b36-b841-332e31da1444
Lot 05 | BSV-06427 | BSV-06427 - VEN-02.02 | CAIXES VENTILACIÓ | 02.02 | ELEMENTS DE CLIMATITZACIÓ¦CAIXES VENTILACIÓ | VENTILACIÓ/EXTRACCIÓ |  |  |  | BEN.BSV-06427.CO.S7. | 1 | Caixes de Ventilació 1 | CV1 | 1 |  | DINAK |  |  |  | 2009-06-06 | [9 empty] | > 70 kW | 0 |  |  | 0 |  |  | 0 | 50 | [33 empty] | Transmissió per corretges | 0 | 0 | [72 empty] | 43366bcd-17da-40a9-af17-3da00f8a2464 | e06039e2-b74c-42b2-bb1c-ae6c1431b903
Lot 05 | BSV-06429 | BSV-06429 - BAI-06.01.D | DETECTOR DE PRESÈNCIA IL·LUMINACIÓ | 41.04.22 | SISTEMA DE CONTROL¦ELEMENTS DE CAMP¦DETECTOR PRESÈNCIA | BAIXA TENSIÓ |  |  |  | BEN.BSV-06429.P0. | 8 | PLANTA BAIXA detectors de presencia |  | 1 | [132 empty] | a6efd182-7efc-4c4b-9998-749026fc8b2e | 422f673f-1778-4306-855d-d1c2d698e304
Lot 05 | BSV-06429 | BSV-06429 - BAI-06.01.D | DETECTOR DE PRESÈNCIA IL·LUMINACIÓ | 41.04.22 | SISTEMA DE CONTROL¦ELEMENTS DE CAMP¦DETECTOR PRESÈNCIA | BAIXA TENSIÓ |  |  |  | BEN.BSV-06429.P1. | 3 | PLANTA PRIMERA |  | 1 | [132 empty] | a6efd182-7efc-4c4b-9998-749026fc8b2e | 7fec7e1e-b6d5-4786-a2a6-b1ab7519448c
Lot 05 | BSV-06429 | BSV-06429 - BAI-06.01.E | SENSOR DE LLUM DIURNA | 41.04.21 | SISTEMA DE CONTROL¦ELEMENTS DE CAMP¦SENSOR INTENSITAT LUMÍNICA | BAIXA TENSIÓ |  |  |  | BEN.BSV-06429.P0. | 1 | Interruptor Crepuscular/Planta Baixa |  | 1 | [132 empty] | 642dfa4d-ed10-40cf-b7d0-6335756905f6 | c79af076-7400-49bd-93b9-148a41a4a886
Lot 05 | BSV-06429 | BSV-06429 - BAI-06.01.E | SENSOR DE LLUM DIURNA | 41.04.21 | SISTEMA DE CONTROL¦ELEMENTS DE CAMP¦SENSOR INTENSITAT LUMÍNICA | BAIXA TENSIÓ |  |  |  | BEN.BSV-06429.P1. | 4 | Interruptor Crepuscular/Planta Primera |  | 1 | [132 empty] | 642dfa4d-ed10-40cf-b7d0-6335756905f6 | bbba6a11-8c62-4fa6-a23d-59673e74fe0e
Lot 05 | BSV-06429 | BSV-06429 - BAI-15.01.A | QUADRES GENERALS | 15.01.A | EQUIPS DE BAIXA TENSIÓ¦QUADRES ELÈCTRICS¦QUADRES GENERALS | BAIXA TENSIÓ |  |  |  | BEN.BSV-06429.P0.CON0. | 1 | Quadre General |  | 1 | [132 empty] | bb4d7024-f895-46e4-acc6-dd3bba8efca5 | 18455624-534e-4f8e-8854-5bff5906e17c
Lot 05 | BSV-06429 | BSV-06429 - BAI-15.01.B | SUBQUADRES | 15.01.B | EQUIPS DE BAIXA TENSIÓ¦QUADRES ELÈCTRICS¦SUBQUADRES | BAIXA TENSIÓ |  |  |  | BEN.BSV-06429.P0.CON0. | 1 | Sub Quadre Electric 2 /Consergeria |  | 1 | [11 empty] | Standard | [120 empty] | f7344aee-ee7c-42af-a798-e6a14416d78d | 9f295d89-ea44-464d-a8b3-877cf6d77195
Lot 05 | BSV-06429 | BSV-06429 - BAI-15.01.B | SUBQUADRES | 15.01.B | EQUIPS DE BAIXA TENSIÓ¦QUADRES ELÈCTRICS¦SUBQUADRES | BAIXA TENSIÓ |  |  |  | BEN.BSV-06429.P0.CU0. | 1 | Sub Quadre Electric 1 /Cuina |  | 1 | [11 empty] | Standard | [120 empty] | f7344aee-ee7c-42af-a798-e6a14416d78d | b8e0a734-0f12-4037-99e1-b6683a40fdd1
Lot 05 | BSV-06429 | BSV-06429 - BAI-15.01.B | SUBQUADRES | 15.01.B | EQUIPS DE BAIXA TENSIÓ¦QUADRES ELÈCTRICS¦SUBQUADRES | BAIXA TENSIÓ |  |  |  | BEN.BSV-06429.P0.SD0. | 1 | Sub Quadre Electric 4 /Sales D'instal·lacions |  | 1 | [11 empty] | Standard | [120 empty] | f7344aee-ee7c-42af-a798-e6a14416d78d | 38174138-b290-4640-b5b3-bb5c3b9d5068
Lot 05 | BSV-06429 | BSV-06429 - BAI-15.01.B | SUBQUADRES | 15.01.B | EQUIPS DE BAIXA TENSIÓ¦QUADRES ELÈCTRICS¦SUBQUADRES | BAIXA TENSIÓ |  |  |  | BEN.BSV-06429.P0.SD0. | 1 | Sub Quadre Electric 5 /Sales D'instal·lacions |  | 1 | [11 empty] | Standard | [120 empty] | f7344aee-ee7c-42af-a798-e6a14416d78d | cbed413c-049c-410c-8ac8-13cee1cea4a1
Lot 05 | BSV-06429 | BSV-06429 - BAI-15.01.B | SUBQUADRES | 15.01.B | EQUIPS DE BAIXA TENSIÓ¦QUADRES ELÈCTRICS¦SUBQUADRES | BAIXA TENSIÓ |  |  |  | BEN.BSV-06429.P1.SDE1. | 1 | Sub Quadre Electric3 /Sala D´Espera 2 |  | 1 | [11 empty] | Standard | [120 empty] | f7344aee-ee7c-42af-a798-e6a14416d78d | 6155e1ab-4f61-4bfb-a9ef-10b3aedcb0d6
Lot 05 | BSV-06429 | BSV-06429 - BAI-15.02.A | BATERIES DE CONDENSADORS DINÀMICS | 15.02.A | EQUIPS DE BAIXA TENSIÓ¦BATERIES DE CONDENSADORS¦DINÀMICS | BAIXA TENSIÓ |  |  |  | BEN.BSV-06429.P0.CON0. | 1 | Bateries De Condensadors/Consergeria |  | 1 |  | CISAR |  | 201003-00433 | [8 empty] | 25 | [119 empty] | 752de7ac-ab0d-42e9-ac31-94cb9d63febd | cffbeec3-e546-4ef0-9e45-3ea5ee37a5b8
Lot 05 | BSV-06429 | BSV-06429 - BAI-15.05.A | ENDOLLS | 15.05.A | EQUIPS DE BAIXA TENSIÓ¦ENDOLLS I MECANISMES¦ENDOLLS | BAIXA TENSIÓ |  |  |  | BEN.BSV-06429. | 218 | Endolls Edifici |  | 1 | [9 empty] | Endolls Edifici | [122 empty] | 2d86c1e6-2254-42aa-97fc-e4354e5b817b | 39a3c9d3-f520-4fd6-985f-1b4c143b7dcb
Lot 05 | BSV-06429 | BSV-06429 - BAI-15.05.B | MECANISMES | 15.05.B | EQUIPS DE BAIXA TENSIÓ¦ENDOLLS I MECANISMES¦MECANISMES | BAIXA TENSIÓ |  |  |  | BEN.BSV-06429. | 61 | Interruptor Edifici |  | 1 | [9 empty] | Interruptor Edifici | [122 empty] | c3587e91-bfb6-425f-89df-d7bfb1cafbe5 | d865d342-58bc-4548-8b4c-72b57eb45a1b
Lot 05 | BSV-06429 | BSV-06429 - BAI-15.06 | XARXA DE TERRES | 15.06 | EQUIPS DE BAIXA TENSIÓ¦XARXA DE TERRES | BAIXA TENSIÓ |  |  |  | BEN.BSV-06429. | 2 | Xarxa de Terres |  | 1 | [9 empty] | Xarxa de Terres | [122 empty] | 0e717389-0330-4af2-bada-2269b88ed465 | f393d8a5-6285-405d-8aae-8c61b6012367
Lot 05 | BSV-06429 | BSV-06429 - BAI-16.01 | LLUMINÀRIES | 16.01 | IL·LUMINACIÓ¦LLUMINÀRIES | BAIXA TENSIÓ |  |  |  | BEN.BSV-06429.P0. | 191 | LLUMINÀRIES Planta Baixa |  | 1 | [9 empty] | LLUMINÀRIES Planta Baixa | [122 empty] | 2dfdafe4-81df-4a38-a21e-17c37bf64f82 | 19984ffa-80e2-4b88-a014-30c2a5e3fdda
Lot 05 | BSV-06429 | BSV-06429 - BAI-16.01 | LLUMINÀRIES | 16.01 | IL·LUMINACIÓ¦LLUMINÀRIES | BAIXA TENSIÓ |  |  |  | BEN.BSV-06429.P1. | 101 | LLUMINÀRIES Planta Primera |  | 1 | [9 empty] | LLUMINÀRIES Planta Primera | [122 empty] | 2dfdafe4-81df-4a38-a21e-17c37bf64f82 | 371d9fb9-12f6-4bac-88f0-8a84e0b9f3ce
Lot 05 | BSV-06429 | BSV-06429 - BAI-16.02 | EMERGÈNCIA I SENYALITZACIÓ | 16.02 | IL·LUMINACIÓ¦EMERGÈNCIA I SENYALITZACIÓ | BAIXA TENSIÓ |  |  |  | BEN.BSV-06429.P0. | 42 | LLUMINÀRIES EMERGÈNCIA Planta Baixa |  | 1 | [9 empty] | LLUMINÀRIES EMERGÈNCIA Planta Baixa | [122 empty] | 1837c37c-bf5e-481f-bbd4-58d55003e193 | 422f85d9-5052-485e-87ff-a3418f773bd2
Lot 05 | BSV-06429 | BSV-06429 - BAI-16.02 | EMERGÈNCIA I SENYALITZACIÓ | 16.02 | IL·LUMINACIÓ¦EMERGÈNCIA I SENYALITZACIÓ | BAIXA TENSIÓ |  |  |  | BEN.BSV-06429.P1. | 23 | LLUMINÀRIES EMERGÈNCIA Planta Primera |  | 1 | [9 empty] | LLUMINÀRIES EMERGÈNCIA Planta Primera | [122 empty] | 1837c37c-bf5e-481f-bbd4-58d55003e193 | 2d53c703-0e29-4457-a6b0-d8f5bcf2ac26
Lot 05 | BSV-06429 | BSV-06429 - BAI-16.03 | LUMINÀRIES EXTERIORS | 16.03 | IL·LUMINACIÓ¦LUMINÀRIES EXTERIORS | BAIXA TENSIÓ |  |  |  | BEN.BSV-06429. | 40 | Lluminàries Exteriors |  | 1 | [9 empty] | Lluminàries Exteriors | [122 empty] | fac0727d-1b21-46c3-b7c8-6c775bde5264 | 6c9e0d85-ebcf-4cae-a873-29d1f5b133c0
Lot 05 | BSV-06429 | BSV-06429 - BAI-19 | PARALLAMPS | 19 | PARALLAMPS | BAIXA TENSIÓ |  |  |  | BEN.BSV-06429.EXT. | 1 | Parallamps |  | 1 | [132 empty] | 09eb9ff1-8703-4078-917e-ac75487d3a0f | b0871bf2-03eb-415b-a394-b900fcfaa242
Lot 05 | BSV-06429 | BSV-06429 - BAI-34.10 | INSTAL·LACIÓ BAIXA TENSIÓ | 34.10 | INSTAL·LACIONS¦INSTAL·LACIÓ BAIXA TENSIÓ | BAIXA TENSIÓ |  |  |  | BEN.BSV-06429. | 1 | Instal·lació Baixa Tensió |  | 1 | [132 empty] | f3d79f2f-59fa-4121-b3d8-b0e7c12ec220 | 25b89461-8450-4c47-afd2-58863124585a
Lot 05 | BSV-06429 | BSV-06429 - CLI-01.01 | PLANTES REFREDADORES | 01.01 | GENERADORS D'ENERGIA¦PLANTES REFREDADORES | CLIMATITZACIÓ |  |  |  | BEN.BSV-06429.P2.SAACC2. | 1 | refredadora TRANE Sala Refredadora |  | 1 |  | TRANE | CGAX 060 SE SN | CGAX060E1AJ1B4CXX2XXA1HXXAXXXAXAXX7X1X4X3XXB1XXXXX | [11 empty] | > 70 kW | 0 | 164 |  | 0 | 0 | 39.672 | 0 | 50 | R-410 A | [35 empty] | -273.15 | -273.15 | 0 | 0 | [68 empty] | 6cb443a6-ea97-4fca-83e2-37c525f78474 | f8a800df-7a9f-4c1a-9adf-b8654133bd41
Lot 05 | BSV-06429 | BSV-06429 - CLI-01.03 | CALDERES | 01.03 | GENERADORS D'ENERGIA¦CALDERES | CLIMATITZACIÓ |  |  |  | BEN.BSV-06429.P0.SD0. | 1 | Caldera centre |  | 1 |  | BUDERUS | GE315 | 63040292-00-9145-1172 | [11 empty] | > 70 kW | 0 |  | 151 | 0 |  |  | 0 | 0 |  |  |  | 0 | [36 empty] | Atmosfèrica | Gas | 0 | 0 | [64 empty] | 9606d65e-904d-4bfe-a533-164b328f91a8 | 03d882b7-9f6b-43fb-a720-9026254581ce
Lot 05 | BSV-06429 | BSV-06429 - CLI-02.01 | CLIMATITZADORS | 02.01 | ELEMENTS DE CLIMATITZACIÓ¦CLIMATITZADORS | CLIMATITZACIÓ |  |  |  | BEN.BSV-06429.P0.MAG0-1. | 1 | Climatitzador a Magatzem 1 |  | 1 |  | SERVOCLIMA | CTA-5 | [12 empty] | > 70 kW | [52 empty] | 0 | 7500 | 7500 | [61 empty] | 56e64c9d-ac00-4150-b457-c45a78202904 | 8fef6993-6b7c-47d7-a18d-fad07f33f1b4
Lot 05 | BSV-06429 | BSV-06429 - CLI-02.03 | FAN-COIL | 02.03 | ELEMENTS DE CLIMATITZACIÓ¦FAN-COIL | CLIMATITZACIÓ |  |  |  | BEN.BSV-06429.P0. | 1 | Fan-Coil 1 / Zona Comú Passadís Caldera |  | 1 |  | SERVOCLIMA | CHI-8 | [12 empty] | > 70 kW | 0 | 0 | 0 | 0 |  |  | 0 | 50 | [39 empty] | 0 | [68 empty] | 101f56ba-22e8-435f-b126-8c5f157af858 | 5e750d1b-ed7d-4d4a-9554-f5635499d046
Lot 05 | BSV-06429 | BSV-06429 - CLI-02.03 | FAN-COIL | 02.03 | ELEMENTS DE CLIMATITZACIÓ¦FAN-COIL | CLIMATITZACIÓ |  |  |  | BEN.BSV-06429.P0. | 1 | Fan-Coil 2 / Zona Comú Passadís Caldera |  | 1 |  | SERVOCLIMA | CHI-8 | [12 empty] | > 70 kW | 0 | 0 | 0 | 0 |  |  | 0 | 50 | [39 empty] | 0 | [68 empty] | 101f56ba-22e8-435f-b126-8c5f157af858 | 77a6044b-eb87-42d4-b21a-9a8b8f6ff702
Lot 05 | BSV-06429 | BSV-06429 - CLI-02.03 | FAN-COIL | 02.03 | ELEMENTS DE CLIMATITZACIÓ¦FAN-COIL | CLIMATITZACIÓ |  |  |  | BEN.BSV-06429.P0. | 1 | Fan-Coil 3 / Zona Comú Passadís Caldera |  | 1 |  | SERVOCLIMA | CHI-8 | [12 empty] | > 70 kW | 0 | 0 | 0 | 0 |  |  | 0 | 50 | [39 empty] | 0 | [68 empty] | 101f56ba-22e8-435f-b126-8c5f157af858 | e9081c60-8b8c-48ec-af98-804e732a3bab
Lot 05 | BSV-06429 | BSV-06429 - CLI-02.03 | FAN-COIL | 02.03 | ELEMENTS DE CLIMATITZACIÓ¦FAN-COIL | CLIMATITZACIÓ |  |  |  | BEN.BSV-06429.P0.CAM0D. | 1 | Fan-Coil 6 / Camerino D |  | 1 |  | SERVOCLIMA | CHI-5 | [12 empty] | > 70 kW | 0 | 0 | 0 | 0 |  |  | 0 | 50 | [39 empty] | 0 | [68 empty] | 101f56ba-22e8-435f-b126-8c5f157af858 | f98266bf-3504-424e-8b36-1667f499a659
Lot 05 | BSV-06429 | BSV-06429 - CLI-02.03 | FAN-COIL | 02.03 | ELEMENTS DE CLIMATITZACIÓ¦FAN-COIL | CLIMATITZACIÓ |  |  |  | BEN.BSV-06429.P0.DXT0-3. | 1 | Fan-Coil 5 / Despaxt Sala de Reunions 3 |  | 1 |  | SERVOCLIMA | CHI-5 | [12 empty] | > 70 kW | 0 | 0 | 0 | 0 |  |  | 0 | 50 | [39 empty] | 0 | [68 empty] | 101f56ba-22e8-435f-b126-8c5f157af858 | 47dc395d-bd80-4de6-9430-0b7f67b56ac8
Lot 05 | BSV-06429 | BSV-06429 - CLI-02.03 | FAN-COIL | 02.03 | ELEMENTS DE CLIMATITZACIÓ¦FAN-COIL | CLIMATITZACIÓ |  |  |  | BEN.BSV-06429.P0.GYM0-1. | 1 | Fan-Coil 8 / Gimnàs |  | 1 |  | SERVOCLIMA | CHI-20 | [12 empty] | > 70 kW | 0 | 0 | 0 | 0 |  |  | 0 | 50 | [39 empty] | 0 | [68 empty] | 101f56ba-22e8-435f-b126-8c5f157af858 | e62e00a7-b5f6-49f6-8ff0-d8c4dab3f94c
Lot 05 | BSV-06429 | BSV-06429 - CLI-02.03 | FAN-COIL | 02.03 | ELEMENTS DE CLIMATITZACIÓ¦FAN-COIL | CLIMATITZACIÓ |  |  |  | BEN.BSV-06429.P0.SH0-4. | 1 | Fan-Coil 4 / Serveis Higiènics 4 |  | 1 |  | SERVOCLIMA | CHI-5 | [12 empty] | > 70 kW | 0 | 0 | 0 | 0 |  |  | 0 | 50 | [39 empty] | 0 | [68 empty] | 101f56ba-22e8-435f-b126-8c5f157af858 | 3fbf76cd-1746-49f8-a5d0-fe7ebc5e2943
Lot 05 | BSV-06429 | BSV-06429 - CLI-02.03 | FAN-COIL | 02.03 | ELEMENTS DE CLIMATITZACIÓ¦FAN-COIL | CLIMATITZACIÓ |  |  |  | BEN.BSV-06429.P0.SP0-1. | 1 | Fan-Coil 7 / Sala Polivalent 1 |  | 1 |  | SERVOCLIMA | CHI-20 | [12 empty] | > 70 kW | 0 | 0 | 0 | 0 |  |  | 0 | 50 | [39 empty] | 0 | [68 empty] | 101f56ba-22e8-435f-b126-8c5f157af858 | 3a09c53b-a275-444e-beff-03599f1af53a
Lot 05 | BSV-06429 | BSV-06429 - CLI-02.03 | FAN-COIL | 02.03 | ELEMENTS DE CLIMATITZACIÓ¦FAN-COIL | CLIMATITZACIÓ |  |  |  | BEN.BSV-06429.P0.STV0. | 1 | Fan-Coil 9 / Sala TV |  | 1 |  | SERVOCLIMA | CHI-10 | [12 empty] | > 70 kW | 0 | 0 | 0 | 0 |  |  | 0 | 50 | [39 empty] | 0 | [68 empty] | 101f56ba-22e8-435f-b126-8c5f157af858 | 1e55000d-8c16-4ca6-a718-c6c9532fb679
Lot 05 | BSV-06429 | BSV-06429 - CLI-02.03 | FAN-COIL | 02.03 | ELEMENTS DE CLIMATITZACIÓ¦FAN-COIL | CLIMATITZACIÓ |  |  |  | BEN.BSV-06429.P1. | 1 | Fan-Coil 12 / Podologia |  | 1 |  | SERVOCLIMA | CHI-5 | [12 empty] | > 70 kW | 0 | 0 | 0 | 0 |  |  | 0 | 50 | [39 empty] | 0 | [68 empty] | 101f56ba-22e8-435f-b126-8c5f157af858 | e3331887-2f9f-4bdb-823c-7131288998d7
Lot 05 | BSV-06429 | BSV-06429 - CLI-02.03 | FAN-COIL | 02.03 | ELEMENTS DE CLIMATITZACIÓ¦FAN-COIL | CLIMATITZACIÓ |  |  |  | BEN.BSV-06429.P1.AI1. | 1 | Fan-Coil 16 / Aula Informàtica |  | 1 |  | SERVOCLIMA | CHI-5 | [12 empty] | > 70 kW | 0 | 0 | 0 | 0 |  |  | 0 | 50 | [39 empty] | 0 | [68 empty] | 101f56ba-22e8-435f-b126-8c5f157af858 | c728392e-3aff-4635-9d5a-7ae23d6c827f
Lot 05 | BSV-06429 | BSV-06429 - CLI-02.03 | FAN-COIL | 02.03 | ELEMENTS DE CLIMATITZACIÓ¦FAN-COIL | CLIMATITZACIÓ |  |  |  | BEN.BSV-06429.P1.AT1-1. | 1 | Fan-Coil 10 / Aula Taller 1 |  | 1 |  | SERVOCLIMA | CHI-20 | [12 empty] | > 70 kW | 0 | 0 | 0 | 0 |  |  | 0 | 50 | [39 empty] | 0 | [68 empty] | 101f56ba-22e8-435f-b126-8c5f157af858 | d866472c-1f55-479b-9044-c0b191575645
Lot 05 | BSV-06429 | BSV-06429 - CLI-02.03 | FAN-COIL | 02.03 | ELEMENTS DE CLIMATITZACIÓ¦FAN-COIL | CLIMATITZACIÓ |  |  |  | BEN.BSV-06429.P1.AT1-2. | 1 | Fan-Coil 11 / Aula Taller 2 |  | 1 |  | SERVOCLIMA | CHI-20 | [12 empty] | > 70 kW | 0 | 0 | 0 | 0 |  |  | 0 | 50 | [39 empty] | 0 | [68 empty] | 101f56ba-22e8-435f-b126-8c5f157af858 | df0328a2-40ea-4076-9993-152f174c8745
Lot 05 | BSV-06429 | BSV-06429 - CLI-02.03 | FAN-COIL | 02.03 | ELEMENTS DE CLIMATITZACIÓ¦FAN-COIL | CLIMATITZACIÓ |  |  |  | BEN.BSV-06429.P1.PERRU1. | 1 | Fan-Coil 14 / Perruqueria |  | 1 |  | TERMOVEN | FL 650 SE-44PT1 | [12 empty] | > 70 kW | 0 | 0 | 0 | 0 |  |  | 0 | 50 | [39 empty] | 0 | [68 empty] | 101f56ba-22e8-435f-b126-8c5f157af858 | 6dc68797-5992-4941-a5b7-89513671f0ae
Lot 05 | BSV-06429 | BSV-06429 - CLI-02.03 | FAN-COIL | 02.03 | ELEMENTS DE CLIMATITZACIÓ¦FAN-COIL | CLIMATITZACIÓ |  |  |  | BEN.BSV-06429.P1.SL1. | 1 | Fan-Coil 15 / Sala Lectura |  | 1 |  | SERVOCLIMA | CHI-20 | [12 empty] | > 70 kW | 0 | 0 | 0 | 0 |  |  | 0 | 50 | [39 empty] | 0 | [68 empty] | 101f56ba-22e8-435f-b126-8c5f157af858 | b589adb6-f6ee-413c-9ff6-d0c56f1fa337
Lot 05 | BSV-06429 | BSV-06429 - CLI-02.03 | FAN-COIL | 02.03 | ELEMENTS DE CLIMATITZACIÓ¦FAN-COIL | CLIMATITZACIÓ |  |  |  | BEN.BSV-06429.P1.SN1. | 1 | Fan-Coil 13 / Sala Neteja 2 |  | 1 |  | SERVOCLIMA | CHI-5 | [12 empty] | > 70 kW | 0 | 0 | 0 | 0 |  |  | 0 | 50 | [39 empty] | 0 | [68 empty] | 101f56ba-22e8-435f-b126-8c5f157af858 | cbb8d9fa-75e3-48a4-83ac-e1f97bdc4322
Lot 05 | BSV-06429 | BSV-06429 - CLI-02.04 | CONDUCTES AIRE | 02.04 | ELEMENTS DE CLIMATITZACIÓ¦CONDUCTES AIRE | CLIMATITZACIÓ |  |  |  | BEN.BSV-06429. | 1 | Conductes d'aire edifici |  | 1 | [15 empty] | > 70 kW | [116 empty] | 977505ea-756a-4903-b1a7-075d30379b76 | 71070bb6-254f-4b77-b0e2-591e3ff75a68
Lot 05 | BSV-06429 | BSV-06429 - CLI-02.05 | REIXES I DIFUSORS D'AIRE | 02.05 | ELEMENTS DE CLIMATITZACIÓ¦REIXES I DIFUSORS D'AIRE | CLIMATITZACIÓ |  |  |  | BEN.BSV-06429. | 1 | Reixes i difusors d´aire a Complex |  | 1 | [9 empty] | Reixes i difusors d´aire a Complex | [5 empty] | > 70 kW | [116 empty] | a83148bb-d1df-422f-8a1b-f6f9b5409090 | b37044a8-77e2-4ebe-ab57-a6df207eafa4
Lot 05 | BSV-06429 | BSV-06429 - CLI-02.09 | CORTINES D'AIRE | 02.09 | ELEMENTS DE CLIMATITZACIÓ¦CORTINES D'AIRE | CLIMATITZACIÓ |  |  |  | BEN.BSV-06429.P0.V0-1. | 1 | Cortina d´aire a Vestibul 1 |  | 1 |  | MUNDOCLIMA | MU.ECO15/8R | [12 empty] | > 70 kW |  |  | 9.25 | [8 empty] | 1.67 | [104 empty] | 1b3852a3-2b63-4ff0-93e8-c13c9c2405d2 | a2865e6b-b5fe-4432-a03b-6a868f72ced0
Lot 05 | BSV-06429 | BSV-06429 - CLI-02.09 | CORTINES D'AIRE | 02.09 | ELEMENTS DE CLIMATITZACIÓ¦CORTINES D'AIRE | CLIMATITZACIÓ |  |  |  | BEN.BSV-06429.P0.V0-1. | 1 | Cortina d´aire a Vestibul 2 |  | 1 |  | MUNDOCLIMA | MU.ECO15/8R | [12 empty] | > 70 kW |  |  | 9.25 | [8 empty] | 1.67 | [104 empty] | 1b3852a3-2b63-4ff0-93e8-c13c9c2405d2 | 7adc4b88-e7a2-47ad-9923-3ad92a2424db
Lot 05 | BSV-06429 | BSV-06429 - CLI-02.13 | RADIADORS D'AIGUA | 02.13 | ELEMENTS DE CLIMATITZACIÓ¦RADIADORS D'AIGUA | CLIMATITZACIÓ |  |  |  | BEN.BSV-06429.P0. | 7 | Radiadors d´aigua Planta Baixa |  | 1 | [15 empty] | > 70 kW | [116 empty] | aab968e0-3d97-4605-9360-d9b9e4b5effd | b6f26c11-bfb3-4fcb-8276-682d34d41811
Lot 05 | BSV-06429 | BSV-06429 - CLI-02.13 | RADIADORS D'AIGUA | 02.13 | ELEMENTS DE CLIMATITZACIÓ¦RADIADORS D'AIGUA | CLIMATITZACIÓ |  |  |  | BEN.BSV-06429.P1. | 3 | Radiadors d´aigua Planta Primera |  | 1 | [15 empty] | > 70 kW | [116 empty] | aab968e0-3d97-4605-9360-d9b9e4b5effd | 558fab90-692e-44d7-9470-f2e8d65afd7c
Lot 05 | BSV-06429 | BSV-06429 - CLI-03.02 | BOMBES CIRCULACIÓ ACS I CLIMA | 03.02 | BOMBES I GRUPS DE PRESSIÓ¦BOMBES CIRCULACIÓ ACS I CLIMA | CLIMATITZACIÓ |  |  |  | BEN.BSV-06429.P0.SD0. | 1 | Bomba 1 Circuit Primari ACS |  | 1 |  | GRUNDFOS | UPS 32-120 F | [12 empty] | > 70 kW | [11 empty] | 71 | [22 empty] | Rotor humit | [81 empty] | 0ff866a2-2d28-4230-8f17-e5da538ff99e | 9794ad3d-6485-4c32-918f-5cdcfc88a174
Lot 05 | BSV-06429 | BSV-06429 - CLI-03.02 | BOMBES CIRCULACIÓ ACS I CLIMA | 03.02 | BOMBES I GRUPS DE PRESSIÓ¦BOMBES CIRCULACIÓ ACS I CLIMA | CLIMATITZACIÓ |  |  |  | BEN.BSV-06429.P0.SD0. | 1 | Bomba 2 Circuit Primari ACS |  | 1 |  | GRUNDFOS | UPS 32-120 F | [12 empty] | > 70 kW | [11 empty] | 71 | [22 empty] | Rotor humit | [81 empty] | 0ff866a2-2d28-4230-8f17-e5da538ff99e | 0e72b24d-c849-4977-a2ba-a45292a599da
Lot 05 | BSV-06429 | BSV-06429 - CLI-03.02 | BOMBES CIRCULACIÓ ACS I CLIMA | 03.02 | BOMBES I GRUPS DE PRESSIÓ¦BOMBES CIRCULACIÓ ACS I CLIMA | CLIMATITZACIÓ |  |  |  | BEN.BSV-06429.P0.SD0. | 1 | Bomba 3 Impulsió Fancoils |  | 1 |  | GRUNDFOS | UPS 40-180 F | [12 empty] | > 70 kW | [11 empty] | 78.5 | [22 empty] | Rotor humit | [81 empty] | 0ff866a2-2d28-4230-8f17-e5da538ff99e | 7bd20f7d-a43f-48ea-bad9-3c25adfaf35c
Lot 05 | BSV-06429 | BSV-06429 - CLI-03.02 | BOMBES CIRCULACIÓ ACS I CLIMA | 03.02 | BOMBES I GRUPS DE PRESSIÓ¦BOMBES CIRCULACIÓ ACS I CLIMA | CLIMATITZACIÓ |  |  |  | BEN.BSV-06429.P0.SD0. | 1 | Bomba 4 Impulsió Fancoils |  | 1 |  | GRUNDFOS | UPS 40-180 F | [12 empty] | > 70 kW | [11 empty] | 78.5 | [22 empty] | Rotor humit | [81 empty] | 0ff866a2-2d28-4230-8f17-e5da538ff99e | 34590471-9063-454b-a502-ad761649ad04
Lot 05 | BSV-06429 | BSV-06429 - CLI-03.02 | BOMBES CIRCULACIÓ ACS I CLIMA | 03.02 | BOMBES I GRUPS DE PRESSIÓ¦BOMBES CIRCULACIÓ ACS I CLIMA | CLIMATITZACIÓ |  |  |  | BEN.BSV-06429.P0.SD0. | 1 | Bomba 4 Impulsió Radiadors |  | 1 |  | GRUNDFOS | UPS 32-120 F | [12 empty] | > 70 kW | [11 empty] | 71 | [22 empty] | Rotor humit | [81 empty] | 0ff866a2-2d28-4230-8f17-e5da538ff99e | 13a1313b-89d8-4704-91d4-2e861ed01d05
Lot 05 | BSV-06429 | BSV-06429 - CLI-03.02 | BOMBES CIRCULACIÓ ACS I CLIMA | 03.02 | BOMBES I GRUPS DE PRESSIÓ¦BOMBES CIRCULACIÓ ACS I CLIMA | CLIMATITZACIÓ |  |  |  | BEN.BSV-06429.P0.SD0. | 1 | Bomba 5 Impulsió Radiadors |  | 1 |  | GRUNDFOS | Magna 1 32-120 F | [12 empty] | > 70 kW | [11 empty] | 71 | [22 empty] | Rotor humit | [81 empty] | 0ff866a2-2d28-4230-8f17-e5da538ff99e | 6c46f793-7fa9-44d4-ba40-4908cfb09133
Lot 05 | BSV-06429 | BSV-06429 - CLI-03.02 | BOMBES CIRCULACIÓ ACS I CLIMA | 03.02 | BOMBES I GRUPS DE PRESSIÓ¦BOMBES CIRCULACIÓ ACS I CLIMA | CLIMATITZACIÓ |  |  |  | BEN.BSV-06429.P0.SD0. | 1 | Bomba Legionel.la |  | 1 |  | GRUNDFOS | UPS 25-40 B | [12 empty] | > 70 kW | [34 empty] | Rotor humit | [81 empty] | 0ff866a2-2d28-4230-8f17-e5da538ff99e | aba9b3cc-f20b-4672-89af-b79cce29c100
Lot 05 | BSV-06429 | BSV-06429 - CLI-03.02 | BOMBES CIRCULACIÓ ACS I CLIMA | 03.02 | BOMBES I GRUPS DE PRESSIÓ¦BOMBES CIRCULACIÓ ACS I CLIMA | CLIMATITZACIÓ |  |  |  | BEN.BSV-06429.P0.SD0. | 1 | Bomba Recirculació ACS |  | 1 |  | GRUNDFOS | UPS 25-40 B |  | 2022-04-07 | 2022-04-07 |  | 5 | [7 empty] | > 70 kW | [34 empty] | Rotor humit | [81 empty] | 0ff866a2-2d28-4230-8f17-e5da538ff99e | ed5a3768-d812-4732-a326-c501669e8559
Lot 05 | BSV-06429 | BSV-06429 - CLI-34.01 | INSTAL·LACIÓ CLIMATITZACIÓ | 34.01 | INSTAL·LACIONS¦INSTAL·LACIÓ CLIMATITZACIÓ | CLIMATITZACIÓ |  |  |  | BEN.BSV-06429. | 1 | Instal·lació de climatització Complex |  | 1 | [15 empty] | > 70 kW | [10 empty] | Ambdues | [105 empty] | 73b2b5d1-d4a1-4c45-b602-528309e3e7a7 | f54900f0-0aff-4fd5-98f8-81d0b7b6ff5e
Lot 05 | BSV-06429 | BSV-06429 - COM-17.01.B | ALTAVEUS | 17.01.B | EQUIPS COMUNICACIONS¦MEGAFONIA¦ALTAVEUS | COMUNICACIONS |  |  |  | BEN.BSV-06429.P0. | 9 | Altaveus Planta Baixa |  | 1 | [9 empty] | Altaveus Planta Baixa | [122 empty] | 309a4283-07e5-4fa6-ac7c-683319bd2fb0 | 8a71205f-9ecd-45b5-902a-1cee8c13aebd
Lot 05 | BSV-06429 | BSV-06429 - COM-17.01.B | ALTAVEUS | 17.01.B | EQUIPS COMUNICACIONS¦MEGAFONIA¦ALTAVEUS | COMUNICACIONS |  |  |  | BEN.BSV-06429.P1. | 6 | Altaveus Planta Primera |  | 1 | [9 empty] | Altaveus Planta Primera | [122 empty] | 309a4283-07e5-4fa6-ac7c-683319bd2fb0 | f1f43987-ee6b-4232-9f9b-d9439a21acd6
Lot 05 | BSV-06429 | BSV-06429 - COM-17.01.C | RACKS MEGAFONIA | 17.01.C | EQUIPS COMUNICACIONS¦MEGAFONIA¦RACKS | COMUNICACIONS |  |  |  | BEN.BSV-06429.P0.CON0. | 1 | Rack a Consergeria Entrada |  | 1 | [132 empty] | 3d550afe-d082-437a-b313-c3e56085bcbe | 9238233b-0d88-4480-98c9-65428c464e50
Lot 05 | BSV-06429 | BSV-06429 - COM-17.02.A | CENTRALETA DE TELEFONIA | 17.02.A | EQUIPS COMUNICACIONS¦TELEFONIA¦CENTRALETA | COMUNICACIONS |  |  |  | BEN.BSV-06429.P0.CON0. | 1 | Centraleta Telefonica |  | 1 |  | SIEMENS | 40SIP | [129 empty] | beaeb1dd-f2d1-4a48-bcce-e6ce404fdf44 | f29f9f72-988a-42f2-bfcb-cc515f4e9311
Lot 05 | BSV-06429 | BSV-06429 - COM-17.05.A | ANTENA | 17.05.A | EQUIPS COMUNICACIONS¦TELEVISIÓ-FM¦ANTENA | COMUNICACIONS |  |  |  | BEN.BSV-06429.P2. | 1 | Antena |  | 1 | [132 empty] | 36184db2-1c1b-4873-818c-ddedab792678 | 63f6c2d2-a1e1-4598-b498-9a602a16a905
Lot 05 | BSV-06429 | BSV-06429 - COM-17.05.B | TV | 17.05.B | EQUIPS COMUNICACIONS¦TELEVISIÓ-FM¦TV | COMUNICACIONS |  |  |  | BEN.BSV-06429.P0. | 1 | Presa de TV Planta Baixa |  | 1 | [132 empty] | 3987ebed-698f-4dea-a0a4-66c44b463a80 | dc5b5031-289c-49fe-8edc-87eaba9778bb
Lot 05 | BSV-06429 | BSV-06429 - COM-17.05.B | TV | 17.05.B | EQUIPS COMUNICACIONS¦TELEVISIÓ-FM¦TV | COMUNICACIONS |  |  |  | BEN.BSV-06429.P1. | 2 | Presa de TV Planta Primera |  | 1 | [132 empty] | 3987ebed-698f-4dea-a0a4-66c44b463a80 | 48b698ba-5873-4272-a60a-bbfc53fe7b9d
Lot 05 | BSV-06429 | BSV-06429 - COM-17.05.E | PRESA TV / FM | 17.05.E | EQUIPS COMUNICACIONS¦TELEVISIÓ-FM¦PRESA TV / FM | COMUNICACIONS |  |  |  | BEN.BSV-06429.P0. | 2 | Presa de TV Planta Baixa |  | 1 | [132 empty] | 7f09cf17-7c66-4d6b-aa69-1c3ede07508c | a94d4a7f-b974-403f-805d-c30c793df6cc
Lot 05 | BSV-06429 | BSV-06429 - COM-17.05.E | PRESA TV / FM | 17.05.E | EQUIPS COMUNICACIONS¦TELEVISIÓ-FM¦PRESA TV / FM | COMUNICACIONS |  |  |  | BEN.BSV-06429.P1. | 3 | Presa de TV Planta Primera |  | 1 | [132 empty] | 7f09cf17-7c66-4d6b-aa69-1c3ede07508c | f094d4a1-fbbd-40f1-9212-e314f86e092b
Lot 05 | BSV-06429 | BSV-06429 - COM-17.07 | PORTERS I AVISOS | 17.07 | EQUIPS COMUNICACIONS¦PORTERS I AVISOS | COMUNICACIONS |  |  |  | BEN.BSV-06429.EXT.AS0-1. | 1 | Porter Automàtic Sense Obra Portes |  | 1 | [132 empty] | e42a94ff-cb3d-4dc5-b7cb-0a25e49a8672 | b10d9159-b087-4075-bb5e-697556ff5a05
Lot 05 | BSV-06429 | BSV-06429 - COM-17.09.A | RACK VEU I DADES | 17.09.A | EQUIPS COMUNICACIONS¦VEU I DADES¦RACK | COMUNICACIONS |  |  |  | BEN.BSV-06429.P0.CON0. | 1 | Rack de veus i dades |  | 1 | [132 empty] | c196d257-67b5-4f98-8add-ffdd1d928dcb | 1f30ad50-5a22-4854-94b0-32deda930003
Lot 05 | BSV-06429 | BSV-06429 - COM-17.09.B | PRESES VEU I DADES | 17.09.B | EQUIPS COMUNICACIONS¦VEU I DADES¦ PRESES | COMUNICACIONS |  |  |  | BEN.BSV-06429.P0. | 10 | RJ 45 / Planta Baixa |  | 1 | [132 empty] | 6cddf651-efdb-4320-9735-dc4444443121 | 99daec40-9e9e-437d-8a34-320e3617bb3d
Lot 05 | BSV-06429 | BSV-06429 - COM-17.09.B | PRESES VEU I DADES | 17.09.B | EQUIPS COMUNICACIONS¦VEU I DADES¦ PRESES | COMUNICACIONS |  |  |  | BEN.BSV-06429.P1. | 36 | RJ 45 / Planta Primera |  | 1 | [132 empty] | 6cddf651-efdb-4320-9735-dc4444443121 | ef9e30f5-daa9-48e9-8cad-c8e319d50896
Lot 05 | BSV-06429 | BSV-06429 - FON-04.02 | DIPÒSIT EXPANSIÓ | 04.02 | FLUIDS I GASOS¦DIPÒSIT EXPANSIÓ | FONTANERIA |  |  |  | BEN.BSV-06429.P0.SD0. | 1 | Dipòsit Expansió Acumulador |  | 1 |  | IBAIONDO | 50 AMR-P | 4263070100 | [11 empty] | > 70 kW | [11 empty] | 0.05 | 0 | [103 empty] | 471730a2-e88a-4498-b1ef-c63f7a4997b7 | 196048b3-9570-42f5-a4c7-0c7b7952b59f
Lot 05 | BSV-06429 | BSV-06429 - FON-04.02 | DIPÒSIT EXPANSIÓ | 04.02 | FLUIDS I GASOS¦DIPÒSIT EXPANSIÓ | FONTANERIA |  |  |  | BEN.BSV-06429.P0.SD0. | 1 | Dipòsit Expansió Caldera |  | 1 |  | IBAIONDO | 100 CMF | 4237730105 | [11 empty] | > 70 kW | [11 empty] | 0.1 | 0 | [103 empty] | 471730a2-e88a-4498-b1ef-c63f7a4997b7 | 0a811ad3-7e08-4892-9f7f-34c397c2e663
Lot 05 | BSV-06429 | BSV-06429 - FON-04.02 | DIPÒSIT EXPANSIÓ | 04.02 | FLUIDS I GASOS¦DIPÒSIT EXPANSIÓ | FONTANERIA |  |  |  | BEN.BSV-06429.P0.SD0. | 1 | Dipòsit Expansió Solar |  | 1 |  | IBAIONDO | 50 SMR-P | 4268510006 | [11 empty] | > 70 kW | [11 empty] | 0.05 | 0 | [103 empty] | 471730a2-e88a-4498-b1ef-c63f7a4997b7 | badca9cd-1775-4c97-8501-a3ce2a2e049b
Lot 05 | BSV-06429 | BSV-06429 - FON-04.05 | DIPÒSIT ACUMULADOR ACS | 04.05 | FLUIDS I GASOS¦DIPÒSIT ACUMULADOR ACS | LEGIONEL·LA |  |  |  | BEN.BSV-06429.P0.SD0. | 1 | Dipòsit acumulador ACS Sala Calderes |  | 1 |  | BUDERUS | SF/SU-750 | 63235042 | [11 empty] | > 70 kW | [11 empty] | 0.75 | [104 empty] | 5efad938-7715-4034-97c2-1667f14f16fb | cd1e53a0-3750-4b08-b674-aa9f5e7167b0
Lot 05 | BSV-06429 | BSV-06429 - FON-04.20 | FILTRE DE PARTÍCULES D’AFCH | 04.20 | FLUIDS I GASOS¦FILTRE DE PARTÍCULES D’AFCH | FONTANERIA |  |  |  | BEN.BSV-06429.P0.SD0. | 1 | Instal·lació AFS Planta Baixa Filtre |  | 1 | [132 empty] | b1b2ea89-0333-4812-ad3b-b11211ac24bc | 760c901e-fd24-4cef-abae-3c50a60d8cbf
Lot 05 | BSV-06429 | BSV-06429 - FON-08.02.B | EQUIPS DESCALCIFICACIÓ | 08.02.B | TRACTAMENT D'AIGÜES¦DESCALCIFICACIÓ¦EQUIPS DESCALCIFICACIÓ | FONTANERIA |  |  |  | BEN.BSV-06429.P0.SD0. | 1 | Descalcificador Tot edifici |  | 1 |  | ATH - STRUCTURAL | C-1865-A3 | [12 empty] | > 70 kW | [116 empty] | 9546b1bc-a3e9-4c68-b5db-a1a6f4ac411b | 7dc7b46a-b1a2-4927-a897-c1812ca25c80
Lot 05 | BSV-06429 | BSV-06429 - FON-10.01.B | PLATS DE DUTXA | 10.01.B | APARELLS SANITARIS I AIXETERIA¦APARELLS SANITARIS¦PLATS DE DUTXA | FONTANERIA |  |  |  | BEN.BSV-06429.P0. | 2 | Plats de dutxa a Planta Baixa |  | 1 | [132 empty] | b4af572d-6e32-4a92-9b31-c70654a0962c | d00cc2be-6aa0-4dc2-b8e1-f6cc02952faa
Lot 05 | BSV-06429 | BSV-06429 - FON-10.01.C | URINARIS | 10.01.C | APARELLS SANITARIS I AIXETERIA¦APARELLS SANITARIS¦URINARIS | FONTANERIA |  |  |  | BEN.BSV-06429.P1. | 3 | Urinaris Planta Primera |  | 1 | [132 empty] | f7520bad-68ad-4b74-99b2-400502fe2dcc | 2d010fc1-a7c5-41d7-9e79-1d8ba4940721
Lot 05 | BSV-06429 | BSV-06429 - FON-10.01.D | INODOR | 10.01.D | APARELLS SANITARIS I AIXETERIA¦APARELLS SANITARIS¦INODOR | FONTANERIA |  |  |  | BEN.BSV-06429.P0. | 10 | Inodor Planta Baixa |  | 1 | [29 empty] | Motxilla | [102 empty] | 8d3b423c-caaa-4375-8c2d-0974bfe9bcee | bb48ee21-4215-424a-a9e9-ee6807cd9fa9
Lot 05 | BSV-06429 | BSV-06429 - FON-10.01.D | INODOR | 10.01.D | APARELLS SANITARIS I AIXETERIA¦APARELLS SANITARIS¦INODOR | FONTANERIA |  |  |  | BEN.BSV-06429.P1. | 6 | Inodor Planta Primera |  | 1 | [29 empty] | Motxilla | [102 empty] | 8d3b423c-caaa-4375-8c2d-0974bfe9bcee | 106e926d-8c43-4e6b-b0c9-93b94e1e812a
Lot 05 | BSV-06429 | BSV-06429 - FON-10.01.E | ABOCADOR | 10.01.E | APARELLS SANITARIS I AIXETERIA¦APARELLS SANITARIS¦ABOCADOR | FONTANERIA |  |  |  | BEN.BSV-06429.P0. | 1 | ABOCADOR Sala Neteja 1 |  | 1 | [132 empty] | e9d2a2e9-7259-4d80-9bc1-9edc96e2da69 | 81dc579b-32f4-430f-8efd-340bded08dc6
Lot 05 | BSV-06429 | BSV-06429 - FON-10.01.E | ABOCADOR | 10.01.E | APARELLS SANITARIS I AIXETERIA¦APARELLS SANITARIS¦ABOCADOR | FONTANERIA |  |  |  | BEN.BSV-06429.P1. | 1 | Sala Neteja 2 |  | 1 | [132 empty] | e9d2a2e9-7259-4d80-9bc1-9edc96e2da69 | fb0ac1d6-6480-4598-b79c-ebd9d4986dcd
Lot 05 | BSV-06429 | BSV-06429 - FON-10.01.F | LAVABOS | 10.01.F | APARELLS SANITARIS I AIXETERIA¦APARELLS SANITARIS¦LAVABOS | FONTANERIA |  |  |  | BEN.BSV-06429.P0. | 16 | Lavabos Planta Baixa |  | 1 | [132 empty] | 22dbe037-4bb3-45ad-8e6d-b40f1cbb0fe3 | e30b88b6-bc02-4782-8120-08599c9097bb
Lot 05 | BSV-06429 | BSV-06429 - FON-10.01.F | LAVABOS | 10.01.F | APARELLS SANITARIS I AIXETERIA¦APARELLS SANITARIS¦LAVABOS | FONTANERIA |  |  |  | BEN.BSV-06429.P1. | 7 | Lavabos Planta Primera |  | 1 | [132 empty] | 22dbe037-4bb3-45ad-8e6d-b40f1cbb0fe3 | f5bf4904-d7e5-43b0-ba9a-3d9ec274a151
Lot 05 | BSV-06429 | BSV-06429 - FON-10.02.B | AIXETES ACS | 10.02.B | APARELLS SANITARIS I AIXETERIA¦AIXETERIA¦AIXETES ACS | LEGIONEL·LA |  |  |  | BEN.BSV-06429.P0. | 12 | Aixeta ACS Planta Baixa |  | 1 | [30 empty] | Polsador | [101 empty] | c4e409d6-6b08-46e9-9f1f-0182ab86baf4 | f3516be6-1e0a-4eb3-8a69-ca5f11cee311
Lot 05 | BSV-06429 | BSV-06429 - FON-10.02.B | AIXETES ACS | 10.02.B | APARELLS SANITARIS I AIXETERIA¦AIXETERIA¦AIXETES ACS | LEGIONEL·LA |  |  |  | BEN.BSV-06429.P1. | 3 | Aixeta ACS Planta Primera |  | 1 | [30 empty] | Polsador | [101 empty] | c4e409d6-6b08-46e9-9f1f-0182ab86baf4 | 50de66a4-09ba-40e0-8d8c-d756f1d3653e
Lot 05 | BSV-06429 | BSV-06429 - FON-10.02.C | AIXETES AFS | 10.02.C | APARELLS SANITARIS I AIXETERIA¦AIXETERIA¦AIXETES AFS | LEGIONEL·LA |  |  |  | BEN.BSV-06429.EXT. | 1 | Pati / Terrassa |  | 1 | [30 empty] | Polsador | [101 empty] | 533e27d6-de2e-467a-8e17-f9a7ed92226a | 8b15cd31-a5a8-45e2-ac29-c5f58283a6f4
Lot 05 | BSV-06429 | BSV-06429 - FON-10.02.C | AIXETES AFS | 10.02.C | APARELLS SANITARIS I AIXETERIA¦AIXETERIA¦AIXETES AFS | LEGIONEL·LA |  |  |  | BEN.BSV-06429.P0. | 47 | Aixeta AFS Planta Baixa |  | 1 | [30 empty] | Polsador | [101 empty] | 533e27d6-de2e-467a-8e17-f9a7ed92226a | b533c936-8297-46cf-9ca2-7378164eff97
Lot 05 | BSV-06429 | BSV-06429 - FON-10.02.C | AIXETES AFS | 10.02.C | APARELLS SANITARIS I AIXETERIA¦AIXETERIA¦AIXETES AFS | LEGIONEL·LA |  |  |  | BEN.BSV-06429.P1. | 32 | Aixeta AFS Planta Primera |  | 1 | [30 empty] | Polsador | [101 empty] | 533e27d6-de2e-467a-8e17-f9a7ed92226a | dd1c2651-e3ea-4a0a-a0c9-3b319fb302d1
Lot 05 | BSV-06429 | BSV-06429 - FON-34.02 | INSTAL·LACIÓ ACS | 34.02 | INSTAL·LACIONS¦INSTAL·LACIÓ ACS | LEGIONEL·LA |  |  |  | BEN.BSV-06429. | 1 | Instal·lació ACS Complex |  | 1 | [15 empty] | > 70 kW | [116 empty] | b3983e14-12ba-4b73-b3bf-9a1359fd7af3 | 4d38dab0-6006-4cb6-8527-14c9fd69b6ce
Lot 05 | BSV-06429 | BSV-06429 - GAS-34.04 | INSTAL·LACIÓ GAS | 34.04 | INSTAL·LACIONS¦INSTAL·LACIÓ GAS | GAS COMBUSTIBLE |  |  |  | BEN.BSV-06429. | 1 | Instal·lació de Gas |  | 1 | [132 empty] | 0cb476ce-3618-4d8a-8468-d40d960bde8c | 0bfb1e3c-5131-48fb-b3aa-bbe255fc71e8
Lot 05 | BSV-06429 | BSV-06429 - PRO-11.01 | DETECTORS PCI | 11.01 | CONTRAINCENDIS¦DETECTORS | PROTECCIÓ CONTRA INCENDIS |  |  |  | BEN.BSV-06429.P0. | 31 | DETECTORS |  | 1 | [46 empty] | Òptic fums | [85 empty] | 51bd799f-a8d2-41cb-8ae6-91e39f9b5016 | d7fd18da-b95f-4620-935a-97c5193f9210
Lot 05 | BSV-06429 | BSV-06429 - PRO-11.01 | DETECTORS PCI | 11.01 | CONTRAINCENDIS¦DETECTORS | PROTECCIÓ CONTRA INCENDIS |  |  |  | BEN.BSV-06429.P1. | 8 | DETECTORS |  | 1 | [46 empty] | Òptic fums | [85 empty] | 51bd799f-a8d2-41cb-8ae6-91e39f9b5016 | e4d86275-1c36-4465-b94a-b8798d5d1c81
Lot 05 | BSV-06429 | BSV-06429 - PRO-11.03 | PULSADORS D'ALARMA PCI | 11.03 | CONTRAINCENDIS¦PULSADORS D'ALARMA | PROTECCIÓ CONTRA INCENDIS |  |  |  | BEN.BSV-06429.P0. | 4 | CONTRAINCENDIS¦PULSADORS D'ALARMA |  | 1 | [132 empty] | 128dc919-698a-421d-9568-83b0af44e375 | b1351f6f-cb6a-4de5-afa7-ec8babb87c4e
Lot 05 | BSV-06429 | BSV-06429 - PRO-11.03 | PULSADORS D'ALARMA PCI | 11.03 | CONTRAINCENDIS¦PULSADORS D'ALARMA | PROTECCIÓ CONTRA INCENDIS |  |  |  | BEN.BSV-06429.P1. | 1 | CONTRAINCENDIS¦PULSADORS D'ALARMA |  | 1 | [132 empty] | 128dc919-698a-421d-9568-83b0af44e375 | 1aadbe11-bce4-43ea-8027-0c10c83030fd
Lot 05 | BSV-06429 | BSV-06429 - PRO-11.04 | SIRENES ALARMES PCI | 11.04 | CONTRAINCENDIS¦SIRENES ALARMES | PROTECCIÓ CONTRA INCENDIS |  |  |  | BEN.BSV-06429.P0. | 3 | CONTRAINCENDIS¦SIRENES ALARMES |  | 1 | [132 empty] | fd1cb9e6-d04d-4109-8f45-b0b364bfc2f2 | d6ba0a95-1c92-42b7-b5b7-64621a482528
Lot 05 | BSV-06429 | BSV-06429 - PRO-11.04 | SIRENES ALARMES PCI | 11.04 | CONTRAINCENDIS¦SIRENES ALARMES | PROTECCIÓ CONTRA INCENDIS |  |  |  | BEN.BSV-06429.P1. | 1 | CONTRAINCENDIS¦SIRENES ALARMES |  | 1 | [132 empty] | fd1cb9e6-d04d-4109-8f45-b0b364bfc2f2 | b8baf564-98e1-4a93-ab9c-016712262e0f
Lot 05 | BSV-06429 | BSV-06429 - PRO-11.06 | CENTRALS DETECCIÓ PCI | 11.06 | CONTRAINCENDIS¦CENTRALS DETECCIÓ | PROTECCIÓ CONTRA INCENDIS |  |  |  | BEN.BSV-06429.P0.CON0. | 1 | Central de Detecció d'incendis /Consergeria |  | 1 |  | KILSEN | KFP-CF4 | xxxxxxxx | [128 empty] | e2cd01fc-2d41-4a35-a433-2bed98ab375d | 85c6ea3a-d61b-49e0-ae2e-d6462cd95409
Lot 05 | BSV-06429 | BSV-06429 - PRO-11.07 | BIE | 11.07 | CONTRAINCENDIS¦EQUIPS MÀNEGA | PROTECCIÓ CONTRA INCENDIS |  |  |  | BEN.BSV-06429.P0.ESC0. | 1 | Bie 3 / P1 Escenari sala polivalent | 397162 | 1 | [9 empty] | descripción de materiales, medidas y puntos interesantes del equipo. | [122 empty] | 0724a1a4-d1aa-4368-b39b-201dae7ec41f | 3d703da1-f49c-4916-80ac-002cf7c1b434
Lot 05 | BSV-06429 | BSV-06429 - PRO-11.07 | BIE | 11.07 | CONTRAINCENDIS¦EQUIPS MÀNEGA | PROTECCIÓ CONTRA INCENDIS |  |  |  | BEN.BSV-06429.P0.SDE0. | 1 | Bie 2 / P0. Costat sala neteja | 422352 | 1 | [9 empty] | descripción de materiales, medidas y puntos interesantes del equipo. | [122 empty] | 0724a1a4-d1aa-4368-b39b-201dae7ec41f | bff02f20-87bc-48ea-a6cd-79f312ef379d
Lot 05 | BSV-06429 | BSV-06429 - PRO-11.07 | BIE | 11.07 | CONTRAINCENDIS¦EQUIPS MÀNEGA | PROTECCIÓ CONTRA INCENDIS |  |  |  | BEN.BSV-06429.P1. | 1 | Bie 1 / P1. Davant servei | 422768 | 1 | [9 empty] | descripción de materiales, medidas y puntos interesantes del equipo. | [122 empty] | 0724a1a4-d1aa-4368-b39b-201dae7ec41f | 96f38f0c-2cf3-4c86-901e-62e3ad5e5946
Lot 05 | BSV-06429 | BSV-06429 - PRO-11.09 | EXTINTOR | 11.09 | CONTRAINCENDIS¦EXTINTOR | PROTECCIÓ CONTRA INCENDIS |  |  |  | BEN.BSV-06429.P0.CAM0D. | 1 | Extintor 9 / Cameri | 375135 | 1 | [48 empty] | Pols seca | 6 | [82 empty] | e49daef6-98a3-4a6a-a382-aae0e9cfab7f | 8b5c47b0-9a97-4f60-bf7f-8f24126399d4
Lot 05 | BSV-06429 | BSV-06429 - PRO-11.09 | EXTINTOR | 11.09 | CONTRAINCENDIS¦EXTINTOR | PROTECCIÓ CONTRA INCENDIS |  |  |  | BEN.BSV-06429.P0.CON0. | 1 | Extintor 1 / Repeción | 94 | 1 | [48 empty] | Anhídrid carbònic | 15 | [82 empty] | e49daef6-98a3-4a6a-a382-aae0e9cfab7f | 0a63cf56-3aea-4d23-8d73-7591793a20ad
Lot 05 | BSV-06429 | BSV-06429 - PRO-11.09 | EXTINTOR | 11.09 | CONTRAINCENDIS¦EXTINTOR | PROTECCIÓ CONTRA INCENDIS |  |  |  | BEN.BSV-06429.P0.DXT0-3. | 1 | Extintor 6 / Aula P6 | 375196 | 1 | [48 empty] | Pols seca | 6 | [82 empty] | e49daef6-98a3-4a6a-a382-aae0e9cfab7f | 55cffe3c-25d3-4773-a556-382a7f2bc6cf
Lot 05 | BSV-06429 | BSV-06429 - PRO-11.09 | EXTINTOR | 11.09 | CONTRAINCENDIS¦EXTINTOR | PROTECCIÓ CONTRA INCENDIS |  |  |  | BEN.BSV-06429.P0.ESC0. | 1 | Extintor 7 / Escenari | 375207 | 1 | [48 empty] | Pols seca | 6 | [82 empty] | e49daef6-98a3-4a6a-a382-aae0e9cfab7f | 6ef99c9f-8916-4f79-ab75-992331e125fe
Lot 05 | BSV-06429 | BSV-06429 - PRO-11.09 | EXTINTOR | 11.09 | CONTRAINCENDIS¦EXTINTOR | PROTECCIÓ CONTRA INCENDIS |  |  |  | BEN.BSV-06429.P0.MAG0-1. | 1 | Extintor 8 / Magatzem Escenari | 375197 | 1 | [48 empty] | Pols seca | 6 | [82 empty] | e49daef6-98a3-4a6a-a382-aae0e9cfab7f | 27d87541-acf8-42ec-bbf3-9d75c472452a
Lot 05 | BSV-06429 | BSV-06429 - PRO-11.09 | EXTINTOR | 11.09 | CONTRAINCENDIS¦EXTINTOR | PROTECCIÓ CONTRA INCENDIS |  |  |  | BEN.BSV-06429.P0.SD0. | 1 | Extintor 2 / Quartet Caldera | 332179 | 1 | [48 empty] | Pols seca | 6 | [82 empty] | e49daef6-98a3-4a6a-a382-aae0e9cfab7f | 2032674c-6eaa-4cc2-a782-2630939af290
Lot 05 | BSV-06429 | BSV-06429 - PRO-11.09 | EXTINTOR | 11.09 | CONTRAINCENDIS¦EXTINTOR | PROTECCIÓ CONTRA INCENDIS |  |  |  | BEN.BSV-06429.P0.V0-1. | 1 | Extintor 4 / Entrada | 375157 | 1 | [48 empty] | Pols seca | 6 | [82 empty] | e49daef6-98a3-4a6a-a382-aae0e9cfab7f | 101838e5-56bd-48a8-a213-7e720c12cef1
Lot 05 | BSV-06429 | BSV-06429 - PRO-11.09 | EXTINTOR | 11.09 | CONTRAINCENDIS¦EXTINTOR | PROTECCIÓ CONTRA INCENDIS |  |  |  | BEN.BSV-06429.P0.V0-1. | 1 | Extintor 5 / Entrada | 375234 | 1 | [48 empty] | Pols seca | 6 | [82 empty] | e49daef6-98a3-4a6a-a382-aae0e9cfab7f | 91da1af3-fc82-4318-ad7f-3cf2d2a4a626
Lot 05 | BSV-06429 | BSV-06429 - PRO-11.09 | EXTINTOR | 11.09 | CONTRAINCENDIS¦EXTINTOR | PROTECCIÓ CONTRA INCENDIS |  |  |  | BEN.BSV-06429.P1. | 1 | Extintor 13 / Passadis | 375208 | 1 | [48 empty] | Pols seca | 6 | [82 empty] | e49daef6-98a3-4a6a-a382-aae0e9cfab7f | aa925232-4030-4543-aebd-de62f436dbae
Lot 05 | BSV-06429 | BSV-06429 - PRO-11.09 | EXTINTOR | 11.09 | CONTRAINCENDIS¦EXTINTOR | PROTECCIÓ CONTRA INCENDIS |  |  |  | BEN.BSV-06429.P1. |  | Extintor 3 / Fora dels Banys | 375191 | 1 | [48 empty] | Pols seca | 6 | [82 empty] | e49daef6-98a3-4a6a-a382-aae0e9cfab7f | 7fed9aa8-b4ce-4733-95ca-598838c56c20
Lot 05 | BSV-06429 | BSV-06429 - PRO-11.09 | EXTINTOR | 11.09 | CONTRAINCENDIS¦EXTINTOR | PROTECCIÓ CONTRA INCENDIS |  |  |  | BEN.BSV-06429.P1.AT1-1. | 1 | Extintor 10 / Aula 1 | 175161 | 1 | [48 empty] | Pols seca | 6 | [82 empty] | e49daef6-98a3-4a6a-a382-aae0e9cfab7f | 0225ceb5-312b-4705-aabd-4c700494d24c
Lot 05 | BSV-06429 | BSV-06429 - PRO-11.09 | EXTINTOR | 11.09 | CONTRAINCENDIS¦EXTINTOR | PROTECCIÓ CONTRA INCENDIS |  |  |  | BEN.BSV-06429.P1.AT1-2. | 1 | Extintor 11 / Aula 2 | 378056 | 1 | [48 empty] | Pols seca | 6 | [82 empty] | e49daef6-98a3-4a6a-a382-aae0e9cfab7f | 63f1a040-fbaa-4957-857a-08b2655a2a4c
Lot 05 | BSV-06429 | BSV-06429 - PRO-11.09 | EXTINTOR | 11.09 | CONTRAINCENDIS¦EXTINTOR | PROTECCIÓ CONTRA INCENDIS |  |  |  | BEN.BSV-06429.P1.SL1. | 1 | Extintor 12 / Sala Billar | 375160 | 1 | [48 empty] | Pols seca | 6 | [82 empty] | e49daef6-98a3-4a6a-a382-aae0e9cfab7f | ecb2903c-785c-4b4b-bce0-e2e45be50fce
Lot 05 | BSV-06429 | BSV-06429 - PRO-11.10.A | EXTINTOR AUTOMÀTIC | 11.10.A | CONTRAINCENDIS¦EXTINCIÓ AUTOMÀTICA¦EXTINTOR AUTOMÀTIC | PROTECCIÓ CONTRA INCENDIS |  |  |  | BEN.BSV-06429.P0.CU0. | 1 | Cuina 1 | 377619 | 1 | [48 empty] | Pols antibrasa | 75 | [82 empty] | 86101521-7ad7-4d0c-b5fa-e336d45698f8 | 4b6d327b-539f-4d86-a1ff-8dbdc50d15cb
Lot 05 | BSV-06429 | BSV-06429 - PRO-11.17.A | TALLAFOCS | 11.17.A | CONTRAINCENDIS¦COMPORTES¦TALLAFOCS | PROTECCIÓ CONTRA INCENDIS |  |  |  | BEN.BSV-06429.P0. | 1 | Tallafocs Incendis P0 |  | 1 | [132 empty] | 90bc7b2c-38b5-4e5a-abd8-00c4ce6f9866 | 0d2c6b85-a068-406e-90fa-4fae42747ec3
Lot 05 | BSV-06429 | BSV-06429 - PRO-11.17.A | TALLAFOCS | 11.17.A | CONTRAINCENDIS¦COMPORTES¦TALLAFOCS | PROTECCIÓ CONTRA INCENDIS |  |  |  | BEN.BSV-06429.P1. | 1 | Tallafocs Incendis P1 |  | 1 | [132 empty] | 90bc7b2c-38b5-4e5a-abd8-00c4ce6f9866 | a06b2c9e-186e-4c10-b1de-6b5eb6a00bf8
Lot 05 | BSV-06429 | BSV-06429 - PRO-34.05 | INSTAL·LACIÓ CONTRA INCENDIS | 34.05 | INSTAL·LACIONS¦INSTAL·LACIÓ CONTRA INCENDIS | PROTECCIÓ CONTRA INCENDIS |  |  |  | BEN.BSV-06429. | 1 | A tot l´edifici |  | 1 | [132 empty] | d0fd7929-3d62-43e0-a7c7-4432e3f4ccb6 | 304caa63-ad5b-406d-a35d-9079ef085120
Lot 05 | BSV-06429 | BSV-06429 - SAN-09.01 | XARXA DE SANEJAMENT | 09.01 | SANEJAMENT¦XARXA DE SANEJAMENT | SANEJAMENT |  |  |  | BEN.BSV-06429. | 1 | Xarxa Sanejament |  | 1 | [132 empty] | f8c6f11e-f12d-4b8c-9212-84460f6420aa | de385b99-3049-4d16-95f5-144dcca7252b
Lot 05 | BSV-06429 | BSV-06429 - SAN-09.03 | REIXES I ACCESSORIS | 09.03 | SANEJAMENT¦REIXES I ACCESSORIS | SANEJAMENT |  |  |  | BEN.BSV-06429.P0. | 2 | Boneres de dutxes |  | 1 | [132 empty] | a53a75ac-3ef3-47df-9115-52ae82bca90a | 4fab0fc5-3372-4fb6-b521-86d374b5384f
Lot 05 | BSV-06429 | BSV-06429 - SAN-09.03 | REIXES I ACCESSORIS | 09.03 | SANEJAMENT¦REIXES I ACCESSORIS | SANEJAMENT |  |  |  | BEN.BSV-06429.P0. | 10 | Reixes Exteriors P0 |  | 1 | [132 empty] | a53a75ac-3ef3-47df-9115-52ae82bca90a | 1831287c-1b99-4f91-bc62-e112563acc5d
Lot 05 | BSV-06429 | BSV-06429 - SAN-09.03 | REIXES I ACCESSORIS | 09.03 | SANEJAMENT¦REIXES I ACCESSORIS | SANEJAMENT |  |  |  | BEN.BSV-06429.P1. | 2 | Reixes Exteriors P1 |  | 1 | [132 empty] | a53a75ac-3ef3-47df-9115-52ae82bca90a | 64fd66a7-74c5-47a1-82c1-0e271802517d
Lot 05 | BSV-06429 | BSV-06429 - SEG-12.01.A | CONTACTES MAGNÈTICS | 12.01.A | SEGURETAT¦DETECTORS¦CONTACTES MAGNÈTICS | SEGURETAT |  |  |  | BEN.BSV-06429.EXT. | 2 | CONTACTES MAGNÈTICS Exteriors |  | 1 | [52 empty] | 0 | [79 empty] | fa2b3566-9d12-461f-b8da-023cfb10e1b8 | a07cc9f3-980f-446f-abdb-194bfb63f1d0
Lot 05 | BSV-06429 | BSV-06429 - SEG-12.01.A | CONTACTES MAGNÈTICS | 12.01.A | SEGURETAT¦DETECTORS¦CONTACTES MAGNÈTICS | SEGURETAT |  |  |  | BEN.BSV-06429.P0. | 12 | CONTACTES MAGNÈTICS Planta Baixa |  | 1 | [52 empty] | 0 | [79 empty] | fa2b3566-9d12-461f-b8da-023cfb10e1b8 | e8576ac1-abbe-40b4-9f35-408166dc97b4
Lot 05 | BSV-06429 | BSV-06429 - SEG-12.01.A | CONTACTES MAGNÈTICS | 12.01.A | SEGURETAT¦DETECTORS¦CONTACTES MAGNÈTICS | SEGURETAT |  |  |  | BEN.BSV-06429.P1. | 6 | CONTACTES MAGNÈTICS Planta Primera |  | 1 | [52 empty] | 0 | [79 empty] | fa2b3566-9d12-461f-b8da-023cfb10e1b8 | 8ddae781-41c5-4085-8e68-688be587dda5
Lot 05 | BSV-06429 | BSV-06429 - SEG-12.01.B.B | DETECTOR DE PRESÈNCIA PER BIVOLUMÈTRICS | 12.01.B.B | SEGURETAT¦DETECTORS¦PRESÈNCIA¦BIVOLUMÈTRICS | SEGURETAT |  |  |  | BEN.BSV-06429.P0. | 8 | BIVOLUMÈTRICS Planta 0 |  | 1 | [52 empty] | 0 | [79 empty] | 1c97bb36-707d-4dc3-89fa-8842b100a780 | 3d9a63af-4db8-4f17-9964-64fcae8dd7f6
Lot 05 | BSV-06429 | BSV-06429 - SEG-12.01.B.B | DETECTOR DE PRESÈNCIA PER BIVOLUMÈTRICS | 12.01.B.B | SEGURETAT¦DETECTORS¦PRESÈNCIA¦BIVOLUMÈTRICS | SEGURETAT |  |  |  | BEN.BSV-06429.P1. | 4 | BIVOLUMÈTRICS Planta 1 |  | 1 | [52 empty] | 0 | [79 empty] | 1c97bb36-707d-4dc3-89fa-8842b100a780 | dbd19fa7-ab0c-4033-94be-beb418684544
Lot 05 | BSV-06429 | BSV-06429 - SEG-12.03 | CENTRALS DE DETECCIÓ I ALARMA | 12.03 | SEGURETAT¦CENTRALS DE DETECCIÓ I ALARMA | SEGURETAT |  |  |  | BEN.BSV-06429.P0.CON0. | 1 | Central de seguretat i alarma i teclat |  | 1 |  | SABICO | xxxxx | xxxxx | [48 empty] | 0 | [79 empty] | 6650ac13-409a-45cc-a24e-e91cffbf5128 | 37869ca9-aeb2-421d-87b4-e9f2162dd225
Lot 05 | BSV-06429 | BSV-06429 - SEG-12.05 | SIRENES | 12.05 | SEGURETAT¦SIRENES | SEGURETAT |  |  |  | BEN.BSV-06429.EXT.AS0-1. | 1 | Sirenes / Exterior |  | 1 | [132 empty] | d747d362-006f-4095-b538-9954da5bbbcf | c62270d0-3e5f-45da-80ed-584ac5e6bff3
Lot 05 | BSV-06429 | BSV-06429 - SIE-40.02 | CONCENTRADOR DE DADES | 40.02 | SISTEMA INFORMACIÓ ENERGÈTICA¦CONCENTRADOR DE DADES | SIE |  |  |  | BEN.BSV-06429.P0.CON0. | 1 | CONCENTRADOR DE DADES |  | 1 |  | Schneider | COMX510 | RN-DN18165SE000087-080 | [34 empty] | BEN.BSV-06429.P0.CON0. | [93 empty] | d43ae031-479f-48b4-a61a-78a7aada01f3 | aed9e873-ca9c-438d-a2a1-a22abe683e7c
Lot 05 | BSV-06429 | BSV-06429 - SIE-40.05 | INSTAL·LACIÓ SISTEMA INFORMACIÓ ENERGÈTICA | 40.05 | SISTEMA INFORMACIÓ ENERGÈTICA¦INSTAL·LACIÓ SISTEMA INFORMACIÓ ENERGÈTICA | SIE |  |  |  | BEN.BSV-06429. | 1 | INSTAL·LACIÓ SISTEMA INFORMACIÓ ENERGÈTICA |  | 1 | [132 empty] | 6bee7334-e520-46f4-8ded-827ddf8cf1e1 | 8bfeefd8-baa1-48c1-be99-d5ede30a1ee7
Lot 05 | BSV-06429 | BSV-06429 - SIE-45.01 | ROUTER | 45.01 | CONNECTIVITAT¦ROUTER IXON | SIE |  |  |  | BEN.BSV-06429.P0.CON0. | 1 | ROUTER Consergeria |  | 1 |  | Ixon | IX2405 | 17088843 | [34 empty] | Armari Electric | [6 empty] | 230 V | [86 empty] | 6294153e-95ea-4297-bad8-8cb1913292c3 | d3b2c795-f3b3-46da-b6a9-8a02f3f47ddb
Lot 05 | BSV-06429 | BSV-06429 - SIS-41.01 | QUADRE CONTROL | 41.01 | SISTEMA DE CONTROL¦QUADRE CONTROL | SISTEMA DE CONTROL |  |  |  | BEN.BSV-06429.P0.SD0. | 1 | Quadre de Control |  | 1 |  | Controlli | [130 empty] | 346e5431-738f-4966-a9c7-4ce951bdef2b | 8e061a06-bc53-4d9a-b074-9720fafb1184
Lot 05 | BSV-06429 | BSV-06429 - SIS-41.02.01 | CONTROLADOR | 41.02.01 | SISTEMA DE CONTROL¦CONTROLADORS I PERIFÈRICS¦CONTROLADOR | SISTEMA DE CONTROL |  |  |  | BEN.BSV-06429.P0.SD0. | 1 | Control Sala Tècnica |  | 1 |  | Controlli | DAC-1146 | xxxxxx | [34 empty] | Sales D'instal·lacions | [62 empty] | 0 | [30 empty] | 9e79e139-d7fe-4502-ab2e-52e3a404adbc | b4e9765d-44a0-457d-8492-af3d649a6c03
Lot 05 | BSV-06429 | BSV-06429 - SIS-41.02.02 | MÒDUL AMPLIACIÓ SENYALS | 41.02.02 | SISTEMA DE CONTROL¦CONTROLADORS I PERIFÈRICS¦MÒDUL AMPLIACIÓ SENYALS | SISTEMA DE CONTROL |  |  |  | BEN.BSV-06429.P0.SD0. | 1 | MÒDUL AMPLIACIÓ SENYALS |  | 1 |  | Controlli | DFM-404 | xxxxxx | [34 empty] | Sales D'instal·lacions | [93 empty] | 4a6c083f-b5f0-40a9-8718-8bd95d2eb68c | 4cb93674-b2e8-409e-b5d2-c682b70aab6c
Lot 05 | BSV-06429 | BSV-06429 - SIS-41.02.04 | PANTALLA TÀCTIL | 41.02.04 | SISTEMA DE CONTROL¦CONTROLADORS I PERIFÈRICS¦PANTALLA TÀCTIL | SISTEMA DE CONTROL |  |  |  | BEN.BSV-06429.P0.SD0. | 1 | Control Sala Tècnica / Sales D'instal·lacions |  | 1 |  | Controlli | DELTA | xxxxxx | [128 empty] | 0b17ebca-8ce2-4919-b9d4-348ae30daf5a | 28f83286-1dc4-4612-a428-48f735b8dde3
Lot 05 | BSV-06429 | BSV-06429 - SIS-41.05 | INSTAL·LACIÓ SISTEMA DE CONTROL | 41.05 | SISTEMA DE CONTROL¦INSTAL·LACIÓ SISTEMA DE CONTROL | SISTEMA DE CONTROL |  |  |  | BEN.BSV-06429. | 1 | Control Exclusiu Sala Tècnica / Sales D'instal·lacions |  | 1 | [53 empty] | Semestral | [78 empty] | bcd9ae50-c27e-4883-9b2d-d3e47f31a5d2 | c0fc4382-48ee-4f21-8ebc-b09e9da80ca2
Lot 05 | BSV-06429 | BSV-06429 - SOL-26.02.B | SISTEMA SOLAR TUBS DE BUIT | 26.02 | SOLAR TÈRMICA¦INSTAL·LACIÓ TÈRMICA SOLAR | SOLAR |  |  |  | BEN.BSV-06429.P2. | 1 | TUBS DE BUIT a Planta Coberta |  | 1 | [9 empty] | Plaques a Planta Coberta | [64 empty] | 20 | 0 | [56 empty] | 6888d8ab-75f2-4c4d-b79e-ecc244d246d0 | c56e20fe-07cf-4345-870f-8ae0ac81c736
Lot 05 | BSV-06429 | BSV-06429 - SOL-26.03 | ACUMULADOR ACS SOLAR | 26.03 | SOLAR TÈRMICA¦ACUMULADOR ACS SOLAR TÈRMICA | LEGIONEL·LA |  |  |  | BEN.BSV-06429.P0.SD0. | 1 | Dipòsit acumulador SOLAR Sala Calderes |  | 1 |  | SICC | 209/EVPX | 0900197040 | [11 empty] | > 70 kW | [11 empty] | 1 | [104 empty] | eeb5c15d-528b-4e56-966d-15c9b2cc9447 | 966836c8-084e-4495-8004-f893bbf6891f
Lot 05 | BSV-06429 | BSV-06429 - SOL-26.05 | BOMBA ACS SOLAR | 26.05 | SOLAR TÈRMICA¦BOMBA ACS SOLAR | SOLAR |  |  |  | BEN.BSV-06429.P0.SD0. | 1 | Bomba a Sales D'instal·lacions |  | 1 |  | GRUNDFOS | OPS 15 - 60 | xxxxxxx | [11 empty] | > 70 kW | [34 empty] | Rotor humit | [81 empty] | d00425bc-380b-4eea-b10f-beb77198e8fc | 46266b0d-072b-4983-8d77-bbe6fa157401
Lot 05 | BSV-06429 | BSV-06429 - SOL-26.06 | XARXA DE CANONADES I ACCESSORIS SOLAR | 26.06 | SOLAR TÈRMICA¦XARXA DE CANONADES I ACCESSORIS SOLAR TÉRMICA | SOLAR |  |  |  | BEN.BSV-06429. | 1 | A edifici |  | 1 | [132 empty] | 3ff1cea4-282b-4bcc-8533-c687ceabeaaf | b2f2d25b-7c8d-4805-9142-f49636898efb
Lot 05 | BSV-06429 | BSV-06429 - TRA-20.01.A | ASCENSORS ELÈCTRICS | 20.01.A | TRANSPORT¦ASCENSORS¦ELÈCTRICS | TRANSPORT |  |  |  | BEN.BSV-06429. | 1 | ASCENSORS ELÈCTRICS RAE-1-990002162-L |  | 1 |  | Ascensor Girona ASGI | xxxxxx | RAE-1-990002162-L | [50 empty] | 15 | 630 | 2 | [75 empty] | 36826503-57c8-4037-97a8-c1f9513fc863 | 8969254b-d2e2-46c9-8d17-7a67604f3340
Lot 05 | BSV-06429 | BSV-06429 - VAR-11.13 | VENTILADORS 400ºC/2h | 11.13 | CONTRAINCENDIS¦VENTILADORS 400ºC/2h | VARIS |  |  |  | BEN.BSV-06429. | 1 | Conductes de Campana Extractora de Fums Cuina |  | 1 |  | xxxxx | xxxxxx | xxxxxx | [11 empty] | > 70 kW | [116 empty] | 5c374056-039f-489f-a92b-5164490b4c48 | 8d6325e8-5044-4e71-8a0d-3ae01323b512
Lot 05 | BSV-06429 | BSV-06429 - VEN-02.02 | CAIXES VENTILACIÓ | 02.02 | ELEMENTS DE CLIMATITZACIÓ¦CAIXES VENTILACIÓ | VENTILACIÓ/EXTRACCIÓ |  |  |  | BEN.BSV-06429.P0.CU0. | 1 | Caixa d´extracció Campana Cuina |  | 1 |  | CASALS | BVFC 15/15 | 242370194240467 | [11 empty] | > 70 kW | 0 |  |  | 0 |  |  | 0 | 50 | [33 empty] | Accionament directe | 0 | 0 | [9 empty] | 9450 | [62 empty] | 70d9c8c8-a365-4ca3-bebf-45bde2337246 | 148296ac-03ec-4a2e-a48a-4b5eb94be3a4
Lot 05 | BSV-06429 | BSV-06429 - VEN-02.02 | CAIXES VENTILACIÓ | 02.02 | ELEMENTS DE CLIMATITZACIÓ¦CAIXES VENTILACIÓ | VENTILACIÓ/EXTRACCIÓ |  |  |  | BEN.BSV-06429.P0.CU0. | 1 | Caixa Ventilació 5 / Cuina |  | 1 |  | S&P | CAB - 200 | [12 empty] | > 70 kW | 0 |  |  | 0 |  |  | 0 | 50 | [33 empty] | Accionament directe | 0 | 0 | [9 empty] | 920 | [62 empty] | 70d9c8c8-a365-4ca3-bebf-45bde2337246 | b99dbdaa-8ee6-46af-9cc9-286ae9027abd
Lot 05 | BSV-06429 | BSV-06429 - VEN-02.02 | CAIXES VENTILACIÓ | 02.02 | ELEMENTS DE CLIMATITZACIÓ¦CAIXES VENTILACIÓ | VENTILACIÓ/EXTRACCIÓ |  |  |  | BEN.BSV-06429.P0.CU0. | 1 | Caixa Ventilació 6 / BAR |  | 1 |  | S&P | CAB - 160 | [12 empty] | > 70 kW | 0 |  |  | 0 |  |  | 0 | 50 | [33 empty] | Accionament directe | 0 | 0 | [9 empty] | 360 | [62 empty] | 70d9c8c8-a365-4ca3-bebf-45bde2337246 | ee654fd1-9954-46e7-bc0e-d07d4d2c0be2
Lot 05 | BSV-06429 | BSV-06429 - VEN-02.02 | CAIXES VENTILACIÓ | 02.02 | ELEMENTS DE CLIMATITZACIÓ¦CAIXES VENTILACIÓ | VENTILACIÓ/EXTRACCIÓ |  |  |  | BEN.BSV-06429.P0.GYM0-1. | 1 | Caixa Ventilació 2 / Gimnàs |  | 1 |  | S&P | CAB - 315 | [12 empty] | > 70 kW | 0 |  |  | 0 |  |  | 0 | 50 | [33 empty] | Accionament directe | 0 | 0 | [9 empty] | 2110 | [62 empty] | 70d9c8c8-a365-4ca3-bebf-45bde2337246 | 251f0e3f-c9cc-4b15-84af-a6b13aa72b6f
Lot 05 | BSV-06429 | BSV-06429 - VEN-02.02 | CAIXES VENTILACIÓ | 02.02 | ELEMENTS DE CLIMATITZACIÓ¦CAIXES VENTILACIÓ | VENTILACIÓ/EXTRACCIÓ |  |  |  | BEN.BSV-06429.P0.GYM0-1. | 1 | Caixa Ventilació 3 / Gimnàs |  | 1 |  | S&P | CAB - 315 | [12 empty] | > 70 kW | 0 |  |  | 0 |  |  | 0 | 50 | [33 empty] | Accionament directe | 0 | 0 | [9 empty] | 2110 | [62 empty] | 70d9c8c8-a365-4ca3-bebf-45bde2337246 | 15791dd6-0442-4a01-a86e-d6ddda30e97a
Lot 05 | BSV-06429 | BSV-06429 - VEN-02.02 | CAIXES VENTILACIÓ | 02.02 | ELEMENTS DE CLIMATITZACIÓ¦CAIXES VENTILACIÓ | VENTILACIÓ/EXTRACCIÓ |  |  |  | BEN.BSV-06429.P0.MAG0-1. | 1 | Caixa Ventilació 4 / Magatzem 1 |  | 1 |  | S&P | CAB - 160 | [12 empty] | > 70 kW | 0 |  |  | 0 |  |  | 0 | 50 | [33 empty] | Accionament directe | 0 | 0 | [9 empty] | 360 | [62 empty] | 70d9c8c8-a365-4ca3-bebf-45bde2337246 | 49c187a6-bdfc-432e-9ba2-54983eceb429
Lot 05 | BSV-06429 | BSV-06429 - VEN-02.02 | CAIXES VENTILACIÓ | 02.02 | ELEMENTS DE CLIMATITZACIÓ¦CAIXES VENTILACIÓ | VENTILACIÓ/EXTRACCIÓ |  |  |  | BEN.BSV-06429.P0.SD0. | 1 | Caixa Ventilació 1 / Sales D'instal·lacions |  | 1 |  | S&P | CAB - 355 | [12 empty] | > 70 kW | 0 |  |  | 0 |  |  | 0 | 50 | [33 empty] | Accionament directe | 0 | 0 | [9 empty] | 3200 | [62 empty] | 70d9c8c8-a365-4ca3-bebf-45bde2337246 | 4db4d6cc-50cb-4452-bb9a-1069e2449b7a
Lot 05 | BSV-06429 | BSV-06429 - VEN-02.02 | CAIXES VENTILACIÓ | 02.02 | ELEMENTS DE CLIMATITZACIÓ¦CAIXES VENTILACIÓ | VENTILACIÓ/EXTRACCIÓ |  |  |  | BEN.BSV-06429.P1.AT1-1. | 1 | Caixa Ventilació 12 / Aula Taller 1 |  | 1 |  | S&P | TD - 800/200 N | [12 empty] | > 70 kW | 0 |  |  | 0 |  |  | 0 | 50 | [33 empty] | Accionament directe | 0 | 0 | [9 empty] | 890 | [62 empty] | 70d9c8c8-a365-4ca3-bebf-45bde2337246 | 66078fdc-4f50-4ea5-9230-57cb9c33ef56
Lot 05 | BSV-06429 | BSV-06429 - VEN-02.02 | CAIXES VENTILACIÓ | 02.02 | ELEMENTS DE CLIMATITZACIÓ¦CAIXES VENTILACIÓ | VENTILACIÓ/EXTRACCIÓ |  |  |  | BEN.BSV-06429.P1.AT1-1. | 1 | Caixa Ventilació 8 / Aula Taller 1 |  | 1 |  | S&P | CAB - 125 | [12 empty] | > 70 kW | 0 |  |  | 0 |  |  | 0 | 50 | [33 empty] | Accionament directe | 0 | 0 | [9 empty] | 220 | [62 empty] | 70d9c8c8-a365-4ca3-bebf-45bde2337246 | dc2b0ca1-2fb2-46e8-9c35-39218b70c1c7
Lot 05 | BSV-06429 | BSV-06429 - VEN-02.02 | CAIXES VENTILACIÓ | 02.02 | ELEMENTS DE CLIMATITZACIÓ¦CAIXES VENTILACIÓ | VENTILACIÓ/EXTRACCIÓ |  |  |  | BEN.BSV-06429.P1.SHD1-7. | 1 | Caixa Ventilació 10 / Serveis Higiènics Dones |  | 1 |  | S&P | CAB - 250 | [12 empty] | > 70 kW | 0 |  |  | 0 |  |  | 0 | 50 | [33 empty] | Accionament directe | 0 | 0 | [9 empty] | 1180 | [62 empty] | 70d9c8c8-a365-4ca3-bebf-45bde2337246 | 91c7a3b2-2f76-41f3-99a4-b9100ad73619
Lot 05 | BSV-06429 | BSV-06429 - VEN-02.02 | CAIXES VENTILACIÓ | 02.02 | ELEMENTS DE CLIMATITZACIÓ¦CAIXES VENTILACIÓ | VENTILACIÓ/EXTRACCIÓ |  |  |  | BEN.BSV-06429.P1.SHM1-8. | 1 | Caixa Ventilació 11 / Serveis Higiènics Minus |  | 1 |  | S&P | CAB - 125 | [12 empty] | > 70 kW | 0 |  |  | 0 |  |  | 0 | 50 | [33 empty] | Accionament directe | 0 | 0 | [9 empty] | 220 | [62 empty] | 70d9c8c8-a365-4ca3-bebf-45bde2337246 | 42bab5b1-1583-4293-a38e-0f686cd0e5f5
Lot 05 | BSV-06429 | BSV-06429 - VEN-02.02 | CAIXES VENTILACIÓ | 02.02 | ELEMENTS DE CLIMATITZACIÓ¦CAIXES VENTILACIÓ | VENTILACIÓ/EXTRACCIÓ |  |  |  | BEN.BSV-06429.P1.SL1. | 1 | Caixa Ventilació 7 / Sala Lectura |  | 1 |  | S&P | CAB - 250 | [12 empty] | > 70 kW | 0 |  |  | 0 |  |  | 0 | 50 | [33 empty] | Accionament directe | 0 | 0 | [9 empty] | 1180 | [62 empty] | 70d9c8c8-a365-4ca3-bebf-45bde2337246 | 5561562b-95ca-4e63-89eb-b2ebdec9202e
Lot 05 | BSV-06429 | BSV-06429 - VEN-02.02 | CAIXES VENTILACIÓ | 02.02 | ELEMENTS DE CLIMATITZACIÓ¦CAIXES VENTILACIÓ | VENTILACIÓ/EXTRACCIÓ |  |  |  | BEN.BSV-06429.P1.SL1. | 1 | Caixa Ventilació 9 / Sala Lectura |  | 1 |  | S&P | CAB - 250 | [12 empty] | > 70 kW | 0 |  |  | 0 |  |  | 0 | 50 | [33 empty] | Accionament directe | 0 | 0 | [9 empty] | 1180 | [62 empty] | 70d9c8c8-a365-4ca3-bebf-45bde2337246 | c7cab172-d434-4932-824b-4edd2f6d4703
Lot 05 | BSV-06429 | BSV-06429 - VEN-02.16 | BOCA EXTRACCIÓ BANY | 02.16 | ELEMENTS DE CLIMATITZACIÓ¦BOCA EXTRACCIÓ BANY | VENTILACIÓ/EXTRACCIÓ |  |  |  | BEN.BSV-06429.P0. | 1 | PLANTA BAIXA |  | 1 | [15 empty] | > 70 kW | [116 empty] | 1cc263ba-520e-4fdb-a3f5-8946a858b7a2 | a9c34b70-3e28-41b2-ab06-557b6c82327f
Lot 05 | BSV-06429 | BSV-06429 - VEN-02.16 | BOCA EXTRACCIÓ BANY | 02.16 | ELEMENTS DE CLIMATITZACIÓ¦BOCA EXTRACCIÓ BANY | VENTILACIÓ/EXTRACCIÓ |  |  |  | BEN.BSV-06429.P1. | 1 | PLANTA PRIMERA |  | 1 | [15 empty] | > 70 kW | [116 empty] | 1cc263ba-520e-4fdb-a3f5-8946a858b7a2 | aa77e703-a1b1-40d6-8949-cd0324c9338c
Lot 07 | HOG-07396 | CAL ACS | CALDERA PRODUCCIÓ ACS | 01.03 | GENERADORS D'ENERGIA¦CALDERES | CLIMATITZACIÓ |  |  |  | CATS.HOG-07396.P3.NU.INS.10. | 1 | CAL-04 |  | 1 | [9 empty] | Caldera de baixa temperatura de tres passos de fums, fabricada en acer d'alta qualitat ST 37-2. Superficie de calefacció por convecció de paret múltiple. Aisllament de llana mineral reforzada. Rendiment estacional 96%; Presió màxima 4 bar.Amb una potècia útil de 525 Kw. Tipus VIESSMANN o BUDERUS o equivalent. | [5 empty] | > 70 kW | 0 |  | 1100 | 0 |  |  | 0 | 0 |  |  |  | 0 | [36 empty] | Sobrepressió |  | 0 | 0 | [64 empty] | 4a4d05ac-fd67-42d8-82e2-5fda008c460c | be564275-0dc1-49ef-9f9a-d7382d5a8ad0
Lot 07 | HOG-07396 | CAL CLI-01 | CALDERA PRODUCCIÓ CLIMA 1 | 01.03 | GENERADORS D'ENERGIA¦CALDERES | CLIMATITZACIÓ |  |  |  | CATS.HOG-07396.P3.NU.INS.10. | 1 | CAL-01 |  | 1 | [9 empty] | Caldera de condensació a gas compacta, amb superficies de transmisió Inox, amb dos connexions de retorn i regulació electronica del circuit de caldera a temperatura constant. Rendimient estacional de hasta el 109%, Presió màxima 4 bar. Amb una potècia útil de 525 Kw. Tipus VIESSMANN O BUDERUS | [5 empty] | > 70 kW | 0 |  | 1100 | 0 |  |  | 0 | 0 |  |  |  | 0 | [36 empty] | Sobrepressió |  | 0 | 0 | [64 empty] | c8dc0209-8d8f-4858-b43b-80da85dc4d61 | a6387cfc-4651-4d93-9814-72b297628a80
Lot 07 | HOG-07396 | CAL CLI-02 | CALDERA PRODUCCIÓ CLIMA 2 | 01.03 | GENERADORS D'ENERGIA¦CALDERES | CLIMATITZACIÓ |  |  |  | CATS.HOG-07396.P3.NU.INS.10. | 1 | CAL-02 |  | 1 | [15 empty] | > 70 kW | 0 |  | 1100 | 0 |  |  | 0 | 0 |  |  |  | 0 | [36 empty] | Sobrepressió |  | 0 | 0 | [64 empty] | f2a4b237-d33c-42ae-b192-5371028bdd87 | 33b07dbb-673b-4628-bc4f-6329b4007491
Lot 07 | HOG-07396 | CAL CLI-03 | CALDERA PRODUCCIÓ CLIMA 3 | 01.03 | GENERADORS D'ENERGIA¦CALDERES | CLIMATITZACIÓ |  |  |  | CATS.HOG-07396.P3.NU.INS.10. | 1 | CAL-03 |  | 1 | [15 empty] | > 70 kW | 0 |  | 1100 | 0 |  |  | 0 | 0 |  |  |  | 0 | [36 empty] | Sobrepressió |  | 0 | 0 | [64 empty] | b65e62b8-4632-4000-a92c-df116aeeafe0 | b47424c4-176a-4f60-9388-5decb7d4bea8
Lot 07 | HOG-07396 | CALANDRA | MÀQUINA DE PLANXAR | 22.02.J | EQUIPAMENT¦ALTRES¦MÀQUINA DE PLANXAR (Gamma pròpia Hospital Olot) | VARIS |  |  |  | CATS.HOG-07396.P0.F2.BUG.016. | 1 | CALANDRA |  | 1 | [9 empty] | Planxadora - assecadora- plegadora longitudinal GIRBAU mural Entrada i sortida de roba frontal. Cilindre d'acer cromat de 1900 mm De longitud. Diàmetre cilindre 510 mm - Alimentació per bandes Variador electrònic de velocitat d'1 a 6,50 m/min Extracció de bafs Protector de seguretat de mans. Maquina combinada per a el planxat de jaquetes i pantalons ´´R-evolution´´.Model autònom amb caldera incorporada de 24 lts. Amb una potència de 12 Kw. Estació de treball amb el posicionament automàtic alternativament d'un maniquí o d'un topper. 3 temporitzadors. Dispositiu recuperació bafs. Regulació buf d'aire Ventilador d'1,5 c.v. incorporat. Per connectar aire comprimit. | [122 empty] | 3252ecc1-c4b0-4956-b478-ee24b5fb89ad | cf7a3069-501a-4914-99f2-fad0a852701a
Lot 07 | HOG-07396 | CAM EXT | CÀMERES EXTERIORS | 17.06.D | EQUIPS COMUNICACIONS¦CIRCUIT TANCAT TELEVISIÓ¦CÀMARES | SEGURETAT |  |  |  | CATS.HOG-07396.EXT. | 1 | CAM EXT 01 |  | 1 | [132 empty] | 0ad7aad6-2e4a-410a-97d7-9def11fcc612 | 315316c8-d856-47cf-8339-545a7ba66acc
Lot 07 | HOG-07396 | CAM EXT | CÀMERES EXTERIORS | 17.06.D | EQUIPS COMUNICACIONS¦CIRCUIT TANCAT TELEVISIÓ¦CÀMARES | SEGURETAT |  |  |  | CATS.HOG-07396.EXT. | 1 | CAM EXT 02 |  | 1 | [132 empty] | 0ad7aad6-2e4a-410a-97d7-9def11fcc612 | b6030651-17c0-4e11-bcd2-38367790779b
Lot 07 | HOG-07396 | CAM EXT | CÀMERES EXTERIORS | 17.06.D | EQUIPS COMUNICACIONS¦CIRCUIT TANCAT TELEVISIÓ¦CÀMARES | SEGURETAT |  |  |  | CATS.HOG-07396.EXT. | 1 | CAM EXT 03 |  | 1 | [132 empty] | 0ad7aad6-2e4a-410a-97d7-9def11fcc612 | 07523362-bb37-413f-8df7-fbded5b30623
Lot 07 | HOG-07396 | CAM EXT | CÀMERES EXTERIORS | 17.06.D | EQUIPS COMUNICACIONS¦CIRCUIT TANCAT TELEVISIÓ¦CÀMARES | SEGURETAT |  |  |  | CATS.HOG-07396.EXT. | 1 | CAM EXT 04 |  | 1 | [132 empty] | 0ad7aad6-2e4a-410a-97d7-9def11fcc612 | cfe6c90f-edf4-49a3-9144-e9a473f8d6bb
Lot 07 | HOG-07396 | CAM EXT | CÀMERES EXTERIORS | 17.06.D | EQUIPS COMUNICACIONS¦CIRCUIT TANCAT TELEVISIÓ¦CÀMARES | SEGURETAT |  |  |  | CATS.HOG-07396.EXT. | 1 | CAM EXT 05 |  | 1 | [132 empty] | 0ad7aad6-2e4a-410a-97d7-9def11fcc612 | ce8765c1-eb71-4348-b9f4-8a9aee052685
Lot 07 | HOG-07396 | CAM EXT | CÀMERES EXTERIORS | 17.06.D | EQUIPS COMUNICACIONS¦CIRCUIT TANCAT TELEVISIÓ¦CÀMARES | SEGURETAT |  |  |  | CATS.HOG-07396.EXT. | 1 | CAM EXT 06 |  | 1 | [132 empty] | 0ad7aad6-2e4a-410a-97d7-9def11fcc612 | da4d3872-889f-4b38-8915-71770b98b603
Lot 07 | HOG-07396 | CAM EXT | CÀMERES EXTERIORS | 17.06.D | EQUIPS COMUNICACIONS¦CIRCUIT TANCAT TELEVISIÓ¦CÀMARES | SEGURETAT |  |  |  | CATS.HOG-07396.EXT. | 1 | CAM EXT 07 |  | 1 | [132 empty] | 0ad7aad6-2e4a-410a-97d7-9def11fcc612 | a8e29447-37eb-428c-b38d-e5013e7321cd
Lot 07 | HOG-07396 | CAM EXT | CÀMERES EXTERIORS | 17.06.D | EQUIPS COMUNICACIONS¦CIRCUIT TANCAT TELEVISIÓ¦CÀMARES | SEGURETAT |  |  |  | CATS.HOG-07396.EXT. | 1 | CAM EXT 08 |  | 1 | [132 empty] | 0ad7aad6-2e4a-410a-97d7-9def11fcc612 | f95772b9-40e1-40cd-9755-e899473eab7d
Lot 07 | HOG-07396 | CAM EXT | CÀMERES EXTERIORS | 17.06.D | EQUIPS COMUNICACIONS¦CIRCUIT TANCAT TELEVISIÓ¦CÀMARES | SEGURETAT |  |  |  | CATS.HOG-07396.EXT. | 1 | CAM EXT 09 |  | 1 | [132 empty] | 0ad7aad6-2e4a-410a-97d7-9def11fcc612 | 8b6a9eb0-dc4b-4c24-a672-4f2e799dc3e7
Lot 07 | HOG-07396 | CAM EXT | CÀMERES EXTERIORS | 17.06.D | EQUIPS COMUNICACIONS¦CIRCUIT TANCAT TELEVISIÓ¦CÀMARES | SEGURETAT |  |  |  | CATS.HOG-07396.EXT. | 1 | CAM EXT 10 |  | 1 | [132 empty] | 0ad7aad6-2e4a-410a-97d7-9def11fcc612 | 30c20fc4-79f3-4e24-8a29-00410c8f5c2f
Lot 07 | HOG-07396 | CAM EXT | CÀMERES EXTERIORS | 17.06.D | EQUIPS COMUNICACIONS¦CIRCUIT TANCAT TELEVISIÓ¦CÀMARES | SEGURETAT |  |  |  | CATS.HOG-07396.EXT. | 1 | CAM EXT 11 |  | 1 | [132 empty] | 0ad7aad6-2e4a-410a-97d7-9def11fcc612 | 1df606aa-0231-49f7-9aae-b628ce7c74a2
Lot 07 | HOG-07396 | CAM EXT | CÀMERES EXTERIORS | 17.06.D | EQUIPS COMUNICACIONS¦CIRCUIT TANCAT TELEVISIÓ¦CÀMARES | SEGURETAT |  |  |  | CATS.HOG-07396.EXT. | 1 | CAM EXT 12 |  | 1 | [132 empty] | 0ad7aad6-2e4a-410a-97d7-9def11fcc612 | a6ad2d61-0989-4757-bbce-77e1d0bf6b57
Lot 07 | HOG-07396 | CAM EXT | CÀMERES EXTERIORS | 17.06.D | EQUIPS COMUNICACIONS¦CIRCUIT TANCAT TELEVISIÓ¦CÀMARES | SEGURETAT |  |  |  | CATS.HOG-07396.EXT. | 1 | CAM EXT 13 |  | 1 | [132 empty] | 0ad7aad6-2e4a-410a-97d7-9def11fcc612 | eea0b6d1-c2c2-41ce-905e-5e0fefddac70
Lot 07 | HOG-07396 | CAM EXT | CÀMERES EXTERIORS | 17.06.D | EQUIPS COMUNICACIONS¦CIRCUIT TANCAT TELEVISIÓ¦CÀMARES | SEGURETAT |  |  |  | CATS.HOG-07396.EXT. | 1 | CAM EXT 14 |  | 1 | [132 empty] | 0ad7aad6-2e4a-410a-97d7-9def11fcc612 | 8fb0571e-7798-4db0-aaea-00baefd7cc32
Lot 07 | HOG-07396 | CAM EXT | CÀMERES EXTERIORS | 17.06.D | EQUIPS COMUNICACIONS¦CIRCUIT TANCAT TELEVISIÓ¦CÀMARES | SEGURETAT |  |  |  | CATS.HOG-07396.EXT. | 1 | CAM EXT 15 |  | 1 | [132 empty] | 0ad7aad6-2e4a-410a-97d7-9def11fcc612 | fd613321-61e1-4193-91f3-71b130292c5b
Lot 07 | HOG-07396 | CAM EXT | CÀMERES EXTERIORS | 17.06.D | EQUIPS COMUNICACIONS¦CIRCUIT TANCAT TELEVISIÓ¦CÀMARES | SEGURETAT |  |  |  | CATS.HOG-07396.EXT. | 1 | CAM EXT 16 |  | 1 | [132 empty] | 0ad7aad6-2e4a-410a-97d7-9def11fcc612 | 98407b8b-1686-4d94-9b82-13a00b49493a
Lot 07 | HOG-07396 | CAM EXT | CÀMERES EXTERIORS | 17.06.D | EQUIPS COMUNICACIONS¦CIRCUIT TANCAT TELEVISIÓ¦CÀMARES | SEGURETAT |  |  |  | CATS.HOG-07396.EXT. | 1 | CAM EXT 17 |  | 1 | [132 empty] | 0ad7aad6-2e4a-410a-97d7-9def11fcc612 | 9b94acc5-473c-45b8-b49d-69314eb52548
Lot 07 | HOG-07396 | CAM EXT | CÀMERES EXTERIORS | 17.06.D | EQUIPS COMUNICACIONS¦CIRCUIT TANCAT TELEVISIÓ¦CÀMARES | SEGURETAT |  |  |  | CATS.HOG-07396.EXT. | 1 | CAM EXT 18 |  | 1 | [132 empty] | 0ad7aad6-2e4a-410a-97d7-9def11fcc612 | f83cd830-e5b6-447d-9059-0191bae04bd2
Lot 07 | HOG-07396 | CAM EXT | CÀMERES EXTERIORS | 17.06.D | EQUIPS COMUNICACIONS¦CIRCUIT TANCAT TELEVISIÓ¦CÀMARES | SEGURETAT |  |  |  | CATS.HOG-07396.EXT. | 1 | CAM EXT 19 |  | 1 | [132 empty] | 0ad7aad6-2e4a-410a-97d7-9def11fcc612 | a5874c41-4677-4ad3-bbcb-5a7b8611a363
Lot 07 | HOG-07396 | CAM INT | CÀMERES INTERIORS | 17.06.D | EQUIPS COMUNICACIONS¦CIRCUIT TANCAT TELEVISIÓ¦CÀMARES | SEGURETAT |  |  |  | CATS.HOG-07396.EXT. | 1 | CAM INT 11 |  | 1 | [9 empty] | Càmera a color dual analògica/IP, connectada a la xarxa de dades, amb sistema ´´Night Sense´´, per a la autoregulació color/blanc i negre segons les condicions d'iluminació, amb capacitat de transmetre 25/30 IPS codificat en MPEG-4. L'alimentació de la càmera es realitzarà mitjançant la mateixa xarxa ethernet amb cable UTP (POE). | [122 empty] | ae62d463-80dc-46f5-ad88-ab105efc44f1 | edfebe86-b6bd-4955-be88-81d8e6be8e6c
Lot 07 | HOG-07396 | CAM INT | CÀMERES INTERIORS | 17.06.D | EQUIPS COMUNICACIONS¦CIRCUIT TANCAT TELEVISIÓ¦CÀMARES | SEGURETAT |  |  |  | CATS.HOG-07396.EXT. | 1 | CAM INT 12 |  | 1 | [9 empty] | Càmera a color dual analògica/IP, connectada a la xarxa de dades, amb sistema ´´Night Sense´´, per a la autoregulació color/blanc i negre segons les condicions d'iluminació, amb capacitat de transmetre 25/30 IPS codificat en MPEG-4. L'alimentació de la càmera es realitzarà mitjançant la mateixa xarxa ethernet amb cable UTP (POE). | [122 empty] | ae62d463-80dc-46f5-ad88-ab105efc44f1 | c5021910-8bee-45e9-a4ff-303c6322ebe7
Lot 07 | HOG-07396 | CAM INT | CÀMERES INTERIORS | 17.06.D | EQUIPS COMUNICACIONS¦CIRCUIT TANCAT TELEVISIÓ¦CÀMARES | SEGURETAT |  |  |  | CATS.HOG-07396.EXT. | 1 | CAM INT 13 |  | 1 | [9 empty] | Càmera a color dual analògica/IP, connectada a la xarxa de dades, amb sistema ´´Night Sense´´, per a la autoregulació color/blanc i negre segons les condicions d'iluminació, amb capacitat de transmetre 25/30 IPS codificat en MPEG-4. L'alimentació de la càmera es realitzarà mitjançant la mateixa xarxa ethernet amb cable UTP (POE). | [122 empty] | ae62d463-80dc-46f5-ad88-ab105efc44f1 | 60c02e16-1786-4e39-8352-3c050f752887
Lot 07 | HOG-07396 | CAM INT | CÀMERES INTERIORS | 17.06.D | EQUIPS COMUNICACIONS¦CIRCUIT TANCAT TELEVISIÓ¦CÀMARES | SEGURETAT |  |  |  | CATS.HOG-07396.EXT. | 1 | CAM INT 14 |  | 1 | [9 empty] | Càmera a color dual analògica/IP, connectada a la xarxa de dades, amb sistema ´´Night Sense´´, per a la autoregulació color/blanc i negre segons les condicions d'iluminació, amb capacitat de transmetre 25/30 IPS codificat en MPEG-4. L'alimentació de la càmera es realitzarà mitjançant la mateixa xarxa ethernet amb cable UTP (POE). | [122 empty] | ae62d463-80dc-46f5-ad88-ab105efc44f1 | f3db7e60-c3fa-4cf9-8e2c-d3b72c4acb43
Lot 07 | HOG-07396 | CAM INT | CÀMERES INTERIORS | 17.06.D | EQUIPS COMUNICACIONS¦CIRCUIT TANCAT TELEVISIÓ¦CÀMARES | SEGURETAT |  |  |  | CATS.HOG-07396.P0.AN.PAS.006. | 1 | CAM INT 10 |  | 1 | [9 empty] | Càmera a color dual analògica/IP, connectada a la xarxa de dades, amb sistema ´´Night Sense´´, per a la autoregulació color/blanc i negre segons les condicions d'iluminació, amb capacitat de transmetre 25/30 IPS codificat en MPEG-4. L'alimentació de la càmera es realitzarà mitjançant la mateixa xarxa ethernet amb cable UTP (POE). | [122 empty] | ae62d463-80dc-46f5-ad88-ab105efc44f1 | dc688ac6-4189-481e-a99f-a1ddd38889a0
Lot 07 | HOG-07396 | CAM INT | CÀMERES INTERIORS | 17.06.D | EQUIPS COMUNICACIONS¦CIRCUIT TANCAT TELEVISIÓ¦CÀMARES | SEGURETAT |  |  |  | CATS.HOG-07396.P0.NU.ESC.003. | 1 | CAM INT 06 |  | 1 | [132 empty] | ae62d463-80dc-46f5-ad88-ab105efc44f1 | bb4baf67-f9e7-438c-bf73-823025d14dc9
Lot 07 | HOG-07396 | CAM INT | CÀMERES INTERIORS | 17.06.D | EQUIPS COMUNICACIONS¦CIRCUIT TANCAT TELEVISIÓ¦CÀMARES | SEGURETAT |  |  |  | CATS.HOG-07396.P0.NU.ESC.007. | 1 | CAM INT 07 |  | 1 | [132 empty] | ae62d463-80dc-46f5-ad88-ab105efc44f1 | 598a872f-3bce-459e-be14-1beb5fa23f14
Lot 07 | HOG-07396 | CAM INT | CÀMERES INTERIORS | 17.06.D | EQUIPS COMUNICACIONS¦CIRCUIT TANCAT TELEVISIÓ¦CÀMARES | SEGURETAT |  |  |  | CATS.HOG-07396.P0.NU.ESC.015. | 1 | CAM INT 08 |  | 1 | [9 empty] | Càmera a color dual analògica/IP, connectada a la xarxa de dades, amb sistema ´´Night Sense´´, per a la autoregulació color/blanc i negre segons les condicions d'iluminació, amb capacitat de transmetre 25/30 IPS codificat en MPEG-4. L'alimentació de la càmera es realitzarà mitjançant la mateixa xarxa ethernet amb cable UTP (POE). | [122 empty] | ae62d463-80dc-46f5-ad88-ab105efc44f1 | 62352882-9266-486b-b9a2-f98bc87b24bd
Lot 07 | HOG-07396 | CAM INT | CÀMERES INTERIORS | 17.06.D | EQUIPS COMUNICACIONS¦CIRCUIT TANCAT TELEVISIÓ¦CÀMARES | SEGURETAT |  |  |  | CATS.HOG-07396.P0.NU.ESC.023. | 1 | CAM INT 09 |  | 1 | [9 empty] | Càmera a color dual analògica/IP, connectada a la xarxa de dades, amb sistema ´´Night Sense´´, per a la autoregulació color/blanc i negre segons les condicions d'iluminació, amb capacitat de transmetre 25/30 IPS codificat en MPEG-4. L'alimentació de la càmera es realitzarà mitjançant la mateixa xarxa ethernet amb cable UTP (POE). | [122 empty] | ae62d463-80dc-46f5-ad88-ab105efc44f1 | b3efd08a-5c3a-4c3d-a280-548747a3ea70
Lot 07 | HOG-07396 | CAM INT | CÀMERES INTERIORS | 17.06.D | EQUIPS COMUNICACIONS¦CIRCUIT TANCAT TELEVISIÓ¦CÀMARES | SEGURETAT |  |  |  | CATS.HOG-07396.P0.NU.ESC.030. | 1 | CAM INT 15 |  | 1 | [9 empty] | Càmera a color dual analògica/IP, connectada a la xarxa de dades, amb sistema ´´Night Sense´´, per a la autoregulació color/blanc i negre segons les condicions d'iluminació, amb capacitat de transmetre 25/30 IPS codificat en MPEG-4. L'alimentació de la càmera es realitzarà mitjançant la mateixa xarxa ethernet amb cable UTP (POE). | [122 empty] | ae62d463-80dc-46f5-ad88-ab105efc44f1 | 4f549666-6ae2-48a4-8cbe-da328eb4c277
Lot 07 | HOG-07396 | CAM INT | CÀMERES INTERIORS | 17.06.D | EQUIPS COMUNICACIONS¦CIRCUIT TANCAT TELEVISIÓ¦CÀMARES | SEGURETAT |  |  |  | CATS.HOG-07396.P0.NU.RES.003. | 1 | CAM INT 05 |  | 1 | [9 empty] | Càmera a color dual analògica/IP, connectada a la xarxa de dades, amb sistema ´´Night Sense´´, per a la autoregulació color/blanc i negre segons les condicions d'iluminació, amb capacitat de transmetre 25/30 IPS codificat en MPEG-4. L'alimentació de la càmera es realitzarà mitjançant la mateixa xarxa ethernet amb cable UTP (POE). | [122 empty] | ae62d463-80dc-46f5-ad88-ab105efc44f1 | b7260836-cdf9-4bdd-8182-9db7f3f78321
Lot 07 | HOG-07396 | CAM INT | CÀMERES INTERIORS | 17.06.D | EQUIPS COMUNICACIONS¦CIRCUIT TANCAT TELEVISIÓ¦CÀMARES | SEGURETAT |  |  |  | CATS.HOG-07396.P1.NU.ESC.042. | 1 | CAM INT 03 |  | 1 | [9 empty] | Càmera a color dual analògica/IP, connectada a la xarxa de dades, amb sistema ´´Night Sense´´, per a la autoregulació color/blanc i negre segons les condicions d'iluminació, amb capacitat de transmetre 25/30 IPS codificat en MPEG-4. L'alimentació de la càmera es realitzarà mitjançant la mateixa xarxa ethernet amb cable UTP (POE). | [122 empty] | ae62d463-80dc-46f5-ad88-ab105efc44f1 | d1c2895b-95c0-4b15-8385-af13c88eefc9
Lot 07 | HOG-07396 | CAM INT | CÀMERES INTERIORS | 17.06.D | EQUIPS COMUNICACIONS¦CIRCUIT TANCAT TELEVISIÓ¦CÀMARES | SEGURETAT |  |  |  | CATS.HOG-07396.P1.NU.PAS.007. | 1 | CAM INT 04 |  | 1 | [9 empty] | Càmera a color dual analògica/IP, connectada a la xarxa de dades, amb sistema ´´Night Sense´´, per a la autoregulació color/blanc i negre segons les condicions d'iluminació, amb capacitat de transmetre 25/30 IPS codificat en MPEG-4. L'alimentació de la càmera es realitzarà mitjançant la mateixa xarxa ethernet amb cable UTP (POE). | [122 empty] | ae62d463-80dc-46f5-ad88-ab105efc44f1 | 86f90adb-9be6-4c2e-818c-aac62a864c19
Lot 07 | HOG-07396 | CAM INT | CÀMERES INTERIORS | 17.06.D | EQUIPS COMUNICACIONS¦CIRCUIT TANCAT TELEVISIÓ¦CÀMARES | SEGURETAT |  |  |  | CATS.HOG-07396.P2.NU.HAL.102. | 1 | CAM INT 01 |  | 1 | [9 empty] | Càmera a color dual analògica/IP, connectada a la xarxa de dades, amb sistema ´´Night Sense´´, per a la autoregulació color/blanc i negre segons les condicions d'iluminació, amb capacitat de transmetre 25/30 IPS codificat en MPEG-4. L'alimentació de la càmera es realitzarà mitjançant la mateixa xarxa ethernet amb cable UTP (POE). | [122 empty] | ae62d463-80dc-46f5-ad88-ab105efc44f1 | d57924a4-b125-46d1-8829-9b58a957a706
Lot 07 | HOG-07396 | CAM INT | CÀMERES INTERIORS | 17.06.D | EQUIPS COMUNICACIONS¦CIRCUIT TANCAT TELEVISIÓ¦CÀMARES | SEGURETAT |  |  |  | CATS.HOG-07396.P2.NU.HAL.102. | 1 | CAM INT 02 |  | 1 | [9 empty] | Càmera a color dual analògica/IP, connectada a la xarxa de dades, amb sistema ´´Night Sense´´, per a la autoregulació color/blanc i negre segons les condicions d'iluminació, amb capacitat de transmetre 25/30 IPS codificat en MPEG-4. L'alimentació de la càmera es realitzarà mitjançant la mateixa xarxa ethernet amb cable UTP (POE). | [122 empty] | ae62d463-80dc-46f5-ad88-ab105efc44f1 | c489c197-4356-4170-9b96-9bdb2e99f16e
Lot 07 | HOG-07396 | CAM INT | CÀMERES INTERIORS | 17.06.D | EQUIPS COMUNICACIONS¦CIRCUIT TANCAT TELEVISIÓ¦CÀMARES | SEGURETAT |  |  |  | CATS.HOG-07396.P2.NU.INF.028. | 1 | CAM INT 19 |  | 1 | [9 empty] | Càmera a color dual analògica/IP, connectada a la xarxa de dades, amb sistema ´´Night Sense´´, per a la autoregulació color/blanc i negre segons les condicions d'iluminació, amb capacitat de transmetre 25/30 IPS codificat en MPEG-4. L'alimentació de la càmera es realitzarà mitjançant la mateixa xarxa ethernet amb cable UTP (POE). | [122 empty] | ae62d463-80dc-46f5-ad88-ab105efc44f1 | de420964-20b6-465f-aa08-5b49f2bd7ada
Lot 07 | HOG-07396 | CAM INT | CÀMERES INTERIORS | 17.06.D | EQUIPS COMUNICACIONS¦CIRCUIT TANCAT TELEVISIÓ¦CÀMARES | SEGURETAT |  |  |  | CATS.HOG-07396.P2.NU.PAS.009. | 1 | CAM INT 18 |  | 1 | [9 empty] | Càmera a color dual analògica/IP, connectada a la xarxa de dades, amb sistema ´´Night Sense´´, per a la autoregulació color/blanc i negre segons les condicions d'iluminació, amb capacitat de transmetre 25/30 IPS codificat en MPEG-4. L'alimentació de la càmera es realitzarà mitjançant la mateixa xarxa ethernet amb cable UTP (POE). | [122 empty] | ae62d463-80dc-46f5-ad88-ab105efc44f1 | 5e2a8954-d45a-4900-b418-200a9c9fff7c
Lot 07 | HOG-07396 | CAM INT | CÀMERES INTERIORS | 17.06.D | EQUIPS COMUNICACIONS¦CIRCUIT TANCAT TELEVISIÓ¦CÀMARES | SEGURETAT |  |  |  | CATS.HOG-07396.P2.NU.PAS.010. | 1 | CAM INT 16 |  | 1 | [9 empty] | Càmera a color dual analògica/IP, connectada a la xarxa de dades, amb sistema ´´Night Sense´´, per a la autoregulació color/blanc i negre segons les condicions d'iluminació, amb capacitat de transmetre 25/30 IPS codificat en MPEG-4. L'alimentació de la càmera es realitzarà mitjançant la mateixa xarxa ethernet amb cable UTP (POE). | [122 empty] | ae62d463-80dc-46f5-ad88-ab105efc44f1 | 6815c296-921e-4c2d-abf2-fc302c5de1ff
Lot 07 | HOG-07396 | CAM INT | CÀMERES INTERIORS | 17.06.D | EQUIPS COMUNICACIONS¦CIRCUIT TANCAT TELEVISIÓ¦CÀMARES | SEGURETAT |  |  |  | CATS.HOG-07396.P2.NU.PAS.010. | 1 | CAM INT 17 |  | 1 | [9 empty] | Càmera a color dual analògica/IP, connectada a la xarxa de dades, amb sistema ´´Night Sense´´, per a la autoregulació color/blanc i negre segons les condicions d'iluminació, amb capacitat de transmetre 25/30 IPS codificat en MPEG-4. L'alimentació de la càmera es realitzarà mitjançant la mateixa xarxa ethernet amb cable UTP (POE). | [122 empty] | ae62d463-80dc-46f5-ad88-ab105efc44f1 | 5210e151-5695-4fb8-93fc-165c3a2c55b9
Lot 07 | HOG-07396 | CAMFRIGO | CAMBRA FRIGORÍFICA | 01.06.C | GENERADORS D'ENERGIA¦EQUIPS FRIGORÍFICS¦CÀMARA FRIGORÍFICA AUTÒNOMA | CLIMATITZACIÓ |  |  |  | CATS.HOG-07396.P0.F3.CUI.018. | 1 | CAMFRIGO AVANTCAMBRA |  | 1 | [9 empty] | Unitat condensadora helicoïdal BITZER de diferents models de les següents característiques: -Refrigerant: R-404ª i R-134A -.Potència frigorífica: 2900 a 9650 W. -Tª evaporació: -5ºC.Tªcondensació: 32ºC. -Potència compressor: 1,5 a 4 CV. -Mides: diferents mides. Inclou els següents elements : - Resistència Càrter. - Pressòstat alta / baixa. - Recipient de líquid. - Vàlvula de seguretat. - Filtre de líquid. - Visor de líquid. | [5 empty] | > 70 kW | 0 |  |  |  | 0 | 0 | [110 empty] | 353eb0f9-cec2-4d71-a3d0-100475791233 | 64ca9703-c57c-4a78-909a-4822f2bd5340
Lot 07 | HOG-07396 | CAMFRIGO | CAMBRA FRIGORÍFICA | 01.06.C | GENERADORS D'ENERGIA¦EQUIPS FRIGORÍFICS¦CÀMARA FRIGORÍFICA AUTÒNOMA | CLIMATITZACIÓ |  |  |  | CATS.HOG-07396.P0.F3.CUI.019. | 1 | CAMFRIGO CONGELACIÓ |  | 1 | [9 empty] | Unitat condensadora helicoïdal BITZER de diferents models de les següents característiques: -Refrigerant: R-404ª i R-134A -.Potència frigorífica: 2900 a 9650 W. -Tª evaporació: -5ºC.Tªcondensació: 32ºC. -Potència compressor: 1,5 a 4 CV. -Mides: diferents mides. Inclou els següents elements : - Resistència Càrter. - Pressòstat alta / baixa. - Recipient de líquid. - Vàlvula de seguretat. - Filtre de líquid. - Visor de líquid. | [5 empty] | > 70 kW | 0 |  |  |  | 0 | 0 | [110 empty] | 353eb0f9-cec2-4d71-a3d0-100475791233 | 687cc581-f991-4218-aef0-795fbeab9b05
Lot 07 | HOG-07396 | CAMFRIGO | CAMBRA FRIGORÍFICA | 01.06.C | GENERADORS D'ENERGIA¦EQUIPS FRIGORÍFICS¦CÀMARA FRIGORÍFICA AUTÒNOMA | CLIMATITZACIÓ |  |  |  | CATS.HOG-07396.P0.F3.CUI.020. | 1 | CAMFRIGO CON FRUITA |  | 1 | [9 empty] | Unitat condensadora helicoïdal BITZER de diferents models de les següents característiques: -Refrigerant: R-404ª i R-134A -.Potència frigorífica: 2900 a 9650 W. -Tª evaporació: -5ºC.Tªcondensació: 32ºC. -Potència compressor: 1,5 a 4 CV. -Mides: diferents mides. Inclou els següents elements : - Resistència Càrter. - Pressòstat alta / baixa. - Recipient de líquid. - Vàlvula de seguretat. - Filtre de líquid. - Visor de líquid. | [5 empty] | > 70 kW | 0 |  |  |  | 0 | 0 | [110 empty] | 353eb0f9-cec2-4d71-a3d0-100475791233 | 50559ab5-378e-4551-8ff9-f53921faec53
Lot 07 | HOG-07396 | CAMFRIGO | CAMBRA FRIGORÍFICA | 01.06.C | GENERADORS D'ENERGIA¦EQUIPS FRIGORÍFICS¦CÀMARA FRIGORÍFICA AUTÒNOMA | CLIMATITZACIÓ |  |  |  | CATS.HOG-07396.P0.F3.CUI.021. | 1 | CAMFRIGO CON CARNS |  | 1 | [9 empty] | Unitat condensadora helicoïdal BITZER de diferents models de les següents característiques: -Refrigerant: R-404ª i R-134A -.Potència frigorífica: 2900 a 9650 W. -Tª evaporació: -5ºC.Tªcondensació: 32ºC. -Potència compressor: 1,5 a 4 CV. -Mides: diferents mides. Inclou els següents elements : - Resistència Càrter. - Pressòstat alta / baixa. - Recipient de líquid. - Vàlvula de seguretat. - Filtre de líquid. - Visor de líquid. | [5 empty] | > 70 kW | 0 |  |  |  | 0 | 0 | [110 empty] | 353eb0f9-cec2-4d71-a3d0-100475791233 | b73aee9a-a5a0-4421-85c5-a3bce207ced8
Lot 07 | HOG-07396 | CAMFRIGO | CAMBRA FRIGORÍFICA | 01.06.C | GENERADORS D'ENERGIA¦EQUIPS FRIGORÍFICS¦CÀMARA FRIGORÍFICA AUTÒNOMA | CLIMATITZACIÓ |  |  |  | CATS.HOG-07396.P0.F3.CUI.022. | 1 | CAMFRIGO CON LACTICS |  | 1 | [9 empty] | Unitat condensadora helicoïdal BITZER de diferents models de les següents característiques: -Refrigerant: R-404ª i R-134A -.Potència frigorífica: 2900 a 9650 W. -Tª evaporació: -5ºC.Tªcondensació: 32ºC. -Potència compressor: 1,5 a 4 CV. -Mides: diferents mides. Inclou els següents elements : - Resistència Càrter. - Pressòstat alta / baixa. - Recipient de líquid. - Vàlvula de seguretat. - Filtre de líquid. - Visor de líquid. | [5 empty] | > 70 kW | 0 |  |  |  | 0 | 0 | [110 empty] | 353eb0f9-cec2-4d71-a3d0-100475791233 | 7e9de130-22b1-41da-bdca-44f14ac9d5da
Lot 07 | HOG-07396 | CAMFRIGO | CAMBRA FRIGORÍFICA | 01.06.C | GENERADORS D'ENERGIA¦EQUIPS FRIGORÍFICS¦CÀMARA FRIGORÍFICA AUTÒNOMA | CLIMATITZACIÓ |  |  |  | CATS.HOG-07396.P0.F3.CUI.023. | 1 | CAMFRIGO PREP FRUITA |  | 1 | [9 empty] | Unitat condensadora helicoïdal BITZER de diferents models de les següents característiques: -Refrigerant: R-404ª i R-134A -.Potència frigorífica: 2900 a 9650 W. -Tª evaporació: -5ºC.Tªcondensació: 32ºC. -Potència compressor: 1,5 a 4 CV. -Mides: diferents mides. Inclou els següents elements : - Resistència Càrter. - Pressòstat alta / baixa. - Recipient de líquid. - Vàlvula de seguretat. - Filtre de líquid. - Visor de líquid. | [5 empty] | > 70 kW | 0 |  |  |  | 0 | 0 | [110 empty] | 353eb0f9-cec2-4d71-a3d0-100475791233 | c35cfc5a-88de-4c28-b1e5-c79f5ec123c0
Lot 07 | HOG-07396 | CAMFRIGO | CAMBRA FRIGORÍFICA | 01.06.C | GENERADORS D'ENERGIA¦EQUIPS FRIGORÍFICS¦CÀMARA FRIGORÍFICA AUTÒNOMA | CLIMATITZACIÓ |  |  |  | CATS.HOG-07396.P0.F3.CUI.024. | 1 | CAMFRIGO PREP MIXTA |  | 1 | [9 empty] | Unitat condensadora helicoïdal BITZER de diferents models de les següents característiques: -Refrigerant: R-404ª i R-134A -.Potència frigorífica: 2900 a 9650 W. -Tª evaporació: -5ºC.Tªcondensació: 32ºC. -Potència compressor: 1,5 a 4 CV. -Mides: diferents mides. Inclou els següents elements : - Resistència Càrter. - Pressòstat alta / baixa. - Recipient de líquid. - Vàlvula de seguretat. - Filtre de líquid. - Visor de líquid. | [5 empty] | > 70 kW | 0 |  |  |  | 0 | 0 | [110 empty] | 353eb0f9-cec2-4d71-a3d0-100475791233 | c210d232-3401-4d63-aca9-a56145aa5088
Lot 07 | HOG-07396 | CAMFRIGO | CAMBRA FRIGORÍFICA | 01.06.C | GENERADORS D'ENERGIA¦EQUIPS FRIGORÍFICS¦CÀMARA FRIGORÍFICA AUTÒNOMA | CLIMATITZACIÓ |  |  |  | CATS.HOG-07396.P0.F3.CUI.025. | 1 | CAMFRIGO PREP CARN |  | 1 | [9 empty] | Unitat condensadora helicoïdal BITZER de diferents models de les següents característiques: -Refrigerant: R-404ª i R-134A -.Potència frigorífica: 2900 a 9650 W. -Tª evaporació: -5ºC.Tªcondensació: 32ºC. -Potència compressor: 1,5 a 4 CV. -Mides: diferents mides. Inclou els següents elements : - Resistència Càrter. - Pressòstat alta / baixa. - Recipient de líquid. - Vàlvula de seguretat. - Filtre de líquid. - Visor de líquid. | [5 empty] | > 70 kW | 0 |  |  |  | 0 | 0 | [110 empty] | 353eb0f9-cec2-4d71-a3d0-100475791233 | 6a5c5752-64c8-4a7d-88bf-8958c3426e1b
Lot 07 | HOG-07396 | CAMFRIGO | CAMBRA FRIGORÍFICA | 01.06.C | GENERADORS D'ENERGIA¦EQUIPS FRIGORÍFICS¦CÀMARA FRIGORÍFICA AUTÒNOMA | CLIMATITZACIÓ |  |  |  | CATS.HOG-07396.P0.F3.CUI.026. | 1 | CAMFRIGO PREP PEIX |  | 1 | [9 empty] | Unitat condensadora helicoïdal BITZER de diferents models de les següents característiques: -Refrigerant: R-404ª i R-134A -.Potència frigorífica: 2900 a 9650 W. -Tª evaporació: -5ºC.Tªcondensació: 32ºC. -Potència compressor: 1,5 a 4 CV. -Mides: diferents mides. Inclou els següents elements : - Resistència Càrter. - Pressòstat alta / baixa. - Recipient de líquid. - Vàlvula de seguretat. - Filtre de líquid. - Visor de líquid. | [5 empty] | > 70 kW | 0 |  |  |  | 0 | 0 | [110 empty] | 353eb0f9-cec2-4d71-a3d0-100475791233 | 8679bed4-5cd1-4738-ba47-1e88c9d4c807
Lot 07 | HOG-07396 | CAMP EXTRA | CAMPANA EXTRACTORA | 22.01.A | EQUIPAMENT¦GASTRONÒMIC¦CAMPANA EXTRACTORA | VARIS |  |  |  | CATS.HOG-07396.P0.F3.CUI.027. | 1 | CAMP EXTRA 2 |  | 1 | [9 empty] | Campana central compensada inox amb 18 filtres plaques inox Fabricada en dos peces i unió a obra Cantonades soldades Campana a paret inox amb 4 filtres plaques inox Fabricada en una peça Cantonades soldades M:3700x1200x500 Campana a paret inox recollida vapors amb 2+2 filtres plaques inox situació oposada dels filtres Fabricada en una peça Cantonades soldades M:3000x1200x500 Campana a paret inox amb 6 filtres plaques inox Fabricada en una peça Cantonades soldades M:3200x900x500mm | [122 empty] | 89f8366d-608c-4825-b6e4-e4f43b19d361 | 88a47146-5d03-4688-9dc9-5db4e4709b5a
Lot 07 | HOG-07396 | CAMP EXTRA | CAMPANA EXTRACTORA | 22.01.A | EQUIPAMENT¦GASTRONÒMIC¦CAMPANA EXTRACTORA | VARIS |  |  |  | CATS.HOG-07396.P0.F3.CUI.027. | 1 | CAMP EXTRA 3 |  | 1 | [9 empty] | Campana central compensada inox amb 18 filtres plaques inox Fabricada en dos peces i unió a obra Cantonades soldades Campana a paret inox amb 4 filtres plaques inox Fabricada en una peça Cantonades soldades M:3700x1200x500 Campana a paret inox recollida vapors amb 2+2 filtres plaques inox situació oposada dels filtres Fabricada en una peça Cantonades soldades M:3000x1200x500 Campana a paret inox amb 6 filtres plaques inox Fabricada en una peça Cantonades soldades M:3200x900x500mm | [122 empty] | 89f8366d-608c-4825-b6e4-e4f43b19d361 | a3517b0b-587a-4f15-ac10-935c3a11a84a
Lot 07 | HOG-07396 | CAMP EXTRA | CAMPANA EXTRACTORA | 22.01.A | EQUIPAMENT¦GASTRONÒMIC¦CAMPANA EXTRACTORA | VARIS |  |  |  | CATS.HOG-07396.P2.NU.CAF.010. | 1 | CAMP EXTRA 1 |  | 1 | [9 empty] | Campana central compensada inox amb 18 filtres plaques inox Fabricada en dos peces i unió a obra Cantonades soldades Campana a paret inox amb 4 filtres plaques inox Fabricada en una peça Cantonades soldades M:3700x1200x500 Campana a paret inox recollida vapors amb 2+2 filtres plaques inox situació oposada dels filtres Fabricada en una peça Cantonades soldades M:3000x1200x500 Campana a paret inox amb 6 filtres plaques inox Fabricada en una peça Cantonades soldades M:3200x900x500mm | [122 empty] | 89f8366d-608c-4825-b6e4-e4f43b19d361 | 03b0d96e-5fe0-49d5-8270-69bdc5407e90
Lot 04 | CAP-02714 | CAP-02714 - BAI-15.01.A | QUADRES GENERALS | 15.01.A | EQUIPS DE BAIXA TENSIÓ¦QUADRES ELÈCTRICS¦QUADRES GENERALS | BAIXA TENSIÓ |  |  |  | CATS.CAP-02714.P0.CON0-1. | 1 | QUADRES GENERALS a Planta Baixa |  | 1 | [5 empty] | 2009-03-01 | [126 empty] | 156716f8-ed8f-4178-abba-8b0a5e7041ce | a8f700c0-51f7-4712-8205-1336d7ffbba5
Lot 04 | CAP-02714 | CAP-02714 - BAI-15.01.B | SUBQUADRES | 15.01.B | EQUIPS DE BAIXA TENSIÓ¦QUADRES ELÈCTRICS¦SUBQUADRES | BAIXA TENSIÓ |  |  |  | CATS.CAP-02714.P0.ETBT0-1. | 1 | QASC Linea Subquadre Ascensor |  | 1 | [11 empty] | Standard | [120 empty] | 897106f6-a3bd-422c-ad74-57f85353bbfb | 11e98652-5071-4487-b981-d858c3f96d7a
Lot 04 | CAP-02714 | CAP-02714 - BAI-15.01.B | SUBQUADRES | 15.01.B | EQUIPS DE BAIXA TENSIÓ¦QUADRES ELÈCTRICS¦SUBQUADRES | BAIXA TENSIÓ |  |  |  | CATS.CAP-02714.P0.ETBT0-1. | 1 | QPBA Subquadre Planta Baixa A |  | 1 | [11 empty] | Standard | [120 empty] | 897106f6-a3bd-422c-ad74-57f85353bbfb | 31d50be0-b762-4263-9ff1-8c4baf7e6374
Lot 04 | CAP-02714 | CAP-02714 - BAI-15.01.B | SUBQUADRES | 15.01.B | EQUIPS DE BAIXA TENSIÓ¦QUADRES ELÈCTRICS¦SUBQUADRES | BAIXA TENSIÓ |  |  |  | CATS.CAP-02714.P0.ETBT0-1. | 1 | QPBB Subquadre Planta Baixa B |  | 1 | [11 empty] | Standard | [120 empty] | 897106f6-a3bd-422c-ad74-57f85353bbfb | addc6ceb-04f4-4857-a14f-877edd16b1c7
Lot 04 | CAP-02714 | CAP-02714 - BAI-15.01.B | SUBQUADRES | 15.01.B | EQUIPS DE BAIXA TENSIÓ¦QUADRES ELÈCTRICS¦SUBQUADRES | BAIXA TENSIÓ |  |  |  | CATS.CAP-02714.P1.DDEN1-1. | 1 | QHID Subquadre Sala Dipòsits Soterrani |  | 1 | [11 empty] | Standard | [120 empty] | 897106f6-a3bd-422c-ad74-57f85353bbfb | ce4c40f5-a953-4a8f-b261-72741cfa82ce
Lot 04 | CAP-02714 | CAP-02714 - BAI-15.01.B | SUBQUADRES | 15.01.B | EQUIPS DE BAIXA TENSIÓ¦QUADRES ELÈCTRICS¦SUBQUADRES | BAIXA TENSIÓ |  |  |  | CATS.CAP-02714.P1.SAACC1-1. | 1 | QCL Subquadre Climatització Fan Coils |  | 1 | [11 empty] | Standard | [120 empty] | 897106f6-a3bd-422c-ad74-57f85353bbfb | eeddbd3b-7870-41c1-9ff5-86799552fbd7
Lot 04 | CAP-02714 | CAP-02714 - BAI-15.01.B | SUBQUADRES | 15.01.B | EQUIPS DE BAIXA TENSIÓ¦QUADRES ELÈCTRICS¦SUBQUADRES | BAIXA TENSIÓ |  |  |  | CATS.CAP-02714.P1.SAACC1-1. | 1 | QMAQ Subquadre Màquines Climatització |  | 1 | [11 empty] | Standard | [120 empty] | 897106f6-a3bd-422c-ad74-57f85353bbfb | 2dc80249-0346-4f2d-9d66-834f07bbcd0b
Lot 04 | CAP-02714 | CAP-02714 - BAI-15.01.B | SUBQUADRES | 15.01.B | EQUIPS DE BAIXA TENSIÓ¦QUADRES ELÈCTRICS¦SUBQUADRES | BAIXA TENSIÓ |  |  |  | CATS.CAP-02714.P1.SAACC1-1. | 1 | QP1 Subquadre Planta Primera |  | 1 | [11 empty] | Standard | [120 empty] | 897106f6-a3bd-422c-ad74-57f85353bbfb | bc6f518c-c142-4428-a886-af90809414e6
Lot 04 | CAP-02714 | CAP-02714 - BAI-15.01.B | SUBQUADRES | 15.01.B | EQUIPS DE BAIXA TENSIÓ¦QUADRES ELÈCTRICS¦SUBQUADRES | BAIXA TENSIÓ |  |  |  | CATS.CAP-02714.P-1.SBFC-1-1. | 1 | QCAL Subquadre Sala de Calderes |  | 1 | [11 empty] | Standard | [120 empty] | 897106f6-a3bd-422c-ad74-57f85353bbfb | c4510691-56b1-4950-9d70-31b844536189
Lot 04 | CAP-02714 | CAP-02714 - BAI-15.01.B | SUBQUADRES | 15.01.B | EQUIPS DE BAIXA TENSIÓ¦QUADRES ELÈCTRICS¦SUBQUADRES | BAIXA TENSIÓ |  |  |  | CATS.CAP-02714.P-1.SBFC-1-1. | 1 | QCMP Contadors Alimentació Complementari |  | 1 | [11 empty] | Standard | [120 empty] | 897106f6-a3bd-422c-ad74-57f85353bbfb | 40acce94-209a-4c6d-a1cd-262628d39b6e
Lot 04 | CAP-02714 | CAP-02714 - BAI-15.01.B | SUBQUADRES | 15.01.B | EQUIPS DE BAIXA TENSIÓ¦QUADRES ELÈCTRICS¦SUBQUADRES | BAIXA TENSIÓ |  |  |  | CATS.CAP-02714.P-1.SBFC-1-1. | 1 | QSOT Subquadre Plnta Soterrani |  | 1 | [11 empty] | Standard | [120 empty] | 897106f6-a3bd-422c-ad74-57f85353bbfb | f34a35c4-f081-46a5-b82d-485ad20c4d68
Lot 04 | CAP-02714 | CAP-02714 - BAI-15.02.A | BATERIES DE CONDENSADORS DINÀMICS | 15.02.A | EQUIPS DE BAIXA TENSIÓ¦BATERIES DE CONDENSADORS¦DINÀMICS | BAIXA TENSIÓ |  |  |  | CATS.CAP-02714.P0.ETBT0-1. | 1 | Bateria de Condensadors |  | 1 |  | Koban | LND1000000C00400B000 | 200702492 | [8 empty] | 0 | [119 empty] | 8b737ff1-6a00-44cc-b328-74f59ebc0f92 | 02d3d96c-b758-45d6-8721-7f7836c52354
Lot 04 | CAP-02714 | CAP-02714 - BAI-15.05.A | ENDOLLS | 15.05.A | EQUIPS DE BAIXA TENSIÓ¦ENDOLLS I MECANISMES¦ENDOLLS | BAIXA TENSIÓ |  |  |  | CATS.CAP-02714. | 361 | Endolls completx |  | 1 | [5 empty] | 2009-03-01 | [126 empty] | ebe9cf2d-f0ba-44d1-8a5d-78b458cf6dd2 | 03235866-7eaf-4410-b765-c64b6f24fb9f
Lot 04 | CAP-02714 | CAP-02714 - BAI-15.05.B | MECANISMES | 15.05.B | EQUIPS DE BAIXA TENSIÓ¦ENDOLLS I MECANISMES¦MECANISMES | BAIXA TENSIÓ |  |  |  | CATS.CAP-02714. | 115 | Mecanismes Complex |  | 1 | [5 empty] | 2009-03-01 | [126 empty] | a488e49e-90cb-4771-93e5-37aa77421841 | 5bbbeced-71b1-475f-8183-6459c81d07c7
Lot 04 | CAP-02714 | CAP-02714 - BAI-16.01 | LLUMINÀRIES | 16.01 | IL·LUMINACIÓ¦LLUMINÀRIES | BAIXA TENSIÓ |  |  |  | CATS.CAP-02714.P0. | 263 | Lluminàries P0 |  | 1 | [5 empty] | 2009-03-01 | [126 empty] | c497bf39-efb7-4355-8534-08f4e84fdc38 | 41ccf60e-1a63-415e-bdd0-f517119f89d3
Lot 04 | CAP-02714 | CAP-02714 - BAI-16.01 | LLUMINÀRIES | 16.01 | IL·LUMINACIÓ¦LLUMINÀRIES | BAIXA TENSIÓ |  |  |  | CATS.CAP-02714.P1. | 112 | Lluminàries P1 |  | 1 | [5 empty] | 2009-03-01 | [126 empty] | c497bf39-efb7-4355-8534-08f4e84fdc38 | ce87d385-fdf1-4263-9f90-c8a2ac1b131b
Lot 04 | CAP-02714 | CAP-02714 - BAI-16.01 | LLUMINÀRIES | 16.01 | IL·LUMINACIÓ¦LLUMINÀRIES | BAIXA TENSIÓ |  |  |  | CATS.CAP-02714.P-1. | 62 | Lluminàries P-1 |  | 1 | [5 empty] | 2009-03-01 | [126 empty] | c497bf39-efb7-4355-8534-08f4e84fdc38 | dd6ac3ce-b4da-4a86-8e0e-36866c9c5f23
Lot 04 | CAP-02714 | CAP-02714 - BAI-16.02 | EMERGÈNCIA I SENYALITZACIÓ | 16.02 | IL·LUMINACIÓ¦EMERGÈNCIA I SENYALITZACIÓ | BAIXA TENSIÓ |  |  |  | CATS.CAP-02714.P0. | 64 | Lluminàries emergencies P0 |  | 1 | [5 empty] | 2009-03-01 | [126 empty] | 26274687-42a4-4823-aeae-0019e37f2361 | 55784f73-a93c-46e6-8a40-320dcba6ef15
Lot 04 | CAP-02714 | CAP-02714 - BAI-16.02 | EMERGÈNCIA I SENYALITZACIÓ | 16.02 | IL·LUMINACIÓ¦EMERGÈNCIA I SENYALITZACIÓ | BAIXA TENSIÓ |  |  |  | CATS.CAP-02714.P1. | 31 | Lluminàries emergencies P1 |  | 1 | [5 empty] | 2009-03-01 | [126 empty] | 26274687-42a4-4823-aeae-0019e37f2361 | 9b63555a-f8d4-4b9c-aee6-ff6de9f84f1e
Lot 04 | CAP-02714 | CAP-02714 - BAI-16.02 | EMERGÈNCIA I SENYALITZACIÓ | 16.02 | IL·LUMINACIÓ¦EMERGÈNCIA I SENYALITZACIÓ | BAIXA TENSIÓ |  |  |  | CATS.CAP-02714.P-1. | 20 | Lluminàries emergencies P-1 |  | 1 | [5 empty] | 2009-03-01 | [126 empty] | 26274687-42a4-4823-aeae-0019e37f2361 | eb289700-1bec-4931-9c0d-acae5db86430
Lot 04 | CAP-02714 | CAP-02714 - BAI-16.03 | LUMINÀRIES EXTERIORS | 16.03 | IL·LUMINACIÓ¦LUMINÀRIES EXTERIORS | BAIXA TENSIÓ |  |  |  | CATS.CAP-02714. | 35 | Lluminàries exteriors P0 |  | 1 | [5 empty] | 2009-03-01 | [126 empty] | 7d2c35ce-4f65-4f94-8c64-09d49270cad2 | 850c931f-3045-4fb0-a50e-6857808c0dcd
Lot 04 | CAP-02714 | CAP-02714 - BAI-16.03 | LUMINÀRIES EXTERIORS | 16.03 | IL·LUMINACIÓ¦LUMINÀRIES EXTERIORS | BAIXA TENSIÓ |  |  |  | CATS.CAP-02714. | 9 | Lluminàries exteriors P1 |  | 1 | [5 empty] | 2009-03-01 | [126 empty] | 7d2c35ce-4f65-4f94-8c64-09d49270cad2 | d2eff8f0-c231-4dc1-a032-0ecc0ef43747
Lot 04 | CAP-02714 | CAP-02714 - BAI-19 | PARALLAMPS | 19 | PARALLAMPS | BAIXA TENSIÓ |  |  |  | CATS.CAP-02714.P1.PARALLAMPS. | 1 | Parallamps |  | 1 | [5 empty] | 2009-03-01 | [126 empty] | c33f4346-55c3-499a-bb92-22786cd8de54 | 675c4c0b-1169-4dd0-8c42-2e0f2a4c85f0
Lot 04 | CAP-02714 | CAP-02714 - BAI-34.10 | INSTAL·LACIÓ BAIXA TENSIÓ | 34.10 | INSTAL·LACIONS¦INSTAL·LACIÓ BAIXA TENSIÓ | BAIXA TENSIÓ |  |  |  | CATS.CAP-02714. | 1 | Instal·lació de baixa tensió |  | 1 | [5 empty] | 2009-03-01 | [126 empty] | 4af9589c-1bfe-427d-aefa-8f91d866aff9 | aaca20a1-34d7-484e-bd9d-49164abfe9ed
Lot 04 | CAP-02714 | CAP-02714 - CLI-01.02 | BOMBES DE CALOR | 01.02 | GENERADORS D'ENERGIA¦BOMBES DE CALOR | CLIMATITZACIÓ |  |  |  | CATS.CAP-02714.P1.SAACC1-1. | 1 | PLANTES REFREDADORES + BOMBES DE CALOR |  | 1 | [5 empty] | 2020-08-01 | [9 empty] | > 70 kW | 0 | 100 | 0 | 0 | 0 | 250 | 0 | 50 | 0 | [35 empty] | -273.15 | -273.15 | 0 | 0 | [68 empty] | 2ebe41a2-074d-4d0e-a4ca-6075f1384209 | 57f4fe00-7a03-4d76-8c22-7ae1094e0958
Lot 04 | CAP-02714 | CAP-02714 - CLI-01.03 | CALDERES | 01.03 | GENERADORS D'ENERGIA¦CALDERES | CLIMATITZACIÓ |  |  |  | CATS.CAP-02714.P1.SCACS2. | 1 | CALDERA 1 ADISA |  | 1 |  | ADISA | Type 12 Model 72 E |  |  | 2009-03-01 | [9 empty] | > 70 kW | 0 |  | 89 | 0 |  |  | 0 | 0 |  |  |  | 0 | [36 empty] | Atmosfèrica | Gas | 0 | 0 | [64 empty] | e148225b-15d6-4a29-86a8-eb6399d57ed7 | 48472182-c797-4d52-999c-b6c7d578eb0d
Lot 04 | CAP-02714 | CAP-02714 - CLI-01.03 | CALDERES | 01.03 | GENERADORS D'ENERGIA¦CALDERES | CLIMATITZACIÓ |  |  |  | CATS.CAP-02714.P1.SCACS2. | 1 | CALDERA 2 ADISA |  | 1 |  | ADISA | Type 12 Model 72 E |  |  | 2009-03-01 | [9 empty] | > 70 kW | 0 |  | 89 | 0 |  |  | 0 | 0 |  |  |  | 0 | [36 empty] | Atmosfèrica | Gasoil | 0 | 0 | [64 empty] | e148225b-15d6-4a29-86a8-eb6399d57ed7 | 64e2aaa3-ec26-4a85-a04c-0d98b9449b8f
Lot 04 | CAP-02714 | CAP-02714 - CLI-02.01 | CLIMATITZADORS | 02.01 | ELEMENTS DE CLIMATITZACIÓ¦CLIMATITZADORS | CLIMATITZACIÓ |  |  |  | CATS.CAP-02714.P1.SAACC1-1. | 1 | Climatitzador horitzontal Planta Primera |  | 1 |  | CIATESA | CTB2-60 | NA |  | 2009-03-01 | [9 empty] | > 70 kW | [52 empty] | 0 | 6000 | 6000 | [61 empty] | 3e112770-629f-4ca2-9be7-b942c405d342 | d3a5e7d8-abac-4969-b4c5-8c1e95050f82
Lot 04 | CAP-02714 | CAP-02714 - CLI-02.01 | CLIMATITZADORS | 02.01 | ELEMENTS DE CLIMATITZACIÓ¦CLIMATITZADORS | CLIMATITZACIÓ |  |  |  | CATS.CAP-02714.P1.SAACC1-1. | 1 | Climatitzador Horizontal Planta Primera |  | 1 |  | Tecnivel | THF-3/3-B | NA |  | 2009-03-01 | [9 empty] | > 70 kW | [52 empty] | 0 | 5600 | 5600 | [61 empty] | 3e112770-629f-4ca2-9be7-b942c405d342 | 57851baa-0f09-41dd-a1c9-46a5bef8ab1f
Lot 04 | CAP-02714 | CAP-02714 - CLI-02.01 | CLIMATITZADORS | 02.01 | ELEMENTS DE CLIMATITZACIÓ¦CLIMATITZADORS | CLIMATITZACIÓ |  |  |  | CATS.CAP-02714.P1.SAACC1-1. | 1 | Climatitzador Vertical Planta primera |  | 1 |  | Tecnivel | THF-3/3-B | NA |  | 2009-03-01 | [9 empty] | > 70 kW | [52 empty] | 0 | 5200 | 5200 | [61 empty] | 3e112770-629f-4ca2-9be7-b942c405d342 | 34a44564-945c-4aac-b24d-ab65c8478ee2
Lot 04 | CAP-02714 | CAP-02714 - CLI-02.03 | FAN-COIL | 02.03 | ELEMENTS DE CLIMATITZACIÓ¦FAN-COIL | CLIMATITZACIÓ |  |  |  | CATS.CAP-02714.P1.SAACC1-1. | 1 | Fancoil Primera Planta |  | 1 |  | Tecnivel | FAT3 | NA |  | 2009-03-01 | [9 empty] | > 70 kW | 0 | 0 | 0 | 0 |  |  | 0 | 50 | [39 empty] | 0 | [68 empty] | 10b27f50-a4be-44e3-97fd-14183f82d112 | 7c4cb44b-9a08-4e78-afca-cf67185e8eb8
Lot 04 | CAP-02714 | CAP-02714 - CLI-02.04 | CONDUCTES AIRE | 02.04 | ELEMENTS DE CLIMATITZACIÓ¦CONDUCTES AIRE | CLIMATITZACIÓ |  |  |  | CATS.CAP-02714. | 1 | Instal.lació a tot l´edifici |  | 1 | [5 empty] | 2009-03-01 | [9 empty] | > 70 kW | [116 empty] | 24b4d669-3ea7-4440-89b7-6ef0bf0f9958 | 5ca6940f-2ebe-423e-82fa-28a8591dabb2
Lot 04 | CAP-02714 | CAP-02714 - CLI-02.05 | REIXES I DIFUSORS D'AIRE | 02.05 | ELEMENTS DE CLIMATITZACIÓ¦REIXES I DIFUSORS D'AIRE | CLIMATITZACIÓ |  |  |  | CATS.CAP-02714. | 1 | Reixes i difusors d'aire de l'edifici |  | 1 | [5 empty] | 2009-03-01 | [9 empty] | > 70 kW | [116 empty] | 32552b06-013c-4088-8cd9-37517d196af7 | 28192cd1-60fb-425f-983b-cf7cddf07925
Lot 04 | CAP-02714 | CAP-02714 - CLI-02.09 | CORTINES D'AIRE | 02.09 | ELEMENTS DE CLIMATITZACIÓ¦CORTINES D'AIRE | CLIMATITZACIÓ |  |  |  | CATS.CAP-02714.P0.AS0-1. | 1 | CORTINES D'AIRE segona porta entrada |  | 1 |  | Mundo Clima | MU-CA 150 RN-9 | 05LQ9435 |  | 2009-03-01 | [9 empty] | > 70 kW | [116 empty] | 3cb206fd-8260-4b3d-8fc4-35889fd8c385 | 86f69f44-bf71-462c-9aff-efa4dd86da44
Lot 04 | CAP-02714 | CAP-02714 - CLI-02.10 | DEPÒSITS D'INÈRCIA | 02.10 | ELEMENTS DE CLIMATITZACIÓ¦DEPÒSITS D'INÈRCIA | CLIMATITZACIÓ |  |  |  | CATS.CAP-02714.P1.SAACC1-1. | 1 | DEPÒSITS D'INÈRCIA Fred |  | 1 |  | IAPESA | ME0011086 | MV20001_00 |  | 2009-03-01 | [9 empty] | < 70 kW | [11 empty] | 0 | 0 | [37 empty] | 0 | [65 empty] | 7209d5f3-0a94-4314-8a68-dc38b1dfde94 | 601134a2-ac1f-4ac4-948e-07a0e4c4f50c
Lot 04 | CAP-02714 | CAP-02714 - CLI-02.10 | DEPÒSITS D'INÈRCIA | 02.10 | ELEMENTS DE CLIMATITZACIÓ¦DEPÒSITS D'INÈRCIA | CLIMATITZACIÓ |  |  |  | CATS.CAP-02714.P1.SCACS2. | 1 | DEPÒSITS D'INÈRCIA Calor |  | 1 |  | IAPESA | ME0011086 | MV20001_00 |  | 2009-03-01 | [9 empty] | < 70 kW | [11 empty] | 0 | 0 | [37 empty] | 0 | [65 empty] | 7209d5f3-0a94-4314-8a68-dc38b1dfde94 | 1bf822eb-9cac-4c05-a43e-2fbe5ed9d2bd
Lot 04 | CAP-02714 | CAP-02714 - CLI-03.02 | BOMBES CIRCULACIÓ ACS I CLIMA | 03.02 | BOMBES I GRUPS DE PRESSIÓ¦BOMBES CIRCULACIÓ ACS I CLIMA | CLIMATITZACIÓ |  |  |  | CATS.CAP-02714.P1.SAACC1-2. | 1 | Bomba Circuit Primari d´aigua Climatització Impulsió |  | 1 |  | Bomba Grundfos | UPSD40/120 |  |  | 2009-03-01 | [9 empty] | > 70 kW | [34 empty] | Rotor sec | [81 empty] | c30fc862-3b3a-4512-bc42-a8c26c2f7b9e | 9d887b87-3c75-4fcb-9796-f468fb5d90da
Lot 04 | CAP-02714 | CAP-02714 - CLI-03.02 | BOMBES CIRCULACIÓ ACS I CLIMA | 03.02 | BOMBES I GRUPS DE PRESSIÓ¦BOMBES CIRCULACIÓ ACS I CLIMA | CLIMATITZACIÓ |  |  |  | CATS.CAP-02714.P1.SAACC1-2. | 1 | Bomba Circuit Primari per Aigua Calenta |  | 1 |  | Bomba Grundfos | UPSD50/120 |  |  | 2009-03-01 | [9 empty] | > 70 kW | [34 empty] | Rotor sec | [81 empty] | c30fc862-3b3a-4512-bc42-a8c26c2f7b9e | 98ca3592-22fd-4f45-93b9-dc96d6a9b982
Lot 04 | CAP-02714 | CAP-02714 - CLI-03.02 | BOMBES CIRCULACIÓ ACS I CLIMA | 03.02 | BOMBES I GRUPS DE PRESSIÓ¦BOMBES CIRCULACIÓ ACS I CLIMA | CLIMATITZACIÓ |  |  |  | CATS.CAP-02714.P1.SAACC1-2. | 1 | Bomba Circuit Primari per Aigua Freda |  | 1 |  | Bomba Grundfos | UPSD65/180 |  |  | 2009-03-01 | [9 empty] | > 70 kW | [34 empty] | Rotor sec | [81 empty] | c30fc862-3b3a-4512-bc42-a8c26c2f7b9e | d399f693-9293-4814-8199-8648c0e5092b
Lot 04 | CAP-02714 | CAP-02714 - CLI-03.02 | BOMBES CIRCULACIÓ ACS I CLIMA | 03.02 | BOMBES I GRUPS DE PRESSIÓ¦BOMBES CIRCULACIÓ ACS I CLIMA | CLIMATITZACIÓ |  |  |  | CATS.CAP-02714.P1.SCACS2. | 1 | Bomba Circuit Primari Solar |  | 1 |  | Bomba Grundfos | UPSD40/120 |  |  | 2009-03-01 | [9 empty] | > 70 kW | [34 empty] | Rotor sec | [81 empty] | c30fc862-3b3a-4512-bc42-a8c26c2f7b9e | dddce4a0-047b-492a-bc70-c18baf43d055
Lot 04 | CAP-02714 | CAP-02714 - CLI-33 | QUALITAT AMBIENTAL EN INTERIORS | 33 | QUALITAT AMBIENTAL EN INTERIORS | CLIMATITZACIÓ |  |  |  | CATS.CAP-02714. | 1 | Qualitat ambiental |  | 1 | [5 empty] | 2009-03-01 | [126 empty] | f5c6c090-88ab-484b-8aa6-c2dea2185763 | 45c40330-783a-4cd0-b105-8f6beef43b2d
Lot 04 | CAP-02714 | CAP-02714 - CLI-34.01 | INSTAL·LACIÓ CLIMATITZACIÓ | 34.01 | INSTAL·LACIONS¦INSTAL·LACIÓ CLIMATITZACIÓ | CLIMATITZACIÓ |  |  |  | CATS.CAP-02714. | 1 | Instal.lació de Climatitzacio a 2 tubs |  | 1 | [5 empty] | 2009-03-01 | [9 empty] | > 70 kW | [10 empty] | Ambdues | [105 empty] | 235cff93-cbfd-4520-ae5e-d4773b29a2ae | 159bf43a-d9f9-4e77-8b71-caa373799d07
Lot 04 | CAP-02714 | CAP-02714 - COM-17.01.B | ALTAVEUS | 17.01.B | EQUIPS COMUNICACIONS¦MEGAFONIA¦ALTAVEUS | COMUNICACIONS |  |  |  | CATS.CAP-02714.P0. | 15 | Altaveus Planta 0 |  | 1 | [132 empty] | 46464b52-3fba-48cc-b9e5-a217767ef5fa | 10304557-ae71-4806-a92c-cceda1a05e9d
Lot 04 | CAP-02714 | CAP-02714 - COM-17.01.B | ALTAVEUS | 17.01.B | EQUIPS COMUNICACIONS¦MEGAFONIA¦ALTAVEUS | COMUNICACIONS |  |  |  | CATS.CAP-02714.P1. | 5 | Altaveus Planta 1 |  | 1 | [132 empty] | 46464b52-3fba-48cc-b9e5-a217767ef5fa | 0641def5-8ff5-499d-bac5-e2f475d7be11
Lot 04 | CAP-02714 | CAP-02714 - COM-17.04 | INTERFONIA | 17.04 | EQUIPS COMUNICACIONS¦INTERFONIA | COMUNICACIONS |  |  |  | CATS.CAP-02714.P0. | 1 | Interfonia Recepció |  | 1 | [132 empty] | 2e2dffa3-186d-4818-b537-46bea35a57d9 | 98378c4f-df20-4113-81de-45efb4b6a2ca
Lot 04 | CAP-02714 | CAP-02714 - COM-17.05.A | ANTENA | 17.05.A | EQUIPS COMUNICACIONS¦TELEVISIÓ-FM¦ANTENA | COMUNICACIONS |  |  |  | CATS.CAP-02714.P2.SPS1. | 1 | Antena Edifici |  | 1 | [132 empty] | eb451e82-d2dd-46c5-a466-050db663211e | ec28daa5-af40-442b-a805-e1bf209a680a
Lot 04 | CAP-02714 | CAP-02714 - COM-17.05.E | PRESA TV / FM | 17.05.E | EQUIPS COMUNICACIONS¦TELEVISIÓ-FM¦PRESA TV / FM | COMUNICACIONS |  |  |  | CATS.CAP-02714.P0. | 3 | Presa TV/FM Planta Baixa |  | 1 | [132 empty] | a91ddfe5-4841-40b8-86ad-9afd7e72e0bb | c6453885-5a77-4e35-8c08-b12b47f9d0a9
Lot 04 | CAP-02714 | CAP-02714 - COM-17.05.E | PRESA TV / FM | 17.05.E | EQUIPS COMUNICACIONS¦TELEVISIÓ-FM¦PRESA TV / FM | COMUNICACIONS |  |  |  | CATS.CAP-02714.P-1. | 3 | Presa TV/FM Planta Soterrani |  | 1 | [132 empty] | a91ddfe5-4841-40b8-86ad-9afd7e72e0bb | 51203f8b-8830-4438-b823-16cf3b892581
Lot 04 | CAP-02714 | CAP-02714 - COM-17.07 | PORTERS I AVISOS | 17.07 | EQUIPS COMUNICACIONS¦PORTERS I AVISOS | COMUNICACIONS |  |  |  | CATS.CAP-02714.P0.CON0-1. | 1 | Porters i avisos |  | 1 | [132 empty] | f370436a-b56b-4fdd-bca0-a4b4ce2d4102 | 4eb30258-2a3b-4aea-9204-2b50f7f1c0f8
Lot 04 | CAP-02714 | CAP-02714 - COM-17.09.A | RACK VEU I DADES | 17.09.A | EQUIPS COMUNICACIONS¦VEU I DADES¦RACK | COMUNICACIONS |  |  |  | CATS.CAP-02714.P0.CON0-1. | 1 | Rack Recepció veu i dades |  | 1 | [132 empty] | 1f4a1377-0ac1-4521-848c-e1a92238dc01 | a49e028e-cc20-4fa3-ac04-8e977123e2ac
Lot 04 | CAP-02714 | CAP-02714 - COM-17.09.B | PRESES VEU I DADES | 17.09.B | EQUIPS COMUNICACIONS¦VEU I DADES¦ PRESES | COMUNICACIONS |  |  |  | CATS.CAP-02714.P0. | 31 | Presa Veu i dades Planta Baixa |  | 1 | [132 empty] | c3463253-a513-4f42-b4e4-060e7b654fcf | 7b57dfc1-afee-4509-a79e-e6723888fc2b
Lot 04 | CAP-02714 | CAP-02714 - COM-17.09.B | PRESES VEU I DADES | 17.09.B | EQUIPS COMUNICACIONS¦VEU I DADES¦ PRESES | COMUNICACIONS |  |  |  | CATS.CAP-02714.P1. | 11 | Presa Veu i dades Planta Primera |  | 1 | [132 empty] | c3463253-a513-4f42-b4e4-060e7b654fcf | 79c1db7f-3f54-4a0b-b51b-a966c81f870a
Lot 04 | CAP-02714 | CAP-02714 - COM-17.09.B | PRESES VEU I DADES | 17.09.B | EQUIPS COMUNICACIONS¦VEU I DADES¦ PRESES | COMUNICACIONS |  |  |  | CATS.CAP-02714.P-1. | 8 | Presa Veu i dades Planta Soterrani |  | 1 | [132 empty] | c3463253-a513-4f42-b4e4-060e7b654fcf | 552c2294-6378-4d74-b9db-68afa7a445d2
Lot 04 | CAP-02714 | CAP-02714 - FON-04.01.A | INTERCANVIADOR DE PLAQUES | 04.01.A | FLUIDS I GASOS¦INTERCANVIADORS¦PLAQUES | FONTANERIA |  |  |  | CATS.CAP-02714.P1.SCACS2. | 1 | Intercanviador de plaques sala caldera |  | 1 | [15 empty] | > 70 kW | [116 empty] | 95a5c63f-6735-4685-8a18-11b8e80ab848 | 19cb5d60-4cd0-4a3c-983c-22a0e38d8989
Lot 04 | CAP-02714 | CAP-02714 - FON-04.05 | DIPÒSIT ACUMULADOR ACS | 04.05 | FLUIDS I GASOS¦DIPÒSIT ACUMULADOR ACS | LEGIONEL·LA |  |  |  | CATS.CAP-02714.P2.SPS1. | 1 | Dipòsit acumulador SOLAR |  | 1 |  | LAGAZEE 1500L | LAGAZEE 1500L | [12 empty] | > 70 kW | [11 empty] | 1500 | [104 empty] | 0d0dec8f-16c6-4ef8-9916-dccead785f7f | e7d640b0-de28-4b82-b9bf-1936b393ce5e
Lot 04 | CAP-02714 | CAP-02714 - FON-04.20 | FILTRE DE PARTÍCULES D’AFCH | 04.20 | FLUIDS I GASOS¦FILTRE DE PARTÍCULES D’AFCH | FONTANERIA |  |  |  | CATS.CAP-02714.P1.SCACS2. | 1 | Filtre de partícules |  | 1 | [5 empty] | 2009-03-01 | [126 empty] | 163053c7-591d-4c5d-9311-6762ce4491c3 | 39f9f65f-9f69-4054-8623-2639923eeb6a
Lot 04 | CAP-02714 | CAP-02714 - FON-08.01 | DOSIFICADORS | 08.01 | TRACTAMENT D'AIGÜES¦DOSIFICADORS | FONTANERIA |  |  |  | CATS.CAP-02714.P1.SAACC1-2. | 1 | Dipòsit acumulador ACS |  | 1 |  | AGUAFLEX 750 | ACSF7T8 | [12 empty] | > 70 kW | [116 empty] | 47b5f6ad-cda6-4212-b2a7-a9cf8f8df8f2 | 83fd73e1-d43b-4116-b719-392a215404fe
Lot 04 | CAP-02714 | CAP-02714 - FON-10.01.A | AIGÜERES | 10.01.A | APARELLS SANITARIS I AIXETERIA¦APARELLS SANITARIS¦AIGÜERES | FONTANERIA |  |  |  | CATS.CAP-02714.P0. | 13 | Aigüera P0 |  | 1 | [132 empty] | 6f4a72a7-ed43-412a-8576-e3b877985f66 | acb8fa3e-c4e4-46d0-84ef-ee1fb1269dac
Lot 04 | CAP-02714 | CAP-02714 - FON-10.01.A | AIGÜERES | 10.01.A | APARELLS SANITARIS I AIXETERIA¦APARELLS SANITARIS¦AIGÜERES | FONTANERIA |  |  |  | CATS.CAP-02714.P1. | 14 | Aigüera P1 |  | 1 | [132 empty] | 6f4a72a7-ed43-412a-8576-e3b877985f66 | 7010bbb0-c628-46d0-afc6-4ea4a4b84ea5
Lot 04 | CAP-02714 | CAP-02714 - FON-10.01.B | PLATS DE DUTXA | 10.01.B | APARELLS SANITARIS I AIXETERIA¦APARELLS SANITARIS¦PLATS DE DUTXA | FONTANERIA |  |  |  | CATS.CAP-02714.P1. | 2 | Plat de dutxa P1 |  | 1 | [132 empty] | 5c092fa9-3670-407b-b820-df1bf3475af2 | db7a328e-d029-41a8-a4d0-e14788c7d02c
Lot 04 | CAP-02714 | CAP-02714 - FON-10.01.B | PLATS DE DUTXA | 10.01.B | APARELLS SANITARIS I AIXETERIA¦APARELLS SANITARIS¦PLATS DE DUTXA | FONTANERIA |  |  |  | CATS.CAP-02714.P-1. | 3 | Plat de dutxa P-1 |  | 1 | [132 empty] | 5c092fa9-3670-407b-b820-df1bf3475af2 | 88bb067f-ec11-4896-aaa4-7f7f65627c39
Lot 04 | CAP-02714 | CAP-02714 - FON-10.01.F | LAVABOS | 10.01.F | APARELLS SANITARIS I AIXETERIA¦APARELLS SANITARIS¦LAVABOS | FONTANERIA |  |  |  | CATS.CAP-02714.P0. | 4 | Lavabo P0 |  | 1 | [132 empty] | 07a60347-75e6-47ba-9589-2ed01cb86d41 | 39bdc1f4-384c-4ed6-b65e-9d3dbe3a5a83
Lot 04 | CAP-02714 | CAP-02714 - FON-10.01.F | LAVABOS | 10.01.F | APARELLS SANITARIS I AIXETERIA¦APARELLS SANITARIS¦LAVABOS | FONTANERIA |  |  |  | CATS.CAP-02714.P1. | 4 | Lavabo P1 |  | 1 | [132 empty] | 07a60347-75e6-47ba-9589-2ed01cb86d41 | 6b80cc77-5547-4d44-b73f-0a4dc8632533
Lot 04 | CAP-02714 | CAP-02714 - FON-10.01.F | LAVABOS | 10.01.F | APARELLS SANITARIS I AIXETERIA¦APARELLS SANITARIS¦LAVABOS | FONTANERIA |  |  |  | CATS.CAP-02714.P-1. | 4 | Lavabo P-1 |  | 1 | [132 empty] | 07a60347-75e6-47ba-9589-2ed01cb86d41 | 152a2a10-537d-4146-afe8-2e0b118bd5e3
Lot 04 | CAP-02714 | CAP-02714 - FON-10.02.A | FLUXORS | 10.02.A | APARELLS SANITARIS I AIXETERIA¦AIXETERIA¦FLUXORS | FONTANERIA |  |  |  | CATS.CAP-02714.P0. | 3 | Fluxors P0 |  | 1 | [132 empty] | f96cd852-6b38-444d-a6f0-5efe810e242f | 15f1c280-397c-4225-a35a-472031e6856c
Lot 04 | CAP-02714 | CAP-02714 - FON-10.02.A | FLUXORS | 10.02.A | APARELLS SANITARIS I AIXETERIA¦AIXETERIA¦FLUXORS | FONTANERIA |  |  |  | CATS.CAP-02714.P1. | 3 | Fluxors P1 |  | 1 | [132 empty] | f96cd852-6b38-444d-a6f0-5efe810e242f | 2a40fa27-a5c0-4566-8d3a-3cc18f867342
Lot 04 | CAP-02714 | CAP-02714 - FON-10.02.A | FLUXORS | 10.02.A | APARELLS SANITARIS I AIXETERIA¦AIXETERIA¦FLUXORS | FONTANERIA |  |  |  | CATS.CAP-02714.P-1. | 2 | Fluxors P-1 |  | 1 | [132 empty] | f96cd852-6b38-444d-a6f0-5efe810e242f | 624f5ffc-e24d-4151-b1f8-9bfdcbec2f22
Lot 04 | CAP-02714 | CAP-02714 - FON-10.02.B | AIXETES ACS | 10.02.B | APARELLS SANITARIS I AIXETERIA¦AIXETERIA¦AIXETES ACS | LEGIONEL·LA |  |  |  | CATS.CAP-02714.P0. | 4 | Aixetes ACS P0 |  | 1 | [30 empty] | Polsador | [101 empty] | 11895d87-08cc-4123-988b-23f66c6adab4 | 4d728e1b-bf43-4f0c-9414-2e3b971adac8
Lot 04 | CAP-02714 | CAP-02714 - FON-10.02.B | AIXETES ACS | 10.02.B | APARELLS SANITARIS I AIXETERIA¦AIXETERIA¦AIXETES ACS | LEGIONEL·LA |  |  |  | CATS.CAP-02714.P1. | 4 | Aixetes ACS P1 |  | 1 | [30 empty] | Polsador | [101 empty] | 11895d87-08cc-4123-988b-23f66c6adab4 | 40d88cf2-a313-4bff-b2ff-83f775bdeb18
Lot 04 | CAP-02714 | CAP-02714 - FON-10.02.B | AIXETES ACS | 10.02.B | APARELLS SANITARIS I AIXETERIA¦AIXETERIA¦AIXETES ACS | LEGIONEL·LA |  |  |  | CATS.CAP-02714.P-1. | 4 | Aixetes ACS P-1 |  | 1 | [30 empty] | Polsador | [101 empty] | 11895d87-08cc-4123-988b-23f66c6adab4 | 5b90c7a8-8bff-4ab6-8a5e-60106132a332
Lot 04 | CAP-02714 | CAP-02714 - FON-10.02.C | AIXETES AFS | 10.02.C | APARELLS SANITARIS I AIXETERIA¦AIXETERIA¦AIXETES AFS | LEGIONEL·LA |  |  |  | CATS.CAP-02714.P0. | 4 | Aixetes AFS P0 |  | 1 | [30 empty] | Polsador | [101 empty] | 10a320aa-996e-45ca-96d1-c133361850c5 | cda4e34d-ad0f-4aef-96ab-8165c64437f2
Lot 04 | CAP-02714 | CAP-02714 - FON-10.02.C | AIXETES AFS | 10.02.C | APARELLS SANITARIS I AIXETERIA¦AIXETERIA¦AIXETES AFS | LEGIONEL·LA |  |  |  | CATS.CAP-02714.P1. | 4 | Aixetes AFS P1 |  | 1 | [30 empty] | Polsador | [101 empty] | 10a320aa-996e-45ca-96d1-c133361850c5 | 92de6907-519f-4e55-93bf-bc426b2d15f6
Lot 04 | CAP-02714 | CAP-02714 - FON-10.02.C | AIXETES AFS | 10.02.C | APARELLS SANITARIS I AIXETERIA¦AIXETERIA¦AIXETES AFS | LEGIONEL·LA |  |  |  | CATS.CAP-02714.P-1. | 4 | Aixetes AFS P-1 |  | 1 | [30 empty] | Polsador | [101 empty] | 10a320aa-996e-45ca-96d1-c133361850c5 | 6e795b5b-b1ca-406c-a0b6-66a86313e514
Lot 04 | CAP-02714 | CAP-02714 - FON-34.02 | INSTAL·LACIÓ ACS | 34.02 | INSTAL·LACIONS¦INSTAL·LACIÓ ACS | LEGIONEL·LA |  |  |  | CATS.CAP-02714. | 1 | Instal·lació de ACS |  | 1 | [5 empty] | 2009-03-01 | [9 empty] | > 70 kW | [116 empty] | 5cc5d9d7-32ff-49c0-8293-4dc5d7440010 | c71e878e-c5d4-43dc-8d81-58eb46362193
Lot 04 | CAP-02714 | CAP-02714 - GAS-34.04 | INSTAL·LACIÓ GAS | 34.04 | INSTAL·LACIONS¦INSTAL·LACIÓ GAS | GAS COMBUSTIBLE |  |  |  | CATS.CAP-02714. | 1 | Instal·lació de gas |  | 1 | [5 empty] | 2009-03-01 | [126 empty] | efa8f7e7-2c77-4766-ab5b-d0aad05178a7 | 371273c6-118c-44df-9d39-d6b93daa2b09
Lot 04 | CAP-02714 | CAP-02714 - PRO-03.01 | GRUPS DE PRESSIÓ CONTRAINCENDIS | 03.01 | BOMBES I GRUPS DE PRESSIÓ¦GRUPS DE PRESSIÓ CONTRAINCENDIS | PROTECCIÓ CONTRA INCENDIS |  |  |  | CATS.CAP-02714.P-1.SBFC-1-1. | 1 | Grup de presió |  | 1 | [9 empty] | Grupo de presión contraincendios que consta de dos bombas principales, una bomba jockey y un depósito hidroneumático. | [70 empty] | 1 | 1 |  |  | 0 | 0 |  |  | 0 | 0 |  |  | 0 | 1 | [38 empty] | ac2c24d3-43fc-4400-930d-05d412d68beb | f0976cea-eadf-4a6a-8850-1ac456a06a23
Lot 04 | CAP-02714 | CAP-02714 - PRO-11.01 | DETECTORS PCI | 11.01 | CONTRAINCENDIS¦DETECTORS | PROTECCIÓ CONTRA INCENDIS |  |  |  | CATS.CAP-02714.P0. | 10 | Detectiors P0 |  | 1 | [46 empty] | Òptic fums | [85 empty] | 02fbb775-13fa-44c4-aca9-5863784e96da | ce2c6802-fa2b-4306-a35c-bb920605ad7c
Lot 04 | CAP-02714 | CAP-02714 - PRO-11.01 | DETECTORS PCI | 11.01 | CONTRAINCENDIS¦DETECTORS | PROTECCIÓ CONTRA INCENDIS |  |  |  | CATS.CAP-02714.P1. | 7 | Detectiors P1 |  | 1 | [46 empty] | Òptic fums | [85 empty] | 02fbb775-13fa-44c4-aca9-5863784e96da | aa5f1de3-9600-4cbd-bdd7-21d4628504b2
Lot 04 | CAP-02714 | CAP-02714 - PRO-11.01 | DETECTORS PCI | 11.01 | CONTRAINCENDIS¦DETECTORS | PROTECCIÓ CONTRA INCENDIS |  |  |  | CATS.CAP-02714.P-1. | 7 | Detectors P-1 |  | 1 | [46 empty] | Òptic fums | [85 empty] | 02fbb775-13fa-44c4-aca9-5863784e96da | d24b8672-49df-4456-b0ce-136070499d0c
Lot 04 | CAP-02714 | CAP-02714 - PRO-11.03 | PULSADORS D'ALARMA PCI | 11.03 | CONTRAINCENDIS¦PULSADORS D'ALARMA | PROTECCIÓ CONTRA INCENDIS |  |  |  | CATS.CAP-02714.P0. | 3 | Polssador alarma P0 |  | 1 | [132 empty] | 0794505d-198b-4c09-8c72-c8155f3237b8 | 1e39b8e3-2a92-470d-9eda-52dbaca999cc
Lot 04 | CAP-02714 | CAP-02714 - PRO-11.03 | PULSADORS D'ALARMA PCI | 11.03 | CONTRAINCENDIS¦PULSADORS D'ALARMA | PROTECCIÓ CONTRA INCENDIS |  |  |  | CATS.CAP-02714.P1. | 1 | Polssador alarma P1 |  | 1 | [132 empty] | 0794505d-198b-4c09-8c72-c8155f3237b8 | bd5ca5ec-c3ac-49a8-a2d6-c743b2e4f4c3
Lot 04 | CAP-02714 | CAP-02714 - PRO-11.04 | SIRENES ALARMES PCI | 11.04 | CONTRAINCENDIS¦SIRENES ALARMES | PROTECCIÓ CONTRA INCENDIS |  |  |  | CATS.CAP-02714.P-1. | 1 | Sirena |  | 1 | [132 empty] | 466363cc-0258-4ad8-8442-35e6c220898a | ab223add-e849-4277-9924-9cc30636d71d
Lot 04 | CAP-02714 | CAP-02714 - PRO-11.06 | CENTRALS DETECCIÓ PCI | 11.06 | CONTRAINCENDIS¦CENTRALS DETECCIÓ | PROTECCIÓ CONTRA INCENDIS |  |  |  | CATS.CAP-02714.P0.CON0-1. | 1 | Central detecció Recepció |  | 1 |  | Plana Fabrega | 7558 | [129 empty] | af2e9347-c070-4b4f-912d-e242da092107 | 7759d893-8525-4546-9730-b76ba5878996
Lot 04 | CAP-02714 | CAP-02714 - PRO-11.07 | BIE | 11.07 | CONTRAINCENDIS¦EQUIPS MÀNEGA | PROTECCIÓ CONTRA INCENDIS |  |  |  | CATS.CAP-02714.P0.SDE0-1. | 3 | BIE P0 |  | 1 | [5 empty] | 2016-01-01 |  |  |  | descripción de materiales, medidas y puntos interesantes del equipo. | [122 empty] | 9434b2f5-542a-4b20-ae0f-d2db92a4fda7 | b47bf182-2136-47f0-95fa-e1c359ce332f
Lot 04 | CAP-02714 | CAP-02714 - PRO-11.07 | BIE | 11.07 | CONTRAINCENDIS¦EQUIPS MÀNEGA | PROTECCIÓ CONTRA INCENDIS |  |  |  | CATS.CAP-02714.P-1.SBFC-1-1. | 1 | BIE p-1 |  | 1 | [5 empty] | 2016-01-01 |  |  |  | descripción de materiales, medidas y puntos interesantes del equipo. | [122 empty] | 9434b2f5-542a-4b20-ae0f-d2db92a4fda7 | eebef1ff-013b-4994-a4a2-3d310305b763
Lot 04 | CAP-02714 | CAP-02714 - PRO-11.07 | BIE | 11.07 | CONTRAINCENDIS¦EQUIPS MÀNEGA | PROTECCIÓ CONTRA INCENDIS |  |  |  | CATS.CAP-02714.P1.SDE1-3. | 1 | BIE P1 |  | 1 | [5 empty] | 2016-01-01 |  |  |  | descripción de materiales, medidas y puntos interesantes del equipo. | [122 empty] | 9434b2f5-542a-4b20-ae0f-d2db92a4fda7 | 94c2780d-948f-4efc-a56b-065a0731e5b6
Lot 04 | CAP-02714 | CAP-02714 - PRO-11.09 | EXTINTOR | 11.09 | CONTRAINCENDIS¦EXTINTOR | PROTECCIÓ CONTRA INCENDIS |  |  |  | CATS.CAP-02714.P0.AES0-1. | 1 | Extintor 25 aula sanitària | 390 | 1 | [48 empty] | Pols seca | 18 | [82 empty] | af3af114-b600-42be-af87-d5e47f8bdbef | fc3eeb9b-b1ba-4431-a9cf-594a9aa992db
Lot 04 | CAP-02714 | CAP-02714 - PRO-11.09 | EXTINTOR | 11.09 | CONTRAINCENDIS¦EXTINTOR | PROTECCIÓ CONTRA INCENDIS |  |  |  | CATS.CAP-02714.P0.AS0-1. | 1 | Extintor 26 accés servei | 15036 | 1 | [48 empty] | Pols seca | 16 | [82 empty] | af3af114-b600-42be-af87-d5e47f8bdbef | 8ef2ca44-eef4-4f77-9b43-9dd81ddce132
Lot 04 | CAP-02714 | CAP-02714 - PRO-11.09 | EXTINTOR | 11.09 | CONTRAINCENDIS¦EXTINTOR | PROTECCIÓ CONTRA INCENDIS |  |  |  | CATS.CAP-02714.P0.CON0-1. | 1 | Extintor 12 Recepció | 972 | 1 | [48 empty] | Pols seca | 0 | [82 empty] | af3af114-b600-42be-af87-d5e47f8bdbef | 2b9a2187-767b-4cf0-9ec5-ca323a36712e
Lot 04 | CAP-02714 | CAP-02714 - PRO-11.09 | EXTINTOR | 11.09 | CONTRAINCENDIS¦EXTINTOR | PROTECCIÓ CONTRA INCENDIS |  |  |  | CATS.CAP-02714.P0.CON0-1. | 1 | Extintor 19 entrada | 15038 | 1 | [48 empty] | Pols seca | 16 | [82 empty] | af3af114-b600-42be-af87-d5e47f8bdbef | f5633e65-bb66-43d9-bfad-d711e62b597f
Lot 04 | CAP-02714 | CAP-02714 - PRO-11.09 | EXTINTOR | 11.09 | CONTRAINCENDIS¦EXTINTOR | PROTECCIÓ CONTRA INCENDIS |  |  |  | CATS.CAP-02714.P0.DXT0-2. | 1 | Extintor 24 direcció | 4143663 | 1 | [48 empty] | Pols seca | 18 | [82 empty] | af3af114-b600-42be-af87-d5e47f8bdbef | c98664b8-f398-4516-8ab0-df3ff383d855
Lot 04 | CAP-02714 | CAP-02714 - PRO-11.09 | EXTINTOR | 11.09 | CONTRAINCENDIS¦EXTINTOR | PROTECCIÓ CONTRA INCENDIS |  |  |  | CATS.CAP-02714.P0.ETBT0-1. | 1 | Extintor 31 sala electricitat | 3396 | 1 | [48 empty] | Anhídrid carbònic | 13 | [82 empty] | af3af114-b600-42be-af87-d5e47f8bdbef | ec5b429b-6b2d-47a9-8c92-b8fedfc30d4a
Lot 04 | CAP-02714 | CAP-02714 - PRO-11.09 | EXTINTOR | 11.09 | CONTRAINCENDIS¦EXTINTOR | PROTECCIÓ CONTRA INCENDIS |  |  |  | CATS.CAP-02714.P0.SCE0-1. | 1 | Extintor 14 sala extraccions | 170 | 1 | [48 empty] | Pols seca | 18 | [82 empty] | af3af114-b600-42be-af87-d5e47f8bdbef | 575986c6-209c-4da0-be8a-e50f45fbfceb
Lot 04 | CAP-02714 | CAP-02714 - PRO-11.09 | EXTINTOR | 11.09 | CONTRAINCENDIS¦EXTINTOR | PROTECCIÓ CONTRA INCENDIS |  |  |  | CATS.CAP-02714.P0.SCE0-1. | 1 | Extintor 18 sala extraccions | 310 | 1 | [48 empty] | Pols seca | 16 | [82 empty] | af3af114-b600-42be-af87-d5e47f8bdbef | fa5d5bd3-5b68-4da9-ae2e-ce3cc4bf3f1a
Lot 04 | CAP-02714 | CAP-02714 - PRO-11.09 | EXTINTOR | 11.09 | CONTRAINCENDIS¦EXTINTOR | PROTECCIÓ CONTRA INCENDIS |  |  |  | CATS.CAP-02714.P0.SDE0-1. | 1 | Extintor 10 sala d'espera P0 | 417 | 1 | [48 empty] | Pols seca | 18 | [82 empty] | af3af114-b600-42be-af87-d5e47f8bdbef | 4f3a65a8-b16f-4c4d-94bd-c4a6db5a83ed
Lot 04 | CAP-02714 | CAP-02714 - PRO-11.09 | EXTINTOR | 11.09 | CONTRAINCENDIS¦EXTINTOR | PROTECCIÓ CONTRA INCENDIS |  |  |  | CATS.CAP-02714.P0.SDE0-1. | 1 | Extintor 11 sala d'espera P0 | 19000126 | 1 | [48 empty] | Pols seca | 15 | [82 empty] | af3af114-b600-42be-af87-d5e47f8bdbef | fe2e3958-960e-497d-949d-b18972ed26cf
Lot 04 | CAP-02714 | CAP-02714 - PRO-11.09 | EXTINTOR | 11.09 | CONTRAINCENDIS¦EXTINTOR | PROTECCIÓ CONTRA INCENDIS |  |  |  | CATS.CAP-02714.P0.SDE0-1. | 1 | Extintor 27 servei 2 | 4143069 | 1 | [48 empty] | Pols seca | 0 | [82 empty] | af3af114-b600-42be-af87-d5e47f8bdbef | 4d7cf938-4bc7-4eb7-b9ad-1e9f573dbef5
Lot 04 | CAP-02714 | CAP-02714 - PRO-11.09 | EXTINTOR | 11.09 | CONTRAINCENDIS¦EXTINTOR | PROTECCIÓ CONTRA INCENDIS |  |  |  | CATS.CAP-02714.P0.SDE0-1. | 1 | Extintor 9 sala d'espera P0 | 93 | 1 | [48 empty] | Pols seca | 18 | [82 empty] | af3af114-b600-42be-af87-d5e47f8bdbef | 01c23afc-d88e-4d23-a818-9b9424b7d6e6
Lot 04 | CAP-02714 | CAP-02714 - PRO-11.09 | EXTINTOR | 11.09 | CONTRAINCENDIS¦EXTINTOR | PROTECCIÓ CONTRA INCENDIS |  |  |  | CATS.CAP-02714.P0.SN0-1. | 1 | Extintor 13 sala neteja | 189143 | 1 | [48 empty] | Anhídrid carbònic | 0 | [82 empty] | af3af114-b600-42be-af87-d5e47f8bdbef | d68cb2d9-d424-46c3-a088-d1efd305ba60
Lot 04 | CAP-02714 | CAP-02714 - PRO-11.09 | EXTINTOR | 11.09 | CONTRAINCENDIS¦EXTINTOR | PROTECCIÓ CONTRA INCENDIS |  |  |  | CATS.CAP-02714.P0.V0-1. | 1 | Extintor 15 vestibul | 15011 | 1 | [48 empty] | Pols seca | 16 | [82 empty] | af3af114-b600-42be-af87-d5e47f8bdbef | 48b21ef1-e411-479e-a569-3c7608db1d98
Lot 04 | CAP-02714 | CAP-02714 - PRO-11.09 | EXTINTOR | 11.09 | CONTRAINCENDIS¦EXTINTOR | PROTECCIÓ CONTRA INCENDIS |  |  |  | CATS.CAP-02714.P0.V0-1. | 1 | Extintor 16 vestibul | 15638 | 1 | [48 empty] | Pols seca | 16 | [82 empty] | af3af114-b600-42be-af87-d5e47f8bdbef | f9db6413-f02f-4ab9-8371-ae00aa45c5b2
Lot 04 | CAP-02714 | CAP-02714 - PRO-11.09 | EXTINTOR | 11.09 | CONTRAINCENDIS¦EXTINTOR | PROTECCIÓ CONTRA INCENDIS |  |  |  | CATS.CAP-02714.P0.V0-1. | 1 | Extintor 17 vestibul | 573 | 1 | [48 empty] | Pols seca | 16 | [82 empty] | af3af114-b600-42be-af87-d5e47f8bdbef | 888a9f73-5dba-41f6-8ea2-325a92496227
Lot 04 | CAP-02714 | CAP-02714 - PRO-11.09 | EXTINTOR | 11.09 | CONTRAINCENDIS¦EXTINTOR | PROTECCIÓ CONTRA INCENDIS |  |  |  | CATS.CAP-02714.P0.VDSHD0-4. | 1 | Extintor 23 vestuari | 544 | 1 | [48 empty] | Pols seca | 0 | [82 empty] | af3af114-b600-42be-af87-d5e47f8bdbef | 288a0384-b1c2-407e-b3e3-0a218d36cc81
Lot 04 | CAP-02714 | CAP-02714 - PRO-11.09 | EXTINTOR | 11.09 | CONTRAINCENDIS¦EXTINTOR | PROTECCIÓ CONTRA INCENDIS |  |  |  | CATS.CAP-02714.P-1.MSI-1-1. | 1 | Extintor 20 office | 4143619 | 1 | [48 empty] | Pols seca | 16 | [82 empty] | af3af114-b600-42be-af87-d5e47f8bdbef | 778f2e46-e548-4f93-adce-f44aee34bba3
Lot 04 | CAP-02714 | CAP-02714 - PRO-11.09 | EXTINTOR | 11.09 | CONTRAINCENDIS¦EXTINTOR | PROTECCIÓ CONTRA INCENDIS |  |  |  | CATS.CAP-02714.P-1.MSI-1-1. | 1 | Extintor 21 office | 4143636 | 1 | [48 empty] | Pols seca | 16 | [82 empty] | af3af114-b600-42be-af87-d5e47f8bdbef | 9d0d2aa4-7f3a-4a83-929b-ae2d49e42be0
Lot 04 | CAP-02714 | CAP-02714 - PRO-11.09 | EXTINTOR | 11.09 | CONTRAINCENDIS¦EXTINTOR | PROTECCIÓ CONTRA INCENDIS |  |  |  | CATS.CAP-02714.P1.SAACC1-1. | 1 | Extintor 28 sala climatitzadors 1 | 189137 | 1 | [48 empty] | Anhídrid carbònic | 13 | [82 empty] | af3af114-b600-42be-af87-d5e47f8bdbef | 79cb0050-dc0c-4c7e-b2a0-5da65e022ca4
Lot 04 | CAP-02714 | CAP-02714 - PRO-11.09 | EXTINTOR | 11.09 | CONTRAINCENDIS¦EXTINTOR | PROTECCIÓ CONTRA INCENDIS |  |  |  | CATS.CAP-02714.P1.SAACC1-1. | 1 | Extintor 29 sala climatitzadors 2 | 3396 | 1 | [48 empty] | Anhídrid carbònic | 13 | [82 empty] | af3af114-b600-42be-af87-d5e47f8bdbef | 2b314df5-6d3c-43e8-bfe6-e0f8a6940a10
Lot 04 | CAP-02714 | CAP-02714 - PRO-11.09 | EXTINTOR | 11.09 | CONTRAINCENDIS¦EXTINTOR | PROTECCIÓ CONTRA INCENDIS |  |  |  | CATS.CAP-02714.P1.SAACC1-1. | 1 | Extintor 30 sala climatitzadors 3 | 189140 | 1 | [48 empty] | Anhídrid carbònic | 13 | [82 empty] | af3af114-b600-42be-af87-d5e47f8bdbef | b1a1e9f6-3503-4051-8010-ee10b1daeca3
Lot 04 | CAP-02714 | CAP-02714 - PRO-11.09 | EXTINTOR | 11.09 | CONTRAINCENDIS¦EXTINTOR | PROTECCIÓ CONTRA INCENDIS |  |  |  | CATS.CAP-02714.P-1.SBFC-1-1. | 1 | Extintor 22 sala bombes | 15033 | 1 | [48 empty] | Pols seca | 0 | [82 empty] | af3af114-b600-42be-af87-d5e47f8bdbef | 2a253f77-b510-4840-a974-80874b592353
Lot 04 | CAP-02714 | CAP-02714 - PRO-11.09 | EXTINTOR | 11.09 | CONTRAINCENDIS¦EXTINTOR | PROTECCIÓ CONTRA INCENDIS |  |  |  | CATS.CAP-02714.P-1.SBFC-1-1. | 1 | Extintor 7 sala bombes | 185 | 1 | [48 empty] | Anhídrid carbònic | 17 | [82 empty] | af3af114-b600-42be-af87-d5e47f8bdbef | 00e13745-50d6-49f4-8a65-73ca83de9e30
Lot 04 | CAP-02714 | CAP-02714 - PRO-11.09 | EXTINTOR | 11.09 | CONTRAINCENDIS¦EXTINTOR | PROTECCIÓ CONTRA INCENDIS |  |  |  | CATS.CAP-02714.P-1.SBFC-1-1. | 1 | Extintor 8 sala bombes | 5194 | 1 | [48 empty] | Pols seca | 0 | [82 empty] | af3af114-b600-42be-af87-d5e47f8bdbef | 3b6e36c9-9b1f-405b-81a4-d53ad3cd85e1
Lot 04 | CAP-02714 | CAP-02714 - PRO-11.09 | EXTINTOR | 11.09 | CONTRAINCENDIS¦EXTINTOR | PROTECCIÓ CONTRA INCENDIS |  |  |  | CATS.CAP-02714.P1.SCACS2. | 1 | Extintor 1 Sala Caldera | 6319 | 1 | [5 empty] | 2016-03-01 | [42 empty] | Pols seca | 0 | [82 empty] | af3af114-b600-42be-af87-d5e47f8bdbef | 5f1e382a-ffba-45b0-88ec-ff127957ee49
Lot 04 | CAP-02714 | CAP-02714 - PRO-11.09 | EXTINTOR | 11.09 | CONTRAINCENDIS¦EXTINTOR | PROTECCIÓ CONTRA INCENDIS |  |  |  | CATS.CAP-02714.P1.SCACS2. | 1 | Extintor 2 Sala Caldera | 1326012 | 1 | [5 empty] | 2007-01-01 | [42 empty] | Anhídrid carbònic | 0 | [82 empty] | af3af114-b600-42be-af87-d5e47f8bdbef | f7e23d88-351b-4bc1-91ab-053fbed09fd1
Lot 04 | CAP-02714 | CAP-02714 - PRO-11.09 | EXTINTOR | 11.09 | CONTRAINCENDIS¦EXTINTOR | PROTECCIÓ CONTRA INCENDIS |  |  |  | CATS.CAP-02714.P1.SCACS2. | 1 | Extintor 3 Sala Caldera | 2089196 | 1 | [48 empty] | Pols seca | 0 | [82 empty] | af3af114-b600-42be-af87-d5e47f8bdbef | 6c45c42e-58b6-45a8-948b-5f148a3ac375
Lot 04 | CAP-02714 | CAP-02714 - PRO-11.09 | EXTINTOR | 11.09 | CONTRAINCENDIS¦EXTINTOR | PROTECCIÓ CONTRA INCENDIS |  |  |  | CATS.CAP-02714.P1.SDE1-3. | 1 | Extintor 32 sala espera 3 | 10321 | 1 | [5 empty] | 2007-01-01 | [42 empty] | Anhídrid carbònic | 13 | [82 empty] | af3af114-b600-42be-af87-d5e47f8bdbef | e6e892ff-1a72-4e56-b4be-9f2997eafa48
Lot 04 | CAP-02714 | CAP-02714 - PRO-11.09 | EXTINTOR | 11.09 | CONTRAINCENDIS¦EXTINTOR | PROTECCIÓ CONTRA INCENDIS |  |  |  | CATS.CAP-02714.P1.SDE1-3. | 1 | Extintor 4 sala espera P1 1 | 189139 | 1 | [5 empty] | 2019-01-01 | [42 empty] | Anhídrid carbònic | 0 | [82 empty] | af3af114-b600-42be-af87-d5e47f8bdbef | 0af125ef-5e9c-42ce-ade4-c8ee543645d0
Lot 04 | CAP-02714 | CAP-02714 - PRO-11.09 | EXTINTOR | 11.09 | CONTRAINCENDIS¦EXTINTOR | PROTECCIÓ CONTRA INCENDIS |  |  |  | CATS.CAP-02714.P1.SDE1-3. | 1 | Extintor 5 sala espera P1 2 | 4143618 | 1 | [48 empty] | Pols seca | 14 | [82 empty] | af3af114-b600-42be-af87-d5e47f8bdbef | 89711642-c5f9-47ce-9d28-0c9e1102a875
Lot 04 | CAP-02714 | CAP-02714 - PRO-11.09 | EXTINTOR | 11.09 | CONTRAINCENDIS¦EXTINTOR | PROTECCIÓ CONTRA INCENDIS |  |  |  | CATS.CAP-02714.P1.SDE1-3. | 1 | Extintor 6 sala espera P1 3 | 230 | 1 | [48 empty] | Pols seca | 0 | [82 empty] | af3af114-b600-42be-af87-d5e47f8bdbef | bc088440-8869-4bd1-9400-e7fbd23b82a2
Lot 04 | CAP-02714 | CAP-02714 - PRO-34.05 | INSTAL·LACIÓ CONTRA INCENDIS | 34.05 | INSTAL·LACIONS¦INSTAL·LACIÓ CONTRA INCENDIS | PROTECCIÓ CONTRA INCENDIS |  |  |  | CATS.CAP-02714. | 1 | Instal·lació de PCI |  | 1 | [5 empty] | 2009-03-01 | [126 empty] | 1d61b7d6-be73-4074-9334-774215af2877 | 0d732a21-41fa-4c6e-b234-7d8c4a78c9d6
Lot 04 | CAP-02714 | CAP-02714 - SAN-09.01 | XARXA DE SANEJAMENT | 09.01 | SANEJAMENT¦XARXA DE SANEJAMENT | SANEJAMENT |  |  |  | CATS.CAP-02714. | 1 | Xarxa de sanejament |  | 1 | [132 empty] | 053fe178-6c76-4c6f-b6f3-aa67043cb242 | 9a2b1f1f-d65e-4169-8955-5a51155e547b
Lot 04 | CAP-02714 | CAP-02714 - SEG-12.01.A | CONTACTES MAGNÈTICS | 12.01.A | SEGURETAT¦DETECTORS¦CONTACTES MAGNÈTICS | SEGURETAT |  |  |  | CATS.CAP-02714.P0. | 48 | Contactes magnètics planta 0 |  | 1 | [132 empty] | 27048e22-b4d8-4d85-a54a-4dce43ab4d73 | a9ceb561-439a-47fa-b3fd-1dad7e6be848
Lot 04 | CAP-02714 | CAP-02714 - SEG-12.01.A | CONTACTES MAGNÈTICS | 12.01.A | SEGURETAT¦DETECTORS¦CONTACTES MAGNÈTICS | SEGURETAT |  |  |  | CATS.CAP-02714.P1. | 27 | Contactes magnètics planta 1 |  | 1 | [132 empty] | 27048e22-b4d8-4d85-a54a-4dce43ab4d73 | dd917c68-b178-4824-b0df-f0f395c69c28
Lot 04 | CAP-02714 | CAP-02714 - SEG-12.01.A | CONTACTES MAGNÈTICS | 12.01.A | SEGURETAT¦DETECTORS¦CONTACTES MAGNÈTICS | SEGURETAT |  |  |  | CATS.CAP-02714.P-1. | 5 | Contactes magnètics planta -1 |  | 1 | [132 empty] | 27048e22-b4d8-4d85-a54a-4dce43ab4d73 | 8ee0aaa0-6d8c-4062-991b-566cc9d38f58
Lot 04 | CAP-02714 | CAP-02714 - SEG-12.01.B.B | DETECTOR DE PRESÈNCIA PER BIVOLUMÈTRICS | 12.01.B.B | SEGURETAT¦DETECTORS¦PRESÈNCIA¦BIVOLUMÈTRICS | SEGURETAT |  |  |  | CATS.CAP-02714.P0. | 12 | Detector presència planta 0 |  | 1 | [132 empty] | fd296877-034a-4313-98ce-247c3f7a2cf9 | a1b59b0c-3854-4d4d-ba8b-aa6dbb20e436
Lot 04 | CAP-02714 | CAP-02714 - SEG-12.01.B.B | DETECTOR DE PRESÈNCIA PER BIVOLUMÈTRICS | 12.01.B.B | SEGURETAT¦DETECTORS¦PRESÈNCIA¦BIVOLUMÈTRICS | SEGURETAT |  |  |  | CATS.CAP-02714.P1. | 4 | Detector presència planta 1 |  | 1 | [132 empty] | fd296877-034a-4313-98ce-247c3f7a2cf9 | 04edcca9-da85-4357-a9da-c04835f893f3
Lot 04 | CAP-02714 | CAP-02714 - SEG-12.01.B.B | DETECTOR DE PRESÈNCIA PER BIVOLUMÈTRICS | 12.01.B.B | SEGURETAT¦DETECTORS¦PRESÈNCIA¦BIVOLUMÈTRICS | SEGURETAT |  |  |  | CATS.CAP-02714.P-1. | 5 | Detector presència planta -1 |  | 1 | [132 empty] | fd296877-034a-4313-98ce-247c3f7a2cf9 | 5a40010e-ef37-448b-9811-2e12763fa555
Lot 04 | CAP-02714 | CAP-02714 - SEG-12.02.A | PULSADORS ALARMA | 12.02.A | SEGURETAT¦ALTRES ELEMENTS¦PULSADORS ALARMA | SEGURETAT |  |  |  | CATS.CAP-02714.P0. | 4 | Polssadors |  | 1 | [132 empty] | ae4df29c-6b06-411a-96dc-a93f00f97612 | 49cc5758-ae2c-429e-b163-5519d1b0b617
Lot 04 | CAP-02714 | CAP-02714 - SEG-12.03 | CENTRALS DE DETECCIÓ I ALARMA | 12.03 | SEGURETAT¦CENTRALS DE DETECCIÓ I ALARMA | SEGURETAT |  |  |  | CATS.CAP-02714.P0.CON0-1. | 1 | Centraleta detecció |  | 1 |  | Plana Fabrega | 7508 | 000038 | [48 empty] | 0 | [79 empty] | b33827bd-48df-42bf-a9c0-280a1a6cb1a1 | 51d50021-d467-4327-b2f1-2bee922b6e2f
Lot 04 | CAP-02714 | CAP-02714 - SEG-12.05 | SIRENES | 12.05 | SEGURETAT¦SIRENES | SEGURETAT |  |  |  | CATS.CAP-02714.P0. | 1 | Sirena |  | 1 | [132 empty] | 20dab42a-fa80-48b7-8ecb-c6a6be303c69 | 3f041605-0f06-4470-9730-a14e5df8330e
Lot 04 | CAP-02714 | CAP-02714 - SEG-17.06.B | RACK CCTV | 17.06.B | EQUIPS COMUNICACIONS¦CIRCUIT TANCAT TELEVISIÓ¦RACK | SEGURETAT |  |  |  | CATS.CAP-02714.P0.CON0-1. | 1 | Rack Recepció cctv |  | 1 | [132 empty] | 0901dd0f-05a0-4283-b16b-a547e02a6505 | 21ed81ae-ed86-46f6-936b-452400cfd8c7
Lot 04 | CAP-02714 | CAP-02714 - SEG-17.06.D | CÀMARES CCTV | 17.06.D | EQUIPS COMUNICACIONS¦CIRCUIT TANCAT TELEVISIÓ¦CÀMARES | SEGURETAT |  |  |  | CATS.CAP-02714.P0. | 4 | Càmeres Planta 0 |  | 1 | [132 empty] | 0f8513da-625d-44be-ab27-c8c2fa228a83 | 6a0a2606-289d-455d-b456-2849ab54a7d3
Lot 04 | CAP-02714 | CAP-02714 - SIE-40.02 | CONCENTRADOR DE DADES | 40.02 | SISTEMA INFORMACIÓ ENERGÈTICA¦CONCENTRADOR DE DADES | SIE |  |  |  | CATS.CAP-02714. | 1 | CONCENTRADOR DE DADES |  | 1 |  | Schneider | EGX300 | [129 empty] | 3e0c1858-94f8-4a7f-bbbb-a64fecd27ed9 | 602bc5d1-59f2-4603-b649-2c8e77d73ac6
Lot 04 | CAP-02714 | CAP-02714 - SIE-40.04.01 | COMPTADOR ELÈCTRIC | 40.04.01 | SISTEMA INFORMACIÓ ENERGÈTICA¦ELEMENTS DE CAMP¦COMPTADOR ELÈCTRIC | SIE |  |  |  | CATS.CAP-02714.P0.ETBT0-1. | 1 | Comptador clima |  | 1 |  | Schneider Eléctric | PM9C | [30 empty] | Modbus |  |  |  |  | QGBT | [93 empty] | aa562b68-9883-4840-a899-ad6d2922a6dc | 25904072-e5ca-4f2d-bb89-3968d1a4826c
Lot 04 | CAP-02714 | CAP-02714 - SIE-40.04.01 | COMPTADOR ELÈCTRIC | 40.04.01 | SISTEMA INFORMACIÓ ENERGÈTICA¦ELEMENTS DE CAMP¦COMPTADOR ELÈCTRIC | SIE |  |  |  | CATS.CAP-02714.P0.ETBT0-1. | 1 | Comptador compayia elèctric |  | 1 |  | Actaris | ZMG419CTSBT | 95217988 | [29 empty] | Modbus |  |  |  |  | QGBT | [93 empty] | aa562b68-9883-4840-a899-ad6d2922a6dc | 23f1db58-6c01-444d-bd1b-a687e299289c
Lot 04 | CAP-02714 | CAP-02714 - SIE-40.04.01 | COMPTADOR ELÈCTRIC | 40.04.01 | SISTEMA INFORMACIÓ ENERGÈTICA¦ELEMENTS DE CAMP¦COMPTADOR ELÈCTRIC | SIE |  |  |  | CATS.CAP-02714.P0.ETBT0-1. | 1 | Comptador general |  | 1 |  | Schneider Eléctric | PM9C | [30 empty] | Modbus |  |  |  |  | QGBT | [93 empty] | aa562b68-9883-4840-a899-ad6d2922a6dc | 0004bd62-75e6-4ddf-8be0-d1d8f19405df
Lot 04 | CAP-02714 | CAP-02714 - SIE-40.04.02 | COMPTADOR GAS | 40.04.02 | SISTEMA INFORMACIÓ ENERGÈTICA¦ELEMENTS DE CAMP¦COMPTADOR GAS | SIE |  |  |  | CATS.CAP-02714.EXT. | 1 | Comptador companyia gas |  | 1 |  | ACTARIS | ACD G16C 2007 | 68-07000986 | [128 empty] | ea5826ab-2809-485a-8a51-0cd26a2e3ab5 | aca5339f-138a-4b9a-8e10-d333594293d7
Lot 04 | CAP-02714 | CAP-02714 - SIE-40.04.04 | COMPTADOR AIGUA | 40.04.04 | SISTEMA INFORMACIÓ ENERGÈTICA¦ELEMENTS DE CAMP¦COMPTADOR AIGUA | SIE |  |  |  | CATS.CAP-02714.EXT. | 1 | Comptador aigua companyia |  | 1 |  | Contadora Sevilla | Qn 0,75-1,5 | Q10CA006156 | [29 empty] | RF | [98 empty] | 915a4bf3-d90b-4727-a76d-1f6602d00eaa | bb20e1e1-70fe-4038-80eb-adbd05ca7e2d
Lot 04 | CAP-02714 | CAP-02714 - SIE-40.04.06 | EMISSOR DE POLSOS | 40.04.06 | SISTEMA INFORMACIÓ ENERGÈTICA¦ELEMENTS DE CAMP¦EMISSOR DE POLSOS | SIE |  |  |  | CATS.CAP-02714.P1.SCACS2. | 1 | Emisor pulsos gas |  | 1 |  | 4n oks | ZED-TID-M | [129 empty] | f358abf2-af47-4ce1-99f4-bced74202bc8 | 93c102b8-0736-4bd8-9f1e-34e3bbf70d31
Lot 04 | CAP-02714 | CAP-02714 - SIE-40.04.06 | EMISSOR DE POLSOS | 40.04.06 | SISTEMA INFORMACIÓ ENERGÈTICA¦ELEMENTS DE CAMP¦EMISSOR DE POLSOS | SIE |  |  |  | CATS.CAP-02714.P1.SCACS2. | 1 | Emisor pulsos T ACS i impulsió caldera |  | 1 |  | 4n oks | ZED-TID-M | [129 empty] | f358abf2-af47-4ce1-99f4-bced74202bc8 | e32af4bd-13b1-4871-a5c3-634ef6cafafd
Lot 04 | CAP-02714 | CAP-02714 - SIE-40.04.07 | INTEGRADOR DE POLSOS | 40.04.07 | SISTEMA INFORMACIÓ ENERGÈTICA¦ELEMENTS DE CAMP¦INTEGRADOR DE POLSOS | SIE |  |  |  | CATS.CAP-02714.P0.ETBT0-1. | 1 | Integrador de pulsos |  | 1 |  | 4noks | ZC-GWP485D-EM | [30 empty] | RF |  |  |  |  | Recepció | [6 empty] | 230 V | [86 empty] | 6ec8269e-f9f3-4cd6-b985-6400813d41c5 | 7621a888-98e6-4ce3-9c40-066feea4a386
Lot 04 | CAP-02714 | CAP-02714 - SIE-40.04.09 | SENSOR TEMPERATURA | 40.04.09 | SISTEMA INFORMACIÓ ENERGÈTICA¦ELEMENTS DE CAMP¦SENSOR TEMPERATURA | SIE |  |  |  | CATS.CAP-02714.P1.SAACC1-1. | 1 | Sensor T ACS |  | 1 |  | 4noks | ZED-THL-M | [30 empty] | RF | [8 empty] | Termistor |  |  | Bateria | [26 empty] | Immersió | [59 empty] | 9073fa18-a253-47fb-8d94-4d56eb4d8585 | 34c09d7a-c059-4c3b-8c0a-8a53f80f044f
Lot 04 | CAP-02714 | CAP-02714 - SIE-40.04.09 | SENSOR TEMPERATURA | 40.04.09 | SISTEMA INFORMACIÓ ENERGÈTICA¦ELEMENTS DE CAMP¦SENSOR TEMPERATURA | SIE |  |  |  | CATS.CAP-02714.P1.SCACS2. | 1 | Sensor T impulsió Caldera |  | 1 |  | 4noks | ZED-THL-M | [30 empty] | RF | [8 empty] | Termistor |  |  | Bateria | [26 empty] | Immersió | [59 empty] | 9073fa18-a253-47fb-8d94-4d56eb4d8585 | e6999fdb-8126-4920-9296-b0f8d9dbb4da
Lot 04 | CAP-02714 | CAP-02714 - SIE-40.04.11 | SENSOR COMBINAT | 40.04.11 | SISTEMA INFORMACIÓ ENERGÈTICA¦ELEMENTS DE CAMP¦SENSOR COMBINAT | SIE |  |  |  | CATS.CAP-02714.P0.CON0-1. | 1 | Temperatura i Humitat interior |  | 1 |  | 4noks | ZED-THI-M | [30 empty] | RF | [5 empty] | Temperatura | Humitat |  | Termistor | Termistor |  | 230 V | [58 empty] | Ambient | 2 | [26 empty] | 557a0b15-55a8-4f05-ba7b-900a7e0222f7 | bb9de7b5-f1cd-4201-aa4e-ad65910dbd17
Lot 04 | CAP-02714 | CAP-02714 - SIE-45.01 | ROUTER | 45.01 | CONNECTIVITAT¦ROUTER IXON | SIE |  |  |  | CATS.CAP-02714.P0.CON0-1. | 1 | Router |  | 1 |  | Ixon | IXROUTER3 4G-GLOBAL IXON IX2405 | 17092457 | [34 empty] | Recepció | [6 empty] | 230 V | [86 empty] | 752c40a5-38d8-4ac9-b723-02fa3399d362 | 88d5b53a-b61d-4deb-a0bf-113a23c2b282
Lot 04 | CAP-02714 | CAP-02714 - SIS-41.02.01 | CONTROLADOR | 41.02.01 | SISTEMA DE CONTROL¦CONTROLADORS I PERIFÈRICS¦CONTROLADOR | SISTEMA DE CONTROL |  |  |  | CATS.CAP-02714.P-1.SBFC-1-1. | 1 | Controlador 1 |  | 1 |  | SCHNEIDER | AS-P | [35 empty] | Sala calderes/acs | [62 empty] | 0 | [30 empty] | 9276dafc-8004-4689-98c1-c3b50101e0e4 | 942a30c8-ae2e-4202-a882-b76c5a63d361
Lot 04 | CAP-02714 | CAP-02714 - SIS-41.04.01 | SENSOR TEMPERATURA | 41.04.01 | SISTEMA DE CONTROL¦ELEMENTS DE CAMP¦SENSOR TEMPERATURA | SISTEMA DE CONTROL |  |  |  | CATS.CAP-02714.P1.SAACC1-1. | 1 | Temperatura impulsió climatitzador 4 |  | 1 | [33 empty] | RF | [8 empty] | Termistor | [29 empty] | Conducte | [59 empty] | 6755fe41-024d-4dd9-844f-2db98f4a8278 | 76bb34b7-4239-4ee5-9bca-6b44e4e20b0c
Lot 04 | CAP-02714 | CAP-02714 - SIS-41.04.01 | SENSOR TEMPERATURA | 41.04.01 | SISTEMA DE CONTROL¦ELEMENTS DE CAMP¦SENSOR TEMPERATURA | SISTEMA DE CONTROL |  |  |  | CATS.CAP-02714.P1.SAACC1-1. | 1 | Temperatura retorn climatitzador 1 |  | 1 | [33 empty] | RF | [8 empty] | Termistor | [29 empty] | Conducte | [59 empty] | 6755fe41-024d-4dd9-844f-2db98f4a8278 | 5349b48d-c7a9-4b26-a896-508c5adf570e
Lot 04 | CAP-02714 | CAP-02714 - SIS-41.04.01 | SENSOR TEMPERATURA | 41.04.01 | SISTEMA DE CONTROL¦ELEMENTS DE CAMP¦SENSOR TEMPERATURA | SISTEMA DE CONTROL |  |  |  | CATS.CAP-02714.P1.SAACC1-1. | 1 | Temperatura retorn climatitzador 2 |  | 1 | [33 empty] | RF | [8 empty] | Termistor | [29 empty] | Conducte | [59 empty] | 6755fe41-024d-4dd9-844f-2db98f4a8278 | 8e3b319e-34f3-4966-b342-f7107c2556ee
Lot 04 | CAP-02714 | CAP-02714 - SIS-41.04.01 | SENSOR TEMPERATURA | 41.04.01 | SISTEMA DE CONTROL¦ELEMENTS DE CAMP¦SENSOR TEMPERATURA | SISTEMA DE CONTROL |  |  |  | CATS.CAP-02714.P1.SAACC1-1. | 1 | Temperatura retorn climatitzador 3 |  | 1 | [33 empty] | RF | [8 empty] | Termistor | [29 empty] | Conducte | [59 empty] | 6755fe41-024d-4dd9-844f-2db98f4a8278 | 80879666-2780-49ec-a567-c711a8c8dab7
Lot 04 | CAP-02714 | CAP-02714 - SIS-41.04.01 | SENSOR TEMPERATURA | 41.04.01 | SISTEMA DE CONTROL¦ELEMENTS DE CAMP¦SENSOR TEMPERATURA | SISTEMA DE CONTROL |  |  |  | CATS.CAP-02714.P1.SAACC1-1. | 1 | Temperatura retorn climatitzador 4 |  | 1 | [33 empty] | RF | [8 empty] | Termistor | [29 empty] | Conducte | [59 empty] | 6755fe41-024d-4dd9-844f-2db98f4a8278 | 180905d3-483f-4a44-bd11-b055fc3402c5
Lot 04 | CAP-02714 | CAP-02714 - SIS-41.04.01 | SENSOR TEMPERATURA | 41.04.01 | SISTEMA DE CONTROL¦ELEMENTS DE CAMP¦SENSOR TEMPERATURA | SISTEMA DE CONTROL |  |  |  | CATS.CAP-02714.P1.SAACC1-2. | 1 | Temperatura retorn climatitzador 5 |  | 1 | [33 empty] | RF | [8 empty] | Termistor | [29 empty] | Conducte | [59 empty] | 6755fe41-024d-4dd9-844f-2db98f4a8278 | b10b27ed-4e9d-4151-85ee-640d72d0165a
Lot 04 | CAP-02714 | CAP-02714 - SIS-41.04.01 | SENSOR TEMPERATURA | 41.04.01 | SISTEMA DE CONTROL¦ELEMENTS DE CAMP¦SENSOR TEMPERATURA | SISTEMA DE CONTROL |  |  |  | CATS.CAP-02714.P1.SAACC1-2. | 1 | Temperatura retorn climatitzador 6 |  | 1 | [33 empty] | RF | [8 empty] | Termistor | [29 empty] | Conducte | [59 empty] | 6755fe41-024d-4dd9-844f-2db98f4a8278 | 82803dcf-80b8-4320-b0d1-0706c9fe0c62
Lot 04 | CAP-02714 | CAP-02714 - SIS-41.04.03 | ACTUADOR | 41.04.03 | SISTEMA DE CONTROL¦ELEMENTS DE CAMP¦ACTUADOR | SISTEMA DE CONTROL |  |  |  | CATS.CAP-02714.P1.SAACC1-1. | 1 | Actuador valv. CL 1 |  | 1 |  | Sauter | AXT211F110 | [42 empty] | 230 V | [31 empty] | Protocol | [28 empty] | Tot-res | 1 | [24 empty] | a1a13205-636a-4d01-91a0-1b0f539b8b24 | d117e048-85fb-4400-a5f0-6f2e6139cffc
Lot 04 | CAP-02714 | CAP-02714 - SIS-41.04.03 | ACTUADOR | 41.04.03 | SISTEMA DE CONTROL¦ELEMENTS DE CAMP¦ACTUADOR | SISTEMA DE CONTROL |  |  |  | CATS.CAP-02714.P1.SAACC1-1. | 1 | Actuador valv. CL 2 |  | 1 |  | Sauter | AXT211F110 | [42 empty] | 230 V | [31 empty] | Protocol | [28 empty] | Tot-res | 1 | [24 empty] | a1a13205-636a-4d01-91a0-1b0f539b8b24 | f442cbc7-f0f1-4f10-be64-794c2af28239
Lot 04 | CAP-02714 | CAP-02714 - SIS-41.04.03 | ACTUADOR | 41.04.03 | SISTEMA DE CONTROL¦ELEMENTS DE CAMP¦ACTUADOR | SISTEMA DE CONTROL |  |  |  | CATS.CAP-02714.P1.SAACC1-1. | 1 | Actuador valv. CL 3 |  | 1 |  | Controlli | MVB56 | [42 empty] | 24 V | [31 empty] | 4-20 mA | [28 empty] | Proporcional | 1 | [24 empty] | a1a13205-636a-4d01-91a0-1b0f539b8b24 | 161f25f9-b735-4282-bc5d-9e6e543f7dc8
Lot 04 | CAP-02714 | CAP-02714 - SIS-41.04.03 | ACTUADOR | 41.04.03 | SISTEMA DE CONTROL¦ELEMENTS DE CAMP¦ACTUADOR | SISTEMA DE CONTROL |  |  |  | CATS.CAP-02714.P1.SAACC1-1. | 1 | Actuador valv. CL 4 |  | 1 |  | Controlli | MVB56 | [42 empty] | 24 V | [31 empty] | 4-20 mA | [28 empty] | Proporcional | 1 | [24 empty] | a1a13205-636a-4d01-91a0-1b0f539b8b24 | 5febc8b6-5715-4da3-a277-c8a8246ed668
Lot 04 | CAP-02714 | CAP-02714 - SIS-41.04.03 | ACTUADOR | 41.04.03 | SISTEMA DE CONTROL¦ELEMENTS DE CAMP¦ACTUADOR | SISTEMA DE CONTROL |  |  |  | CATS.CAP-02714.P1.SAACC1-2. | 1 | Actuador valv. CL 5 |  | 1 |  | Controlli | MVB56 | [42 empty] | 24 V | [31 empty] | 4-20 mA | [28 empty] | Proporcional | 1 | [24 empty] | a1a13205-636a-4d01-91a0-1b0f539b8b24 | c17a73d8-67ca-4e47-ac52-ce978ee7c1e1
Lot 04 | CAP-02714 | CAP-02714 - SIS-41.04.03 | ACTUADOR | 41.04.03 | SISTEMA DE CONTROL¦ELEMENTS DE CAMP¦ACTUADOR | SISTEMA DE CONTROL |  |  |  | CATS.CAP-02714.P1.SAACC1-2. | 1 | Actuador valv. CL 6 |  | 1 |  | Controlli | MVB56 | [42 empty] | 24 V | [31 empty] | 4-20 mA | [28 empty] | Proporcional | 1 | [24 empty] | a1a13205-636a-4d01-91a0-1b0f539b8b24 | 1486970a-4c46-4897-b9e2-07e2bd779b30
Lot 04 | CAP-02714 | CAP-02714 - SIS-41.04.03 | ACTUADOR | 41.04.03 | SISTEMA DE CONTROL¦ELEMENTS DE CAMP¦ACTUADOR | SISTEMA DE CONTROL |  |  |  | CATS.CAP-02714.P-1.SBFC-1-1. | 1 | Actuador valv. Primari calor |  | 1 |  | Controlli | MVB56 | [42 empty] | 24 V | [31 empty] | 4-20 mA | [28 empty] | Proporcional | 1 | [24 empty] | a1a13205-636a-4d01-91a0-1b0f539b8b24 | badb9f7c-1846-4dff-8429-470ccce1415c
Lot 04 | CAP-02714 | CAP-02714 - SIS-41.04.03 | ACTUADOR | 41.04.03 | SISTEMA DE CONTROL¦ELEMENTS DE CAMP¦ACTUADOR | SISTEMA DE CONTROL |  |  |  | CATS.CAP-02714.P-1.SBFC-1-1. | 1 | Actuador valv. Primari fred |  | 1 |  | Controlli | MVB56 | [42 empty] | 24 V | [31 empty] | 4-20 mA | [28 empty] | Proporcional | 1 | [24 empty] | a1a13205-636a-4d01-91a0-1b0f539b8b24 | 47bd341d-be79-4cfb-860d-88524b49b9c4
Lot 04 | CAP-02714 | CAP-02714 - SIS-41.04.04 | INTERRUPTOR DE FLUX | 41.04.04 | SISTEMA DE CONTROL¦ELEMENTS DE CAMP¦INTERRUPTOR DE FLUX | SISTEMA DE CONTROL |  |  |  | CATS.CAP-02714.P1.SAACC1-1. | 1 | Interruptor flux Refredadora |  | 1 | [132 empty] | 01f472d4-6745-4df7-8b24-4aa93c5cb1ed | d5a85e8e-09a6-4c2a-b43a-95c2162654fb
Lot 04 | CAP-02714 | CAP-02714 - SIS-41.04.04 | INTERRUPTOR DE FLUX | 41.04.04 | SISTEMA DE CONTROL¦ELEMENTS DE CAMP¦INTERRUPTOR DE FLUX | SISTEMA DE CONTROL |  |  |  | CATS.CAP-02714.P1.SCACS2. | 1 | Interruptor flux Caldera |  | 1 | [132 empty] | 01f472d4-6745-4df7-8b24-4aa93c5cb1ed | 78d8e9ea-8c50-46b1-acf6-d9218d0f5922
Lot 04 | CAP-02714 | CAP-02714 - SIS-41.04.05 | COMPORTA REGULACIÓ | 41.04.05 | SISTEMA DE CONTROL¦ELEMENTS DE CAMP¦COMPORTA REGULACIÓ | SISTEMA DE CONTROL |  |  |  | CATS.CAP-02714.P1.SAACC1-1. | 1 | Freecooling CL 4 |  | 1 |  | Tecnivel | [43 empty] | 230 V | [31 empty] | Protocol | [28 empty] | Proporcional | [25 empty] | e4536a16-d38d-45be-8f36-81cc7f51fc71 | 518981a8-a50f-40c8-9a02-37210e6f79fe
Lot 04 | CAP-02714 | CAP-02714 - SIS-41.04.11 | TERMÒSTAT | 41.04.11 | SISTEMA DE CONTROL¦ELEMENTS DE CAMP¦TERMÒSTAT | SISTEMA DE CONTROL |  |  |  | CATS.CAP-02714.P1.SAACC1-1. | 1 | Termostat ipulssió CL 1 |  | 1 |  | Tecnivel | [71 empty] | Aire | [58 empty] | fe9a5679-56a4-4de4-bd80-79537f4a22de | 594720f6-0fd5-4b8b-b688-5ca42f496c4e
Lot 04 | CAP-02714 | CAP-02714 - SIS-41.04.11 | TERMÒSTAT | 41.04.11 | SISTEMA DE CONTROL¦ELEMENTS DE CAMP¦TERMÒSTAT | SISTEMA DE CONTROL |  |  |  | CATS.CAP-02714.P1.SAACC1-1. | 1 | Termostat ipulssió CL 2 |  | 1 |  | Tecnivel | [71 empty] | Aire | [58 empty] | fe9a5679-56a4-4de4-bd80-79537f4a22de | 2b8a7627-6ee0-491e-a201-d36d547398b5
Lot 04 | CAP-02714 | CAP-02714 - SIS-41.04.11 | TERMÒSTAT | 41.04.11 | SISTEMA DE CONTROL¦ELEMENTS DE CAMP¦TERMÒSTAT | SISTEMA DE CONTROL |  |  |  | CATS.CAP-02714.P1.SAACC1-1. | 1 | Termostat ipulssió CL 3 |  | 1 |  | Tecnivel | [71 empty] | Aire | [58 empty] | fe9a5679-56a4-4de4-bd80-79537f4a22de | b25dd3f3-380a-4b54-a8d1-8a395a57ae4c
Lot 04 | CAP-02714 | CAP-02714 - SIS-41.04.11 | TERMÒSTAT | 41.04.11 | SISTEMA DE CONTROL¦ELEMENTS DE CAMP¦TERMÒSTAT | SISTEMA DE CONTROL |  |  |  | CATS.CAP-02714.P1.SAACC1-1. | 1 | Termostat ipulssió CL 4 |  | 1 |  | CIATESA | [71 empty] | Aire | [58 empty] | fe9a5679-56a4-4de4-bd80-79537f4a22de | 2279d53d-be8d-4565-99b1-1769e24ee2dc
Lot 04 | CAP-02714 | CAP-02714 - SIS-41.04.11 | TERMÒSTAT | 41.04.11 | SISTEMA DE CONTROL¦ELEMENTS DE CAMP¦TERMÒSTAT | SISTEMA DE CONTROL |  |  |  | CATS.CAP-02714.P1.SAACC1-2. | 1 | Termostat ipulssió CL 5 |  | 1 |  | Tecnivel | [71 empty] | Aire | [58 empty] | fe9a5679-56a4-4de4-bd80-79537f4a22de | 42fc89eb-84db-4876-9acf-1e95a5bc7cdf
Lot 04 | CAP-02714 | CAP-02714 - SIS-41.04.11 | TERMÒSTAT | 41.04.11 | SISTEMA DE CONTROL¦ELEMENTS DE CAMP¦TERMÒSTAT | SISTEMA DE CONTROL |  |  |  | CATS.CAP-02714.P1.SAACC1-2. | 1 | Termostat ipulssió CL 6 |  | 1 |  | Tecnivel | [71 empty] | Aire | [58 empty] | fe9a5679-56a4-4de4-bd80-79537f4a22de | 2a723233-e168-4172-b0d4-a9d504d7f28a
Lot 04 | CAP-02714 | CAP-02714 - SIS-41.04.29 | PROGRAMADORS HORARIS | 41.04.29 | SISTEMA DE CONTROL¦ELEMENTS DE CAMP¦PROGRAMADORS HORARIS | SISTEMA DE CONTROL |  |  |  | CATS.CAP-02714.P-1.SBFC-1-1. | 1 | Programador horari bombes |  | 1 |  | Orbis | DATA MICRO 2 | [35 empty] | Quadre refredadora | [6 empty] | 230 V | [86 empty] | 93d64111-6357-4d85-9f82-477f42df8fae | b89e7c75-7fc4-4218-91a1-7a6ed2cd2e68
Lot 04 | CAP-02714 | CAP-02714 - SIS-41.04.29 | PROGRAMADORS HORARIS | 41.04.29 | SISTEMA DE CONTROL¦ELEMENTS DE CAMP¦PROGRAMADORS HORARIS | SISTEMA DE CONTROL |  |  |  | CATS.CAP-02714.P-1.SBFC-1-1. | 1 | Programador horari bombes ACS |  | 1 |  | Orbis | DATA MICRO 2 | [35 empty] | Quadre refredadora | [6 empty] | 230 V | [86 empty] | 93d64111-6357-4d85-9f82-477f42df8fae | d3131be5-6fe1-420e-8f48-1d352ad2d095
Lot 04 | CAP-02714 | CAP-02714 - SIS-41.05 | INSTAL·LACIÓ SISTEMA DE CONTROL | 41.05 | SISTEMA DE CONTROL¦INSTAL·LACIÓ SISTEMA DE CONTROL | SISTEMA DE CONTROL |  |  |  | CATS.CAP-02714. | 1 | schneider |  | 1 | [53 empty] | Semestral | [78 empty] | 778ceeed-103b-440e-b85d-e7492a7eac8f | 1af06da6-0211-4a2b-b6f8-7bbe1e75737c
Lot 04 | CAP-02714 | CAP-02714 - TRA-20.01.A | ASCENSORS ELÈCTRICS | 20.01.A | TRANSPORT¦ASCENSORS¦ELÈCTRICS | TRANSPORT |  |  |  | CATS.CAP-02714.P0.AS0-1. | 1 | Ascensor |  | 1 |  | KONE | unidrive-2 | 134933-B | [50 empty] | 1 | 630 | 3 | [75 empty] | 75710ba4-a22e-42b6-8709-f64d786c30fd | 4e827d6c-7bc9-4822-aef6-84a80978323e
Lot 04 | CAP-02714 | CAP-02714 - VEN-02.16 | BOCA EXTRACCIÓ BANY | 02.16 | ELEMENTS DE CLIMATITZACIÓ¦BOCA EXTRACCIÓ BANY | VENTILACIÓ/EXTRACCIÓ |  |  |  | CATS.CAP-02714.P0. | 9 | Extracció lavabos planta 0 |  | 1 | [15 empty] | > 70 kW | [116 empty] | 71173304-5680-436a-83c7-0939c0c78378 | 926e0ead-7141-41bd-a764-5341b110c23e
Lot 04 | CAP-02714 | CAP-02714 - VEN-02.16 | BOCA EXTRACCIÓ BANY | 02.16 | ELEMENTS DE CLIMATITZACIÓ¦BOCA EXTRACCIÓ BANY | VENTILACIÓ/EXTRACCIÓ |  |  |  | CATS.CAP-02714.P1. | 6 | Extracció lavabos planta 1 |  | 1 | [15 empty] | > 70 kW | [116 empty] | 71173304-5680-436a-83c7-0939c0c78378 | e31ae6a2-16e2-427d-b067-9bd0e65b3f95
Lot 04 | CAP-02714 | CAP-02714 - VEN-02.16 | BOCA EXTRACCIÓ BANY | 02.16 | ELEMENTS DE CLIMATITZACIÓ¦BOCA EXTRACCIÓ BANY | VENTILACIÓ/EXTRACCIÓ |  |  |  | CATS.CAP-02714.P-1. | 12 | Extracció lavabos planta -1 |  | 1 | [15 empty] | > 70 kW | [116 empty] | 71173304-5680-436a-83c7-0939c0c78378 | c4548ea6-7f30-4466-b393-11de6e970cb2
Lot 04 | CAP-02714 | CAP-02714 - VEN-06.01.B | DETECTOR DE CO | 41.04.39 | SISTEMA DE CONTROL¦ELEMENTS DE CAMP¦DETECTOR CO PER ASPIRACIÓ | VENTILACIÓ/EXTRACCIÓ |  |  |  | CATS.CAP-02714.P0. | 12 | Detector CO planta 0 |  | 1 | [132 empty] | 3d3c5a10-3405-4282-87ad-497b16c2f816 | c0c6d74d-dbd3-4896-a6b8-c00d76271593
Lot 04 | CAP-02714 | CAP-02714 - VEN-06.01.B | DETECTOR DE CO | 41.04.39 | SISTEMA DE CONTROL¦ELEMENTS DE CAMP¦DETECTOR CO PER ASPIRACIÓ | VENTILACIÓ/EXTRACCIÓ |  |  |  | CATS.CAP-02714.P1. | 4 | Detector CO planta 1 |  | 1 | [132 empty] | 3d3c5a10-3405-4282-87ad-497b16c2f816 | 3050ea22-69f8-4541-93bf-4123f2626397
Lot 04 | CAP-02715 | CAP-02715 - BAI-15.01.A | QUADRES GENERALS | 15.01.A | EQUIPS DE BAIXA TENSIÓ¦QUADRES ELÈCTRICS¦QUADRES GENERALS | BAIXA TENSIÓ |  |  |  | CATS.CAP-02715.PPAL.P-S.STEC4. | 1 | QUADRE GENERAL DE DISTRIBUCIÓ | 625323BA | 1 | [5 empty] | 2007-09-03 | [126 empty] | 4133d3a9-1755-4701-a13d-055f640b41b0 | 395874f0-79bd-498f-b760-8b2b3301eae0
Lot 04 | CAP-02715 | CAP-02715 - BAI-15.01.B | SUBQUADRES | 15.01.B | EQUIPS DE BAIXA TENSIÓ¦QUADRES ELÈCTRICS¦SUBQUADRES | BAIXA TENSIÓ |  |  |  | CATS.CAP-02715.PPAL.P0.RECP. | 1 | SUBQUADRE ENLLUMENAT | 625323BA | 1 | [5 empty] | 2007-09-03 | [5 empty] | Standard | [120 empty] | 85c55e51-d153-4f20-b85c-0963e5c108c5 | 35a89528-8338-4117-ae96-865832a9b378
Lot 04 | CAP-02715 | CAP-02715 - BAI-15.01.B | SUBQUADRES | 15.01.B | EQUIPS DE BAIXA TENSIÓ¦QUADRES ELÈCTRICS¦SUBQUADRES | BAIXA TENSIÓ |  |  |  | CATS.CAP-02715.PPAL.P0.RECP. | 1 | SUBQUADRE SAI | 625323BA | 1 | [5 empty] | 2007-09-03 | [5 empty] | Standard | [120 empty] | 85c55e51-d153-4f20-b85c-0963e5c108c5 | 027597f6-af24-4921-b6e6-bb7646a8bbff
Lot 04 | CAP-02715 | CAP-02715 - BAI-15.01.B | SUBQUADRES | 15.01.B | EQUIPS DE BAIXA TENSIÓ¦QUADRES ELÈCTRICS¦SUBQUADRES | BAIXA TENSIÓ |  |  |  | CATS.CAP-02715.PPAL.P1.STEC1. | 1 | SUBQUADRE CALEFACCIO I ACS | 625323BA | 1 | [5 empty] | 2007-09-03 | [5 empty] | Standard | [120 empty] | 85c55e51-d153-4f20-b85c-0963e5c108c5 | 51673bd1-9740-4b07-a954-1b41106f6844
Lot 04 | CAP-02715 | CAP-02715 - BAI-15.01.B | SUBQUADRES | 15.01.B | EQUIPS DE BAIXA TENSIÓ¦QUADRES ELÈCTRICS¦SUBQUADRES | BAIXA TENSIÓ |  |  |  | CATS.CAP-02715.PPAL.P1.STEC1. | 1 | SUBQUADRE CLIMATITZACIO | 625323BA | 1 | [5 empty] | 2007-09-03 | [5 empty] | Standard | [120 empty] | 85c55e51-d153-4f20-b85c-0963e5c108c5 | 3efb3a49-e8a1-4076-8471-952f55c49547
Lot 04 | CAP-02715 | CAP-02715 - BAI-15.02.A | BATERIES DE CONDENSADORS DINÀMICS | 15.02.A | EQUIPS DE BAIXA TENSIÓ¦BATERIES DE CONDENSADORS¦DINÀMICS | BAIXA TENSIÓ |  |  |  | CATS.CAP-02715.PPAL.P-S.STEC4. | 1 | BATERIA DE CONDENSADORS | 625323BA | 1 |  | OPTIM P&P | optim 3 P&P-31,25-440 | R3L140 Lot 3152469907 |  | 2007-09-03 | [6 empty] | 31.25 | [119 empty] | ee6e53aa-cc94-4ed5-9243-8ea1e5fcae39 | d80038f5-a59b-4225-9b8d-f96e2b1d46d6
Lot 04 | CAP-02715 | CAP-02715 - BAI-15.05.A | ENDOLLS | 15.05.A | EQUIPS DE BAIXA TENSIÓ¦ENDOLLS I MECANISMES¦ENDOLLS | BAIXA TENSIÓ |  |  |  | CATS.CAP-02715.PPAL. | 200 | ENDOLLS CENTRE | 625323BA | 1 | [5 empty] | 2007-09-03 | [126 empty] | f730a6fb-054c-4546-9464-2636feb6a6bb | 96697ca9-dc2e-4f86-8095-64b36d148f55
Lot 04 | CAP-02715 | CAP-02715 - BAI-15.05.B | MECANISMES | 15.05.B | EQUIPS DE BAIXA TENSIÓ¦ENDOLLS I MECANISMES¦MECANISMES | BAIXA TENSIÓ |  |  |  | CATS.CAP-02715.PPAL. | 64 | MECANISMES CENTRE | 625323BA | 1 | [5 empty] | 2007-09-03 | [126 empty] | 7d81ae3f-4564-454d-b961-6e5599407122 | a9d4827f-7629-43ea-82a6-e657ddf69642
Lot 04 | CAP-02715 | CAP-02715 - BAI-15.06 | XARXA DE TERRES | 15.06 | EQUIPS DE BAIXA TENSIÓ¦XARXA DE TERRES | BAIXA TENSIÓ |  |  |  | CATS.CAP-02715.PPAL. | 1 | XARXA DE TERRES CENTRE | 625323BA | 1 | [5 empty] | 2007-09-03 | [126 empty] | b86a8b0e-a56e-493a-bab2-08b5c0a09f21 | 08c18d70-5dd6-481e-ae39-9da5d4283626
Lot 04 | CAP-02715 | CAP-02715 - BAI-16.01 | LLUMINÀRIES | 16.01 | IL·LUMINACIÓ¦LLUMINÀRIES | BAIXA TENSIÓ |  |  |  | CATS.CAP-02715.PPAL.P0. | 102 | LLUMINARIES CENTRE PB | 625323BA | 1 | [5 empty] | 2007-09-03 |  |  |  | Downlight 2x26W | [122 empty] | 825aad0a-d072-43dd-99fe-dbfb4040fb28 | 90bf5871-1e9d-4286-82b3-b74b33b284dd
Lot 04 | CAP-02715 | CAP-02715 - BAI-16.01 | LLUMINÀRIES | 16.01 | IL·LUMINACIÓ¦LLUMINÀRIES | BAIXA TENSIÓ |  |  |  | CATS.CAP-02715.PPAL.P1. | 83 | LLUMINARIES CENTRE P1 | 625323BA | 1 | [5 empty] | 2007-09-03 |  |  |  | Downlight 2x26W | [122 empty] | 825aad0a-d072-43dd-99fe-dbfb4040fb28 | 654f13cf-938c-4aea-aa53-7ff589765400
Lot 04 | CAP-02715 | CAP-02715 - BAI-16.01 | LLUMINÀRIES | 16.01 | IL·LUMINACIÓ¦LLUMINÀRIES | BAIXA TENSIÓ |  |  |  | CATS.CAP-02715.PPAL.P-S. | 37 | LLUMINARIES CENTRE PS | 625323BA | 1 | [5 empty] | 2007-09-03 |  |  |  | Downlight 2x26W | [122 empty] | 825aad0a-d072-43dd-99fe-dbfb4040fb28 | 200113a2-da76-4026-8d09-0905bd1ed341
Lot 04 | CAP-02715 | CAP-02715 - BAI-16.02 | EMERGÈNCIA I SENYALITZACIÓ | 16.02 | IL·LUMINACIÓ¦EMERGÈNCIA I SENYALITZACIÓ | BAIXA TENSIÓ |  |  |  | CATS.CAP-02715.PPAL.P0. | 26 | LLUMINARIES EMERGENCIA CENTRE PB | 625323BA | 1 | [5 empty] | 2007-09-03 |  |  |  | Fluorescent 400lm 1h autonomia | [122 empty] | 25e3070c-35aa-48d2-bf0e-ff97e2fded31 | bb8bf6b7-9745-4d0d-8a3f-b4d8efadd956
Lot 04 | CAP-02715 | CAP-02715 - BAI-16.02 | EMERGÈNCIA I SENYALITZACIÓ | 16.02 | IL·LUMINACIÓ¦EMERGÈNCIA I SENYALITZACIÓ | BAIXA TENSIÓ |  |  |  | CATS.CAP-02715.PPAL.P1. | 18 | LLUMINARIES EMERGENCIA CENTRE P1 | 625323BA | 1 | [5 empty] | 2007-09-03 |  |  |  | Fluorescent 400lm 1h autonomia | [122 empty] | 25e3070c-35aa-48d2-bf0e-ff97e2fded31 | 8f25208c-eb6a-41cb-8de1-24fb898174f1
Lot 04 | CAP-02715 | CAP-02715 - BAI-16.02 | EMERGÈNCIA I SENYALITZACIÓ | 16.02 | IL·LUMINACIÓ¦EMERGÈNCIA I SENYALITZACIÓ | BAIXA TENSIÓ |  |  |  | CATS.CAP-02715.PPAL.P-S. | 10 | LLUMINARIES EMERGENCIA CENTRE PS | 625323BA | 1 | [5 empty] | 2007-09-03 |  |  |  | Fluorescent 400lm 1h autonomia | [122 empty] | 25e3070c-35aa-48d2-bf0e-ff97e2fded31 | 6214fcd9-b458-4a0b-be99-74d601ce8aaf
Lot 04 | CAP-02715 | CAP-02715 - BAI-16.03 | LUMINÀRIES EXTERIORS | 16.03 | IL·LUMINACIÓ¦LUMINÀRIES EXTERIORS | BAIXA TENSIÓ |  |  |  | CATS.CAP-02715.UB. | 6 | LLUMINARIES EXTERIORS | 625323BA | 1 | [5 empty] | 2007-09-03 | [126 empty] | b5c5d2d5-ac44-47d7-97e4-e311f4dba0a7 | 51d53ea2-801e-493c-a08b-10eff2d0669a
Lot 04 | CAP-02715 | CAP-02715 - BAI-18.01 | GRUP ELECTROGEN DIÈSEL | 18.01 | GRUPS ELECTRÒGENS¦DIÈSEL | BAIXA TENSIÓ |  |  |  | CATS.CAP-02715.UB. | 1 | GRUP ELECTROGEN | 625323BA | 1 |  | ELECTRAMOLINS | EMZ-31 | 816170 |  | 2007-09-03 | [7 empty] | 31 | [5 empty] | 0 |  |  |  | 50 | [34 empty] | 0 | [17 empty] | 0 | [55 empty] | 135999c1-4b00-4299-a5fa-d764a147290b | 4b300a9b-2871-423f-a934-7e0fada38883
Lot 04 | CAP-02715 | CAP-02715 - BAI-19 | PARALLAMPS | 19 | PARALLAMPS | BAIXA TENSIÓ |  |  |  | CATS.CAP-02715.PPAL.PC.C1. | 1 | PARALLAMPS CENTRE | 625323BA | 1 | [5 empty] | 2007-09-03 | [126 empty] | a521910d-468c-4d04-8cd7-49b224597771 | 967e1608-76fe-4f22-88cf-01f993dc8338
Lot 04 | CAP-02715 | CAP-02715 - BAI-34.10 | INSTAL·LACIÓ BAIXA TENSIÓ | 34.10 | INSTAL·LACIONS¦INSTAL·LACIÓ BAIXA TENSIÓ | BAIXA TENSIÓ |  |  |  | CATS.CAP-02715.PPAL. | 1 | INSTAL·LACIO BAIXA TENSIO CENTRE | 625323BA | 1 | [5 empty] | 2007-09-03 | [126 empty] | 4a66fe64-6bf0-444e-a0d0-54897d907be9 | 779fd24d-cd71-46b2-b793-d28e9696ec41
Lot 04 | CAP-02715 | CAP-02715 - CLI-01.03 | CALDERES | 01.03 | GENERADORS D'ENERGIA¦CALDERES | CLIMATITZACIÓ |  |  |  | CATS.CAP-02715.PPAL.P1.STEC1. | 1 | TERMOACUMULADOR A GAS ESTANC | 08/084064 | 1 |  | ATI | SX220 | K36393 |  | 2020-09-01 | [9 empty] | > 70 kW | 0 |  | 22 | 0 |  |  | 0 | 0 |  |  |  | 0 | [36 empty] | Sobrepressió | Gas | 0 | 0 | [64 empty] | 9ffaae56-b32d-41b0-b5ec-32aba0fa9651 | 93cc6f8e-2a21-43ae-9cb5-bd7c14acda5e
Lot 04 | CAP-02715 | CAP-02715 - CLI-01.08.A | UNITATS INTERIORS SISTEMA VRV | 01.08.A | GENERADORS D'ENERGIA¦SISTEMA VRV¦UNITATS INTERIORS SISTEMA VRV | CLIMATITZACIÓ |  |  |  | CATS.CAP-02715.PPAL.P0.ALM3. | 1 | U. INT. B - CIRCUIT PLANTA BAIXA MAGATZEM 3 | 08/084064 | 1 |  | MITSUBISHI | PEFY P200 VMH-E | no data |  | 2008-12-22 | [9 empty] | > 70 kW | 0 | 22.4 | 25 |  | 1 | 0 |  |  | R410A | [107 empty] | 55129121-b21e-411d-a654-83b24e86543e | 9f1d028a-7c72-433a-9ad0-005182d97339
Lot 04 | CAP-02715 | CAP-02715 - CLI-01.08.A | UNITATS INTERIORS SISTEMA VRV | 01.08.A | GENERADORS D'ENERGIA¦SISTEMA VRV¦UNITATS INTERIORS SISTEMA VRV | CLIMATITZACIÓ |  |  |  | CATS.CAP-02715.PPAL.P0.LAB1. | 1 | U. INT. C - CIRCUIT PLANTA BAIXA LAVABO 1 | 08/084064 | 1 |  | MITSUBISHI | PEFY P125 VMM-E | no data |  | 2008-12-22 | [9 empty] | > 70 kW | 0 | 14 | 16 |  | 1 | 0 |  |  | R410A | [107 empty] | 55129121-b21e-411d-a654-83b24e86543e | 35c62739-870e-4f43-90c4-03b7cc44b261
Lot 04 | CAP-02715 | CAP-02715 - CLI-01.08.A | UNITATS INTERIORS SISTEMA VRV | 01.08.A | GENERADORS D'ENERGIA¦SISTEMA VRV¦UNITATS INTERIORS SISTEMA VRV | CLIMATITZACIÓ |  |  |  | CATS.CAP-02715.PPAL.P0.LABMIN. | 1 | U. INT. D - CIRCUIT PLANTA BAIXA LAVABO ADAPTAT | 08/084064 | 1 |  | MITSUBISHI | PEFY P125 VMM-E | no data |  | 2008-12-22 | [9 empty] | > 70 kW | 0 | 14 | 16 |  | 1 | 0 |  |  | R410A | [107 empty] | 55129121-b21e-411d-a654-83b24e86543e | c9d663bb-7bd1-4cfa-b015-503d3d979ce5
Lot 04 | CAP-02715 | CAP-02715 - CLI-01.08.A | UNITATS INTERIORS SISTEMA VRV | 01.08.A | GENERADORS D'ENERGIA¦SISTEMA VRV¦UNITATS INTERIORS SISTEMA VRV | CLIMATITZACIÓ |  |  |  | CATS.CAP-02715.PPAL.P0.SESP1. | 1 | U. INT. A - CIRCUIT PLANTA BAIXA SALA D'ESPERA 1 | 08/084064 | 1 |  | MITSUBISHI | PEFY P200 VMH-E | no data |  | 2008-12-22 | [9 empty] | > 70 kW | 0 | 22.4 | 25 |  | 1 | 0 |  |  | R410A | [107 empty] | 55129121-b21e-411d-a654-83b24e86543e | 5f260120-52a5-4b1a-a204-0cb8f1a1d4f3
Lot 04 | CAP-02715 | CAP-02715 - CLI-01.08.A | UNITATS INTERIORS SISTEMA VRV | 01.08.A | GENERADORS D'ENERGIA¦SISTEMA VRV¦UNITATS INTERIORS SISTEMA VRV | CLIMATITZACIÓ |  |  |  | CATS.CAP-02715.PPAL.P1.E01. | 1 | U. INT. G - CIRCUIT PLANTA PRIMERA VESTÍBU | 08/084064 | 1 |  | MITSUBISHI | PEFY P-140 VMH-E | no data |  | 2008-12-22 | [9 empty] | > 70 kW | 0 | 16 | 18 |  | 1 | 0 |  |  | R410A | [107 empty] | 55129121-b21e-411d-a654-83b24e86543e | eef8263c-0d80-41e9-bfd9-04d5588881ee
Lot 04 | CAP-02715 | CAP-02715 - CLI-01.08.A | UNITATS INTERIORS SISTEMA VRV | 01.08.A | GENERADORS D'ENERGIA¦SISTEMA VRV¦UNITATS INTERIORS SISTEMA VRV | CLIMATITZACIÓ |  |  |  | CATS.CAP-02715.PPAL.P1.LAB2. | 1 | U. INT. E - CIRCUIT PLANTA PRIMERA LAVABO 2 | 08/084064 | 1 |  | MITSUBISHI | PEFY P-140 VMH-E | no data |  | 2008-12-22 | [9 empty] | > 70 kW | 0 | 16 | 18 |  | 1 | 0 |  |  | R410A | [107 empty] | 55129121-b21e-411d-a654-83b24e86543e | 97b0f3e7-a01e-47b6-950d-63092f2e8fd5
Lot 04 | CAP-02715 | CAP-02715 - CLI-01.08.A | UNITATS INTERIORS SISTEMA VRV | 01.08.A | GENERADORS D'ENERGIA¦SISTEMA VRV¦UNITATS INTERIORS SISTEMA VRV | CLIMATITZACIÓ |  |  |  | CATS.CAP-02715.PPAL.P1.SESP3. | 1 | U. INT. F - CIRCUIT PLANTA PRIMERA SALA D'ESPERA 3 | 08/084064 | 1 |  | MITSUBISHI | PEFY P-200 VMH-E | no data |  | 2008-12-22 | [9 empty] | > 70 kW | 0 | 22.4 | 25 |  | 1 | 0 |  |  | R410A | [107 empty] | 55129121-b21e-411d-a654-83b24e86543e | 8a1ed461-decb-4a77-b829-d0655a29d4a2
Lot 04 | CAP-02715 | CAP-02715 - CLI-01.08.A | UNITATS INTERIORS SISTEMA VRV | 01.08.A | GENERADORS D'ENERGIA¦SISTEMA VRV¦UNITATS INTERIORS SISTEMA VRV | CLIMATITZACIÓ |  |  |  | CATS.CAP-02715.PPAL.P-S.E01. | 1 | U. INT. L - CIRCUIT PLANTA INFERIOR PASSADIS | 08/084064 | 1 |  | MITSUBISHI | PKFY P 32 VGM-E | 61A04015 |  | 2008-12-22 | [9 empty] | > 70 kW | 0 | 3.8 | 4 |  | 1 | 0 |  |  | R410A | [107 empty] | 55129121-b21e-411d-a654-83b24e86543e | d2126e45-a084-4007-9d1d-1f4e8f1b8761
Lot 04 | CAP-02715 | CAP-02715 - CLI-01.08.A | UNITATS INTERIORS SISTEMA VRV | 01.08.A | GENERADORS D'ENERGIA¦SISTEMA VRV¦UNITATS INTERIORS SISTEMA VRV | CLIMATITZACIÓ |  |  |  | CATS.CAP-02715.PPAL.P-S.LAB1. | 1 | U. INT. M - CIRCUIT PLANTA INFERIOR VESTUARIS DONES | 08/084064 | 1 |  | MITSUBISHI | PKFY P 20 VAM-E | 61A08723 |  | 2008-12-22 | [9 empty] | > 70 kW | 0 | 2.2 | 2.5 |  | 1 | 0 |  |  | R410A | [107 empty] | 55129121-b21e-411d-a654-83b24e86543e | 3b2279bb-8d56-4498-b20c-55de13ec4472
Lot 04 | CAP-02715 | CAP-02715 - CLI-01.08.A | UNITATS INTERIORS SISTEMA VRV | 01.08.A | GENERADORS D'ENERGIA¦SISTEMA VRV¦UNITATS INTERIORS SISTEMA VRV | CLIMATITZACIÓ |  |  |  | CATS.CAP-02715.PPAL.P-S.LAB2. | 1 | U. INT. N - CIRCUIT PLANTA INFERIOR VESTUARIS HOMES | 08/084064 | 1 |  | MITSUBISHI | PKFY P 20 VAM-E | 61A08980 |  | 2008-12-22 | [9 empty] | > 70 kW | 0 | 2.2 | 2.5 |  | 1 | 0 |  |  | R410A | [107 empty] | 55129121-b21e-411d-a654-83b24e86543e | d746038f-b096-4fbd-93d1-71289f6d0bcd
Lot 04 | CAP-02715 | CAP-02715 - CLI-01.08.A | UNITATS INTERIORS SISTEMA VRV | 01.08.A | GENERADORS D'ENERGIA¦SISTEMA VRV¦UNITATS INTERIORS SISTEMA VRV | CLIMATITZACIÓ |  |  |  | CATS.CAP-02715.PPAL.P-S.MENJ. | 1 | U. INT. H - CIRCUIT PLANTA INFERIOR MENJADOR | 08/084064 | 1 |  | MITSUBISHI | PKFY P 40 VGM-E | 6ZA01815 |  | 2008-12-22 | [9 empty] | > 70 kW | 0 | 4.5 | 5 |  | 1 | 0 |  |  | R410A | [107 empty] | 55129121-b21e-411d-a654-83b24e86543e | dd434591-d319-438f-b561-5b0a0ef9cb4f
Lot 04 | CAP-02715 | CAP-02715 - CLI-01.08.A | UNITATS INTERIORS SISTEMA VRV | 01.08.A | GENERADORS D'ENERGIA¦SISTEMA VRV¦UNITATS INTERIORS SISTEMA VRV | CLIMATITZACIÓ |  |  |  | CATS.CAP-02715.PPAL.P-S.SREUN1. | 1 | U. INT. K - CIRCUIT PLANTA INFERIOR SALA REUNIONS 1 (BIBLIO) CASSETTE DE SOSTRE | 08/084064 | 1 |  | MITSUBISHI | PLFY P 40 VGM-E | 61W02244 |  | 2008-12-22 | [9 empty] | > 70 kW | 0 | 4.5 | 5 |  | 1 | 0 |  |  | R410A | [107 empty] | 55129121-b21e-411d-a654-83b24e86543e | 1887fe7a-7dec-4d9b-b6eb-c241771b36b1
Lot 04 | CAP-02715 | CAP-02715 - CLI-01.08.A | UNITATS INTERIORS SISTEMA VRV | 01.08.A | GENERADORS D'ENERGIA¦SISTEMA VRV¦UNITATS INTERIORS SISTEMA VRV | CLIMATITZACIÓ |  |  |  | CATS.CAP-02715.PPAL.P-S.SREUN1. | 1 | U. INT. I - CIRCUIT PLANTA INFERIOR SALA REUNIONS 1 (BIBLIO)SPLIT PARET | 08/084064 | 1 |  | MITSUBISHI | PKFY P 20 VAM-E | 61A08735 |  | 2008-12-22 | [9 empty] | > 70 kW | 0 | 2.2 | 2.5 |  | 1 | 0 |  |  | R410A | [107 empty] | 55129121-b21e-411d-a654-83b24e86543e | ded9b250-4d8c-49a7-ae6b-ed57438f1acf
Lot 04 | CAP-02715 | CAP-02715 - CLI-01.08.A | UNITATS INTERIORS SISTEMA VRV | 01.08.A | GENERADORS D'ENERGIA¦SISTEMA VRV¦UNITATS INTERIORS SISTEMA VRV | CLIMATITZACIÓ |  |  |  | CATS.CAP-02715.PPAL.P-S.SREUN2. | 1 | U. INT. J - CIRCUIT PLANTA INFERIOR SALA REUNIONS 2 | 08/084064 | 1 |  | MITSUBISHI | PKFY P 20 VAM-E | 61A08727 |  | 2008-12-22 | [9 empty] | > 70 kW | 0 | 2.2 | 2.5 |  | 1 | 0 |  |  | R410A | [107 empty] | 55129121-b21e-411d-a654-83b24e86543e | b33fdb11-c5ff-46d0-a4ae-109deb29d86f
Lot 04 | CAP-02715 | CAP-02715 - CLI-01.08.B | UNITATS EXTERIORS SISTEMA VRV | 01.08.B | GENERADORS D'ENERGIA¦SISTEMA VRV¦UNITATS EXTERIORS SISTEMA VRV | CLIMATITZACIÓ |  |  |  | CATS.CAP-02715.PPAL.P1.STEC2. | 1 | U. EXT. CIRCUIT PLANTA INFERIOR | 08/084064 | 1 |  | MITSUBISHI | PURY P250 YGM-A | 68W01981 |  | 2008-12-22 | [9 empty] | > 70 kW | 0 | 28 | 31.5 |  | 1 | 27.144 |  |  | R410A | [107 empty] | f6114cd6-1e39-4058-a1de-b54073806d4a | 2046e8d0-02de-49bf-8521-0afa03f80565
Lot 04 | CAP-02715 | CAP-02715 - CLI-01.08.B | UNITATS EXTERIORS SISTEMA VRV | 01.08.B | GENERADORS D'ENERGIA¦SISTEMA VRV¦UNITATS EXTERIORS SISTEMA VRV | CLIMATITZACIÓ |  |  |  | CATS.CAP-02715.PPAL.P1.STEC2. | 1 | U. EXT. CIRCUIT PLANTA BAIXA | 08/084064 | 1 |  | MITSUBISHI | PURY P450 YGM-A | no legible |  | 2008-12-22 | [9 empty] | > 70 kW | 0 | 50 | 56 |  | 1 | 45.936 |  |  | R410A | [107 empty] | f6114cd6-1e39-4058-a1de-b54073806d4a | 88146205-7135-4b69-a9c2-8ec22aab5a9e
Lot 04 | CAP-02715 | CAP-02715 - CLI-01.08.B | UNITATS EXTERIORS SISTEMA VRV | 01.08.B | GENERADORS D'ENERGIA¦SISTEMA VRV¦UNITATS EXTERIORS SISTEMA VRV | CLIMATITZACIÓ |  |  |  | CATS.CAP-02715.PPAL.P1.STEC2. | 1 | U. EXT. CIRCUIT PLANTA PRIMERA | 08/084064 | 1 |  | MITSUBISHI | PURY P350 YGM-A | 62W01787 |  | 2008-12-22 | [9 empty] | > 70 kW | 0 | 40 | 45 |  | 1 | 27.144 |  |  | R410A | [107 empty] | f6114cd6-1e39-4058-a1de-b54073806d4a | 3d44a2f7-7cc9-476d-a20b-e108817c2542
Lot 04 | CAP-02715 | CAP-02715 - CLI-02.04 | CONDUCTES AIRE | 02.04 | ELEMENTS DE CLIMATITZACIÓ¦CONDUCTES AIRE | CLIMATITZACIÓ |  |  |  | CATS.CAP-02715.PPAL. | 1 | CONDUCTES D'AIRE CENTRE | 08/084064 | 1 | [5 empty] | 2008-12-22 |  |  |  | Conducte rectangular de xapa d'acer galvanitzat amb recobriment exterior de llana de roca | [5 empty] | > 70 kW | [116 empty] | e8c6aae1-c635-462b-8fe6-f55400be0677 | d236bf00-c283-4cae-b729-7bbb719e1c7b
Lot 04 | CAP-02715 | CAP-02715 - CLI-02.05 | REIXES I DIFUSORS D'AIRE | 02.05 | ELEMENTS DE CLIMATITZACIÓ¦REIXES I DIFUSORS D'AIRE | CLIMATITZACIÓ |  |  |  | CATS.CAP-02715.PPAL. | 1 | REIXES I DIFUSORS D'AIRE CENTRE | 08/084064 | 1 | [5 empty] | 2008-12-22 | [9 empty] | > 70 kW | [116 empty] | f6b53ca3-14a1-44b0-8384-7123b41b296d | 3d6c6465-1600-410b-89eb-cc6898c80ce3
Lot 04 | CAP-02715 | CAP-02715 - CLI-02.08.B | RECUPERADORS DE CALOR ESTÀTICS | 02.08.B | ELEMENTS DE CLIMATITZACIÓ¦RECUPERADORS DE CALOR¦ESTÀTICS | CLIMATITZACIÓ |  |  |  | CATS.CAP-02715.PPAL.PC.C1. | 1 | RECUPERADOR DE CALOR COBERTA | 08/084064 | 1 | [5 empty] | 2008-12-22 | [9 empty] | > 70 kW | [116 empty] | ff4c84da-59c2-46b1-815f-31cc732a18c5 | 7025f6d3-45eb-470f-afe0-1f14b93d75d2
Lot 04 | CAP-02715 | CAP-02715 - CLI-02.08.B | RECUPERADORS DE CALOR ESTÀTICS | 02.08.B | ELEMENTS DE CLIMATITZACIÓ¦RECUPERADORS DE CALOR¦ESTÀTICS | CLIMATITZACIÓ |  |  |  | CATS.CAP-02715.PPAL.P-S.E01. | 1 | RECUPERADOR DE CALOR FALS SOSTRE ACCES PLANTA INFERIOR | 08/084064 | 1 | [5 empty] | 2008-12-22 | [9 empty] | > 70 kW | [116 empty] | ff4c84da-59c2-46b1-815f-31cc732a18c5 | 4f70b7d0-2968-4b88-ab88-d2947e803955
Lot 04 | CAP-02715 | CAP-02715 - CLI-02.09 | CORTINES D'AIRE | 02.09 | ELEMENTS DE CLIMATITZACIÓ¦CORTINES D'AIRE | CLIMATITZACIÓ |  |  |  | CATS.CAP-02715.PPAL.P0.RECP. | 1 | CORTINA D'AIRE ENTRADA PRINCIPAL |  | 1 |  | AIRTECNICS | OPT 1500E | no data | [11 empty] | > 70 kW | [116 empty] | b97d96b3-59c1-41ba-b34f-bc6310f810a6 | 510f2b60-0022-493d-a1b0-1ad81ddd0f85
Lot 04 | CAP-02715 | CAP-02715 - CLI-03.02 | BOMBES CIRCULACIÓ ACS I CLIMA | 03.02 | BOMBES I GRUPS DE PRESSIÓ¦BOMBES CIRCULACIÓ ACS I CLIMA | CLIMATITZACIÓ |  |  |  | CATS.CAP-02715.PPAL.P1.STEC1. | 1 | BOMBA PRIMARI CALDERA | 08/084064 | 1 |  | WILO | TYP STAR Z25/6 | 4047573/0511 |  | 2008-12-22 | [9 empty] | > 70 kW | [34 empty] | Rotor humit | [81 empty] | db3e9f7f-7d60-4d9e-bfd5-abc386f60a55 | de86b346-6737-4eb6-b389-4f38d6d8a961
Lot 04 | CAP-02715 | CAP-02715 - CLI-33 | QUALITAT AMBIENTAL EN INTERIORS | 33 | QUALITAT AMBIENTAL EN INTERIORS | CLIMATITZACIÓ |  |  |  | CATS.CAP-02715.PPAL. | 1 | QUALITAT AMBIENTAL EN INTERIORS | 08/084064 | 1 | [5 empty] | 2008-12-22 | [9 empty] | > 70 kW | [116 empty] | 39b2a922-c48f-475e-b6f1-08deaca2c067 | 1cfa0e0c-fd8a-444e-bc9a-787e9e1eae85
Lot 04 | CAP-02715 | CAP-02715 - CLI-34.01 | INSTAL·LACIÓ CLIMATITZACIÓ | 34.01 | INSTAL·LACIONS¦INSTAL·LACIÓ CLIMATITZACIÓ | CLIMATITZACIÓ |  |  |  | CATS.CAP-02715.PPAL. | 1 | INSTAL·LACIO DE CLIMATITZACIÓ CENTRE | 08/084064 | 1 | [5 empty] | 2008-12-22 | [9 empty] | > 70 kW | [116 empty] | aa28a80e-18f3-4a0e-a832-6621ed9a4af5 | fa14df6e-b601-4738-ae2f-d430db2c3faf
Lot 04 | CAP-02715 | CAP-02715 - COM-17.01.B | ALTAVEUS | 17.01.B | EQUIPS COMUNICACIONS¦MEGAFONIA¦ALTAVEUS | COMUNICACIONS |  |  |  | CATS.CAP-02715.PPAL.P0. | 5 | ALTAVEUS MEGAFONIA PB |  | 1 | [9 empty] | A226 ATP de la frma "Optimus" | [122 empty] | 93bc1713-1246-4899-85b6-16ed878f525b | 40cf7d40-73f8-4c33-8fe0-1c31727c55eb
Lot 04 | CAP-02715 | CAP-02715 - COM-17.01.B | ALTAVEUS | 17.01.B | EQUIPS COMUNICACIONS¦MEGAFONIA¦ALTAVEUS | COMUNICACIONS |  |  |  | CATS.CAP-02715.PPAL.P1. | 5 | ALTAVEUS MEGAFONIA P1 |  | 1 | [9 empty] | A226 ATP de la frma "Optimus" | [122 empty] | 93bc1713-1246-4899-85b6-16ed878f525b | 20e569ba-88c6-4cdc-a9b9-d1080e317792
Lot 04 | CAP-02715 | CAP-02715 - COM-17.01.B | ALTAVEUS | 17.01.B | EQUIPS COMUNICACIONS¦MEGAFONIA¦ALTAVEUS | COMUNICACIONS |  |  |  | CATS.CAP-02715.PPAL.P-S. | 4 | ALTAVEUS MEGAFONIA PS |  | 1 | [9 empty] | A226 ATP de la frma "Optimus" | [122 empty] | 93bc1713-1246-4899-85b6-16ed878f525b | 9a29f429-7ec3-4de0-abce-9a1738fb4bb2
Lot 04 | CAP-02715 | CAP-02715 - COM-17.01.C | RACKS MEGAFONIA | 17.01.C | EQUIPS COMUNICACIONS¦MEGAFONIA¦RACKS | COMUNICACIONS |  |  |  | CATS.CAP-02715.PPAL.P0.RECP. | 1 | CENTRAL DE MEGAFONIA |  | 1 | [132 empty] | 83307574-864c-454f-98ee-e912a17f9b1a | 49078b76-46fe-4cde-ac89-6940c21b5d6d
Lot 04 | CAP-02715 | CAP-02715 - COM-17.02.A | CENTRALETA DE TELEFONIA | 17.02.A | EQUIPS COMUNICACIONS¦TELEFONIA¦CENTRALETA | COMUNICACIONS |  |  |  | CATS.CAP-02715.PPAL.P0.RECP. | 1 | CENTRALETA DE TELEFONIA |  | 1 |  | no data | no data | [129 empty] | 3fd39f16-fd0d-46ad-97d2-7f895c9d33b6 | cd724227-13d8-444d-a1fd-937ee2da35b4
Lot 04 | CAP-02715 | CAP-02715 - COM-17.05.A | ANTENA | 17.05.A | EQUIPS COMUNICACIONS¦TELEVISIÓ-FM¦ANTENA | COMUNICACIONS |  |  |  | CATS.CAP-02715.PPAL.PC.C1. | 1 | ANTENA TV |  | 1 | [132 empty] | 67dab53e-82e6-4696-8c36-3263ab7dd6f6 | db74146c-0437-44f8-9c16-62b00de1035a
Lot 04 | CAP-02715 | CAP-02715 - COM-17.05.B | TV | 17.05.B | EQUIPS COMUNICACIONS¦TELEVISIÓ-FM¦TV | COMUNICACIONS |  |  |  | CATS.CAP-02715.PPAL.P1. | 1 | MONITORS TV P1 |  | 1 | [132 empty] | d1ee3eb2-0f27-4dba-abd4-77d3f1c1cf0b | 23c0037e-5915-4c60-b3c6-4fda74d7c68a
Lot 04 | CAP-02715 | CAP-02715 - COM-17.05.E | PRESA TV / FM | 17.05.E | EQUIPS COMUNICACIONS¦TELEVISIÓ-FM¦PRESA TV / FM | COMUNICACIONS |  |  |  | CATS.CAP-02715.PPAL.P1. | 1 | PRESES TV/FM P1 |  | 1 | [132 empty] | ee7bee97-989e-4832-8174-388bac8d9eac | 6913aae7-e584-4772-a719-5b21a7efd68a
Lot 04 | CAP-02715 | CAP-02715 - COM-17.05.E | PRESA TV / FM | 17.05.E | EQUIPS COMUNICACIONS¦TELEVISIÓ-FM¦PRESA TV / FM | COMUNICACIONS |  |  |  | CATS.CAP-02715.PPAL.P-S. | 4 | PRESES TV/FM PS |  | 1 | [132 empty] | ee7bee97-989e-4832-8174-388bac8d9eac | c1202efe-90aa-4ba1-a196-6fe49cb4eba7
Lot 04 | CAP-02715 | CAP-02715 - COM-17.07 | PORTERS I AVISOS | 17.07 | EQUIPS COMUNICACIONS¦PORTERS I AVISOS | COMUNICACIONS |  |  |  | CATS.CAP-02715.PPAL.F. | 1 | PLACA POLSADORS PORTER ELECTRONIC ACCES EXTERIOR |  | 1 | [132 empty] | 4088e13a-1651-436d-b7a5-5a7880cf8dab | d3ad853b-12e9-491f-8f6a-315d3886a437
Lot 04 | CAP-02715 | CAP-02715 - COM-17.07 | PORTERS I AVISOS | 17.07 | EQUIPS COMUNICACIONS¦PORTERS I AVISOS | COMUNICACIONS |  |  |  | CATS.CAP-02715.PPAL.P0.RECP. | 1 | TERMINAL TRUCADES PORTER ELECTRONIC RECEPCIO |  | 1 | [132 empty] | 4088e13a-1651-436d-b7a5-5a7880cf8dab | 3bdd06c6-3e98-4dca-8750-33baee3838c1
Lot 04 | CAP-02715 | CAP-02715 - COM-17.07 | PORTERS I AVISOS | 17.07 | EQUIPS COMUNICACIONS¦PORTERS I AVISOS | COMUNICACIONS |  |  |  | CATS.CAP-02715.PPAL.P-S.MENJ. | 1 | TERMINAL TRUCADES PORTER ELECTRONIC SALA DESCANS PS |  | 1 | [132 empty] | 4088e13a-1651-436d-b7a5-5a7880cf8dab | 4e351742-7ab1-44c4-9c61-f5ebd395a30a
Lot 04 | CAP-02715 | CAP-02715 - COM-17.09.A | RACK VEU I DADES | 17.09.A | EQUIPS COMUNICACIONS¦VEU I DADES¦RACK | COMUNICACIONS |  |  |  | CATS.CAP-02715.PPAL.P0.SRACK. | 1 | RACK VEU I DADES CENTRE |  | 1 | [132 empty] | 477de14d-0c06-4855-9de4-523c76cb5a45 | b28754b1-22e4-4d06-aa23-f1aaf8099bc2
Lot 04 | CAP-02715 | CAP-02715 - COM-17.09.B | PRESES VEU I DADES | 17.09.B | EQUIPS COMUNICACIONS¦VEU I DADES¦ PRESES | COMUNICACIONS |  |  |  | CATS.CAP-02715.PPAL.P0. | 16 | PRESES VEU I DADES PB |  | 1 | [132 empty] | 2642121b-6cf2-4c5c-9016-4b617364c8c1 | 8a69bc65-0620-41cd-9a94-6e4964ec09b9
Lot 04 | CAP-02715 | CAP-02715 - COM-17.09.B | PRESES VEU I DADES | 17.09.B | EQUIPS COMUNICACIONS¦VEU I DADES¦ PRESES | COMUNICACIONS |  |  |  | CATS.CAP-02715.PPAL.P1. | 11 | PRESES VEU I DADES P1 |  | 1 | [132 empty] | 2642121b-6cf2-4c5c-9016-4b617364c8c1 | 380a8327-261b-4f58-a0c2-b1eeb8455213
Lot 04 | CAP-02715 | CAP-02715 - COM-17.09.B | PRESES VEU I DADES | 17.09.B | EQUIPS COMUNICACIONS¦VEU I DADES¦ PRESES | COMUNICACIONS |  |  |  | CATS.CAP-02715.PPAL.P-S. | 5 | PRESES VEU I DADES PS |  | 1 | [132 empty] | 2642121b-6cf2-4c5c-9016-4b617364c8c1 | 66c8070c-fda5-49ee-8eda-88ee9299f972
Lot 04 | CAP-02715 | CAP-02715 - FON-03.03 | GRUPS DE PRESSIÓ FONTANERIA | 03.03 | BOMBES I GRUPS DE PRESSIÓ¦GRUPS DE PRESSIÓ FONTANERIA | FONTANERIA |  |  |  | CATS.CAP-02715.PPAL.P1.STEC1. | 1 | GRUP DE PRESSIO FONTANERIA | 1089 | 1 | [5 empty] | 2007-07-31 |  |  |  | 2 bombes bessones MVI1605/6-1/16/E/3-400-50-2 | [122 empty] | deaaf72f-d035-40a1-97a9-9dc4026ac45b | 6f211edc-6774-419e-bc33-915f90d2648c
Lot 04 | CAP-02715 | CAP-02715 - FON-04.02 | DIPÒSIT EXPANSIÓ | 04.02 | FLUIDS I GASOS¦DIPÒSIT EXPANSIÓ | FONTANERIA |  |  |  | CATS.CAP-02715.PPAL.P1.STEC1. | 1 | DIPOSIT EXPANSIO DEL GRUP DE PRESSIO | 08/084064 | 1 |  | IBAIONDO | 24 AMR-E | 4251182196 |  | 2008-12-22 | [9 empty] | > 70 kW | [11 empty] | 0.024 | 0 | [103 empty] | 3b40e2ce-ef4d-4041-bd13-a5be5c8f0f40 | 114db6ee-4a20-4a6c-a6f0-06741084d5dd
Lot 04 | CAP-02715 | CAP-02715 - FON-04.02 | DIPÒSIT EXPANSIÓ | 04.02 | FLUIDS I GASOS¦DIPÒSIT EXPANSIÓ | FONTANERIA |  |  |  | CATS.CAP-02715.PPAL.P1.STEC1. | 1 | DIPOSIT EXPANSIO ENTRADA AIGUA TERMOACUMULADOR | 08/084064 | 1 |  | WAFT | 24,09,2018 35L | 33-000-4125 |  | 2008-12-22 | [9 empty] | > 70 kW | [11 empty] | 0.035 | 0 | [103 empty] | 3b40e2ce-ef4d-4041-bd13-a5be5c8f0f40 | ba102fdb-42ff-490b-8cd1-786729174e4d
Lot 04 | CAP-02715 | CAP-02715 - FON-04.03 | DIPÒSITS AIGUA SANITÀRIA | 04.03 | FLUIDS I GASOS¦DIPÒSITS AIGUA SANITÀRIA | LEGIONEL·LA |  |  |  | CATS.CAP-02715.PPAL.P1.STEC1. | 1 | DIPOSIT D'AFS 01 | 1089 | 1 | [5 empty] | 2007-07-31 | [21 empty] | 0.75 | [104 empty] | b06f0739-4ef5-46d6-8a16-c66b21cc99eb | 82f58624-91f8-4f02-8369-10c6e2b2addd
Lot 04 | CAP-02715 | CAP-02715 - FON-04.03 | DIPÒSITS AIGUA SANITÀRIA | 04.03 | FLUIDS I GASOS¦DIPÒSITS AIGUA SANITÀRIA | LEGIONEL·LA |  |  |  | CATS.CAP-02715.PPAL.P1.STEC1. | 1 | DIPOSIT D'AFS 02 | 1089 | 1 | [5 empty] | 2007-07-31 | [21 empty] | 0.75 | [104 empty] | b06f0739-4ef5-46d6-8a16-c66b21cc99eb | 82c8c8c3-7207-48c3-a7f4-487a88ccef49
Lot 04 | CAP-02715 | CAP-02715 - FON-04.05 | DIPÒSIT ACUMULADOR ACS | 04.05 | FLUIDS I GASOS¦DIPÒSIT ACUMULADOR ACS | LEGIONEL·LA |  |  |  | CATS.CAP-02715.PPAL.P1.STEC1. | 1 | TERMOACUMULADOR A GAS ESTANC | 08/084064 | 1 |  | ATI | SX220 | K36393 |  | 2020-09-01 | [9 empty] | > 70 kW | [11 empty] | 0.22 | [104 empty] | 30345860-b42d-432f-b461-0d26b6bd2d8c | b4ef2f1c-41e1-474e-843a-d7ed0de7261e
Lot 04 | CAP-02715 | CAP-02715 - FON-04.20 | FILTRE DE PARTÍCULES D’AFCH | 04.20 | FLUIDS I GASOS¦FILTRE DE PARTÍCULES D’AFCH | FONTANERIA |  |  |  | CATS.CAP-02715.UB.SQ. | 1 | FILTRE DE PARTICULES D'AFCH |  | 1 | [132 empty] | 49bc59a1-a543-43dc-a199-a196b5cf9246 | 184a065d-d873-4c01-8b6b-3fb8df1e6567
Lot 04 | CAP-02715 | CAP-02715 - FON-08.01 | DOSIFICADORS | 08.01 | TRACTAMENT D'AIGÜES¦DOSIFICADORS | FONTANERIA |  |  |  | CATS.CAP-02715.PPAL.P1.STEC1. | 1 | EQUIP DE CLORACIO desaparegut | 1089 | 1 |  | MULTIPOOL TRONIC | YV-00001 |  |  | 2007-07-31 | [9 empty] | > 70 kW | [116 empty] | d8b94a0c-a8b2-40b0-8e07-3b11dd8265d0 | 99882066-dbb2-4330-86b5-54240e5f37c4
Lot 04 | CAP-02715 | CAP-02715 - FON-10.01.A | AIGÜERES | 10.01.A | APARELLS SANITARIS I AIXETERIA¦APARELLS SANITARIS¦AIGÜERES | FONTANERIA |  |  |  | CATS.CAP-02715.PPAL.P0. | 10 | AIGÜERES PB | 1089 | 1 | [5 empty] | 2007-07-31 | [126 empty] | af0b8f8a-8e67-4662-b0d7-8fa6cc035e29 | 2d819bef-f4ae-4565-94db-6889a953c66e
Lot 04 | CAP-02715 | CAP-02715 - FON-10.01.A | AIGÜERES | 10.01.A | APARELLS SANITARIS I AIXETERIA¦APARELLS SANITARIS¦AIGÜERES | FONTANERIA |  |  |  | CATS.CAP-02715.PPAL.P1. | 7 | AIGÜERES P1 | 1089 | 1 | [5 empty] | 2007-07-31 | [126 empty] | af0b8f8a-8e67-4662-b0d7-8fa6cc035e29 | 5e5357db-0f3e-4ed1-9e23-c860962c0112
Lot 04 | CAP-02715 | CAP-02715 - FON-10.01.A | AIGÜERES | 10.01.A | APARELLS SANITARIS I AIXETERIA¦APARELLS SANITARIS¦AIGÜERES | FONTANERIA |  |  |  | CATS.CAP-02715.PPAL.P-S. | 1 | AIGÜERES PS | 1089 | 1 | [5 empty] | 2007-07-31 | [126 empty] | af0b8f8a-8e67-4662-b0d7-8fa6cc035e29 | 46fdc1c9-1388-4359-927b-fc60e72168bc
Lot 04 | CAP-02715 | CAP-02715 - FON-10.01.B | PLATS DE DUTXA | 10.01.B | APARELLS SANITARIS I AIXETERIA¦APARELLS SANITARIS¦PLATS DE DUTXA | FONTANERIA |  |  |  | CATS.CAP-02715.PPAL.P-S. | 2 | PLATS DE DUTXA PS | 1089 | 1 | [5 empty] | 2007-07-31 | [126 empty] | 7f339dae-f39a-4161-91f7-1028e19de558 | aa26920f-4595-43df-bfcd-91e42c7a4bc6
Lot 04 | CAP-02715 | CAP-02715 - FON-10.01.D | INODOR | 10.01.D | APARELLS SANITARIS I AIXETERIA¦APARELLS SANITARIS¦INODOR | FONTANERIA |  |  |  | CATS.CAP-02715.PPAL.P0. | 3 | INODORS PB | 1089 | 1 | [5 empty] | 2007-07-31 | [23 empty] | Descàrrega | [102 empty] | 04d01c04-aa99-44f5-8bcd-e976a5f207e0 | e99aecff-ab12-4282-83da-6f22d402c7f9
Lot 04 | CAP-02715 | CAP-02715 - FON-10.01.D | INODOR | 10.01.D | APARELLS SANITARIS I AIXETERIA¦APARELLS SANITARIS¦INODOR | FONTANERIA |  |  |  | CATS.CAP-02715.PPAL.P1. | 4 | INODORS P1 | 1089 | 1 | [5 empty] | 2007-07-31 | [23 empty] | Descàrrega | [102 empty] | 04d01c04-aa99-44f5-8bcd-e976a5f207e0 | 881d4acb-67f1-4c68-b666-58cabcb758a4
Lot 04 | CAP-02715 | CAP-02715 - FON-10.01.D | INODOR | 10.01.D | APARELLS SANITARIS I AIXETERIA¦APARELLS SANITARIS¦INODOR | FONTANERIA |  |  |  | CATS.CAP-02715.PPAL.P-S. | 2 | INODORS PS | 1089 | 1 | [5 empty] | 2007-07-31 | [23 empty] | Descàrrega | [102 empty] | 04d01c04-aa99-44f5-8bcd-e976a5f207e0 | eab937e1-1269-4857-99e6-45e380587b0c
Lot 04 | CAP-02715 | CAP-02715 - FON-10.01.E | ABOCADOR | 10.01.E | APARELLS SANITARIS I AIXETERIA¦APARELLS SANITARIS¦ABOCADOR | FONTANERIA |  |  |  | CATS.CAP-02715.PPAL.P0. | 2 | ABOCADORS PB | 1089 | 1 | [5 empty] | 2007-07-31 | [126 empty] | a047afee-4396-47e5-aaad-9d05de8ba63c | d2e57c09-e193-492c-a282-2718ab925b72
Lot 04 | CAP-02715 | CAP-02715 - FON-10.01.E | ABOCADOR | 10.01.E | APARELLS SANITARIS I AIXETERIA¦APARELLS SANITARIS¦ABOCADOR | FONTANERIA |  |  |  | CATS.CAP-02715.PPAL.P1. | 1 | ABOCADORS P1 | 1089 | 1 | [5 empty] | 2007-07-31 | [126 empty] | a047afee-4396-47e5-aaad-9d05de8ba63c | cde7aa2c-3bd0-48c0-9b94-c486395b1012
Lot 04 | CAP-02715 | CAP-02715 - FON-10.01.E | ABOCADOR | 10.01.E | APARELLS SANITARIS I AIXETERIA¦APARELLS SANITARIS¦ABOCADOR | FONTANERIA |  |  |  | CATS.CAP-02715.PPAL.P-S. | 1 | ABOCADORS PS | 1089 | 1 | [5 empty] | 2007-07-31 | [126 empty] | a047afee-4396-47e5-aaad-9d05de8ba63c | dee4cd9c-5158-4cb0-9880-31cd32da24a7
Lot 04 | CAP-02715 | CAP-02715 - FON-10.01.F | LAVABOS | 10.01.F | APARELLS SANITARIS I AIXETERIA¦APARELLS SANITARIS¦LAVABOS | FONTANERIA |  |  |  | CATS.CAP-02715.PPAL.P0. | 3 | LAVABOS PB | 1089 | 1 | [5 empty] | 2007-07-31 | [126 empty] | e87bbd5e-0b84-4e18-ae94-024b7b565c53 | d0ff842d-7e11-4e3c-b0b8-c94ec1d045eb
Lot 04 | CAP-02715 | CAP-02715 - FON-10.01.F | LAVABOS | 10.01.F | APARELLS SANITARIS I AIXETERIA¦APARELLS SANITARIS¦LAVABOS | FONTANERIA |  |  |  | CATS.CAP-02715.PPAL.P1. | 4 | LAVABOS P1 | 1089 | 1 | [5 empty] | 2007-07-31 | [126 empty] | e87bbd5e-0b84-4e18-ae94-024b7b565c53 | 5bf4c2d6-4fab-4d2e-b48a-484a2dc74e2e
Lot 04 | CAP-02715 | CAP-02715 - FON-10.01.F | LAVABOS | 10.01.F | APARELLS SANITARIS I AIXETERIA¦APARELLS SANITARIS¦LAVABOS | FONTANERIA |  |  |  | CATS.CAP-02715.PPAL.P-S. | 2 | LAVABOS PS | 1089 | 1 | [5 empty] | 2007-07-31 | [126 empty] | e87bbd5e-0b84-4e18-ae94-024b7b565c53 | 712539e4-5a07-4e46-b9ef-09dc79517eb7
Lot 04 | CAP-02715 | CAP-02715 - FON-10.02.A | FLUXORS | 10.02.A | APARELLS SANITARIS I AIXETERIA¦AIXETERIA¦FLUXORS | FONTANERIA |  |  |  | CATS.CAP-02715.PPAL.P0. | 3 | FLUXORS PB | 1089 | 1 | [5 empty] | 2007-07-31 | [126 empty] | 79302312-08a2-4050-b491-431f9f752d34 | 2979a4a6-1b17-4218-b283-df93b6032d6b
Lot 04 | CAP-02715 | CAP-02715 - FON-10.02.A | FLUXORS | 10.02.A | APARELLS SANITARIS I AIXETERIA¦AIXETERIA¦FLUXORS | FONTANERIA |  |  |  | CATS.CAP-02715.PPAL.P1. | 4 | FLUXORS P1 | 1089 | 1 | [5 empty] | 2007-07-31 | [126 empty] | 79302312-08a2-4050-b491-431f9f752d34 | b8fd0d26-64ca-46b1-b6bd-d25f9057e695
Lot 04 | CAP-02715 | CAP-02715 - FON-10.02.A | FLUXORS | 10.02.A | APARELLS SANITARIS I AIXETERIA¦AIXETERIA¦FLUXORS | FONTANERIA |  |  |  | CATS.CAP-02715.PPAL.P-S. | 2 | FLUXORS PS | 1089 | 1 | [5 empty] | 2007-07-31 | [126 empty] | 79302312-08a2-4050-b491-431f9f752d34 | e01c069f-9a17-48bf-b1de-f403f15eabdc
Lot 04 | CAP-02715 | CAP-02715 - FON-10.02.B | AIXETES ACS | 10.02.B | APARELLS SANITARIS I AIXETERIA¦AIXETERIA¦AIXETES ACS | LEGIONEL·LA |  |  |  | CATS.CAP-02715.PPAL.P0. | 10 | AIXETES ACS PB | 1089 | 1 | [5 empty] | 2007-07-31 | [24 empty] | Monocomandament | [101 empty] | 2908e0da-c091-4ad9-9a3b-c827d285bc87 | a4bccf28-7c00-4375-bf8b-d5f37aba2cab
Lot 04 | CAP-02715 | CAP-02715 - FON-10.02.B | AIXETES ACS | 10.02.B | APARELLS SANITARIS I AIXETERIA¦AIXETERIA¦AIXETES ACS | LEGIONEL·LA |  |  |  | CATS.CAP-02715.PPAL.P1. | 8 | AIXETES ACS P1 | 1089 | 1 | [5 empty] | 2007-07-31 | [24 empty] | Monocomandament | [101 empty] | 2908e0da-c091-4ad9-9a3b-c827d285bc87 | e2b2be20-0905-438c-b808-c8cfc67a8a44
Lot 04 | CAP-02715 | CAP-02715 - FON-10.02.B | AIXETES ACS | 10.02.B | APARELLS SANITARIS I AIXETERIA¦AIXETERIA¦AIXETES ACS | LEGIONEL·LA |  |  |  | CATS.CAP-02715.PPAL.P-S. | 5 | AIXETES ACS PS | 1089 | 1 | [5 empty] | 2007-07-31 | [24 empty] | Monocomandament | [101 empty] | 2908e0da-c091-4ad9-9a3b-c827d285bc87 | a17e23c9-7e97-4b5d-a7b0-15714e3c1346
Lot 04 | CAP-02715 | CAP-02715 - FON-10.02.C | AIXETES AFS | 10.02.C | APARELLS SANITARIS I AIXETERIA¦AIXETERIA¦AIXETES AFS | LEGIONEL·LA |  |  |  | CATS.CAP-02715.PPAL.P0. | 5 | AIXETES AFS PB | 1089 | 1 | [5 empty] | 2007-07-31 | [24 empty] | Polsador | [101 empty] | 5160dc6c-5049-4dd1-8402-72224d15deeb | 6e312ea8-a218-40b4-a540-c1ca86026116
Lot 04 | CAP-02715 | CAP-02715 - FON-10.02.C | AIXETES AFS | 10.02.C | APARELLS SANITARIS I AIXETERIA¦AIXETERIA¦AIXETES AFS | LEGIONEL·LA |  |  |  | CATS.CAP-02715.PPAL.P1. | 4 | AIXETES AFS P1 | 1089 | 1 | [5 empty] | 2007-07-31 | [24 empty] | Polsador | [101 empty] | 5160dc6c-5049-4dd1-8402-72224d15deeb | 26b053c3-eb93-4b79-a016-5c473d3b6b99
Lot 04 | CAP-02715 | CAP-02715 - FON-34.02 | INSTAL·LACIÓ ACS | 34.02 | INSTAL·LACIONS¦INSTAL·LACIÓ ACS | LEGIONEL·LA |  |  |  | CATS.CAP-02715.PPAL. | 1 | INSTAL·LACIO ACS CENTRE | 1089 | 1 | [5 empty] | 2007-07-31 | [9 empty] | > 70 kW | [116 empty] | 37e26df1-f41a-486e-a1af-dcda9d47f747 | ceca7de2-78dd-4402-a499-d2a7ae08e5fd
Lot 04 | CAP-02715 | CAP-02715 - GAS-34.04 | INSTAL·LACIÓ GAS | 34.04 | INSTAL·LACIONS¦INSTAL·LACIÓ GAS | GAS COMBUSTIBLE |  |  |  | CATS.CAP-02715.PPAL. | 1 | INSTAL·LACIO GAS CENTRE | 08/69781 | 1 | [5 empty] | 2007-07-25 | [126 empty] | 7780f274-b989-4467-93a7-fef757547acb | 6f09932e-6617-4029-9a15-1a606b7fa0e6
Lot 04 | CAP-02715 | CAP-02715 - PRO-11.01 | DETECTORS PCI | 11.01 | CONTRAINCENDIS¦DETECTORS | PROTECCIÓ CONTRA INCENDIS |  |  |  | CATS.CAP-02715.PPAL.P0. | 18 | DETECTORS DE FUMS OPTICS PB |  | 1 | [5 empty] | 2007-07-31 | [40 empty] | Òptic fums | [85 empty] | 65f7d17e-6600-4335-8c24-ea9301af092e | 1095537a-2c59-4e81-923b-d7e43c6fcb8e
Lot 04 | CAP-02715 | CAP-02715 - PRO-11.01 | DETECTORS PCI | 11.01 | CONTRAINCENDIS¦DETECTORS | PROTECCIÓ CONTRA INCENDIS |  |  |  | CATS.CAP-02715.PPAL.P1. | 18 | DETECTORS DE FUMS OPTICS P1 |  | 1 | [5 empty] | 2007-07-31 | [40 empty] | Òptic fums | [85 empty] | 65f7d17e-6600-4335-8c24-ea9301af092e | bef30ec9-29fd-45ca-94a0-d2ac51de7cfd
Lot 04 | CAP-02715 | CAP-02715 - PRO-11.01 | DETECTORS PCI | 11.01 | CONTRAINCENDIS¦DETECTORS | PROTECCIÓ CONTRA INCENDIS |  |  |  | CATS.CAP-02715.PPAL.P-S. | 12 | DETECTORS DE FUMS OPTICS PS |  | 1 | [5 empty] | 2007-07-31 | [40 empty] | Òptic fums | [85 empty] | 65f7d17e-6600-4335-8c24-ea9301af092e | 107d76dc-8d4e-469f-afa2-68cc27c6bdd5
Lot 04 | CAP-02715 | CAP-02715 - PRO-11.03 | PULSADORS D'ALARMA PCI | 11.03 | CONTRAINCENDIS¦PULSADORS D'ALARMA | PROTECCIÓ CONTRA INCENDIS |  |  |  | CATS.CAP-02715.PPAL.P0. | 5 | POLSADORS D'ALARMA D'INCENDIS PB |  | 1 | [5 empty] | 2007-07-31 | [126 empty] | ebc19043-25f5-491a-ad2b-48566db2e509 | 896acb1d-2c39-4b99-9102-be5296b81dcc
Lot 04 | CAP-02715 | CAP-02715 - PRO-11.03 | PULSADORS D'ALARMA PCI | 11.03 | CONTRAINCENDIS¦PULSADORS D'ALARMA | PROTECCIÓ CONTRA INCENDIS |  |  |  | CATS.CAP-02715.PPAL.P1. | 4 | POLSADORS D'ALARMA D'INCENDIS P1 |  | 1 | [5 empty] | 2007-07-31 | [126 empty] | ebc19043-25f5-491a-ad2b-48566db2e509 | 5ee69dde-dba7-4138-ab9f-a166e159b2e6
Lot 04 | CAP-02715 | CAP-02715 - PRO-11.03 | PULSADORS D'ALARMA PCI | 11.03 | CONTRAINCENDIS¦PULSADORS D'ALARMA | PROTECCIÓ CONTRA INCENDIS |  |  |  | CATS.CAP-02715.PPAL.P-S. | 2 | POLSADORS D'ALARMA D'INCENDIS PS |  | 1 | [5 empty] | 2007-07-31 | [126 empty] | ebc19043-25f5-491a-ad2b-48566db2e509 | 2aea1b72-e34c-4a3e-8ff2-853c2c98b8eb
Lot 04 | CAP-02715 | CAP-02715 - PRO-11.04 | SIRENES ALARMES PCI | 11.04 | CONTRAINCENDIS¦SIRENES ALARMES | PROTECCIÓ CONTRA INCENDIS |  |  |  | CATS.CAP-02715.PPAL.P0. | 2 | SIRENES D'ALARMA D'INCENDIS PB |  | 1 | [5 empty] | 2007-07-31 | [126 empty] | 922c6094-2393-4eb9-9323-5e4ce6e7775d | 5c359be9-e6da-4be2-9002-988b1349044a
Lot 04 | CAP-02715 | CAP-02715 - PRO-11.04 | SIRENES ALARMES PCI | 11.04 | CONTRAINCENDIS¦SIRENES ALARMES | PROTECCIÓ CONTRA INCENDIS |  |  |  | CATS.CAP-02715.PPAL.P1. | 1 | SIRENES D'ALARMA D'INCENDIS P1 |  | 1 | [5 empty] | 2007-07-31 | [126 empty] | 922c6094-2393-4eb9-9323-5e4ce6e7775d | a056e23c-20eb-4584-8d89-8ad7cbe039a2
Lot 04 | CAP-02715 | CAP-02715 - PRO-11.04 | SIRENES ALARMES PCI | 11.04 | CONTRAINCENDIS¦SIRENES ALARMES | PROTECCIÓ CONTRA INCENDIS |  |  |  | CATS.CAP-02715.PPAL.P-S. | 1 | SIRENES D'ALARMA D'INCENDIS PS |  | 1 | [5 empty] | 2007-07-31 | [126 empty] | 922c6094-2393-4eb9-9323-5e4ce6e7775d | e58aebde-58a3-4c13-befa-8990bcab7452
Lot 04 | CAP-02715 | CAP-02715 - PRO-11.04 | SIRENES ALARMES PCI | 11.04 | CONTRAINCENDIS¦SIRENES ALARMES | PROTECCIÓ CONTRA INCENDIS |  |  |  | CATS.CAP-02715.UB. | 1 | SIRENES EXTERIORS D'ALARMA D'INCENDIS |  | 1 | [132 empty] | 922c6094-2393-4eb9-9323-5e4ce6e7775d | c3b7f4ad-22cf-4ca9-867b-da5e94ab64ed
Lot 04 | CAP-02715 | CAP-02715 - PRO-11.06 | CENTRALS DETECCIÓ PCI | 11.06 | CONTRAINCENDIS¦CENTRALS DETECCIÓ | PROTECCIÓ CONTRA INCENDIS |  |  |  | CATS.CAP-02715.PPAL.P0.RECP. | 1 | CENTRAL DETECCIO INCENDIS |  | 1 |  | KILSEN | NK704 | no data |  | 2007-07-31 | [126 empty] | 5643902c-c6c2-4c96-ac30-39bb7d5d0c97 | 9f9a8386-c500-4db8-9831-c8684bc5747c
Lot 04 | CAP-02715 | CAP-02715 - PRO-11.07 | BIE | 11.07 | CONTRAINCENDIS¦EQUIPS MÀNEGA | PROTECCIÓ CONTRA INCENDIS |  |  |  | CATS.CAP-02715.PPAL.P0.E01. | 2 | BIE 02 PASSADÍS PB | 351466/351465 | 1 | [5 empty] | 2006-07-31 |  |  |  | descripción de materiales, medidas y puntos interesantes del equipo. | [122 empty] | 71e3ea66-5b18-4124-8df4-87f7542b05d0 | d43714cb-ea46-42eb-8d18-2c9538527f30
Lot 04 | CAP-02715 | CAP-02715 - PRO-11.07 | BIE | 11.07 | CONTRAINCENDIS¦EQUIPS MÀNEGA | PROTECCIÓ CONTRA INCENDIS |  |  |  | CATS.CAP-02715.PPAL.P1.E01. | 1 | BIE 03 PASSADÍS P1 | 351464 | 1 | [5 empty] | 2006-07-31 |  |  |  | descripción de materiales, medidas y puntos interesantes del equipo. | [122 empty] | 71e3ea66-5b18-4124-8df4-87f7542b05d0 | aaefa87a-95b0-4de6-b64b-01e7a54cdc07
Lot 04 | CAP-02715 | CAP-02715 - PRO-11.07 | BIE | 11.07 | CONTRAINCENDIS¦EQUIPS MÀNEGA | PROTECCIÓ CONTRA INCENDIS |  |  |  | CATS.CAP-02715.PPAL.P-S.E01. | 1 | BIE 01 PASSADÍS PS | 351463 | 1 | [5 empty] | 2006-07-31 |  |  |  | descripción de materiales, medidas y puntos interesantes del equipo. | [122 empty] | 71e3ea66-5b18-4124-8df4-87f7542b05d0 | 0401cd7e-05f2-44bf-b1be-0a6169157281
Lot 04 | CAP-02715 | CAP-02715 - PRO-11.09 | EXTINTOR | 11.09 | CONTRAINCENDIS¦EXTINTOR | PROTECCIÓ CONTRA INCENDIS |  |  |  | CATS.CAP-02715.PPAL.P0.E01. | 1 | EXTINTOR ABC 04 ACCES SALA D'ESPERA PB | 200 | 1 | [5 empty] | 2007-07-31 | [42 empty] | Pols seca | 6 | [82 empty] | 71d4f550-b1f8-4a9c-85ab-53b5fc8c1291 | 4e6fc740-06e9-4f8f-bd43-c918b7507d83
Lot 04 | CAP-02715 | CAP-02715 - PRO-11.09 | EXTINTOR | 11.09 | CONTRAINCENDIS¦EXTINTOR | PROTECCIÓ CONTRA INCENDIS |  |  |  | CATS.CAP-02715.PPAL.P0.E01. | 1 | EXTINTOR ABC 05 VESTIBUL DAVANT RECEPCIO | 26838 | 1 | [5 empty] | 2018-07-31 | [42 empty] | Pols seca | 6 | [82 empty] | 71d4f550-b1f8-4a9c-85ab-53b5fc8c1291 | 6b5fd541-63d3-4e29-8371-c1145d75573a
Lot 04 | CAP-02715 | CAP-02715 - PRO-11.09 | EXTINTOR | 11.09 | CONTRAINCENDIS¦EXTINTOR | PROTECCIÓ CONTRA INCENDIS |  |  |  | CATS.CAP-02715.PPAL.P0.SESP1. | 1 | EXTINTOR ABC 03 SALA D'ESPERA PB | 1227 | 1 | [5 empty] | 2018-07-31 | [42 empty] | Pols seca | 6 | [82 empty] | 71d4f550-b1f8-4a9c-85ab-53b5fc8c1291 | 5c0255be-4e83-4cbc-bae3-63a61f773c27
Lot 04 | CAP-02715 | CAP-02715 - PRO-11.09 | EXTINTOR | 11.09 | CONTRAINCENDIS¦EXTINTOR | PROTECCIÓ CONTRA INCENDIS |  |  |  | CATS.CAP-02715.PPAL.P0.SESP2. | 1 | EXTINTOR ABC 06 SALA ESPERA SALA EXTRACCIONS | 766 | 1 | [5 empty] | 2018-07-31 | [42 empty] | Pols seca | 6 | [82 empty] | 71d4f550-b1f8-4a9c-85ab-53b5fc8c1291 | e82d4a49-3c3e-4cd8-81a6-4d3d95a0e8c0
Lot 04 | CAP-02715 | CAP-02715 - PRO-11.09 | EXTINTOR | 11.09 | CONTRAINCENDIS¦EXTINTOR | PROTECCIÓ CONTRA INCENDIS |  |  |  | CATS.CAP-02715.PPAL.P1.E01. | 1 | EXTINTOR ABC 08 ACCES SALA D'ESPERA P1 | 215 | 1 | [5 empty] | 2018-07-31 | [42 empty] | Pols seca | 6 | [82 empty] | 71d4f550-b1f8-4a9c-85ab-53b5fc8c1291 | dfc21149-5587-4349-8f9e-fc0596a32ba5
Lot 04 | CAP-02715 | CAP-02715 - PRO-11.09 | EXTINTOR | 11.09 | CONTRAINCENDIS¦EXTINTOR | PROTECCIÓ CONTRA INCENDIS |  |  |  | CATS.CAP-02715.PPAL.P1.E01. | 1 | EXTINTOR ABC 09 VESTIBUL P1 | 221 | 1 | [5 empty] | 2018-07-31 | [42 empty] | Pols seca | 6 | [82 empty] | 71d4f550-b1f8-4a9c-85ab-53b5fc8c1291 | 8e154f52-f61a-48e1-93bd-2b6f6cf8f543
Lot 04 | CAP-02715 | CAP-02715 - PRO-11.09 | EXTINTOR | 11.09 | CONTRAINCENDIS¦EXTINTOR | PROTECCIÓ CONTRA INCENDIS |  |  |  | CATS.CAP-02715.PPAL.P1.SESP3. | 1 | EXTINTOR ABC 07 SALA D'ESPERA P1 | 942 | 1 | [5 empty] | 2018-07-31 | [42 empty] | Pols seca | 6 | [82 empty] | 71d4f550-b1f8-4a9c-85ab-53b5fc8c1291 | 140be9fa-44e5-4a44-a0ac-42abd311956d
Lot 04 | CAP-02715 | CAP-02715 - PRO-11.09 | EXTINTOR | 11.09 | CONTRAINCENDIS¦EXTINTOR | PROTECCIÓ CONTRA INCENDIS |  |  |  | CATS.CAP-02715.PPAL.P1.STEC1. | 1 | EXTINTOR ABC 10 SALA DE CALDERES | 1515 | 1 | [5 empty] | 2018-07-31 | [42 empty] | Pols seca | 6 | [82 empty] | 71d4f550-b1f8-4a9c-85ab-53b5fc8c1291 | d18689e6-329d-4511-b0b4-0929f948a0b4
Lot 04 | CAP-02715 | CAP-02715 - PRO-11.09 | EXTINTOR | 11.09 | CONTRAINCENDIS¦EXTINTOR | PROTECCIÓ CONTRA INCENDIS |  |  |  | CATS.CAP-02715.PPAL.P-S.E01. | 1 | EXTINTOR ABC 01 PASSADIS COSTAT ESCALA | 783 | 1 | [5 empty] | 2018-07-31 | [42 empty] | Pols seca | 6 | [82 empty] | 71d4f550-b1f8-4a9c-85ab-53b5fc8c1291 | e3a9ba48-213e-497f-8fa2-b090620c172c
Lot 04 | CAP-02715 | CAP-02715 - PRO-11.09 | EXTINTOR | 11.09 | CONTRAINCENDIS¦EXTINTOR | PROTECCIÓ CONTRA INCENDIS |  |  |  | CATS.CAP-02715.PPAL.P-S.E01. | 1 | EXTINTOR ABC 02 PASSADIS DAVANT VESTUARIS | 784 | 1 | [5 empty] | 2007-07-31 | [42 empty] | Pols seca | 6 | [82 empty] | 71d4f550-b1f8-4a9c-85ab-53b5fc8c1291 | 9d9042c5-f768-470f-9cae-937d5709b529
Lot 04 | CAP-02715 | CAP-02715 - PRO-11.09 | EXTINTOR | 11.09 | CONTRAINCENDIS¦EXTINTOR | PROTECCIÓ CONTRA INCENDIS |  |  |  | CATS.CAP-02715.PPAL.P-S.STEC4. | 1 | EXTINTOR CO2 11 SALA TECNICA QGBT | 1020 | 1 | [5 empty] | 2018-07-31 | [42 empty] | Anhídrid carbònic | 5 | [82 empty] | 71d4f550-b1f8-4a9c-85ab-53b5fc8c1291 | e7fbe2e6-2cd5-465d-be5a-4945aed3456e
Lot 04 | CAP-02715 | CAP-02715 - PRO-34.05 | INSTAL·LACIÓ CONTRA INCENDIS | 34.05 | INSTAL·LACIONS¦INSTAL·LACIÓ CONTRA INCENDIS | PROTECCIÓ CONTRA INCENDIS |  |  |  | CATS.CAP-02715.PPAL. | 1 | INSTAL·LACIO CONTRA INCENDIS CENTRE |  | 1 | [5 empty] | 2007-07-31 | [126 empty] | 29db35f8-c007-4c61-aa81-f069da0b8917 | c6bff396-a837-406b-b0c1-e3aac1a91daa
Lot 04 | CAP-02715 | CAP-02715 - SAN-09.01 | XARXA DE SANEJAMENT | 09.01 | SANEJAMENT¦XARXA DE SANEJAMENT | SANEJAMENT |  |  |  | CATS.CAP-02715.PPAL. | 1 | XARXA SANEJAMENT FECALS CENTRE |  | 1 | [132 empty] | 8600f83b-d2e7-4a05-bf45-542501e0fba0 | 36921a0a-4dba-4199-9aa4-261d216d1d17
Lot 04 | CAP-02715 | CAP-02715 - SAN-09.01 | XARXA DE SANEJAMENT | 09.01 | SANEJAMENT¦XARXA DE SANEJAMENT | SANEJAMENT |  |  |  | CATS.CAP-02715.PPAL. | 1 | XARXA SANEJAMENT PLUVIALS CENTRE |  | 1 | [132 empty] | 8600f83b-d2e7-4a05-bf45-542501e0fba0 | 4c8563f9-d065-46d9-978b-712b59df07b1
Lot 04 | CAP-02715 | CAP-02715 - SAN-09.03 | REIXES I ACCESSORIS | 09.03 | SANEJAMENT¦REIXES I ACCESSORIS | SANEJAMENT |  |  |  | CATS.CAP-02715.PPAL.P1. | 2 | REIXES I ACCESSORIS SANEJAMENT P1 |  | 1 | [132 empty] | e3d3069a-6a98-493a-a2c7-c68be508f5d1 | 33b71148-3b7c-470a-9610-146037ce084d
Lot 04 | CAP-02715 | CAP-02715 - SAN-09.03 | REIXES I ACCESSORIS | 09.03 | SANEJAMENT¦REIXES I ACCESSORIS | SANEJAMENT |  |  |  | CATS.CAP-02715.PPAL.P-S. | 4 | REIXES I ACCESSORIS SANEJAMENT PS |  | 1 | [132 empty] | e3d3069a-6a98-493a-a2c7-c68be508f5d1 | 44a5032c-8eeb-464c-afb4-d8806cca5b2f
Lot 04 | CAP-02715 | CAP-02715 - SEG-12.01.A | CONTACTES MAGNÈTICS | 12.01.A | SEGURETAT¦DETECTORS¦CONTACTES MAGNÈTICS | SEGURETAT |  |  |  | CATS.CAP-02715.PPAL.P-S. | 2 | CONTACTES MAGNETICS DETECCIO OBERTURA PORTES PS |  | 1 | [52 empty] | 1 | [79 empty] | 32b904ca-5132-49c4-bd15-b468d5d5507a | 3f5a1c1a-1ed9-4af0-b876-dab94103d248
Lot 04 | CAP-02715 | CAP-02715 - SEG-12.01.B.A | DETECTOR DE PRESÈNCIA PER INFRARROJOS | 12.01.B.A | SEGURETAT¦DETECTORS¦PRESÈNCIA¦INFRARROJOS | SEGURETAT |  |  |  | CATS.CAP-02715.PPAL.P0. | 5 | DETECTORS PRESENCIA INTRUSIO PB |  | 1 | [52 empty] | 1 | [79 empty] | 4d8ab4c0-a607-41ca-b72f-b79c99e517e2 | bcfe9aa2-8304-4fb7-aae4-51b0f7d7835d
Lot 04 | CAP-02715 | CAP-02715 - SEG-12.01.B.A | DETECTOR DE PRESÈNCIA PER INFRARROJOS | 12.01.B.A | SEGURETAT¦DETECTORS¦PRESÈNCIA¦INFRARROJOS | SEGURETAT |  |  |  | CATS.CAP-02715.PPAL.P1. | 1 | DETECTORS PRESENCIA INTRUSIO P1 |  | 1 | [52 empty] | 1 | [79 empty] | 4d8ab4c0-a607-41ca-b72f-b79c99e517e2 | f635ecb4-6663-482f-8f56-aa98590d2d07
Lot 04 | CAP-02715 | CAP-02715 - SEG-12.01.B.A | DETECTOR DE PRESÈNCIA PER INFRARROJOS | 12.01.B.A | SEGURETAT¦DETECTORS¦PRESÈNCIA¦INFRARROJOS | SEGURETAT |  |  |  | CATS.CAP-02715.PPAL.P-S. | 4 | DETECTORS PRESENCIA INTRUSIO PS |  | 1 | [52 empty] | 1 | [79 empty] | 4d8ab4c0-a607-41ca-b72f-b79c99e517e2 | 9f75e6b8-c927-4178-94b3-299f26bbdf39
Lot 04 | CAP-02715 | CAP-02715 - SEG-12.03 | CENTRALS DE DETECCIÓ I ALARMA | 12.03 | SEGURETAT¦CENTRALS DE DETECCIÓ I ALARMA | SEGURETAT |  |  |  | CATS.CAP-02715.PPAL.P0.RECP. | 1 | CENTRAL D'INTRUSIO |  | 1 |  | RISCO | C-033-605 | 6STN1673B | [48 empty] | 1 | [79 empty] | 77fec33a-dbcb-43fd-905d-9361bc124da6 | 870eb4f4-38a2-4c5f-ae61-2fdc7566c2aa
Lot 04 | CAP-02715 | CAP-02715 - SEG-12.05 | SIRENES | 12.05 | SEGURETAT¦SIRENES | SEGURETAT |  |  |  | CATS.CAP-02715.UB. | 1 | SIRENA EXTERIOR D'ALARMA D'INTRUSIO |  | 1 | [52 empty] | 1 | [79 empty] | 5e6b72cf-74af-40a4-b69a-c9cf61ccaefa | 51a05c10-58ab-41cd-afab-d54e24923db6
Lot 04 | CAP-02715 | CAP-02715 - SIE-40.02 | CONCENTRADOR DE DADES | 40.02 | SISTEMA INFORMACIÓ ENERGÈTICA¦CONCENTRADOR DE DADES | SIE |  |  |  | CATS.CAP-02715. | 1 | CONCENTRADOR DE DADES |  | 1 |  | DEXMA | Dexgate 1 | [129 empty] | 7cda298c-d5c6-4291-a40f-78bb620a3847 | 41d83d72-920c-4817-b64d-e0968f9ade7c
Lot 04 | CAP-02715 | CAP-02715 - SIE-40.05 | INSTAL·LACIÓ SISTEMA INFORMACIÓ ENERGÈTICA | 40.05 | SISTEMA INFORMACIÓ ENERGÈTICA¦INSTAL·LACIÓ SISTEMA INFORMACIÓ ENERGÈTICA | SIE |  |  |  | CATS.CAP-02715.PPAL. | 1 | INSTAL·LACIO SISTEMA INFORMACIO ENERGETICA CENTRE |  | 1 | [132 empty] | 82651748-35c0-4e5f-9172-b3ea9be2f6eb | f0fe41cc-0e4d-4b95-8c55-816ad665d795
Lot 04 | CAP-02715 | CAP-02715 - SIS-41.05 | INSTAL·LACIÓ SISTEMA DE CONTROL | 41.05 | SISTEMA DE CONTROL¦INSTAL·LACIÓ SISTEMA DE CONTROL | SISTEMA DE CONTROL |  |  |  | CATS.CAP-02715.PPAL. | 1 | INSTAL·LACIO SISTEMA DE CONTROL CENTRE |  | 1 | [53 empty] | Semestral | [78 empty] | 6770acbc-d508-4b20-b35c-819af88e4b36 | dfc2871e-a71b-4cdb-ae97-df5bdd933b45
Lot 04 | CAP-02715 | CAP-02715 - TRA-20.01.A | ASCENSORS ELÈCTRICS | 20.01.A | TRANSPORT¦ASCENSORS¦ELÈCTRICS | TRANSPORT |  |  |  | CATS.CAP-02715.PPAL.ASC. | 1 | ASCENSOR ELECTRIC RAE 08/131469 | 08/131469 | 1 |  | SERRA | OGE0882UT | 6058 |  | 2007-11-08 | [48 empty] | 1 | 600 | 3 | [75 empty] | 7dde29be-9efc-4d96-b521-a3ecd21e5cb7 | 38b20818-038b-4475-90f1-1892506aff6a
Lot 04 | CAP-02715 | CAP-02715 - VAR-10.03.E | BARRES DE SUPORT | 10.03.E | APARELLS SANITARIS I AIXETERIA¦ACCESSORIS¦BARRES DE SUPORT | VARIS |  |  |  | CATS.CAP-02715.PPAL.P0. | 1 | BARRES DE SUPORT WC ADAPTAT PB |  | 1 | [132 empty] | da526cab-eff5-431f-802f-6ff406f3188f | 8e784465-6df4-4d93-8326-c641a67eb2a1
Lot 04 | CAP-02715 | CAP-02715 - VAR-10.03.E | BARRES DE SUPORT | 10.03.E | APARELLS SANITARIS I AIXETERIA¦ACCESSORIS¦BARRES DE SUPORT | VARIS |  |  |  | CATS.CAP-02715.PPAL.P1. | 2 | BARRES DE SUPORT WC ADAPTAT P1 |  | 1 | [132 empty] | da526cab-eff5-431f-802f-6ff406f3188f | c0eea9de-bcc5-43f4-b26b-c5bbda878010
Lot 04 | CAP-02715 | CAP-02715 - VEN-02.02 | CAIXES VENTILACIÓ | 02.02 | ELEMENTS DE CLIMATITZACIÓ¦CAIXES VENTILACIÓ | VENTILACIÓ/EXTRACCIÓ |  |  |  | CATS.CAP-02715.PPAL.P0.LAB1. | 1 | VENTILADOR SERVEIS PB FALS SOSTRE QUARTO NETEJA | 08/084064 | 1 |  | Soler i Palau | TD 350/125 | no data |  | 2008-12-22 | [9 empty] | > 70 kW | 0 |  |  | 0 |  |  | 0 | 50 | [33 empty] | Accionament directe | 0 | 0 | [72 empty] | 42b4c916-9477-4c50-b50e-c5b93d872644 | b5a92e1c-d830-4109-87b3-6470c5fc9a96
Lot 04 | CAP-02715 | CAP-02715 - VEN-02.02 | CAIXES VENTILACIÓ | 02.02 | ELEMENTS DE CLIMATITZACIÓ¦CAIXES VENTILACIÓ | VENTILACIÓ/EXTRACCIÓ |  |  |  | CATS.CAP-02715.PPAL.P1.LAB2. | 1 | VENTILADOR SERVEIS PERSONAL PLANTA PRIMERA | 08/084064 | 1 |  | Soler i Palau | TD 350/125 | no data |  | 2008-12-22 | [9 empty] | > 70 kW | 0 |  |  | 0 |  |  | 0 | 50 | [33 empty] | Accionament directe | 0 | 0 | [72 empty] | 42b4c916-9477-4c50-b50e-c5b93d872644 | 616cf111-9de9-4cb5-ac9c-550514075b9e
Lot 04 | CAP-02715 | CAP-02715 - VEN-02.02 | CAIXES VENTILACIÓ | 02.02 | ELEMENTS DE CLIMATITZACIÓ¦CAIXES VENTILACIÓ | VENTILACIÓ/EXTRACCIÓ |  |  |  | CATS.CAP-02715.PPAL.P1.LAB3. | 1 | VENTILADOR SERVEIS PUBLICS PLANTA PRIMERA | 08/084064 | 1 |  | Soler i Palau | TD 350/125 | no data |  | 2008-12-22 | [9 empty] | > 70 kW | 0 |  |  | 0 |  |  | 0 | 50 | [33 empty] | Accionament directe | 0 | 0 | [72 empty] | 42b4c916-9477-4c50-b50e-c5b93d872644 | 78debc73-0f4b-4134-9cea-a34857fefb10
Lot 04 | CAP-02715 | CAP-02715 - VEN-02.02 | CAIXES VENTILACIÓ | 02.02 | ELEMENTS DE CLIMATITZACIÓ¦CAIXES VENTILACIÓ | VENTILACIÓ/EXTRACCIÓ |  |  |  | CATS.CAP-02715.PPAL.P-S.E01. | 1 | VENTILADOR VESTUARIS PLANTA SOTERRANI FALS SOSTRE PASSADIS | 08/084064 | 1 |  | Soler i Palau | TD 350/125 | no data |  | 2008-12-22 | [9 empty] | > 70 kW | 0 |  |  | 0 |  |  | 0 | 50 | [33 empty] | Accionament directe | 0 | 0 | [72 empty] | 42b4c916-9477-4c50-b50e-c5b93d872644 | b428af41-8b7d-4df0-8ce2-a4ec99acc283
Lot 04 | CAP-03370 | CAP-03370 - BAI-15.01.A | QUADRES GENERALS | 15.01.A | EQUIPS DE BAIXA TENSIÓ¦QUADRES ELÈCTRICS¦QUADRES GENERALS | BAIXA TENSIÓ |  |  |  | CATS.CAP-03370.P0.S1. | 1 | Quadres Generals 1 P0 Recepció | QG1 | 1 | [5 empty] | 2006-08-08 | [126 empty] | af2d9169-4ebc-437a-8f07-06ca333c1539 | fcb91f73-4b24-40ad-838e-f77a9bc2bcc0
Lot 04 | CAP-03370 | CAP-03370 - BAI-15.01.B | SUBQUADRES | 15.01.B | EQUIPS DE BAIXA TENSIÓ¦QUADRES ELÈCTRICS¦SUBQUADRES | BAIXA TENSIÓ |  |  |  | CATS.CAP-03370.CO.S2. | 1 | Subquadres 6 P4 CO Sala Caldera | SBQ6 | 1 | [5 empty] | 2006-08-08 | [5 empty] | Standard | [120 empty] | d75615c1-bbea-4359-a914-64360a286e7a | 0489b46d-0de3-49e4-bdb9-401413976c26
Lot 04 | CAP-03370 | CAP-03370 - BAI-15.01.B | SUBQUADRES | 15.01.B | EQUIPS DE BAIXA TENSIÓ¦QUADRES ELÈCTRICS¦SUBQUADRES | BAIXA TENSIÓ |  |  |  | CATS.CAP-03370.CO.S2. | 1 | Subquadres 7 P4 CO Sala Caldera | SBQ7 | 1 | [5 empty] | 2006-08-08 | [5 empty] | Standard | [120 empty] | d75615c1-bbea-4359-a914-64360a286e7a | c74318af-7431-4381-997a-e8a3711229fc
Lot 04 | CAP-03370 | CAP-03370 - BAI-15.01.B | SUBQUADRES | 15.01.B | EQUIPS DE BAIXA TENSIÓ¦QUADRES ELÈCTRICS¦SUBQUADRES | BAIXA TENSIÓ |  |  |  | CATS.CAP-03370.P0.S1. | 1 | Subquadres 2 PB Recepció | SBQ2 | 1 | [5 empty] | 2006-08-08 | [5 empty] | Standard | [120 empty] | d75615c1-bbea-4359-a914-64360a286e7a | ce6b6ef4-79d5-46e2-a7d2-064194f4fe3c
Lot 04 | CAP-03370 | CAP-03370 - BAI-15.01.B | SUBQUADRES | 15.01.B | EQUIPS DE BAIXA TENSIÓ¦QUADRES ELÈCTRICS¦SUBQUADRES | BAIXA TENSIÓ |  |  |  | CATS.CAP-03370.P1.S10. | 1 | Subquadres 3 P1 Passadís | SBQ3 | 1 | [5 empty] | 2006-08-08 | [5 empty] | Standard | [120 empty] | d75615c1-bbea-4359-a914-64360a286e7a | db5f00c9-cabe-4e38-8084-bd6108eb8677
Lot 04 | CAP-03370 | CAP-03370 - BAI-15.01.B | SUBQUADRES | 15.01.B | EQUIPS DE BAIXA TENSIÓ¦QUADRES ELÈCTRICS¦SUBQUADRES | BAIXA TENSIÓ |  |  |  | CATS.CAP-03370.P-1.S10. | 1 | Subquadres 1 P-1 Passadís | SBQ1 | 1 | [5 empty] | 2006-08-08 | [5 empty] | Standard | [120 empty] | d75615c1-bbea-4359-a914-64360a286e7a | 24806664-ae04-45a5-89c9-56bc34597900
Lot 04 | CAP-03370 | CAP-03370 - BAI-15.01.B | SUBQUADRES | 15.01.B | EQUIPS DE BAIXA TENSIÓ¦QUADRES ELÈCTRICS¦SUBQUADRES | BAIXA TENSIÓ |  |  |  | CATS.CAP-03370.P2.S10. | 1 | Subquadres 4 P2 Passadís | SBQ4 | 1 | [5 empty] | 2006-08-08 | [5 empty] | Standard | [120 empty] | d75615c1-bbea-4359-a914-64360a286e7a | 118e3776-580d-4ae1-b40a-0d5b098152ea
Lot 04 | CAP-03370 | CAP-03370 - BAI-15.01.B | SUBQUADRES | 15.01.B | EQUIPS DE BAIXA TENSIÓ¦QUADRES ELÈCTRICS¦SUBQUADRES | BAIXA TENSIÓ |  |  |  | CATS.CAP-03370.P3.S10. | 1 | Subquadres 5 P3 Passadís | SBQ5 | 1 | [5 empty] | 2006-08-08 | [5 empty] | Standard | [120 empty] | d75615c1-bbea-4359-a914-64360a286e7a | b8a51027-0e34-4836-895d-611a44e22e07
Lot 04 | CAP-03370 | CAP-03370 - BAI-15.02.B | BATERIES DE CONDENSADORS ESTÀTICS | 15.02.B | EQUIPS DE BAIXA TENSIÓ¦BATERIES DE CONDENSADORS¦ESTÀTICS | BAIXA TENSIÓ |  |  |  | CATS.CAP-03370.P0.S1. | 1 | Bateries Condensador Estatics 1 Recepción P0 | BCE1 | 1 |  | Circutor |  |  |  | 2006-08-08 | [6 empty] | 0 | [119 empty] | 6b15be77-1131-488c-9a40-607b6045ea69 | 4897fa33-2b7c-4347-bbe0-b11e1b1c6f5a
Lot 04 | CAP-03370 | CAP-03370 - BAI-15.05.A | ENDOLLS | 15.05.A | EQUIPS DE BAIXA TENSIÓ¦ENDOLLS I MECANISMES¦ENDOLLS | BAIXA TENSIÓ |  |  |  | CATS.CAP-03370. | 265 | Endolls 1 | EDL1 | 1 | [5 empty] | 2006-08-08 | [126 empty] | 7c88cfc5-aa38-4e4a-97a9-3656d219de79 | a42b4ee5-71e5-4329-b03e-98335aa7722e
Lot 04 | CAP-03370 | CAP-03370 - BAI-15.05.B | MECANISMES | 15.05.B | EQUIPS DE BAIXA TENSIÓ¦ENDOLLS I MECANISMES¦MECANISMES | BAIXA TENSIÓ |  |  |  | CATS.CAP-03370. | 85 | Interruptors i Polsadors 1 | IP1 | 1 | [5 empty] | 2006-08-08 | [126 empty] | 84c3f905-758b-4de3-9bb8-fb4dc9862c5a | c39b058a-ed04-4cef-8247-bdee59f56276
Lot 04 | CAP-03370 | CAP-03370 - BAI-15.06 | XARXA DE TERRES | 15.06 | EQUIPS DE BAIXA TENSIÓ¦XARXA DE TERRES | BAIXA TENSIÓ |  |  |  | CATS.CAP-03370. | 1 | Xarxa Terra 1 | XT1 | 1 | [5 empty] | 2006-08-08 | [126 empty] | 8e759347-d2d0-47c0-bcc9-023c5c588351 | 7449162b-0599-49d7-80f9-1318e64598ee
Lot 04 | CAP-03370 | CAP-03370 - BAI-16.01 | LLUMINÀRIES | 16.01 | IL·LUMINACIÓ¦LLUMINÀRIES | BAIXA TENSIÓ |  |  |  | CATS.CAP-03370.CO. | 18 | Lluminaries P4 6 | LLMR6 | 1 | [5 empty] | 2006-08-08 | [126 empty] | e7fd1193-430d-40bd-90d7-252500669db0 | f891bee1-3fad-4cda-8eae-42ec7f1d182b
Lot 04 | CAP-03370 | CAP-03370 - BAI-16.01 | LLUMINÀRIES | 16.01 | IL·LUMINACIÓ¦LLUMINÀRIES | BAIXA TENSIÓ |  |  |  | CATS.CAP-03370.P0. | 59 | Lluminaries PB 2 | LLMR2 | 1 | [5 empty] | 2006-08-08 | [126 empty] | e7fd1193-430d-40bd-90d7-252500669db0 | 0297a62d-6fce-478a-ab24-a9306976a120
Lot 04 | CAP-03370 | CAP-03370 - BAI-16.01 | LLUMINÀRIES | 16.01 | IL·LUMINACIÓ¦LLUMINÀRIES | BAIXA TENSIÓ |  |  |  | CATS.CAP-03370.P1. | 60 | Lluminaries P1 3 | LLMR3 | 1 | [5 empty] | 2006-08-08 | [126 empty] | e7fd1193-430d-40bd-90d7-252500669db0 | 785621cd-1827-4666-afa0-d9c384092b03
Lot 04 | CAP-03370 | CAP-03370 - BAI-16.01 | LLUMINÀRIES | 16.01 | IL·LUMINACIÓ¦LLUMINÀRIES | BAIXA TENSIÓ |  |  |  | CATS.CAP-03370.P-1. | 53 | Lluminaries P-1 1 | LLMR1 | 1 | [5 empty] | 2006-08-08 | [126 empty] | e7fd1193-430d-40bd-90d7-252500669db0 | a5cbd10c-7013-42d2-9ccf-935af49ba56a
Lot 04 | CAP-03370 | CAP-03370 - BAI-16.01 | LLUMINÀRIES | 16.01 | IL·LUMINACIÓ¦LLUMINÀRIES | BAIXA TENSIÓ |  |  |  | CATS.CAP-03370.P2. | 60 | Lluminaries P2 4 | LLMR4 | 1 | [5 empty] | 2006-08-08 | [126 empty] | e7fd1193-430d-40bd-90d7-252500669db0 | 784eedac-de81-43f3-9661-30eff146c535
Lot 04 | CAP-03370 | CAP-03370 - BAI-16.01 | LLUMINÀRIES | 16.01 | IL·LUMINACIÓ¦LLUMINÀRIES | BAIXA TENSIÓ |  |  |  | CATS.CAP-03370.P3. | 58 | Lluminaries P3 5 | LLMR5 | 1 | [5 empty] | 2006-08-08 | [126 empty] | e7fd1193-430d-40bd-90d7-252500669db0 | a0cd6cdc-9500-4e14-a9b6-c0b0aa05d9e4
Lot 04 | CAP-03370 | CAP-03370 - BAI-16.02 | EMERGÈNCIA I SENYALITZACIÓ | 16.02 | IL·LUMINACIÓ¦EMERGÈNCIA I SENYALITZACIÓ | BAIXA TENSIÓ |  |  |  | CATS.CAP-03370.CO. | 7 | Emergencia P4 CO 6 | EMG6 | 1 | [5 empty] | 2006-08-08 | [126 empty] | ce9cf961-836d-4d4d-a162-7e50c23612ad | cbf0d48c-8107-4987-886c-c940c59ad7ef
Lot 04 | CAP-03370 | CAP-03370 - BAI-16.02 | EMERGÈNCIA I SENYALITZACIÓ | 16.02 | IL·LUMINACIÓ¦EMERGÈNCIA I SENYALITZACIÓ | BAIXA TENSIÓ |  |  |  | CATS.CAP-03370.P0. | 21 | Emergencia PB 2 | EMG2 | 1 | [5 empty] | 2006-08-08 | [126 empty] | ce9cf961-836d-4d4d-a162-7e50c23612ad | 3f7c67cc-d447-4909-a16d-febf9c87aabd
Lot 04 | CAP-03370 | CAP-03370 - BAI-16.02 | EMERGÈNCIA I SENYALITZACIÓ | 16.02 | IL·LUMINACIÓ¦EMERGÈNCIA I SENYALITZACIÓ | BAIXA TENSIÓ |  |  |  | CATS.CAP-03370.P1. | 23 | Emergencia P1 3 | EMG3 | 1 | [5 empty] | 2006-08-08 | [126 empty] | ce9cf961-836d-4d4d-a162-7e50c23612ad | b9de2966-cb40-40be-b3ab-b725e39cd0c6
Lot 04 | CAP-03370 | CAP-03370 - BAI-16.02 | EMERGÈNCIA I SENYALITZACIÓ | 16.02 | IL·LUMINACIÓ¦EMERGÈNCIA I SENYALITZACIÓ | BAIXA TENSIÓ |  |  |  | CATS.CAP-03370.P-1. | 24 | Emergencia P-1 1 | EMG1 | 1 | [5 empty] | 2006-08-08 | [126 empty] | ce9cf961-836d-4d4d-a162-7e50c23612ad | f1cdbf30-4642-4504-9170-525503e3b3c0
Lot 04 | CAP-03370 | CAP-03370 - BAI-16.02 | EMERGÈNCIA I SENYALITZACIÓ | 16.02 | IL·LUMINACIÓ¦EMERGÈNCIA I SENYALITZACIÓ | BAIXA TENSIÓ |  |  |  | CATS.CAP-03370.P2. | 23 | Emergencia P2 4 | EMG4 | 1 | [5 empty] | 2006-08-08 | [126 empty] | ce9cf961-836d-4d4d-a162-7e50c23612ad | a42a9295-08ba-4266-80c3-b674950ed122
Lot 04 | CAP-03370 | CAP-03370 - BAI-16.02 | EMERGÈNCIA I SENYALITZACIÓ | 16.02 | IL·LUMINACIÓ¦EMERGÈNCIA I SENYALITZACIÓ | BAIXA TENSIÓ |  |  |  | CATS.CAP-03370.P3. | 21 | Emergencia P3 5 | EMG5 | 1 | [5 empty] | 2006-08-08 | [126 empty] | ce9cf961-836d-4d4d-a162-7e50c23612ad | 92f04240-74b9-49cf-aa02-bac0bb2ff940
Lot 04 | CAP-03370 | CAP-03370 - BAI-16.03 | LUMINÀRIES EXTERIORS | 16.03 | IL·LUMINACIÓ¦LUMINÀRIES EXTERIORS | BAIXA TENSIÓ |  |  |  | CATS.CAP-03370. | 3 | Lluminaries Exterior 1 | LLMEX1 | 1 | [5 empty] | 2006-08-08 | [126 empty] | d9d954e5-7f6f-4514-8058-da9d1520b1ce | c89bd7e5-daec-474d-b956-04af9a8c483e
Lot 04 | CAP-03370 | CAP-03370 - BAI-18.01 | GRUP ELECTROGEN DIÈSEL | 18.01 | GRUPS ELECTRÒGENS¦DIÈSEL | BAIXA TENSIÓ |  |  |  | CATS.CAP-03370.CO.S8. | 1 | Grup Electrogen Coberta | GE1 | 1 |  | Electra Molins S.A. | EMJ-78 AUT-MP10 INSO | 816162 |  | 2007-06-06 | [7 empty] | 70 | [5 empty] | 0 |  |  |  | 50 | [34 empty] | 0 | [17 empty] | 0 | [55 empty] | 1e4d0424-1b12-472f-ae3a-fc6362c00549 | 57f032c8-066c-4829-8de4-61a49825feab
Lot 04 | CAP-03370 | CAP-03370 - BAI-19 | PARALLAMPS | 19 | PARALLAMPS | BAIXA TENSIÓ |  |  |  | CATS.CAP-03370.CO.S8. | 1 | Parallamps Coberta 1 | PLLMP1 | 1 | [5 empty] | 2006-08-08 | [126 empty] | aa16e312-dffd-444a-b751-4afb6da26ab1 | d88e9bc8-d872-4267-abe8-878daa019120
Lot 04 | CAP-03370 | CAP-03370 - BAI-34.10 | INSTAL·LACIÓ BAIXA TENSIÓ | 34.10 | INSTAL·LACIONS¦INSTAL·LACIÓ BAIXA TENSIÓ | BAIXA TENSIÓ |  |  |  | CATS.CAP-03370. | 1 | Instal·lació Baixa Tensió 1 | IBT1 | 1 | [5 empty] | 2006-08-08 | [126 empty] | cb9d5a5d-419d-42ad-82f1-20a001bbb515 | 62a05a02-74b8-4343-8e6d-20349e81431c
Lot 04 | CAP-03370 | CAP-03370 - CLI-01.01 | PLANTES REFREDADORES | 01.01 | GENERADORS D'ENERGIA¦PLANTES REFREDADORES | CLIMATITZACIÓ |  |  |  | CATS.CAP-03370.CO.S8. | 1 | Refredadora 1 | ENF1 | 1 |  | Climaveneta | NECS-LN-0804 | 080401000880 |  | 2006-08-08 | [9 empty] | > 70 kW | 0 | 187 |  | 0 | 0 | 48.2 | 0 | 50 | R-410A | [35 empty] | -273.15 | -273.15 | 0 | 0 | [68 empty] | f184ed06-f1d5-41f2-b83b-9fd5b82da1b4 | 01bb28b9-92e4-407a-9f1a-7f0fe3f198c4
Lot 04 | CAP-03370 | CAP-03370 - CLI-01.03 | CALDERES | 01.03 | GENERADORS D'ENERGIA¦CALDERES | CLIMATITZACIÓ |  |  |  | CATS.CAP-03370.CO.S2. | 1 | Caldera ACS 1 | CACS1 | 1 |  | Viesman | GS1B | 71983433600113101 |  | 2006-08-08 | [9 empty] | > 70 kW | 0 |  | 108 | 0 |  |  | 0 | 0 |  |  |  | 0 | [36 empty] | Condensació | Gas | 0 | 0 | [64 empty] | 8baeecdc-c0ba-4a39-aab2-06cfbdb0f36f | 089b8d5a-adec-48e4-a8cb-18ef7afd3f6f
Lot 04 | CAP-03370 | CAP-03370 - CLI-01.03 | CALDERES | 01.03 | GENERADORS D'ENERGIA¦CALDERES | CLIMATITZACIÓ |  |  |  | CATS.CAP-03370.CO.S2. | 1 | Caldera Calefacció 1 | CCC1 | 1 |  | Viesman | GS1B | 7198346600046103 |  | 2006-08-08 | [9 empty] | > 70 kW | 0 |  | 144 | 0 |  |  | 0 | 0 |  |  |  | 0 | [36 empty] | Condensació | Gas | 0 | 0 | [64 empty] | 8baeecdc-c0ba-4a39-aab2-06cfbdb0f36f | 5ab5a8eb-0478-4a91-9ddc-fe6b90a9b231
Lot 04 | CAP-03370 | CAP-03370 - CLI-02.01 | CLIMATITZADORS | 02.01 | ELEMENTS DE CLIMATITZACIÓ¦CLIMATITZADORS | CLIMATITZACIÓ |  |  |  | CATS.CAP-03370.CO.S8. | 1 | Climatitzador 1 COBERTA | CLM1 | 1 |  | Servoclima | CTA-8 | 12252 |  | 2007-05-21 | [9 empty] | > 70 kW | [52 empty] | 0 | 8300 | 8300 | [61 empty] | 45887b8a-6596-4da3-a9a3-9c6afbb339cb | 4a01725f-4e93-4749-a3f5-f7ea0b228f72
Lot 04 | CAP-03370 | CAP-03370 - CLI-02.01 | CLIMATITZADORS | 02.01 | ELEMENTS DE CLIMATITZACIÓ¦CLIMATITZADORS | CLIMATITZACIÓ |  |  |  | CATS.CAP-03370.CO.S8. | 1 | Climatitzador 2 COBERTA | CLM2 | 1 |  | Servoclima | CTA-10 | 12172 |  | 2007-04-24 | [9 empty] | > 70 kW | [52 empty] | 0 | 11500 | 11500 | [61 empty] | 45887b8a-6596-4da3-a9a3-9c6afbb339cb | ef46ffa1-f68f-475d-a5a4-47b3cbacc683
Lot 04 | CAP-03370 | CAP-03370 - CLI-02.01 | CLIMATITZADORS | 02.01 | ELEMENTS DE CLIMATITZACIÓ¦CLIMATITZADORS | CLIMATITZACIÓ |  |  |  | CATS.CAP-03370.CO.S8. | 1 | Climatitzador 3 COBERTA | CLM3 | 1 |  | Servoclima | CTA-5 | 12188 |  | 2007-04-27 | [9 empty] | > 70 kW | [52 empty] | 0 | 900 | 900 | [61 empty] | 45887b8a-6596-4da3-a9a3-9c6afbb339cb | 6e73abbc-1723-467a-bc6a-5235f7e1351c
Lot 04 | CAP-03370 | CAP-03370 - CLI-02.04 | CONDUCTES AIRE | 02.04 | ELEMENTS DE CLIMATITZACIÓ¦CONDUCTES AIRE | CLIMATITZACIÓ |  |  |  | CATS.CAP-03370. | 1 | Conductes d'aire 1 | CA1 | 1 | [5 empty] | 2006-08-08 | [9 empty] | > 70 kW | [116 empty] | 839cd8bf-a2ba-46d0-851e-2a70133b8f7d | 81eee637-c92c-4482-810c-2031cda9f767
Lot 04 | CAP-03370 | CAP-03370 - CLI-02.05 | REIXES I DIFUSORS D'AIRE | 02.05 | ELEMENTS DE CLIMATITZACIÓ¦REIXES I DIFUSORS D'AIRE | CLIMATITZACIÓ |  |  |  | CATS.CAP-03370. | 1 | Difusors d'aire 1 | DA1 | 1 | [5 empty] | 2006-08-08 | [9 empty] | > 70 kW | [116 empty] | 21d958fb-bc2a-4b7b-a78b-49ec3e57f41d | 2435350c-4848-4106-91d4-43bf05160a70
Lot 04 | CAP-03370 | CAP-03370 - CLI-03.02 | BOMBES CIRCULACIÓ ACS I CLIMA | 03.02 | BOMBES I GRUPS DE PRESSIÓ¦BOMBES CIRCULACIÓ ACS I CLIMA | CLIMATITZACIÓ |  |  |  | CATS.CAP-03370.CO.S2. | 1 | Bomba ACS 1 CO Sala Caldera | BACS1 | 1 |  | Grundfos | Magna1D 32-120 F220 | 97924372 |  | 2006-08-08 | [9 empty] | > 70 kW | [34 empty] | Rotor humit | [81 empty] | 043d9281-fde0-4b0d-a992-0212b3468b49 | 60de7a5e-86bd-4434-998e-d9b2bc376b84
Lot 04 | CAP-03370 | CAP-03370 - CLI-03.02 | BOMBES CIRCULACIÓ ACS I CLIMA | 03.02 | BOMBES I GRUPS DE PRESSIÓ¦BOMBES CIRCULACIÓ ACS I CLIMA | CLIMATITZACIÓ |  |  |  | CATS.CAP-03370.CO.S2. | 1 | Bomba ACS 2 CO Sala Caldera | BACS2 | 1 |  | Grundfos | Magna1D 32-120 1R230 | 99426870 |  | 2006-08-08 | [9 empty] | > 70 kW | [34 empty] | Rotor humit | [81 empty] | 043d9281-fde0-4b0d-a992-0212b3468b49 | 13448578-b607-4aaa-9394-3449f0fc2e6c
Lot 04 | CAP-03370 | CAP-03370 - CLI-03.02 | BOMBES CIRCULACIÓ ACS I CLIMA | 03.02 | BOMBES I GRUPS DE PRESSIÓ¦BOMBES CIRCULACIÓ ACS I CLIMA | CLIMATITZACIÓ |  |  |  | CATS.CAP-03370.CO.S2. | 1 | Bomba ACS Recirculació 3 CO Sala Caldera | BACS3 | 1 |  | Sei | CAS 25-80-180BN | 18081111 |  | 2006-08-08 | [9 empty] | > 70 kW | [34 empty] | Rotor humit | [81 empty] | 043d9281-fde0-4b0d-a992-0212b3468b49 | e4f686f3-a81f-4673-b617-3f4a2501a5c3
Lot 04 | CAP-03370 | CAP-03370 - CLI-03.02 | BOMBES CIRCULACIÓ ACS I CLIMA | 03.02 | BOMBES I GRUPS DE PRESSIÓ¦BOMBES CIRCULACIÓ ACS I CLIMA | CLIMATITZACIÓ |  |  |  | CATS.CAP-03370.CO.S2. | 1 | Bomba Calefacció impulsió 3 CO Sala Caldera | BCCSI3 | 1 |  | Grundfos | 25-60 180 | 96281483 |  | 2006-08-08 | [9 empty] | > 70 kW | [34 empty] | Rotor humit | [81 empty] | 043d9281-fde0-4b0d-a992-0212b3468b49 | 2d07bba4-3b30-4367-a8a0-d7dd336c78a1
Lot 04 | CAP-03370 | CAP-03370 - CLI-03.02 | BOMBES CIRCULACIÓ ACS I CLIMA | 03.02 | BOMBES I GRUPS DE PRESSIÓ¦BOMBES CIRCULACIÓ ACS I CLIMA | CLIMATITZACIÓ |  |  |  | CATS.CAP-03370.CO.S2. | 1 | Bomba Calefacció Impulsió 1 CO Sala Caldera | BCCI1 | 1 |  | Grundfos | D40-60F | 96408907 |  | 2006-08-08 | [9 empty] | > 70 kW | [34 empty] | Rotor humit | [81 empty] | 043d9281-fde0-4b0d-a992-0212b3468b49 | 3afeb90f-fe3b-4e00-9f2e-c74e0c34492f
Lot 04 | CAP-03370 | CAP-03370 - CLI-03.02 | BOMBES CIRCULACIÓ ACS I CLIMA | 03.02 | BOMBES I GRUPS DE PRESSIÓ¦BOMBES CIRCULACIÓ ACS I CLIMA | CLIMATITZACIÓ |  |  |  | CATS.CAP-03370.CO.S2. | 1 | Bomba Calefacció impulsió 2 CO Sala Caldera | BCCSI2 | 1 |  | Grundfos | D40-60F | 96408907 |  | 2006-08-08 | [9 empty] | > 70 kW | [34 empty] | Rotor humit | [81 empty] | 043d9281-fde0-4b0d-a992-0212b3468b49 | c3358dc1-55fb-427f-a028-f4a97f2fea29
Lot 04 | CAP-03370 | CAP-03370 - CLI-33 | QUALITAT AMBIENTAL EN INTERIORS | 33 | QUALITAT AMBIENTAL EN INTERIORS | CLIMATITZACIÓ |  |  |  | CATS.CAP-03370. | 1 | Qualitat ambientals en interiors | QAI1 | 1 | [5 empty] | 2006-08-08 | [9 empty] | > 70 kW | [116 empty] | dcd4aa76-62e4-45d1-a290-91eb41688075 | 02627ffd-1d33-4455-ae5c-a9e5a64c55da
Lot 04 | CAP-03370 | CAP-03370 - CLI-34.01 | INSTAL·LACIÓ CLIMATITZACIÓ | 34.01 | INSTAL·LACIONS¦INSTAL·LACIÓ CLIMATITZACIÓ | CLIMATITZACIÓ |  |  |  | CATS.CAP-03370. | 1 | Instal·lació climatització 1 | ICLM1 | 1 | [5 empty] | 2006-08-08 | [9 empty] | > 70 kW | [10 empty] | Ambdues | [105 empty] | 9b8a2541-5da4-4f72-8054-b284111bb922 | 0f1699bf-ae8f-4c37-be81-937908433c84
Lot 04 | CAP-03370 | CAP-03370 - COM-17.01.B | ALTAVEUS | 17.01.B | EQUIPS COMUNICACIONS¦MEGAFONIA¦ALTAVEUS | COMUNICACIONS |  |  |  | CATS.CAP-03370.P0. | 7 | Altavoces P0 | ALTV2 | 1 | [5 empty] | 2007-08-08 | [126 empty] | 7d2cedbf-62e8-45c2-8593-9e2ba6b00a04 | 8bfb54d4-940e-40d3-a0d0-28a596c22fc5
Lot 04 | CAP-03370 | CAP-03370 - COM-17.01.B | ALTAVEUS | 17.01.B | EQUIPS COMUNICACIONS¦MEGAFONIA¦ALTAVEUS | COMUNICACIONS |  |  |  | CATS.CAP-03370.P1. | 4 | Altavoces P1 | ALTV3 | 1 | [5 empty] | 2007-08-08 | [126 empty] | 7d2cedbf-62e8-45c2-8593-9e2ba6b00a04 | ccb47069-7e0c-4054-9c2b-8bc76b5ac52e
Lot 04 | CAP-03370 | CAP-03370 - COM-17.01.B | ALTAVEUS | 17.01.B | EQUIPS COMUNICACIONS¦MEGAFONIA¦ALTAVEUS | COMUNICACIONS |  |  |  | CATS.CAP-03370.P-1. | 3 | Altavoces P-1 | ALTV1 | 1 | [5 empty] | 2007-08-08 | [126 empty] | 7d2cedbf-62e8-45c2-8593-9e2ba6b00a04 | 53084d74-3c09-418a-a0ec-451bb390a491
Lot 04 | CAP-03370 | CAP-03370 - COM-17.01.B | ALTAVEUS | 17.01.B | EQUIPS COMUNICACIONS¦MEGAFONIA¦ALTAVEUS | COMUNICACIONS |  |  |  | CATS.CAP-03370.P2. | 4 | Altavoces P2 | ALTV4 | 1 | [5 empty] | 2007-08-08 | [126 empty] | 7d2cedbf-62e8-45c2-8593-9e2ba6b00a04 | 041ae7e5-7766-4164-9de8-f5d5fbcac589
Lot 04 | CAP-03370 | CAP-03370 - COM-17.01.B | ALTAVEUS | 17.01.B | EQUIPS COMUNICACIONS¦MEGAFONIA¦ALTAVEUS | COMUNICACIONS |  |  |  | CATS.CAP-03370.P3. | 4 | Altavoces P3 | ALTV5 | 1 | [5 empty] | 2007-08-08 | [126 empty] | 7d2cedbf-62e8-45c2-8593-9e2ba6b00a04 | b3e971c0-a88e-4cdf-9200-9e4c03618bfe
Lot 04 | CAP-03370 | CAP-03370 - COM-17.01.C | RACKS MEGAFONIA | 17.01.C | EQUIPS COMUNICACIONS¦MEGAFONIA¦RACKS | COMUNICACIONS |  |  |  | CATS.CAP-03370.P0.S1. | 1 | Instal·lació Megafonia Racks P0 Recepción | IMRC1 | 1 | [5 empty] | 2007-08-08 | [126 empty] | 0fe92cc8-93b5-4ef9-a8e1-b9717b38b1c7 | 829e74e5-731c-461f-a97c-7fab411e2653
Lot 04 | CAP-03370 | CAP-03370 - COM-17.05.A | ANTENA | 17.05.A | EQUIPS COMUNICACIONS¦TELEVISIÓ-FM¦ANTENA | COMUNICACIONS |  |  |  | CATS.CAP-03370.CO.S8. | 1 | Antena TV-FM P4 Coberta | ATV-FM1 | 1 | [5 empty] | 2007-08-08 | [126 empty] | b439a3f8-186c-4665-8529-c41b9d1e4084 | 9ab2416b-765a-4986-b12d-aef515428f0e
Lot 04 | CAP-03370 | CAP-03370 - COM-17.05.E | PRESA TV / FM | 17.05.E | EQUIPS COMUNICACIONS¦TELEVISIÓ-FM¦PRESA TV / FM | COMUNICACIONS |  |  |  | CATS.CAP-03370.P0. | 1 | Presa TV P0 | PTV2 | 1 | [5 empty] | 2007-08-08 | [126 empty] | 09ffd321-9c3b-4aa4-b531-7baaeeae47e8 | 8dec9c59-dd04-4391-8910-717ec4578c6a
Lot 04 | CAP-03370 | CAP-03370 - COM-17.05.E | PRESA TV / FM | 17.05.E | EQUIPS COMUNICACIONS¦TELEVISIÓ-FM¦PRESA TV / FM | COMUNICACIONS |  |  |  | CATS.CAP-03370.P1. | 1 | Presa TV P1 | PTV3 | 1 | [5 empty] | 2007-08-08 | [126 empty] | 09ffd321-9c3b-4aa4-b531-7baaeeae47e8 | a401ca94-e913-4130-91c4-91ebfe92932e
Lot 04 | CAP-03370 | CAP-03370 - COM-17.05.E | PRESA TV / FM | 17.05.E | EQUIPS COMUNICACIONS¦TELEVISIÓ-FM¦PRESA TV / FM | COMUNICACIONS |  |  |  | CATS.CAP-03370.P-1. | 4 | Presa TV P-1 | PTV1 | 1 | [5 empty] | 2007-08-08 | [126 empty] | 09ffd321-9c3b-4aa4-b531-7baaeeae47e8 | 8bf4b283-2cf2-41a5-a0b5-f1589554fef7
Lot 04 | CAP-03370 | CAP-03370 - COM-17.05.E | PRESA TV / FM | 17.05.E | EQUIPS COMUNICACIONS¦TELEVISIÓ-FM¦PRESA TV / FM | COMUNICACIONS |  |  |  | CATS.CAP-03370.P2. | 1 | Presa TV P2 | PTV4 | 1 | [5 empty] | 2007-08-08 | [126 empty] | 09ffd321-9c3b-4aa4-b531-7baaeeae47e8 | b4216f52-d6b3-4733-9ea3-ca4f561548b2
Lot 04 | CAP-03370 | CAP-03370 - COM-17.05.E | PRESA TV / FM | 17.05.E | EQUIPS COMUNICACIONS¦TELEVISIÓ-FM¦PRESA TV / FM | COMUNICACIONS |  |  |  | CATS.CAP-03370.P3. | 1 | Presa TV P3 | PTV5 | 1 | [5 empty] | 2007-08-08 | [126 empty] | 09ffd321-9c3b-4aa4-b531-7baaeeae47e8 | b1b764f7-de13-485f-972e-e36d2948e67b
Lot 04 | CAP-03370 | CAP-03370 - COM-17.07 | PORTERS I AVISOS | 17.07 | EQUIPS COMUNICACIONS¦PORTERS I AVISOS | COMUNICACIONS |  |  |  | CATS.CAP-03370.EXT. | 1 | Interfon 1 Carrer | I1C | 1 | [5 empty] | 2007-08-08 | [126 empty] | 008180c0-3412-4e68-bd1d-b69b258102dc | 510d0fed-9a96-4f30-9106-aaadc109b53c
Lot 04 | CAP-03370 | CAP-03370 - FON-04.01.A | INTERCANVIADOR DE PLAQUES | 04.01.A | FLUIDS I GASOS¦INTERCANVIADORS¦PLAQUES | FONTANERIA |  |  |  | CATS.CAP-03370.CO.S3. | 1 | Intercanviador Plaques 1 CO Sala Calderes | IP1 | 1 | [5 empty] | 2006-08-08 | [9 empty] | > 70 kW | [116 empty] | 713d87f1-17d7-4626-9a4c-ea8f3da4ea10 | 42916d3d-26c6-426f-a97d-2d0b73ae553c
Lot 04 | CAP-03370 | CAP-03370 - FON-04.02 | DIPÒSIT EXPANSIÓ | 04.02 | FLUIDS I GASOS¦DIPÒSIT EXPANSIÓ | FONTANERIA |  |  |  | CATS.CAP-03370.CO.S2. | 1 | Diposit Expansió 1 CO Sala Calderes | DE3 | 1 |  | Varem | M024A-CE | L17700570 |  | 2007-06-08 | [9 empty] | > 70 kW | [11 empty] | 0.08 | 0 | [103 empty] | 3419ce7f-0a46-4efb-929f-ed252293876f | ccd3e299-cc9f-441c-b6e5-6cfd04838681
Lot 04 | CAP-03370 | CAP-03370 - FON-04.02 | DIPÒSIT EXPANSIÓ | 04.02 | FLUIDS I GASOS¦DIPÒSIT EXPANSIÓ | FONTANERIA |  |  |  | CATS.CAP-03370.CO.S2. | 1 | Diposit Expansió 1 CO Sala Calderes2 | DE2 | 1 |  | Ibaiondo S.A. | 80CMF | 4117450086 |  | 2007-06-08 | [9 empty] | > 70 kW | [11 empty] | 0.08 | 0 | [103 empty] | 3419ce7f-0a46-4efb-929f-ed252293876f | 626e85aa-30c2-4053-b079-804f226c3b07
Lot 04 | CAP-03370 | CAP-03370 - FON-04.02 | DIPÒSIT EXPANSIÓ | 04.02 | FLUIDS I GASOS¦DIPÒSIT EXPANSIÓ | FONTANERIA |  |  |  | CATS.CAP-03370.CO.S3. | 1 | Diposit Expansió 1 CO Sala Acumuladors | DE1 | 1 |  | Ibaiondo S.A. | 50AMR-P | 436664 |  | 2011-06-08 | [9 empty] | > 70 kW | [11 empty] | 0.05 | 0 | [103 empty] | 3419ce7f-0a46-4efb-929f-ed252293876f | 232bca9e-62c8-4d37-8565-e0e2a059b714
Lot 04 | CAP-03370 | CAP-03370 - FON-04.05 | DIPÒSIT ACUMULADOR ACS | 04.05 | FLUIDS I GASOS¦DIPÒSIT ACUMULADOR ACS | LEGIONEL·LA |  |  |  | CATS.CAP-03370.CO.S3. | 1 | Acumulador ACS 1 Sala acumuladors P4 | AACS1 | 1 |  | GREENHEISS | GH DPI/ABR 750L | 1120190003 |  | 2006-08-08 | [9 empty] | > 70 kW | [11 empty] | 0.75 | [104 empty] | 21f5b0a7-d652-4fdd-9aa1-82d67229691e | 5a672b87-283f-4549-ae83-9f7e03cc88f4
Lot 04 | CAP-03370 | CAP-03370 - FON-04.20 | FILTRE DE PARTÍCULES D’AFCH | 04.20 | FLUIDS I GASOS¦FILTRE DE PARTÍCULES D’AFCH | FONTANERIA |  |  |  | CATS.CAP-03370.CO.S8. | 1 | FILTRE DE PARTÍCULES D’AFCH | FPADCH1 | 1 | [5 empty] | 2006-08-08 | [126 empty] | 3d769df0-7dd5-44f6-b76a-79efadb34a62 | 1b671708-7815-4cdf-a064-e256537b6467
Lot 04 | CAP-03370 | CAP-03370 - FON-10.01.A | AIGÜERES | 10.01.A | APARELLS SANITARIS I AIXETERIA¦APARELLS SANITARIS¦AIGÜERES | FONTANERIA |  |  |  | CATS.CAP-03370.P0. | 6 | Aigüeres P0 | AGÜ2 | 1 | [5 empty] | 2006-08-08 | [126 empty] | 7b18636f-db2a-46f9-937a-386c4f1c3429 | 93207ed0-c347-4c3d-af1b-580d74934861
Lot 04 | CAP-03370 | CAP-03370 - FON-10.01.A | AIGÜERES | 10.01.A | APARELLS SANITARIS I AIXETERIA¦APARELLS SANITARIS¦AIGÜERES | FONTANERIA |  |  |  | CATS.CAP-03370.P1. | 6 | Aigüeres P1 | AGÜ3 | 1 | [5 empty] | 2006-08-08 | [126 empty] | 7b18636f-db2a-46f9-937a-386c4f1c3429 | 1de035ee-a881-4ee0-94e3-e2d86c24745e
Lot 04 | CAP-03370 | CAP-03370 - FON-10.01.A | AIGÜERES | 10.01.A | APARELLS SANITARIS I AIXETERIA¦APARELLS SANITARIS¦AIGÜERES | FONTANERIA |  |  |  | CATS.CAP-03370.P-1. | 2 | Aigüeres P-1 | AGÜ1 | 1 | [5 empty] | 2006-08-08 | [126 empty] | 7b18636f-db2a-46f9-937a-386c4f1c3429 | 21aeacf8-5d6d-4975-a931-72b5184dca7c
Lot 04 | CAP-03370 | CAP-03370 - FON-10.01.A | AIGÜERES | 10.01.A | APARELLS SANITARIS I AIXETERIA¦APARELLS SANITARIS¦AIGÜERES | FONTANERIA |  |  |  | CATS.CAP-03370.P2. | 6 | Aigüeres P2 | AGÜ4 | 1 | [5 empty] | 2006-08-08 | [126 empty] | 7b18636f-db2a-46f9-937a-386c4f1c3429 | 10fe6a8a-3884-4d3a-8011-7b624890f447
Lot 04 | CAP-03370 | CAP-03370 - FON-10.01.A | AIGÜERES | 10.01.A | APARELLS SANITARIS I AIXETERIA¦APARELLS SANITARIS¦AIGÜERES | FONTANERIA |  |  |  | CATS.CAP-03370.P3. | 6 | Aigüeres P3 | AGÜ5 | 1 | [5 empty] | 2006-08-08 | [126 empty] | 7b18636f-db2a-46f9-937a-386c4f1c3429 | 5f36c458-4259-42d9-ac40-a440a6b53de9
Lot 04 | CAP-03370 | CAP-03370 - FON-10.01.B | PLATS DE DUTXA | 10.01.B | APARELLS SANITARIS I AIXETERIA¦APARELLS SANITARIS¦PLATS DE DUTXA | FONTANERIA |  |  |  | CATS.CAP-03370.P-1. | 2 | Plat dutxa P-1 wc D y H | PDTX1 | 1 | [5 empty] | 2006-08-08 | [126 empty] | 477914dd-7e98-4a8e-8473-719ae0a07965 | 6a9a320e-b309-49c2-a311-225f21d0b2bf
Lot 04 | CAP-03370 | CAP-03370 - FON-10.01.D | INODOR | 10.01.D | APARELLS SANITARIS I AIXETERIA¦APARELLS SANITARIS¦INODOR | FONTANERIA |  |  |  | CATS.CAP-03370.P0. | 2 | Inodors P0 | IND2 | 1 | [5 empty] | 2006-08-08 | [126 empty] | 003c9de3-dbba-4145-b6eb-74f56554eb4b | 9f4baa3f-776f-4a62-881b-c05d3c7b0857
Lot 04 | CAP-03370 | CAP-03370 - FON-10.01.D | INODOR | 10.01.D | APARELLS SANITARIS I AIXETERIA¦APARELLS SANITARIS¦INODOR | FONTANERIA |  |  |  | CATS.CAP-03370.P1. | 3 | Inodors P1 | IND3 | 1 | [5 empty] | 2006-08-08 | [126 empty] | 003c9de3-dbba-4145-b6eb-74f56554eb4b | dccc1a93-5773-4c15-a7ee-55518275460d
Lot 04 | CAP-03370 | CAP-03370 - FON-10.01.D | INODOR | 10.01.D | APARELLS SANITARIS I AIXETERIA¦APARELLS SANITARIS¦INODOR | FONTANERIA |  |  |  | CATS.CAP-03370.P-1. | 3 | Inodors P-1 | IND1 | 1 | [5 empty] | 2006-08-08 | [126 empty] | 003c9de3-dbba-4145-b6eb-74f56554eb4b | fed7cf86-14bb-4b84-95fe-669841e44860
Lot 04 | CAP-03370 | CAP-03370 - FON-10.01.D | INODOR | 10.01.D | APARELLS SANITARIS I AIXETERIA¦APARELLS SANITARIS¦INODOR | FONTANERIA |  |  |  | CATS.CAP-03370.P2. | 3 | Inodors P2 | IND4 | 1 | [5 empty] | 2006-08-08 | [126 empty] | 003c9de3-dbba-4145-b6eb-74f56554eb4b | 292fb4d5-5645-4625-a3ce-aba497af0724
Lot 04 | CAP-03370 | CAP-03370 - FON-10.01.D | INODOR | 10.01.D | APARELLS SANITARIS I AIXETERIA¦APARELLS SANITARIS¦INODOR | FONTANERIA |  |  |  | CATS.CAP-03370.P3. | 3 | Inodors P3 | IND5 | 1 | [5 empty] | 2006-08-08 | [126 empty] | 003c9de3-dbba-4145-b6eb-74f56554eb4b | 6188b9a2-f1ed-4855-b8b0-51836f454808
Lot 04 | CAP-03370 | CAP-03370 - FON-10.01.E | ABOCADOR | 10.01.E | APARELLS SANITARIS I AIXETERIA¦APARELLS SANITARIS¦ABOCADOR | FONTANERIA |  |  |  | CATS.CAP-03370.P1. | 1 | Abocador P1 | ABCD1 | 1 | [5 empty] | 2006-08-08 | [126 empty] | decc9fd7-7dc4-4093-a6c2-5284d93b3397 | 095f329b-a187-4520-a508-b9bb3d9e2a25
Lot 04 | CAP-03370 | CAP-03370 - FON-10.01.E | ABOCADOR | 10.01.E | APARELLS SANITARIS I AIXETERIA¦APARELLS SANITARIS¦ABOCADOR | FONTANERIA |  |  |  | CATS.CAP-03370.P2. | 1 | Abocador P2 | ABCD2 | 1 | [5 empty] | 2006-08-08 | [126 empty] | decc9fd7-7dc4-4093-a6c2-5284d93b3397 | e07ace82-0dff-4331-8fab-b81f21604462
Lot 04 | CAP-03370 | CAP-03370 - FON-10.01.E | ABOCADOR | 10.01.E | APARELLS SANITARIS I AIXETERIA¦APARELLS SANITARIS¦ABOCADOR | FONTANERIA |  |  |  | CATS.CAP-03370.P3. | 1 | Abocador P3 | ABCD3 | 1 | [5 empty] | 2006-08-08 | [126 empty] | decc9fd7-7dc4-4093-a6c2-5284d93b3397 | 4f7c6e8f-b4e8-43aa-b5de-c55f867f9154
Lot 04 | CAP-03370 | CAP-03370 - FON-10.01.F | LAVABOS | 10.01.F | APARELLS SANITARIS I AIXETERIA¦APARELLS SANITARIS¦LAVABOS | FONTANERIA |  |  |  | CATS.CAP-03370.P0. | 2 | Lavabos P0 | WC2 | 1 | [5 empty] | 2006-08-08 | [126 empty] | 17c8a2c2-5f2f-4dd3-8e95-2a3704e1f197 | 9785719d-6dd9-4c17-a6e6-8bd82af97de4
Lot 04 | CAP-03370 | CAP-03370 - FON-10.01.F | LAVABOS | 10.01.F | APARELLS SANITARIS I AIXETERIA¦APARELLS SANITARIS¦LAVABOS | FONTANERIA |  |  |  | CATS.CAP-03370.P1. | 3 | Lavabos P1 | WC3 | 1 | [5 empty] | 2006-08-08 | [126 empty] | 17c8a2c2-5f2f-4dd3-8e95-2a3704e1f197 | ecdf3137-b242-4d01-9a3d-c3da21e5b736
Lot 04 | CAP-03370 | CAP-03370 - FON-10.01.F | LAVABOS | 10.01.F | APARELLS SANITARIS I AIXETERIA¦APARELLS SANITARIS¦LAVABOS | FONTANERIA |  |  |  | CATS.CAP-03370.P-1. | 3 | Lavabos P-1 | WC1 | 1 | [5 empty] | 2006-08-08 | [126 empty] | 17c8a2c2-5f2f-4dd3-8e95-2a3704e1f197 | 1c7996c5-02fa-430d-b051-0523769718a5
Lot 04 | CAP-03370 | CAP-03370 - FON-10.01.F | LAVABOS | 10.01.F | APARELLS SANITARIS I AIXETERIA¦APARELLS SANITARIS¦LAVABOS | FONTANERIA |  |  |  | CATS.CAP-03370.P2. | 3 | Lavabos P2 | WC4 | 1 | [5 empty] | 2006-08-08 | [126 empty] | 17c8a2c2-5f2f-4dd3-8e95-2a3704e1f197 | 58c3eecd-9fa4-46ed-a048-a8ca6de2e731
Lot 04 | CAP-03370 | CAP-03370 - FON-10.01.F | LAVABOS | 10.01.F | APARELLS SANITARIS I AIXETERIA¦APARELLS SANITARIS¦LAVABOS | FONTANERIA |  |  |  | CATS.CAP-03370.P3. | 3 | Lavabos P3 | WC5 | 1 | [5 empty] | 2006-08-08 | [126 empty] | 17c8a2c2-5f2f-4dd3-8e95-2a3704e1f197 | ed0ad32d-d878-46ee-afe3-c264cbb39ccf
Lot 04 | CAP-03370 | CAP-03370 - FON-10.02.A | FLUXORS | 10.02.A | APARELLS SANITARIS I AIXETERIA¦AIXETERIA¦FLUXORS | FONTANERIA |  |  |  | CATS.CAP-03370.P1. | 1 | Fluxors P1 | FLX1 | 1 | [5 empty] | 2006-08-08 | [126 empty] | 309a78ba-aa81-489c-b619-87e68885437e | a8a0f51d-162d-48c3-a9ae-c74829ee62e1
Lot 04 | CAP-03370 | CAP-03370 - FON-10.02.A | FLUXORS | 10.02.A | APARELLS SANITARIS I AIXETERIA¦AIXETERIA¦FLUXORS | FONTANERIA |  |  |  | CATS.CAP-03370.P2. | 1 | Fluxors P2 | FLX2 | 1 | [5 empty] | 2006-08-08 | [126 empty] | 309a78ba-aa81-489c-b619-87e68885437e | 61fb558a-42f2-4a6f-8816-198b0ccf6090
Lot 04 | CAP-03370 | CAP-03370 - FON-10.02.A | FLUXORS | 10.02.A | APARELLS SANITARIS I AIXETERIA¦AIXETERIA¦FLUXORS | FONTANERIA |  |  |  | CATS.CAP-03370.P3. | 1 | Fluxors P3 | FLX3 | 1 | [5 empty] | 2006-08-08 | [126 empty] | 309a78ba-aa81-489c-b619-87e68885437e | 1d6fac02-92a2-433f-b329-7321b104e682
Lot 04 | CAP-03370 | CAP-03370 - FON-10.02.B | AIXETES ACS | 10.02.B | APARELLS SANITARIS I AIXETERIA¦AIXETERIA¦AIXETES ACS | LEGIONEL·LA |  |  |  | CATS.CAP-03370.P0. | 7 | AIXETES ACS P0 | AXACS2 | 1 | [5 empty] | 2006-08-08 | [24 empty] | Monocomandament | [101 empty] | b041c46a-5a74-4dfe-ad15-3cb9efa5778f | cfc50abe-e781-4ec9-91f2-5aec105c1226
Lot 04 | CAP-03370 | CAP-03370 - FON-10.02.B | AIXETES ACS | 10.02.B | APARELLS SANITARIS I AIXETERIA¦AIXETERIA¦AIXETES ACS | LEGIONEL·LA |  |  |  | CATS.CAP-03370.P1. | 6 | AIXETES ACS P1 | AXACS3 | 1 | [5 empty] | 2006-08-08 | [24 empty] | Monocomandament | [101 empty] | b041c46a-5a74-4dfe-ad15-3cb9efa5778f | 47fc3291-95e9-4e29-bc16-1f6d889b7931
Lot 04 | CAP-03370 | CAP-03370 - FON-10.02.B | AIXETES ACS | 10.02.B | APARELLS SANITARIS I AIXETERIA¦AIXETERIA¦AIXETES ACS | LEGIONEL·LA |  |  |  | CATS.CAP-03370.P-1. | 10 | AIXETES ACS P-1 | AXACS1 | 1 | [5 empty] | 2006-08-08 | [24 empty] | Monocomandament | [101 empty] | b041c46a-5a74-4dfe-ad15-3cb9efa5778f | 498b690e-577d-4cfc-a0f3-79a13aa8e07f
Lot 04 | CAP-03370 | CAP-03370 - FON-10.02.B | AIXETES ACS | 10.02.B | APARELLS SANITARIS I AIXETERIA¦AIXETERIA¦AIXETES ACS | LEGIONEL·LA |  |  |  | CATS.CAP-03370.P2. | 6 | AIXETES ACS P2 | AXACS4 | 1 | [5 empty] | 2006-08-08 | [24 empty] | Monocomandament | [101 empty] | b041c46a-5a74-4dfe-ad15-3cb9efa5778f | 3b05d57c-8acc-4a52-82e5-c5587af5fe15
Lot 04 | CAP-03370 | CAP-03370 - FON-10.02.B | AIXETES ACS | 10.02.B | APARELLS SANITARIS I AIXETERIA¦AIXETERIA¦AIXETES ACS | LEGIONEL·LA |  |  |  | CATS.CAP-03370.P3. | 6 | AIXETES ACS P3 | AXACS5 | 1 | [5 empty] | 2006-08-08 | [24 empty] | Monocomandament | [101 empty] | b041c46a-5a74-4dfe-ad15-3cb9efa5778f | 33445d09-d8ba-4ad9-b37e-c416c22a7988
Lot 04 | CAP-03370 | CAP-03370 - FON-10.02.C | AIXETES AFS | 10.02.C | APARELLS SANITARIS I AIXETERIA¦AIXETERIA¦AIXETES AFS | LEGIONEL·LA |  |  |  | CATS.CAP-03370.P0. | 8 | AIXETES AFS P0 | AXAFS2 | 1 | [5 empty] | 2006-08-08 | [24 empty] | Monocomandament | [101 empty] | e1e9653c-2097-4bb7-8122-3623dea534d6 | d0071edc-7bd4-4847-8a22-a1314ea7855b
Lot 04 | CAP-03370 | CAP-03370 - FON-10.02.C | AIXETES AFS | 10.02.C | APARELLS SANITARIS I AIXETERIA¦AIXETERIA¦AIXETES AFS | LEGIONEL·LA |  |  |  | CATS.CAP-03370.P1. | 10 | AIXETES AFS P1 | AXAFS3 | 1 | [5 empty] | 2006-08-08 | [24 empty] | Monocomandament | [101 empty] | e1e9653c-2097-4bb7-8122-3623dea534d6 | e78f105d-984b-4925-8ba4-1f65dd42cac8
Lot 04 | CAP-03370 | CAP-03370 - FON-10.02.C | AIXETES AFS | 10.02.C | APARELLS SANITARIS I AIXETERIA¦AIXETERIA¦AIXETES AFS | LEGIONEL·LA |  |  |  | CATS.CAP-03370.P-1. | 11 | AIXETES AFS P-1 | AXAFS1 | 1 | [5 empty] | 2006-08-08 | [24 empty] | Monocomandament | [101 empty] | e1e9653c-2097-4bb7-8122-3623dea534d6 | 9858ca9c-f8f1-4b4d-8d4e-ce1157499962
Lot 04 | CAP-03370 | CAP-03370 - FON-10.02.C | AIXETES AFS | 10.02.C | APARELLS SANITARIS I AIXETERIA¦AIXETERIA¦AIXETES AFS | LEGIONEL·LA |  |  |  | CATS.CAP-03370.P2. | 10 | AIXETES AFS P2 | AXAFS4 | 1 | [5 empty] | 2006-08-08 | [24 empty] | Monocomandament | [101 empty] | e1e9653c-2097-4bb7-8122-3623dea534d6 | 9f0772cd-0695-4196-bb48-5c19b1106ff7
Lot 04 | CAP-03370 | CAP-03370 - FON-10.02.C | AIXETES AFS | 10.02.C | APARELLS SANITARIS I AIXETERIA¦AIXETERIA¦AIXETES AFS | LEGIONEL·LA |  |  |  | CATS.CAP-03370.P3. | 10 | AIXETES AFS P3 | AXAFS5 | 1 | [5 empty] | 2006-08-08 | [24 empty] | Monocomandament | [101 empty] | e1e9653c-2097-4bb7-8122-3623dea534d6 | 6dc9eec5-7703-46bd-adae-9e9ddd7c60d0
Lot 04 | CAP-03370 | CAP-03370 - FON-34.02 | INSTAL·LACIÓ ACS | 34.02 | INSTAL·LACIONS¦INSTAL·LACIÓ ACS | LEGIONEL·LA |  |  |  | CATS.CAP-03370. | 1 | Instal·lació ACS | IACS1 | 1 | [5 empty] | 2006-08-08 | [9 empty] | > 70 kW | [116 empty] | d98f6020-dade-4c26-a29f-4e16d393fc47 | 7601414f-b096-47e4-8a46-475edaf40b93
Lot 04 | CAP-03370 | CAP-03370 - GAS-04.07.A | DIPÒSIT GASOIL EN SUPERFÍCIE | 04.07.A | FLUIDS I GASOS¦DIPÒSIT GASOIL¦AERIS | GAS COMBUSTIBLE |  |  |  | CATS.CAP-03370.CO.S8. | 1 | Diposit Gasoil Aeri 1000L | DGA1 | 1 |  | Schutz |  |  |  | 2007-08-08 | [21 empty] | 1 | [67 empty] | Exterior | [36 empty] | 6898a8e9-9176-4462-8398-c887c071a72c | a55a88ae-9e45-495d-a90f-c30f9152b6ac
Lot 04 | CAP-03370 | CAP-03370 - GAS-32.06 | INSTAL·LACIÓ GASOIL | 34.06 | INSTAL·LACIONS¦INSTAL·LACIÓ GASOIL | GAS COMBUSTIBLE |  |  |  | CATS.CAP-03370.CO. | 1 | Dipòsit gasoil del grup electrogen |  | 1 | [27 empty] | 1 | [67 empty] | Exterior | [36 empty] | 45c36050-05c2-4948-9607-a0d31f0f6ddd | b87711af-5fa3-41b0-982c-56668ffa337c
Lot 04 | CAP-03370 | CAP-03370 - GAS-34.04 | INSTAL·LACIÓ GAS | 34.04 | INSTAL·LACIONS¦INSTAL·LACIÓ GAS | GAS COMBUSTIBLE |  |  |  | CATS.CAP-03370. | 1 | Instal·lació Gas | IGAS1 | 1 | [5 empty] | 2006-08-08 | [126 empty] | efcfa399-7d34-4013-ad08-e3ca136a063c | 6f034c99-af6f-46d6-a9e4-13802a68eb13
Lot 04 | CAP-03370 | CAP-03370 - OBR-21.01.A | MECANISMES CORREDISSOS | 21.01.A | ACCESOS¦PORTES AUTOMÀTIQUES¦MECANISMES CORREDISSOS | OBRA CIVIL |  |  |  | CATS.CAP-03370.P0.S1. | 1 | Porta Corredera Automatica 1 | PCA1 | 1 |  | Manusa |  |  |  | 2006-08-08 | [73 empty] | 25 | [52 empty] | 8976f309-c849-48ec-ad52-8405f1c345b0 | 9c51b15d-06c1-4936-b8e2-411483798c18
Lot 04 | CAP-03370 | CAP-03370 - PRO-11.01 | DETECTORS PCI | 11.01 | CONTRAINCENDIS¦DETECTORS | PROTECCIÓ CONTRA INCENDIS |  |  |  | CATS.CAP-03370.CO.S2. | 2 | Detectores de GAS P4 Sala Calderas | DTCGAS1 | 1 | [5 empty] | 2006-08-08 | [126 empty] | 990562b2-229a-46ff-a73c-1888675ac844 | ea00f145-caee-4747-bed5-b23232436000
Lot 04 | CAP-03370 | CAP-03370 - PRO-11.03 | PULSADORS D'ALARMA PCI | 11.03 | CONTRAINCENDIS¦PULSADORS D'ALARMA | PROTECCIÓ CONTRA INCENDIS |  |  |  | CATS.CAP-03370.P0. | 1 | Pulsador Alarma P0 Recepció | PAL1 | 1 | [5 empty] | 2006-08-08 | [126 empty] | fd151cda-8e6d-4094-898e-12c287ef068f | d9196425-1d74-4f67-a195-bd8ad122fe60
Lot 04 | CAP-03370 | CAP-03370 - PRO-11.04 | SIRENES ALARMES PCI | 11.04 | CONTRAINCENDIS¦SIRENES ALARMES | PROTECCIÓ CONTRA INCENDIS |  |  |  | CATS.CAP-03370.P0. | 1 | Sirenes Alarma P0 Recepció | SA2 | 1 | [5 empty] | 2006-08-08 | [126 empty] | 6ade3003-0cd1-4e6b-b1e7-25e0131419a8 | 7c834f2f-2ca4-40b3-a160-a40e4dcd230e
Lot 04 | CAP-03370 | CAP-03370 - PRO-11.04 | SIRENES ALARMES PCI | 11.04 | CONTRAINCENDIS¦SIRENES ALARMES | PROTECCIÓ CONTRA INCENDIS |  |  |  | CATS.CAP-03370.P1. | 1 | Sirenes Alarma P-1 Passadís | SA3 | 1 | [5 empty] | 2006-08-08 | [126 empty] | 6ade3003-0cd1-4e6b-b1e7-25e0131419a8 | 1afcf03f-9837-4a1b-9a69-33ac1e238023
Lot 04 | CAP-03370 | CAP-03370 - PRO-11.04 | SIRENES ALARMES PCI | 11.04 | CONTRAINCENDIS¦SIRENES ALARMES | PROTECCIÓ CONTRA INCENDIS |  |  |  | CATS.CAP-03370.P-1. | 1 | Sirenes Alarma P-1 Passadís | SA1 | 1 | [5 empty] | 2006-08-08 | [126 empty] | 6ade3003-0cd1-4e6b-b1e7-25e0131419a8 | c36983d4-d1cd-4c7c-ba57-72fa9ff8c7e0
Lot 04 | CAP-03370 | CAP-03370 - PRO-11.04 | SIRENES ALARMES PCI | 11.04 | CONTRAINCENDIS¦SIRENES ALARMES | PROTECCIÓ CONTRA INCENDIS |  |  |  | CATS.CAP-03370.P2. | 1 | Sirenes Alarma P-1 Passadís | SA4 | 1 | [5 empty] | 2006-08-08 | [126 empty] | 6ade3003-0cd1-4e6b-b1e7-25e0131419a8 | 4b9e7892-5f07-4623-92d1-1040cc16c331
Lot 04 | CAP-03370 | CAP-03370 - PRO-11.04 | SIRENES ALARMES PCI | 11.04 | CONTRAINCENDIS¦SIRENES ALARMES | PROTECCIÓ CONTRA INCENDIS |  |  |  | CATS.CAP-03370.P3. | 1 | Sirenes Alarma P4 CO | SA5 | 1 | [5 empty] | 2006-08-08 | [126 empty] | 6ade3003-0cd1-4e6b-b1e7-25e0131419a8 | 845e29f2-fea8-497a-94e4-992b6ea526a7
Lot 04 | CAP-03370 | CAP-03370 - PRO-11.06 | CENTRALS DETECCIÓ PCI | 11.06 | CONTRAINCENDIS¦CENTRALS DETECCIÓ | PROTECCIÓ CONTRA INCENDIS |  |  |  | CATS.CAP-03370.P0.S1. | 1 | Central Detecció | CDT1 | 1 |  | Komttech |  |  |  | 2006-08-08 | [126 empty] | 1b1cc34a-5aaa-4c44-8c67-f110450de3db | 6efd0e3b-e03e-47f5-b7be-b12aed000a20
Lot 04 | CAP-03370 | CAP-03370 - PRO-11.09 | EXTINTOR | 11.09 | CONTRAINCENDIS¦EXTINTOR | PROTECCIÓ CONTRA INCENDIS |  |  |  | CATS.CAP-03370.CO.S1. | 1 | Extintor 14 P4 COBERTA C.ASCENSOR | 6215 | 1 | [5 empty] | 2007-12-15 | [42 empty] | Pols seca | 6 | [82 empty] | 36ce2288-df14-4689-8cc2-1e89a144f79f | 479dcdfc-df2f-4d23-b6f7-d10ef566676a
Lot 04 | CAP-03370 | CAP-03370 - PRO-11.09 | EXTINTOR | 11.09 | CONTRAINCENDIS¦EXTINTOR | PROTECCIÓ CONTRA INCENDIS |  |  |  | CATS.CAP-03370.CO.S2. | 1 | Extintor 15 P4 COBERTA SALA CALDERA 2 | 14756 | 1 | [5 empty] | 2017-12-15 | [42 empty] | Pols seca | 6 | [82 empty] | 36ce2288-df14-4689-8cc2-1e89a144f79f | 01943040-701a-48ad-b34a-4fd3f1084fda
Lot 04 | CAP-03370 | CAP-03370 - PRO-11.09 | EXTINTOR | 11.09 | CONTRAINCENDIS¦EXTINTOR | PROTECCIÓ CONTRA INCENDIS |  |  |  | CATS.CAP-03370.CO.S2. | 1 | Extintor 8 P4 COBERTA SALA CALDERA | 6503 | 1 | [5 empty] | 2017-02-15 | [42 empty] | Pols seca | 6 | [82 empty] | 36ce2288-df14-4689-8cc2-1e89a144f79f | 48783ce3-775c-4fd3-b719-d97fd11e8008
Lot 04 | CAP-03370 | CAP-03370 - PRO-11.09 | EXTINTOR | 11.09 | CONTRAINCENDIS¦EXTINTOR | PROTECCIÓ CONTRA INCENDIS |  |  |  | CATS.CAP-03370.CO.S4. | 1 | Extintor 6 P4 COBERTA SALA MANTENIMENT | 14721 | 1 | [5 empty] | 2007-12-15 | [42 empty] | Pols seca | 6 | [82 empty] | 36ce2288-df14-4689-8cc2-1e89a144f79f | 5680d90f-65de-472a-bcea-87f53183eb94
Lot 04 | CAP-03370 | CAP-03370 - PRO-11.09 | EXTINTOR | 11.09 | CONTRAINCENDIS¦EXTINTOR | PROTECCIÓ CONTRA INCENDIS |  |  |  | CATS.CAP-03370.CO.S8. | 1 | Extintor 10 P4 COBERTA | 4506193 | 1 | [5 empty] | 2015-01-15 | [42 empty] | Pols seca | 6 | [82 empty] | 36ce2288-df14-4689-8cc2-1e89a144f79f | 183caee3-3526-4e68-a67a-5a93cd565c3d
Lot 04 | CAP-03370 | CAP-03370 - PRO-11.09 | EXTINTOR | 11.09 | CONTRAINCENDIS¦EXTINTOR | PROTECCIÓ CONTRA INCENDIS |  |  |  | CATS.CAP-03370.CO.S8. | 1 | Extintor 12 P4 COBERTA | 572 | 1 | [5 empty] | 2007-02-15 | [42 empty] | Pols seca | 6 | [82 empty] | 36ce2288-df14-4689-8cc2-1e89a144f79f | 815b1a91-1b33-45a0-8d8a-27cd5da73e8e
Lot 04 | CAP-03370 | CAP-03370 - PRO-11.09 | EXTINTOR | 11.09 | CONTRAINCENDIS¦EXTINTOR | PROTECCIÓ CONTRA INCENDIS |  |  |  | CATS.CAP-03370.P0.S1. | 1 | Extintor 17 P0 RECEPCION | 1307577 | 1 | [5 empty] | 2008-01-15 | [42 empty] | Anhídrid carbònic | 5 | [82 empty] | 36ce2288-df14-4689-8cc2-1e89a144f79f | 4ed53037-d532-40de-b289-5b5133361c7d
Lot 04 | CAP-03370 | CAP-03370 - PRO-11.09 | EXTINTOR | 11.09 | CONTRAINCENDIS¦EXTINTOR | PROTECCIÓ CONTRA INCENDIS |  |  |  | CATS.CAP-03370.P0.S8. | 1 | Extintor 2 P0 Passadís | 22439 | 1 | [5 empty] | 2008-01-15 | [42 empty] | Pols seca | 6 | [82 empty] | 36ce2288-df14-4689-8cc2-1e89a144f79f | dda333da-5bb6-41de-bc98-5e45538250d3
Lot 04 | CAP-03370 | CAP-03370 - PRO-11.09 | EXTINTOR | 11.09 | CONTRAINCENDIS¦EXTINTOR | PROTECCIÓ CONTRA INCENDIS |  |  |  | CATS.CAP-03370.P0.S8. | 1 | Extintor 4 P0 Passadís | 56622 | 1 | [5 empty] | 2008-01-15 | [42 empty] | Pols seca | 6 | [82 empty] | 36ce2288-df14-4689-8cc2-1e89a144f79f | 945352bb-0895-429b-8570-80c2264ffc74
Lot 04 | CAP-03370 | CAP-03370 - PRO-11.09 | EXTINTOR | 11.09 | CONTRAINCENDIS¦EXTINTOR | PROTECCIÓ CONTRA INCENDIS |  |  |  | CATS.CAP-03370.P1.S10. | 1 | Extintor 19 P1-10 Passadís | 181020 | 1 | [5 empty] | 2007-01-15 | [42 empty] | Anhídrid carbònic | 5 | [82 empty] | 36ce2288-df14-4689-8cc2-1e89a144f79f | 558d74ce-aab9-429e-a6ab-20f73ef81625
Lot 04 | CAP-03370 | CAP-03370 - PRO-11.09 | EXTINTOR | 11.09 | CONTRAINCENDIS¦EXTINTOR | PROTECCIÓ CONTRA INCENDIS |  |  |  | CATS.CAP-03370.P1.S10. | 1 | Extintor 3 P1-13 Passadís | 56500 | 1 | [5 empty] | 2008-01-15 | [42 empty] | Pols seca | 6 | [82 empty] | 36ce2288-df14-4689-8cc2-1e89a144f79f | 39992894-5c4f-4c75-8aee-a66058c786f7
Lot 04 | CAP-03370 | CAP-03370 - PRO-11.09 | EXTINTOR | 11.09 | CONTRAINCENDIS¦EXTINTOR | PROTECCIÓ CONTRA INCENDIS |  |  |  | CATS.CAP-03370.P1.S10. | 1 | Extintor 9 P1-15 Passadís | 1550 | 1 | [5 empty] | 2013-01-15 | [42 empty] | Pols seca | 6 | [82 empty] | 36ce2288-df14-4689-8cc2-1e89a144f79f | d25965ae-a754-4e4f-a9af-df1e2335d678
Lot 04 | CAP-03370 | CAP-03370 - PRO-11.09 | EXTINTOR | 11.09 | CONTRAINCENDIS¦EXTINTOR | PROTECCIÓ CONTRA INCENDIS |  |  |  | CATS.CAP-03370.P-1.S10. | 1 | Extintor 13 P-1 SOTAN Passadís | 6496218 | 1 | [5 empty] | 2008-01-15 | [42 empty] | Pols seca | 6 | [82 empty] | 36ce2288-df14-4689-8cc2-1e89a144f79f | 0afb447c-d70f-474b-9895-edb8a8fdb724
Lot 04 | CAP-03370 | CAP-03370 - PRO-11.09 | EXTINTOR | 11.09 | CONTRAINCENDIS¦EXTINTOR | PROTECCIÓ CONTRA INCENDIS |  |  |  | CATS.CAP-03370.P-1.S10. | 1 | Extintor 16 P-1 SOTAN Passadís | 1207449 | 1 | [5 empty] | 2008-01-15 | [42 empty] | Anhídrid carbònic | 5 | [82 empty] | 36ce2288-df14-4689-8cc2-1e89a144f79f | 204661cd-c1a4-4130-9fe4-ca33cff75db2
Lot 04 | CAP-03370 | CAP-03370 - PRO-11.09 | EXTINTOR | 11.09 | CONTRAINCENDIS¦EXTINTOR | PROTECCIÓ CONTRA INCENDIS |  |  |  | CATS.CAP-03370.P2.S10. | 1 | Extintor 11 P2-25 Passadís | 21631 | 1 | [5 empty] | 2008-01-15 | [42 empty] | Pols seca | 6 | [82 empty] | 36ce2288-df14-4689-8cc2-1e89a144f79f | bdd6cf40-29b0-44b5-baae-a5c501852b0c
Lot 04 | CAP-03370 | CAP-03370 - PRO-11.09 | EXTINTOR | 11.09 | CONTRAINCENDIS¦EXTINTOR | PROTECCIÓ CONTRA INCENDIS |  |  |  | CATS.CAP-03370.P2.S10. | 1 | Extintor 20 P2-20 Passadís | 181021 | 1 | [5 empty] | 2007-01-15 | [42 empty] | Anhídrid carbònic | 5 | [82 empty] | 36ce2288-df14-4689-8cc2-1e89a144f79f | e1c06d43-4a25-409a-803d-80c91fb649ff
Lot 04 | CAP-03370 | CAP-03370 - PRO-11.09 | EXTINTOR | 11.09 | CONTRAINCENDIS¦EXTINTOR | PROTECCIÓ CONTRA INCENDIS |  |  |  | CATS.CAP-03370.P2.S10. | 1 | Extintor 5 P2-22 Passadís | 56636 | 1 | [5 empty] | 2008-01-15 | [42 empty] | Pols seca | 6 | [82 empty] | 36ce2288-df14-4689-8cc2-1e89a144f79f | f58a8fbd-7f2d-40b7-8c83-f9a66b1954f4
Lot 04 | CAP-03370 | CAP-03370 - PRO-11.09 | EXTINTOR | 11.09 | CONTRAINCENDIS¦EXTINTOR | PROTECCIÓ CONTRA INCENDIS |  |  |  | CATS.CAP-03370.P3.S10. | 1 | Extintor 1 P3-35 Passadís | 64081 | 1 | [5 empty] | 2007-01-15 | [42 empty] | Pols seca | 6 | [82 empty] | 36ce2288-df14-4689-8cc2-1e89a144f79f | 2f8ec030-89e9-46b9-af3c-b7aab9a0e504
Lot 04 | CAP-03370 | CAP-03370 - PRO-11.09 | EXTINTOR | 11.09 | CONTRAINCENDIS¦EXTINTOR | PROTECCIÓ CONTRA INCENDIS |  |  |  | CATS.CAP-03370.P3.S10. | 1 | Extintor 18 P3-30 Passadís | 15586 | 1 | [5 empty] | 2007-01-15 | [42 empty] | Anhídrid carbònic | 5 | [82 empty] | 36ce2288-df14-4689-8cc2-1e89a144f79f | f7e98625-28b1-4966-86bb-8557a8cbda8c
Lot 04 | CAP-03370 | CAP-03370 - PRO-11.09 | EXTINTOR | 11.09 | CONTRAINCENDIS¦EXTINTOR | PROTECCIÓ CONTRA INCENDIS |  |  |  | CATS.CAP-03370.P3.S10. | 1 | Extintor 7 P3-32 Passadís | 14729 | 1 | [5 empty] | 2007-01-15 | [42 empty] | Pols seca | 6 | [82 empty] | 36ce2288-df14-4689-8cc2-1e89a144f79f | dac10e89-0b8d-456d-b36b-0178d4060ea4
Lot 04 | CAP-03370 | CAP-03370 - SAN-03.04 | GRUPS DE PRESSIÓ AIGUES FECALS I SANEJAMENT | 03.04 | BOMBES I GRUPS DE PRESSIÓ¦GRUPS DE PRESSIÓ AIGUES FECALS I SANEJAMENT | SANEJAMENT |  |  |  | CATS.CAP-03370.P-1.S8. | 1 | Bomba Aigües Fecals 1 Vestuaris Dones P-1 | BAF1 | 1 | [5 empty] | 2006-08-08 | [126 empty] | 2176e313-8116-4fbd-b338-f21a8fe4b53d | 8929fabe-af8f-4751-ac65-26648902a8f1
Lot 04 | CAP-03370 | CAP-03370 - SAN-03.04 | GRUPS DE PRESSIÓ AIGUES FECALS I SANEJAMENT | 03.04 | BOMBES I GRUPS DE PRESSIÓ¦GRUPS DE PRESSIÓ AIGUES FECALS I SANEJAMENT | SANEJAMENT |  |  |  | CATS.CAP-03370.P-1.S8. | 1 | Bomba Aigües Fecals 2 Vestuaris Dones P-1 | BAF2 | 1 | [5 empty] | 2006-08-08 | [126 empty] | 2176e313-8116-4fbd-b338-f21a8fe4b53d | e9d1f384-cfb1-4605-a813-7dd74257aff5
Lot 04 | CAP-03370 | CAP-03370 - SAN-09.01 | XARXA DE SANEJAMENT | 09.01 | SANEJAMENT¦XARXA DE SANEJAMENT | SANEJAMENT |  |  |  | CATS.CAP-03370. | 1 | Instal·lació aigües fecals 1 | IAF1 | 1 | [5 empty] | 2006-08-08 | [126 empty] | 420fffe8-08ab-4572-a7d9-adc07e2ef2f8 | 144db921-f982-4523-a7eb-e3b6aa9d1502
Lot 04 | CAP-03370 | CAP-03370 - SAN-09.01 | XARXA DE SANEJAMENT | 09.01 | SANEJAMENT¦XARXA DE SANEJAMENT | SANEJAMENT |  |  |  | CATS.CAP-03370. | 1 | Instal·lació aigües pluvials 1 | IAF1 | 1 | [5 empty] | 2006-08-08 | [126 empty] | 420fffe8-08ab-4572-a7d9-adc07e2ef2f8 | 69c48b0e-67c5-4655-9ca0-d172f6299bc8
Lot 04 | CAP-03370 | CAP-03370 - SAN-09.03 | REIXES I ACCESSORIS | 09.03 | SANEJAMENT¦REIXES I ACCESSORIS | SANEJAMENT |  |  |  | CATS.CAP-03370.CO. | 1 | Elements aigües pluvials P4 coberta | EAF6 | 1 | [5 empty] | 2006-08-08 | [126 empty] | d522b065-9c2f-47b6-932c-d5caa6c9021a | 6e18ae6d-4e1c-4012-b9ce-2007000c57b2
Lot 04 | CAP-03370 | CAP-03370 - SAN-09.03 | REIXES I ACCESSORIS | 09.03 | SANEJAMENT¦REIXES I ACCESSORIS | SANEJAMENT |  |  |  | CATS.CAP-03370.P0. | 1 | Elements aigües fecals P0 | EAF2 | 1 | [5 empty] | 2006-08-08 | [126 empty] | d522b065-9c2f-47b6-932c-d5caa6c9021a | 9917c875-316d-4822-ac37-4d98c8636858
Lot 04 | CAP-03370 | CAP-03370 - SAN-09.03 | REIXES I ACCESSORIS | 09.03 | SANEJAMENT¦REIXES I ACCESSORIS | SANEJAMENT |  |  |  | CATS.CAP-03370.P0. | 1 | Elements aigües pluvials P0 | EAF2 | 1 | [5 empty] | 2006-08-08 | [126 empty] | d522b065-9c2f-47b6-932c-d5caa6c9021a | 78149d09-cf45-4557-a01f-689c5aca0aac
Lot 04 | CAP-03370 | CAP-03370 - SAN-09.03 | REIXES I ACCESSORIS | 09.03 | SANEJAMENT¦REIXES I ACCESSORIS | SANEJAMENT |  |  |  | CATS.CAP-03370.P1. | 1 | Elements aigües fecals P1 | EAF3 | 1 | [5 empty] | 2006-08-08 | [126 empty] | d522b065-9c2f-47b6-932c-d5caa6c9021a | 0bdfae1a-484a-41dc-b181-6bfce35cbde7
Lot 04 | CAP-03370 | CAP-03370 - SAN-09.03 | REIXES I ACCESSORIS | 09.03 | SANEJAMENT¦REIXES I ACCESSORIS | SANEJAMENT |  |  |  | CATS.CAP-03370.P1. | 1 | Elements aigües pluvials P1 | EAF3 | 1 | [5 empty] | 2006-08-08 | [126 empty] | d522b065-9c2f-47b6-932c-d5caa6c9021a | de156190-b5bc-453e-9844-55d163379218
Lot 04 | CAP-03370 | CAP-03370 - SAN-09.03 | REIXES I ACCESSORIS | 09.03 | SANEJAMENT¦REIXES I ACCESSORIS | SANEJAMENT |  |  |  | CATS.CAP-03370.P-1. | 1 | Elements aigües fecals P-1 | EAF1 | 1 | [5 empty] | 2006-08-08 | [126 empty] | d522b065-9c2f-47b6-932c-d5caa6c9021a | 8ca56a4f-b366-4a39-af75-f7621030fb2e
Lot 04 | CAP-03370 | CAP-03370 - SAN-09.03 | REIXES I ACCESSORIS | 09.03 | SANEJAMENT¦REIXES I ACCESSORIS | SANEJAMENT |  |  |  | CATS.CAP-03370.P-1. | 1 | Elements aigües pluvials P-1 | EAF1 | 1 | [5 empty] | 2006-08-08 | [126 empty] | d522b065-9c2f-47b6-932c-d5caa6c9021a | 316f77d3-cc40-4d96-af78-332d7d6d9424
Lot 04 | CAP-03370 | CAP-03370 - SAN-09.03 | REIXES I ACCESSORIS | 09.03 | SANEJAMENT¦REIXES I ACCESSORIS | SANEJAMENT |  |  |  | CATS.CAP-03370.P2. | 1 | Elements aigües fecals P2 | EAF4 | 1 | [5 empty] | 2006-08-08 | [126 empty] | d522b065-9c2f-47b6-932c-d5caa6c9021a | 8435802a-2f14-42cf-8784-15b89252b76c
Lot 04 | CAP-03370 | CAP-03370 - SAN-09.03 | REIXES I ACCESSORIS | 09.03 | SANEJAMENT¦REIXES I ACCESSORIS | SANEJAMENT |  |  |  | CATS.CAP-03370.P3. | 1 | Elements aigües fecals P3 | EAF5 | 1 | [5 empty] | 2006-08-08 | [126 empty] | d522b065-9c2f-47b6-932c-d5caa6c9021a | 14a2ad3d-87a8-4e47-9d70-b3844860e807
Lot 04 | CAP-03370 | CAP-03370 - SAN-09.03 | REIXES I ACCESSORIS | 09.03 | SANEJAMENT¦REIXES I ACCESSORIS | SANEJAMENT |  |  |  | CATS.CAP-03370.P3. | 1 | Elements aigües pluvials P3 | EAF5 | 1 | [5 empty] | 2006-08-08 | [126 empty] | d522b065-9c2f-47b6-932c-d5caa6c9021a | f48c4801-7a83-4814-9c78-83e193e7480e
Lot 04 | CAP-03370 | CAP-03370 - SAN-09.04 | ARQUETA SEPARADORA D'OLIS | 09.04 | SANEJAMENT¦ARQUETA SEPARADORA D'OLIS | SANEJAMENT |  |  |  | CATS.CAP-03370.CO. | 1 | Elements aigües fecals P4 coberta | EAF6 | 1 | [5 empty] | 2006-08-08 | [126 empty] | 37b07dac-5d87-4036-a47f-ccaa6c6b23c0 | 96748d76-e95b-44c0-be8a-0a3e28f76c09
Lot 04 | CAP-03370 | CAP-03370 - SIE-40.01 | QUADRE MONITORITZACIÓ | 40.01 | SISTEMA INFORMACIÓ ENERGÈTICA¦QUADRE MONITORITZACIÓ | SIE |  |  |  | CATS.CAP-03370.P0.S1. | 1 | Monitorització Consums 1 P0 Recepción | MC1 | 1 |  | DexGate2 |  |  |  | 2006-08-08 | [126 empty] | 80fb0681-82cc-4e44-93c9-fc305d0a6e0a | a848f719-e892-4f1e-ad5c-61f5ccbe6dcb
Lot 04 | CAP-03370 | CAP-03370 - SIE-40.02 | CONCENTRADOR DE DADES | 40.02 | SISTEMA INFORMACIÓ ENERGÈTICA¦CONCENTRADOR DE DADES | SIE |  |  |  | CATS.CAP-03370.P0.S1. | 1 | CONCENTRADOR DE DADES |  | 1 |  | DEXMA | Dexgate 2 |  |  | 2006-08-08 | [32 empty] | Recepció P0 | [93 empty] | 782c2739-fe71-4dc6-86f3-fabf99a9f52c | 2421b748-2fe3-4c8d-a856-1e0a50c6caf6
Lot 04 | CAP-03370 | CAP-03370 - SIE-40.04.01 | COMPTADOR ELÈCTRIC | 40.04.01 | SISTEMA INFORMACIÓ ENERGÈTICA¦ELEMENTS DE CAMP¦COMPTADOR ELÈCTRIC | SIE |  |  |  | CATS.CAP-03370.EXT.S- EXT. | 1 | Comptador Companyia Elèctric 1 Edifici exterior P0 | CE1 | 1 |  | Itrón | ACE662B1 | 38506369 |  | 2013-07-06 | [27 empty] | Modbus |  |  |  |  | Caseta Exterior de Comptadors | [93 empty] | ee243ecf-fcae-4db1-b63a-e743fd2092d4 | 54be88d3-f721-4670-a968-281b41b2f341
Lot 04 | CAP-03370 | CAP-03370 - SIE-40.04.02 | COMPTADOR GAS | 40.04.02 | SISTEMA INFORMACIÓ ENERGÈTICA¦ELEMENTS DE CAMP¦COMPTADOR GAS | SIE |  |  |  | CATS.CAP-03370.CO.S8. | 1 | Comptador Companyia GAS 1 Coberta exterior P4 | CG1 | 1 |  | Krom schroder | BK-G25 | 5807000289 |  | 2007-07-06 | [126 empty] | 44c60e5b-148e-42a1-b4ab-dd4a268d28b5 | 8d2250fa-e78d-4e56-8b6d-ce07b33fc736
Lot 04 | CAP-03370 | CAP-03370 - SIE-40.04.04 | COMPTADOR AIGUA | 40.04.04 | SISTEMA INFORMACIÓ ENERGÈTICA¦ELEMENTS DE CAMP¦COMPTADOR AIGUA | SIE |  |  |  | CATS.CAP-03370.EXT.S- EXT. | 1 | Comptador Companyia Aigua 1 Edifici Exterior P0 | CA1 | 1 |  | Contazara | CZ2000-5M | 51054106 |  | 2007-07-06 | [126 empty] | 9a06e247-503f-4089-8d84-6c8d3c57911e | 8443e673-db29-4760-9640-e8a6a57e2f0e
Lot 04 | CAP-03370 | CAP-03370 - SIE-40.04.06 | EMISSOR DE POLSOS | 40.04.06 | SISTEMA INFORMACIÓ ENERGÈTICA¦ELEMENTS DE CAMP¦EMISSOR DE POLSOS | SIE |  |  |  | CATS.CAP-03370.CO.S8. | 1 | Emissor Impulsos 1 Comptador Gas P4 Coberta exterior | EI1 | 1 |  | Elster | IN-Z61 |  |  | 2006-08-08 | [65 empty] | Electricitat | [60 empty] | 3b704081-6090-4863-b109-71114456be30 | e23bc5d1-ac97-46f9-a842-a5ad83ed40ed
Lot 04 | CAP-03370 | CAP-03370 - SIE-40.04.07 | INTEGRADOR DE POLSOS | 40.04.07 | SISTEMA INFORMACIÓ ENERGÈTICA¦ELEMENTS DE CAMP¦INTEGRADOR DE POLSOS | SIE |  |  |  | CATS.CAP-03370.CO.S8. | 1 | Integrador Impulsos 1 Comptador Gas P4 Coberta exterior | II1 | 1 |  | Zigbee | ZED-TIDCI-M |  |  | 2006-08-08 | [27 empty] | Bus propietari |  |  |  |  | Sala Calderes Coberta | [6 empty] | 24 V | [25 empty] | Electricitat | [60 empty] | e9540e74-4cc2-471d-bed7-9262adc6e4db | 9f4b82b5-11e9-4196-acb3-812e19412a67
Lot 04 | CAP-03370 | CAP-03370 - SIE-40.04.09 | SENSOR TEMPERATURA | 40.04.09 | SISTEMA INFORMACIÓ ENERGÈTICA¦ELEMENTS DE CAMP¦SENSOR TEMPERATURA | SIE |  |  |  | CATS.CAP-03370.CO.S2. | 1 | Sonda Combinada Temperatura Calefacció 4 Sala Calderes P4 | STCC4 | 1 |  | 4-NOKS | ZR-TIDCI-EM |  |  | 2006-08-08 | [27 empty] | Bus propietari | [8 empty] | 4-20 mA |  |  | 24 V | [26 empty] | Immersió | [59 empty] | 45f63aac-5aea-4b84-8773-ae38ec59bac2 | aea2d5a5-0443-42c7-974d-ff6f3427ff57
Lot 04 | CAP-03370 | CAP-03370 - SIE-40.04.09 | SENSOR TEMPERATURA | 40.04.09 | SISTEMA INFORMACIÓ ENERGÈTICA¦ELEMENTS DE CAMP¦SENSOR TEMPERATURA | SIE |  |  |  | CATS.CAP-03370.CO.S3. | 1 | Sonda Combinada Temperatura ACS 3 Sala Acumuladors P4 | STACS3 | 1 |  | 4-NOKS | ZED-TIDCI-M |  |  | 2006-08-08 | [27 empty] | Bus propietari | [8 empty] | 4-20 mA |  |  | 24 V | [26 empty] | Immersió | [59 empty] | 45f63aac-5aea-4b84-8773-ae38ec59bac2 | 10cf38ae-e35a-4957-aea1-241e2a37ad42
Lot 04 | CAP-03370 | CAP-03370 - SIE-40.04.09 | SENSOR TEMPERATURA | 40.04.09 | SISTEMA INFORMACIÓ ENERGÈTICA¦ELEMENTS DE CAMP¦SENSOR TEMPERATURA | SIE |  |  |  | CATS.CAP-03370.CO.S8. | 1 | Sonda Combinada Temperatura Exterior 2 Coberta Exterior P4 | STE2 | 1 |  | 4-NOKS | ZED-THL-M |  |  | 2006-08-08 | [27 empty] | Bus propietari | [8 empty] | 4-20 mA |  |  | 24 V | [26 empty] | Ambient | [59 empty] | 45f63aac-5aea-4b84-8773-ae38ec59bac2 | 1876d007-8ec2-4561-a738-8eb6f9719cfa
Lot 04 | CAP-03370 | CAP-03370 - SIE-40.04.09 | SENSOR TEMPERATURA | 40.04.09 | SISTEMA INFORMACIÓ ENERGÈTICA¦ELEMENTS DE CAMP¦SENSOR TEMPERATURA | SIE |  |  |  | CATS.CAP-03370.P0.S1. | 1 | Sonda CombinadaTemperatura interior 1 Recepción P0 | STI1 | 1 |  | 4-NOKS | ZED-THI-M |  |  | 2006-08-08 | [27 empty] | Bus propietari | [8 empty] | 4-20 mA |  |  | 24 V | [26 empty] | Ambient | [59 empty] | 45f63aac-5aea-4b84-8773-ae38ec59bac2 | b5e3cf6b-d49e-46eb-b54e-e9452782a96b
Lot 04 | CAP-03370 | CAP-03370 - SIS-41.01 | QUADRE CONTROL | 41.01 | SISTEMA DE CONTROL¦QUADRE CONTROL | SISTEMA DE CONTROL |  |  |  | CATS.CAP-03370.CO.S2. | 1 | Quadre Control 1 S. Calderes CO | QC 1 | 1 |  | SIEMENS |  |  |  | 2006-08-08 | [126 empty] | 9c0e57df-bffe-494d-bb79-f35f3e683a56 | 3c60cfed-99cd-42bc-b984-3a7d742925e0
Lot 04 | CAP-03370 | CAP-03370 - SIS-41.02.01 | CONTROLADOR | 41.02.01 | SISTEMA DE CONTROL¦CONTROLADORS I PERIFÈRICS¦CONTROLADOR | SISTEMA DE CONTROL |  |  |  | CATS.CAP-03370.CO.S2. | 1 | Controlador Siemens S. Calderes CO | CTL 1 | 1 |  | SIEMENS | PXC 64 |  |  | 2006-08-08 | [32 empty] | Sala Calderes | [62 empty] | 0 | [30 empty] | a874089b-ffc7-47ca-a89e-abe39c0870e3 | 2c1d0c9f-f648-42d8-8ce8-41a0150fd03e
Lot 04 | CAP-03370 | CAP-03370 - SIS-41.04.01 | SENSOR TEMPERATURA | 41.04.01 | SISTEMA DE CONTROL¦ELEMENTS DE CAMP¦SENSOR TEMPERATURA | SISTEMA DE CONTROL |  |  |  | CATS.CAP-03370.CO.S2. | 1 | Sensor Temperatura Exterior CO | ST EXT 1 | 1 |  | SIEMENS | QAM2120.040 |  |  | 2006-08-08 | [27 empty] | Modbus | [8 empty] | 4-20 mA | [29 empty] | Ambient | [59 empty] | 35b50e95-feb8-437a-b38e-b1fed383a140 | 645a6d1d-e957-42c4-93cb-e1a708c672dd
Lot 04 | CAP-03370 | CAP-03370 - SIS-41.04.01 | SENSOR TEMPERATURA | 41.04.01 | SISTEMA DE CONTROL¦ELEMENTS DE CAMP¦SENSOR TEMPERATURA | SISTEMA DE CONTROL |  |  |  | CATS.CAP-03370.CO.S2. | 1 | Sensor Temperatura Sortida Caldera CO | ST CL 1 | 1 |  | SIEMENS | QAM2120.040 |  |  | 2006-08-08 | [27 empty] | Modbus | [8 empty] | Termistor | [29 empty] | Immersió | [59 empty] | 35b50e95-feb8-437a-b38e-b1fed383a140 | 67f04810-cf4d-4ec4-8312-10e256bfb584
Lot 04 | CAP-03370 | CAP-03370 - SIS-41.04.01 | SENSOR TEMPERATURA | 41.04.01 | SISTEMA DE CONTROL¦ELEMENTS DE CAMP¦SENSOR TEMPERATURA | SISTEMA DE CONTROL |  |  |  | CATS.CAP-03370.CO.S3. | 1 | Sensor Temperatura Acumulador ACS CO | ST ACS 1 | 1 |  | SIEMENS | QAM2120.040 |  |  | 2006-08-08 | [27 empty] | Modbus | [8 empty] | Termistor | [29 empty] | Immersió | [59 empty] | 35b50e95-feb8-437a-b38e-b1fed383a140 | 16e4c446-e191-4293-81aa-a8a251c6cc87
Lot 04 | CAP-03370 | CAP-03370 - SIS-41.04.01 | SENSOR TEMPERATURA | 41.04.01 | SISTEMA DE CONTROL¦ELEMENTS DE CAMP¦SENSOR TEMPERATURA | SISTEMA DE CONTROL |  |  |  | CATS.CAP-03370.CO.S8. | 1 | Sensor Temperatura CL01 CO | ST CL0 1 | 1 |  | SIEMENS | QAM2120.040 |  |  | 2006-08-08 | [27 empty] | Modbus | [8 empty] | Protocol | [29 empty] | Conducte | [59 empty] | 35b50e95-feb8-437a-b38e-b1fed383a140 | 92f7c052-ec67-4ab3-822d-ab58966d46e9
Lot 04 | CAP-03370 | CAP-03370 - SIS-41.04.01 | SENSOR TEMPERATURA | 41.04.01 | SISTEMA DE CONTROL¦ELEMENTS DE CAMP¦SENSOR TEMPERATURA | SISTEMA DE CONTROL |  |  |  | CATS.CAP-03370.CO.S8. | 1 | Sensor Temperatura CL02 CO | ST CL0 2 | 1 |  | SIEMENS | QAM2120.040 |  |  | 2006-08-08 | [27 empty] | Modbus | [8 empty] | Protocol | [29 empty] | Conducte | [59 empty] | 35b50e95-feb8-437a-b38e-b1fed383a140 | 0cb97ca6-d7e3-41f3-9e04-6f1b3726d852
Lot 04 | CAP-03370 | CAP-03370 - SIS-41.04.01 | SENSOR TEMPERATURA | 41.04.01 | SISTEMA DE CONTROL¦ELEMENTS DE CAMP¦SENSOR TEMPERATURA | SISTEMA DE CONTROL |  |  |  | CATS.CAP-03370.CO.S8. | 1 | Sensor Temperatura CL03 CO | ST CL0 3 | 1 |  | SIEMENS | QAM2120.040 |  |  | 2006-08-08 | [27 empty] | Modbus | [8 empty] | Protocol | [29 empty] | Conducte | [59 empty] | 35b50e95-feb8-437a-b38e-b1fed383a140 | 1c446b36-1ecb-44a4-8a5d-83a1cfc73bf6
Lot 04 | CAP-03370 | CAP-03370 - SIS-41.04.01 | SENSOR TEMPERATURA | 41.04.01 | SISTEMA DE CONTROL¦ELEMENTS DE CAMP¦SENSOR TEMPERATURA | SISTEMA DE CONTROL |  |  |  | CATS.CAP-03370.CO.S8. | 1 | Sensor Temperatura Sortida Refredadora CO | ST RF 1 | 1 |  | SIEMENS | QAM2120.040 |  |  | 2006-08-08 | [27 empty] | Modbus | [8 empty] | Termistor | [29 empty] | Immersió | [59 empty] | 35b50e95-feb8-437a-b38e-b1fed383a140 | ddad6b69-3c5e-4bae-bb1b-160195617979
Lot 04 | CAP-03370 | CAP-03370 - SIS-41.04.03 | ACTUADOR | 41.04.03 | SISTEMA DE CONTROL¦ELEMENTS DE CAMP¦ACTUADOR | SISTEMA DE CONTROL |  |  |  | CATS.CAP-03370.CO.S2. | 1 | Actuador Vàlvula Caldera CO | ACT CLD 1 | 1 |  | SIEMENS | SSB61 |  |  | 2006-08-08 | [39 empty] | 24 V | [31 empty] | 0-10 Vdc | [28 empty] | Proporcional | 1 | [24 empty] | 96fc921a-a12b-4b9a-be11-80edc4395b97 | 70a1c5ca-31a1-4026-8e2d-81264df93b00
Lot 04 | CAP-03370 | CAP-03370 - SIS-41.04.03 | ACTUADOR | 41.04.03 | SISTEMA DE CONTROL¦ELEMENTS DE CAMP¦ACTUADOR | SISTEMA DE CONTROL |  |  |  | CATS.CAP-03370.CO.S8. | 1 | Actuador CL01 Calor CO | ACT CL01 CL 1 | 1 |  | SIEMENS | SSB61 |  |  | 2006-08-08 | [39 empty] | 24 V | [31 empty] | 0-10 Vdc | [28 empty] | Proporcional | 1 | [24 empty] | 96fc921a-a12b-4b9a-be11-80edc4395b97 | c3598553-96bd-490d-b8c8-041ce6d380a2
Lot 04 | CAP-03370 | CAP-03370 - SIS-41.04.03 | ACTUADOR | 41.04.03 | SISTEMA DE CONTROL¦ELEMENTS DE CAMP¦ACTUADOR | SISTEMA DE CONTROL |  |  |  | CATS.CAP-03370.CO.S8. | 1 | Actuador CL01 Comportes CO | ACT CL01 CP 1 | 1 |  | SIEMENS | QBM81 |  |  | 2006-08-08 | [39 empty] | 24 V | [31 empty] | 0-10 Vdc | [28 empty] | Proporcional | 1 | [24 empty] | 96fc921a-a12b-4b9a-be11-80edc4395b97 | a83d8031-03ab-4d72-b873-878e0d97313a
Lot 04 | CAP-03370 | CAP-03370 - SIS-41.04.03 | ACTUADOR | 41.04.03 | SISTEMA DE CONTROL¦ELEMENTS DE CAMP¦ACTUADOR | SISTEMA DE CONTROL |  |  |  | CATS.CAP-03370.CO.S8. | 1 | Actuador CL01 Fred CO | ACT CL01 FR 1 | 1 |  | SIEMENS | SSB61 |  |  | 2006-08-08 | [39 empty] | 24 V | [31 empty] | 0-10 Vdc | [28 empty] | Proporcional | 1 | [24 empty] | 96fc921a-a12b-4b9a-be11-80edc4395b97 | 5ca4b331-4cc0-495d-9d8d-a4dcc73194f8
Lot 04 | CAP-03370 | CAP-03370 - SIS-41.04.03 | ACTUADOR | 41.04.03 | SISTEMA DE CONTROL¦ELEMENTS DE CAMP¦ACTUADOR | SISTEMA DE CONTROL |  |  |  | CATS.CAP-03370.CO.S8. | 1 | Actuador CL02 Calor CO | ACT CL02 CL 1 | 1 |  | SIEMENS | SSB61 |  |  | 2006-08-08 | [39 empty] | 24 V | [31 empty] | 0-10 Vdc | [28 empty] | Proporcional | 1 | [24 empty] | 96fc921a-a12b-4b9a-be11-80edc4395b97 | 834a84a7-df1b-472d-94af-638d9e1175ee
Lot 04 | CAP-03370 | CAP-03370 - SIS-41.04.03 | ACTUADOR | 41.04.03 | SISTEMA DE CONTROL¦ELEMENTS DE CAMP¦ACTUADOR | SISTEMA DE CONTROL |  |  |  | CATS.CAP-03370.CO.S8. | 1 | Actuador CL02 Comportes CO | ACT CL02 CP 1 | 1 |  | SIEMENS | QBM81 |  |  | 2006-08-08 | [39 empty] | 24 V | [31 empty] | 0-10 Vdc | [28 empty] | Proporcional | 1 | [24 empty] | 96fc921a-a12b-4b9a-be11-80edc4395b97 | 0b34eaf6-2bb5-4c0e-b6c9-7661754d9d71
Lot 04 | CAP-03370 | CAP-03370 - SIS-41.04.03 | ACTUADOR | 41.04.03 | SISTEMA DE CONTROL¦ELEMENTS DE CAMP¦ACTUADOR | SISTEMA DE CONTROL |  |  |  | CATS.CAP-03370.CO.S8. | 1 | Actuador CL02 Fred CO | ACT CL02 FR 1 | 1 |  | SIEMENS | SSB61 |  |  | 2006-08-08 | [39 empty] | 24 V | [31 empty] | 0-10 Vdc | [28 empty] | Proporcional | 1 | [24 empty] | 96fc921a-a12b-4b9a-be11-80edc4395b97 | e0d22769-bda1-4e9d-82f8-103f50aa8376
Lot 04 | CAP-03370 | CAP-03370 - SIS-41.04.03 | ACTUADOR | 41.04.03 | SISTEMA DE CONTROL¦ELEMENTS DE CAMP¦ACTUADOR | SISTEMA DE CONTROL |  |  |  | CATS.CAP-03370.CO.S8. | 1 | Actuador CL03 Calor CO | ACT CL03 CL 1 | 1 |  | SIEMENS | SSB61 |  |  | 2006-08-08 | [39 empty] | 24 V | [31 empty] | 0-10 Vdc | [28 empty] | Proporcional | 1 | [24 empty] | 96fc921a-a12b-4b9a-be11-80edc4395b97 | 53a832f2-9332-44ec-9b43-131728b65d54
Lot 04 | CAP-03370 | CAP-03370 - SIS-41.04.03 | ACTUADOR | 41.04.03 | SISTEMA DE CONTROL¦ELEMENTS DE CAMP¦ACTUADOR | SISTEMA DE CONTROL |  |  |  | CATS.CAP-03370.CO.S8. | 1 | Actuador CL03 Comportes CO | ACT CL03 CP 1 | 1 |  | SIEMENS | QBM81 |  |  | 2006-08-08 | [39 empty] | 24 V | [31 empty] | 0-10 Vdc | [28 empty] | Proporcional | 1 | [24 empty] | 96fc921a-a12b-4b9a-be11-80edc4395b97 | 092674d4-cd80-40c7-8db6-e885b3bd3b12
Lot 04 | CAP-03370 | CAP-03370 - SIS-41.04.03 | ACTUADOR | 41.04.03 | SISTEMA DE CONTROL¦ELEMENTS DE CAMP¦ACTUADOR | SISTEMA DE CONTROL |  |  |  | CATS.CAP-03370.CO.S8. | 1 | Actuador CL03 Fred CO | ACT CL03 FR 1 | 1 |  | SIEMENS | SSB61 |  |  | 2006-08-08 | [39 empty] | 24 V | [31 empty] | 0-10 Vdc | [28 empty] | Proporcional | 1 | [24 empty] | 96fc921a-a12b-4b9a-be11-80edc4395b97 | 01e3116d-4ff8-4aba-be00-63eab2550ca3
Lot 04 | CAP-03370 | CAP-03370 - SIS-41.05 | INSTAL·LACIÓ SISTEMA DE CONTROL | 41.05 | SISTEMA DE CONTROL¦INSTAL·LACIÓ SISTEMA DE CONTROL | SISTEMA DE CONTROL |  |  |  | CATS.CAP-03370. | 1 | siemens |  | 1 | [53 empty] | Semestral | [78 empty] | bc5b9619-7384-497e-a578-dc371c1d938c | fcb65297-aff7-4bd0-a92f-7f3ec9f0651f
Lot 04 | CAP-03370 | CAP-03370 - SOL-26.02.A | SISTEMA DE PLAQUES SOLARS | 26.02 | SOLAR TÈRMICA¦INSTAL·LACIÓ TÈRMICA SOLAR | SOLAR |  |  |  | CATS.CAP-03370.CO.S8. | 1 | Instal·lació Termica Solar 1 | ITS1 | 1 | [5 empty] | 2007-08-08 |  |  |  | 16 plaques | [64 empty] | 20 | 40 | [56 empty] | d9bede1d-d954-4fd1-96f1-e5d43dc818fb | 8347574b-6e29-48f4-b3fe-ae61019d88dc
Lot 04 | CAP-03370 | CAP-03370 - SOL-26.03 | ACUMULADOR ACS SOLAR | 26.03 | SOLAR TÈRMICA¦ACUMULADOR ACS SOLAR TÈRMICA | LEGIONEL·LA |  |  |  | CATS.CAP-03370.CO.S3. | 1 | Acumulador Solar 1 | ASOLAR1 | 1 |  | ZANI | ACSF2000 | 070709232ACSF2000 |  | 2007-08-08 | [9 empty] | > 70 kW | [11 empty] | 2 | [104 empty] | bad50e3a-0275-4066-b09e-81cfac067e40 | 7349a22f-5ef1-43cb-a36f-e130689c0413
Lot 04 | CAP-03370 | CAP-03370 - SOL-26.04 | INTERCANVIADOR SOLAR | 26.04 | SOLAR TÈRMICA¦INTERCANVIADOR SOLAR TÈRMICA | SOLAR |  |  |  | CATS.CAP-03370.CO.S3. | 1 | Intercambiador Solar 1 | IS1 | 1 | [5 empty] | 2007-08-08 | [9 empty] | > 70 kW | [116 empty] | 3e064e2a-974c-4c0b-b725-38ddad097931 | 50253d1c-a36a-41cc-a8e6-28ac4619d8de
Lot 04 | CAP-03370 | CAP-03370 - SOL-26.05 | BOMBA ACS SOLAR | 26.05 | SOLAR TÈRMICA¦BOMBA ACS SOLAR | SOLAR |  |  |  | CATS.CAP-03370.CO.S3. | 1 | Bomba ACS Solar | BACSS1 | 1 |  | GRUNDFOS | ALPHA SOLAR 15-75 130 | 10000875 |  | 2007-08-08 | [9 empty] | > 70 kW | [34 empty] | Rotor humit | [81 empty] | b453f1c2-a587-47d6-95e3-a2c9dfe47f4c | dbf0fd8c-7ec6-4696-9563-7b8cbf7f600d
Lot 04 | CAP-03370 | CAP-03370 - TRA-20.01.A | ASCENSORS ELÈCTRICS | 20.01.A | TRANSPORT¦ASCENSORS¦ELÈCTRICS | TRANSPORT |  |  |  | CATS.CAP-03370.P0.S10. | 1 | Ascensor 2 | ASC2 | 1 | [5 empty] | 2006-08-08 | [48 empty] | 1 | 630 | 3 | [75 empty] | 91b2954e-5f3b-4dc8-92f7-08c77e651256 | a29f62b4-2d04-41d2-aabd-389d68be9014
Lot 04 | CAP-03370 | CAP-03370 - TRA-20.01.A | ASCENSORS ELÈCTRICS | 20.01.A | TRANSPORT¦ASCENSORS¦ELÈCTRICS | TRANSPORT |  |  |  | CATS.CAP-03370.P0.S9. | 1 | Ascensor 1 | ASC1 | 1 | [5 empty] | 2006-08-08 | [48 empty] | 1 | 630 | 3 | [75 empty] | 91b2954e-5f3b-4dc8-92f7-08c77e651256 | 67501f8b-658b-4d65-8da7-7222426b7123
Lot 04 | CAP-03370 | CAP-03370 - VAR-10.03.E | BARRES DE SUPORT | 10.03.E | APARELLS SANITARIS I AIXETERIA¦ACCESSORIS¦BARRES DE SUPORT | VARIS |  |  |  | CATS.CAP-03370.P0. | 4 | Barres de Suport P0 | BS1 | 1 | [5 empty] | 2006-08-08 | [126 empty] | 272eec6c-f283-4f17-b83d-78cc73f9ff0d | ae460bc4-da02-4563-9b9c-2713a0b0ff2b
Lot 07 | CAP-03635 | CAP-03635 - BAI-15.01.A | QUADRES GENERALS | 15.01.A | EQUIPS DE BAIXA TENSIÓ¦QUADRES ELÈCTRICS¦QUADRES GENERALS | BAIXA TENSIÓ |  |  |  | CATS.CAP-03635.EDP.PB.INS2. | 1 | QUADRE GENERAL BT - P.BAIXA |  | 1 | [5 empty] | 2007-10-01 | [126 empty] | 34097f40-dbc1-4599-b5cd-029a31339371 | f79332ab-68d7-4373-be7d-78e5a56c0386
Lot 07 | CAP-03635 | CAP-03635 - BAI-15.01.B | SUBQUADRES | 15.01.B | EQUIPS DE BAIXA TENSIÓ¦QUADRES ELÈCTRICS¦SUBQUADRES | BAIXA TENSIÓ |  |  |  | CATS.CAP-03635.EDP.P1.INS1. | 1 | SUBQUADRE GRUP ELECTROGEN |  | 1 | [5 empty] | 2007-10-01 | [5 empty] | Petit | [120 empty] | 2725a32a-21d2-4ab0-93af-b04cb81240b1 | 9cc127a4-3af7-4c90-a815-763c1ff0a4fc
Lot 07 | CAP-03635 | CAP-03635 - BAI-15.01.B | SUBQUADRES | 15.01.B | EQUIPS DE BAIXA TENSIÓ¦QUADRES ELÈCTRICS¦SUBQUADRES | BAIXA TENSIÓ |  |  |  | CATS.CAP-03635.EDP.P1.INS4. | 1 | SUBQUADRE BOMBES PLANTA CAP |  | 1 | [5 empty] | 2007-10-01 | [5 empty] | Standard | [120 empty] | 2725a32a-21d2-4ab0-93af-b04cb81240b1 | 81c2d8fc-05e1-4638-bac9-f8d2444192ca
Lot 07 | CAP-03635 | CAP-03635 - BAI-15.01.B | SUBQUADRES | 15.01.B | EQUIPS DE BAIXA TENSIÓ¦QUADRES ELÈCTRICS¦SUBQUADRES | BAIXA TENSIÓ |  |  |  | CATS.CAP-03635.EDP.P1.INS4. | 1 | SUBQUADRE CLIMA CAP |  | 1 | [5 empty] | 2007-10-01 | [5 empty] | Gran | [120 empty] | 2725a32a-21d2-4ab0-93af-b04cb81240b1 | 5f4e7547-cd1c-421d-8b16-fa15217bab9d
Lot 07 | CAP-03635 | CAP-03635 - BAI-15.01.B | SUBQUADRES | 15.01.B | EQUIPS DE BAIXA TENSIÓ¦QUADRES ELÈCTRICS¦SUBQUADRES | BAIXA TENSIÓ |  |  |  | CATS.CAP-03635.EDP.P1.INS4. | 1 | SUBQUADRE CLIMA CAS |  | 1 | [5 empty] | 2007-10-01 | [5 empty] | Petit | [120 empty] | 2725a32a-21d2-4ab0-93af-b04cb81240b1 | 3326dceb-8eca-4506-a272-61ca90cdd3a3
Lot 07 | CAP-03635 | CAP-03635 - BAI-15.01.B | SUBQUADRES | 15.01.B | EQUIPS DE BAIXA TENSIÓ¦QUADRES ELÈCTRICS¦SUBQUADRES | BAIXA TENSIÓ |  |  |  | CATS.CAP-03635.EDP.P1.INS6. | 1 | SUBQUADRE PLANTA CAP - Planta Primera |  | 1 | [5 empty] | 2007-10-01 | [5 empty] | Gran | [120 empty] | 2725a32a-21d2-4ab0-93af-b04cb81240b1 | bb6b76b4-d09d-4344-9a8e-eda9304913ae
Lot 07 | CAP-03635 | CAP-03635 - BAI-15.01.B | SUBQUADRES | 15.01.B | EQUIPS DE BAIXA TENSIÓ¦QUADRES ELÈCTRICS¦SUBQUADRES | BAIXA TENSIÓ |  |  |  | CATS.CAP-03635.EDP.P2.INS1. | 1 | SUBQUADRE PLANTA CSM - Planta Segona |  | 1 | [5 empty] | 2007-10-01 | [5 empty] | Gran | [120 empty] | 2725a32a-21d2-4ab0-93af-b04cb81240b1 | ac9080a0-2a5c-441e-96e9-a036941c00d5
Lot 07 | CAP-03635 | CAP-03635 - BAI-15.01.B | SUBQUADRES | 15.01.B | EQUIPS DE BAIXA TENSIÓ¦QUADRES ELÈCTRICS¦SUBQUADRES | BAIXA TENSIÓ |  |  |  | CATS.CAP-03635.EDP.P2.INS3. | 1 | SUBQUADRE SALA CALDERES CAP |  | 1 | [5 empty] | 2007-10-01 | [5 empty] | Standard | [120 empty] | 2725a32a-21d2-4ab0-93af-b04cb81240b1 | 8133d5b3-6408-4106-9798-54ac989497a8
Lot 07 | CAP-03635 | CAP-03635 - BAI-15.01.B | SUBQUADRES | 15.01.B | EQUIPS DE BAIXA TENSIÓ¦QUADRES ELÈCTRICS¦SUBQUADRES | BAIXA TENSIÓ |  |  |  | CATS.CAP-03635.EDP.P2.INS3. | 1 | SUBQUADRE SALA CALDERES CSM |  | 1 | [5 empty] | 2007-10-01 | [5 empty] | Standard | [120 empty] | 2725a32a-21d2-4ab0-93af-b04cb81240b1 | 22dee04b-4f11-414f-87d5-f5e946e711c7
Lot 07 | CAP-03635 | CAP-03635 - BAI-15.01.B | SUBQUADRES | 15.01.B | EQUIPS DE BAIXA TENSIÓ¦QUADRES ELÈCTRICS¦SUBQUADRES | BAIXA TENSIÓ |  |  |  | CATS.CAP-03635.EDP.P2.INS4. | 1 | SUBQUADRE CLIMA CSM |  | 1 | [5 empty] | 2007-10-01 | [5 empty] | Standard | [120 empty] | 2725a32a-21d2-4ab0-93af-b04cb81240b1 | 83d8ccc7-f192-4fdd-9397-3a5608b82272
Lot 07 | CAP-03635 | CAP-03635 - BAI-15.01.B | SUBQUADRES | 15.01.B | EQUIPS DE BAIXA TENSIÓ¦QUADRES ELÈCTRICS¦SUBQUADRES | BAIXA TENSIÓ |  |  |  | CATS.CAP-03635.EDP.PB.INS2. | 1 | SUBQUADRE ASCENSOR |  | 1 | [5 empty] | 2007-10-01 | [5 empty] | Petit | [120 empty] | 2725a32a-21d2-4ab0-93af-b04cb81240b1 | d958bd90-aab9-4c70-9577-05727abc3ce2
Lot 07 | CAP-03635 | CAP-03635 - BAI-15.01.B | SUBQUADRES | 15.01.B | EQUIPS DE BAIXA TENSIÓ¦QUADRES ELÈCTRICS¦SUBQUADRES | BAIXA TENSIÓ |  |  |  | CATS.CAP-03635.EDP.PB.STA. | 1 | SUBQUADRE PLANTA CAS - Planta Baixa |  | 1 | [5 empty] | 2007-10-01 | [5 empty] | Standard | [120 empty] | 2725a32a-21d2-4ab0-93af-b04cb81240b1 | 5b36334e-c404-42f5-a8dd-c91028ca5e9a
Lot 07 | CAP-03635 | CAP-03635 - BAI-15.02.A | BATERIES DE CONDENSADORS DINÀMICS | 15.02.A | EQUIPS DE BAIXA TENSIÓ¦BATERIES DE CONDENSADORS¦DINÀMICS | BAIXA TENSIÓ |  |  |  | CATS.CAP-03635.EDP.PB.INS2. | 1 | BATERIA CONDENSADORS |  | 1 |  | circutor | optim 5 p&p - 150-440 | 3154315471 |  | 2007-10-01 | [6 empty] | 150 | [119 empty] | 0c4e717a-2bb5-4c0c-8702-08d05f24bbc8 | bc62d55c-ec31-4aa8-9176-45082034ed2e
Lot 07 | CAP-03635 | CAP-03635 - BAI-15.03 | SISTEMES ALIMENTACIÓ ININTERRUMPIDA | 15.03 | EQUIPS DE BAIXA TENSIÓ¦SISTEMES ALIMENTACIÓ ININTERRUMPIDA | BAIXA TENSIÓ |  |  |  | CATS.CAP-03635.EDP.P1.INS2. | 1 | SAI CAP1 |  | 1 |  | salicru | slc-2000-twin pro |  |  | 2007-10-01 | [7 empty] | 0 | [118 empty] | cc3343ed-973d-42ab-8372-bafbc8d60c66 | 460ab00b-1df8-4e39-9b4a-c864d191ea40
Lot 07 | CAP-03635 | CAP-03635 - BAI-15.03 | SISTEMES ALIMENTACIÓ ININTERRUMPIDA | 15.03 | EQUIPS DE BAIXA TENSIÓ¦SISTEMES ALIMENTACIÓ ININTERRUMPIDA | BAIXA TENSIÓ |  |  |  | CATS.CAP-03635.EDP.P1.INS2. | 1 | SAI CAP2 |  | 1 |  | salicru | SOS. 1000.SOHO+ |  |  | 2007-10-01 | [7 empty] | 0 | [118 empty] | cc3343ed-973d-42ab-8372-bafbc8d60c66 | 0bc6abe6-4382-47fd-960f-10d6d64cf155
Lot 07 | CAP-03635 | CAP-03635 - BAI-15.03 | SISTEMES ALIMENTACIÓ ININTERRUMPIDA | 15.03 | EQUIPS DE BAIXA TENSIÓ¦SISTEMES ALIMENTACIÓ ININTERRUMPIDA | BAIXA TENSIÓ |  |  |  | CATS.CAP-03635.EDP.P2.INS2. | 1 | SAI CSM |  | 1 |  | riello ups | UPS STW 8000 A0 |  |  | 2007-10-01 | [7 empty] | 0 | [118 empty] | cc3343ed-973d-42ab-8372-bafbc8d60c66 | e4ea400a-2182-4829-ba9b-9fadf4303848
Lot 07 | CAP-03635 | CAP-03635 - BAI-15.03 | SISTEMES ALIMENTACIÓ ININTERRUMPIDA | 15.03 | EQUIPS DE BAIXA TENSIÓ¦SISTEMES ALIMENTACIÓ ININTERRUMPIDA | BAIXA TENSIÓ |  |  |  | CATS.CAP-03635.EDP.PB.AR. | 1 | SAI CAS |  | 1 |  | riello ups | ups dld 400 |  |  | 2007-10-01 | [7 empty] | 0 | [118 empty] | cc3343ed-973d-42ab-8372-bafbc8d60c66 | 51fe9186-7262-4297-be6d-a441b345c4c3
Lot 07 | CAP-03635 | CAP-03635 - BAI-15.05.A | ENDOLLS | 15.05.A | EQUIPS DE BAIXA TENSIÓ¦ENDOLLS I MECANISMES¦ENDOLLS | BAIXA TENSIÓ |  |  |  | CATS.CAP-03635.EDP.P1. | 277 | ENDOLL CAP |  | 1 | [5 empty] | 2007-10-01 | [126 empty] | cc019fd0-c552-498b-85ce-2ddd6dbb5c1d | a66a9d03-0dde-41e2-ba63-40ec4c9bafb3
Lot 07 | CAP-03635 | CAP-03635 - BAI-15.05.A | ENDOLLS | 15.05.A | EQUIPS DE BAIXA TENSIÓ¦ENDOLLS I MECANISMES¦ENDOLLS | BAIXA TENSIÓ |  |  |  | CATS.CAP-03635.EDP.P2. | 137 | ENDOLL CSM |  | 1 | [5 empty] | 2007-10-01 | [126 empty] | cc019fd0-c552-498b-85ce-2ddd6dbb5c1d | 7f4a612c-5434-4511-8f18-6fd5776317c7
Lot 07 | CAP-03635 | CAP-03635 - BAI-15.05.A | ENDOLLS | 15.05.A | EQUIPS DE BAIXA TENSIÓ¦ENDOLLS I MECANISMES¦ENDOLLS | BAIXA TENSIÓ |  |  |  | CATS.CAP-03635.EDP.PB. | 177 | ENDOLL CAS |  | 1 | [5 empty] | 2007-10-01 | [126 empty] | cc019fd0-c552-498b-85ce-2ddd6dbb5c1d | 8116ab9e-fd2d-411b-91db-3bec16e2ab4c
Lot 07 | CAP-03635 | CAP-03635 - BAI-15.05.B | MECANISMES | 15.05.B | EQUIPS DE BAIXA TENSIÓ¦ENDOLLS I MECANISMES¦MECANISMES | BAIXA TENSIÓ |  |  |  | CATS.CAP-03635.EDP.P1. | 277 | MECANISMES CAP |  | 1 | [5 empty] | 2007-10-01 | [126 empty] | 5ccb275e-3d3a-4ce7-9a9f-eef0fc201382 | 64127eb1-79a7-4df6-99f4-a7a9f72fa5a5
Lot 07 | CAP-03635 | CAP-03635 - BAI-15.05.B | MECANISMES | 15.05.B | EQUIPS DE BAIXA TENSIÓ¦ENDOLLS I MECANISMES¦MECANISMES | BAIXA TENSIÓ |  |  |  | CATS.CAP-03635.EDP.P2. | 174 | MECANISMES CSM |  | 1 | [5 empty] | 2007-10-01 | [126 empty] | 5ccb275e-3d3a-4ce7-9a9f-eef0fc201382 | 963213aa-8f8f-4b5d-a95b-f23b238c42d4
Lot 07 | CAP-03635 | CAP-03635 - BAI-15.05.B | MECANISMES | 15.05.B | EQUIPS DE BAIXA TENSIÓ¦ENDOLLS I MECANISMES¦MECANISMES | BAIXA TENSIÓ |  |  |  | CATS.CAP-03635.EDP.PB. | 177 | MECANISMES CAS |  | 1 | [5 empty] | 2007-10-01 | [126 empty] | 5ccb275e-3d3a-4ce7-9a9f-eef0fc201382 | ba355871-1467-401d-b1d2-af13810006e5
Lot 07 | CAP-03635 | CAP-03635 - BAI-15.06 | XARXA DE TERRES | 15.06 | EQUIPS DE BAIXA TENSIÓ¦XARXA DE TERRES | BAIXA TENSIÓ |  |  |  | CATS.CAP-03635. | 1 | INSTAL.LACIÓ DE XARXA DE TERRA |  | 1 | [5 empty] | 2007-10-01 | [126 empty] | 3acfcdb7-beb2-4968-a164-4c5427bb7543 | b8fff288-af88-4ecd-8d2d-dc40d8e225e9
Lot 07 | CAP-03635 | CAP-03635 - BAI-16.01 | LLUMINÀRIES | 16.01 | IL·LUMINACIÓ¦LLUMINÀRIES | BAIXA TENSIÓ |  |  |  | CATS.CAP-03635.EDP.P1. | 446 | IL·LUMINACIÓ CAP |  | 1 | [5 empty] | 2007-10-01 |  |  |  | fluorescentes + downlight | [122 empty] | 9108edd9-e15d-4365-a5de-72bd9b8d1be4 | 49882ab8-01cc-4b4f-9ff2-444acac3cdd5
Lot 07 | CAP-03635 | CAP-03635 - BAI-16.01 | LLUMINÀRIES | 16.01 | IL·LUMINACIÓ¦LLUMINÀRIES | BAIXA TENSIÓ |  |  |  | CATS.CAP-03635.EDP.P2. | 169 | IL·LUMINACIÓ CSM |  | 1 | [5 empty] | 2007-10-01 |  |  |  | fluorescentes + downlights | [122 empty] | 9108edd9-e15d-4365-a5de-72bd9b8d1be4 | 40b668f6-1fb4-41d7-a7a5-6fec43e9d5b0
Lot 07 | CAP-03635 | CAP-03635 - BAI-16.01 | LLUMINÀRIES | 16.01 | IL·LUMINACIÓ¦LLUMINÀRIES | BAIXA TENSIÓ |  |  |  | CATS.CAP-03635.EDP.PB. | 108 | IL·LUMINACIÓ CAS |  | 1 | [5 empty] | 2007-10-01 |  |  |  | fluorescentes + downlight | [122 empty] | 9108edd9-e15d-4365-a5de-72bd9b8d1be4 | 14ce7652-f383-4105-8577-6058319c7508
Lot 07 | CAP-03635 | CAP-03635 - BAI-16.02 | EMERGÈNCIA I SENYALITZACIÓ | 16.02 | IL·LUMINACIÓ¦EMERGÈNCIA I SENYALITZACIÓ | BAIXA TENSIÓ |  |  |  | CATS.CAP-03635.EDP.P1. | 89 | IL·LUMINACIÓ EMERGÈNCIA CAP |  | 1 | [5 empty] | 2007-10-01 | [126 empty] | 1e1eb526-d562-43a1-9412-d1846f8256cc | 90de1337-0142-4b27-a5cf-9e1480331627
Lot 07 | CAP-03635 | CAP-03635 - BAI-16.02 | EMERGÈNCIA I SENYALITZACIÓ | 16.02 | IL·LUMINACIÓ¦EMERGÈNCIA I SENYALITZACIÓ | BAIXA TENSIÓ |  |  |  | CATS.CAP-03635.EDP.P2. | 68 | IL·LUMINACIÓ EMERGÈNCIA CSM |  | 1 | [5 empty] | 2007-10-01 | [126 empty] | 1e1eb526-d562-43a1-9412-d1846f8256cc | bde21440-adb1-436f-8631-dfd3f4b42556
Lot 07 | CAP-03635 | CAP-03635 - BAI-16.02 | EMERGÈNCIA I SENYALITZACIÓ | 16.02 | IL·LUMINACIÓ¦EMERGÈNCIA I SENYALITZACIÓ | BAIXA TENSIÓ |  |  |  | CATS.CAP-03635.EDP.PB. | 30 | IL·LUMINACIÓ EMERGÈNCIA CAS |  | 1 | [5 empty] | 2007-10-01 | [126 empty] | 1e1eb526-d562-43a1-9412-d1846f8256cc | a49b7ded-244d-42ef-a2b5-538224893d03
Lot 07 | CAP-03635 | CAP-03635 - BAI-18.01 | GRUP ELECTROGEN DIÈSEL | 18.01 | GRUPS ELECTRÒGENS¦DIÈSEL | BAIXA TENSIÓ |  |  |  | CATS.CAP-03635.EDP.P1.INS1. | 1 | GRUP ELECTROGEN |  | 1 |  | 3lectra molins | EMJ-110- AUT-MP10 | 815789 |  | 2007-10-01 | [7 empty] | 110 | [5 empty] | 0 |  |  |  | 50 | [34 empty] | 0 | [17 empty] | 0 | [55 empty] | 275d7293-7dc6-4bcb-a9e9-33fea56a555d | 2f74461d-6968-4ccb-a313-911e0018bd54
Lot 07 | CAP-03635 | CAP-03635 - BAI-19 | PARALLAMPS | 19 | PARALLAMPS | BAIXA TENSIÓ |  |  |  | CATS.CAP-03635.EDP.PC.COB. | 1 | INSTAL.LACIÓ DE PARALLAMPS - Coberta |  | 1 | [5 empty] | 2007-10-01 | [126 empty] | 0165224e-b6dd-499c-aab7-137ef9880b22 | 0a42c5a0-bfff-4135-8e55-81cd57b5840c
Lot 07 | CAP-03635 | CAP-03635 - BAI-34.10 | INSTAL·LACIÓ BAIXA TENSIÓ | 34.10 | INSTAL·LACIONS¦INSTAL·LACIÓ BAIXA TENSIÓ | BAIXA TENSIÓ |  |  |  | CATS.CAP-03635. | 1 | INSTAL·LACIONS BT EDIFICI |  | 1 | [5 empty] | 2007-10-01 | [126 empty] | 58cfb11f-1aeb-4038-8df0-5320e9c1db2a | c7eb23c7-4aa2-4528-ad83-ed26fd9e39c7
Lot 07 | CAP-03635 | CAP-03635 - CLI-01.01 | PLANTES REFREDADORES | 01.01 | GENERADORS D'ENERGIA¦PLANTES REFREDADORES | CLIMATITZACIÓ |  |  |  | CATS.CAP-03635.EDP.P2.INS4. | 1 | CAP refredadora |  | 1 |  | Trane | ECGAN490E72C1 | OB59881 |  | 2007-10-01 | [9 empty] | > 70 kW | 0 | 100 |  | 0 | 0 | 28 | 0 | 50 | R-407c | [35 empty] | -273.15 | -273.15 | 0 | 0 | [68 empty] | de9c35a7-9225-4d5f-8ced-95bd25695313 | 535fa507-1b59-4905-abb4-bde53414b58c
Lot 07 | CAP-03635 | CAP-03635 - CLI-01.01 | PLANTES REFREDADORES | 01.01 | GENERADORS D'ENERGIA¦PLANTES REFREDADORES | CLIMATITZACIÓ |  |  |  | CATS.CAP-03635.EDP.P2.INS4. | 1 | CAS refredadora |  | 1 |  | Trane | ECGAN450E72C1 | OB59882 |  | 2007-10-01 | [9 empty] | > 70 kW | 0 | 100 |  | 0 | 0 | 28 | 0 | 50 | R-407c | [35 empty] | -273.15 | -273.15 | 0 | 0 | [68 empty] | de9c35a7-9225-4d5f-8ced-95bd25695313 | 9c543d45-7a68-4115-b26a-34a0d9be47bb
Lot 07 | CAP-03635 | CAP-03635 - CLI-01.03 | CALDERES DE GAS | 01.03 | GENERADORS D'ENERGIA¦CALDERES | CLIMATITZACIÓ | A |  |  | CATS.CAP-03635.EDP.P2.INS3. | 1 | CALDERA CAP |  | 1 |  | BAXI | Power HT Plus 90 F | A000A2213001 |  | 2022-12-05 |  |  |  | Escalfador Cas | [5 empty] | > 70 kW | 0 |  | 85 | 220 |  |  | 0 | 0 |  |  |  | 0 | [36 empty] | Condensació | Gas | 0 | 1 | [64 empty] | 6942ad2b-a445-483f-9272-f52feec7401f | 468c8348-1b39-4389-9af0-5c6a6a8e0021
Lot 07 | CAP-03635 | CAP-03635 - CLI-01.03 | CALDERES DE GAS | 01.03 | GENERADORS D'ENERGIA¦CALDERES | CLIMATITZACIÓ | A |  |  | CATS.CAP-03635.EDP.P2.INS3. | 1 | CALDERA CAP CSM |  | 1 |  | adilgas | 42 2m se 1/2 |  |  | 2017-10-01 |  |  |  | Caldera CSM | [5 empty] | > 70 kW | 0 |  | 124 | 220 |  |  | 0 | 0 |  |  |  | 0 | [36 empty] | Condensació | Gas | 0 | 2 | [64 empty] | 6942ad2b-a445-483f-9272-f52feec7401f | 42d874a9-4907-41e3-af18-778131742782
Lot 07 | CAP-03635 | CAP-03635 - CLI-01.03 | CALDERES DE GAS | 01.03 | GENERADORS D'ENERGIA¦CALDERES | CLIMATITZACIÓ | A |  |  | CATS.CAP-03635.EDP.PB.INS1. | 1 | CALDERA GAS CAS |  | 1 |  |  | mini EV OF ErP |  |  | 2022-10-08 |  |  |  | Escalfador Cas | [5 empty] | > 70 kW | 0 |  | 22 | 220 |  |  | 0 | 0 |  |  |  | 0 | [36 empty] | Condensació | Gas | 0 | 1 | [64 empty] | 6942ad2b-a445-483f-9272-f52feec7401f | 05c8cd23-e44b-4f2d-8134-99fb16ed4f13
Lot 07 | CAP-03635 | CAP-03635 - CLI-01.04.A | A.A. UNITATS INTERIORS | 01.04.A | GENERADORS D'ENERGIA¦APARELLS AUTÒNOMS¦A.A. UNITATS INTERIORS | CLIMATITZACIÓ |  |  |  | CATS.CAP-03635.EDP.P1.AES. | 1 | U. INT_CAP_AULA EDUCACIÓ SANITARIA |  | 1 |  | DAIKIN | FCQ100B8V3B |  |  | 2007-10-01 | [9 empty] | > 70 kW | 0 | 0 | 0 | 0 | 0 | 5.01 | 0 | 50 | R-410A | [107 empty] | f4e96c26-30af-41b2-b688-cb3d211cc5ee | 096ef18c-a5e5-44d5-b3cf-c3670ef2c239
Lot 07 | CAP-03635 | CAP-03635 - CLI-01.04.A | A.A. UNITATS INTERIORS | 01.04.A | GENERADORS D'ENERGIA¦APARELLS AUTÒNOMS¦A.A. UNITATS INTERIORS | CLIMATITZACIÓ |  |  |  | CATS.CAP-03635.EDP.P1.D1. | 1 | U. INT_CAP_DORMITORI_1 |  | 1 |  | DAIKIN | FFQ35B8V1B |  |  | 2007-10-01 | [9 empty] | > 70 kW | 0 | 0 | 0 | 0 | 0 | 5.01 | 0 | 50 | R-410A | [107 empty] | f4e96c26-30af-41b2-b688-cb3d211cc5ee | 2e62f5a6-fbad-4562-a3a1-b220ab010926
Lot 07 | CAP-03635 | CAP-03635 - CLI-01.04.A | A.A. UNITATS INTERIORS | 01.04.A | GENERADORS D'ENERGIA¦APARELLS AUTÒNOMS¦A.A. UNITATS INTERIORS | CLIMATITZACIÓ |  |  |  | CATS.CAP-03635.EDP.P1.D2. | 1 | U. INT_CAP_DORMITORI_2 |  | 1 |  | DAIKIN | FFQ35B8V1B |  |  | 2007-10-01 | [9 empty] | > 70 kW | 0 | 0 | 0 | 0 | 0 | 5.01 | 0 | 50 | R-410A | [107 empty] | f4e96c26-30af-41b2-b688-cb3d211cc5ee | af62210f-017f-4180-a9ab-f07e82cdcfc5
Lot 07 | CAP-03635 | CAP-03635 - CLI-01.04.A | A.A. UNITATS INTERIORS | 01.04.A | GENERADORS D'ENERGIA¦APARELLS AUTÒNOMS¦A.A. UNITATS INTERIORS | CLIMATITZACIÓ |  |  |  | CATS.CAP-03635.EDP.P1.SPS. | 1 | U. INT_CAP_PERSONAL SANITARI |  | 1 |  | DAIKIN | FCQ100B8V3B |  |  | 2007-10-01 | [9 empty] | > 70 kW | 0 | 0 | 0 | 0 | 0 | 5.01 | 0 | 50 | R-410A | [107 empty] | f4e96c26-30af-41b2-b688-cb3d211cc5ee | 66f30871-aa81-4ec0-b4b7-c70743b853aa
Lot 07 | CAP-03635 | CAP-03635 - CLI-01.04.A | A.A. UNITATS INTERIORS | 01.04.A | GENERADORS D'ENERGIA¦APARELLS AUTÒNOMS¦A.A. UNITATS INTERIORS | CLIMATITZACIÓ |  |  |  | CATS.CAP-03635.EDP.P2.DP4. | 1 | U. INT_CSM_ASSITENT_SOCIAL |  | 1 |  | DAIKIN | FFQ35B8V1B |  |  | 2007-10-01 | [9 empty] | > 70 kW | 0 | 0 | 0 | 0 | 0 | 5.01 | 0 | 50 | R-410A | [107 empty] | f4e96c26-30af-41b2-b688-cb3d211cc5ee | e3e4e0fd-d165-45a1-8c50-dcc90deccb03
Lot 07 | CAP-03635 | CAP-03635 - CLI-01.04.A | A.A. UNITATS INTERIORS | 01.04.A | GENERADORS D'ENERGIA¦APARELLS AUTÒNOMS¦A.A. UNITATS INTERIORS | CLIMATITZACIÓ |  |  |  | CATS.CAP-03635.EDP.P2.SDESC. | 1 | U.INT_CSM_MENJADOR_PERSONAL |  | 1 |  | DAIKIN | FFQ50B8V1B |  |  | 2007-10-01 | [9 empty] | > 70 kW | 0 | 0 | 0 | 0 | 0 | 5.01 | 0 | 50 | R-410A | [107 empty] | f4e96c26-30af-41b2-b688-cb3d211cc5ee | 2067076b-667c-46cd-b786-1e2145e9515b
Lot 07 | CAP-03635 | CAP-03635 - CLI-01.04.A | A.A. UNITATS INTERIORS | 01.04.A | GENERADORS D'ENERGIA¦APARELLS AUTÒNOMS¦A.A. UNITATS INTERIORS | CLIMATITZACIÓ |  |  |  | CATS.CAP-03635.EDP.P2.SR. | 1 | U. INT_CSM_REUNIONS |  | 1 |  | DAIKIN | FFQ35B8V1B |  |  | 2007-10-01 | [9 empty] | > 70 kW | 0 | 0 | 0 | 0 | 0 | 5.01 | 0 | 50 | R-410A | [107 empty] | f4e96c26-30af-41b2-b688-cb3d211cc5ee | 363a9dba-3a78-4923-8a31-0ee26bef5833
Lot 07 | CAP-03635 | CAP-03635 - CLI-01.04.B | A.A. UNITATS EXTERIORS | 01.04.B | GENERADORS D'ENERGIA¦APARELLS AUTÒNOMS¦A.A. UNITATS EXTERIORS | CLIMATITZACIÓ |  |  |  | CATS.CAP-03635.EDP.P1.M3. | 1 | U. EXT_CAP_AULA EDUCACIÓ SANITARIA |  | 1 |  | DAIKIN | RQ100B8V3B |  |  | 2007-10-01 | [9 empty] | > 70 kW | 0 | 0 | 0 | 0 | 0 | 5.01 | 0 | 50 | R-410A | [107 empty] | 4e14b322-23aa-48c2-beec-6aac4664f671 | c133c509-50b8-4a0b-b56e-cb68c695972a
Lot 07 | CAP-03635 | CAP-03635 - CLI-01.04.B | A.A. UNITATS EXTERIORS | 01.04.B | GENERADORS D'ENERGIA¦APARELLS AUTÒNOMS¦A.A. UNITATS EXTERIORS | CLIMATITZACIÓ |  |  |  | CATS.CAP-03635.EDP.P2.INS2. | 1 | U.EXT_CSM_MENJADOR_PERSONAL |  | 1 |  | DAIKIN | RX550E3V15 | J0006107 |  | 2007-10-01 | [9 empty] | > 70 kW | 0 | 0 | 0 | 0 | 0 | 5.01 | 0 | 50 | R-410A | [107 empty] | 4e14b322-23aa-48c2-beec-6aac4664f671 | 1eda5257-85c1-415e-8134-747ab608a8ef
Lot 07 | CAP-03635 | CAP-03635 - CLI-01.04.B | A.A. UNITATS EXTERIORS | 01.04.B | GENERADORS D'ENERGIA¦APARELLS AUTÒNOMS¦A.A. UNITATS EXTERIORS | CLIMATITZACIÓ |  |  |  | CATS.CAP-03635.EDP.P2.INS4. | 1 | U. EXT_CSM |  | 1 |  | DAIKIN | RQ100B8V3B |  |  | 2007-10-01 | [9 empty] | > 70 kW | 0 | 0 | 0 | 0 | 0 | 5.01 | 0 | 50 | R-410A | [107 empty] | 4e14b322-23aa-48c2-beec-6aac4664f671 | 0ec57e2a-0482-446e-b026-cbbc0754727d
Lot 07 | CAP-03635 | CAP-03635 - CLI-01.04.B | A.A. UNITATS EXTERIORS | 01.04.B | GENERADORS D'ENERGIA¦APARELLS AUTÒNOMS¦A.A. UNITATS EXTERIORS | CLIMATITZACIÓ |  |  |  | CATS.CAP-03635.EDP.P2.INS5. | 1 | U. EXT_CAP_DORMITORIS |  | 1 |  | DAIKIN | RQ71B8V3B | 5278197 |  | 2007-10-01 | [9 empty] | > 70 kW | 0 | 0 | 0 | 0 | 0 | 5.01 | 0 | 50 | R-410A | [107 empty] | 4e14b322-23aa-48c2-beec-6aac4664f671 | 37b194af-e8cb-4836-bbd2-b968da7cd728
Lot 07 | CAP-03635 | CAP-03635 - CLI-01.04.B | A.A. UNITATS EXTERIORS | 01.04.B | GENERADORS D'ENERGIA¦APARELLS AUTÒNOMS¦A.A. UNITATS EXTERIORS | CLIMATITZACIÓ |  |  |  | CATS.CAP-03635.EDP.P2.INS5. | 1 | U. EXT_CAP_PERSONAL SANITARI |  | 1 |  | DAIKIN | RQ100B8V3B |  |  | 2007-10-01 | [9 empty] | > 70 kW | 0 | 0 | 0 | 0 | 0 | 5.01 | 0 | 50 | R-410A | [107 empty] | 4e14b322-23aa-48c2-beec-6aac4664f671 | fac3fa50-0033-44b0-ac4a-c5b91d06e3b5
Lot 07 | CAP-03635 | CAP-03635 - CLI-01.08.A | UNITATS INTERIORS SISTEMA VRV | 01.08.A | GENERADORS D'ENERGIA¦SISTEMA VRV¦UNITATS INTERIORS SISTEMA VRV | CLIMATITZACIÓ |  |  |  | CATS.CAP-03635.EDP.PB.CONS1. | 1 | U.INT VRV CAS - CONSULTA1 |  | 1 |  | DAIKIN | FXFQ5048V3B |  |  | 2007-10-01 | [9 empty] | > 70 kW | 0 | 100 | 0 |  | 0 | 250 |  |  | R-410A | [107 empty] | d019e2e5-23cf-4c0c-8240-78362d218db0 | 69fced6d-ac13-4a8f-b859-5615c377a056
Lot 07 | CAP-03635 | CAP-03635 - CLI-01.08.A | UNITATS INTERIORS SISTEMA VRV | 01.08.A | GENERADORS D'ENERGIA¦SISTEMA VRV¦UNITATS INTERIORS SISTEMA VRV | CLIMATITZACIÓ |  |  |  | CATS.CAP-03635.EDP.PB.CONS2. | 1 | U.INT VRV CAS - CONSULTA2 |  | 1 |  | DAIKIN | FXFQ5048V3B |  |  | 2007-10-01 | [9 empty] | > 70 kW | 0 | 100 | 0 |  | 0 | 250 |  |  | R-410A | [107 empty] | d019e2e5-23cf-4c0c-8240-78362d218db0 | 4a8be8d0-2f15-402d-9337-0da82d436307
Lot 07 | CAP-03635 | CAP-03635 - CLI-01.08.A | UNITATS INTERIORS SISTEMA VRV | 01.08.A | GENERADORS D'ENERGIA¦SISTEMA VRV¦UNITATS INTERIORS SISTEMA VRV | CLIMATITZACIÓ |  |  |  | CATS.CAP-03635.EDP.PB.INF. | 1 | U.INT VRV CAS - CONSULTA INFERMERIA |  | 1 |  | DAIKIN | FXFQ5048V3B |  |  | 2007-10-01 | [9 empty] | > 70 kW | 0 | 100 | 0 |  | 0 | 250 |  |  | R-410A | [107 empty] | d019e2e5-23cf-4c0c-8240-78362d218db0 | becdffa9-252e-45a3-a61e-1702be533fa6
Lot 07 | CAP-03635 | CAP-03635 - CLI-01.08.A | UNITATS INTERIORS SISTEMA VRV | 01.08.A | GENERADORS D'ENERGIA¦SISTEMA VRV¦UNITATS INTERIORS SISTEMA VRV | CLIMATITZACIÓ |  |  |  | CATS.CAP-03635.EDP.PB.SDESC. | 1 | U.INT VRV CAS - SALA DESCANS |  | 1 |  | DAIKIN | FXFQ5048V3B |  |  | 2007-10-01 | [9 empty] | > 70 kW | 0 | 100 | 0 |  | 0 | 250 |  |  | R-410A | [107 empty] | d019e2e5-23cf-4c0c-8240-78362d218db0 | b209deea-be9d-4ca2-80a2-313d5501115d
Lot 07 | CAP-03635 | CAP-03635 - CLI-01.08.A | UNITATS INTERIORS SISTEMA VRV | 01.08.A | GENERADORS D'ENERGIA¦SISTEMA VRV¦UNITATS INTERIORS SISTEMA VRV | CLIMATITZACIÓ |  |  |  | CATS.CAP-03635.EDP.PB.SDM. | 1 | U.INT VRV CAS - SALA DISPENSARI METADONA |  | 1 |  | DAIKIN | FXFQ5048V3B |  |  | 2007-10-01 | [9 empty] | > 70 kW | 0 | 100 | 0 |  | 0 | 250 |  |  | R-410A | [107 empty] | d019e2e5-23cf-4c0c-8240-78362d218db0 | 7bda0801-e56b-44ce-8c87-65c2b3571d26
Lot 07 | CAP-03635 | CAP-03635 - CLI-01.08.A | UNITATS INTERIORS SISTEMA VRV | 01.08.A | GENERADORS D'ENERGIA¦SISTEMA VRV¦UNITATS INTERIORS SISTEMA VRV | CLIMATITZACIÓ |  |  |  | CATS.CAP-03635.EDP.PB.SESP1. | 1 | U.INT VRV CAS - SALA ESPERA METADONA |  | 1 |  | DAIKIN | FXSQ125M8V3B |  |  | 2007-10-01 | [9 empty] | > 70 kW | 0 | 100 | 0 |  | 0 | 250 |  |  | R-410A | [107 empty] | d019e2e5-23cf-4c0c-8240-78362d218db0 | b9513544-1cdc-4c32-9725-7604e025edc1
Lot 07 | CAP-03635 | CAP-03635 - CLI-01.08.A | UNITATS INTERIORS SISTEMA VRV | 01.08.A | GENERADORS D'ENERGIA¦SISTEMA VRV¦UNITATS INTERIORS SISTEMA VRV | CLIMATITZACIÓ |  |  |  | CATS.CAP-03635.EDP.PB.SESP2. | 1 | U.INT VRV CAS - SALA ESPERA PRINCIPAL |  | 1 |  | DAIKIN | FXFQ5048V3B |  |  | 2007-10-01 | [9 empty] | > 70 kW | 0 | 100 | 0 |  | 0 | 250 |  |  | R-410A | [107 empty] | d019e2e5-23cf-4c0c-8240-78362d218db0 | 84bea8e1-edfe-4067-85b7-158d166e3b1e
Lot 07 | CAP-03635 | CAP-03635 - CLI-01.08.A | UNITATS INTERIORS SISTEMA VRV | 01.08.A | GENERADORS D'ENERGIA¦SISTEMA VRV¦UNITATS INTERIORS SISTEMA VRV | CLIMATITZACIÓ |  |  |  | CATS.CAP-03635.EDP.PB.SGR. | 1 | U.INT VRV CAS - SALA GRUPS |  | 1 |  | DAIKIN | FXFQ5048V3B |  |  | 2007-10-01 | [9 empty] | > 70 kW | 0 | 100 | 0 |  | 0 | 250 |  |  | R-410A | [107 empty] | d019e2e5-23cf-4c0c-8240-78362d218db0 | 7235b8cc-1f65-438a-977d-8933cafbdb94
Lot 07 | CAP-03635 | CAP-03635 - CLI-01.08.A | UNITATS INTERIORS SISTEMA VRV | 01.08.A | GENERADORS D'ENERGIA¦SISTEMA VRV¦UNITATS INTERIORS SISTEMA VRV | CLIMATITZACIÓ |  |  |  | CATS.CAP-03635.EDP.PB.SR. | 1 | U.INT VRV CAS - SALA REUNIONS |  | 1 |  | DAIKIN | FXFQ5048V3B |  |  | 2007-10-01 | [9 empty] | > 70 kW | 0 | 100 | 0 |  | 0 | 250 |  |  | R-410A | [107 empty] | d019e2e5-23cf-4c0c-8240-78362d218db0 | 40af7519-5d03-4758-b6a2-e81834924e17
Lot 07 | CAP-03635 | CAP-03635 - CLI-01.08.B | UNITATS EXTERIORS SISTEMA VRV | 01.08.B | GENERADORS D'ENERGIA¦SISTEMA VRV¦UNITATS EXTERIORS SISTEMA VRV | CLIMATITZACIÓ |  |  |  | CATS.CAP-03635.EDP.PB.SOT. | 1 | U.EXT VRV CAS - SALA EXTERIOR |  | 1 |  | DAIKIN | RXYQ14P7W1B | 1601684 |  | 2007-10-01 | [9 empty] | > 70 kW | 0 | 100 | 0 |  | 0 | 250 |  |  | R-410A | [107 empty] | afaed370-8768-4022-ae2a-b89474e41d0a | 397141e4-613a-4563-bf22-8cb04f5699ef
Lot 07 | CAP-03635 | CAP-03635 - CLI-02.01 | CLIMATITZADORS | 02.01 | ELEMENTS DE CLIMATITZACIÓ¦CLIMATITZADORS | CLIMATITZACIÓ |  |  |  | CATS.CAP-03635.EDP.P1.INS3. | 1 | UTA cap consulta 19 |  | 1 |  | Servoclima | CHL-20 | 9889 |  | 2007-10-01 | [9 empty] | > 70 kW | [52 empty] | 0 | 1850 | 0 | [61 empty] | 1692cc58-e09a-4ccf-aebb-2949b80616b1 | 86cc544d-5533-4320-9247-51be0c716a85
Lot 07 | CAP-03635 | CAP-03635 - CLI-02.01 | CLIMATITZADORS | 02.01 | ELEMENTS DE CLIMATITZACIÓ¦CLIMATITZADORS | CLIMATITZACIÓ |  |  |  | CATS.CAP-03635.EDP.P1.INS3. | 1 | UTA, cap consultes 10, 11 |  | 1 |  | Servoclima | CHL-20 | 9890 |  | 2007-10-01 | [9 empty] | > 70 kW | [52 empty] | 0 | 1850 | 0 | [61 empty] | 1692cc58-e09a-4ccf-aebb-2949b80616b1 | b0857945-c71e-4300-a8d6-949dc457bc80
Lot 07 | CAP-03635 | CAP-03635 - CLI-02.01 | CLIMATITZADORS | 02.01 | ELEMENTS DE CLIMATITZACIÓ¦CLIMATITZADORS | CLIMATITZACIÓ |  |  |  | CATS.CAP-03635.EDP.P2.INS2. | 1 | UTA CAP consultes 21 a 28 |  | 1 |  | Servoclima | CTA-6 | 12124 |  | 2007-10-01 | [9 empty] | > 70 kW | [52 empty] | 0 | 1850 | 0 | [61 empty] | 1692cc58-e09a-4ccf-aebb-2949b80616b1 | 41a207a5-fec1-4c1f-b3e1-7654814bdd55
Lot 07 | CAP-03635 | CAP-03635 - CLI-02.01 | CLIMATITZADORS | 02.01 | ELEMENTS DE CLIMATITZACIÓ¦CLIMATITZADORS | CLIMATITZACIÓ |  |  |  | CATS.CAP-03635.EDP.P2.INS2. | 1 | UTA csm, consultes 15, 19,21 y 25 |  | 1 |  | Servoclima | CTA-8 | 12103 |  | 2007-10-01 | [9 empty] | > 70 kW | [52 empty] | 0 | 1850 | 0 | [61 empty] | 1692cc58-e09a-4ccf-aebb-2949b80616b1 | 9eeec244-5645-4e20-ba18-428012708699
Lot 07 | CAP-03635 | CAP-03635 - CLI-02.01 | CLIMATITZADORS | 02.01 | ELEMENTS DE CLIMATITZACIÓ¦CLIMATITZADORS | CLIMATITZACIÓ |  |  |  | CATS.CAP-03635.EDP.P2.INS2. | 1 | UTA, cap consultes 11, 13, 14 |  | 1 |  | Servoclima | CHL-20 | 9893 |  | 2007-10-01 | [9 empty] | > 70 kW | [52 empty] | 0 | 1850 | 0 | [61 empty] | 1692cc58-e09a-4ccf-aebb-2949b80616b1 | 87a31514-b737-4791-97fe-2bd993bc9985
Lot 07 | CAP-03635 | CAP-03635 - CLI-02.01 | CLIMATITZADORS | 02.01 | ELEMENTS DE CLIMATITZACIÓ¦CLIMATITZADORS | CLIMATITZACIÓ |  |  |  | CATS.CAP-03635.EDP.P2.INS2. | 1 | UTA, cap consultes 16 al 18 |  | 1 |  | Servoclima | CHL-20 | 9891 |  | 2007-10-01 | [9 empty] | > 70 kW | [52 empty] | 0 | 1850 | 0 | [61 empty] | 1692cc58-e09a-4ccf-aebb-2949b80616b1 | 7b95a67c-50b4-4720-bf34-7c1c4605c751
Lot 07 | CAP-03635 | CAP-03635 - CLI-02.01 | CLIMATITZADORS | 02.01 | ELEMENTS DE CLIMATITZACIÓ¦CLIMATITZADORS | CLIMATITZACIÓ |  |  |  | CATS.CAP-03635.EDP.P2.INS4. | 1 | UTA CAP administració |  | 1 |  | Servoclima | CHI-20(5+2) AC IZQ | 20203 |  | 2023-05-05 | [9 empty] | > 70 kW | [52 empty] | 10.63 | 1850 | 0 | [61 empty] | 1692cc58-e09a-4ccf-aebb-2949b80616b1 | 7e150829-c929-42bc-ab1a-ec8bae0ca0a1
Lot 07 | CAP-03635 | CAP-03635 - CLI-02.01 | CLIMATITZADORS | 02.01 | ELEMENTS DE CLIMATITZACIÓ¦CLIMATITZADORS | CLIMATITZACIÓ |  |  |  | CATS.CAP-03635.EDP.P2.INS4. | 1 | UTA CAP CONSULTES DE 12 A LA 15 |  | 1 |  | Servoclima | CTA-4 | 12109 |  | 2007-10-01 | [9 empty] | > 70 kW | [52 empty] | 0 | 1850 | 0 | [61 empty] | 1692cc58-e09a-4ccf-aebb-2949b80616b1 | 0703c6d4-eb3d-45b8-924b-fc8caa84a6a8
Lot 07 | CAP-03635 | CAP-03635 - CLI-02.01 | CLIMATITZADORS | 02.01 | ELEMENTS DE CLIMATITZACIÓ¦CLIMATITZADORS | CLIMATITZACIÓ |  |  |  | CATS.CAP-03635.EDP.P2.INS4. | 1 | UTA CAP TRACTAMENT AIRE EXTERIOR |  | 1 |  | Servoclima | CTA-5 | 12107 |  | 2007-10-01 | [9 empty] | > 70 kW | [52 empty] | 0 | 1850 | 0 | [61 empty] | 1692cc58-e09a-4ccf-aebb-2949b80616b1 | 9674b5e7-a2aa-4488-a94c-679fe8788227
Lot 07 | CAP-03635 | CAP-03635 - CLI-02.01 | CLIMATITZADORS | 02.01 | ELEMENTS DE CLIMATITZACIÓ¦CLIMATITZADORS | CLIMATITZACIÓ |  |  |  | CATS.CAP-03635.EDP.P2.INS4. | 1 | UTA CSM CONSULTES 10, 11, 14 |  | 1 |  | Servoclima | CTA-3 | 12104 |  | 2007-10-01 | [9 empty] | > 70 kW | [52 empty] | 0 | 1850 | 0 | [61 empty] | 1692cc58-e09a-4ccf-aebb-2949b80616b1 | 14828ef8-f36b-4dab-9a35-ce21e54fc9e7
Lot 07 | CAP-03635 | CAP-03635 - CLI-02.01 | CLIMATITZADORS | 02.01 | ELEMENTS DE CLIMATITZACIÓ¦CLIMATITZADORS | CLIMATITZACIÓ |  |  |  | CATS.CAP-03635.EDP.P2.INS4. | 1 | UTA CSM TRACTAMENT AIRE EXTERIOR |  | 1 |  | Servoclima | CTA-5 | 12108 |  | 2007-10-01 | [9 empty] | > 70 kW | [52 empty] | 0 | 1850 | 0 | [61 empty] | 1692cc58-e09a-4ccf-aebb-2949b80616b1 | f8c58b11-6725-4504-a87e-8b5ad3e579e0
Lot 07 | CAP-03635 | CAP-03635 - CLI-02.01 | CLIMATITZADORS | 02.01 | ELEMENTS DE CLIMATITZACIÓ¦CLIMATITZADORS | CLIMATITZACIÓ |  |  |  | CATS.CAP-03635.EDP.P2.INS4. | 1 | UTA CSM zona hall |  | 1 |  | Servoclima | CTA-8 | 12102 |  | 2007-10-01 | [9 empty] | > 70 kW | [52 empty] | 0 | 1850 | 0 | [61 empty] | 1692cc58-e09a-4ccf-aebb-2949b80616b1 | b173caee-a1b7-4709-b510-1441f4b24251
Lot 07 | CAP-03635 | CAP-03635 - CLI-02.04 | CONDUCTES AIRE | 02.04 | ELEMENTS DE CLIMATITZACIÓ¦CONDUCTES AIRE | CLIMATITZACIÓ |  |  |  | CATS.CAP-03635.EDP.P1. | 1 | CONDUCTES CAP |  | 1 | [5 empty] | 2007-10-01 |  |  |  | PLAQUES FIBRA CLIMA | [5 empty] | > 70 kW | [116 empty] | 56409e55-9de2-4c47-b15e-ed8eb10bb3d3 | e5815b46-bc5b-45df-b549-e281cea2a956
Lot 07 | CAP-03635 | CAP-03635 - CLI-02.04 | CONDUCTES AIRE | 02.04 | ELEMENTS DE CLIMATITZACIÓ¦CONDUCTES AIRE | CLIMATITZACIÓ |  |  |  | CATS.CAP-03635.EDP.P2. | 1 | CONDUCTES CSM |  | 1 | [5 empty] | 2007-10-01 |  |  |  | PLAQUES FIBRA CLIMA I XAPA GALVA | [5 empty] | > 70 kW | [116 empty] | 56409e55-9de2-4c47-b15e-ed8eb10bb3d3 | 5a64a1a2-897a-4260-afd7-fc4391442127
Lot 07 | CAP-03635 | CAP-03635 - CLI-02.04 | CONDUCTES AIRE | 02.04 | ELEMENTS DE CLIMATITZACIÓ¦CONDUCTES AIRE | CLIMATITZACIÓ |  |  |  | CATS.CAP-03635.EDP.PB. | 1 | CONDUCTES CAS |  | 1 | [5 empty] | 2007-10-01 |  |  |  | PLAQUES FIBRA CLIMA | [5 empty] | > 70 kW | [116 empty] | 56409e55-9de2-4c47-b15e-ed8eb10bb3d3 | 96cacf1e-c502-4c94-a59a-0fdf23950590
Lot 07 | CAP-03635 | CAP-03635 - CLI-02.05 | REIXES I DIFUSORS D'AIRE | 02.05 | ELEMENTS DE CLIMATITZACIÓ¦REIXES I DIFUSORS D'AIRE | CLIMATITZACIÓ |  |  |  | CATS.CAP-03635.EDP.P1. | 1 | DIFUSORS / REIXES - CAP |  | 1 | [5 empty] | 2007-10-01 | [9 empty] | > 70 kW | [116 empty] | 724821d9-d46c-4f59-bd26-429a6ffe03ef | 75426573-4d49-4e6d-93fd-6cc35d0cea62
Lot 07 | CAP-03635 | CAP-03635 - CLI-02.05 | REIXES I DIFUSORS D'AIRE | 02.05 | ELEMENTS DE CLIMATITZACIÓ¦REIXES I DIFUSORS D'AIRE | CLIMATITZACIÓ |  |  |  | CATS.CAP-03635.EDP.P2. | 1 | DIFUSORS / REIXES - CSM |  | 1 | [5 empty] | 2007-10-01 | [9 empty] | > 70 kW | [116 empty] | 724821d9-d46c-4f59-bd26-429a6ffe03ef | 238e91a3-bcd6-42e3-a384-1c5cd484f013
Lot 07 | CAP-03635 | CAP-03635 - CLI-02.05 | REIXES I DIFUSORS D'AIRE | 02.05 | ELEMENTS DE CLIMATITZACIÓ¦REIXES I DIFUSORS D'AIRE | CLIMATITZACIÓ |  |  |  | CATS.CAP-03635.EDP.PB. | 1 | DIFUSORS / REIXES - CAS |  | 1 | [5 empty] | 2007-10-01 | [9 empty] | > 70 kW | [116 empty] | 724821d9-d46c-4f59-bd26-429a6ffe03ef | 1b4b57b9-fbd4-4a13-91e6-32c244e12cca
Lot 07 | CAP-03635 | CAP-03635 - CLI-02.08.B | RECUPERADORS DE CALOR ESTÀTICS | 02.08.B | ELEMENTS DE CLIMATITZACIÓ¦RECUPERADORS DE CALOR¦ESTÀTICS | CLIMATITZACIÓ |  |  |  | CATS.CAP-03635.EDP.P1.INS3. | 1 | RECUPERADOR CALOR CAP_NORD |  | 1 | [5 empty] | 2007-10-01 | [9 empty] | > 70 kW | [116 empty] | 05e70b3a-1248-4428-8362-0918a1893fde | 7906dfe1-c676-46ee-becd-550e9543e5ed
Lot 07 | CAP-03635 | CAP-03635 - CLI-02.08.B | RECUPERADORS DE CALOR ESTÀTICS | 02.08.B | ELEMENTS DE CLIMATITZACIÓ¦RECUPERADORS DE CALOR¦ESTÀTICS | CLIMATITZACIÓ |  |  |  | CATS.CAP-03635.EDP.P2.INS2. | 1 | RECUPERADOR CALOR CAP_SUD |  | 1 | [5 empty] | 2007-10-01 | [9 empty] | > 70 kW | [116 empty] | 05e70b3a-1248-4428-8362-0918a1893fde | 98f499cf-62b3-4e1c-a43d-73d598a4ed77
Lot 07 | CAP-03635 | CAP-03635 - CLI-02.10 | DEPÒSITS D'INÈRCIA | 02.10 | ELEMENTS DE CLIMATITZACIÓ¦DEPÒSITS D'INÈRCIA | CLIMATITZACIÓ |  |  |  | CATS.CAP-03635.EDP.P1.INS3. | 1 | DIPÒSIT INERCIA REFREDADORA CAP |  | 1 |  | SICC | 218 Extra | 0600582058 |  | 2007-10-01 | [9 empty] | > 70 kW | [11 empty] | 0.3 | 0 | [37 empty] | 0 | [65 empty] | 4e6c5ea4-f600-41c1-a847-dc6788f8a81e | fddda840-d4f3-4678-ba65-ef211ae4d879
Lot 07 | CAP-03635 | CAP-03635 - CLI-02.10 | DEPÒSITS D'INÈRCIA | 02.10 | ELEMENTS DE CLIMATITZACIÓ¦DEPÒSITS D'INÈRCIA | CLIMATITZACIÓ |  |  |  | CATS.CAP-03635.EDP.P2.INS3. | 1 | DIPÒSIT INÈRCIA COLECTOR CALOR CAP |  | 1 |  | SICC | 218 Extra | 0607211002 |  | 2007-10-01 | [9 empty] | > 70 kW | [11 empty] | 0.1 | 0 | [37 empty] | 0 | [65 empty] | 4e6c5ea4-f600-41c1-a847-dc6788f8a81e | 611463f3-995c-4bb7-85f3-1a7f1d3b3729
Lot 07 | CAP-03635 | CAP-03635 - CLI-02.10 | DEPÒSITS D'INÈRCIA | 02.10 | ELEMENTS DE CLIMATITZACIÓ¦DEPÒSITS D'INÈRCIA | CLIMATITZACIÓ |  |  |  | CATS.CAP-03635.EDP.P2.INS3. | 1 | DIPÒSIT INÈRCIA COLECTOR CALOR CSM |  | 1 |  | SICC | 218 Extra | 0607211003 |  | 2007-10-01 | [9 empty] | > 70 kW | [11 empty] | 0.1 | 0 | [37 empty] | 0 | [65 empty] | 4e6c5ea4-f600-41c1-a847-dc6788f8a81e | 6cd383ad-20c1-45ea-94c3-18243a288bcd
Lot 07 | CAP-03635 | CAP-03635 - CLI-02.10 | DEPÒSITS D'INÈRCIA | 02.10 | ELEMENTS DE CLIMATITZACIÓ¦DEPÒSITS D'INÈRCIA | CLIMATITZACIÓ |  |  |  | CATS.CAP-03635.EDP.P2.INS3. | 1 | DIPÒSIT INERCIA REFREDADORA CSM |  | 1 |  | SICC | 218 Extra | 0600582057 |  | 2007-10-01 | [9 empty] | > 70 kW | [11 empty] | 0.3 | 0 | [37 empty] | 0 | [65 empty] | 4e6c5ea4-f600-41c1-a847-dc6788f8a81e | 178ddded-5d98-411c-aa32-2ba97a32a31c
Lot 07 | CAP-03635 | CAP-03635 - CLI-03.02 | BOMBES CIRCULACIÓ ACS I CLIMA | 03.02 | BOMBES I GRUPS DE PRESSIÓ¦BOMBES CIRCULACIÓ ACS I CLIMA | CLIMATITZACIÓ |  |  |  | CATS.CAP-03635.EDP.P2.INS3. | 1 | BOMA PRIMARI CALDERES CAP |  | 1 |  | sedical | sap30/145 1,1/k | 60836 |  | 2007-10-01 | [9 empty] | > 70 kW | [34 empty] | Rotor humit | [81 empty] | 67f8c0dc-c0cc-48f1-8e25-9bce25360ce8 | f2ef5382-a344-4779-98f0-48764d24c7ba
Lot 07 | CAP-03635 | CAP-03635 - CLI-03.02 | BOMBES CIRCULACIÓ ACS I CLIMA | 03.02 | BOMBES I GRUPS DE PRESSIÓ¦BOMBES CIRCULACIÓ ACS I CLIMA | CLIMATITZACIÓ |  |  |  | CATS.CAP-03635.EDP.P2.INS3. | 1 | BOMBA ACS CAP |  | 1 |  | dab | alp800m | N.6.1322 |  | 2007-10-01 | [9 empty] | > 70 kW | [34 empty] | Rotor humit | [81 empty] | 67f8c0dc-c0cc-48f1-8e25-9bce25360ce8 | 9bc2c62d-595b-4f6b-9aa7-b9d9ebc95842
Lot 07 | CAP-03635 | CAP-03635 - CLI-03.02 | BOMBES CIRCULACIÓ ACS I CLIMA | 03.02 | BOMBES I GRUPS DE PRESSIÓ¦BOMBES CIRCULACIÓ ACS I CLIMA | CLIMATITZACIÓ |  |  |  | CATS.CAP-03635.EDP.P2.INS3. | 1 | BOMBA ACS CSM |  | 1 |  | sedical | sap25/125-0,65/k |  |  | 2007-10-01 | [9 empty] | > 70 kW | [34 empty] | Rotor humit | [81 empty] | 67f8c0dc-c0cc-48f1-8e25-9bce25360ce8 | 15fc9b74-e977-4c10-a06e-8e891ba201b9
Lot 07 | CAP-03635 | CAP-03635 - CLI-03.02 | BOMBES CIRCULACIÓ ACS I CLIMA | 03.02 | BOMBES I GRUPS DE PRESSIÓ¦BOMBES CIRCULACIÓ ACS I CLIMA | CLIMATITZACIÓ |  |  |  | CATS.CAP-03635.EDP.P2.INS3. | 1 | BOMBA CALEFACCIÓ CAP |  | 1 |  | dab | alp800t | N5201803 |  | 2007-10-01 | [9 empty] | > 70 kW | [34 empty] | Rotor humit | [81 empty] | 67f8c0dc-c0cc-48f1-8e25-9bce25360ce8 | d50ad264-21a4-4eb9-bf11-39a1c5f79dbf
Lot 07 | CAP-03635 | CAP-03635 - CLI-03.02 | BOMBES CIRCULACIÓ ACS I CLIMA | 03.02 | BOMBES I GRUPS DE PRESSIÓ¦BOMBES CIRCULACIÓ ACS I CLIMA | CLIMATITZACIÓ |  |  |  | CATS.CAP-03635.EDP.P2.INS3. | 1 | BOMBA CALEFACCIÓ CAP C21-28 |  | 1 |  | DAB | ALP800M |  |  | 2007-10-01 | [9 empty] | > 70 kW | [34 empty] | Rotor humit | [81 empty] | 67f8c0dc-c0cc-48f1-8e25-9bce25360ce8 | bd730980-5003-41ee-9156-6247605c05f9
Lot 07 | CAP-03635 | CAP-03635 - CLI-03.02 | BOMBES CIRCULACIÓ ACS I CLIMA | 03.02 | BOMBES I GRUPS DE PRESSIÓ¦BOMBES CIRCULACIÓ ACS I CLIMA | CLIMATITZACIÓ |  |  |  | CATS.CAP-03635.EDP.P2.INS3. | 1 | BOMBA CALEFACCIÓ CSM |  | 1 |  | sedical | sap30/145-1,1/K | 9850Z02 |  | 2007-10-01 | [9 empty] | > 70 kW | [34 empty] | Rotor humit | [81 empty] | 67f8c0dc-c0cc-48f1-8e25-9bce25360ce8 | 07c15f62-80b7-45f3-836b-b81197de4e9f
Lot 07 | CAP-03635 | CAP-03635 - CLI-03.02 | BOMBES CIRCULACIÓ ACS I CLIMA | 03.02 | BOMBES I GRUPS DE PRESSIÓ¦BOMBES CIRCULACIÓ ACS I CLIMA | CLIMATITZACIÓ |  |  |  | CATS.CAP-03635.EDP.P2.INS3. | 1 | BOMBA PRIMARI CALDERES CSM |  | 1 |  | sedical | sap25/125-0,65/07 | 210421/07 |  | 2007-10-01 | [9 empty] | > 70 kW | [34 empty] | Rotor humit | [81 empty] | 67f8c0dc-c0cc-48f1-8e25-9bce25360ce8 | fe36380a-e011-4836-90e0-e295bcd6ccf2
Lot 07 | CAP-03635 | CAP-03635 - CLI-03.02 | BOMBES CIRCULACIÓ ACS I CLIMA | 03.02 | BOMBES I GRUPS DE PRESSIÓ¦BOMBES CIRCULACIÓ ACS I CLIMA | CLIMATITZACIÓ |  |  |  | CATS.CAP-03635.EDP.P2.INS3. | 1 | BOMBA RECIRCULACIÓ ACS CAP |  | 1 |  | sedical | sap25/105-0,65/8b | 9840702 |  | 2007-10-01 | [9 empty] | > 70 kW | [34 empty] | Rotor humit | [81 empty] | 67f8c0dc-c0cc-48f1-8e25-9bce25360ce8 | 05b1e8ea-8398-41b0-aa5c-43478d9fc8a8
Lot 07 | CAP-03635 | CAP-03635 - CLI-03.02 | BOMBES CIRCULACIÓ ACS I CLIMA | 03.02 | BOMBES I GRUPS DE PRESSIÓ¦BOMBES CIRCULACIÓ ACS I CLIMA | CLIMATITZACIÓ |  |  |  | CATS.CAP-03635.EDP.P2.INS3. | 1 | BOMBA RECIRCULACIÓ ACS CSM |  | 1 |  | sedical | sap25/105-0,65/8b | 9840702 |  | 2007-10-01 | [9 empty] | > 70 kW | [34 empty] | Rotor humit | [81 empty] | 67f8c0dc-c0cc-48f1-8e25-9bce25360ce8 | c89c564b-3047-4d5e-8741-85443dd68f53
Lot 07 | CAP-03635 | CAP-03635 - CLI-33 | QUALITAT AMBIENTAL EN INTERIORS | 33 | QUALITAT AMBIENTAL EN INTERIORS | CLIMATITZACIÓ |  |  |  | CATS.CAP-03635. | 1 | QUALITAT D'AIRE EDIFICI |  | 1 | [5 empty] | 2007-10-01 | [9 empty] | > 70 kW | [116 empty] | 9a078b43-8f77-4276-8ae3-2889a5e95ece | e5c3898f-f017-4766-b5da-757aeef753d1
Lot 07 | CAP-03635 | CAP-03635 - CLI-34.01 | INSTAL·LACIÓ CLIMATITZACIÓ | 34.01 | INSTAL·LACIONS¦INSTAL·LACIÓ CLIMATITZACIÓ | CLIMATITZACIÓ |  |  |  | CATS.CAP-03635. | 1 | INSTAL·LACIONS CLIMA EDIFICI |  | 1 | [5 empty] | 2007-10-01 | [9 empty] | > 70 kW | [10 empty] | Ambdues | [105 empty] | f20e6085-ed54-4a8e-9ba5-5f559db2a590 | 850d87a0-5fd1-4ad9-9d41-557d1ac84e30
Lot 07 | CAP-03635 | CAP-03635 - COM-17.01.B | ALTAVEUS | 17.01.B | EQUIPS COMUNICACIONS¦MEGAFONIA¦ALTAVEUS | COMUNICACIONS |  |  |  | CATS.CAP-03635.EDP.P1. | 12 | MEGAFONIA CAP |  | 1 | [5 empty] | 2007-10-01 | [126 empty] | 94002990-e692-4006-b7e0-33b71a536db6 | 999d7904-eb5c-4ac5-809c-be542fb59f92
Lot 07 | CAP-03635 | CAP-03635 - COM-17.01.B | ALTAVEUS | 17.01.B | EQUIPS COMUNICACIONS¦MEGAFONIA¦ALTAVEUS | COMUNICACIONS |  |  |  | CATS.CAP-03635.EDP.P2. | 7 | MEGAFONIA CSM |  | 1 | [5 empty] | 2007-10-01 | [126 empty] | 94002990-e692-4006-b7e0-33b71a536db6 | 712ac4e2-3a75-4f90-bd65-cd7c5387b815
Lot 07 | CAP-03635 | CAP-03635 - COM-17.01.B | ALTAVEUS | 17.01.B | EQUIPS COMUNICACIONS¦MEGAFONIA¦ALTAVEUS | COMUNICACIONS |  |  |  | CATS.CAP-03635.EDP.PB. | 6 | MEGAFONIA CAS |  | 1 | [5 empty] | 2007-10-01 | [126 empty] | 94002990-e692-4006-b7e0-33b71a536db6 | d75c4910-2e56-4958-bf7e-209af4ca15b6
Lot 07 | CAP-03635 | CAP-03635 - COM-17.01.C | RACKS MEGAFONIA | 17.01.C | EQUIPS COMUNICACIONS¦MEGAFONIA¦RACKS | COMUNICACIONS |  |  |  | CATS.CAP-03635.EDP.P1.RE1. | 1 | RACK MEGAFONIA CAP |  | 1 | [5 empty] | 2007-10-01 | [126 empty] | e9e05957-ad37-437e-a0e7-89e50fdfb461 | 0acb73ff-add9-434b-ab9e-e702f401719c
Lot 07 | CAP-03635 | CAP-03635 - COM-17.01.C | RACKS MEGAFONIA | 17.01.C | EQUIPS COMUNICACIONS¦MEGAFONIA¦RACKS | COMUNICACIONS |  |  |  | CATS.CAP-03635.EDP.P2.RE. | 1 | RACK MEGAFONIA CSM |  | 1 | [5 empty] | 2007-10-01 | [126 empty] | e9e05957-ad37-437e-a0e7-89e50fdfb461 | f8a442e0-953e-4f73-8f48-79cb89862180
Lot 07 | CAP-03635 | CAP-03635 - COM-17.01.C | RACKS MEGAFONIA | 17.01.C | EQUIPS COMUNICACIONS¦MEGAFONIA¦RACKS | COMUNICACIONS |  |  |  | CATS.CAP-03635.EDP.PB.RE. | 1 | RACK MEGAFONIA CAS |  | 1 | [5 empty] | 2007-10-01 | [126 empty] | e9e05957-ad37-437e-a0e7-89e50fdfb461 | 80083a13-87ec-4248-95b6-ee40e69db26a
Lot 07 | CAP-03635 | CAP-03635 - COM-17.02.A | CENTRALETA DE TELEFONIA | 17.02.A | EQUIPS COMUNICACIONS¦TELEFONIA¦CENTRALETA | COMUNICACIONS |  |  |  | CATS.CAP-03635.EDP.P1.INS2. | 1 | CENTRAL TELEFÒNICA CAP |  | 1 |  | alcatel | omnipcx |  |  | 2007-10-01 | [126 empty] | 1685ef7e-163f-45e8-a99f-11b603bad12d | 5f1e6db9-c547-4a36-b7a8-5e7ae4b8b06c
Lot 07 | CAP-03635 | CAP-03635 - COM-17.02.A | CENTRALETA DE TELEFONIA | 17.02.A | EQUIPS COMUNICACIONS¦TELEFONIA¦CENTRALETA | COMUNICACIONS |  |  |  | CATS.CAP-03635.EDP.P2.INS2. | 1 | CENTRAL TELEFÒNICA CAS |  | 1 |  | alcatel | omniPCX |  |  | 2007-10-01 | [126 empty] | 1685ef7e-163f-45e8-a99f-11b603bad12d | bd55ca3c-2639-4b76-9d1b-a36757e69eab
Lot 07 | CAP-03635 | CAP-03635 - COM-17.04 | INTERFONIA | 17.04 | EQUIPS COMUNICACIONS¦INTERFONIA | COMUNICACIONS |  |  |  | CATS.CAP-03635.EDP.FAÇ. | 1 | INTERFONO CAP EXTERIOR |  | 1 | [5 empty] | 2007-10-01 |  |  |  | Goldmar serie platea | [122 empty] | f4c51f95-aff8-467d-a115-1448c08c529a | c613dffd-0678-4d84-a2b0-ed3c1a440945
Lot 07 | CAP-03635 | CAP-03635 - COM-17.04 | INTERFONIA | 17.04 | EQUIPS COMUNICACIONS¦INTERFONIA | COMUNICACIONS |  |  |  | CATS.CAP-03635.EDP.FAÇ. | 1 | INTERFONO CAS EXTERIOR |  | 1 | [5 empty] | 2007-10-01 |  |  |  | Goldmar serie platea | [122 empty] | f4c51f95-aff8-467d-a115-1448c08c529a | e11572b8-e53b-477d-b27c-98b0f3b925e5
Lot 07 | CAP-03635 | CAP-03635 - COM-17.04 | INTERFONIA | 17.04 | EQUIPS COMUNICACIONS¦INTERFONIA | COMUNICACIONS |  |  |  | CATS.CAP-03635.EDP.FAÇ. | 1 | INTERFONO CSM EXTERIOR |  | 1 | [5 empty] | 2007-10-01 |  |  |  | Goldmar serie platea | [122 empty] | f4c51f95-aff8-467d-a115-1448c08c529a | 67d5d7a1-e50d-4eb5-92d4-ab265514c225
Lot 07 | CAP-03635 | CAP-03635 - COM-17.04 | INTERFONIA | 17.04 | EQUIPS COMUNICACIONS¦INTERFONIA | COMUNICACIONS |  |  |  | CATS.CAP-03635.EDP.P1.RE1. | 1 | INTERFONO CAP INTERIOR |  | 1 | [5 empty] | 2007-10-01 |  |  |  | Goldmar serie platea | [122 empty] | f4c51f95-aff8-467d-a115-1448c08c529a | c32e3b62-bbab-4ad3-b5f0-8b1ff314601e
Lot 07 | CAP-03635 | CAP-03635 - COM-17.04 | INTERFONIA | 17.04 | EQUIPS COMUNICACIONS¦INTERFONIA | COMUNICACIONS |  |  |  | CATS.CAP-03635.EDP.P2.RE. | 1 | INTERFONO CSM INTERIOR |  | 1 | [5 empty] | 2007-10-01 |  |  |  | Goldmar serie platea | [122 empty] | f4c51f95-aff8-467d-a115-1448c08c529a | a20bd19d-2977-48c0-9ec1-8a57c2316456
Lot 07 | CAP-03635 | CAP-03635 - COM-17.04 | INTERFONIA | 17.04 | EQUIPS COMUNICACIONS¦INTERFONIA | COMUNICACIONS |  |  |  | CATS.CAP-03635.EDP.PB.RE. | 1 | INTERFONO CAS INTERIOR |  | 1 | [5 empty] | 2007-10-01 |  |  |  | Goldmar serie platea | [122 empty] | f4c51f95-aff8-467d-a115-1448c08c529a | a3cc5fa2-2aa0-49d5-8e7b-33e40521e2c1
Lot 07 | CAP-03635 | CAP-03635 - COM-17.05.A | ANTENA | 17.05.A | EQUIPS COMUNICACIONS¦TELEVISIÓ-FM¦ANTENA | COMUNICACIONS |  |  |  | CATS.CAP-03635.EDP.PC.COB. | 1 | ANTENA TV |  | 1 | [5 empty] | 2007-10-01 | [126 empty] | f202c52c-874c-4857-ad6b-b671101acc51 | f16caa5a-9ae7-4430-bc81-dffec571369d
Lot 07 | CAP-03635 | CAP-03635 - COM-17.05.B | TV | 17.05.B | EQUIPS COMUNICACIONS¦TELEVISIÓ-FM¦TV | COMUNICACIONS |  |  |  | CATS.CAP-03635.EDP.ESC.ESCP. | 1 | AMPLIFICADOR TV |  | 1 | [5 empty] | 2007-10-01 | [126 empty] | bb617091-173e-469f-a185-72a4efb921b7 | 1bd3202f-6042-44f2-a708-1b3ac04561db
Lot 07 | CAP-03635 | CAP-03635 - COM-17.05.E | PRESA TV / FM | 17.05.E | EQUIPS COMUNICACIONS¦TELEVISIÓ-FM¦PRESA TV / FM | COMUNICACIONS |  |  |  | CATS.CAP-03635.EDP.P1. | 5 | PRESES DE TV/FM CAP |  | 1 | [5 empty] | 2007-10-01 | [126 empty] | 0bb6f958-d6dd-4f5a-8d26-a560b0642d19 | 00113ecb-6a82-4bd9-8306-3aae454ae3cb
Lot 07 | CAP-03635 | CAP-03635 - COM-17.05.E | PRESA TV / FM | 17.05.E | EQUIPS COMUNICACIONS¦TELEVISIÓ-FM¦PRESA TV / FM | COMUNICACIONS |  |  |  | CATS.CAP-03635.EDP.P2. | 6 | PRESES DE TV/FM CSM |  | 1 | [5 empty] | 2007-10-01 | [126 empty] | 0bb6f958-d6dd-4f5a-8d26-a560b0642d19 | bf64af39-750d-411c-b805-362b3e5bfa6c
Lot 07 | CAP-03635 | CAP-03635 - COM-17.05.E | PRESA TV / FM | 17.05.E | EQUIPS COMUNICACIONS¦TELEVISIÓ-FM¦PRESA TV / FM | COMUNICACIONS |  |  |  | CATS.CAP-03635.EDP.PB. | 3 | PRESES DE TV/FM CAS |  | 1 | [5 empty] | 2007-10-01 | [126 empty] | 0bb6f958-d6dd-4f5a-8d26-a560b0642d19 | 84a5a9e4-cc2c-4949-abb4-9825a9827932
Lot 07 | CAP-03635 | CAP-03635 - COM-17.09.A | RACK VEU I DADES | 17.09.A | EQUIPS COMUNICACIONS¦VEU I DADES¦RACK | COMUNICACIONS |  |  |  | CATS.CAP-03635.EDP.P1.AR. | 1 | RACK CAS |  | 1 | [5 empty] | 2007-10-01 | [126 empty] | c1570eb2-7c3e-4868-8c7e-6e746582a7a6 | 54b6a24c-e756-4671-8a13-dfabce23fad2
Lot 07 | CAP-03635 | CAP-03635 - COM-17.09.A | RACK VEU I DADES | 17.09.A | EQUIPS COMUNICACIONS¦VEU I DADES¦RACK | COMUNICACIONS |  |  |  | CATS.CAP-03635.EDP.P1.INS2. | 1 | RACK CAP |  | 1 | [5 empty] | 2007-10-01 | [126 empty] | c1570eb2-7c3e-4868-8c7e-6e746582a7a6 | 2b11905d-9dde-46e2-a0e7-bc5416dcf168
Lot 07 | CAP-03635 | CAP-03635 - COM-17.09.A | RACK VEU I DADES | 17.09.A | EQUIPS COMUNICACIONS¦VEU I DADES¦RACK | COMUNICACIONS |  |  |  | CATS.CAP-03635.EDP.P2.INS2. | 1 | RACK CSM |  | 1 | [5 empty] | 2007-10-01 | [126 empty] | c1570eb2-7c3e-4868-8c7e-6e746582a7a6 | a15f39b0-7733-41b5-a1a1-204f1875099c
Lot 07 | CAP-03635 | CAP-03635 - COM-17.09.B | PRESES VEU I DADES | 17.09.B | EQUIPS COMUNICACIONS¦VEU I DADES¦ PRESES | COMUNICACIONS |  |  |  | CATS.CAP-03635.EDP.P1. | 96 | CAP_RJ45 |  | 1 | [5 empty] | 2007-10-01 | [126 empty] | 74e4f312-8d5a-419f-a559-e75cad897d3a | 65e41b4b-da76-4491-ab85-a143d1a1f3f3
Lot 07 | CAP-03635 | CAP-03635 - COM-17.09.B | PRESES VEU I DADES | 17.09.B | EQUIPS COMUNICACIONS¦VEU I DADES¦ PRESES | COMUNICACIONS |  |  |  | CATS.CAP-03635.EDP.P2. | 66 | CSM_RJ45 |  | 1 | [5 empty] | 2007-10-01 | [126 empty] | 74e4f312-8d5a-419f-a559-e75cad897d3a | 22ec43a8-7afd-4dee-894b-16c42086655e
Lot 07 | CAP-03635 | CAP-03635 - COM-17.09.B | PRESES VEU I DADES | 17.09.B | EQUIPS COMUNICACIONS¦VEU I DADES¦ PRESES | COMUNICACIONS |  |  |  | CATS.CAP-03635.EDP.PB. | 24 | CAS_RJ45 |  | 1 | [5 empty] | 2007-10-01 | [126 empty] | 74e4f312-8d5a-419f-a559-e75cad897d3a | 07baf6ea-0fec-445d-84a4-d51655fa1fe7
Lot 07 | CAP-03635 | CAP-03635 - FON-03.03 | GRUPS DE PRESSIÓ FONTANERIA | 03.03 | BOMBES I GRUPS DE PRESSIÓ¦GRUPS DE PRESSIÓ FONTANERIA | FONTANERIA |  |  |  | CATS.CAP-03635.EDP.P1.INS4. | 1 | Grup de pressió Aigua Edifici |  | 1 | [5 empty] | 2007-10-01 | [126 empty] | 0f199c79-a77b-4abf-89eb-8434a3c7f3bb | d125afc2-e32a-4bb6-bb33-63e2139ff279
Lot 07 | CAP-03635 | CAP-03635 - FON-04.02 | DIPÒSIT EXPANSIÓ | 04.02 | FLUIDS I GASOS¦DIPÒSIT EXPANSIÓ | FONTANERIA |  |  |  | CATS.CAP-03635.EDP.P2.INS3. | 1 | EXPANSIÓ ACS CAP |  | 1 |  | waft | 24l |  |  | 2021-01-01 | [9 empty] | > 70 kW | [11 empty] | 0.024 | 0 | [103 empty] | 2d5b8167-5267-48f5-8642-9b7035442a25 | 5782efcc-8650-4f28-b1d3-9c763b4b5817
Lot 07 | CAP-03635 | CAP-03635 - FON-04.02 | DIPÒSIT EXPANSIÓ | 04.02 | FLUIDS I GASOS¦DIPÒSIT EXPANSIÓ | FONTANERIA |  |  |  | CATS.CAP-03635.EDP.P2.INS3. | 1 | EXPANSIÓ ACS CSM |  | 1 |  | waft | 24l |  |  | 2021-01-01 | [9 empty] | > 70 kW | [11 empty] | 0.024 | 0 | [103 empty] | 2d5b8167-5267-48f5-8642-9b7035442a25 | a0a009d8-b5f1-4396-8942-646f9d1a3b1a
Lot 07 | CAP-03635 | CAP-03635 - FON-04.02 | DIPÒSIT EXPANSIÓ | 04.02 | FLUIDS I GASOS¦DIPÒSIT EXPANSIÓ | FONTANERIA |  |  |  | CATS.CAP-03635.EDP.P2.INS3. | 1 | EXPANSIÓ PRIMARI CAP |  | 1 |  | sedical | Relex n200 | 07H030550702 |  | 2007-10-01 | [9 empty] | > 70 kW | [11 empty] | 0.2 | 0 | [103 empty] | 2d5b8167-5267-48f5-8642-9b7035442a25 | eebd3aad-5861-42ad-afa7-c3881b53c554
Lot 07 | CAP-03635 | CAP-03635 - FON-04.02 | DIPÒSIT EXPANSIÓ | 04.02 | FLUIDS I GASOS¦DIPÒSIT EXPANSIÓ | FONTANERIA |  |  |  | CATS.CAP-03635.EDP.P2.INS3. | 1 | EXPANSIÓ PRIMARI CSM |  | 1 |  | sedical | Relex n200 | 07H030550704 |  | 2007-10-01 | [9 empty] | > 70 kW | [11 empty] | 0.2 | 0 | [103 empty] | 2d5b8167-5267-48f5-8642-9b7035442a25 | bf8337e1-fa7d-4379-9e2c-54dca23f657f
Lot 07 | CAP-03635 | CAP-03635 - FON-04.05 | DIPÒSIT ACUMULADOR ACS | 04.05 | FLUIDS I GASOS¦DIPÒSIT ACUMULADOR ACS | LEGIONEL·LA |  |  |  | CATS.CAP-03635.EDP.P2.INS3. | 1 | ACUMULADOR ACS CAP |  | 1 |  | GREENHEISS | 1000 | [12 empty] | > 70 kW | [11 empty] | 1 | [104 empty] | d44b5f20-46ca-4f3c-ba51-476e92c29381 | cd0488f8-e3ba-4eb0-bf83-1d41cb9146c3
Lot 07 | CAP-03635 | CAP-03635 - FON-04.05 | DIPÒSIT ACUMULADOR ACS | 04.05 | FLUIDS I GASOS¦DIPÒSIT ACUMULADOR ACS | LEGIONEL·LA |  |  |  | CATS.CAP-03635.EDP.P2.INS3. | 1 | ACUMULADOR ACS CSM |  | 1 |  | GREENHEISS | 800 | M18050156 |  | 2020-08-25 | [9 empty] | > 70 kW | [11 empty] | 0.8 | [104 empty] | d44b5f20-46ca-4f3c-ba51-476e92c29381 | ce04c6f5-838c-437f-8ee6-13866bbcb75d
Lot 07 | CAP-03635 | CAP-03635 - FON-04.20 | FILTRE DE PARTÍCULES D’AFCH | 04.20 | FLUIDS I GASOS¦FILTRE DE PARTÍCULES D’AFCH | FONTANERIA |  |  |  | CATS.CAP-03635.EDP.P1.INS3. | 1 | FILTRE PARTICULES AFS EDIFICI |  | 1 | [5 empty] | 2016-07-01 | [126 empty] | d9b2da87-7dc4-495c-892c-38553130ec0b | c699e528-0ce0-4c9a-ae97-23055c9aefc5
Lot 07 | CAP-03635 | CAP-03635 - FON-10.01.A | AIGÜERES | 10.01.A | APARELLS SANITARIS I AIXETERIA¦APARELLS SANITARIS¦AIGÜERES | FONTANERIA |  |  |  | CATS.CAP-03635.EDP.P1. | 27 | AIGÜERA CAP |  | 1 | [5 empty] | 2007-10-01 | [126 empty] | ef9e029b-d559-4685-994d-9b9f147920c4 | 47cee767-b661-4a50-bccb-7c82089ea8e1
Lot 07 | CAP-03635 | CAP-03635 - FON-10.01.A | AIGÜERES | 10.01.A | APARELLS SANITARIS I AIXETERIA¦APARELLS SANITARIS¦AIGÜERES | FONTANERIA |  |  |  | CATS.CAP-03635.EDP.P2. | 14 | AIGÜERA CSM |  | 1 | [5 empty] | 2007-10-01 | [126 empty] | ef9e029b-d559-4685-994d-9b9f147920c4 | 98b5c6d0-8d4b-4756-ad0b-9f50bf2abc7c
Lot 07 | CAP-03635 | CAP-03635 - FON-10.01.A | AIGÜERES | 10.01.A | APARELLS SANITARIS I AIXETERIA¦APARELLS SANITARIS¦AIGÜERES | FONTANERIA |  |  |  | CATS.CAP-03635.EDP.PB. | 4 | AIGÜERA CAS |  | 1 | [5 empty] | 2007-10-01 | [126 empty] | ef9e029b-d559-4685-994d-9b9f147920c4 | 840e83c9-9937-4a12-b784-8f6fc808041b
Lot 07 | CAP-03635 | CAP-03635 - FON-10.01.B | PLATS DE DUTXA | 10.01.B | APARELLS SANITARIS I AIXETERIA¦APARELLS SANITARIS¦PLATS DE DUTXA | FONTANERIA |  |  |  | CATS.CAP-03635.EDP.P1. | 4 | DUTXES |  | 1 | [5 empty] | 2007-10-01 | [126 empty] | 5cb63ec1-a334-4690-8553-33efeafbec47 | 6b6124cc-f27d-4875-9a28-b1a3e0d7e60f
Lot 07 | CAP-03635 | CAP-03635 - FON-10.01.B | PLATS DE DUTXA | 10.01.B | APARELLS SANITARIS I AIXETERIA¦APARELLS SANITARIS¦PLATS DE DUTXA | FONTANERIA |  |  |  | CATS.CAP-03635.EDP.P2. | 2 | DUTXES |  | 1 | [5 empty] | 2007-10-01 | [126 empty] | 5cb63ec1-a334-4690-8553-33efeafbec47 | e3c3250e-dd4c-463c-8fb2-9d27201389e0
Lot 07 | CAP-03635 | CAP-03635 - FON-10.01.B | PLATS DE DUTXA | 10.01.B | APARELLS SANITARIS I AIXETERIA¦APARELLS SANITARIS¦PLATS DE DUTXA | FONTANERIA |  |  |  | CATS.CAP-03635.EDP.PB. | 1 | DUTXES |  | 1 | [5 empty] | 2007-10-01 | [126 empty] | 5cb63ec1-a334-4690-8553-33efeafbec47 | 2b5984a9-33ed-43ce-913f-6df07fcd17db
Lot 07 | CAP-03635 | CAP-03635 - FON-10.01.D | INODOR | 10.01.D | APARELLS SANITARIS I AIXETERIA¦APARELLS SANITARIS¦INODOR | FONTANERIA |  |  |  | CATS.CAP-03635.EDP.P1. | 7 | WC CAP |  | 1 | [5 empty] | 2007-10-01 | [23 empty] | Descàrrega | [102 empty] | 8475e696-f1b5-42f4-a233-ccbb2a8334e6 | 48c5b343-f82d-4ef2-b73a-95490d8671a7
Lot 07 | CAP-03635 | CAP-03635 - FON-10.01.D | INODOR | 10.01.D | APARELLS SANITARIS I AIXETERIA¦APARELLS SANITARIS¦INODOR | FONTANERIA |  |  |  | CATS.CAP-03635.EDP.P2. | 8 | WC CSM |  | 1 | [5 empty] | 2007-10-01 | [23 empty] | Descàrrega | [102 empty] | 8475e696-f1b5-42f4-a233-ccbb2a8334e6 | 06abfc4b-c709-449d-bcc5-142c8587ffc6
Lot 07 | CAP-03635 | CAP-03635 - FON-10.01.D | INODOR | 10.01.D | APARELLS SANITARIS I AIXETERIA¦APARELLS SANITARIS¦INODOR | FONTANERIA |  |  |  | CATS.CAP-03635.EDP.PB. | 4 | WC CAS |  | 1 | [5 empty] | 2007-10-01 | [23 empty] | Descàrrega | [102 empty] | 8475e696-f1b5-42f4-a233-ccbb2a8334e6 | 5965b3b0-8891-44a2-b58b-e2edef715585
Lot 07 | CAP-03635 | CAP-03635 - FON-10.01.E | ABOCADOR | 10.01.E | APARELLS SANITARIS I AIXETERIA¦APARELLS SANITARIS¦ABOCADOR | FONTANERIA |  |  |  | CATS.CAP-03635.EDP.P1.M2. | 1 | ABOCADOR CAP |  | 1 | [5 empty] | 2007-10-01 | [126 empty] | e3e9d831-0299-4eaa-aec4-1058c272672c | f420b5bb-b8de-40df-a118-c1912b1d546b
Lot 07 | CAP-03635 | CAP-03635 - FON-10.01.E | ABOCADOR | 10.01.E | APARELLS SANITARIS I AIXETERIA¦APARELLS SANITARIS¦ABOCADOR | FONTANERIA |  |  |  | CATS.CAP-03635.EDP.P2. | 1 | ABOCADOR CSM |  | 1 | [5 empty] | 2007-10-01 | [126 empty] | e3e9d831-0299-4eaa-aec4-1058c272672c | 2c32d27e-1294-4940-950e-cccf6352b2bc
Lot 07 | CAP-03635 | CAP-03635 - FON-10.01.E | ABOCADOR | 10.01.E | APARELLS SANITARIS I AIXETERIA¦APARELLS SANITARIS¦ABOCADOR | FONTANERIA |  |  |  | CATS.CAP-03635.EDP.PB. | 1 | ABOCADOR CAS |  | 1 | [5 empty] | 2007-10-01 | [126 empty] | e3e9d831-0299-4eaa-aec4-1058c272672c | ef5c03e5-8128-40dd-a805-c32247b16547
Lot 07 | CAP-03635 | CAP-03635 - FON-10.01.F | LAVABOS | 10.01.F | APARELLS SANITARIS I AIXETERIA¦APARELLS SANITARIS¦LAVABOS | FONTANERIA |  |  |  | CATS.CAP-03635.EDP.P1. | 7 | LAVABOS CAP |  | 1 | [5 empty] | 2007-10-01 | [126 empty] | 88f9d434-c788-4964-bdb3-8ac429151f02 | 7bba6312-140b-4898-9b88-158758fc3f65
Lot 07 | CAP-03635 | CAP-03635 - FON-10.01.F | LAVABOS | 10.01.F | APARELLS SANITARIS I AIXETERIA¦APARELLS SANITARIS¦LAVABOS | FONTANERIA |  |  |  | CATS.CAP-03635.EDP.P2. | 10 | LAVABOS CSM |  | 1 | [5 empty] | 2007-10-01 | [126 empty] | 88f9d434-c788-4964-bdb3-8ac429151f02 | 9e6ac54c-0e83-4a1b-a05e-01437626289d
Lot 07 | CAP-03635 | CAP-03635 - FON-10.01.F | LAVABOS | 10.01.F | APARELLS SANITARIS I AIXETERIA¦APARELLS SANITARIS¦LAVABOS | FONTANERIA |  |  |  | CATS.CAP-03635.EDP.PB. | 5 | LAVABOS CAS |  | 1 | [5 empty] | 2007-10-01 | [126 empty] | 88f9d434-c788-4964-bdb3-8ac429151f02 | 14814af5-dd99-4866-b5e2-c42a1f098e35
Lot 07 | CAP-03635 | CAP-03635 - FON-10.02.A | FLUXORS | 10.02.A | APARELLS SANITARIS I AIXETERIA¦AIXETERIA¦FLUXORS | FONTANERIA |  |  |  | CATS.CAP-03635.EDP.P1. | 8 | FLUXOR CAP |  | 1 | [5 empty] | 2007-10-01 | [126 empty] | c1fbeef6-da1b-4464-80e1-b33393b6c8ce | 1c3b8e2a-0a95-4e09-9135-e2d880448bd8
Lot 07 | CAP-03635 | CAP-03635 - FON-10.02.A | FLUXORS | 10.02.A | APARELLS SANITARIS I AIXETERIA¦AIXETERIA¦FLUXORS | FONTANERIA |  |  |  | CATS.CAP-03635.EDP.P2. | 8 | FLUXOR CSM |  | 1 | [5 empty] | 2007-10-01 | [126 empty] | c1fbeef6-da1b-4464-80e1-b33393b6c8ce | 871af21c-2016-4f93-9060-165729551c1c
Lot 07 | CAP-03635 | CAP-03635 - FON-10.02.A | FLUXORS | 10.02.A | APARELLS SANITARIS I AIXETERIA¦AIXETERIA¦FLUXORS | FONTANERIA |  |  |  | CATS.CAP-03635.EDP.PB. | 4 | FLUXOR CAS |  | 1 | [5 empty] | 2007-10-01 | [126 empty] | c1fbeef6-da1b-4464-80e1-b33393b6c8ce | c486447e-f830-44e3-a64e-21193290cbc3
Lot 07 | CAP-03635 | CAP-03635 - FON-10.02.B | AIXETES ACS | 10.02.B | APARELLS SANITARIS I AIXETERIA¦AIXETERIA¦AIXETES ACS | LEGIONEL·LA |  |  |  | CATS.CAP-03635.EDP.P1. | 27 | AIXETA ACS CAP |  | 1 | [5 empty] | 2007-10-01 | [24 empty] | Monocomandament | [101 empty] | 73d73de3-d583-477b-ace4-ecd6ba6b1110 | 0dd57479-8168-4b1f-9e80-a918d87e6d27
Lot 07 | CAP-03635 | CAP-03635 - FON-10.02.B | AIXETES ACS | 10.02.B | APARELLS SANITARIS I AIXETERIA¦AIXETERIA¦AIXETES ACS | LEGIONEL·LA |  |  |  | CATS.CAP-03635.EDP.P2. | 14 | AIXETA ACS CSM |  | 1 | [5 empty] | 2007-10-01 | [24 empty] | Monocomandament | [101 empty] | 73d73de3-d583-477b-ace4-ecd6ba6b1110 | c5df3b3a-5785-4f5b-ae9c-82469c3dd8b7
Lot 07 | CAP-03635 | CAP-03635 - FON-10.02.B | AIXETES ACS | 10.02.B | APARELLS SANITARIS I AIXETERIA¦AIXETERIA¦AIXETES ACS | LEGIONEL·LA |  |  |  | CATS.CAP-03635.EDP.PB. | 4 | AIXETA ACS CAS |  | 1 | [5 empty] | 2007-10-01 | [24 empty] | Monocomandament | [101 empty] | 73d73de3-d583-477b-ace4-ecd6ba6b1110 | 61050e71-7c89-4bfd-b69d-a28bf78f8c93
Lot 07 | CAP-03635 | CAP-03635 - FON-10.02.C | AIXETES AFS | 10.02.C | APARELLS SANITARIS I AIXETERIA¦AIXETERIA¦AIXETES AFS | LEGIONEL·LA |  |  |  | CATS.CAP-03635.EDP.P1. | 1 | AIXETA AFS CAP |  | 1 | [5 empty] | 2007-10-01 | [24 empty] | Monocomandament | [101 empty] | ac335407-a58a-41c7-9ab0-8d9ebf40c4d0 | 1628a03d-8e1d-4b82-a653-e4b8cfbcf526
Lot 07 | CAP-03635 | CAP-03635 - FON-10.02.C | AIXETES AFS | 10.02.C | APARELLS SANITARIS I AIXETERIA¦AIXETERIA¦AIXETES AFS | LEGIONEL·LA |  |  |  | CATS.CAP-03635.EDP.P2. | 1 | AIXETA AFS CSM |  | 1 | [5 empty] | 2007-10-01 | [24 empty] | Monocomandament | [101 empty] | ac335407-a58a-41c7-9ab0-8d9ebf40c4d0 | 93994f56-b187-4be8-80ed-dc75955f7249
Lot 07 | CAP-03635 | CAP-03635 - FON-10.02.C | AIXETES AFS | 10.02.C | APARELLS SANITARIS I AIXETERIA¦AIXETERIA¦AIXETES AFS | LEGIONEL·LA |  |  |  | CATS.CAP-03635.EDP.PB. | 1 | AIXETA AFS CAS |  | 1 | [5 empty] | 2007-10-01 | [24 empty] | Monocomandament | [101 empty] | ac335407-a58a-41c7-9ab0-8d9ebf40c4d0 | b3c337de-ee41-4caa-b47c-797dd5c52c57
Lot 07 | CAP-03635 | CAP-03635 - FON-34.02 | INSTAL·LACIÓ ACS | 34.02 | INSTAL·LACIONS¦INSTAL·LACIÓ ACS | LEGIONEL·LA |  |  |  | CATS.CAP-03635. | 1 | INSTAL·LACIÓ ACS - EDIFICI |  | 1 | [5 empty] | 2007-10-01 | [9 empty] | > 70 kW | [116 empty] | 7adbf8bd-8be7-4aca-8afd-1bbe1e19c93a | 97d2a9eb-2ba0-42c9-84e7-2a07c8e6215d
Lot 07 | CAP-03635 | CAP-03635 - FON-34.03 | INSTAL·LACIÓ AFS | 34.03 | INSTAL·LACIONS¦INSTAL·LACIÓ AFS | LEGIONEL·LA |  |  |  | CATS.CAP-03635. | 1 | INSTAL·LACIÓ AFS - EDIFICI |  | 1 | [5 empty] | 2007-10-01 | [126 empty] | f45274a8-32f6-4df0-be36-f334a23c1735 | 9e0da264-b1b2-4368-bbd5-5edac4183538
Lot 07 | CAP-03635 | CAP-03635 - GAS-06.04.A | GAS | 41.07.A | SISTEMA DE CONTROL¦CENTRALS DE DETECCIÓ¦GAS | GAS COMBUSTIBLE |  |  |  | CATS.CAP-03635.EDP.P2.INS3. | 1 | CENTRALETA GAS SALA CALDERES + 2 DETECTORS |  | 1 | [5 empty] | 2007-10-01 | [126 empty] | bce31863-099a-4078-8fae-0dc7296a0e41 | 0736268c-f506-46e5-80b6-f6c8be1bd9c3
Lot 07 | CAP-03635 | CAP-03635 - GAS-06.04.A | GAS | 41.07.A | SISTEMA DE CONTROL¦CENTRALS DE DETECCIÓ¦GAS | GAS COMBUSTIBLE |  |  |  | CATS.CAP-03635.EDP.PB.SOT. | 1 | CENTRALETA GAS CAS +1 DETECTOR |  | 1 | [5 empty] | 2007-10-01 | [126 empty] | bce31863-099a-4078-8fae-0dc7296a0e41 | 1ce9511a-b5de-4fd8-87fc-422f0fd2f61b
Lot 07 | CAP-03635 | CAP-03635 - GAS-34.04 | INSTAL·LACIÓ GAS | 34.04 | INSTAL·LACIONS¦INSTAL·LACIÓ GAS | GAS COMBUSTIBLE |  |  |  | CATS.CAP-03635. | 1 | INSTAL·LACIÓ DE GAS NATURAL EDIFICI |  | 1 | [5 empty] | 2007-10-01 | [126 empty] | d6708b5f-e109-4279-adf1-c860b9764987 | dd123e91-5183-48ba-8e9c-44e811ecb3fb
Lot 07 | CAP-03635 | CAP-03635 - OBR-21.01.A | MECANISMES CORREDISSOS | 21.01.A | ACCESOS¦PORTES AUTOMÀTIQUES¦MECANISMES CORREDISSOS | OBRA CIVIL |  |  |  | CATS.CAP-03635.EDP.P1.CAN2. | 1 | CAP PORTA AUTOMATICA EXTERIOR |  | 1 |  | manusa |  |  |  | 2007-10-01 | [73 empty] | 25 | [52 empty] | 30eb9488-870a-4bbc-ad3a-5e1cd4bec909 | d9cb01a7-a72f-4ea6-b5be-be437da4b27e
Lot 07 | CAP-03635 | CAP-03635 - OBR-21.01.A | MECANISMES CORREDISSOS | 21.01.A | ACCESOS¦PORTES AUTOMÀTIQUES¦MECANISMES CORREDISSOS | OBRA CIVIL |  |  |  | CATS.CAP-03635.EDP.P1.CAN2. | 1 | CAP PORTA AUTOMATICA INTERIOR |  | 1 |  | manusa |  |  |  | 2007-10-01 | [73 empty] | 25 | [52 empty] | 30eb9488-870a-4bbc-ad3a-5e1cd4bec909 | 92a7d459-53ae-443f-8c4c-81268138cb83
Lot 07 | CAP-03635 | CAP-03635 - OBR-25.10 | SISTEMES DE PROTECCIÓ CONTRA CAIGUDES (LINIA DE VIDA) | 25.10 | ELEMENTS CONSTRUCTIUS¦SISTEMES DE PROTECCIÓ CONTRA CAIGUDES INDIVIDUALS | OBRA CIVIL |  |  |  | CATS.CAP-03635.EDP.PC.COB. | 1 | línea vida 31 M |  | 1 |  | SECURMAN LATCHWAYS | LV-89947/51 |  |  | 2007-10-01 |  |  |  | 3 TRAMS - TIPUS C - 31 ML | [122 empty] | 11dbb5d4-1da2-434b-b6f2-41bc9133a2d4 | f550658c-94dd-4812-adb6-9779b561b246
Lot 07 | CAP-03635 | CAP-03635 - OC - 38.02 | OBRA CIVIL | 38.02 | VARIS¦OBRA CIVIL | OBRA CIVIL |  |  |  | CATS.CAP-03635. | 1 | Obra civil del centre |  | 1 | [132 empty] | e2aab300-f196-4c7c-97eb-fe87be8d380b | fd096467-6f82-414c-b9b7-6641134b58f2
Lot 07 | CAP-03635 | CAP-03635 - PRO-11.01 | DETECTORS PCI | 11.01 | CONTRAINCENDIS¦DETECTORS | PROTECCIÓ CONTRA INCENDIS |  |  |  | CATS.CAP-03635.EDP.P1. | 82 | PCI DETECTOR CAP |  | 1 | [5 empty] | 2007-10-01 | [40 empty] | Òptic fums | [85 empty] | 3f60617c-c95f-4087-89dc-c27f68b6465b | bf88143b-21d8-4642-88fb-4d0abde287f9
Lot 07 | CAP-03635 | CAP-03635 - PRO-11.01 | DETECTORS PCI | 11.01 | CONTRAINCENDIS¦DETECTORS | PROTECCIÓ CONTRA INCENDIS |  |  |  | CATS.CAP-03635.EDP.P2. | 50 | PCI DETECTOR CSM |  | 1 | [5 empty] | 2007-10-01 | [40 empty] | Òptic fums | [85 empty] | 3f60617c-c95f-4087-89dc-c27f68b6465b | 45aaa784-d9e5-4afe-866a-d23fe7f28d37
Lot 07 | CAP-03635 | CAP-03635 - PRO-11.01 | DETECTORS PCI | 11.01 | CONTRAINCENDIS¦DETECTORS | PROTECCIÓ CONTRA INCENDIS |  |  |  | CATS.CAP-03635.EDP.PB. | 28 | PCI DETECTOR CAS |  | 1 | [5 empty] | 2007-10-01 | [40 empty] | Òptic fums | [85 empty] | 3f60617c-c95f-4087-89dc-c27f68b6465b | 12d7abb8-6a21-499b-974f-f81d3f2af428
Lot 07 | CAP-03635 | CAP-03635 - PRO-11.03 | PULSADORS D'ALARMA PCI | 11.03 | CONTRAINCENDIS¦PULSADORS D'ALARMA | PROTECCIÓ CONTRA INCENDIS |  |  |  | CATS.CAP-03635.EDP.P1. | 10 | PCI POLSADOR CAP |  | 1 | [5 empty] | 2007-10-01 | [126 empty] | 80a169af-66d7-418f-b5ea-cbe8cef0f245 | f9938788-2e18-4d8b-b9fa-f6c3c6b53d10
Lot 07 | CAP-03635 | CAP-03635 - PRO-11.03 | PULSADORS D'ALARMA PCI | 11.03 | CONTRAINCENDIS¦PULSADORS D'ALARMA | PROTECCIÓ CONTRA INCENDIS |  |  |  | CATS.CAP-03635.EDP.P2. | 7 | PCI POLSADOR CSM |  | 1 | [5 empty] | 2007-10-01 | [126 empty] | 80a169af-66d7-418f-b5ea-cbe8cef0f245 | ce78ef25-9320-462e-98c2-d88cb54736f3
Lot 07 | CAP-03635 | CAP-03635 - PRO-11.03 | PULSADORS D'ALARMA PCI | 11.03 | CONTRAINCENDIS¦PULSADORS D'ALARMA | PROTECCIÓ CONTRA INCENDIS |  |  |  | CATS.CAP-03635.EDP.PB. | 4 | PCI POLSADOR CAS |  | 1 | [5 empty] | 2007-10-01 | [126 empty] | 80a169af-66d7-418f-b5ea-cbe8cef0f245 | b0a58a6b-9a8c-44ac-960b-7e8d31789a5f
Lot 07 | CAP-03635 | CAP-03635 - PRO-11.04 | SIRENES ALARMES PCI | 11.04 | CONTRAINCENDIS¦SIRENES ALARMES | PROTECCIÓ CONTRA INCENDIS |  |  |  | CATS.CAP-03635.EDP.P1. | 4 | PCI SIRENES CAP |  | 1 | [5 empty] | 2007-10-01 | [126 empty] | 6ae56986-39bd-4c23-9cff-95853eb8015c | b3776896-0d0a-485f-971c-4767ce30f62f
Lot 07 | CAP-03635 | CAP-03635 - PRO-11.04 | SIRENES ALARMES PCI | 11.04 | CONTRAINCENDIS¦SIRENES ALARMES | PROTECCIÓ CONTRA INCENDIS |  |  |  | CATS.CAP-03635.EDP.P2. | 5 | PCI SIRENES CSM |  | 1 | [5 empty] | 2007-10-01 | [126 empty] | 6ae56986-39bd-4c23-9cff-95853eb8015c | 8de3c1e6-19b2-4993-bbc5-aef874ef7e8e
Lot 07 | CAP-03635 | CAP-03635 - PRO-11.04 | SIRENES ALARMES PCI | 11.04 | CONTRAINCENDIS¦SIRENES ALARMES | PROTECCIÓ CONTRA INCENDIS |  |  |  | CATS.CAP-03635.EDP.PB. | 2 | PCI SIRENES CAS |  | 1 | [5 empty] | 2007-10-01 | [126 empty] | 6ae56986-39bd-4c23-9cff-95853eb8015c | 1eb48fa7-0075-43ce-9642-c547a4ba4612
Lot 07 | CAP-03635 | CAP-03635 - PRO-11.06 | CENTRALS DETECCIÓ PCI | 11.06 | CONTRAINCENDIS¦CENTRALS DETECCIÓ | PROTECCIÓ CONTRA INCENDIS |  |  |  | CATS.CAP-03635.EDP.P1.RE1. | 1 | PCI CENTRAL CAP |  | 1 |  | Siemens | CEREBRUS PRO FC723-ZA |  |  | 2021-04-01 | [126 empty] | 8b227cac-1061-4ece-9c27-834a47cab2f0 | 573c35ee-11e7-4316-968b-980e8b610645
Lot 07 | CAP-03635 | CAP-03635 - PRO-11.06 | CENTRALS DETECCIÓ PCI | 11.06 | CONTRAINCENDIS¦CENTRALS DETECCIÓ | PROTECCIÓ CONTRA INCENDIS |  |  |  | CATS.CAP-03635.EDP.P2.RE. | 1 | PCI CENTRAL CSM |  | 1 |  | Siemens | FC330A |  |  | 2007-10-01 | [126 empty] | 8b227cac-1061-4ece-9c27-834a47cab2f0 | d8596867-6623-47cb-bc7f-5e1c782d4638
Lot 07 | CAP-03635 | CAP-03635 - PRO-11.06 | CENTRALS DETECCIÓ PCI | 11.06 | CONTRAINCENDIS¦CENTRALS DETECCIÓ | PROTECCIÓ CONTRA INCENDIS |  |  |  | CATS.CAP-03635.EDP.PB.RE. | 1 | PCI CENTRAL CAS |  | 1 |  | Siemens | CEREBRUS PRO FC723-ZA |  |  | 2021-04-01 | [126 empty] | 8b227cac-1061-4ece-9c27-834a47cab2f0 | 1d4ca1aa-f56a-4c17-a454-91bc0b99ccc5
Lot 07 | CAP-03635 | CAP-03635 - PRO-11.07 | BIE | 11.07 | CONTRAINCENDIS¦EQUIPS MÀNEGA | PROTECCIÓ CONTRA INCENDIS |  |  |  | CATS.CAP-03635.EDP.P1.L1. | 1 | BIE 5_WC URGENCIES - P.PRIMERA |  | 1 | [5 empty] | 2007-10-01 |  |  |  | descripción de materiales, medidas y puntos interesantes del equipo. | [122 empty] | 1578872e-9591-4498-9fb2-0c8df8457159 | fa0f4adc-c4f3-4418-8929-b6ba608c3e28
Lot 07 | CAP-03635 | CAP-03635 - PRO-11.07 | BIE | 11.07 | CONTRAINCENDIS¦EQUIPS MÀNEGA | PROTECCIÓ CONTRA INCENDIS |  |  |  | CATS.CAP-03635.EDP.P1.RE1. | 1 | BIE 3_COLUMNA - P.PRIMERA |  | 1 | [5 empty] | 2007-10-01 |  |  |  | descripción de materiales, medidas y puntos interesantes del equipo. | [122 empty] | 1578872e-9591-4498-9fb2-0c8df8457159 | 9043acae-2955-4ef5-a95c-b5849813e8ae
Lot 07 | CAP-03635 | CAP-03635 - PRO-11.07 | BIE | 11.07 | CONTRAINCENDIS¦EQUIPS MÀNEGA | PROTECCIÓ CONTRA INCENDIS |  |  |  | CATS.CAP-03635.EDP.P1.SESP1. | 1 | BIE 4_PORTA EMERGENCIA - P.PRIMERA |  | 1 | [5 empty] | 2007-10-01 |  |  |  | descripción de materiales, medidas y puntos interesantes del equipo. | [122 empty] | 1578872e-9591-4498-9fb2-0c8df8457159 | b5b7a3aa-1468-4b4b-9d9d-d1e36e358bc5
Lot 07 | CAP-03635 | CAP-03635 - PRO-11.07 | BIE | 11.07 | CONTRAINCENDIS¦EQUIPS MÀNEGA | PROTECCIÓ CONTRA INCENDIS |  |  |  | CATS.CAP-03635.EDP.P2.PAS1. | 1 | BIE 2_LLIBRERIA - P.SEGONA |  | 1 | [5 empty] | 2007-10-01 |  |  |  | descripción de materiales, medidas y puntos interesantes del equipo. | [122 empty] | 1578872e-9591-4498-9fb2-0c8df8457159 | 13fa8a41-4410-4a23-8e4f-047dcf1fe836
Lot 07 | CAP-03635 | CAP-03635 - PRO-11.07 | BIE | 11.07 | CONTRAINCENDIS¦EQUIPS MÀNEGA | PROTECCIÓ CONTRA INCENDIS |  |  |  | CATS.CAP-03635.EDP.P2.RE. | 1 | BIE 1_MAGATZEM - P.SEGONA |  | 1 | [5 empty] | 2007-10-01 |  |  |  | descripción de materiales, medidas y puntos interesantes del equipo. | [122 empty] | 1578872e-9591-4498-9fb2-0c8df8457159 | 2670301d-88f9-4ef1-9c32-3495a37d1529
Lot 07 | CAP-03635 | CAP-03635 - PRO-11.07 | BIE | 11.07 | CONTRAINCENDIS¦EQUIPS MÀNEGA | PROTECCIÓ CONTRA INCENDIS |  |  |  | CATS.CAP-03635.EDP.PB. | 1 | BIE 6_RECEPCIO - P.BAIXA |  | 1 | [5 empty] | 2007-10-01 |  |  |  | descripción de materiales, medidas y puntos interesantes del equipo. | [122 empty] | 1578872e-9591-4498-9fb2-0c8df8457159 | 1fde6e0c-7f8e-40b7-86f6-b9ab25ee7a32
Lot 07 | CAP-03635 | CAP-03635 - PRO-11.09 | EXTINTOR | 11.09 | CONTRAINCENDIS¦EXTINTOR | PROTECCIÓ CONTRA INCENDIS |  |  |  | CATS.CAP-03635.EDP.P1.INS1. | 1 | Extintor 12 - P1 - ABC- ZONA CONTENIDORS | 91277 | 1 | [5 empty] | 2012-01-01 | [42 empty] | abc | 0 | [82 empty] | 9c0622eb-019a-409c-a6b0-d1eac8783c38 | 0462c195-387d-41c7-a564-59e8f33779cf
Lot 07 | CAP-03635 | CAP-03635 - PRO-11.09 | EXTINTOR | 11.09 | CONTRAINCENDIS¦EXTINTOR | PROTECCIÓ CONTRA INCENDIS |  |  |  | CATS.CAP-03635.EDP.P1.INS1. | 1 | Extintor 13 - P1 - CO2- ZONA CONTENIDORS | 1320653 | 1 | [5 empty] | 2008-09-01 | [42 empty] | co2 | 0 | [82 empty] | 9c0622eb-019a-409c-a6b0-d1eac8783c38 | 6048df8f-7bde-4bff-8045-968c3925bb71
Lot 07 | CAP-03635 | CAP-03635 - PRO-11.09 | EXTINTOR | 11.09 | CONTRAINCENDIS¦EXTINTOR | PROTECCIÓ CONTRA INCENDIS |  |  |  | CATS.CAP-03635.EDP.P1.INS3. | 1 | Extintor 11 - P1 - ABC- DAVANT WC MINUSVALID | 853 | 1 | [5 empty] | 2007-03-01 | [42 empty] | abc | 0 | [82 empty] | 9c0622eb-019a-409c-a6b0-d1eac8783c38 | cbb13ac9-166d-44de-803b-75785dad2c19
Lot 07 | CAP-03635 | CAP-03635 - PRO-11.09 | EXTINTOR | 11.09 | CONTRAINCENDIS¦EXTINTOR | PROTECCIÓ CONTRA INCENDIS |  |  |  | CATS.CAP-03635.EDP.P1.L1. | 1 | Extintor 15 - P1 - ABC-DAVANT WC MINUSVALIDS | 512 | 1 | [5 empty] | 2007-03-01 | [42 empty] | abc | 0 | [82 empty] | 9c0622eb-019a-409c-a6b0-d1eac8783c38 | 3cfe7f7a-484a-4d66-a96d-de8d2480ede4
Lot 07 | CAP-03635 | CAP-03635 - PRO-11.09 | EXTINTOR | 11.09 | CONTRAINCENDIS¦EXTINTOR | PROTECCIÓ CONTRA INCENDIS |  |  |  | CATS.CAP-03635.EDP.P1.RE1. | 1 | Extintor 8 - P1 - CO2- JUNT A RACK | 1296675 | 1 | [5 empty] | 2007-03-01 | [42 empty] | co2 | 0 | [82 empty] | 9c0622eb-019a-409c-a6b0-d1eac8783c38 | 3da7df84-1f92-4d63-b355-e118f0aaaae1
Lot 07 | CAP-03635 | CAP-03635 - PRO-11.09 | EXTINTOR | 11.09 | CONTRAINCENDIS¦EXTINTOR | PROTECCIÓ CONTRA INCENDIS |  |  |  | CATS.CAP-03635.EDP.P1.SESP1. | 1 | Extintor 10 - P1 - ABC- COLUMNA RECEPCIO | 979 | 1 | [5 empty] | 2007-03-01 | [42 empty] | abc | 0 | [82 empty] | 9c0622eb-019a-409c-a6b0-d1eac8783c38 | 6f216e0f-dd38-433e-a84e-dd79607078c3
Lot 07 | CAP-03635 | CAP-03635 - PRO-11.09 | EXTINTOR | 11.09 | CONTRAINCENDIS¦EXTINTOR | PROTECCIÓ CONTRA INCENDIS |  |  |  | CATS.CAP-03635.EDP.P1.SESP1. | 1 | Extintor 16 - P1 - ABC- JUNT A CONS.15 | 1540 | 1 | [5 empty] | 2007-03-01 | [42 empty] | abc | 0 | [82 empty] | 9c0622eb-019a-409c-a6b0-d1eac8783c38 | 0cbbfb80-3156-49d3-adc6-3461152172b7
Lot 07 | CAP-03635 | CAP-03635 - PRO-11.09 | EXTINTOR | 11.09 | CONTRAINCENDIS¦EXTINTOR | PROTECCIÓ CONTRA INCENDIS |  |  |  | CATS.CAP-03635.EDP.P1.SESP1. | 1 | Extintor 9 - P1 - ABC- DAVANT PORTA EMERGENCIA | 1719 | 1 | [5 empty] | 2007-03-01 | [42 empty] | abc | 0 | [82 empty] | 9c0622eb-019a-409c-a6b0-d1eac8783c38 | c40d3794-d02a-4cad-a125-90a552129979
Lot 07 | CAP-03635 | CAP-03635 - PRO-11.09 | EXTINTOR | 11.09 | CONTRAINCENDIS¦EXTINTOR | PROTECCIÓ CONTRA INCENDIS |  |  |  | CATS.CAP-03635.EDP.P1.SESP2. | 1 | Extintor 14 - P1 - ABC- DAVANT PORTA MOSTRES URG. | 62 | 1 | [5 empty] | 2007-03-01 | [42 empty] | abc | 0 | [82 empty] | 9c0622eb-019a-409c-a6b0-d1eac8783c38 | d8547472-e9ee-406d-a0b6-d1fa0bab6dfa
Lot 07 | CAP-03635 | CAP-03635 - PRO-11.09 | EXTINTOR | 11.09 | CONTRAINCENDIS¦EXTINTOR | PROTECCIÓ CONTRA INCENDIS |  |  |  | CATS.CAP-03635.EDP.P2.INS3. | 1 | Extintor 24 - P2 - CO2 - SALA CALDERES | 0/1237371 | 1 | [5 empty] | 2007-03-01 | [42 empty] | co2 | 0 | [82 empty] | 9c0622eb-019a-409c-a6b0-d1eac8783c38 | 4d10fa37-1ddd-4605-8436-a37e5d53c4e4
Lot 07 | CAP-03635 | CAP-03635 - PRO-11.09 | EXTINTOR | 11.09 | CONTRAINCENDIS¦EXTINTOR | PROTECCIÓ CONTRA INCENDIS |  |  |  | CATS.CAP-03635.EDP.P2.INS3. | 1 | Extintor 6 - P2 - ABC- SALA CALDERA | 1425 | 1 | [5 empty] | 2007-06-01 | [42 empty] | abc | 0 | [82 empty] | 9c0622eb-019a-409c-a6b0-d1eac8783c38 | b6d167af-2ae4-4c63-b39d-e63e9d75b562
Lot 07 | CAP-03635 | CAP-03635 - PRO-11.09 | EXTINTOR | 11.09 | CONTRAINCENDIS¦EXTINTOR | PROTECCIÓ CONTRA INCENDIS |  |  |  | CATS.CAP-03635.EDP.P2.INS3. | 1 | Extintor 7 - P2 - CO2- SALA CALDERA | 1297414 | 1 | [5 empty] | 2007-07-01 | [42 empty] | co2 | 0 | [82 empty] | 9c0622eb-019a-409c-a6b0-d1eac8783c38 | 04041347-c4c2-469b-ab96-9bbebca88f89
Lot 07 | CAP-03635 | CAP-03635 - PRO-11.09 | EXTINTOR | 11.09 | CONTRAINCENDIS¦EXTINTOR | PROTECCIÓ CONTRA INCENDIS |  |  |  | CATS.CAP-03635.EDP.P2.INS4. | 1 | Extintor 4 - P2 - CO2- DAVANT PLANTA REFREDADORA | 1297473 | 1 | [5 empty] | 2007-07-01 | [42 empty] | co2 | 0 | [82 empty] | 9c0622eb-019a-409c-a6b0-d1eac8783c38 | 65512fe8-d714-4c13-924d-7207c7938400
Lot 07 | CAP-03635 | CAP-03635 - PRO-11.09 | EXTINTOR | 11.09 | CONTRAINCENDIS¦EXTINTOR | PROTECCIÓ CONTRA INCENDIS |  |  |  | CATS.CAP-03635.EDP.P2.INS4. | 1 | Extintor 5 - P2 - ABC- DAVANT PLANTA REFREDADORA | 1594 | 1 | [5 empty] | 2007-06-01 | [42 empty] | abc | 0 | [82 empty] | 9c0622eb-019a-409c-a6b0-d1eac8783c38 | c7ad865e-1f2e-41f8-b32c-a050e7c7d5f3
Lot 07 | CAP-03635 | CAP-03635 - PRO-11.09 | EXTINTOR | 11.09 | CONTRAINCENDIS¦EXTINTOR | PROTECCIÓ CONTRA INCENDIS |  |  |  | CATS.CAP-03635.EDP.P2.PAS1. | 1 | Extintor 3 - P2 - ABC- LLIBRERIA | 7148053 | 1 | [5 empty] | 2007-03-01 | [42 empty] | abc | 0 | [82 empty] | 9c0622eb-019a-409c-a6b0-d1eac8783c38 | d8303bf6-f063-4860-b199-7e1836507658
Lot 07 | CAP-03635 | CAP-03635 - PRO-11.09 | EXTINTOR | 11.09 | CONTRAINCENDIS¦EXTINTOR | PROTECCIÓ CONTRA INCENDIS |  |  |  | CATS.CAP-03635.EDP.P2.RE. | 1 | Extintor 2 - P2 - ABC- DAVANT PORTA MAGATZEM | 573 | 1 | [5 empty] | 2007-03-01 | [42 empty] | abc | 0 | [82 empty] | 9c0622eb-019a-409c-a6b0-d1eac8783c38 | 204dd58a-2688-4212-ba1f-e8d9e3957dff
Lot 07 | CAP-03635 | CAP-03635 - PRO-11.09 | EXTINTOR | 11.09 | CONTRAINCENDIS¦EXTINTOR | PROTECCIÓ CONTRA INCENDIS |  |  |  | CATS.CAP-03635.EDP.P2.SESP1. | 1 | Extintor 1 - P2 - ABC- DAVANT CONS.7 | 572 | 1 | [5 empty] | 2007-03-01 | [42 empty] | abc | 0 | [82 empty] | 9c0622eb-019a-409c-a6b0-d1eac8783c38 | 727e440b-2dfa-45c4-85b1-1adb1978804c
Lot 07 | CAP-03635 | CAP-03635 - PRO-11.09 | EXTINTOR | 11.09 | CONTRAINCENDIS¦EXTINTOR | PROTECCIÓ CONTRA INCENDIS |  |  |  | CATS.CAP-03635.EDP.PB.INS1. | 1 | Extintor 23 - P0 - CO2- DAVANT VRV | 1237371 | 1 | [5 empty] | 2007-07-01 | [42 empty] | co2 | 0 | [82 empty] | 9c0622eb-019a-409c-a6b0-d1eac8783c38 | c93e630c-17c0-4532-b6c1-cbf65193d324
Lot 07 | CAP-03635 | CAP-03635 - PRO-11.09 | EXTINTOR | 11.09 | CONTRAINCENDIS¦EXTINTOR | PROTECCIÓ CONTRA INCENDIS |  |  |  | CATS.CAP-03635.EDP.PB.PAS1. | 1 | Extintor 22 - P0 - ABC- ESCALA EMERGENCIA | 105 | 1 | [5 empty] | 2007-03-01 | [42 empty] | abc | 0 | [82 empty] | 9c0622eb-019a-409c-a6b0-d1eac8783c38 | 2c962d2f-b3a6-46a3-bcb1-4d5a90aeaac2
Lot 07 | CAP-03635 | CAP-03635 - PRO-11.09 | EXTINTOR | 11.09 | CONTRAINCENDIS¦EXTINTOR | PROTECCIÓ CONTRA INCENDIS |  |  |  | CATS.CAP-03635.EDP.PB.RE. | 1 | Extintor 19 - P0 - ABC- DAVANT WC | 1696 | 1 | [5 empty] | 2007-03-01 | [42 empty] | abc | 0 | [82 empty] | 9c0622eb-019a-409c-a6b0-d1eac8783c38 | e0354f06-002f-40d6-8025-7826e1c5fb14
Lot 07 | CAP-03635 | CAP-03635 - PRO-11.09 | EXTINTOR | 11.09 | CONTRAINCENDIS¦EXTINTOR | PROTECCIÓ CONTRA INCENDIS |  |  |  | CATS.CAP-03635.EDP.PB.SESP1. | 1 | Extintor 18 - P0 - ABC- DAVANT SALA GRUPS | 1712 | 1 | [5 empty] | 2007-03-01 | [42 empty] | abc | 0 | [82 empty] | 9c0622eb-019a-409c-a6b0-d1eac8783c38 | 05499a00-a4a3-45b1-ae34-9e831c72a184
Lot 07 | CAP-03635 | CAP-03635 - PRO-11.09 | EXTINTOR | 11.09 | CONTRAINCENDIS¦EXTINTOR | PROTECCIÓ CONTRA INCENDIS |  |  |  | CATS.CAP-03635.EDP.PB.SESP1. | 1 | Extintor 21 - P0 - ABC- DAVANT ASCENSOR | 1428 | 1 | [5 empty] | 2007-03-01 | [42 empty] | abc | 0 | [82 empty] | 9c0622eb-019a-409c-a6b0-d1eac8783c38 | 1357a893-00f3-4f11-8f29-9719e431f605
Lot 07 | CAP-03635 | CAP-03635 - PRO-11.09 | EXTINTOR | 11.09 | CONTRAINCENDIS¦EXTINTOR | PROTECCIÓ CONTRA INCENDIS |  |  |  | CATS.CAP-03635.EDP.PB.SOT. | 1 | Extintor 17 - P0 - ABC- SALA DE MÀQUINES | 656 | 1 | [5 empty] | 2007-03-01 | [42 empty] | abc | 0 | [82 empty] | 9c0622eb-019a-409c-a6b0-d1eac8783c38 | e1d8acc2-9fd5-4a17-b624-dc9aaf542629
Lot 07 | CAP-03635 | CAP-03635 - PRO-34.05 | INSTAL·LACIÓ CONTRA INCENDIS | 34.05 | INSTAL·LACIONS¦INSTAL·LACIÓ CONTRA INCENDIS | PROTECCIÓ CONTRA INCENDIS |  |  |  | CATS.CAP-03635. | 1 | INSTAL.LACIÓ CONTRA INCENDIS EDIFICI |  | 1 | [5 empty] | 2007-10-01 | [126 empty] | fbce0e36-ea9f-4a0b-8a18-f226d05ca0bd | d30b2312-16a1-4ccb-bde3-03676f9664f3
Lot 07 | CAP-03635 | CAP-03635 - SAN-09.01 | XARXA DE SANEJAMENT | 09.01 | SANEJAMENT¦XARXA DE SANEJAMENT | SANEJAMENT |  |  |  | CATS.CAP-03635. | 1 | XARXA DE SANEJAMENT FECALS |  | 1 | [5 empty] | 2007-10-01 | [126 empty] | fbdc5763-3cd7-4153-befe-ed219ba3c0f1 | b4bcb5fc-1e46-4b34-a68a-9e350f53acc4
Lot 07 | CAP-03635 | CAP-03635 - SAN-09.01 | XARXA DE SANEJAMENT | 09.01 | SANEJAMENT¦XARXA DE SANEJAMENT | SANEJAMENT |  |  |  | CATS.CAP-03635. | 1 | XARXA DE SANEJAMENT PLUVIALS |  | 1 | [5 empty] | 2007-10-01 | [126 empty] | fbdc5763-3cd7-4153-befe-ed219ba3c0f1 | ccdcb518-61c4-48dd-99d7-bbfb94454958
Lot 07 | CAP-03635 | CAP-03635 - SAN-09.03 | REIXES I ACCESSORIS | 09.03 | SANEJAMENT¦REIXES I ACCESSORIS | SANEJAMENT |  |  |  | CATS.CAP-03635.EDP.P1. | 11 | P1 CAP - BUNERES LOCALS HUMITS |  | 1 | [5 empty] | 2007-10-01 | [126 empty] | 1c6cbacd-058d-407e-a9f0-efd8021f37e4 | f38dfab3-23c9-4b7c-8027-b3ffd4d71b18
Lot 07 | CAP-03635 | CAP-03635 - SAN-09.03 | REIXES I ACCESSORIS | 09.03 | SANEJAMENT¦REIXES I ACCESSORIS | SANEJAMENT |  |  |  | CATS.CAP-03635.EDP.P2. | 10 | P2 CSM - BUNERES LOCALS HUMITS |  | 1 | [5 empty] | 2007-10-01 | [126 empty] | 1c6cbacd-058d-407e-a9f0-efd8021f37e4 | 5a372217-1279-4bed-8bbb-159d4368943a
Lot 07 | CAP-03635 | CAP-03635 - SAN-09.03 | REIXES I ACCESSORIS | 09.03 | SANEJAMENT¦REIXES I ACCESSORIS | SANEJAMENT |  |  |  | CATS.CAP-03635.EDP.PB. | 6 | PB CAS - BUNERES LOCALS HUMITS |  | 1 | [5 empty] | 2007-10-01 | [126 empty] | 1c6cbacd-058d-407e-a9f0-efd8021f37e4 | 399346bf-308a-408b-855b-ffa077fe25d7
Lot 07 | CAP-03635 | CAP-03635 - SEG-12.01.A | CONTACTES MAGNÈTICS | 12.01.A | SEGURETAT¦DETECTORS¦CONTACTES MAGNÈTICS | SEGURETAT |  |  |  | CATS.CAP-03635.EDP.P1. | 8 | CAP CONTACTES SEGURETAT |  | 1 | Manteniment contracte extern |  |  |  |  | 2007-10-01 | [46 empty] | 0 | [79 empty] | 9cfaa8a3-27a8-41a5-8575-9d62f0f5477f | c143cb51-dceb-4853-9330-82603626ab5f
Lot 07 | CAP-03635 | CAP-03635 - SEG-12.01.A | CONTACTES MAGNÈTICS | 12.01.A | SEGURETAT¦DETECTORS¦CONTACTES MAGNÈTICS | SEGURETAT |  |  |  | CATS.CAP-03635.EDP.P2. | 8 | CSM CONTACTES SEGURETAT |  | 1 | Manteniment contracte extern |  |  |  |  | 2007-10-01 | [46 empty] | 0 | [79 empty] | 9cfaa8a3-27a8-41a5-8575-9d62f0f5477f | d53a11ee-bf56-4307-8d1a-93d6b8e4cef2
Lot 07 | CAP-03635 | CAP-03635 - SEG-12.01.A | CONTACTES MAGNÈTICS | 12.01.A | SEGURETAT¦DETECTORS¦CONTACTES MAGNÈTICS | SEGURETAT |  |  |  | CATS.CAP-03635.EDP.PB. | 8 | CAS CONTACTES SEGURETAT |  | 1 | Manteniment contracte extern |  |  |  |  | 2007-10-01 | [46 empty] | 0 | [79 empty] | 9cfaa8a3-27a8-41a5-8575-9d62f0f5477f | 7d488a77-8a95-4cd2-9f9f-542920fe75ac
Lot 07 | CAP-03635 | CAP-03635 - SEG-12.01.B.B | DETECTOR DE PRESÈNCIA PER BIVOLUMÈTRICS | 12.01.B.B | SEGURETAT¦DETECTORS¦PRESÈNCIA¦BIVOLUMÈTRICS | SEGURETAT |  |  |  | CATS.CAP-03635.EDP.P1. | 4 | DETECTORS SEGURETAT -P.PRIMERA |  | 1 | Manteniment contracte extern |  |  |  |  | 2007-10-01 | [46 empty] | 0 | [79 empty] | ac102850-ad8d-4354-8a05-ffb33ea02b40 | 867da61b-1e07-4094-be8c-e5063c0e5d43
Lot 07 | CAP-03635 | CAP-03635 - SEG-12.01.B.B | DETECTOR DE PRESÈNCIA PER BIVOLUMÈTRICS | 12.01.B.B | SEGURETAT¦DETECTORS¦PRESÈNCIA¦BIVOLUMÈTRICS | SEGURETAT |  |  |  | CATS.CAP-03635.EDP.P2. | 4 | DETECTORS SEGURETAT - P.SEGONA |  | 1 | Manteniment contracte extern |  |  |  |  | 2007-10-01 | [46 empty] | 0 | [79 empty] | ac102850-ad8d-4354-8a05-ffb33ea02b40 | 683b7204-cdb0-4aa9-97f9-d0f3a18896ed
Lot 07 | CAP-03635 | CAP-03635 - SEG-12.01.B.B | DETECTOR DE PRESÈNCIA PER BIVOLUMÈTRICS | 12.01.B.B | SEGURETAT¦DETECTORS¦PRESÈNCIA¦BIVOLUMÈTRICS | SEGURETAT |  |  |  | CATS.CAP-03635.EDP.PB. | 4 | DETECTORS SEGURETAT - P.BAIXA |  | 1 | Manteniment contracte extern |  |  |  |  | 2007-10-01 | [46 empty] | 0 | [79 empty] | ac102850-ad8d-4354-8a05-ffb33ea02b40 | 2f87ada6-398f-4f60-9a5f-bb207dee58d5
Lot 07 | CAP-03635 | CAP-03635 - SEG-12.03 | CENTRALS DE DETECCIÓ I ALARMA | 12.03 | SEGURETAT¦CENTRALS DE DETECCIÓ I ALARMA | SEGURETAT |  |  |  | CATS.CAP-03635.EDP.P1.RE1. | 1 | CENTRAL SEGURETAT CAP + 1 TECLAT |  | 1 | Manteniment contracte extern | DSC | POWER SEGURITI | 18007889REV002 |  | 2007-10-01 | [46 empty] | 0 | [79 empty] | e8274374-7da8-4c65-a61d-efd3d23e9685 | bf374838-c045-4fb0-8f95-25ca260465d3
Lot 07 | CAP-03635 | CAP-03635 - SEG-12.03 | CENTRALS DE DETECCIÓ I ALARMA | 12.03 | SEGURETAT¦CENTRALS DE DETECCIÓ I ALARMA | SEGURETAT |  |  |  | CATS.CAP-03635.EDP.P2.RE. | 1 | CENTRAL SEGURETAT CAS + 1 TECLAT |  | 1 | Manteniment contracte extern | DSC | POWER SEGURITI |  |  | 2007-10-01 | [46 empty] | 0 | [79 empty] | e8274374-7da8-4c65-a61d-efd3d23e9685 | 6d5ceea8-b0f0-4411-addd-d0af52af5f8b
Lot 07 | CAP-03635 | CAP-03635 - SEG-12.03 | CENTRALS DE DETECCIÓ I ALARMA | 12.03 | SEGURETAT¦CENTRALS DE DETECCIÓ I ALARMA | SEGURETAT |  |  |  | CATS.CAP-03635.EDP.PB.RE. | 1 | CENTRAL SEGURETAT CSM + 1 TECLAT |  | 1 | Manteniment contracte extern | DSC | POWER SEGURITI |  |  | 2007-10-01 | [46 empty] | 0 | [79 empty] | e8274374-7da8-4c65-a61d-efd3d23e9685 | ddeab300-1f23-47e1-827a-2c828577ab94
Lot 07 | CAP-03635 | CAP-03635 - SEG-12.05 | SIRENES | 12.05 | SEGURETAT¦SIRENES | SEGURETAT |  |  |  | CATS.CAP-03635.EDP.P1. | 1 | SIRENA EXTERIOR ALARMA - CAP PORXO ENTRADA |  | 1 | Manteniment contracte extern |  |  |  |  | 2007-10-01 | [46 empty] | 0 | [79 empty] | b1c71ec6-81cb-4b07-bf69-9ac6790f8e01 | c54d8b5f-415e-4752-894d-076bcbedaeb3
Lot 07 | CAP-03635 | CAP-03635 - SEG-12.05 | SIRENES | 12.05 | SEGURETAT¦SIRENES | SEGURETAT |  |  |  | CATS.CAP-03635.EDP.P2. | 1 | SIRENA EXTERIOR ALARMA - CSM PORTA ENTRADA |  | 1 | Manteniment contracte extern |  |  |  |  | 2007-10-01 | [46 empty] | 0 | [79 empty] | b1c71ec6-81cb-4b07-bf69-9ac6790f8e01 | 3c391c6b-7cff-45d7-96ae-9313eabd8fe5
Lot 07 | CAP-03635 | CAP-03635 - SEG-12.05 | SIRENES | 12.05 | SEGURETAT¦SIRENES | SEGURETAT |  |  |  | CATS.CAP-03635.EDP.PB. | 1 | SIRENA EXTERIOR ALARMA - CAS PORXO ENTRADA |  | 1 | Manteniment contracte extern |  |  |  |  | 2007-10-01 | [46 empty] | 0 | [79 empty] | b1c71ec6-81cb-4b07-bf69-9ac6790f8e01 | a99931e6-84c2-495e-afab-e94272122ffd
Lot 07 | CAP-03635 | CAP-03635 - SEG-17.06.C | CONTROL CÀMERES CCTV | 17.06.C | EQUIPS COMUNICACIONS¦CIRCUIT TANCAT TELEVISIÓ¦CONTROL CÀMERES | SEGURETAT |  |  |  | CATS.CAP-03635.EDP.P1.INS2. | 1 | SISTEMA CCTV CAP |  | 1 | [5 empty] | 2007-10-01 | [126 empty] | a1396fd2-4139-4a78-b6aa-168f86705ef7 | 5ca97356-9ead-4c03-b2e1-7ce1f2996c33
Lot 07 | CAP-03635 | CAP-03635 - SIE-40.01 | QUADRE MONITORITZACIÓ | 40.01 | SISTEMA INFORMACIÓ ENERGÈTICA¦QUADRE MONITORITZACIÓ | SIE |  |  |  | CATS.CAP-03635.EDP.P1.INS2. | 1 | ARMARI QUADRE MONITORITZACIÓ |  | 1 | [5 empty] | 2012-03-27 | [102 empty] | 600X1600 | [23 empty] | ba593e8d-9074-4550-bbff-d0034c15284f | ba149ee5-fe92-4698-aec3-878496e67707
Lot 07 | CAP-03635 | CAP-03635 - SIE-40.02 | CONCENTRADOR DE DADES | 40.02 | SISTEMA INFORMACIÓ ENERGÈTICA¦CONCENTRADOR DE DADES | SIE |  |  |  | CATS.CAP-03635. | 1 | CONCENTRADOR DE DADES |  | 1 |  | Circutor | Line-EDS-Cloud | [129 empty] | c35370e1-5d0c-4e00-99eb-e57eef8ddb1f | 1fa31c7b-ea3c-445b-942e-8aa5ca19464b
Lot 07 | CAP-03635 | CAP-03635 - SIE-40.04.01 | COMPTADOR ELÈCTRIC | 40.04.01 | SISTEMA INFORMACIÓ ENERGÈTICA¦ELEMENTS DE CAMP¦COMPTADOR ELÈCTRIC | SIE |  |  |  | CATS.CAP-03635.URB.COMP. | 1 | COMPTADOR BT COMPANYIA |  | 1 |  | actaris | ace6000 |  |  | 2007-10-01 | [32 empty] | Armari Comptadors | [93 empty] | 9ff1c4ac-3a9f-4d76-a21b-65ae34b2b05c | fd5b3c01-558a-46dd-9f8a-e1cf22b0eb30
Lot 07 | CAP-03635 | CAP-03635 - SIE-40.04.02 | COMPTADOR GAS | 40.04.02 | SISTEMA INFORMACIÓ ENERGÈTICA¦ELEMENTS DE CAMP¦COMPTADOR GAS | SIE |  |  |  | CATS.CAP-03635.URB.COMP. | 1 | COMPTADOR GAS NATURAL COMPANYIA |  | 1 |  | Elester | bk-g40 | 15129113 |  | 2007-10-01 | [126 empty] | a87292c6-fdcd-4d6b-bf96-8a75f5376fae | f2d5ca0b-e144-4019-976a-62445531eed1
Lot 07 | CAP-03635 | CAP-03635 - SIE-40.04.04 | COMPTADOR AIGUA | 40.04.04 | SISTEMA INFORMACIÓ ENERGÈTICA¦ELEMENTS DE CAMP¦COMPTADOR AIGUA | SIE |  |  |  | CATS.CAP-03635.URB.COMP. | 1 | COMPTADOR AIGUA COMPANYIA |  | 1 |  | sensus | hri-mei b4 |  |  | 2007-10-01 | [126 empty] | 4d7378f7-ac33-4f60-8bdb-1a1cc0d57019 | 77bb7624-bb83-4765-ab6b-c1b6b578c374
Lot 07 | CAP-03635 | CAP-03635 - SIE-40.05 | INSTAL·LACIÓ SISTEMA INFORMACIÓ ENERGÈTICA | 40.05 | SISTEMA INFORMACIÓ ENERGÈTICA¦INSTAL·LACIÓ SISTEMA INFORMACIÓ ENERGÈTICA | SIE |  |  |  | CATS.CAP-03635. | 1 | INSTAL.LACIÓ SIE EDIFICI |  | 1 | [5 empty] | 2012-03-27 | [126 empty] | 480da928-55d1-4329-ad39-7380c58d6a1c | 6bf4eb1f-7555-414f-8f03-4ae17eff04ba
Lot 07 | CAP-03635 | CAP-03635 - SIE-45.01 | ROUTER | 45.01 | CONNECTIVITAT¦ROUTER IXON | SIE |  |  |  | CATS.CAP-03635.EDP.P1.INS2. | 1 | ROUTER IXON |  | 1 |  | IXON | IX2415 |  |  | 2020-10-01 | [32 empty] | Paret lateral Esquerra | [6 empty] | 230 V | [86 empty] | 614f5861-eb89-42c2-92e2-f77290ddd23c | 58b2f0e8-aef3-4941-9632-c18d8c6e2ddb
Lot 07 | CAP-03635 | CAP-03635 - SIS-41.05 | INSTAL·LACIÓ SISTEMA DE CONTROL | 41.05 | SISTEMA DE CONTROL¦INSTAL·LACIÓ SISTEMA DE CONTROL | SISTEMA DE CONTROL |  |  |  | CATS.CAP-03635. | 1 | INSTAL.LACIÓ DE SISTEMA DE CONTROL SIEMENS |  | 1 | [5 empty] | 2019-10-01 | [47 empty] | Semestral | [78 empty] | 2d3d750d-5884-44d7-9f86-db6c0b2e92cb | 42bb9a02-e5a7-440e-bd68-181be5c5a7b4
Lot 07 | CAP-03635 | CAP-03635 - TRA-20.01.B | ASCENSORS HIDRÀULICS | 20.01.B | TRANSPORT¦ASCENSORS¦HIDRÀULICS | TRANSPORT |  |  |  | CATS.CAP-03635.EDP.ASC. | 1 | ASCENSOR - RAE-1-170030534 |  | 1 |  | SCHINDLER | SCHINDLER 3300 | RAE-1-170030534 |  | 2007-10-01 | [48 empty] | 1 | 0 | 3 | [75 empty] | 254760f0-f144-439d-9f67-679ceb5ea64f | 2605b941-bb99-439d-8214-6f838d7ec298
Lot 07 | CAP-03635 | CAP-03635 - VAR-10.03.C | PORTA-ROTLLES | 10.03.C | APARELLS SANITARIS I AIXETERIA¦ACCESSORIS¦PORTA-ROTLLES | VARIS |  |  |  | CATS.CAP-03635.EDP.P1. | 9 | PORTA ROTLLES CAP |  | 1 | [5 empty] | 2007-10-01 | [126 empty] | 81a3faa9-ab73-4b48-9e99-e5e0cd1ec0c5 | 358723ff-cbf5-40bf-9c94-8a9e79017a70
Lot 07 | CAP-03635 | CAP-03635 - VAR-10.03.C | PORTA-ROTLLES | 10.03.C | APARELLS SANITARIS I AIXETERIA¦ACCESSORIS¦PORTA-ROTLLES | VARIS |  |  |  | CATS.CAP-03635.EDP.P2. | 9 | PORTA ROTLLES CSM |  | 1 | [5 empty] | 2007-10-01 | [126 empty] | 81a3faa9-ab73-4b48-9e99-e5e0cd1ec0c5 | 9a835359-3c33-4568-8653-41c162aefba5
Lot 07 | CAP-03635 | CAP-03635 - VAR-10.03.C | PORTA-ROTLLES | 10.03.C | APARELLS SANITARIS I AIXETERIA¦ACCESSORIS¦PORTA-ROTLLES | VARIS |  |  |  | CATS.CAP-03635.EDP.PB. | 3 | PORTA ROTLLES CAS |  | 1 | [5 empty] | 2007-10-01 | [126 empty] | 81a3faa9-ab73-4b48-9e99-e5e0cd1ec0c5 | 6fb9fc33-9008-48ea-9618-f64da230fe67
Lot 07 | CAP-03635 | CAP-03635 - VAR-10.03.I | PENJADORS | 10.03.I | APARELLS SANITARIS I AIXETERIA¦ACCESSORIS¦PENJADORS | VARIS |  |  |  | CATS.CAP-03635.EDP.P1. | 4 | PENJADOR CAP |  | 1 | [5 empty] | 2007-10-01 | [126 empty] | c7fc5a31-3493-41c4-a16d-24ba89be0b55 | 58a96ea0-3298-4f31-a66c-0ee3353eb5d7
Lot 07 | CAP-03635 | CAP-03635 - VAR-10.03.I | PENJADORS | 10.03.I | APARELLS SANITARIS I AIXETERIA¦ACCESSORIS¦PENJADORS | VARIS |  |  |  | CATS.CAP-03635.EDP.P2. | 4 | PENJADOR CSM |  | 1 | [5 empty] | 2007-10-01 | [126 empty] | c7fc5a31-3493-41c4-a16d-24ba89be0b55 | 53cfe5a1-07da-446e-9c30-e8edd27d1365
Lot 07 | CAP-03635 | CAP-03635 - VAR-10.03.I | PENJADORS | 10.03.I | APARELLS SANITARIS I AIXETERIA¦ACCESSORIS¦PENJADORS | VARIS |  |  |  | CATS.CAP-03635.EDP.PB. | 4 | PENJADOR CAS |  | 1 | [5 empty] | 2007-10-01 | [126 empty] | c7fc5a31-3493-41c4-a16d-24ba89be0b55 | 5a09cece-4dbd-4a69-90ee-63195587d7c0
Lot 07 | CAP-03635 | CAP-03635 - VAR-10.03.J | MIRALLS | 10.03.J | APARELLS SANITARIS I AIXETERIA¦ACCESSORIS¦MIRALLS | VARIS |  |  |  | CATS.CAP-03635.EDP.P1. | 10 | MIRALLS CAPS |  | 1 | [5 empty] | 2007-10-01 | [126 empty] | 13f9d125-f2f7-4282-a017-849eb7fde768 | 6f48057d-73b4-4710-b8f7-0743e5a21a72
Lot 07 | CAP-03635 | CAP-03635 - VAR-10.03.J | MIRALLS | 10.03.J | APARELLS SANITARIS I AIXETERIA¦ACCESSORIS¦MIRALLS | VARIS |  |  |  | CATS.CAP-03635.EDP.P2. | 8 | MIRALLS CSM |  | 1 | [5 empty] | 2007-10-01 | [126 empty] | 13f9d125-f2f7-4282-a017-849eb7fde768 | 10e81dc0-3057-4e1f-93ad-3f942055e0f3
Lot 07 | CAP-03635 | CAP-03635 - VAR-10.03.L | ELEMENTS DE RECOLÇAMENT | 10.03.L | APARELLS SANITARIS I AIXETERIA¦ACCESSORIS¦SEIENTS I ELEMENTS DE RECOLÇAMENT | VARIS |  |  |  | CATS.CAP-03635.EDP.P1. | 9 | RECOLÇAMENT MINUSV. CAP |  | 1 | [5 empty] | 2007-10-01 | [126 empty] | c390ce81-fc5a-416c-991b-4aca153b24d1 | 9ba250cd-dcd1-4ca4-9fc5-4601881a9b00
Lot 07 | CAP-03635 | CAP-03635 - VAR-10.03.L | ELEMENTS DE RECOLÇAMENT | 10.03.L | APARELLS SANITARIS I AIXETERIA¦ACCESSORIS¦SEIENTS I ELEMENTS DE RECOLÇAMENT | VARIS |  |  |  | CATS.CAP-03635.EDP.P2. | 8 | RECOLÇAMENT MINUSV. CSM |  | 1 | [5 empty] | 2007-10-01 | [126 empty] | c390ce81-fc5a-416c-991b-4aca153b24d1 | 77bb5956-a09b-4b63-9c45-9bd4d66c3888
Lot 07 | CAP-03635 | CAP-03635 - VAR-10.03.L | ELEMENTS DE RECOLÇAMENT | 10.03.L | APARELLS SANITARIS I AIXETERIA¦ACCESSORIS¦SEIENTS I ELEMENTS DE RECOLÇAMENT | VARIS |  |  |  | CATS.CAP-03635.EDP.PB. | 3 | RECOLÇAMENT MINUSV. CAS |  | 1 | [5 empty] | 2007-10-01 | [126 empty] | c390ce81-fc5a-416c-991b-4aca153b24d1 | 1ef45694-3c5b-4001-b886-675803f6ef05
Lot 07 | CAP-03635 | CAP-03635 - VEN-02.02 | CAIXES VENTILACIÓ | 02.02 | ELEMENTS DE CLIMATITZACIÓ¦CAIXES VENTILACIÓ | VENTILACIÓ/EXTRACCIÓ |  |  |  | CATS.CAP-03635.EDP.P1.M5. | 1 | EXTRACTOR CAP_VESTIDORS |  | 1 |  | SOLER&PALAU | TD-160/100N SILENT |  |  | 2007-10-01 | [9 empty] | > 70 kW | 0 |  |  | 0 |  |  | 0 | 50 | [33 empty] | Accionament directe | 0 | 0 | [72 empty] | 235639ba-d600-43ce-9e4e-41ce391cdd75 | df673c95-52e8-40bf-b447-268be0e0c3a0
Lot 07 | CAP-03635 | CAP-03635 - VEN-02.02 | CAIXES VENTILACIÓ | 02.02 | ELEMENTS DE CLIMATITZACIÓ¦CAIXES VENTILACIÓ | VENTILACIÓ/EXTRACCIÓ |  |  |  | CATS.CAP-03635.EDP.P2.INS5. | 1 | EXTRACTOR CAP_ZONA_URGÈNCIA |  | 1 |  | SOLER&PALAU | TD-160/100N SILENT |  |  | 2007-10-01 | [9 empty] | > 70 kW | 0 |  |  | 0 |  |  | 0 | 50 | [33 empty] | Accionament directe | 0 | 0 | [72 empty] | 235639ba-d600-43ce-9e4e-41ce391cdd75 | 233faea0-87b6-4d8f-9300-6f6022d562ad
Lot 07 | CAP-03635 | CAP-03635 - VEN-02.02 | CAIXES VENTILACIÓ | 02.02 | ELEMENTS DE CLIMATITZACIÓ¦CAIXES VENTILACIÓ | VENTILACIÓ/EXTRACCIÓ |  |  |  | CATS.CAP-03635.EDP.PB.SOT. | 1 | EXTRACTOR CAS_LAVABOS |  | 1 |  | SOLER&PALAU | TD-500 |  |  | 2007-10-01 | [9 empty] | > 70 kW | 0 |  |  | 0 |  |  | 0 | 50 | [33 empty] | Accionament directe | 0 | 0 | [72 empty] | 235639ba-d600-43ce-9e4e-41ce391cdd75 | dc4f20d3-65ce-4be7-8aaf-35ac602cadf8
Lot 07 | CAP-03635 | CAP-03635 - VEN-02.16 | BOCA EXTRACCIÓ BANY | 02.16 | ELEMENTS DE CLIMATITZACIÓ¦BOCA EXTRACCIÓ BANY | VENTILACIÓ/EXTRACCIÓ |  |  |  | CATS.CAP-03635.EDP.P1. | 10 | BOCA EXTRACCIÓ BANY - PLANTA CAP |  | 1 | [5 empty] | 2007-10-01 | [9 empty] | > 70 kW | [116 empty] | 8290582e-baf8-4485-ba4d-034dd39b06ae | 549ddb2b-e804-4c46-86c8-698632e804a4
Lot 07 | CAP-03635 | CAP-03635 - VEN-02.16 | BOCA EXTRACCIÓ BANY | 02.16 | ELEMENTS DE CLIMATITZACIÓ¦BOCA EXTRACCIÓ BANY | VENTILACIÓ/EXTRACCIÓ |  |  |  | CATS.CAP-03635.EDP.P2. | 8 | BOCA EXTRACCIÓ BANY - PLANTACSM |  | 1 | [5 empty] | 2007-10-01 | [9 empty] | > 70 kW | [116 empty] | 8290582e-baf8-4485-ba4d-034dd39b06ae | cdf5ba56-2d41-4951-82af-c0fdf7b25c8d
Lot 07 | CAP-03635 | CAP-03635 - VEN-02.16 | BOCA EXTRACCIÓ BANY | 02.16 | ELEMENTS DE CLIMATITZACIÓ¦BOCA EXTRACCIÓ BANY | VENTILACIÓ/EXTRACCIÓ |  |  |  | CATS.CAP-03635.EDP.PB. | 5 | BOCA EXTRACCIÓ BANY - PLANTACAS |  | 1 | [5 empty] | 2007-10-01 | [9 empty] | > 70 kW | [116 empty] | 8290582e-baf8-4485-ba4d-034dd39b06ae | ca7b9db9-d202-4fed-b9f3-872b6a946a32
Lot 04 | CAP-04367 | CAP-04367 - BAI-15.01.A | QUADRES GENERALS | 15.01.A | EQUIPS DE BAIXA TENSIÓ¦QUADRES ELÈCTRICS¦QUADRES GENERALS | BAIXA TENSIÓ |  |  |  | CATS.CAP-04367.P0.CON0-1. | 1 | Quadre General / Recepció Planta 0 |  | 1 | [132 empty] | 92fc6038-281c-4861-b8be-58a8938b215b | cc580291-060f-45e8-b0bd-d469b2728d2e
Lot 04 | CAP-04367 | CAP-04367 - BAI-15.01.B | SUBQUADRES | 15.01.B | EQUIPS DE BAIXA TENSIÓ¦QUADRES ELÈCTRICS¦SUBQUADRES | BAIXA TENSIÓ |  |  |  | CATS.CAP-04367.P0.DXT0-1_. | 1 | SQ Elèctric SAI |  | 1 | [11 empty] | Standard | [120 empty] | e13ca48b-d479-4438-a0e5-2dc21282e8d6 | 0cebf05f-b10a-45c1-993f-0d2abd634413
Lot 04 | CAP-04367 | CAP-04367 - BAI-15.01.B | SUBQUADRES | 15.01.B | EQUIPS DE BAIXA TENSIÓ¦QUADRES ELÈCTRICS¦SUBQUADRES | BAIXA TENSIÓ |  |  |  | CATS.CAP-04367.P1. | 1 | SQ Elèctric Ascensor |  | 1 | [11 empty] | Standard | [120 empty] | e13ca48b-d479-4438-a0e5-2dc21282e8d6 | b7ef0722-c814-4206-8840-b0dd8bc9ae03
Lot 04 | CAP-04367 | CAP-04367 - BAI-15.01.B | SUBQUADRES | 15.01.B | EQUIPS DE BAIXA TENSIÓ¦QUADRES ELÈCTRICS¦SUBQUADRES | BAIXA TENSIÓ |  |  |  | CATS.CAP-04367.P1.CON1-1. | 1 | SQ Elèctric P1 |  | 1 | [11 empty] | Standard | [120 empty] | e13ca48b-d479-4438-a0e5-2dc21282e8d6 | e8dd44c8-55e4-4c79-9eac-46efc1bb2f57
Lot 04 | CAP-04367 | CAP-04367 - BAI-15.01.B | SUBQUADRES | 15.01.B | EQUIPS DE BAIXA TENSIÓ¦QUADRES ELÈCTRICS¦SUBQUADRES | BAIXA TENSIÓ |  |  |  | CATS.CAP-04367.P1.ETT1-1. | 1 | SQ Elèctric Calderes |  | 1 | [11 empty] | Standard | [120 empty] | e13ca48b-d479-4438-a0e5-2dc21282e8d6 | e2cf327b-aa57-44f6-acf2-6bbe80426ee0
Lot 04 | CAP-04367 | CAP-04367 - BAI-15.01.B | SUBQUADRES | 15.01.B | EQUIPS DE BAIXA TENSIÓ¦QUADRES ELÈCTRICS¦SUBQUADRES | BAIXA TENSIÓ |  |  |  | CATS.CAP-04367.P-1.LCH-1. | 1 | SQ Elèctric PS |  | 1 | [11 empty] | Standard | [120 empty] | e13ca48b-d479-4438-a0e5-2dc21282e8d6 | 69122ec9-23e3-49ff-b14b-d77d88e949e4
Lot 04 | CAP-04367 | CAP-04367 - BAI-15.01.B | SUBQUADRES | 15.01.B | EQUIPS DE BAIXA TENSIÓ¦QUADRES ELÈCTRICS¦SUBQUADRES | BAIXA TENSIÓ |  |  |  | CATS.CAP-04367.P1.SAACC1. | 1 | SQ Elèctric Clima |  | 1 | [11 empty] | Standard | [120 empty] | e13ca48b-d479-4438-a0e5-2dc21282e8d6 | 46aa3e0c-cd32-4f6e-86f8-a1b1cdbcf9b3
Lot 04 | CAP-04367 | CAP-04367 - BAI-15.02.A | BATERIES DE CONDENSADORS DINÀMICS | 15.02.A | EQUIPS DE BAIXA TENSIÓ¦BATERIES DE CONDENSADORS¦DINÀMICS | BAIXA TENSIÓ |  |  |  | CATS.CAP-04367.P0.ETBT0-1. | 1 | Bateria Condensadors |  | 1 |  | CYDESA | EC400/100-5/8 | 11425 | [8 empty] | 100 | [119 empty] | db7a2ff7-37b6-4bee-bcd5-5a934f24931a | 416cf246-a118-45b9-a3ab-fdd99b1726ea
Lot 04 | CAP-04367 | CAP-04367 - BAI-15.04 | VARIADORS DE FREQÜÈNCIA | 15.04 | EQUIPS DE BAIXA TENSIÓ¦VARIADORS DE FREQÜÈNCIA | BAIXA TENSIÓ |  |  |  | CATS.CAP-04367.P0.ETAACCBT0-3. | 1 | Variador de Freqüència 3/ a Climatizador 15 |  | 1 |  | S&P | VFKB 45 | ND | [128 empty] | f3e836f3-70b9-479d-a319-89e5f6d7c0a3 | fe86a61f-083f-42da-a42a-a026c50c14be
Lot 04 | CAP-04367 | CAP-04367 - BAI-15.04 | VARIADORS DE FREQÜÈNCIA | 15.04 | EQUIPS DE BAIXA TENSIÓ¦VARIADORS DE FREQÜÈNCIA | BAIXA TENSIÓ |  |  |  | CATS.CAP-04367.P0.ETAACCBT0-3. | 1 | Variador de Freqüència 4 / a Climatizador 16 |  | 1 |  | S&P | VFKB 45 | ND | [128 empty] | f3e836f3-70b9-479d-a319-89e5f6d7c0a3 | 673a8176-73c3-4455-9653-3ffb33047cdb
Lot 04 | CAP-04367 | CAP-04367 - BAI-15.04 | VARIADORS DE FREQÜÈNCIA | 15.04 | EQUIPS DE BAIXA TENSIÓ¦VARIADORS DE FREQÜÈNCIA | BAIXA TENSIÓ |  |  |  | CATS.CAP-04367.P1.ETAACCBT1-2. | 1 | Variador de Freqüència 2 / a Climatizador 8 |  | 1 |  | S&P | VFKB 45 | ND | [128 empty] | f3e836f3-70b9-479d-a319-89e5f6d7c0a3 | d3615f62-5a4e-4772-a5bb-2e5b3140d663
Lot 04 | CAP-04367 | CAP-04367 - BAI-15.04 | VARIADORS DE FREQÜÈNCIA | 15.04 | EQUIPS DE BAIXA TENSIÓ¦VARIADORS DE FREQÜÈNCIA | BAIXA TENSIÓ |  |  |  | CATS.CAP-04367.P1.ETAACCBT1-3. | 1 | Variador de Freqüència 1 / a Climatizador 6 |  | 1 |  | S&P | VFKB 45 | ND | [128 empty] | f3e836f3-70b9-479d-a319-89e5f6d7c0a3 | 22513655-aad9-445a-ad77-1310ff035d4a
Lot 04 | CAP-04367 | CAP-04367 - BAI-15.05.A | ENDOLLS | 15.05.A | EQUIPS DE BAIXA TENSIÓ¦ENDOLLS I MECANISMES¦ENDOLLS | BAIXA TENSIÓ |  |  |  | CATS.CAP-04367. | 558 | Endolls Edifici |  | 1 | [9 empty] | ENDOLLS a Complex | [122 empty] | bb577ee8-a752-45a9-b214-7ea75354aa34 | 6e2d2df3-1206-4350-9240-ef098be438dc
Lot 04 | CAP-04367 | CAP-04367 - BAI-15.05.B | MECANISMES | 15.05.B | EQUIPS DE BAIXA TENSIÓ¦ENDOLLS I MECANISMES¦MECANISMES | BAIXA TENSIÓ |  |  |  | CATS.CAP-04367. | 132 | Mecanismes Total Edifici |  | 1 | [9 empty] | Mecanismes a Complex | [122 empty] | 198bba4b-4e72-44fd-8900-de787dd78b42 | 01177436-8858-452d-877e-403f92c55c71
Lot 04 | CAP-04367 | CAP-04367 - BAI-15.06 | XARXA DE TERRES | 15.06 | EQUIPS DE BAIXA TENSIÓ¦XARXA DE TERRES | BAIXA TENSIÓ |  |  |  | CATS.CAP-04367. | 2 | Xarxa de Terres |  | 1 | [9 empty] | Terres Complex | [122 empty] | 3ddc40ed-4a81-4e17-96ae-5ff9729f303c | 1c521185-5743-4ed9-a3e7-007630ead119
Lot 04 | CAP-04367 | CAP-04367 - BAI-16.01 | LLUMINÀRIES | 16.01 | IL·LUMINACIÓ¦LLUMINÀRIES | BAIXA TENSIÓ |  |  |  | CATS.CAP-04367.P0. | 322 | Lluminàries Planta Baixa |  | 1 | [9 empty] | Lluminàries P0 | [122 empty] | 1b21269a-a073-4a29-a512-2af2201f4706 | ee43c8c4-9648-4f78-9352-9a358fb424bb
Lot 04 | CAP-04367 | CAP-04367 - BAI-16.01 | LLUMINÀRIES | 16.01 | IL·LUMINACIÓ¦LLUMINÀRIES | BAIXA TENSIÓ |  |  |  | CATS.CAP-04367.P1. | 272 | Lluminàries Planta Primera |  | 1 | [9 empty] | Lluminàries P1 | [122 empty] | 1b21269a-a073-4a29-a512-2af2201f4706 | a8a5c6b6-af81-43c1-9248-4407fe08bdf8
Lot 04 | CAP-04367 | CAP-04367 - BAI-16.01 | LLUMINÀRIES | 16.01 | IL·LUMINACIÓ¦LLUMINÀRIES | BAIXA TENSIÓ |  |  |  | CATS.CAP-04367.P-1. | 58 | Lluminàries Planta Soterrani 1 |  | 1 | [9 empty] | Lluminàries P-1 | [122 empty] | 1b21269a-a073-4a29-a512-2af2201f4706 | 60dfe6c8-913b-4d57-bfda-73fe6c2bbd86
Lot 04 | CAP-04367 | CAP-04367 - BAI-16.02 | EMERGÈNCIA I SENYALITZACIÓ | 16.02 | IL·LUMINACIÓ¦EMERGÈNCIA I SENYALITZACIÓ | BAIXA TENSIÓ |  |  |  | CATS.CAP-04367.P0. | 65 | Lluminàries Emergència Planta Baixa |  | 1 | [9 empty] | Emergències i Senyalització P0 | [122 empty] | c4e47547-4cee-439a-8f37-0c7e0b91a445 | 01cd3de8-1629-4a38-b708-c15ec5d7e659
Lot 04 | CAP-04367 | CAP-04367 - BAI-16.02 | EMERGÈNCIA I SENYALITZACIÓ | 16.02 | IL·LUMINACIÓ¦EMERGÈNCIA I SENYALITZACIÓ | BAIXA TENSIÓ |  |  |  | CATS.CAP-04367.P1. | 59 | Lluminàries Emergència Planta Primera |  | 1 | [9 empty] | Emergències i Senyalització P1 | [122 empty] | c4e47547-4cee-439a-8f37-0c7e0b91a445 | 7c3dc868-9487-48f1-af04-77103dfd567d
Lot 04 | CAP-04367 | CAP-04367 - BAI-16.02 | EMERGÈNCIA I SENYALITZACIÓ | 16.02 | IL·LUMINACIÓ¦EMERGÈNCIA I SENYALITZACIÓ | BAIXA TENSIÓ |  |  |  | CATS.CAP-04367.P-1. | 12 | Lluminàries Emergència Planta Soterrani 1 |  | 1 | [9 empty] | Emergències i Senyalització P-1 | [122 empty] | c4e47547-4cee-439a-8f37-0c7e0b91a445 | 6b9edfc2-77b2-4f6d-9e4e-fb557fd25a3f
Lot 04 | CAP-04367 | CAP-04367 - BAI-16.03 | LUMINÀRIES EXTERIORS | 16.03 | IL·LUMINACIÓ¦LUMINÀRIES EXTERIORS | BAIXA TENSIÓ |  |  |  | CATS.CAP-04367. | 34 | Lluminàries Exteriors |  | 1 | [9 empty] | Lluminàries Exteriors Complex | [122 empty] | b85cd3ea-a592-45c0-baef-c9e30ce00bd1 | 4ac74dc8-941d-4893-8a98-00dc42c410bd
Lot 04 | CAP-04367 | CAP-04367 - BAI-19 | PARALLAMPS | 19 | PARALLAMPS | BAIXA TENSIÓ |  |  |  | CATS.CAP-04367.P2.PC2-1. | 1 | Parallamps / Coberta |  | 1 | [132 empty] | d2528f0d-3634-4a18-9caa-0ce040dedb90 | 514fc439-540e-4aa3-9970-13ab4695f23a
Lot 04 | CAP-04367 | CAP-04367 - BAI-34.10 | INSTAL·LACIÓ BAIXA TENSIÓ | 34.10 | INSTAL·LACIONS¦INSTAL·LACIÓ BAIXA TENSIÓ | BAIXA TENSIÓ |  |  |  | CATS.CAP-04367. | 1 | Instal·lació Baixa Tensió Complex |  | 1 | [132 empty] | 790f7492-ec8c-4d99-939c-9b6aa345ccae | 070984b7-6c11-4474-ab29-7f1e55f316a4
Lot 04 | CAP-04367 | CAP-04367 - CLI-01.01 | PLANTES REFREDADORES | 01.01 | GENERADORS D'ENERGIA¦PLANTES REFREDADORES | CLIMATITZACIÓ |  |  |  | CATS.CAP-04367.P1.SAACC1. | 1 | Refredadora nomes Fred |  | 1 |  | CARRIER | 30 RB 262-0273-PEE | 12X715022 | [11 empty] | > 70 kW | 0 | 270 |  | 0 | 0 | 100.224 | 0 | 50 | R-410A | [35 empty] | -273.15 | -273.15 | 0 | 0 | [68 empty] | 72bfc944-52cb-467e-bf38-5dbf5ab5f2f2 | 685e95af-9386-4f18-82e8-49f42afcb8bf
Lot 04 | CAP-04367 | CAP-04367 - CLI-01.03 | CALDERES | 01.03 | GENERADORS D'ENERGIA¦CALDERES | CLIMATITZACIÓ |  |  |  | CATS.CAP-04367.P1.ETT1-1. | 1 | Caldera 1 ACS a Sala de Calderes |  | 1 |  | Remea | Gas 360 L | ND | [11 empty] | > 70 kW | 0 |  | 65 | 0 |  |  | 0 | 0 |  |  |  | 0 | [36 empty] | Atmosfèrica | Gas | 0 | 0 | [64 empty] | 5cc9bd1d-b3ce-4bb6-a017-0d3bec2573be | ba7dd21a-0c2c-4cc0-b688-4abf27068ae2
Lot 04 | CAP-04367 | CAP-04367 - CLI-01.03 | CALDERES | 01.03 | GENERADORS D'ENERGIA¦CALDERES | CLIMATITZACIÓ |  |  |  | CATS.CAP-04367.P1.ETT1-1. | 1 | Caldera 2 Clima a Sala de Calderes |  | 1 |  | Remea | Gas 210 Eco | ND | [11 empty] | > 70 kW | 0 |  | 150 | 0 |  |  | 0 | 0 |  |  |  | 0 | [36 empty] | Atmosfèrica | Gas | 0 | 0 | [64 empty] | 5cc9bd1d-b3ce-4bb6-a017-0d3bec2573be | b25b0ab0-7b2e-48b4-b9a9-d6498dbee9ee
Lot 04 | CAP-04367 | CAP-04367 - CLI-01.04.A | A.A. UNITATS INTERIORS | 01.04.A | GENERADORS D'ENERGIA¦APARELLS AUTÒNOMS¦A.A. UNITATS INTERIORS | CLIMATITZACIÓ |  |  |  | CATS.CAP-04367.P0. | 1 | Maquina Interior 3 |  | 1 |  | FUJITSU | ASYG09LLCE | ND | [11 empty] | > 70 kW | 0 | 2.5 | 3 | 0 | 0 | 4.3597 | 0 | 50 | R-410 A | [107 empty] | 5fa69284-58ae-4b8f-b9c5-8be2e7795d34 | c0ca7f37-3cd8-42d4-90f3-60dd75ea71ab
Lot 04 | CAP-04367 | CAP-04367 - CLI-01.04.A | A.A. UNITATS INTERIORS | 01.04.A | GENERADORS D'ENERGIA¦APARELLS AUTÒNOMS¦A.A. UNITATS INTERIORS | CLIMATITZACIÓ |  |  |  | CATS.CAP-04367.P0. | 1 | Maquina Interior 1 Sala Rack |  | 1 |  | FUJITSU | ASYG12LLCE | ND | [11 empty] | > 70 kW | 0 | 3.4 | 4 | 0 | 0 | 4.3597 | 0 | 50 | R-410 A | [107 empty] | 5fa69284-58ae-4b8f-b9c5-8be2e7795d34 | 6d318512-49bc-44f3-bfb1-901c05f5fc41
Lot 04 | CAP-04367 | CAP-04367 - CLI-01.04.A | A.A. UNITATS INTERIORS | 01.04.A | GENERADORS D'ENERGIA¦APARELLS AUTÒNOMS¦A.A. UNITATS INTERIORS | CLIMATITZACIÓ |  |  |  | CATS.CAP-04367.P0. | 1 | Maquina Interior 2 Sala Contigua |  | 1 |  | FUJITSU | ARYG24LMLA | ND | [11 empty] | > 70 kW | 0 | 6.8 | 8 | 0 | 0 | 4.3597 | 0 | 50 | R-410 A | [107 empty] | 5fa69284-58ae-4b8f-b9c5-8be2e7795d34 | c19c7604-ba78-45b4-9d3d-cf06c7bdcaf0
Lot 04 | CAP-04367 | CAP-04367 - CLI-01.04.B | A.A. UNITATS EXTERIORS | 01.04.B | GENERADORS D'ENERGIA¦APARELLS AUTÒNOMS¦A.A. UNITATS EXTERIORS | CLIMATITZACIÓ |  |  |  | CATS.CAP-04367.P-1. | 1 | Maquina Exterior 2 Sala Contigua |  | 1 |  | FUJITSU | AOYG24LALA | ND | [11 empty] | > 70 kW | 0 | 6.8 | 8 | 0 | 0 | 4.3597 | 0 | 50 | R-410 A | [107 empty] | eb560d9d-8eee-40fc-b4c9-74b40d8c9f18 | b0b7f202-17fb-4831-960c-450a1af8cedd
Lot 04 | CAP-04367 | CAP-04367 - CLI-01.04.B | A.A. UNITATS EXTERIORS | 01.04.B | GENERADORS D'ENERGIA¦APARELLS AUTÒNOMS¦A.A. UNITATS EXTERIORS | CLIMATITZACIÓ |  |  |  | CATS.CAP-04367.P-1. | 1 | Maquina Exterior 1 Sala Rack |  | 1 |  | FUJITSU | AOYG12LLCE | ND | [11 empty] | > 70 kW | 0 | 3.4 | 4 | 0 | 0 | 4.3597 | 0 | 50 | R-410 A | [107 empty] | eb560d9d-8eee-40fc-b4c9-74b40d8c9f18 | 48bb83ee-620d-4538-a54c-5e9d5585480a
Lot 04 | CAP-04367 | CAP-04367 - CLI-01.04.B | A.A. UNITATS EXTERIORS | 01.04.B | GENERADORS D'ENERGIA¦APARELLS AUTÒNOMS¦A.A. UNITATS EXTERIORS | CLIMATITZACIÓ |  |  |  | CATS.CAP-04367.P-1. | 1 | Maquina Exterior 3 |  | 1 |  | FUJITSU | AOYG09LLCE | ND | [11 empty] | > 70 kW | 0 | 2.5 | 3 | 0 | 0 | 4.3597 | 0 | 50 | R-410 A | [107 empty] | eb560d9d-8eee-40fc-b4c9-74b40d8c9f18 | 5c19b2b0-3a13-495e-8322-ac0ebc38b15d
Lot 04 | CAP-04367 | CAP-04367 - CLI-02.01 | CLIMATITZADORS | 02.01 | ELEMENTS DE CLIMATITZACIÓ¦CLIMATITZADORS | CLIMATITZACIÓ |  |  |  | CATS.CAP-04367.P0.ETAACCBT0-1. | 1 | CLIMA 13 Sala Consultes de la 13 a la 20 P0 |  | 1 |  | ServoClima | CTA-3-VR/6 | ND | [11 empty] | > 70 kW | [52 empty] | 0 | 3000 | 3000 | [61 empty] | e76558d6-0b28-4745-a939-9b9872787ac0 | 43a8db8d-70b1-4ee7-88c7-5518b04bf609
Lot 04 | CAP-04367 | CAP-04367 - CLI-02.01 | CLIMATITZADORS | 02.01 | ELEMENTS DE CLIMATITZACIÓ¦CLIMATITZADORS | CLIMATITZACIÓ |  |  |  | CATS.CAP-04367.P0.ETAACCBT0-2. | 1 | CLIMA 14 Sala d´Espera de la 13 a la 20 P0 |  | 1 |  | ServoClima | CTA-4-VR/6 | ND | [11 empty] | > 70 kW | [52 empty] | 0 | 5000 | 5000 | [61 empty] | e76558d6-0b28-4745-a939-9b9872787ac0 | 4386f7a5-dc4a-4f3b-bf10-af8f7432fa56
Lot 04 | CAP-04367 | CAP-04367 - CLI-02.01 | CLIMATITZADORS | 02.01 | ELEMENTS DE CLIMATITZACIÓ¦CLIMATITZADORS | CLIMATITZACIÓ |  |  |  | CATS.CAP-04367.P0.ETAACCBT0-2. | 1 | CLIMA 15 Sala Consultes de la 7 a la 12 P0 |  | 1 |  | ServoClima | CTA-3-VR/6 | ND | [11 empty] | > 70 kW | [52 empty] | 0 | 3000 | 3000 | [61 empty] | e76558d6-0b28-4745-a939-9b9872787ac0 | fc5b11a7-47d1-4c37-b059-f65a476edec4
Lot 04 | CAP-04367 | CAP-04367 - CLI-02.01 | CLIMATITZADORS | 02.01 | ELEMENTS DE CLIMATITZACIÓ¦CLIMATITZADORS | CLIMATITZACIÓ |  |  |  | CATS.CAP-04367.P0.ETAACCBT0-3. | 1 | CLIMA 16 Sala d´Espera de la 7 a la 12 P0 |  | 1 |  | ServoClima | CTA-4-VR/6 | ND | [11 empty] | > 70 kW | [52 empty] | 0 | 5000 | 5000 | [61 empty] | e76558d6-0b28-4745-a939-9b9872787ac0 | dbdcbce1-1093-4f0d-a016-d6c9330aef97
Lot 04 | CAP-04367 | CAP-04367 - CLI-02.01 | CLIMATITZADORS | 02.01 | ELEMENTS DE CLIMATITZACIÓ¦CLIMATITZADORS | CLIMATITZACIÓ |  |  |  | CATS.CAP-04367.P0.ETAACCBT0-4. | 1 | CLIMA 17 Consultes de la 3 a la 6 P0 |  | 1 |  | ServoClima | CTA-3-VR/4 | ND | [11 empty] | > 70 kW | [52 empty] | 0 | 3000 | 3000 | [61 empty] | e76558d6-0b28-4745-a939-9b9872787ac0 | b79d36eb-a346-4ca7-be86-98374250459f
Lot 04 | CAP-04367 | CAP-04367 - CLI-02.01 | CLIMATITZADORS | 02.01 | ELEMENTS DE CLIMATITZACIÓ¦CLIMATITZADORS | CLIMATITZACIÓ |  |  |  | CATS.CAP-04367.P0.ETAACCBT0-4. | 1 | CLIMA 18 Sala d´Espera de la 3 a la 6 P0 |  | 1 |  | ServoClima | CTA-4-VR/6 | ND | [11 empty] | > 70 kW | [52 empty] | 0 | 4000 | 4000 | [61 empty] | e76558d6-0b28-4745-a939-9b9872787ac0 | 16091e0d-53a7-42d5-a400-dad56de86ddf
Lot 04 | CAP-04367 | CAP-04367 - CLI-02.01 | CLIMATITZADORS | 02.01 | ELEMENTS DE CLIMATITZACIÓ¦CLIMATITZADORS | CLIMATITZACIÓ |  |  |  | CATS.CAP-04367.P0.ETAACCBT0-4. | 1 | CLIMA 20 Sa d´Espera Educació Sanitaria P0 |  | 1 |  | ServoClima | CTA-3-VR/6 | ND | [11 empty] | > 70 kW | [52 empty] | 0 | 3000 | 3000 | [61 empty] | e76558d6-0b28-4745-a939-9b9872787ac0 | 4bf1289a-34ce-4327-bdfc-932093cca8f9
Lot 04 | CAP-04367 | CAP-04367 - CLI-02.01 | CLIMATITZADORS | 02.01 | ELEMENTS DE CLIMATITZACIÓ¦CLIMATITZADORS | CLIMATITZACIÓ |  |  |  | CATS.CAP-04367.P1.ETAACCBT1-1. | 1 | CLIMA 1 Despatxos Finals Dreta P1 |  | 1 |  | ServoClima | CHI-10 | ND | [11 empty] | > 70 kW | [52 empty] | 0 | 1150 | 1150 | [61 empty] | e76558d6-0b28-4745-a939-9b9872787ac0 | da583060-d4c6-4ef9-96e4-8566c07450ec
Lot 04 | CAP-04367 | CAP-04367 - CLI-02.01 | CLIMATITZADORS | 02.01 | ELEMENTS DE CLIMATITZACIÓ¦CLIMATITZADORS | CLIMATITZACIÓ |  |  |  | CATS.CAP-04367.P1.ETAACCBT1-1. | 1 | CLIMA 4 Passadis Despatxos Esquerra P1 |  | 1 |  | ServoClima | CTA-3-VR/4 | ND | [11 empty] | > 70 kW | [52 empty] | 0 | 3000 | 3000 | [61 empty] | e76558d6-0b28-4745-a939-9b9872787ac0 | 37707bf6-6449-4295-9612-ecacaa75fc60
Lot 04 | CAP-04367 | CAP-04367 - CLI-02.01 | CLIMATITZADORS | 02.01 | ELEMENTS DE CLIMATITZACIÓ¦CLIMATITZADORS | CLIMATITZACIÓ |  |  |  | CATS.CAP-04367.P1.ETAACCBT1-2. | 1 | CLIMA 5 Sala d´Espera Final Dreta P1 |  | 1 |  | ServoClima | CTA-4-VR/6 | ND | [11 empty] | > 70 kW | [52 empty] | 0 | 4000 | 4000 | [61 empty] | e76558d6-0b28-4745-a939-9b9872787ac0 | 4eebb7a4-ede7-4bc4-a40f-ef651bc51370
Lot 04 | CAP-04367 | CAP-04367 - CLI-02.01 | CLIMATITZADORS | 02.01 | ELEMENTS DE CLIMATITZACIÓ¦CLIMATITZADORS | CLIMATITZACIÓ |  |  |  | CATS.CAP-04367.P1.ETAACCBT1-2. | 1 | CLIMA 6 Consultes de la 6 a 12 P1 |  | 1 |  | ServoClima | CTA-3-VR/4 | ND | [11 empty] | > 70 kW | [52 empty] | 0 | 3000 | 3000 | [61 empty] | e76558d6-0b28-4745-a939-9b9872787ac0 | 93de0fb6-c85d-4a09-ba65-7177671ce513
Lot 04 | CAP-04367 | CAP-04367 - CLI-02.01 | CLIMATITZADORS | 02.01 | ELEMENTS DE CLIMATITZACIÓ¦CLIMATITZADORS | CLIMATITZACIÓ |  |  |  | CATS.CAP-04367.P1.ETAACCBT1-3. | 1 | CLIMA 7 Sala d´Espera de la 6 a 12 P1 |  | 1 |  | ServoClima | CTA-4-VR/6 | ND | [11 empty] | > 70 kW | [52 empty] | 0 | 4000 | 4000 | [61 empty] | e76558d6-0b28-4745-a939-9b9872787ac0 | cf0a9edd-3c0b-4e3b-b1d8-28b5b0b6ac73
Lot 04 | CAP-04367 | CAP-04367 - CLI-02.01 | CLIMATITZADORS | 02.01 | ELEMENTS DE CLIMATITZACIÓ¦CLIMATITZADORS | CLIMATITZACIÓ |  |  |  | CATS.CAP-04367.P1.ETAACCBT1-3. | 1 | CLIMA 8 Sala Consultes de la 1 a 15 P1 |  | 1 |  | ServoClima | CTA-3-VR/4 | ND | [11 empty] | > 70 kW | [52 empty] | 0 | 3000 | 3000 | [61 empty] | e76558d6-0b28-4745-a939-9b9872787ac0 | 59da778c-9d3a-438f-8c17-9d1325fd4fc8
Lot 04 | CAP-04367 | CAP-04367 - CLI-02.01 | CLIMATITZADORS | 02.01 | ELEMENTS DE CLIMATITZACIÓ¦CLIMATITZADORS | CLIMATITZACIÓ |  |  |  | CATS.CAP-04367.P1.ETAACCBT1-4. | 1 | CLIMA 10 Sala d´Espera de la 1 a 5 P1 |  | 1 |  | ServoClima | CTA-4-VR/6 | ND | [11 empty] | > 70 kW | [52 empty] | 0 | 4000 | 4000 | [61 empty] | e76558d6-0b28-4745-a939-9b9872787ac0 | 55771d80-b60b-4d6c-8d72-2d59ecdf19cf
Lot 04 | CAP-04367 | CAP-04367 - CLI-02.01 | CLIMATITZADORS | 02.01 | ELEMENTS DE CLIMATITZACIÓ¦CLIMATITZADORS | CLIMATITZACIÓ |  |  |  | CATS.CAP-04367.P1.ETAACCBT1-4. | 1 | CLIMA 12 Sala Educació Sanitaria P1 |  | 1 |  | ServoClima | CTA-4-VR/6 | ND | [11 empty] | > 70 kW | [52 empty] | 0 | 4000 | 4000 | [61 empty] | e76558d6-0b28-4745-a939-9b9872787ac0 | ed95022d-045e-4b2b-bd09-e6403fa47772
Lot 04 | CAP-04367 | CAP-04367 - CLI-02.03 | FAN-COIL | 02.03 | ELEMENTS DE CLIMATITZACIÓ¦FAN-COIL | CLIMATITZACIÓ |  |  |  | CATS.CAP-04367.P0. | 1 | Fancoil 4 P0 |  | 1 |  | CARRIER | 42GWD 008 | ND | [11 empty] | > 70 kW | 0 | 0 | 0 | 0 |  |  | 0 | 50 | [39 empty] | 0 | [68 empty] | ee6ac661-fbb3-44ae-b835-7d6400369331 | cc81453d-9d9f-4743-882b-bdd851715b49
Lot 04 | CAP-04367 | CAP-04367 - CLI-02.03 | FAN-COIL | 02.03 | ELEMENTS DE CLIMATITZACIÓ¦FAN-COIL | CLIMATITZACIÓ |  |  |  | CATS.CAP-04367.P0. | 1 | Fancoil 5 P0 |  | 1 |  | CARRIER | 42GWD 008 | ND | [11 empty] | > 70 kW | 0 | 0 | 0 | 0 |  |  | 0 | 50 | [39 empty] | 0 | [68 empty] | ee6ac661-fbb3-44ae-b835-7d6400369331 | 16b9dc5a-1bda-47ae-8ace-0986486ce476
Lot 04 | CAP-04367 | CAP-04367 - CLI-02.03 | FAN-COIL | 02.03 | ELEMENTS DE CLIMATITZACIÓ¦FAN-COIL | CLIMATITZACIÓ |  |  |  | CATS.CAP-04367.P0.DXT0-1_. | 1 | Fancoil 3 P0 |  | 1 |  | CARRIER | 42NM-33 | ND | [11 empty] | > 70 kW | 0 | 0 | 0 | 0 |  |  | 0 | 50 | [39 empty] | 0 | [68 empty] | ee6ac661-fbb3-44ae-b835-7d6400369331 | 1f77ba89-0bdd-44f4-bd71-c0f023892716
Lot 04 | CAP-04367 | CAP-04367 - CLI-02.03 | FAN-COIL | 02.03 | ELEMENTS DE CLIMATITZACIÓ¦FAN-COIL | CLIMATITZACIÓ |  |  |  | CATS.CAP-04367.P0.DXT0-2. | 1 | Fancoil 2 P0 |  | 1 |  | CARRIER | 42NM-75 | ND | [11 empty] | > 70 kW | 0 | 0 | 0 | 0 |  |  | 0 | 50 | [39 empty] | 0 | [68 empty] | ee6ac661-fbb3-44ae-b835-7d6400369331 | 9151ade2-22e4-4dc1-be10-11b6dc7c2e88
Lot 04 | CAP-04367 | CAP-04367 - CLI-02.03 | FAN-COIL | 02.03 | ELEMENTS DE CLIMATITZACIÓ¦FAN-COIL | CLIMATITZACIÓ |  |  |  | CATS.CAP-04367.P0.DXT0-3. | 1 | Fancoil 1 P0 |  | 1 |  | CARRIER | 42NM-75 | ND | [11 empty] | > 70 kW | 0 | 0 | 0 | 0 |  |  | 0 | 50 | [39 empty] | 0 | [68 empty] | ee6ac661-fbb3-44ae-b835-7d6400369331 | d9d1c056-7197-44a6-9609-5110ecf47e27
Lot 04 | CAP-04367 | CAP-04367 - CLI-02.03 | FAN-COIL | 02.03 | ELEMENTS DE CLIMATITZACIÓ¦FAN-COIL | CLIMATITZACIÓ |  |  |  | CATS.CAP-04367.P1. | 1 | Fancoil 1 P1 |  | 1 |  | CARRIER | 42NM-75 | ND | [11 empty] | > 70 kW | 0 | 0 | 0 | 0 |  |  | 0 | 50 | [39 empty] | 0 | [68 empty] | ee6ac661-fbb3-44ae-b835-7d6400369331 | f8c93356-0d1b-4be9-bc0d-686d79d7dfe5
Lot 04 | CAP-04367 | CAP-04367 - CLI-02.03 | FAN-COIL | 02.03 | ELEMENTS DE CLIMATITZACIÓ¦FAN-COIL | CLIMATITZACIÓ |  |  |  | CATS.CAP-04367.P1. | 1 | Fancoil 10 P1 |  | 1 |  | CARRIER | 42GWD 008 | ND | [11 empty] | > 70 kW | 0 | 0 | 0 | 0 |  |  | 0 | 50 | [39 empty] | 0 | [68 empty] | ee6ac661-fbb3-44ae-b835-7d6400369331 | 92e67f89-23f9-426d-91a4-de6e884c83d2
Lot 04 | CAP-04367 | CAP-04367 - CLI-02.03 | FAN-COIL | 02.03 | ELEMENTS DE CLIMATITZACIÓ¦FAN-COIL | CLIMATITZACIÓ |  |  |  | CATS.CAP-04367.P1. | 1 | Fancoil 2 P1 |  | 1 |  | CARRIER | 42NM-75 | ND | [11 empty] | > 70 kW | 0 | 0 | 0 | 0 |  |  | 0 | 50 | [39 empty] | 0 | [68 empty] | ee6ac661-fbb3-44ae-b835-7d6400369331 | b28e72f0-8308-48f6-91af-b95fe3932cfb
Lot 04 | CAP-04367 | CAP-04367 - CLI-02.03 | FAN-COIL | 02.03 | ELEMENTS DE CLIMATITZACIÓ¦FAN-COIL | CLIMATITZACIÓ |  |  |  | CATS.CAP-04367.P1. | 1 | Fancoil 3 P1 |  | 1 |  | CARRIER | 42NM-75 | ND | [11 empty] | > 70 kW | 0 | 0 | 0 | 0 |  |  | 0 | 50 | [39 empty] | 0 | [68 empty] | ee6ac661-fbb3-44ae-b835-7d6400369331 | 961cd418-021b-454a-99d9-8979d4af2781
Lot 04 | CAP-04367 | CAP-04367 - CLI-02.03 | FAN-COIL | 02.03 | ELEMENTS DE CLIMATITZACIÓ¦FAN-COIL | CLIMATITZACIÓ |  |  |  | CATS.CAP-04367.P1. | 1 | Fancoil 4 P1 |  | 1 |  | CARRIER | 42GWD 008 | ND | [11 empty] | > 70 kW | 0 | 0 | 0 | 0 |  |  | 0 | 50 | [39 empty] | 0 | [68 empty] | ee6ac661-fbb3-44ae-b835-7d6400369331 | 75cc2d12-f82a-4bd6-9c3a-c5cdbc64af7e
Lot 04 | CAP-04367 | CAP-04367 - CLI-02.03 | FAN-COIL | 02.03 | ELEMENTS DE CLIMATITZACIÓ¦FAN-COIL | CLIMATITZACIÓ |  |  |  | CATS.CAP-04367.P1. | 1 | Fancoil 5 P1 |  | 1 |  | CARRIER | 42GWD 008 | ND | [11 empty] | > 70 kW | 0 | 0 | 0 | 0 |  |  | 0 | 50 | [39 empty] | 0 | [68 empty] | ee6ac661-fbb3-44ae-b835-7d6400369331 | 6037976c-e980-40e9-8d55-189a9e6289bb
Lot 04 | CAP-04367 | CAP-04367 - CLI-02.03 | FAN-COIL | 02.03 | ELEMENTS DE CLIMATITZACIÓ¦FAN-COIL | CLIMATITZACIÓ |  |  |  | CATS.CAP-04367.P1. | 1 | Fancoil 6 P1 |  | 1 |  | CARRIER | 42GWD 008 | ND | [11 empty] | > 70 kW | 0 | 0 | 0 | 0 |  |  | 0 | 50 | [39 empty] | 0 | [68 empty] | ee6ac661-fbb3-44ae-b835-7d6400369331 | c588bdb8-aab1-4362-b071-6813ef4d7ed7
Lot 04 | CAP-04367 | CAP-04367 - CLI-02.03 | FAN-COIL | 02.03 | ELEMENTS DE CLIMATITZACIÓ¦FAN-COIL | CLIMATITZACIÓ |  |  |  | CATS.CAP-04367.P1. | 1 | Fancoil 7 P1 |  | 1 |  | CARRIER | 42GWD 008 | ND | [11 empty] | > 70 kW | 0 | 0 | 0 | 0 |  |  | 0 | 50 | [39 empty] | 0 | [68 empty] | ee6ac661-fbb3-44ae-b835-7d6400369331 | 644be46a-72db-4e78-932d-b269907adb05
Lot 04 | CAP-04367 | CAP-04367 - CLI-02.03 | FAN-COIL | 02.03 | ELEMENTS DE CLIMATITZACIÓ¦FAN-COIL | CLIMATITZACIÓ |  |  |  | CATS.CAP-04367.P1. | 1 | Fancoil 8 P1 |  | 1 |  | CARRIER | 42GWD 008 | ND | [11 empty] | > 70 kW | 0 | 0 | 0 | 0 |  |  | 0 | 50 | [39 empty] | 0 | [68 empty] | ee6ac661-fbb3-44ae-b835-7d6400369331 | ab907043-527a-4f82-b282-d4ba62af19c0
Lot 04 | CAP-04367 | CAP-04367 - CLI-02.03 | FAN-COIL | 02.03 | ELEMENTS DE CLIMATITZACIÓ¦FAN-COIL | CLIMATITZACIÓ |  |  |  | CATS.CAP-04367.P1. | 1 | Fancoil 9 P1 |  | 1 |  | CARRIER | 42NM-75 | ND | [11 empty] | > 70 kW | 0 | 0 | 0 | 0 |  |  | 0 | 50 | [39 empty] | 0 | [68 empty] | ee6ac661-fbb3-44ae-b835-7d6400369331 | 964633cf-3302-4dbb-8dc5-56d11f663a93
Lot 04 | CAP-04367 | CAP-04367 - CLI-02.03 | FAN-COIL | 02.03 | ELEMENTS DE CLIMATITZACIÓ¦FAN-COIL | CLIMATITZACIÓ |  |  |  | CATS.CAP-04367.P-1. | 1 | Fancoil 3 P-1 |  | 1 |  | CARRIER | 42NM-60 | ND | [11 empty] | > 70 kW | 0 | 0 | 0 | 0 |  |  | 0 | 50 | [39 empty] | 0 | [68 empty] | ee6ac661-fbb3-44ae-b835-7d6400369331 | c215b116-0c06-4881-9355-b97fa9c1afd0
Lot 04 | CAP-04367 | CAP-04367 - CLI-02.03 | FAN-COIL | 02.03 | ELEMENTS DE CLIMATITZACIÓ¦FAN-COIL | CLIMATITZACIÓ |  |  |  | CATS.CAP-04367.P-1.DXT-1-2. | 1 | Fancoil 1 P-1 |  | 1 |  | CARRIER | 42NM-75 | ND | [11 empty] | > 70 kW | 0 | 0 | 0 | 0 |  |  | 0 | 50 | [39 empty] | 0 | [68 empty] | ee6ac661-fbb3-44ae-b835-7d6400369331 | 51f82c6f-cc0b-4175-89ad-9236f93f175f
Lot 04 | CAP-04367 | CAP-04367 - CLI-02.03 | FAN-COIL | 02.03 | ELEMENTS DE CLIMATITZACIÓ¦FAN-COIL | CLIMATITZACIÓ |  |  |  | CATS.CAP-04367.P-1.DXT-1-2. | 1 | Fancoil 2 P-1 |  | 1 |  | CARRIER | 42NM-75 | ND | [11 empty] | > 70 kW | 0 | 0 | 0 | 0 |  |  | 0 | 50 | [39 empty] | 0 | [68 empty] | ee6ac661-fbb3-44ae-b835-7d6400369331 | b09bc5d4-41bf-4ea4-ade0-445fba101009
Lot 04 | CAP-04367 | CAP-04367 - CLI-02.04 | CONDUCTES AIRE | 02.04 | ELEMENTS DE CLIMATITZACIÓ¦CONDUCTES AIRE | CLIMATITZACIÓ |  |  |  | CATS.CAP-04367. | 1 | Conductes d'aire Complex |  | 1 | [9 empty] | Conductes d´aire Complex | [5 empty] | > 70 kW | [116 empty] | 85044107-3c0f-4282-b79a-fe22133b39d0 | acf18673-ee19-402b-884a-ea080cc37e85
Lot 04 | CAP-04367 | CAP-04367 - CLI-02.05 | REIXES I DIFUSORS D'AIRE | 02.05 | ELEMENTS DE CLIMATITZACIÓ¦REIXES I DIFUSORS D'AIRE | CLIMATITZACIÓ |  |  |  | CATS.CAP-04367. | 1 | Reixes i Difusors d´aire Complex |  | 1 | [9 empty] | ND | [5 empty] | > 70 kW | [116 empty] | 06a2c6fc-1a8f-4162-a110-0446a412b49c | bf3b96be-1c4a-4961-a97c-f4d7308a7dfe
Lot 04 | CAP-04367 | CAP-04367 - CLI-03.02 | BOMBES CIRCULACIÓ ACS I CLIMA | 03.02 | BOMBES I GRUPS DE PRESSIÓ¦BOMBES CIRCULACIÓ ACS I CLIMA | CLIMATITZACIÓ |  |  |  | CATS.CAP-04367.P1.ETT1-1. | 1 | Bomba 10 / Primario AC 1 (Clima) |  | 1 |  | GRUNDFOS | MG 90LC2-24FF165-D1 2,2 kW | [12 empty] | > 70 kW | [34 empty] | Rotor sec | [81 empty] | 88ff3498-6310-404a-abcf-8ba471497eff | a21ed82f-509f-4bc0-a12e-cdcca523d5dc
Lot 04 | CAP-04367 | CAP-04367 - CLI-03.02 | BOMBES CIRCULACIÓ ACS I CLIMA | 03.02 | BOMBES I GRUPS DE PRESSIÓ¦BOMBES CIRCULACIÓ ACS I CLIMA | CLIMATITZACIÓ |  |  |  | CATS.CAP-04367.P1.ETT1-1. | 1 | Bomba 11 / Primario AC 2 (Clima) |  | 1 |  | GRUNDFOS | MG 90LC2-24FF165-D1 2,2 kW | [12 empty] | > 70 kW | [34 empty] | Rotor sec | [81 empty] | 88ff3498-6310-404a-abcf-8ba471497eff | 5688aa55-9d4b-48e7-9b7e-6dc5a632f22e
Lot 04 | CAP-04367 | CAP-04367 - CLI-03.02 | BOMBES CIRCULACIÓ ACS I CLIMA | 03.02 | BOMBES I GRUPS DE PRESSIÓ¦BOMBES CIRCULACIÓ ACS I CLIMA | CLIMATITZACIÓ |  |  |  | CATS.CAP-04367.P1.ETT1-1. | 1 | Bomba 12 / Primario ACS 1 |  | 1 |  | GRUNDFOS | MG 90LC2-24FF165-D1 2,2 kW |  |  | 2022-05-20 | [9 empty] | > 70 kW | [34 empty] | Rotor sec | [81 empty] | 88ff3498-6310-404a-abcf-8ba471497eff | 11108886-217f-4490-a5f9-2d91a7374ff1
Lot 04 | CAP-04367 | CAP-04367 - CLI-03.02 | BOMBES CIRCULACIÓ ACS I CLIMA | 03.02 | BOMBES I GRUPS DE PRESSIÓ¦BOMBES CIRCULACIÓ ACS I CLIMA | CLIMATITZACIÓ |  |  |  | CATS.CAP-04367.P1.ETT1-1. | 1 | Bomba 13 / Primario ACS 2 |  | 1 |  | GRUNDFOS | MG 90LC2-24FF165-D1 2,2 kW | [12 empty] | > 70 kW | [34 empty] | Rotor sec | [81 empty] | 88ff3498-6310-404a-abcf-8ba471497eff | 412a436c-7ec3-4e3f-a35e-4c88cce2e93a
Lot 04 | CAP-04367 | CAP-04367 - CLI-03.02 | BOMBES CIRCULACIÓ ACS I CLIMA | 03.02 | BOMBES I GRUPS DE PRESSIÓ¦BOMBES CIRCULACIÓ ACS I CLIMA | CLIMATITZACIÓ |  |  |  | CATS.CAP-04367.P1.ETT1-1. | 1 | Bomba 5 / Secundari Solar - ACS |  | 1 |  | SEDICAL | SAM25/125-0,05/K | ND | [11 empty] | > 70 kW | [34 empty] | Rotor humit | [81 empty] | 88ff3498-6310-404a-abcf-8ba471497eff | 2469dabe-2051-446d-a7c6-c9c09d630eac
Lot 04 | CAP-04367 | CAP-04367 - CLI-03.02 | BOMBES CIRCULACIÓ ACS I CLIMA | 03.02 | BOMBES I GRUPS DE PRESSIÓ¦BOMBES CIRCULACIÓ ACS I CLIMA | CLIMATITZACIÓ |  |  |  | CATS.CAP-04367.P1.ETT1-1. | 1 | Bomba 6 / Secundari Solar - ACS |  | 1 |  | SEDICAL | SAM25/125-0,05/K | ND | [11 empty] | > 70 kW | [34 empty] | Rotor humit | [81 empty] | 88ff3498-6310-404a-abcf-8ba471497eff | a293d9fd-bc86-419e-af0e-70dcccde1aa1
Lot 04 | CAP-04367 | CAP-04367 - CLI-03.02 | BOMBES CIRCULACIÓ ACS I CLIMA | 03.02 | BOMBES I GRUPS DE PRESSIÓ¦BOMBES CIRCULACIÓ ACS I CLIMA | CLIMATITZACIÓ |  |  |  | CATS.CAP-04367.P1.ETT1-1. | 1 | Bomba 7 / Retorn ACS |  | 1 |  | SEDICAL | SAM25/125-0,05/K | ND | [11 empty] | > 70 kW | [34 empty] | Rotor humit | [81 empty] | 88ff3498-6310-404a-abcf-8ba471497eff | 6a1234d6-6a33-4601-91a4-e8d890c7ac69
Lot 04 | CAP-04367 | CAP-04367 - CLI-03.02 | BOMBES CIRCULACIÓ ACS I CLIMA | 03.02 | BOMBES I GRUPS DE PRESSIÓ¦BOMBES CIRCULACIÓ ACS I CLIMA | CLIMATITZACIÓ |  |  |  | CATS.CAP-04367.P1.ETT1-1. | 1 | Bomba 8 / Secundari Calor - ACS |  | 1 |  | SEDICAL | SAM25/125-0,05/K | ND | [11 empty] | > 70 kW | [34 empty] | Rotor sec | [81 empty] | 88ff3498-6310-404a-abcf-8ba471497eff | 79b16021-4841-4ef2-b72a-25986eb66f06
Lot 04 | CAP-04367 | CAP-04367 - CLI-03.02 | BOMBES CIRCULACIÓ ACS I CLIMA | 03.02 | BOMBES I GRUPS DE PRESSIÓ¦BOMBES CIRCULACIÓ ACS I CLIMA | CLIMATITZACIÓ |  |  |  | CATS.CAP-04367.P1.ETT1-1. | 1 | Bomba 9 / Secundari Calor - ACS |  | 1 |  | SEDICAL | SAM25/125-0,05/K | ND | [11 empty] | > 70 kW | [34 empty] | Rotor sec | [81 empty] | 88ff3498-6310-404a-abcf-8ba471497eff | e337f895-6894-4261-9984-dd29484322c9
Lot 04 | CAP-04367 | CAP-04367 - CLI-03.02 | BOMBES CIRCULACIÓ ACS I CLIMA | 03.02 | BOMBES I GRUPS DE PRESSIÓ¦BOMBES CIRCULACIÓ ACS I CLIMA | CLIMATITZACIÓ |  |  |  | CATS.CAP-04367.P1.SAACC1. | 1 | Bomba 1 / Clima (Fred) |  | 1 |  | GRUNDFOS | TP 80-330/2T | ND | [11 empty] | > 70 kW | [34 empty] | Rotor sec | [81 empty] | 88ff3498-6310-404a-abcf-8ba471497eff | 677bfcd1-64a3-451e-b5b1-671a87c5b7f6
Lot 04 | CAP-04367 | CAP-04367 - CLI-03.02 | BOMBES CIRCULACIÓ ACS I CLIMA | 03.02 | BOMBES I GRUPS DE PRESSIÓ¦BOMBES CIRCULACIÓ ACS I CLIMA | CLIMATITZACIÓ |  |  |  | CATS.CAP-04367.P1.SAACC1. | 1 | Bomba 2 / Clima (Fred) |  | 1 |  | GRUNDFOS | TP 80-330/2T | ND | [11 empty] | > 70 kW | [34 empty] | Rotor sec | [81 empty] | 88ff3498-6310-404a-abcf-8ba471497eff | a16ac137-b2b3-4ecd-887c-656fbc85ee53
Lot 04 | CAP-04367 | CAP-04367 - CLI-03.02 | BOMBES CIRCULACIÓ ACS I CLIMA | 03.02 | BOMBES I GRUPS DE PRESSIÓ¦BOMBES CIRCULACIÓ ACS I CLIMA | CLIMATITZACIÓ |  |  |  | CATS.CAP-04367.P1.SAACC1. | 1 | Bomba 3 / Clima (Fred) |  | 1 |  | GRUNDFOS | TP 80-330/2T | ND | [11 empty] | > 70 kW | [34 empty] | Rotor sec | [81 empty] | 88ff3498-6310-404a-abcf-8ba471497eff | 12547ff7-de4e-47e1-af73-0c76b852ddc1
Lot 04 | CAP-04367 | CAP-04367 - CLI-03.02 | BOMBES CIRCULACIÓ ACS I CLIMA | 03.02 | BOMBES I GRUPS DE PRESSIÓ¦BOMBES CIRCULACIÓ ACS I CLIMA | CLIMATITZACIÓ |  |  |  | CATS.CAP-04367.P1.SAACC1. | 1 | Bomba 4 / Clima (Fred) |  | 1 |  | GRUNDFOS | TP 80-330/2T | ND | [11 empty] | > 70 kW | [34 empty] | Rotor sec | [81 empty] | 88ff3498-6310-404a-abcf-8ba471497eff | 9883cf88-ab93-4477-9ef2-5ee0e1d1cfd2
Lot 04 | CAP-04367 | CAP-04367 - CLI-33 | QUALITAT AMBIENTAL EN INTERIORS | 33 | QUALITAT AMBIENTAL EN INTERIORS | CLIMATITZACIÓ |  |  |  | CATS.CAP-04367. | 1 | Qualitat Ambiental Complex |  | 1 | [15 empty] | > 70 kW | [116 empty] | f8d96814-8dd7-4511-a0f3-035fdaccecb4 | 7b0b0d0a-4652-4ba1-b37b-1cc30d0e9bad
Lot 04 | CAP-04367 | CAP-04367 - CLI-34.01 | INSTAL·LACIÓ CLIMATITZACIÓ | 34.01 | INSTAL·LACIONS¦INSTAL·LACIÓ CLIMATITZACIÓ | CLIMATITZACIÓ |  |  |  | CATS.CAP-04367. | 1 | Instal.lació de Climatització Edifici |  | 1 | [15 empty] | > 70 kW | [10 empty] | Ambdues | [105 empty] | c862303e-6668-43ef-9e69-7ae1c1f80f84 | d0d5af74-94ff-492e-a1a1-7bce1a604bb1
Lot 04 | CAP-04367 | CAP-04367 - COM-17.01.B | ALTAVEUS | 17.01.B | EQUIPS COMUNICACIONS¦MEGAFONIA¦ALTAVEUS | COMUNICACIONS |  |  |  | CATS.CAP-04367.P0. | 27 | Altaveus Planta Baixa |  | 1 | [9 empty] | Altaveus P0 | [122 empty] | 975d4e02-1f9b-4080-983e-731ccf4559b1 | 9e0fb5a0-2f0c-4cdb-8b6e-5cccedbdb53c
Lot 04 | CAP-04367 | CAP-04367 - COM-17.01.B | ALTAVEUS | 17.01.B | EQUIPS COMUNICACIONS¦MEGAFONIA¦ALTAVEUS | COMUNICACIONS |  |  |  | CATS.CAP-04367.P1. | 30 | Altaveus Planta Primera |  | 1 | [9 empty] | Altaveus P1 | [122 empty] | 975d4e02-1f9b-4080-983e-731ccf4559b1 | 0dac6639-6f8b-4110-9393-065cd1771046
Lot 04 | CAP-04367 | CAP-04367 - COM-17.01.B | ALTAVEUS | 17.01.B | EQUIPS COMUNICACIONS¦MEGAFONIA¦ALTAVEUS | COMUNICACIONS |  |  |  | CATS.CAP-04367.P-1. | 6 | Altaveus Planta Soterrani 1 |  | 1 | [9 empty] | Altaveus P-1 | [122 empty] | 975d4e02-1f9b-4080-983e-731ccf4559b1 | abeba0af-3aee-472f-83ce-1330328f51ab
Lot 04 | CAP-04367 | CAP-04367 - COM-17.01.C | RACKS MEGAFONIA | 17.01.C | EQUIPS COMUNICACIONS¦MEGAFONIA¦RACKS | COMUNICACIONS |  |  |  | CATS.CAP-04367.P0. | 1 | Rack Megafonia P0 |  | 1 | [132 empty] | 320a4db1-898c-4c3a-a6f8-3869b8a8a973 | 70b3e136-a458-4df1-98a5-10ccedb51ba3
Lot 04 | CAP-04367 | CAP-04367 - COM-17.01.C | RACKS MEGAFONIA | 17.01.C | EQUIPS COMUNICACIONS¦MEGAFONIA¦RACKS | COMUNICACIONS |  |  |  | CATS.CAP-04367.P1.MAG1-4. | 1 | Rack Megafonia P1 |  | 1 | [132 empty] | 320a4db1-898c-4c3a-a6f8-3869b8a8a973 | 49c5c674-4007-44ca-8154-9b67229d9159
Lot 04 | CAP-04367 | CAP-04367 - COM-17.02.A | CENTRALETA DE TELEFONIA | 17.02.A | EQUIPS COMUNICACIONS¦TELEFONIA¦CENTRALETA | COMUNICACIONS |  |  |  | CATS.CAP-04367.P0. | 1 | Centraleta de Telefonia P0 |  | 1 |  | Cisco 892FSP | ND | [129 empty] | 9188e2cc-cc48-4e63-b42c-a488dede1b5d | 93ca2e47-eda8-4004-86dc-260d402a9a23
Lot 04 | CAP-04367 | CAP-04367 - COM-17.02.A | CENTRALETA DE TELEFONIA | 17.02.A | EQUIPS COMUNICACIONS¦TELEFONIA¦CENTRALETA | COMUNICACIONS |  |  |  | CATS.CAP-04367.P1.CON1-1. | 1 | Centraleta de Telefonia P1 |  | 1 |  | Cisco 892FSP | ND | [129 empty] | 9188e2cc-cc48-4e63-b42c-a488dede1b5d | e5a981f2-001d-4d42-98ff-efadfec37553
Lot 04 | CAP-04367 | CAP-04367 - COM-17.05.A | ANTENA | 17.05.A | EQUIPS COMUNICACIONS¦TELEVISIÓ-FM¦ANTENA | COMUNICACIONS |  |  |  | CATS.CAP-04367.P2.PC2-4. | 1 | Antena Colectiva Edifici |  | 1 | [132 empty] | c7725a2f-61fd-4df8-8ead-96b853b1a159 | 92087152-3cf4-4773-b13e-17d01d10789a
Lot 04 | CAP-04367 | CAP-04367 - COM-17.05.B | TV | 17.05.B | EQUIPS COMUNICACIONS¦TELEVISIÓ-FM¦TV | COMUNICACIONS |  |  |  | CATS.CAP-04367.P0. | 1 | TV 1 |  | 1 | [132 empty] | 1dc6c867-81fe-4d63-a6aa-ce4238127970 | 2d6a4db7-b9e7-4108-8ed0-7552b55a8852
Lot 04 | CAP-04367 | CAP-04367 - COM-17.05.B | TV | 17.05.B | EQUIPS COMUNICACIONS¦TELEVISIÓ-FM¦TV | COMUNICACIONS |  |  |  | CATS.CAP-04367.P-1. | 1 | TV 2 |  | 1 | [132 empty] | 1dc6c867-81fe-4d63-a6aa-ce4238127970 | f4c8bcad-2316-470c-926b-ff0408a93aca
Lot 04 | CAP-04367 | CAP-04367 - COM-17.05.E | PRESA TV / FM | 17.05.E | EQUIPS COMUNICACIONS¦TELEVISIÓ-FM¦PRESA TV / FM | COMUNICACIONS |  |  |  | CATS.CAP-04367.P0. | 3 | Presa TV/FM PLANTA 0 |  | 1 | [132 empty] | 51e9aa37-62b1-4117-a2c9-e7dd0687118b | 744d4fe3-93c9-4887-8f7b-efda2814e2d4
Lot 04 | CAP-04367 | CAP-04367 - COM-17.05.E | PRESA TV / FM | 17.05.E | EQUIPS COMUNICACIONS¦TELEVISIÓ-FM¦PRESA TV / FM | COMUNICACIONS |  |  |  | CATS.CAP-04367.P1. | 4 | Presa TV/FM PLANTA 1 |  | 1 | [132 empty] | 51e9aa37-62b1-4117-a2c9-e7dd0687118b | f4b49518-587a-49c3-8570-9d769ce11f0c
Lot 04 | CAP-04367 | CAP-04367 - COM-17.05.E | PRESA TV / FM | 17.05.E | EQUIPS COMUNICACIONS¦TELEVISIÓ-FM¦PRESA TV / FM | COMUNICACIONS |  |  |  | CATS.CAP-04367.P-1. | 3 | Presa TV/FM PLANTA -1 |  | 1 | [132 empty] | 51e9aa37-62b1-4117-a2c9-e7dd0687118b | a80cb3de-768c-4def-aaef-5e729ff1a9a1
Lot 04 | CAP-04367 | CAP-04367 - COM-17.05.E | PRESA TV / FM | 17.05.E | EQUIPS COMUNICACIONS¦TELEVISIÓ-FM¦PRESA TV / FM | COMUNICACIONS |  |  |  | CATS.CAP-04367.P2. | 1 | Presa TV/FM PLANTA 2 |  | 1 | [132 empty] | 51e9aa37-62b1-4117-a2c9-e7dd0687118b | 2e536660-3579-453b-8369-705a2faf2881
Lot 04 | CAP-04367 | CAP-04367 - COM-17.07 | PORTERS I AVISOS | 17.07 | EQUIPS COMUNICACIONS¦PORTERS I AVISOS | COMUNICACIONS |  |  |  | CATS.CAP-04367.EXT.AS0-5. | 1 | Porter Porta Accés Servei 1 |  | 1 | [132 empty] | 84d4d98d-daf9-4f2b-a233-73fe52cdf2ba | 81c99e9e-eef5-4788-819f-6e0cf5e207c3
Lot 04 | CAP-04367 | CAP-04367 - COM-17.07 | PORTERS I AVISOS | 17.07 | EQUIPS COMUNICACIONS¦PORTERS I AVISOS | COMUNICACIONS |  |  |  | CATS.CAP-04367.P1.AS1-2. | 1 | Porter Porta Accés Servei 2 |  | 1 | [132 empty] | 84d4d98d-daf9-4f2b-a233-73fe52cdf2ba | 6a152ce9-b69d-4b3e-b2df-915d22e1f27c
Lot 04 | CAP-04367 | CAP-04367 - COM-17.09.A | RACK VEU I DADES | 17.09.A | EQUIPS COMUNICACIONS¦VEU I DADES¦RACK | COMUNICACIONS |  |  |  | CATS.CAP-04367.P0. | 1 | Rack Veu i dades P0 |  | 1 | [132 empty] | 0ac142b8-7bb6-4acb-83f9-05240cadee76 | bdff79cc-b509-46a5-b3fd-762baae736dc
Lot 04 | CAP-04367 | CAP-04367 - COM-17.09.A | RACK VEU I DADES | 17.09.A | EQUIPS COMUNICACIONS¦VEU I DADES¦RACK | COMUNICACIONS |  |  |  | CATS.CAP-04367.P1.MAG1-4. | 1 | Rack Veu i dades P1 |  | 1 | [132 empty] | 0ac142b8-7bb6-4acb-83f9-05240cadee76 | 1a936504-5fd7-477a-aa43-0f5e65132f55
Lot 04 | CAP-04367 | CAP-04367 - COM-17.09.B | PRESES VEU I DADES | 17.09.B | EQUIPS COMUNICACIONS¦VEU I DADES¦ PRESES | COMUNICACIONS |  |  |  | CATS.CAP-04367.P0. | 86 | Preses de Veu i dades Planta Baixa |  | 1 | [132 empty] | 03878827-0f87-4dee-9084-1caabde2a91c | afcc2466-c647-4b00-b2d5-15354fb2d0e4
Lot 04 | CAP-04367 | CAP-04367 - COM-17.09.B | PRESES VEU I DADES | 17.09.B | EQUIPS COMUNICACIONS¦VEU I DADES¦ PRESES | COMUNICACIONS |  |  |  | CATS.CAP-04367.P1. | 54 | Preses de Veu i dades Planta Primera |  | 1 | [132 empty] | 03878827-0f87-4dee-9084-1caabde2a91c | 71bccf8d-c136-44f7-8c23-eddae7a8507d
Lot 04 | CAP-04367 | CAP-04367 - COM-17.09.B | PRESES VEU I DADES | 17.09.B | EQUIPS COMUNICACIONS¦VEU I DADES¦ PRESES | COMUNICACIONS |  |  |  | CATS.CAP-04367.P-1. | 12 | Preses de Veu i dades Planta Soterrani 1 |  | 1 | [132 empty] | 03878827-0f87-4dee-9084-1caabde2a91c | 87674768-5bdf-4a97-8842-4d38506c8056
Lot 04 | CAP-04367 | CAP-04367 - FON-03.03 | GRUPS DE PRESSIÓ FONTANERIA | 03.03 | BOMBES I GRUPS DE PRESSIÓ¦GRUPS DE PRESSIÓ FONTANERIA | FONTANERIA |  |  |  | CATS.CAP-04367.P-1.LCH-1. |  | Grup de Pressió FORA D´ÚS |  | 1 | [9 empty] | FORA D´ÚS | [122 empty] | 635071c7-f9e0-4995-b9b6-3224181b9c4f | bb167a3c-da96-4a4c-96d0-804e25ae5434
Lot 04 | CAP-04367 | CAP-04367 - FON-04.01.A | INTERCANVIADOR DE PLAQUES | 04.01.A | FLUIDS I GASOS¦INTERCANVIADORS¦PLAQUES | FONTANERIA |  |  |  | CATS.CAP-04367.P1.ETT1-1. | 1 | Bescanviador de Plaques ACS / SOLAR |  | 1 | [15 empty] | > 70 kW | [116 empty] | 273e1e03-4508-4c5d-887e-ebf932df9fc7 | 0e4abe45-03b1-4faa-834d-02fa8fcaf938
Lot 04 | CAP-04367 | CAP-04367 - FON-04.01.A | INTERCANVIADOR DE PLAQUES | 04.01.A | FLUIDS I GASOS¦INTERCANVIADORS¦PLAQUES | FONTANERIA |  |  |  | CATS.CAP-04367.P1.SAACC1. | 1 | Bescanviador de Plaques ACS / AC |  | 1 | [15 empty] | > 70 kW | [116 empty] | 273e1e03-4508-4c5d-887e-ebf932df9fc7 | 20cd8930-9925-43ba-b914-64ec995ce4ce
Lot 04 | CAP-04367 | CAP-04367 - FON-04.02 | DIPÒSIT EXPANSIÓ | 04.02 | FLUIDS I GASOS¦DIPÒSIT EXPANSIÓ | FONTANERIA |  |  |  | CATS.CAP-04367.P1.ETT1-1. | 1 | Dipòsit Expansió Calefacció |  | 1 |  | REFLEX | Reflex S | ND | [11 empty] | > 70 kW | [11 empty] | 0.2 | 0 | [103 empty] | fc793ea0-7f62-4421-9c0c-47b8f9b13bae | 053bb653-017c-4afc-bd65-9655eaeb9ca7
Lot 04 | CAP-04367 | CAP-04367 - FON-04.02 | DIPÒSIT EXPANSIÓ | 04.02 | FLUIDS I GASOS¦DIPÒSIT EXPANSIÓ | FONTANERIA |  |  |  | CATS.CAP-04367.P-1.LCH-1. |  | Dipòsit Expansió Grup de Pressió Fontaneria FORA D´ÚS |  | 1 |  | IBAIONDO FORA D´ÚS | 50 AMR | FORA D´ÚS | [11 empty] | > 70 kW | [11 empty] | 0.05 | 0 | [103 empty] | fc793ea0-7f62-4421-9c0c-47b8f9b13bae | abed5f3a-414c-4209-881c-1c3514542847
Lot 04 | CAP-04367 | CAP-04367 - FON-04.02 | DIPÒSIT EXPANSIÓ | 04.02 | FLUIDS I GASOS¦DIPÒSIT EXPANSIÓ | FONTANERIA |  |  |  | CATS.CAP-04367.P1.SAACC1. | 1 | Dipòsit Expansió ACS |  | 1 |  | IBAIONDO | 25 CMF | ND | [11 empty] | > 70 kW | [11 empty] | 0.025 | 0 | [103 empty] | fc793ea0-7f62-4421-9c0c-47b8f9b13bae | 1e18b8f5-c920-419c-a559-dfe3c4281c7a
Lot 04 | CAP-04367 | CAP-04367 - FON-04.02 | DIPÒSIT EXPANSIÓ | 04.02 | FLUIDS I GASOS¦DIPÒSIT EXPANSIÓ | FONTANERIA |  |  |  | CATS.CAP-04367.P1.SAACC1. | 1 | Dipòsit Expansió Fred |  | 1 |  | IBAIONDO | 25 AMR | ND | [11 empty] | > 70 kW | [11 empty] | 0.02 | 0 | [103 empty] | fc793ea0-7f62-4421-9c0c-47b8f9b13bae | 864cc920-105e-4524-b74c-6f19be0ebb8f
Lot 04 | CAP-04367 | CAP-04367 - FON-04.02 | DIPÒSIT EXPANSIÓ | 04.02 | FLUIDS I GASOS¦DIPÒSIT EXPANSIÓ | FONTANERIA |  |  |  | CATS.CAP-04367.P1.SAACC1. | 1 | Dipòsit Expansió Solar |  | 1 |  | SEDICAL | S-40 | ND | [11 empty] | > 70 kW | [11 empty] | 0.04 | 0 | [103 empty] | fc793ea0-7f62-4421-9c0c-47b8f9b13bae | 5091dbc4-83a8-4bbe-ad5c-1e5d5afbe076
Lot 04 | CAP-04367 | CAP-04367 - FON-04.03 | DIPÒSITS AIGUA SANITÀRIA | 04.03 | FLUIDS I GASOS¦DIPÒSITS AIGUA SANITÀRIA | LEGIONEL·LA |  |  |  | CATS.CAP-04367.P1.SAACC1. |  | Dipòsit Aigua Sanitària Complex FORA D´ÚS |  | 1 | [27 empty] | 0 | [104 empty] | eacd640a-2c0f-4730-bbf1-cbb8c8fe19a2 | f2115ea9-16b8-4052-af2c-88d348ea80ee
Lot 04 | CAP-04367 | CAP-04367 - FON-04.05 | DIPÒSIT ACUMULADOR ACS | 04.05 | FLUIDS I GASOS¦DIPÒSIT ACUMULADOR ACS | LEGIONEL·LA |  |  |  | CATS.CAP-04367.P1.SAACC1. | 1 | Dipòsit acumulador ACS Sala Calderes |  | 1 |  | ND | ND | ND | [11 empty] | > 70 kW | [11 empty] | 0 | [104 empty] | f9e150ef-abdf-49ec-bec0-16be245e4ae5 | 5706f35f-6bbd-419a-aa21-3676fae5e5cf
Lot 04 | CAP-04367 | CAP-04367 - FON-04.20 | FILTRE DE PARTÍCULES D’AFCH | 04.20 | FLUIDS I GASOS¦FILTRE DE PARTÍCULES D’AFCH | FONTANERIA |  |  |  | CATS.CAP-04367.P-1.LCH-1. | 1 | Filtre de Particules |  | 1 | [132 empty] | dd54dc4a-d7c4-4b76-9511-38dfafebe2a9 | 12efdf05-1eea-44b7-a2f1-36c6b25c4baa
Lot 04 | CAP-04367 | CAP-04367 - FON-08.01 | DOSIFICADORS | 08.01 | TRACTAMENT D'AIGÜES¦DOSIFICADORS | FONTANERIA |  |  |  | CATS.CAP-04367.P-1.LCH-1. |  | Dosificadors de producte 1 FORA DE SERVEI |  | 1 |  | Seko | Kontrol CL 95 | [12 empty] | > 70 kW | [116 empty] | f6bf00f2-c2b6-4067-b52d-6b9f7f63080c | e7bc0788-be3e-43e8-89d0-c165d4c268aa
Lot 04 | CAP-04367 | CAP-04367 - FON-10.01.A | AIGÜERES | 10.01.A | APARELLS SANITARIS I AIXETERIA¦APARELLS SANITARIS¦AIGÜERES | FONTANERIA |  |  |  | CATS.CAP-04367.P0. | 22 | Aigüera P0 |  | 1 | [132 empty] | 6a47d0c6-ea09-4023-8ef9-7754e2b594f7 | 23eb8d99-2132-43ce-b0d7-e17d583137e1
Lot 04 | CAP-04367 | CAP-04367 - FON-10.01.A | AIGÜERES | 10.01.A | APARELLS SANITARIS I AIXETERIA¦APARELLS SANITARIS¦AIGÜERES | FONTANERIA |  |  |  | CATS.CAP-04367.P1. | 6 | Aigüera P1 |  | 1 | [132 empty] | 6a47d0c6-ea09-4023-8ef9-7754e2b594f7 | e64db312-0ea0-4d69-8dee-3538519e8606
Lot 04 | CAP-04367 | CAP-04367 - FON-10.01.A | AIGÜERES | 10.01.A | APARELLS SANITARIS I AIXETERIA¦APARELLS SANITARIS¦AIGÜERES | FONTANERIA |  |  |  | CATS.CAP-04367.P-1. | 1 | Aigüera P-1 |  | 1 | [132 empty] | 6a47d0c6-ea09-4023-8ef9-7754e2b594f7 | 1e193c97-28b7-442e-b790-971be9280099
Lot 04 | CAP-04367 | CAP-04367 - FON-10.01.D | INODOR | 10.01.D | APARELLS SANITARIS I AIXETERIA¦APARELLS SANITARIS¦INODOR | FONTANERIA |  |  |  | CATS.CAP-04367.P0. | 6 | Inodors P0 |  | 1 | [29 empty] | Descàrrega | [102 empty] | 1a529671-57f1-40d1-b7d3-3265c2eb5ff3 | ed5d7eea-c6ef-4557-a4b6-1f926a9e0751
Lot 04 | CAP-04367 | CAP-04367 - FON-10.01.D | INODOR | 10.01.D | APARELLS SANITARIS I AIXETERIA¦APARELLS SANITARIS¦INODOR | FONTANERIA |  |  |  | CATS.CAP-04367.P1. | 5 | Inodors P1 |  | 1 | [29 empty] | Descàrrega | [102 empty] | 1a529671-57f1-40d1-b7d3-3265c2eb5ff3 | 7801212f-308e-4906-a301-7236fb7c797e
Lot 04 | CAP-04367 | CAP-04367 - FON-10.01.D | INODOR | 10.01.D | APARELLS SANITARIS I AIXETERIA¦APARELLS SANITARIS¦INODOR | FONTANERIA |  |  |  | CATS.CAP-04367.P-1. | 2 | Inodors P-1 |  | 1 | [29 empty] | Descàrrega | [102 empty] | 1a529671-57f1-40d1-b7d3-3265c2eb5ff3 | 3928079b-e976-48ad-a59a-42abaf65002c
Lot 04 | CAP-04367 | CAP-04367 - FON-10.01.E | ABOCADOR | 10.01.E | APARELLS SANITARIS I AIXETERIA¦APARELLS SANITARIS¦ABOCADOR | FONTANERIA |  |  |  | CATS.CAP-04367.P0. | 2 | Abocador P0 |  | 1 | [132 empty] | df763854-e6a7-4da6-9b9f-b5b8d9951356 | 0a40344d-13ad-4940-9864-331a4eefcdd3
Lot 04 | CAP-04367 | CAP-04367 - FON-10.01.E | ABOCADOR | 10.01.E | APARELLS SANITARIS I AIXETERIA¦APARELLS SANITARIS¦ABOCADOR | FONTANERIA |  |  |  | CATS.CAP-04367.P1. | 1 | Abocador P1 |  | 1 | [132 empty] | df763854-e6a7-4da6-9b9f-b5b8d9951356 | 4c96de99-2bfc-4cc9-8d09-e7b8ea7fe185
Lot 04 | CAP-04367 | CAP-04367 - FON-10.01.F | LAVABOS | 10.01.F | APARELLS SANITARIS I AIXETERIA¦APARELLS SANITARIS¦LAVABOS | FONTANERIA |  |  |  | CATS.CAP-04367.P0. | 4 | Lavabos P0 |  | 1 | [132 empty] | a559329f-2594-4baa-9360-05ad5a066ec3 | 4574aae7-f5de-4e23-82c8-fa00919bf4b6
Lot 04 | CAP-04367 | CAP-04367 - FON-10.01.F | LAVABOS | 10.01.F | APARELLS SANITARIS I AIXETERIA¦APARELLS SANITARIS¦LAVABOS | FONTANERIA |  |  |  | CATS.CAP-04367.P1. | 9 | Lavabos P1 |  | 1 | [132 empty] | a559329f-2594-4baa-9360-05ad5a066ec3 | 0b4c9329-f550-4038-baba-e96c1fb13a0d
Lot 04 | CAP-04367 | CAP-04367 - FON-10.01.F | LAVABOS | 10.01.F | APARELLS SANITARIS I AIXETERIA¦APARELLS SANITARIS¦LAVABOS | FONTANERIA |  |  |  | CATS.CAP-04367.P-1. | 4 | Lavabos P-1 |  | 1 | [132 empty] | a559329f-2594-4baa-9360-05ad5a066ec3 | 6e9edfa9-9115-4e48-97d9-dfc163fe59c0
Lot 04 | CAP-04367 | CAP-04367 - FON-10.02.A | FLUXORS | 10.02.A | APARELLS SANITARIS I AIXETERIA¦AIXETERIA¦FLUXORS | FONTANERIA |  |  |  | CATS.CAP-04367.P0. | 6 | Fluxors P0 |  | 1 | [132 empty] | 7feae9f1-6738-4c0a-b39d-6853d29d3938 | 1994d980-6aa9-4dd9-ac83-a07c8464e76a
Lot 04 | CAP-04367 | CAP-04367 - FON-10.02.A | FLUXORS | 10.02.A | APARELLS SANITARIS I AIXETERIA¦AIXETERIA¦FLUXORS | FONTANERIA |  |  |  | CATS.CAP-04367.P1. | 5 | Fluxors P1 |  | 1 | [132 empty] | 7feae9f1-6738-4c0a-b39d-6853d29d3938 | 8c2d7a12-7788-4260-a677-04fb95796b4e
Lot 04 | CAP-04367 | CAP-04367 - FON-10.02.A | FLUXORS | 10.02.A | APARELLS SANITARIS I AIXETERIA¦AIXETERIA¦FLUXORS | FONTANERIA |  |  |  | CATS.CAP-04367.P-1. | 2 | Fluxors P-1 |  | 1 | [132 empty] | 7feae9f1-6738-4c0a-b39d-6853d29d3938 | ded9bffc-3ab7-4903-b6bb-f3bbc414b7c7
Lot 04 | CAP-04367 | CAP-04367 - FON-10.02.B | AIXETES ACS | 10.02.B | APARELLS SANITARIS I AIXETERIA¦AIXETERIA¦AIXETES ACS | LEGIONEL·LA |  |  |  | CATS.CAP-04367.P0. | 30 | Aixeta ACS P0 |  | 1 | [30 empty] | Polsador | [101 empty] | 8aa909bf-8f09-4584-9696-2cabe8c661ff | 6923cf79-e0c6-41c9-9e21-13d5615d6981
Lot 04 | CAP-04367 | CAP-04367 - FON-10.02.B | AIXETES ACS | 10.02.B | APARELLS SANITARIS I AIXETERIA¦AIXETERIA¦AIXETES ACS | LEGIONEL·LA |  |  |  | CATS.CAP-04367.P1. | 19 | Aixeta ACS P1 |  | 1 | [30 empty] | Polsador | [101 empty] | 8aa909bf-8f09-4584-9696-2cabe8c661ff | c2ef7795-5fd3-42b4-b23e-b415bbfd2bc7
Lot 04 | CAP-04367 | CAP-04367 - FON-10.02.B | AIXETES ACS | 10.02.B | APARELLS SANITARIS I AIXETERIA¦AIXETERIA¦AIXETES ACS | LEGIONEL·LA |  |  |  | CATS.CAP-04367.P-1. | 9 | Aixeta ACS P-1 |  | 1 | [30 empty] | Polsador | [101 empty] | 8aa909bf-8f09-4584-9696-2cabe8c661ff | 4e007f5a-340a-4368-a044-d5a387ae7c54
Lot 04 | CAP-04367 | CAP-04367 - FON-10.02.C | AIXETES AFS | 10.02.C | APARELLS SANITARIS I AIXETERIA¦AIXETERIA¦AIXETES AFS | LEGIONEL·LA |  |  |  | CATS.CAP-04367.P0. | 38 | Aixeta ACFS P0 |  | 1 | [30 empty] | Polsador | [101 empty] | 3da3ebfe-24e7-4bf3-9c4d-89bfab5fa572 | bf63650f-f402-4d15-bfaa-28fafced2230
Lot 04 | CAP-04367 | CAP-04367 - FON-10.02.C | AIXETES AFS | 10.02.C | APARELLS SANITARIS I AIXETERIA¦AIXETERIA¦AIXETES AFS | LEGIONEL·LA |  |  |  | CATS.CAP-04367.P1. | 25 | Aixeta AFS P1 |  | 1 | [30 empty] | Polsador | [101 empty] | 3da3ebfe-24e7-4bf3-9c4d-89bfab5fa572 | 1bd0681a-7853-44a7-bede-7734a2764954
Lot 04 | CAP-04367 | CAP-04367 - FON-10.02.C | AIXETES AFS | 10.02.C | APARELLS SANITARIS I AIXETERIA¦AIXETERIA¦AIXETES AFS | LEGIONEL·LA |  |  |  | CATS.CAP-04367.P-1. | 11 | Aixeta AFS P-1 |  | 1 | [30 empty] | Polsador | [101 empty] | 3da3ebfe-24e7-4bf3-9c4d-89bfab5fa572 | e73fd7a1-d501-43a7-a90f-2bfe8752c6e7
Lot 04 | CAP-04367 | CAP-04367 - FON-34.02 | INSTAL·LACIÓ ACS | 34.02 | INSTAL·LACIONS¦INSTAL·LACIÓ ACS | LEGIONEL·LA |  |  |  | CATS.CAP-04367. | 1 | Instal.lació de ACS Complex |  | 1 | [15 empty] | > 70 kW | [116 empty] | d05ac07b-74b8-41ee-b021-7ed969fab433 | fa8aae07-8757-4058-b0db-e003c1b67791
Lot 04 | CAP-04367 | CAP-04367 - GAS-34.04 | INSTAL·LACIÓ GAS | 34.04 | INSTAL·LACIONS¦INSTAL·LACIÓ GAS | GAS COMBUSTIBLE |  |  |  | CATS.CAP-04367. | 1 | Instal·lació de Gas Complex |  | 1 | [132 empty] | 4c1f481f-fe51-4f1b-82e1-fde4f82a4de6 | 38656774-8034-4576-ad0c-3b28ed2392b1
Lot 04 | CAP-04367 | CAP-04367 - OBR-21.01.B | MECANISMES BATENTS | 21.01.B | ACCESOS¦PORTES AUTOMÀTIQUES¦MECANISMES BATENTS | OBRA CIVIL |  |  |  | CATS.CAP-04367.EXT.AS0-3. | 1 | Porta Automàtica 1 P0 |  | 1 |  | Aprimatic | ND | [76 empty] | 25 | [52 empty] | 5ec68995-92d4-4990-9a2c-f58220a3f667 | 814e745c-caab-4ae9-96d0-f06db3039666
Lot 04 | CAP-04367 | CAP-04367 - OBR-21.01.B | MECANISMES BATENTS | 21.01.B | ACCESOS¦PORTES AUTOMÀTIQUES¦MECANISMES BATENTS | OBRA CIVIL |  |  |  | CATS.CAP-04367.EXT.AS0-3. | 1 | Porta Automàtica 2 P0 |  | 1 |  | Aprimatic | ND | [76 empty] | 25 | [52 empty] | 5ec68995-92d4-4990-9a2c-f58220a3f667 | 03968e07-3fa8-4b2e-a444-46e933782b84
Lot 04 | CAP-04367 | CAP-04367 - OBR-21.01.B | MECANISMES BATENTS | 21.01.B | ACCESOS¦PORTES AUTOMÀTIQUES¦MECANISMES BATENTS | OBRA CIVIL |  |  |  | CATS.CAP-04367.P0. | 1 | Porta Automàtica 3 P0 |  | 1 |  | Aprimatic | ND | [76 empty] | 25 | [52 empty] | 5ec68995-92d4-4990-9a2c-f58220a3f667 | c36bfb38-17d9-4865-86af-e0e3f8b4391a
Lot 04 | CAP-04367 | CAP-04367 - OBR-21.01.B | MECANISMES BATENTS | 21.01.B | ACCESOS¦PORTES AUTOMÀTIQUES¦MECANISMES BATENTS | OBRA CIVIL |  |  |  | CATS.CAP-04367.P1.AS1-1. | 1 | Porta Automàtica 1 P1 Dreta |  | 1 |  | Aprimatic | ND | [76 empty] | 25 | [52 empty] | 5ec68995-92d4-4990-9a2c-f58220a3f667 | 75edf89d-639e-42d7-a6c9-8e76655193db
Lot 04 | CAP-04367 | CAP-04367 - OBR-21.01.B | MECANISMES BATENTS | 21.01.B | ACCESOS¦PORTES AUTOMÀTIQUES¦MECANISMES BATENTS | OBRA CIVIL |  |  |  | CATS.CAP-04367.P1.AS1-1. | 1 | Porta Automàtica 1 P1 Esquerra |  | 1 |  | Erreka | ND | [76 empty] | 25 | [52 empty] | 5ec68995-92d4-4990-9a2c-f58220a3f667 | 05366b4f-ae00-45bf-a166-d3111c8ed75c
Lot 04 | CAP-04367 | CAP-04367 - OBR-25.10 | SISTEMES DE PROTECCIÓ CONTRA CAIGUDES (LINIA DE VIDA) | 25.10 | ELEMENTS CONSTRUCTIUS¦SISTEMES DE PROTECCIÓ CONTRA CAIGUDES INDIVIDUALS | OBRA CIVIL |  |  |  | CATS.CAP-04367.P2. | 1 | Línia de vida 10 m |  | 1 |  | Igena | L8AX-10 | 37289 |  | 2019-03-15 |  | 20 | [124 empty] | f5577dbd-22ca-4d5d-bcaf-cf57a23c9540 | f7e4e435-d144-4e98-82cb-eb57d3940cbd
Lot 04 | CAP-04367 | CAP-04367 - PRO-11.01 | DETECTORS PCI | 11.01 | CONTRAINCENDIS¦DETECTORS | PROTECCIÓ CONTRA INCENDIS |  |  |  | CATS.CAP-04367.P0. | 63 | Detectors a P0 |  | 1 | [46 empty] | Òptic fums | [85 empty] | 178c78f2-69ca-4f95-b80e-168e0de0a780 | 17d7cd2d-a17a-4898-94b2-e77d9d471274
Lot 04 | CAP-04367 | CAP-04367 - PRO-11.01 | DETECTORS PCI | 11.01 | CONTRAINCENDIS¦DETECTORS | PROTECCIÓ CONTRA INCENDIS |  |  |  | CATS.CAP-04367.P1. | 55 | Detectors a P1 |  | 1 | [46 empty] | Òptic fums | [85 empty] | 178c78f2-69ca-4f95-b80e-168e0de0a780 | ca873662-2a7f-4c86-a784-240c25b4519e
Lot 04 | CAP-04367 | CAP-04367 - PRO-11.01 | DETECTORS PCI | 11.01 | CONTRAINCENDIS¦DETECTORS | PROTECCIÓ CONTRA INCENDIS |  |  |  | CATS.CAP-04367.P-1. | 10 | Detectors a P-1 |  | 1 | [46 empty] | Òptic fums | [85 empty] | 178c78f2-69ca-4f95-b80e-168e0de0a780 | aa796456-3e79-4448-ae47-4d8d852b6cbe
Lot 04 | CAP-04367 | CAP-04367 - PRO-11.03 | PULSADORS D'ALARMA PCI | 11.03 | CONTRAINCENDIS¦PULSADORS D'ALARMA | PROTECCIÓ CONTRA INCENDIS |  |  |  | CATS.CAP-04367.P0. | 10 | Pulsadors Incendis P0 |  | 1 | [132 empty] | 1b967103-5673-4c57-8074-a50de0804f70 | 3725e03b-2b69-4c92-90bc-d1685c564c0e
Lot 04 | CAP-04367 | CAP-04367 - PRO-11.03 | PULSADORS D'ALARMA PCI | 11.03 | CONTRAINCENDIS¦PULSADORS D'ALARMA | PROTECCIÓ CONTRA INCENDIS |  |  |  | CATS.CAP-04367.P1. | 10 | Pulsadors Incendis P1 |  | 1 | [132 empty] | 1b967103-5673-4c57-8074-a50de0804f70 | e24aa5f8-1f00-4e9e-a26d-444078446860
Lot 04 | CAP-04367 | CAP-04367 - PRO-11.03 | PULSADORS D'ALARMA PCI | 11.03 | CONTRAINCENDIS¦PULSADORS D'ALARMA | PROTECCIÓ CONTRA INCENDIS |  |  |  | CATS.CAP-04367.P-1. | 1 | Pulsadors Incendis P-1 |  | 1 | [132 empty] | 1b967103-5673-4c57-8074-a50de0804f70 | 50332521-8a6a-43ae-8341-b521c8e73382
Lot 04 | CAP-04367 | CAP-04367 - PRO-11.04 | SIRENES ALARMES PCI | 11.04 | CONTRAINCENDIS¦SIRENES ALARMES | PROTECCIÓ CONTRA INCENDIS |  |  |  | CATS.CAP-04367.P0. | 10 | Avisadors Acustics P0 |  | 1 | [132 empty] | 7d887710-b4f5-484d-8366-a03b45d85df9 | 0996d1f8-cf9f-447d-b827-521e48473d60
Lot 04 | CAP-04367 | CAP-04367 - PRO-11.04 | SIRENES ALARMES PCI | 11.04 | CONTRAINCENDIS¦SIRENES ALARMES | PROTECCIÓ CONTRA INCENDIS |  |  |  | CATS.CAP-04367.P1. | 9 | Avisadors Acustics P1 |  | 1 | [132 empty] | 7d887710-b4f5-484d-8366-a03b45d85df9 | b14c969d-fee1-4228-b7bb-42599c37220c
Lot 04 | CAP-04367 | CAP-04367 - PRO-11.04 | SIRENES ALARMES PCI | 11.04 | CONTRAINCENDIS¦SIRENES ALARMES | PROTECCIÓ CONTRA INCENDIS |  |  |  | CATS.CAP-04367.P-1. | 1 | Avisadors Acustics P-1 |  | 1 | [132 empty] | 7d887710-b4f5-484d-8366-a03b45d85df9 | a45b7bb8-03d5-4078-be4f-e0bef7dbecf1
Lot 04 | CAP-04367 | CAP-04367 - PRO-11.06 | CENTRALS DETECCIÓ PCI | 11.06 | CONTRAINCENDIS¦CENTRALS DETECCIÓ | PROTECCIÓ CONTRA INCENDIS |  |  |  | CATS.CAP-04367.P0.CON0-1. | 1 | Central de Detecció d'incendis /Consergeria |  | 1 |  | Aguilera | AE/SA-TCR | [129 empty] | a1c8aebc-a062-4a32-b4a4-2099f2a8d499 | 28c028dc-8c33-4b41-932e-b9f05df46fb4
Lot 04 | CAP-04367 | CAP-04367 - PRO-11.07 | BIE | 11.07 | CONTRAINCENDIS¦EQUIPS MÀNEGA | PROTECCIÓ CONTRA INCENDIS |  |  |  | CATS.CAP-04367.P0.CON0-1. | 1 | Bie 2 / Recepció P0 |  | 1 | [9 empty] | descripción de materiales, medidas y puntos interesantes del equipo. | [122 empty] | 60a5e7cb-05d4-4513-bdc1-f2e0df0c1513 | 5cb269a9-b05a-4159-a5dd-6d2998621155
Lot 04 | CAP-04367 | CAP-04367 - PRO-11.07 | BIE | 11.07 | CONTRAINCENDIS¦EQUIPS MÀNEGA | PROTECCIÓ CONTRA INCENDIS |  |  |  | CATS.CAP-04367.P0.SDE0-1. | 1 | Bie 3 / Consultes 3-6 P0 |  | 1 | [9 empty] | descripción de materiales, medidas y puntos interesantes del equipo. | [122 empty] | 60a5e7cb-05d4-4513-bdc1-f2e0df0c1513 | 5972181c-fc12-436d-8136-7c6779b6e91b
Lot 04 | CAP-04367 | CAP-04367 - PRO-11.07 | BIE | 11.07 | CONTRAINCENDIS¦EQUIPS MÀNEGA | PROTECCIÓ CONTRA INCENDIS |  |  |  | CATS.CAP-04367.P0.SDE0-2. | 1 | Bie 4 / Consultes 7-12 P0 |  | 1 | [9 empty] | descripción de materiales, medidas y puntos interesantes del equipo. | [122 empty] | 60a5e7cb-05d4-4513-bdc1-f2e0df0c1513 | e16266c1-ef72-4722-915d-0e48697c6c01
Lot 04 | CAP-04367 | CAP-04367 - PRO-11.07 | BIE | 11.07 | CONTRAINCENDIS¦EQUIPS MÀNEGA | PROTECCIÓ CONTRA INCENDIS |  |  |  | CATS.CAP-04367.P0.SDE0-3. | 1 | Bie 5 / Consultes 13-18 P0 |  | 1 | [9 empty] | descripción de materiales, medidas y puntos interesantes del equipo. | [122 empty] | 60a5e7cb-05d4-4513-bdc1-f2e0df0c1513 | fbf4122c-8dc1-401e-b1a5-52b8cda34211
Lot 04 | CAP-04367 | CAP-04367 - PRO-11.07 | BIE | 11.07 | CONTRAINCENDIS¦EQUIPS MÀNEGA | PROTECCIÓ CONTRA INCENDIS |  |  |  | CATS.CAP-04367.P-1. | 1 | Bie 1 / Passadis Soterrani 1 |  | 1 | [9 empty] | descripción de materiales, medidas y puntos interesantes del equipo. | [122 empty] | 60a5e7cb-05d4-4513-bdc1-f2e0df0c1513 | 73d10e77-74bf-4f1c-b350-e20629a17899
Lot 04 | CAP-04367 | CAP-04367 - PRO-11.07 | BIE | 11.07 | CONTRAINCENDIS¦EQUIPS MÀNEGA | PROTECCIÓ CONTRA INCENDIS |  |  |  | CATS.CAP-04367.P1.CON1-1. | 1 | Bie 6 / Consergeria / Recepcio 2 |  | 1 | [9 empty] | descripción de materiales, medidas y puntos interesantes del equipo. | [122 empty] | 60a5e7cb-05d4-4513-bdc1-f2e0df0c1513 | a8b6cbdc-fbae-4346-9727-e9c1cace374e
Lot 04 | CAP-04367 | CAP-04367 - PRO-11.07 | BIE | 11.07 | CONTRAINCENDIS¦EQUIPS MÀNEGA | PROTECCIÓ CONTRA INCENDIS |  |  |  | CATS.CAP-04367.P1.SDE1-1. | 1 | Bie 7 / Salut mental P1 |  | 1 | [9 empty] | descripción de materiales, medidas y puntos interesantes del equipo. | [122 empty] | 60a5e7cb-05d4-4513-bdc1-f2e0df0c1513 | 048b425d-380a-44a2-8562-0801b03aeaae
Lot 04 | CAP-04367 | CAP-04367 - PRO-11.07 | BIE | 11.07 | CONTRAINCENDIS¦EQUIPS MÀNEGA | PROTECCIÓ CONTRA INCENDIS |  |  |  | CATS.CAP-04367.P1.SDE1-2. | 1 | Bie 8 / Personal P1 |  | 1 | [9 empty] | descripción de materiales, medidas y puntos interesantes del equipo. | [122 empty] | 60a5e7cb-05d4-4513-bdc1-f2e0df0c1513 | a5a231c6-023c-41c7-8b6d-ab86c231ca96
Lot 04 | CAP-04367 | CAP-04367 - PRO-11.07 | BIE | 11.07 | CONTRAINCENDIS¦EQUIPS MÀNEGA | PROTECCIÓ CONTRA INCENDIS |  |  |  | CATS.CAP-04367.P1.SDE1-3. | 1 | Bie 9 / Consultes 6-12 P1 |  | 1 | [9 empty] | descripción de materiales, medidas y puntos interesantes del equipo. | [122 empty] | 60a5e7cb-05d4-4513-bdc1-f2e0df0c1513 | ead2b108-4039-4a29-8805-7a5c643da5a4
Lot 04 | CAP-04367 | CAP-04367 - PRO-11.09 | EXTINTOR | 11.09 | CONTRAINCENDIS¦EXTINTOR | PROTECCIÓ CONTRA INCENDIS |  |  |  | CATS.CAP-04367.P0.CON0-1. | 1 | Extintor 11 / Recepció P0 | 4273606 | 1 | [48 empty] | Pols seca | 6 | [82 empty] | 7748ffe2-ebe7-455c-a66d-c0a38ac131b5 | bce22f37-853c-4893-9fdf-f0ff12cf4d0c
Lot 04 | CAP-04367 | CAP-04367 - PRO-11.09 | EXTINTOR | 11.09 | CONTRAINCENDIS¦EXTINTOR | PROTECCIÓ CONTRA INCENDIS |  |  |  | CATS.CAP-04367.P0.CON0-1. | 1 | Extintor 12 / Recepció P0 | 586 | 1 | [48 empty] | Pols seca | 6 | [82 empty] | 7748ffe2-ebe7-455c-a66d-c0a38ac131b5 | 6c1d6b38-1355-4004-8387-c5a16bf7fc7e
Lot 04 | CAP-04367 | CAP-04367 - PRO-11.09 | EXTINTOR | 11.09 | CONTRAINCENDIS¦EXTINTOR | PROTECCIÓ CONTRA INCENDIS |  |  |  | CATS.CAP-04367.P0.CON0-1. | 1 | Extintor 2 / Recepció P0 | 192 | 1 | [48 empty] | Anhídrid carbònic | 15 | [82 empty] | 7748ffe2-ebe7-455c-a66d-c0a38ac131b5 | 13a04821-e2fa-4d3a-a0d2-af9b01b1fcbe
Lot 04 | CAP-04367 | CAP-04367 - PRO-11.09 | EXTINTOR | 11.09 | CONTRAINCENDIS¦EXTINTOR | PROTECCIÓ CONTRA INCENDIS |  |  |  | CATS.CAP-04367.P0.SDE0-3. | 1 | Extintor 3 / Consultes 7-12 P0 | 773 | 1 | [48 empty] | Pols seca | 6 | [82 empty] | 7748ffe2-ebe7-455c-a66d-c0a38ac131b5 | 2b372b10-2bfa-4565-9ca4-0cfde850c846
Lot 04 | CAP-04367 | CAP-04367 - PRO-11.09 | EXTINTOR | 11.09 | CONTRAINCENDIS¦EXTINTOR | PROTECCIÓ CONTRA INCENDIS |  |  |  | CATS.CAP-04367.P0.SDE0-5. | 1 | Extintor 4 / Consultes 13-18 P0 | 31467 | 1 | [48 empty] | Pols seca | 6 | [82 empty] | 7748ffe2-ebe7-455c-a66d-c0a38ac131b5 | 7bac0bee-6cb2-49e5-924d-973ef370899e
Lot 04 | CAP-04367 | CAP-04367 - PRO-11.09 | EXTINTOR | 11.09 | CONTRAINCENDIS¦EXTINTOR | PROTECCIÓ CONTRA INCENDIS |  |  |  | CATS.CAP-04367.P1. | 1 | Extintor 17 / Sala Zona Personal P1 | 369 | 1 | [48 empty] | Pols seca | 6 | [82 empty] | 7748ffe2-ebe7-455c-a66d-c0a38ac131b5 | 44bbae6d-41be-4c69-96f3-d586bad93ebb
Lot 04 | CAP-04367 | CAP-04367 - PRO-11.09 | EXTINTOR | 11.09 | CONTRAINCENDIS¦EXTINTOR | PROTECCIÓ CONTRA INCENDIS |  |  |  | CATS.CAP-04367.P-1. | 1 | Extintor 5 / Passadís P-1 | 592 | 1 | [48 empty] | Pols seca | 6 | [82 empty] | 7748ffe2-ebe7-455c-a66d-c0a38ac131b5 | d09510b3-85f0-4982-b95e-c4fc4bf09df5
Lot 04 | CAP-04367 | CAP-04367 - PRO-11.09 | EXTINTOR | 11.09 | CONTRAINCENDIS¦EXTINTOR | PROTECCIÓ CONTRA INCENDIS |  |  |  | CATS.CAP-04367.P1.CON1-1. | 1 | Extintor 1 / Recepcio Salut Mental P1 | 1011487 | 1 | [48 empty] | Anhídrid carbònic | 15 | [82 empty] | 7748ffe2-ebe7-455c-a66d-c0a38ac131b5 | 8448b274-81bf-46c8-aea3-b637e9116e1e
Lot 04 | CAP-04367 | CAP-04367 - PRO-11.09 | EXTINTOR | 11.09 | CONTRAINCENDIS¦EXTINTOR | PROTECCIÓ CONTRA INCENDIS |  |  |  | CATS.CAP-04367.P1.ETT1-1. | 1 | Extintor 13 / Sala Caldera P1 | 1011491 | 1 | [48 empty] | Anhídrid carbònic | 15 | [82 empty] | 7748ffe2-ebe7-455c-a66d-c0a38ac131b5 | 19359cce-1c1b-46a4-b2ef-fec317642a79
Lot 04 | CAP-04367 | CAP-04367 - PRO-11.09 | EXTINTOR | 11.09 | CONTRAINCENDIS¦EXTINTOR | PROTECCIÓ CONTRA INCENDIS |  |  |  | CATS.CAP-04367.P1.ETT1-1. | 1 | Extintor 14 / Sala Caldera P1 | 1127 | 1 | [48 empty] | Pols seca | 6 | [82 empty] | 7748ffe2-ebe7-455c-a66d-c0a38ac131b5 | cde8a852-c907-4339-8e2d-bcec343a2173
Lot 04 | CAP-04367 | CAP-04367 - PRO-11.09 | EXTINTOR | 11.09 | CONTRAINCENDIS¦EXTINTOR | PROTECCIÓ CONTRA INCENDIS |  |  |  | CATS.CAP-04367.P-1.LCH-1. | 1 | Extintor 6 / Sala Bombes P-1 | 530 | 1 | [48 empty] | Anhídrid carbònic | 15 | [82 empty] | 7748ffe2-ebe7-455c-a66d-c0a38ac131b5 | 77eb1537-24d0-4fc9-82e9-c59915b12ab7
Lot 04 | CAP-04367 | CAP-04367 - PRO-11.09 | EXTINTOR | 11.09 | CONTRAINCENDIS¦EXTINTOR | PROTECCIÓ CONTRA INCENDIS |  |  |  | CATS.CAP-04367.P1.SAACC1. | 1 | Extintor 15 / Refredadora P1 | 469 | 1 | [48 empty] | Pols seca | 6 | [82 empty] | 7748ffe2-ebe7-455c-a66d-c0a38ac131b5 | 0ec514ba-1662-4fa5-be3d-af678efbf3f8
Lot 04 | CAP-04367 | CAP-04367 - PRO-11.09 | EXTINTOR | 11.09 | CONTRAINCENDIS¦EXTINTOR | PROTECCIÓ CONTRA INCENDIS |  |  |  | CATS.CAP-04367.P1.SAACC1. | 1 | Extintor 16 / Refredadora P1 | 1011488 | 1 | [48 empty] | Anhídrid carbònic | 15 | [82 empty] | 7748ffe2-ebe7-455c-a66d-c0a38ac131b5 | 66b60cc1-3c01-4866-9b14-c32200ffbe85
Lot 04 | CAP-04367 | CAP-04367 - PRO-11.09 | EXTINTOR | 11.09 | CONTRAINCENDIS¦EXTINTOR | PROTECCIÓ CONTRA INCENDIS |  |  |  | CATS.CAP-04367.P1.SDE1-1. | 1 | Extintor 7 / Sala Adm. Salut Mental P1 | 694 | 1 | [48 empty] | Pols seca | 6 | [82 empty] | 7748ffe2-ebe7-455c-a66d-c0a38ac131b5 | 62be0729-16e0-4060-ae88-bde612f955e1
Lot 04 | CAP-04367 | CAP-04367 - PRO-11.09 | EXTINTOR | 11.09 | CONTRAINCENDIS¦EXTINTOR | PROTECCIÓ CONTRA INCENDIS |  |  |  | CATS.CAP-04367.P1.SDE1-1. | 1 | Extintor 8 / Salut Mental P1 | 673 | 1 | [48 empty] | Pols seca | 6 | [82 empty] | 7748ffe2-ebe7-455c-a66d-c0a38ac131b5 | 73e9076f-f4de-4fc6-a3bb-90f0b3f2c410
Lot 04 | CAP-04367 | CAP-04367 - PRO-11.09 | EXTINTOR | 11.09 | CONTRAINCENDIS¦EXTINTOR | PROTECCIÓ CONTRA INCENDIS |  |  |  | CATS.CAP-04367.P1.SDE1-2. | 1 | Extintor 9 / Consultes 6-12 P1 | 699 | 1 | [48 empty] | Pols seca | 6 | [82 empty] | 7748ffe2-ebe7-455c-a66d-c0a38ac131b5 | 4f56cc0f-8cd4-4cfc-a999-947c0c588421
Lot 04 | CAP-04367 | CAP-04367 - PRO-11.09 | EXTINTOR | 11.09 | CONTRAINCENDIS¦EXTINTOR | PROTECCIÓ CONTRA INCENDIS |  |  |  | CATS.CAP-04367.P1.SDE1-3. | 1 | Extintor 10 / Prevenció Riscos P1 | 135 | 1 | [48 empty] | Pols seca | 6 | [82 empty] | 7748ffe2-ebe7-455c-a66d-c0a38ac131b5 | a5af1771-908d-41bb-9f25-efce9a417521
Lot 04 | CAP-04367 | CAP-04367 - PRO-11.17.A | TALLAFOCS | 11.17.A | CONTRAINCENDIS¦COMPORTES¦TALLAFOCS | PROTECCIÓ CONTRA INCENDIS |  |  |  | CATS.CAP-04367.P0. | 1 | Comportes Tallafocs a P0 |  | 1 | [132 empty] | 63ff93c7-4c08-40fe-99f5-6822f23c9c93 | bc8daf7f-6dfe-4d0a-a6ec-5083566151ff
Lot 04 | CAP-04367 | CAP-04367 - PRO-11.17.A | TALLAFOCS | 11.17.A | CONTRAINCENDIS¦COMPORTES¦TALLAFOCS | PROTECCIÓ CONTRA INCENDIS |  |  |  | CATS.CAP-04367.P1. | 1 | Comportes Tallafocs a P1 |  | 1 | [132 empty] | 63ff93c7-4c08-40fe-99f5-6822f23c9c93 | e677f294-2a32-492d-8572-a6983b9b7e1b
Lot 04 | CAP-04367 | CAP-04367 - PRO-11.17.A | TALLAFOCS | 11.17.A | CONTRAINCENDIS¦COMPORTES¦TALLAFOCS | PROTECCIÓ CONTRA INCENDIS |  |  |  | CATS.CAP-04367.P-1. | 1 | Comportes Tallafocs a P-1 |  | 1 | [132 empty] | 63ff93c7-4c08-40fe-99f5-6822f23c9c93 | 3d7e9737-789d-446c-b9cb-09fa24554a0c
Lot 04 | CAP-04367 | CAP-04367 - PRO-34.05 | INSTAL·LACIÓ CONTRA INCENDIS | 34.05 | INSTAL·LACIONS¦INSTAL·LACIÓ CONTRA INCENDIS | PROTECCIÓ CONTRA INCENDIS |  |  |  | CATS.CAP-04367. | 1 | Instal·lació Contra Incendis Edifici |  | 1 | [132 empty] | ca3338ba-f00c-4f25-a5a4-5b2657584f28 | c2c3b1fa-9f7f-484d-986a-33a16545149d
Lot 04 | CAP-04367 | CAP-04367 - SAN-03.04 | GRUPS DE PRESSIÓ AIGUES FECALS I SANEJAMENT | 03.04 | BOMBES I GRUPS DE PRESSIÓ¦GRUPS DE PRESSIÓ AIGUES FECALS I SANEJAMENT | SANEJAMENT |  |  |  | CATS.CAP-04367.EXT2.PEXT0-1. | 1 | Grup de pressió aigues fecals i sanejaent |  | 1 | [9 empty] | SACI PUMPS / COMPACTA / 32 (C.149 -150) | [122 empty] | 652e1a33-074c-43e3-bad9-a4a45e2bd329 | f9138bdb-a22d-4c29-8383-79780ff036f6
Lot 04 | CAP-04367 | CAP-04367 - SAN-09.01 | XARXA DE SANEJAMENT | 09.01 | SANEJAMENT¦XARXA DE SANEJAMENT | SANEJAMENT |  |  |  | CATS.CAP-04367. | 1 | Xarxa Sanejament Complex |  | 1 | [9 empty] | Xarxa Sanejament Edifici | [122 empty] | 31ae386f-eead-4570-bc0e-508af1c173cb | 317bcaf0-415e-4cf3-bb8a-46d8db50db88
Lot 04 | CAP-04367 | CAP-04367 - SAN-09.03 | REIXES I ACCESSORIS | 09.03 | SANEJAMENT¦REIXES I ACCESSORIS | SANEJAMENT |  |  |  | CATS.CAP-04367.P0. | 5 | Reixes o drenatges |  | 1 | [132 empty] | 184697a3-228a-4db9-8419-af7904c30a06 | 7e9afb23-d7fb-4403-9d1c-e923f30cd9be
Lot 04 | CAP-04367 | CAP-04367 - SEG-12.01.A | CONTACTES MAGNÈTICS | 12.01.A | SEGURETAT¦DETECTORS¦CONTACTES MAGNÈTICS | SEGURETAT |  |  |  | CATS.CAP-04367.P0. | 6 | Contactes magnètic PB |  | 1 | [52 empty] | 0 | [79 empty] | d1ff116a-daef-400d-857b-2e7b8f85bc2c | cc9bd1bf-978d-406c-936b-b158b3d6ebec
Lot 04 | CAP-04367 | CAP-04367 - SEG-12.01.A | CONTACTES MAGNÈTICS | 12.01.A | SEGURETAT¦DETECTORS¦CONTACTES MAGNÈTICS | SEGURETAT |  |  |  | CATS.CAP-04367.P1. | 9 | Contactes magnètic P1 |  | 1 | [52 empty] | 0 | [79 empty] | d1ff116a-daef-400d-857b-2e7b8f85bc2c | c5e25e7e-7d7b-4cb6-a285-eb502a8d7014
Lot 04 | CAP-04367 | CAP-04367 - SEG-12.01.A | CONTACTES MAGNÈTICS | 12.01.A | SEGURETAT¦DETECTORS¦CONTACTES MAGNÈTICS | SEGURETAT |  |  |  | CATS.CAP-04367.P-1. | 3 | Contactes magnètic Soterrani 1 |  | 1 | [52 empty] | 0 | [79 empty] | d1ff116a-daef-400d-857b-2e7b8f85bc2c | 8db0dffb-6c0f-4dda-a0c5-26125d4004bf
Lot 04 | CAP-04367 | CAP-04367 - SEG-12.01.B.B | DETECTOR DE PRESÈNCIA PER BIVOLUMÈTRICS | 12.01.B.B | SEGURETAT¦DETECTORS¦PRESÈNCIA¦BIVOLUMÈTRICS | SEGURETAT |  |  |  | CATS.CAP-04367.P0. | 13 | Detectors presència P0 |  | 1 | [52 empty] | 0 | [79 empty] | b0d017ed-9002-422c-a285-4235f33f1beb | a4bc604f-af66-499b-94e1-bdd4fd06914d
Lot 04 | CAP-04367 | CAP-04367 - SEG-12.01.B.B | DETECTOR DE PRESÈNCIA PER BIVOLUMÈTRICS | 12.01.B.B | SEGURETAT¦DETECTORS¦PRESÈNCIA¦BIVOLUMÈTRICS | SEGURETAT |  |  |  | CATS.CAP-04367.P1. | 14 | Detectors presència P1 |  | 1 | [52 empty] | 0 | [79 empty] | b0d017ed-9002-422c-a285-4235f33f1beb | b3b57d2e-53f3-43f4-a03c-cf16fca499f1
Lot 04 | CAP-04367 | CAP-04367 - SEG-12.01.B.B | DETECTOR DE PRESÈNCIA PER BIVOLUMÈTRICS | 12.01.B.B | SEGURETAT¦DETECTORS¦PRESÈNCIA¦BIVOLUMÈTRICS | SEGURETAT |  |  |  | CATS.CAP-04367.P-1. | 1 | Detectors presència P-1 |  | 1 | [52 empty] | 0 | [79 empty] | b0d017ed-9002-422c-a285-4235f33f1beb | 308fbdd6-7d34-48e9-ae64-c44226524e0b
Lot 04 | CAP-04367 | CAP-04367 - SEG-12.03 | CENTRALS DE DETECCIÓ I ALARMA | 12.03 | SEGURETAT¦CENTRALS DE DETECCIÓ I ALARMA | SEGURETAT |  |  |  | CATS.CAP-04367.P0.CON0-1. | 1 | Central de Seguretat i Alarma P0 |  | 1 |  | Honeywell | Galaxy Flex V3 | NA | [48 empty] | 0 | [79 empty] | 5519fd1e-cd9d-45f2-a96c-e49a22753162 | e8887584-8bba-45bb-bd58-2d6d32a06d9a
Lot 04 | CAP-04367 | CAP-04367 - SEG-12.03 | CENTRALS DE DETECCIÓ I ALARMA | 12.03 | SEGURETAT¦CENTRALS DE DETECCIÓ I ALARMA | SEGURETAT |  |  |  | CATS.CAP-04367.P1.CON1-1. | 1 | Central de Seguretat i Alarma P1 |  | 1 |  | Honeywell | Galaxy Flex V3 | NA | [48 empty] | 0 | [79 empty] | 5519fd1e-cd9d-45f2-a96c-e49a22753162 | cfc4ec09-1c6c-430f-b60e-414f65c52693
Lot 04 | CAP-04367 | CAP-04367 - SEG-12.05 | SIRENES | 12.05 | SEGURETAT¦SIRENES | SEGURETAT |  |  |  | CATS.CAP-04367.P0. | 1 | Sirenes P 0 |  | 1 | [132 empty] | 3127d696-9516-42e1-9805-343c423475d3 | cf0b6d7c-975a-434c-8453-c304d5c7f633
Lot 04 | CAP-04367 | CAP-04367 - SIE-40.02 | CONCENTRADOR DE DADES | 40.02 | SISTEMA INFORMACIÓ ENERGÈTICA¦CONCENTRADOR DE DADES | SIE |  |  |  | CATS.CAP-04367.P0.CON0-1. | 1 | CONCENTRADOR DE DADES |  | 1 |  | DEXMA | Dexgate 1 | 000db922b244 | [34 empty] | CATS.CAP-04367.P0.CON0-1. | [93 empty] | 52e268d5-7208-4312-8f30-d698e6fa7347 | d98b5e0f-41bf-4498-b9a2-729692885e2e
Lot 04 | CAP-04367 | CAP-04367 - SIE-40.04.01 | COMPTADOR ELÈCTRIC | 40.04.01 | SISTEMA INFORMACIÓ ENERGÈTICA¦ELEMENTS DE CAMP¦COMPTADOR ELÈCTRIC | SIE |  |  |  | CATS.CAP-04367.EXT2.PEXT0-1. | 1 | Comptador Elèctric 1 CIA |  | 1 |  | ND | ND | ND | [29 empty] | Bus propietari |  |  |  |  | Parterres Jardi 1 Dins de comptador d´armarí elèctric CIA | [93 empty] | 2b7a05ad-46b8-4412-ada6-fd8b1533f61f | b5d1e83a-d0c8-44e9-bd76-b555589a448c
Lot 04 | CAP-04367 | CAP-04367 - SIE-40.04.01 | COMPTADOR ELÈCTRIC | 40.04.01 | SISTEMA INFORMACIÓ ENERGÈTICA¦ELEMENTS DE CAMP¦COMPTADOR ELÈCTRIC | SIE |  |  |  | CATS.CAP-04367.P0.CON0-1. | 1 | Comptador Elèctric 2 |  | 1 |  | Schneider Eléctric | PM9C | ND | [29 empty] | Modbus |  |  |  |  | Consergeria / Recepcio 1 | [93 empty] | 2b7a05ad-46b8-4412-ada6-fd8b1533f61f | 3a14ed6b-1144-4955-8838-9c45e5e7735e
Lot 04 | CAP-04367 | CAP-04367 - SIE-40.04.01 | COMPTADOR ELÈCTRIC | 40.04.01 | SISTEMA INFORMACIÓ ENERGÈTICA¦ELEMENTS DE CAMP¦COMPTADOR ELÈCTRIC | SIE |  |  |  | CATS.CAP-04367.P0.CON0-1. | 1 | Comptador Elèctric 3 |  | 1 |  | Schneider Eléctric | PM9C | ND | [29 empty] | Modbus |  |  |  |  | Consergeria / Recepcio 1 | [93 empty] | 2b7a05ad-46b8-4412-ada6-fd8b1533f61f | b0892aa7-eb3c-4dbc-a87b-79700104d7bb
Lot 04 | CAP-04367 | CAP-04367 - SIE-40.04.01 | COMPTADOR ELÈCTRIC | 40.04.01 | SISTEMA INFORMACIÓ ENERGÈTICA¦ELEMENTS DE CAMP¦COMPTADOR ELÈCTRIC | SIE |  |  |  | CATS.CAP-04367.P0.CON0-1. | 1 | Comptador Elèctric 4 |  | 1 |  | Schneider Eléctric | PM710MG | ND | [29 empty] | Modbus |  |  |  |  | Consergeria / Recepcio 2 | [93 empty] | 2b7a05ad-46b8-4412-ada6-fd8b1533f61f | 2b853272-e448-424c-bb51-5c852d7f7a0f
Lot 04 | CAP-04367 | CAP-04367 - SIE-40.04.02 | COMPTADOR GAS | 40.04.02 | SISTEMA INFORMACIÓ ENERGÈTICA¦ELEMENTS DE CAMP¦COMPTADOR GAS | SIE |  |  |  | CATS.CAP-04367.EXT2.PEXT0-1. | 1 | COMPTADOR GAS CIA 1 |  | 1 |  | ND | ND | ND | [128 empty] | cff50c11-f2a1-4d4e-abb3-51c5a487c1e8 | d9b096fc-b390-4ea4-acc1-ee44e837327a
Lot 04 | CAP-04367 | CAP-04367 - SIE-40.04.02 | COMPTADOR GAS | 40.04.02 | SISTEMA INFORMACIÓ ENERGÈTICA¦ELEMENTS DE CAMP¦COMPTADOR GAS | SIE |  |  |  | CATS.CAP-04367.EXT2.PEXT0-1. | 1 | COMPTADOR GAS CIA 2 |  | 1 |  | Elster | BK-G16 | 5107001264 | [128 empty] | cff50c11-f2a1-4d4e-abb3-51c5a487c1e8 | eb2a963a-2427-42fc-b592-d26b20c3af0a
Lot 04 | CAP-04367 | CAP-04367 - SIE-40.04.04 | COMPTADOR AIGUA | 40.04.04 | SISTEMA INFORMACIÓ ENERGÈTICA¦ELEMENTS DE CAMP¦COMPTADOR AIGUA | SIE |  |  |  | CATS.CAP-04367.EXT2.PEXT0-1. | 1 | Comptador d´aigua CIA |  | 1 |  | DIEHL | ALTAIR V4 DN15 | ND | [29 empty] | Bus propietari | [98 empty] | 1156881f-0681-48a8-8de6-f923a1fdfda6 | 6fee2bde-956b-45e7-8a62-e3ef01b86c24
Lot 04 | CAP-04367 | CAP-04367 - SIE-40.04.04 | COMPTADOR AIGUA | 40.04.04 | SISTEMA INFORMACIÓ ENERGÈTICA¦ELEMENTS DE CAMP¦COMPTADOR AIGUA | SIE |  |  |  | CATS.CAP-04367.P-1.LCH-1. | 1 | Comptador d´aigua Interior |  | 1 |  | Lorenz | Lorenz | 16-132321 | [29 empty] | RF | [98 empty] | 1156881f-0681-48a8-8de6-f923a1fdfda6 | 59ec0162-d85d-4405-8e85-2e9b2c780bae
Lot 04 | CAP-04367 | CAP-04367 - SIE-40.04.06 | EMISSOR DE POLSOS | 40.04.06 | SISTEMA INFORMACIÓ ENERGÈTICA¦ELEMENTS DE CAMP¦EMISSOR DE POLSOS | SIE |  |  |  | CATS.CAP-04367.EXT2.PK1-1. | 1 | Emissor de Polsos |  | 1 |  | Elster | IN-Z61 | ND | [67 empty] | Gas | [60 empty] | 4a701474-5a9b-4a41-bfc4-a140e9b18cbf | 69b2d3cd-3b2d-4313-8528-84e598c1eca5
Lot 04 | CAP-04367 | CAP-04367 - SIE-40.04.07 | INTEGRADOR DE POLSOS | 40.04.07 | SISTEMA INFORMACIÓ ENERGÈTICA¦ELEMENTS DE CAMP¦INTEGRADOR DE POLSOS | SIE |  |  |  | CATS.CAP-04367.P0.CON0-1. | 1 | INTEGRADOR DE POLSOS |  | 1 |  | DEXGate | DEXGate 1 | 000db922b244 | [29 empty] | Bus propietari |  |  |  |  | CGTB | [6 empty] | 230 V | [25 empty] | Aigua | [60 empty] | 1ac4fbe5-aff3-4bb6-ab66-0303397b0a47 | a14cfefc-d633-4132-a856-f6c3712bc85c
Lot 04 | CAP-04367 | CAP-04367 - SIE-40.04.08 | PASSAREL·LA | 40.04.08 | SISTEMA INFORMACIÓ ENERGÈTICA¦ELEMENTS DE CAMP¦PASSAREL·LA | SIE |  |  |  | CATS.CAP-04367.P0.CON0-1. | 1 | PASSAREL·LA |  | 1 |  | DEXGate | DEXGate 1 | 000db922b244 | [29 empty] | Bus propietari |  |  |  |  | CGBT | [6 empty] | 230 V | [63 empty] | Modbus | [22 empty] | 4ccca07b-0651-42e5-89ce-455c533f8f3e | 47748c38-dfa4-42f1-baf1-e052a18a08fc
Lot 04 | CAP-04367 | CAP-04367 - SIE-40.04.09 | SENSOR TEMPERATURA | 40.04.09 | SISTEMA INFORMACIÓ ENERGÈTICA¦ELEMENTS DE CAMP¦SENSOR TEMPERATURA | SIE |  |  |  | CATS.CAP-04367.P0.CON0-1. | 1 | SENSOR TEMPERATURA A Recepció |  | 1 |  | 4-Noks | ZED-TIDCI-M | ND | [128 empty] | 02c3779d-a21f-4aab-9457-7f3fd6dcc5da | bc05bb11-a414-4a07-88fd-50efeb0291ae
Lot 04 | CAP-04367 | CAP-04367 - SIE-40.04.09 | SENSOR TEMPERATURA | 40.04.09 | SISTEMA INFORMACIÓ ENERGÈTICA¦ELEMENTS DE CAMP¦SENSOR TEMPERATURA | SIE |  |  |  | CATS.CAP-04367.P1.ETT1-1. | 1 | SENSOR TEMPERATURA CALOR |  | 1 |  | 4-Noks | ZR-CI-ZB-EM | ND | [128 empty] | 02c3779d-a21f-4aab-9457-7f3fd6dcc5da | 221c25e3-6311-4a66-ac3c-8a2305474e1c
Lot 04 | CAP-04367 | CAP-04367 - SIE-40.04.09 | SENSOR TEMPERATURA | 40.04.09 | SISTEMA INFORMACIÓ ENERGÈTICA¦ELEMENTS DE CAMP¦SENSOR TEMPERATURA | SIE |  |  |  | CATS.CAP-04367.P1.ETT1-1. | 1 | SENSOR TEMPERATURA FRED |  | 1 |  | 4-Noks | ZR-CI-ZB-EM | ND | [128 empty] | 02c3779d-a21f-4aab-9457-7f3fd6dcc5da | a17898b6-6fb4-4a3a-ae75-818ca9206327
Lot 04 | CAP-04367 | CAP-04367 - SIE-40.04.09 | SENSOR TEMPERATURA | 40.04.09 | SISTEMA INFORMACIÓ ENERGÈTICA¦ELEMENTS DE CAMP¦SENSOR TEMPERATURA | SIE |  |  |  | CATS.CAP-04367.P1.SAACC1. | 1 | SENSOR TEMPERATURA ACS |  | 1 |  | 4-Noks | ZR-CI-ZB-EM | ND | [128 empty] | 02c3779d-a21f-4aab-9457-7f3fd6dcc5da | c48fb289-9c68-42d4-82d4-0d5c258ccf67
Lot 04 | CAP-04367 | CAP-04367 - SIE-40.05 | INSTAL·LACIÓ SISTEMA INFORMACIÓ ENERGÈTICA | 40.05 | SISTEMA INFORMACIÓ ENERGÈTICA¦INSTAL·LACIÓ SISTEMA INFORMACIÓ ENERGÈTICA | SIE |  |  |  | CATS.CAP-04367. | 1 | INSTAL·LACIÓ SISTEMA INFORMACIÓ ENERGÈTICA |  | 1 | [132 empty] | 91b380cd-760e-41c4-b83f-9df74d301192 | 8172f07b-f738-42ef-9c79-cb80a091856a
Lot 04 | CAP-04367 | CAP-04367 - SIE-45.01 | ROUTER | 45.01 | CONNECTIVITAT¦ROUTER IXON | SIE |  |  |  | CATS.CAP-04367.P0.CON0-1. | 1 | ROUTER Consergeria / Recepcio |  | 1 |  | Ixon | IX2405 | ND | [34 empty] | Armari Electric | [6 empty] | 230 V | [86 empty] | 11bca099-2cd7-47d0-8fa1-bec537895b2b | 3d53af0f-41da-4119-9820-f29abf3d5bee
Lot 04 | CAP-04367 | CAP-04367 - SIS-41.01 | QUADRE CONTROL | 41.01 | SISTEMA DE CONTROL¦QUADRE CONTROL | SISTEMA DE CONTROL |  |  |  | CATS.CAP-04367.P1.ETT1-1. | 1 | Quadre de Control |  | 1 |  | Controlli | [106 empty] | Estándar | [23 empty] | 77261e37-bd23-4745-970d-e648fb1d6bbc | b6ceb4b4-1e68-431c-8dee-74815566aaab
Lot 04 | CAP-04367 | CAP-04367 - SIS-41.02.01 | CONTROLADOR | 41.02.01 | SISTEMA DE CONTROL¦CONTROLADORS I PERIFÈRICS¦CONTROLADOR | SISTEMA DE CONTROL |  |  |  | CATS.CAP-04367.P0.CON0-1. | 1 | Controlador Fancoil 2 P0 |  | 1 |  | Controlli | Cylon Unitron UC32 | ND | [34 empty] | A dins de quadre CGBT | [62 empty] | 0 | [30 empty] | c5b4f7a5-5c9c-4e06-bcb9-d674f7b67442 | 6026b17c-cbae-4dca-9a39-0ad726bff004
Lot 04 | CAP-04367 | CAP-04367 - SIS-41.02.01 | CONTROLADOR | 41.02.01 | SISTEMA DE CONTROL¦CONTROLADORS I PERIFÈRICS¦CONTROLADOR | SISTEMA DE CONTROL |  |  |  | CATS.CAP-04367.P0.ETAACCBT0-1. | 1 | Controlador CLIMA 13 Sala Consultes de la 13 a la 20 P0 |  | 1 |  | Controlli | Cylon Unitron UC32 | ND | [34 empty] | A Sala Climatitzador | [62 empty] | 0 | [30 empty] | c5b4f7a5-5c9c-4e06-bcb9-d674f7b67442 | 88b0289a-ef1f-4586-a393-26f01bf0c430
Lot 04 | CAP-04367 | CAP-04367 - SIS-41.02.01 | CONTROLADOR | 41.02.01 | SISTEMA DE CONTROL¦CONTROLADORS I PERIFÈRICS¦CONTROLADOR | SISTEMA DE CONTROL |  |  |  | CATS.CAP-04367.P0.ETAACCBT0-2. | 1 | Controlador CLIMA 14 Sala d´Espera de la 13 a la 20 P0 |  | 1 |  | Controlli | Cylon Unitron UC32 | ND | [34 empty] | A Sala Climatitzador | [62 empty] | 0 | [30 empty] | c5b4f7a5-5c9c-4e06-bcb9-d674f7b67442 | 7cc78f85-bc53-4871-9206-64bc2740c40c
Lot 04 | CAP-04367 | CAP-04367 - SIS-41.02.01 | CONTROLADOR | 41.02.01 | SISTEMA DE CONTROL¦CONTROLADORS I PERIFÈRICS¦CONTROLADOR | SISTEMA DE CONTROL |  |  |  | CATS.CAP-04367.P0.ETAACCBT0-2. | 1 | Controlador CLIMA 15 Sala Consultes de la 7 a la 12 P0 |  | 1 |  | Controlli | Cylon Unitron UC32 | ND | [34 empty] | A Sala Climatitzador | [62 empty] | 0 | [30 empty] | c5b4f7a5-5c9c-4e06-bcb9-d674f7b67442 | ac4efe9c-c4ed-4e1e-808d-fa65b698e644
Lot 04 | CAP-04367 | CAP-04367 - SIS-41.02.01 | CONTROLADOR | 41.02.01 | SISTEMA DE CONTROL¦CONTROLADORS I PERIFÈRICS¦CONTROLADOR | SISTEMA DE CONTROL |  |  |  | CATS.CAP-04367.P0.ETAACCBT0-3. | 1 | Controlador CLIMA 16 Sala d´Espera de la 7 a la 12 P0 |  | 1 |  | Controlli | Cylon Unitron UC32 | ND | [34 empty] | A Sala Climatitzador | [62 empty] | 0 | [30 empty] | c5b4f7a5-5c9c-4e06-bcb9-d674f7b67442 | 44e2afa9-dfb7-42d5-82bc-0be49c6708d1
Lot 04 | CAP-04367 | CAP-04367 - SIS-41.02.01 | CONTROLADOR | 41.02.01 | SISTEMA DE CONTROL¦CONTROLADORS I PERIFÈRICS¦CONTROLADOR | SISTEMA DE CONTROL |  |  |  | CATS.CAP-04367.P0.ETAACCBT0-3. | 1 | Controlador CLIMA 17 Consultes de la 3 a la 6 P0 |  | 1 |  | Controlli | Cylon Unitron UC32 | ND | [34 empty] | A Sala Climatitzador | [62 empty] | 0 | [30 empty] | c5b4f7a5-5c9c-4e06-bcb9-d674f7b67442 | 5133f96c-5bb6-49e9-8694-571f4de7d32d
Lot 04 | CAP-04367 | CAP-04367 - SIS-41.02.01 | CONTROLADOR | 41.02.01 | SISTEMA DE CONTROL¦CONTROLADORS I PERIFÈRICS¦CONTROLADOR | SISTEMA DE CONTROL |  |  |  | CATS.CAP-04367.P0.ETAACCBT0-4. | 1 | Controlador CLIMA 18 Sala d´Espera de la 3 a la 6 P0 |  | 1 |  | Controlli | Cylon Unitron UC32 | ND | [34 empty] | A Sala Climatitzador | [62 empty] | 0 | [30 empty] | c5b4f7a5-5c9c-4e06-bcb9-d674f7b67442 | 3ceb7090-9be1-41b3-a07e-055e7aa17210
Lot 04 | CAP-04367 | CAP-04367 - SIS-41.02.01 | CONTROLADOR | 41.02.01 | SISTEMA DE CONTROL¦CONTROLADORS I PERIFÈRICS¦CONTROLADOR | SISTEMA DE CONTROL |  |  |  | CATS.CAP-04367.P0.ETAACCBT0-4. | 1 | Controlador CLIMA 20 Sa d´Espera Educació Sanitaria P0 |  | 1 |  | Controlli | Cylon Unitron UC32 | ND | [34 empty] | A Sala Climatitzador | [62 empty] | 0 | [30 empty] | c5b4f7a5-5c9c-4e06-bcb9-d674f7b67442 | 7b2b7cd4-377f-47d5-a75e-73ca631f4ae5
Lot 04 | CAP-04367 | CAP-04367 - SIS-41.02.01 | CONTROLADOR | 41.02.01 | SISTEMA DE CONTROL¦CONTROLADORS I PERIFÈRICS¦CONTROLADOR | SISTEMA DE CONTROL |  |  |  | CATS.CAP-04367.P1.ETAACCBT1-1. | 1 | Controlador CLIMA 1 Despatxos Finals Dreta P1 |  | 1 |  | Controlli | Cylon Unitron UC32 | ND | [34 empty] | A Sala Climatitzador | [62 empty] | 0 | [30 empty] | c5b4f7a5-5c9c-4e06-bcb9-d674f7b67442 | fe773569-272d-4d95-a700-40b6003cb260
Lot 04 | CAP-04367 | CAP-04367 - SIS-41.02.01 | CONTROLADOR | 41.02.01 | SISTEMA DE CONTROL¦CONTROLADORS I PERIFÈRICS¦CONTROLADOR | SISTEMA DE CONTROL |  |  |  | CATS.CAP-04367.P1.ETAACCBT1-1. | 1 | Controlador CLIMA 4 Passadis Despatxos Esquerra P1 |  | 1 |  | Controlli | Cylon Unitron UC32 | ND | [34 empty] | A Sala Climatitzador | [62 empty] | 0 | [30 empty] | c5b4f7a5-5c9c-4e06-bcb9-d674f7b67442 | 50a45d20-d226-4f57-a734-f151f3acbbc0
Lot 04 | CAP-04367 | CAP-04367 - SIS-41.02.01 | CONTROLADOR | 41.02.01 | SISTEMA DE CONTROL¦CONTROLADORS I PERIFÈRICS¦CONTROLADOR | SISTEMA DE CONTROL |  |  |  | CATS.CAP-04367.P1.ETAACCBT1-2. | 1 | Controlador CLIMA 5 Sala d´Espera Final Dreta P1 |  | 1 |  | Controlli | Cylon Unitron UC32 | ND | [34 empty] | A Sala Climatitzador | [62 empty] | 0 | [30 empty] | c5b4f7a5-5c9c-4e06-bcb9-d674f7b67442 | 0df48afe-8daa-48c3-9f7f-aba4ca6adc6c
Lot 04 | CAP-04367 | CAP-04367 - SIS-41.02.01 | CONTROLADOR | 41.02.01 | SISTEMA DE CONTROL¦CONTROLADORS I PERIFÈRICS¦CONTROLADOR | SISTEMA DE CONTROL |  |  |  | CATS.CAP-04367.P1.ETAACCBT1-2. | 1 | Controlador CLIMA 6 Consultes de la 6 a 12 P1 |  | 1 |  | Controlli | Cylon Unitron UC32 | ND | [34 empty] | A Sala Climatitzador | [62 empty] | 0 | [30 empty] | c5b4f7a5-5c9c-4e06-bcb9-d674f7b67442 | 763f2d2a-c253-42c7-82c9-c20987b7d8a3
Lot 04 | CAP-04367 | CAP-04367 - SIS-41.02.01 | CONTROLADOR | 41.02.01 | SISTEMA DE CONTROL¦CONTROLADORS I PERIFÈRICS¦CONTROLADOR | SISTEMA DE CONTROL |  |  |  | CATS.CAP-04367.P1.ETAACCBT1-3. | 1 | Controlador CLIMA 8 Sala Consultes de la 1 a 15 P1 |  | 1 |  | Controlli | Cylon Unitron UC32 | ND | [34 empty] | A Sala Climatitzador | [62 empty] | 0 | [30 empty] | c5b4f7a5-5c9c-4e06-bcb9-d674f7b67442 | b5b76061-32d8-491d-b205-6d799436197e
Lot 04 | CAP-04367 | CAP-04367 - SIS-41.02.01 | CONTROLADOR | 41.02.01 | SISTEMA DE CONTROL¦CONTROLADORS I PERIFÈRICS¦CONTROLADOR | SISTEMA DE CONTROL |  |  |  | CATS.CAP-04367.P1.ETAACCBT1-3. | 1 | ControladorCLIMA 7 Sala d´Espera de la 6 a 12 P1 |  | 1 |  | Controlli | Cylon Unitron UC32 | ND | [34 empty] | A Sala Climatitzador | [62 empty] | 0 | [30 empty] | c5b4f7a5-5c9c-4e06-bcb9-d674f7b67442 | dafa9cc7-1279-4207-922b-c940f90785ce
Lot 04 | CAP-04367 | CAP-04367 - SIS-41.02.01 | CONTROLADOR | 41.02.01 | SISTEMA DE CONTROL¦CONTROLADORS I PERIFÈRICS¦CONTROLADOR | SISTEMA DE CONTROL |  |  |  | CATS.CAP-04367.P1.ETAACCBT1-4. | 1 | Controlador CLIMA 10 Sala d´Espera de la 1 a 5 P1 |  | 1 |  | Controlli | Cylon Unitron UC32 | ND | [34 empty] | A Sala Climatitzador | [62 empty] | 0 | [30 empty] | c5b4f7a5-5c9c-4e06-bcb9-d674f7b67442 | da3f9af9-756f-4365-8818-de726f4ab0fd
Lot 04 | CAP-04367 | CAP-04367 - SIS-41.02.01 | CONTROLADOR | 41.02.01 | SISTEMA DE CONTROL¦CONTROLADORS I PERIFÈRICS¦CONTROLADOR | SISTEMA DE CONTROL |  |  |  | CATS.CAP-04367.P1.ETAACCBT1-4. | 1 | Controlador CLIMA 12 Sala Educació Sanitaria P1 |  | 1 |  | Controlli | Cylon Unitron UC32 | ND | [34 empty] | A Sala Climatitzador | [62 empty] | 0 | [30 empty] | c5b4f7a5-5c9c-4e06-bcb9-d674f7b67442 | cab4bba0-25aa-419d-944e-e3fc59f54551
Lot 04 | CAP-04367 | CAP-04367 - SIS-41.02.01 | CONTROLADOR | 41.02.01 | SISTEMA DE CONTROL¦CONTROLADORS I PERIFÈRICS¦CONTROLADOR | SISTEMA DE CONTROL |  |  |  | CATS.CAP-04367.P1.ETT1-1. | 1 | Sala Calderas 1 |  | 1 |  | Controlli | Cylon Unitron UC32 | ND | [34 empty] | A Sala Calderes | [62 empty] | 0 | [30 empty] | c5b4f7a5-5c9c-4e06-bcb9-d674f7b67442 | e6262a82-b04a-4834-9ea1-253e0635c2ed
Lot 04 | CAP-04367 | CAP-04367 - SIS-41.02.01 | CONTROLADOR | 41.02.01 | SISTEMA DE CONTROL¦CONTROLADORS I PERIFÈRICS¦CONTROLADOR | SISTEMA DE CONTROL |  |  |  | CATS.CAP-04367.P1.ETT1-1. | 1 | Sala Calderas 2 |  | 1 |  | Controlli | Cylon Unitron UC32 | ND | [34 empty] | A Sala Calderes | [62 empty] | 0 | [30 empty] | c5b4f7a5-5c9c-4e06-bcb9-d674f7b67442 | b8bf3ff7-43c5-41f0-87db-b0710ff3c4c1
Lot 04 | CAP-04367 | CAP-04367 - SIS-41.02.01 | CONTROLADOR | 41.02.01 | SISTEMA DE CONTROL¦CONTROLADORS I PERIFÈRICS¦CONTROLADOR | SISTEMA DE CONTROL |  |  |  | CATS.CAP-04367.P1.ETT1-1. | 1 | Sala Calderas 3 |  | 1 |  | Controlli | Cylon Unitron UC32 | ND | [34 empty] | A Sala Calderes | [62 empty] | 0 | [30 empty] | c5b4f7a5-5c9c-4e06-bcb9-d674f7b67442 | 79d896d0-d062-42a9-8ae7-da1354971a76
Lot 04 | CAP-04367 | CAP-04367 - SIS-41.02.01 | CONTROLADOR | 41.02.01 | SISTEMA DE CONTROL¦CONTROLADORS I PERIFÈRICS¦CONTROLADOR | SISTEMA DE CONTROL |  |  |  | CATS.CAP-04367.P1.ETT1-1. | 1 | Sala Calderas 4 |  | 1 |  | Controlli | Cylon Unitron UC32 | ND | [34 empty] | A Sala Calderes | [62 empty] | 0 | [30 empty] | c5b4f7a5-5c9c-4e06-bcb9-d674f7b67442 | 6160d189-c9f6-42a0-9abd-3e49dc3025bb
Lot 04 | CAP-04367 | CAP-04367 - SIS-41.02.01 | CONTROLADOR | 41.02.01 | SISTEMA DE CONTROL¦CONTROLADORS I PERIFÈRICS¦CONTROLADOR | SISTEMA DE CONTROL |  |  |  | CATS.CAP-04367.P1.ETT1-1. | 1 | Sala Calderas 4 |  | 1 |  | Controlli | Cylon Unitron UC32 | ND | [34 empty] | A Sala Calderes | [62 empty] | 0 | [30 empty] | c5b4f7a5-5c9c-4e06-bcb9-d674f7b67442 | 100e0283-944b-47d8-8a4a-afc136c9b5d5
Lot 04 | CAP-04367 | CAP-04367 - SIS-41.03 | PC DEDICAT AL CONTROL | 41.03 | SISTEMA DE CONTROL¦PC DEDICAT AL CONTROL | SISTEMA DE CONTROL |  |  |  | CATS.CAP-04367.P1.MAG1-5. | 1 | Ordinador Dedicat |  | 1 |  | Dell | ND | ND | [106 empty] | Sobretaula | [21 empty] | 8d3a31f4-407f-41fb-8021-bd0bebb51c9b | dba1a011-8aeb-4c5c-8e9b-9a86f31a50cb
Lot 04 | CAP-04367 | CAP-04367 - SIS-41.04.01 | SENSOR TEMPERATURA | 41.04.01 | SISTEMA DE CONTROL¦ELEMENTS DE CAMP¦SENSOR TEMPERATURA | SISTEMA DE CONTROL |  |  |  | CATS.CAP-04367.P0.DXT0-1. | 1 | Sonda 19 / Fancoil 1 P0 |  | 1 |  | Carrier | ND | ND | [29 empty] | Bus propietari | [8 empty] | Termistor |  |  | 24 V | [26 empty] | Conducte | [59 empty] | af911647-aee3-4e7c-9072-b1a947b82ba9 | 0266d586-ad42-4c5b-9d7d-8b193255cf0d
Lot 04 | CAP-04367 | CAP-04367 - SIS-41.04.01 | SENSOR TEMPERATURA | 41.04.01 | SISTEMA DE CONTROL¦ELEMENTS DE CAMP¦SENSOR TEMPERATURA | SISTEMA DE CONTROL |  |  |  | CATS.CAP-04367.P0.DXT0-2. | 1 | Sonda 20 / Fancoil 2 P0 |  | 1 |  | Carrier | ND | ND | [29 empty] | Bus propietari | [8 empty] | Termistor |  |  | 24 V | [26 empty] | Conducte | [59 empty] | af911647-aee3-4e7c-9072-b1a947b82ba9 | d351007c-11dd-46e5-815f-0452cba89c84
Lot 04 | CAP-04367 | CAP-04367 - SIS-41.04.01 | SENSOR TEMPERATURA | 41.04.01 | SISTEMA DE CONTROL¦ELEMENTS DE CAMP¦SENSOR TEMPERATURA | SISTEMA DE CONTROL |  |  |  | CATS.CAP-04367.P0.DXT0-3. | 1 | Sonda 21 / Fancoil 3 P0 |  | 1 |  | Carrier | ND | ND | [29 empty] | Bus propietari | [8 empty] | Termistor |  |  | 24 V | [26 empty] | Conducte | [59 empty] | af911647-aee3-4e7c-9072-b1a947b82ba9 | 234611af-7682-48d0-ae10-ebc06f6f510c
Lot 04 | CAP-04367 | CAP-04367 - SIS-41.04.01 | SENSOR TEMPERATURA | 41.04.01 | SISTEMA DE CONTROL¦ELEMENTS DE CAMP¦SENSOR TEMPERATURA | SISTEMA DE CONTROL |  |  |  | CATS.CAP-04367.P0.ETAACCBT0-1. | 1 | Sonda 9 / CLIMA 13 Sala Consultes de la 13 a la 20 P0 |  | 1 |  | Controlli | ND | ND | [29 empty] | Bus propietari | [8 empty] | Protocol |  |  | 24 V | [26 empty] | Conducte | [59 empty] | af911647-aee3-4e7c-9072-b1a947b82ba9 | c1dc4391-5114-4db1-b5db-1f18e9d2bc96
Lot 04 | CAP-04367 | CAP-04367 - SIS-41.04.01 | SENSOR TEMPERATURA | 41.04.01 | SISTEMA DE CONTROL¦ELEMENTS DE CAMP¦SENSOR TEMPERATURA | SISTEMA DE CONTROL |  |  |  | CATS.CAP-04367.P0.ETAACCBT0-2. | 1 | Sonda 10 / CLIMA 14 Sala d´Espera de la 13 a la 20 P0 |  | 1 |  | Controlli | ND | ND | [29 empty] | Bus propietari | [8 empty] | Protocol |  |  | 24 V | [26 empty] | Conducte | [59 empty] | af911647-aee3-4e7c-9072-b1a947b82ba9 | ffe037d4-7fac-4d74-9704-5770fe60392d
Lot 04 | CAP-04367 | CAP-04367 - SIS-41.04.01 | SENSOR TEMPERATURA | 41.04.01 | SISTEMA DE CONTROL¦ELEMENTS DE CAMP¦SENSOR TEMPERATURA | SISTEMA DE CONTROL |  |  |  | CATS.CAP-04367.P0.ETAACCBT0-2. | 1 | Sonda 11 / CLIMA 15 Sala Consultes de la 7 a la 12 P0 |  | 1 |  | Controlli | ND | ND | [29 empty] | Bus propietari | [8 empty] | Protocol |  |  | 24 V | [26 empty] | Conducte | [59 empty] | af911647-aee3-4e7c-9072-b1a947b82ba9 | d3a09518-ea7f-4bc2-851d-8db95bd30946
Lot 04 | CAP-04367 | CAP-04367 - SIS-41.04.01 | SENSOR TEMPERATURA | 41.04.01 | SISTEMA DE CONTROL¦ELEMENTS DE CAMP¦SENSOR TEMPERATURA | SISTEMA DE CONTROL |  |  |  | CATS.CAP-04367.P0.ETAACCBT0-3. | 1 | Sonda 12 / CLIMA 16 Sala d´Espera de la 7 a la 12 P0 |  | 1 |  | Controlli | ND | ND | [29 empty] | Bus propietari | [8 empty] | Protocol |  |  | 24 V | [26 empty] | Conducte | [59 empty] | af911647-aee3-4e7c-9072-b1a947b82ba9 | 0dea7147-f023-49cf-bd75-2396f83ee8dc
Lot 04 | CAP-04367 | CAP-04367 - SIS-41.04.01 | SENSOR TEMPERATURA | 41.04.01 | SISTEMA DE CONTROL¦ELEMENTS DE CAMP¦SENSOR TEMPERATURA | SISTEMA DE CONTROL |  |  |  | CATS.CAP-04367.P0.ETAACCBT0-4. | 1 | Sonda 13 / CLIMA 17 Consultes de la 3 a la 6 P0 |  | 1 |  | Controlli | ND | ND | [29 empty] | Bus propietari | [8 empty] | Protocol |  |  | 24 V | [26 empty] | Conducte | [59 empty] | af911647-aee3-4e7c-9072-b1a947b82ba9 | 820429e2-6ec0-4b5d-aa9d-61d5ef6df43b
Lot 04 | CAP-04367 | CAP-04367 - SIS-41.04.01 | SENSOR TEMPERATURA | 41.04.01 | SISTEMA DE CONTROL¦ELEMENTS DE CAMP¦SENSOR TEMPERATURA | SISTEMA DE CONTROL |  |  |  | CATS.CAP-04367.P0.ETAACCBT0-4. | 1 | Sonda 14 / CLIMA 18 Sala d´Espera de la 3 a la 6 P0 |  | 1 |  | Controlli | ND | ND | [29 empty] | Bus propietari | [8 empty] | Protocol |  |  | 24 V | [26 empty] | Conducte | [59 empty] | af911647-aee3-4e7c-9072-b1a947b82ba9 | b82336be-9a9a-4d19-a7fe-e309fb514607
Lot 04 | CAP-04367 | CAP-04367 - SIS-41.04.01 | SENSOR TEMPERATURA | 41.04.01 | SISTEMA DE CONTROL¦ELEMENTS DE CAMP¦SENSOR TEMPERATURA | SISTEMA DE CONTROL |  |  |  | CATS.CAP-04367.P0.ETAACCBT0-4. | 1 | Sonda 15 / CLIMA 20 Sa d´Espera Educació Sanitaria P0 |  | 1 |  | Controlli | ND | ND | [29 empty] | Bus propietari | [8 empty] | Protocol |  |  | 24 V | [26 empty] | Conducte | [59 empty] | af911647-aee3-4e7c-9072-b1a947b82ba9 | 404ea3f2-f63d-4a1a-8b17-422a1c0c69a7
Lot 04 | CAP-04367 | CAP-04367 - SIS-41.04.01 | SENSOR TEMPERATURA | 41.04.01 | SISTEMA DE CONTROL¦ELEMENTS DE CAMP¦SENSOR TEMPERATURA | SISTEMA DE CONTROL |  |  |  | CATS.CAP-04367.P-1.DXT-1-2. | 1 | Sonda 16 / Fancoil 1 P-1 |  | 1 |  | Carrier | ND | ND | [29 empty] | Bus propietari | [8 empty] | Termistor |  |  | 24 V | [26 empty] | Conducte | [59 empty] | af911647-aee3-4e7c-9072-b1a947b82ba9 | e1af05b8-8476-41ea-bad4-554a6926b95e
Lot 04 | CAP-04367 | CAP-04367 - SIS-41.04.01 | SENSOR TEMPERATURA | 41.04.01 | SISTEMA DE CONTROL¦ELEMENTS DE CAMP¦SENSOR TEMPERATURA | SISTEMA DE CONTROL |  |  |  | CATS.CAP-04367.P-1.DXT-1-2. | 1 | Sonda 17 / Fancoil 2 P-1 |  | 1 |  | Carrier | ND | ND | [29 empty] | Bus propietari | [8 empty] | Termistor |  |  | 24 V | [26 empty] | Conducte | [59 empty] | af911647-aee3-4e7c-9072-b1a947b82ba9 | 173fde96-8cfc-4f74-bef5-0818ee164f12
Lot 04 | CAP-04367 | CAP-04367 - SIS-41.04.01 | SENSOR TEMPERATURA | 41.04.01 | SISTEMA DE CONTROL¦ELEMENTS DE CAMP¦SENSOR TEMPERATURA | SISTEMA DE CONTROL |  |  |  | CATS.CAP-04367.P1.DXT1-2_. | 1 | Sonda 23 / Fancoil 2 P1 |  | 1 |  | Carrier | ND | ND | [29 empty] | Bus propietari | [8 empty] | Termistor |  |  | 24 V | [26 empty] | Conducte | [59 empty] | af911647-aee3-4e7c-9072-b1a947b82ba9 | 69f58ff2-88cb-4cd9-97fd-f8b4db186c91
Lot 04 | CAP-04367 | CAP-04367 - SIS-41.04.01 | SENSOR TEMPERATURA | 41.04.01 | SISTEMA DE CONTROL¦ELEMENTS DE CAMP¦SENSOR TEMPERATURA | SISTEMA DE CONTROL |  |  |  | CATS.CAP-04367.P1.ETAACCBT1-1. | 1 | Sonda 1 / CLIMA 1 Despatxos Finals Dreta P1 |  | 1 |  | Controlli | ND | ND | [29 empty] | Bus propietari | [8 empty] | Protocol |  |  | 24 V | [26 empty] | Conducte | [59 empty] | af911647-aee3-4e7c-9072-b1a947b82ba9 | 0956ae55-95d6-47ea-84a4-198b0655a21c
Lot 04 | CAP-04367 | CAP-04367 - SIS-41.04.01 | SENSOR TEMPERATURA | 41.04.01 | SISTEMA DE CONTROL¦ELEMENTS DE CAMP¦SENSOR TEMPERATURA | SISTEMA DE CONTROL |  |  |  | CATS.CAP-04367.P1.ETAACCBT1-1. | 1 | Sonda 2 / CLIMA 4 Passadis Despatxos Esquerra P1 |  | 1 |  | Controlli | ND | ND | [29 empty] | Bus propietari | [8 empty] | Protocol |  |  | 24 V | [26 empty] | Conducte | [59 empty] | af911647-aee3-4e7c-9072-b1a947b82ba9 | 4fdd8d54-b5e3-41e8-bea5-109bca569b84
Lot 04 | CAP-04367 | CAP-04367 - SIS-41.04.01 | SENSOR TEMPERATURA | 41.04.01 | SISTEMA DE CONTROL¦ELEMENTS DE CAMP¦SENSOR TEMPERATURA | SISTEMA DE CONTROL |  |  |  | CATS.CAP-04367.P1.ETAACCBT1-2. | 1 | Sonda 3 / CLIMA 5 Sala d´Espera Final Dreta P1 |  | 1 |  | Controlli | ND | ND | [29 empty] | Bus propietari | [8 empty] | Protocol |  |  | 24 V | [26 empty] | Conducte | [59 empty] | af911647-aee3-4e7c-9072-b1a947b82ba9 | bc661491-b539-4996-8600-4cc769a01ddd
Lot 04 | CAP-04367 | CAP-04367 - SIS-41.04.01 | SENSOR TEMPERATURA | 41.04.01 | SISTEMA DE CONTROL¦ELEMENTS DE CAMP¦SENSOR TEMPERATURA | SISTEMA DE CONTROL |  |  |  | CATS.CAP-04367.P1.ETAACCBT1-2. | 1 | Sonda 4 / CLIMA 6 Consultes de la 6 a 12 P1 |  | 1 |  | Controlli | ND | ND | [29 empty] | Bus propietari | [8 empty] | Protocol |  |  | 24 V | [26 empty] | Conducte | [59 empty] | af911647-aee3-4e7c-9072-b1a947b82ba9 | e0c81009-04e6-4c30-8466-12de15c8074c
Lot 04 | CAP-04367 | CAP-04367 - SIS-41.04.01 | SENSOR TEMPERATURA | 41.04.01 | SISTEMA DE CONTROL¦ELEMENTS DE CAMP¦SENSOR TEMPERATURA | SISTEMA DE CONTROL |  |  |  | CATS.CAP-04367.P1.ETAACCBT1-3. | 1 | Sonda 5 / CLIMA 7 Sala d´Espera de la 6 a 12 P1 |  | 1 |  | Controlli | ND | ND | [29 empty] | Bus propietari | [8 empty] | Protocol |  |  | 24 V | [26 empty] | Conducte | [59 empty] | af911647-aee3-4e7c-9072-b1a947b82ba9 | aa321eff-60bb-486a-af69-dbc0f5d95487
Lot 04 | CAP-04367 | CAP-04367 - SIS-41.04.01 | SENSOR TEMPERATURA | 41.04.01 | SISTEMA DE CONTROL¦ELEMENTS DE CAMP¦SENSOR TEMPERATURA | SISTEMA DE CONTROL |  |  |  | CATS.CAP-04367.P1.ETAACCBT1-3. | 1 | Sonda 6 / CLIMA 8 Sala Consultes de la 1 a 15 P1 |  | 1 |  | Controlli | ND | ND | [29 empty] | Bus propietari | [8 empty] | Protocol |  |  | 24 V | [26 empty] | Conducte | [59 empty] | af911647-aee3-4e7c-9072-b1a947b82ba9 | 52c9394c-d975-45cf-b6fa-5f934cb33805
Lot 04 | CAP-04367 | CAP-04367 - SIS-41.04.01 | SENSOR TEMPERATURA | 41.04.01 | SISTEMA DE CONTROL¦ELEMENTS DE CAMP¦SENSOR TEMPERATURA | SISTEMA DE CONTROL |  |  |  | CATS.CAP-04367.P1.ETAACCBT1-4. | 1 | Sonda 7 / CLIMA 10 Sala d´Espera de la 1 a 5 P1 |  | 1 |  | Controlli | ND | ND | [29 empty] | Bus propietari | [8 empty] | Protocol |  |  | 24 V | [26 empty] | Conducte | [59 empty] | af911647-aee3-4e7c-9072-b1a947b82ba9 | d53c62d2-daf0-4b88-af2a-23ee44bfac75
Lot 04 | CAP-04367 | CAP-04367 - SIS-41.04.01 | SENSOR TEMPERATURA | 41.04.01 | SISTEMA DE CONTROL¦ELEMENTS DE CAMP¦SENSOR TEMPERATURA | SISTEMA DE CONTROL |  |  |  | CATS.CAP-04367.P1.ETAACCBT1-4. | 1 | Sonda 8 / CLIMA 12 Sala Educació Sanitaria P1 |  | 1 |  | Controlli | ND | ND | [29 empty] | Bus propietari | [8 empty] | Protocol |  |  | 24 V | [26 empty] | Conducte | [59 empty] | af911647-aee3-4e7c-9072-b1a947b82ba9 | cbd82d47-8b01-4078-8b1e-0605627e8a66
Lot 04 | CAP-04367 | CAP-04367 - SIS-41.04.01 | SENSOR TEMPERATURA | 41.04.01 | SISTEMA DE CONTROL¦ELEMENTS DE CAMP¦SENSOR TEMPERATURA | SISTEMA DE CONTROL |  |  |  | CATS.CAP-04367.P1.ETT1-1. | 1 | Sonda 30 / Impulsió Caldera AC |  | 1 |  | Controlli | ND | ND | [29 empty] | Bus propietari | [8 empty] | Protocol |  |  | 24 V | [26 empty] | Immersió | [59 empty] | af911647-aee3-4e7c-9072-b1a947b82ba9 | 29774a17-ad42-4aa9-8cc7-f604e4919a23
Lot 04 | CAP-04367 | CAP-04367 - SIS-41.04.01 | SENSOR TEMPERATURA | 41.04.01 | SISTEMA DE CONTROL¦ELEMENTS DE CAMP¦SENSOR TEMPERATURA | SISTEMA DE CONTROL |  |  |  | CATS.CAP-04367.P1.ETT1-1. | 1 | Sonda 31 / Retorn Caldera AC |  | 1 |  | Controlli | ND | ND | [29 empty] | Bus propietari | [8 empty] | Protocol |  |  | 24 V | [26 empty] | Immersió | [59 empty] | af911647-aee3-4e7c-9072-b1a947b82ba9 | f15e4730-fa22-489d-aea8-208b8a26a35e
Lot 04 | CAP-04367 | CAP-04367 - SIS-41.04.01 | SENSOR TEMPERATURA | 41.04.01 | SISTEMA DE CONTROL¦ELEMENTS DE CAMP¦SENSOR TEMPERATURA | SISTEMA DE CONTROL |  |  |  | CATS.CAP-04367.P-1.MSI-1-1. | 1 | Sonda 18 / Fancoil 3 P-1 |  | 1 |  | Carrier | ND | ND | [29 empty] | Bus propietari | [8 empty] | Termistor |  |  | 24 V | [26 empty] | Conducte | [59 empty] | af911647-aee3-4e7c-9072-b1a947b82ba9 | 549d8759-882f-41b9-a529-2ea40ccfe2d7
Lot 04 | CAP-04367 | CAP-04367 - SIS-41.04.01 | SENSOR TEMPERATURA | 41.04.01 | SISTEMA DE CONTROL¦ELEMENTS DE CAMP¦SENSOR TEMPERATURA | SISTEMA DE CONTROL |  |  |  | CATS.CAP-04367.P1.MSI1-2. | 1 | Sonda 22 / Fancoil 1 P1 |  | 1 |  | Carrier | ND | ND | [29 empty] | Bus propietari | [8 empty] | Termistor |  |  | 24 V | [26 empty] | Conducte | [59 empty] | af911647-aee3-4e7c-9072-b1a947b82ba9 | 25012afe-311d-42b9-a9d4-1971e23f52e3
Lot 04 | CAP-04367 | CAP-04367 - SIS-41.04.01 | SENSOR TEMPERATURA | 41.04.01 | SISTEMA DE CONTROL¦ELEMENTS DE CAMP¦SENSOR TEMPERATURA | SISTEMA DE CONTROL |  |  |  | CATS.CAP-04367.P1.SAACC1. | 1 | Sonda 27 / Impulsió Refredadora AF |  | 1 |  | Controlli | ND | ND | [29 empty] | Bus propietari | [8 empty] | Protocol |  |  | 24 V | [26 empty] | Immersió | [59 empty] | af911647-aee3-4e7c-9072-b1a947b82ba9 | aad77cb7-458a-4c4e-8f3b-dbd20b7fb3e2
Lot 04 | CAP-04367 | CAP-04367 - SIS-41.04.01 | SENSOR TEMPERATURA | 41.04.01 | SISTEMA DE CONTROL¦ELEMENTS DE CAMP¦SENSOR TEMPERATURA | SISTEMA DE CONTROL |  |  |  | CATS.CAP-04367.P1.SAACC1. | 1 | Sonda 28 / Retorn Refredadora AF |  | 1 |  | Controlli | ND | ND | [29 empty] | Bus propietari | [8 empty] | Protocol |  |  | 24 V | [26 empty] | Immersió | [59 empty] | af911647-aee3-4e7c-9072-b1a947b82ba9 | 85532dc5-9499-463a-ab3f-1d215e7588ec
Lot 04 | CAP-04367 | CAP-04367 - SIS-41.04.01 | SENSOR TEMPERATURA | 41.04.01 | SISTEMA DE CONTROL¦ELEMENTS DE CAMP¦SENSOR TEMPERATURA | SISTEMA DE CONTROL |  |  |  | CATS.CAP-04367.P1.SAACC1. | 1 | Sonda 29 / Exterior |  | 1 |  | Controlli | ND | ND | [29 empty] | Bus propietari | [8 empty] | Protocol |  |  | 24 V | [26 empty] | Immersió | [59 empty] | af911647-aee3-4e7c-9072-b1a947b82ba9 | da8f2b80-f471-4da8-bb1c-e28f9bc6878b
Lot 04 | CAP-04367 | CAP-04367 - SIS-41.04.01 | SENSOR TEMPERATURA | 41.04.01 | SISTEMA DE CONTROL¦ELEMENTS DE CAMP¦SENSOR TEMPERATURA | SISTEMA DE CONTROL |  |  |  | CATS.CAP-04367.P1.SAACC1. | 1 | Sonda 32 / Dipòsit Solar |  | 1 |  | Controlli | ND | ND | [29 empty] | Bus propietari | [8 empty] | Protocol |  |  | 24 V | [26 empty] | Immersió | [59 empty] | af911647-aee3-4e7c-9072-b1a947b82ba9 | 8650cec0-de84-4e0f-ad2d-f4959ddf0dd6
Lot 04 | CAP-04367 | CAP-04367 - SIS-41.04.01 | SENSOR TEMPERATURA | 41.04.01 | SISTEMA DE CONTROL¦ELEMENTS DE CAMP¦SENSOR TEMPERATURA | SISTEMA DE CONTROL |  |  |  | CATS.CAP-04367.P1.SAACC1. | 1 | Sonda 33 / |  | 1 |  | Controlli | ND | ND | [29 empty] | Bus propietari | [8 empty] | Protocol |  |  | 24 V | [26 empty] | Immersió | [59 empty] | af911647-aee3-4e7c-9072-b1a947b82ba9 | 2864dd55-5e82-4552-bbf3-72958048c34d
Lot 04 | CAP-04367 | CAP-04367 - SIS-41.04.01 | SENSOR TEMPERATURA | 41.04.01 | SISTEMA DE CONTROL¦ELEMENTS DE CAMP¦SENSOR TEMPERATURA | SISTEMA DE CONTROL |  |  |  | CATS.CAP-04367.P1.SCI1-10. | 1 | Sonda 25 / Fancoil 4 P1 |  | 1 |  | Carrier | ND | ND | [29 empty] | Bus propietari | [8 empty] | Termistor |  |  | 24 V | [26 empty] | Conducte | [59 empty] | af911647-aee3-4e7c-9072-b1a947b82ba9 | f25af1f0-487f-40dc-a1a2-7ede2730699a
Lot 04 | CAP-04367 | CAP-04367 - SIS-41.04.01 | SENSOR TEMPERATURA | 41.04.01 | SISTEMA DE CONTROL¦ELEMENTS DE CAMP¦SENSOR TEMPERATURA | SISTEMA DE CONTROL |  |  |  | CATS.CAP-04367.P1.SCI1-10. | 1 | Sonda 26 / Fancoil 5 P1 |  | 1 |  | Carrier | ND | ND | [29 empty] | Bus propietari | [8 empty] | Termistor |  |  | 24 V | [26 empty] | Immersió | [59 empty] | af911647-aee3-4e7c-9072-b1a947b82ba9 | 7a3dd1ae-8497-427b-88e4-231ad3889fce
Lot 04 | CAP-04367 | CAP-04367 - SIS-41.04.01 | SENSOR TEMPERATURA | 41.04.01 | SISTEMA DE CONTROL¦ELEMENTS DE CAMP¦SENSOR TEMPERATURA | SISTEMA DE CONTROL |  |  |  | CATS.CAP-04367.P1.SCI1-11. | 1 | Sonda 24 / Fancoil 3 P1 |  | 1 |  | Carrier | ND | ND | [29 empty] | Bus propietari | [8 empty] | Termistor |  |  | 24 V | [26 empty] | Conducte | [59 empty] | af911647-aee3-4e7c-9072-b1a947b82ba9 | fa7701b1-8966-4415-91b3-cac41ebb056f
Lot 04 | CAP-04367 | CAP-04367 - SIS-41.04.02 | VÀLVULA REGULACIÓ | 41.04.02 | SISTEMA DE CONTROL¦ELEMENTS DE CAMP¦VÀLVULA REGULACIÓ | SISTEMA DE CONTROL |  |  |  | CATS.CAP-04367.P0.DXT0-1. | 1 | Vàlvula Regulació Fancoil 1 P0 AF |  | 1 |  | Watts | 3131 | ND | [107 empty] | V3V | Seient | Rosca | 15 | 1700 | [16 empty] | 3658d93d-5375-4cf2-a4d4-24b1c4f279ec | 21b269da-61b1-45fc-a42e-87be08d05dfb
Lot 04 | CAP-04367 | CAP-04367 - SIS-41.04.02 | VÀLVULA REGULACIÓ | 41.04.02 | SISTEMA DE CONTROL¦ELEMENTS DE CAMP¦VÀLVULA REGULACIÓ | SISTEMA DE CONTROL |  |  |  | CATS.CAP-04367.P0.DXT0-1. | 1 | Vàlvula Regulació Fancoil 1 P0 AC |  | 1 |  | Watts | 3131 | ND | [107 empty] | V3V | Seient | Rosca | 15 | 1700 | [16 empty] | 3658d93d-5375-4cf2-a4d4-24b1c4f279ec | dc0b8c94-dca4-448f-93d8-5bfa35bb356c
Lot 04 | CAP-04367 | CAP-04367 - SIS-41.04.02 | VÀLVULA REGULACIÓ | 41.04.02 | SISTEMA DE CONTROL¦ELEMENTS DE CAMP¦VÀLVULA REGULACIÓ | SISTEMA DE CONTROL |  |  |  | CATS.CAP-04367.P0.DXT0-2. | 1 | Vàlvula Regulació Fancoil 2 P0 AF |  | 1 |  | Watts | 3131 | ND | [107 empty] | V3V | Seient | Rosca | 15 | 1700 | [16 empty] | 3658d93d-5375-4cf2-a4d4-24b1c4f279ec | a98388b2-e687-4490-a93a-98a7cd406b3a
Lot 04 | CAP-04367 | CAP-04367 - SIS-41.04.02 | VÀLVULA REGULACIÓ | 41.04.02 | SISTEMA DE CONTROL¦ELEMENTS DE CAMP¦VÀLVULA REGULACIÓ | SISTEMA DE CONTROL |  |  |  | CATS.CAP-04367.P0.DXT0-2. | 1 | Vàlvula Regulació Fancoil 2 P0 AC |  | 1 |  | Watts | 3131 | ND | [107 empty] | V3V | Seient | Rosca | 15 | 1700 | [16 empty] | 3658d93d-5375-4cf2-a4d4-24b1c4f279ec | e29e2182-e323-4530-89c9-4cc20ab7a5ad
Lot 04 | CAP-04367 | CAP-04367 - SIS-41.04.02 | VÀLVULA REGULACIÓ | 41.04.02 | SISTEMA DE CONTROL¦ELEMENTS DE CAMP¦VÀLVULA REGULACIÓ | SISTEMA DE CONTROL |  |  |  | CATS.CAP-04367.P0.DXT0-3. | 1 | Vàlvula Regulació Fancoil 3 P0 AC |  | 1 |  | Watts | 3131 | ND | [107 empty] | V3V | Seient | Rosca | 15 | 1700 | [16 empty] | 3658d93d-5375-4cf2-a4d4-24b1c4f279ec | c48b001c-ea32-40f6-ab4d-c4f64e4b87b7
Lot 04 | CAP-04367 | CAP-04367 - SIS-41.04.02 | VÀLVULA REGULACIÓ | 41.04.02 | SISTEMA DE CONTROL¦ELEMENTS DE CAMP¦VÀLVULA REGULACIÓ | SISTEMA DE CONTROL |  |  |  | CATS.CAP-04367.P0.DXT0-3. | 1 | Vàlvula Regulació Fancoil 3 P0 AF |  | 1 |  | Watts | 3131 | ND | [107 empty] | V3V | Seient | Rosca | 15 | 1700 | [16 empty] | 3658d93d-5375-4cf2-a4d4-24b1c4f279ec | d30b5060-dbed-4ec5-8d7d-cd26d7339b3f
Lot 04 | CAP-04367 | CAP-04367 - SIS-41.04.02 | VÀLVULA REGULACIÓ | 41.04.02 | SISTEMA DE CONTROL¦ELEMENTS DE CAMP¦VÀLVULA REGULACIÓ | SISTEMA DE CONTROL |  |  |  | CATS.CAP-04367.P0.ETAACCBT0-1. | 1 | Vàlvula Regulació CLIMA 13 Sala Consultes de la 13 a la 20 P0 AC |  | 1 |  | Controlli | V.XT | ND | [107 empty] | V3V | Seient | Rosca | 25 | 4000 | [16 empty] | 3658d93d-5375-4cf2-a4d4-24b1c4f279ec | 5167c180-f1b9-45c7-b819-927949aecc3a
Lot 04 | CAP-04367 | CAP-04367 - SIS-41.04.02 | VÀLVULA REGULACIÓ | 41.04.02 | SISTEMA DE CONTROL¦ELEMENTS DE CAMP¦VÀLVULA REGULACIÓ | SISTEMA DE CONTROL |  |  |  | CATS.CAP-04367.P0.ETAACCBT0-1. | 1 | Vàlvula Regulació CLIMA 13 Sala Consultes de la 13 a la 20 P0 AF |  | 1 |  | Controlli | VMB4 DN25 | ND | [107 empty] | V3V | Seient | Rosca | 25 | 3200 | [16 empty] | 3658d93d-5375-4cf2-a4d4-24b1c4f279ec | 87cbd1b9-5741-4935-b9bc-b8859e77d3d5
Lot 04 | CAP-04367 | CAP-04367 - SIS-41.04.02 | VÀLVULA REGULACIÓ | 41.04.02 | SISTEMA DE CONTROL¦ELEMENTS DE CAMP¦VÀLVULA REGULACIÓ | SISTEMA DE CONTROL |  |  |  | CATS.CAP-04367.P0.ETAACCBT0-2. | 1 | Vàlvula Regulació CLIMA 14 Sala d´Espera de la 13 a la 20 P0 AC |  | 1 |  | Controlli | V.XT | ND | [107 empty] | V3V | Seient | Rosca | 25 | 4000 | [16 empty] | 3658d93d-5375-4cf2-a4d4-24b1c4f279ec | 36d37c2b-37c4-426a-8457-340a99290ff7
Lot 04 | CAP-04367 | CAP-04367 - SIS-41.04.02 | VÀLVULA REGULACIÓ | 41.04.02 | SISTEMA DE CONTROL¦ELEMENTS DE CAMP¦VÀLVULA REGULACIÓ | SISTEMA DE CONTROL |  |  |  | CATS.CAP-04367.P0.ETAACCBT0-2. | 1 | Vàlvula Regulació CLIMA 14 Sala d´Espera de la 13 a la 20 P0 AF |  | 1 |  | Controlli | VMB4 DN25 | ND | [107 empty] | V3V | Seient | Rosca | 25 | 3200 | [16 empty] | 3658d93d-5375-4cf2-a4d4-24b1c4f279ec | c886be78-b8e0-4256-aa32-3bb91fa50d1e
Lot 04 | CAP-04367 | CAP-04367 - SIS-41.04.02 | VÀLVULA REGULACIÓ | 41.04.02 | SISTEMA DE CONTROL¦ELEMENTS DE CAMP¦VÀLVULA REGULACIÓ | SISTEMA DE CONTROL |  |  |  | CATS.CAP-04367.P0.ETAACCBT0-2. | 1 | Vàlvula Regulació CLIMA 15 Sala Consultes de la 7 a la 12 P0 AC |  | 1 |  | Controlli | V.XT | ND | [107 empty] | V3V | Seient | Rosca | 25 | 4000 | [16 empty] | 3658d93d-5375-4cf2-a4d4-24b1c4f279ec | 9c6d2e54-6aa4-4f3b-8b15-4b5e137825f7
Lot 04 | CAP-04367 | CAP-04367 - SIS-41.04.02 | VÀLVULA REGULACIÓ | 41.04.02 | SISTEMA DE CONTROL¦ELEMENTS DE CAMP¦VÀLVULA REGULACIÓ | SISTEMA DE CONTROL |  |  |  | CATS.CAP-04367.P0.ETAACCBT0-2. | 1 | Vàlvula Regulació CLIMA 15 Sala Consultes de la 7 a la 12 P0 AF |  | 1 |  | Controlli | VMB4 DN25 | ND | [107 empty] | V3V | Seient | Rosca | 25 | 3200 | [16 empty] | 3658d93d-5375-4cf2-a4d4-24b1c4f279ec | 56956e77-e39a-4815-b5f1-9818da0b3025
Lot 04 | CAP-04367 | CAP-04367 - SIS-41.04.02 | VÀLVULA REGULACIÓ | 41.04.02 | SISTEMA DE CONTROL¦ELEMENTS DE CAMP¦VÀLVULA REGULACIÓ | SISTEMA DE CONTROL |  |  |  | CATS.CAP-04367.P0.ETAACCBT0-3. | 1 | Vàlvula Regulació CLIMA 16 Sala d´Espera de la 7 a la 12 P0 AC |  | 1 |  | Controlli | V.XT | ND | [107 empty] | V3V | Seient | Rosca | 25 | 4000 | [16 empty] | 3658d93d-5375-4cf2-a4d4-24b1c4f279ec | dbd6db6d-74b8-41da-9748-2f6f0a31c1f5
Lot 04 | CAP-04367 | CAP-04367 - SIS-41.04.02 | VÀLVULA REGULACIÓ | 41.04.02 | SISTEMA DE CONTROL¦ELEMENTS DE CAMP¦VÀLVULA REGULACIÓ | SISTEMA DE CONTROL |  |  |  | CATS.CAP-04367.P0.ETAACCBT0-3. | 1 | Vàlvula Regulació CLIMA 16 Sala d´Espera de la 7 a la 12 P0 AF |  | 1 |  | Controlli | VMB4 DN25 | ND | [107 empty] | V3V | Seient | Rosca | 25 | 3200 | [16 empty] | 3658d93d-5375-4cf2-a4d4-24b1c4f279ec | f2bd7e76-f68c-45f0-86cb-fdad45f1eb4e
Lot 04 | CAP-04367 | CAP-04367 - SIS-41.04.02 | VÀLVULA REGULACIÓ | 41.04.02 | SISTEMA DE CONTROL¦ELEMENTS DE CAMP¦VÀLVULA REGULACIÓ | SISTEMA DE CONTROL |  |  |  | CATS.CAP-04367.P0.ETAACCBT0-3. | 1 | Vàlvula Regulació CLIMA 17 Consultes de la 3 a la 6 P0 AC |  | 1 |  | Controlli | V.XT | ND | [107 empty] | V3V | Seient | Rosca | 25 | 4000 | [16 empty] | 3658d93d-5375-4cf2-a4d4-24b1c4f279ec | f26d3f00-880f-4bb0-abef-7d7e15b0adf7
Lot 04 | CAP-04367 | CAP-04367 - SIS-41.04.02 | VÀLVULA REGULACIÓ | 41.04.02 | SISTEMA DE CONTROL¦ELEMENTS DE CAMP¦VÀLVULA REGULACIÓ | SISTEMA DE CONTROL |  |  |  | CATS.CAP-04367.P0.ETAACCBT0-3. | 1 | Vàlvula Regulació CLIMA 17 Consultes de la 3 a la 6 P0 AF |  | 1 |  | Controlli | VMB4 DN25 | ND | [107 empty] | V3V | Seient | Rosca | 25 | 3200 | [16 empty] | 3658d93d-5375-4cf2-a4d4-24b1c4f279ec | 4b2a2b0d-7f2f-4cff-a0b7-f798095f6ea6
Lot 04 | CAP-04367 | CAP-04367 - SIS-41.04.02 | VÀLVULA REGULACIÓ | 41.04.02 | SISTEMA DE CONTROL¦ELEMENTS DE CAMP¦VÀLVULA REGULACIÓ | SISTEMA DE CONTROL |  |  |  | CATS.CAP-04367.P0.ETAACCBT0-4. | 1 | Vàlvula Regulació CLIMA 18 Sala d´Espera de la 3 a la 6 P0 AF |  | 1 |  | Controlli | VMB4 DN25 | ND | [107 empty] | V3V | Seient | Rosca | 25 | 3200 | [16 empty] | 3658d93d-5375-4cf2-a4d4-24b1c4f279ec | 2a856c0b-4304-4708-b9e7-0340c99c2fff
Lot 04 | CAP-04367 | CAP-04367 - SIS-41.04.02 | VÀLVULA REGULACIÓ | 41.04.02 | SISTEMA DE CONTROL¦ELEMENTS DE CAMP¦VÀLVULA REGULACIÓ | SISTEMA DE CONTROL |  |  |  | CATS.CAP-04367.P0.ETAACCBT0-4. | 1 | Vàlvula Regulació CLIMA 20 Sa d´Espera Educació Sanitaria P0 AC |  | 1 |  | Controlli | V.XT | ND | [107 empty] | V3V | Seient | Rosca | 25 | 4000 | [16 empty] | 3658d93d-5375-4cf2-a4d4-24b1c4f279ec | 597ec8aa-bce9-40b0-a16b-b54355852deb
Lot 04 | CAP-04367 | CAP-04367 - SIS-41.04.02 | VÀLVULA REGULACIÓ | 41.04.02 | SISTEMA DE CONTROL¦ELEMENTS DE CAMP¦VÀLVULA REGULACIÓ | SISTEMA DE CONTROL |  |  |  | CATS.CAP-04367.P0.ETAACCBT0-4. | 1 | Vàlvula Regulació CLIMA 18 Sala d´Espera de la 3 a la 6 P0 AC |  | 1 |  | Controlli | V.XT | ND | [107 empty] | V3V | Seient | Rosca | 25 | 4000 | [16 empty] | 3658d93d-5375-4cf2-a4d4-24b1c4f279ec | df1a7f38-2bfc-4116-9cda-4773b1adc791
Lot 04 | CAP-04367 | CAP-04367 - SIS-41.04.02 | VÀLVULA REGULACIÓ | 41.04.02 | SISTEMA DE CONTROL¦ELEMENTS DE CAMP¦VÀLVULA REGULACIÓ | SISTEMA DE CONTROL |  |  |  | CATS.CAP-04367.P0.ETAACCBT0-4. | 1 | Vàlvula Regulació CLIMA 20 Sa d´Espera Educació Sanitaria P0 AF |  | 1 |  | Controlli | V.XT | ND | [107 empty] | V3V | Seient | Rosca | 25 | 4000 | [16 empty] | 3658d93d-5375-4cf2-a4d4-24b1c4f279ec | 08f8158d-acd4-43c4-8577-4edaae6ded54
Lot 04 | CAP-04367 | CAP-04367 - SIS-41.04.02 | VÀLVULA REGULACIÓ | 41.04.02 | SISTEMA DE CONTROL¦ELEMENTS DE CAMP¦VÀLVULA REGULACIÓ | SISTEMA DE CONTROL |  |  |  | CATS.CAP-04367.P-1.DXT-1-2. | 1 | Vàlvula Regulació Fancoil 1 P-1 AC |  | 1 |  | Watts | 3131 | ND | [107 empty] | V3V | Seient | Rosca | 15 | 1700 | [16 empty] | 3658d93d-5375-4cf2-a4d4-24b1c4f279ec | 1de1734c-185b-4028-9a1a-20db4d32374e
Lot 04 | CAP-04367 | CAP-04367 - SIS-41.04.02 | VÀLVULA REGULACIÓ | 41.04.02 | SISTEMA DE CONTROL¦ELEMENTS DE CAMP¦VÀLVULA REGULACIÓ | SISTEMA DE CONTROL |  |  |  | CATS.CAP-04367.P-1.DXT-1-2. | 1 | Vàlvula Regulació Fancoil 1 P-1 AF |  | 1 |  | Watts | 3131 | ND | [107 empty] | V3V | Seient | Rosca | 15 | 1700 | [16 empty] | 3658d93d-5375-4cf2-a4d4-24b1c4f279ec | 7198d34d-5ef6-4dc2-8654-38ca25710272
Lot 04 | CAP-04367 | CAP-04367 - SIS-41.04.02 | VÀLVULA REGULACIÓ | 41.04.02 | SISTEMA DE CONTROL¦ELEMENTS DE CAMP¦VÀLVULA REGULACIÓ | SISTEMA DE CONTROL |  |  |  | CATS.CAP-04367.P-1.DXT-1-2. | 1 | Vàlvula Regulació Fancoil 2 P-1 AC |  | 1 |  | Watts | 3131 | ND | [107 empty] | V3V | Seient | Rosca | 15 | 1700 | [16 empty] | 3658d93d-5375-4cf2-a4d4-24b1c4f279ec | 06374eac-4c62-4547-8eed-01144beff301
Lot 04 | CAP-04367 | CAP-04367 - SIS-41.04.02 | VÀLVULA REGULACIÓ | 41.04.02 | SISTEMA DE CONTROL¦ELEMENTS DE CAMP¦VÀLVULA REGULACIÓ | SISTEMA DE CONTROL |  |  |  | CATS.CAP-04367.P-1.DXT-1-2. | 1 | Vàlvula Regulació Fancoil 2 P-1 AF |  | 1 |  | Watts | 3131 | ND | [107 empty] | V3V | Seient | Rosca | 15 | 1700 | [16 empty] | 3658d93d-5375-4cf2-a4d4-24b1c4f279ec | d9d1e37a-e3db-41ce-b661-0fe7587b63eb
Lot 04 | CAP-04367 | CAP-04367 - SIS-41.04.02 | VÀLVULA REGULACIÓ | 41.04.02 | SISTEMA DE CONTROL¦ELEMENTS DE CAMP¦VÀLVULA REGULACIÓ | SISTEMA DE CONTROL |  |  |  | CATS.CAP-04367.P1.DXT1-2_. | 1 | Vàlvula Regulació Fancoil 2 P1 AF |  | 1 |  | Watts | 3131 | ND | [107 empty] | V3V | Seient | Rosca | 15 | 1700 | [16 empty] | 3658d93d-5375-4cf2-a4d4-24b1c4f279ec | d6318c96-ec52-40fe-aa0c-c0d51db45053
Lot 04 | CAP-04367 | CAP-04367 - SIS-41.04.02 | VÀLVULA REGULACIÓ | 41.04.02 | SISTEMA DE CONTROL¦ELEMENTS DE CAMP¦VÀLVULA REGULACIÓ | SISTEMA DE CONTROL |  |  |  | CATS.CAP-04367.P1.DXT1-2_. | 1 | Vàlvula Regulació Fancoil 2 P1 AC |  | 1 |  | Watts | 3131 | ND | [107 empty] | V3V | Seient | Rosca | 15 | 1700 | [16 empty] | 3658d93d-5375-4cf2-a4d4-24b1c4f279ec | 00e95acf-bf80-4a82-bf50-79b2f2eaf2b7
Lot 04 | CAP-04367 | CAP-04367 - SIS-41.04.02 | VÀLVULA REGULACIÓ | 41.04.02 | SISTEMA DE CONTROL¦ELEMENTS DE CAMP¦VÀLVULA REGULACIÓ | SISTEMA DE CONTROL |  |  |  | CATS.CAP-04367.P1.ETAACCBT1-1. | 1 | Vàlvula Regulació CLIMA 1 Despatxos Finals Dreta P1 AF |  | 1 |  | Controlli | VMB4 DN25 | ND | [107 empty] | V3V | Seient | Rosca | 25 | 3200 | [16 empty] | 3658d93d-5375-4cf2-a4d4-24b1c4f279ec | 1b97c41b-d3ab-4fce-9704-8e80415f0434
Lot 04 | CAP-04367 | CAP-04367 - SIS-41.04.02 | VÀLVULA REGULACIÓ | 41.04.02 | SISTEMA DE CONTROL¦ELEMENTS DE CAMP¦VÀLVULA REGULACIÓ | SISTEMA DE CONTROL |  |  |  | CATS.CAP-04367.P1.ETAACCBT1-1. | 1 | Vàlvula Regulació CLIMA 4 Passadis Despatxos Esquerra P1 AC |  | 1 |  | Controlli | V.XT | ND | [107 empty] | V3V | Seient | Rosca | 25 | 4000 | [16 empty] | 3658d93d-5375-4cf2-a4d4-24b1c4f279ec | 0eef4d13-77df-48ab-a418-561e17542526
Lot 04 | CAP-04367 | CAP-04367 - SIS-41.04.02 | VÀLVULA REGULACIÓ | 41.04.02 | SISTEMA DE CONTROL¦ELEMENTS DE CAMP¦VÀLVULA REGULACIÓ | SISTEMA DE CONTROL |  |  |  | CATS.CAP-04367.P1.ETAACCBT1-1. | 1 | Vàlvula Regulació CLIMA 4 Passadis Despatxos Esquerra P1 AF |  | 1 |  | Controlli | VMB4 DN25 | ND | [107 empty] | V3V | Seient | Rosca | 25 | 3200 | [16 empty] | 3658d93d-5375-4cf2-a4d4-24b1c4f279ec | 7344c211-5535-4346-8216-6b316087359e
Lot 04 | CAP-04367 | CAP-04367 - SIS-41.04.02 | VÀLVULA REGULACIÓ | 41.04.02 | SISTEMA DE CONTROL¦ELEMENTS DE CAMP¦VÀLVULA REGULACIÓ | SISTEMA DE CONTROL |  |  |  | CATS.CAP-04367.P1.ETAACCBT1-1. | 1 | Vàlvula Regulació CLIMA 1 Despatxos Finals Dreta P1 AC |  | 1 |  | Controlli | V.XT | ND | [107 empty] | V3V | Seient | Rosca | 25 | 4000 | [16 empty] | 3658d93d-5375-4cf2-a4d4-24b1c4f279ec | c6a8dc5e-a7e5-4c92-ac66-23ba1eca3a14
Lot 04 | CAP-04367 | CAP-04367 - SIS-41.04.02 | VÀLVULA REGULACIÓ | 41.04.02 | SISTEMA DE CONTROL¦ELEMENTS DE CAMP¦VÀLVULA REGULACIÓ | SISTEMA DE CONTROL |  |  |  | CATS.CAP-04367.P1.ETAACCBT1-2. | 1 | Vàlvula Regulació CLIMA 5 Sala d´Espera Final Dreta P1 AC |  | 1 |  | Controlli | V.XT | ND | [107 empty] | V3V | Seient | Rosca | 25 | 4000 | [16 empty] | 3658d93d-5375-4cf2-a4d4-24b1c4f279ec | 78d83c4c-35d9-4238-b882-7f7edc87a835
Lot 04 | CAP-04367 | CAP-04367 - SIS-41.04.02 | VÀLVULA REGULACIÓ | 41.04.02 | SISTEMA DE CONTROL¦ELEMENTS DE CAMP¦VÀLVULA REGULACIÓ | SISTEMA DE CONTROL |  |  |  | CATS.CAP-04367.P1.ETAACCBT1-2. | 1 | Vàlvula Regulació CLIMA 5 Sala d´Espera Final Dreta P1 AF |  | 1 |  | Controlli | VMB4 DN25 | ND | [107 empty] | V3V | Seient | Rosca | 25 | 3200 | [16 empty] | 3658d93d-5375-4cf2-a4d4-24b1c4f279ec | 7e7af1ad-baf3-48ca-9efd-f71fd2fe27b2
Lot 04 | CAP-04367 | CAP-04367 - SIS-41.04.02 | VÀLVULA REGULACIÓ | 41.04.02 | SISTEMA DE CONTROL¦ELEMENTS DE CAMP¦VÀLVULA REGULACIÓ | SISTEMA DE CONTROL |  |  |  | CATS.CAP-04367.P1.ETAACCBT1-2. | 1 | Vàlvula Regulació CLIMA 6 Consultes de la 6 a 12 P1 AC |  | 1 |  | Controlli | V.XT | ND | [107 empty] | V3V | Seient | Rosca | 25 | 4000 | [16 empty] | 3658d93d-5375-4cf2-a4d4-24b1c4f279ec | 6c28f5af-7c0a-441b-99f2-5f0604982d5f
Lot 04 | CAP-04367 | CAP-04367 - SIS-41.04.02 | VÀLVULA REGULACIÓ | 41.04.02 | SISTEMA DE CONTROL¦ELEMENTS DE CAMP¦VÀLVULA REGULACIÓ | SISTEMA DE CONTROL |  |  |  | CATS.CAP-04367.P1.ETAACCBT1-2. | 1 | Vàlvula Regulació CLIMA 6 Consultes de la 6 a 12 P1 AF |  | 1 |  | Controlli | VMB4 DN25 | ND | [107 empty] | V3V | Seient | Rosca | 25 | 3200 | [16 empty] | 3658d93d-5375-4cf2-a4d4-24b1c4f279ec | 949e03a9-bf2e-45bb-9c40-70a0d70e374d
Lot 04 | CAP-04367 | CAP-04367 - SIS-41.04.02 | VÀLVULA REGULACIÓ | 41.04.02 | SISTEMA DE CONTROL¦ELEMENTS DE CAMP¦VÀLVULA REGULACIÓ | SISTEMA DE CONTROL |  |  |  | CATS.CAP-04367.P1.ETAACCBT1-3. | 1 | Vàlvula Regulació CLIMA 8 Sala Consultes de la 1 a 15 P1 AC |  | 1 |  | Controlli | V.XT | ND | [107 empty] | V3V | Seient | Rosca | 25 | 4000 | [16 empty] | 3658d93d-5375-4cf2-a4d4-24b1c4f279ec | 717d51e8-5a4e-450e-a80a-3bdcfc6b01ed
Lot 04 | CAP-04367 | CAP-04367 - SIS-41.04.02 | VÀLVULA REGULACIÓ | 41.04.02 | SISTEMA DE CONTROL¦ELEMENTS DE CAMP¦VÀLVULA REGULACIÓ | SISTEMA DE CONTROL |  |  |  | CATS.CAP-04367.P1.ETAACCBT1-3. | 1 | Vàlvula Regulació CLIMA 8 Sala Consultes de la 1 a 15 P1 AF |  | 1 |  | Controlli | VMB4 DN25 | ND | [107 empty] | V3V | Seient | Rosca | 25 | 3200 | [16 empty] | 3658d93d-5375-4cf2-a4d4-24b1c4f279ec | 7df4a77c-f385-4059-b3b0-cc35f554b64e
Lot 04 | CAP-04367 | CAP-04367 - SIS-41.04.02 | VÀLVULA REGULACIÓ | 41.04.02 | SISTEMA DE CONTROL¦ELEMENTS DE CAMP¦VÀLVULA REGULACIÓ | SISTEMA DE CONTROL |  |  |  | CATS.CAP-04367.P1.ETAACCBT1-3. | 1 | Vàlvula Regulació CLIMA 7 Sala d´Espera de la 6 a 12 P1 AC |  | 1 |  | Controlli | V.XT | ND | [107 empty] | V3V | Seient | Rosca | 25 | 4000 | [16 empty] | 3658d93d-5375-4cf2-a4d4-24b1c4f279ec | 37712943-cc75-4760-9fb5-a76881e00bdd
Lot 04 | CAP-04367 | CAP-04367 - SIS-41.04.02 | VÀLVULA REGULACIÓ | 41.04.02 | SISTEMA DE CONTROL¦ELEMENTS DE CAMP¦VÀLVULA REGULACIÓ | SISTEMA DE CONTROL |  |  |  | CATS.CAP-04367.P1.ETAACCBT1-3. | 1 | Vàlvula Regulació CLIMA 7 Sala d´Espera de la 6 a 12 P1 AF |  | 1 |  | Controlli | VMB4 DN25 | ND | [107 empty] | V3V | Seient | Rosca | 25 | 3200 | [16 empty] | 3658d93d-5375-4cf2-a4d4-24b1c4f279ec | 95de9890-3404-4cd0-808d-b6fa71636e43
Lot 04 | CAP-04367 | CAP-04367 - SIS-41.04.02 | VÀLVULA REGULACIÓ | 41.04.02 | SISTEMA DE CONTROL¦ELEMENTS DE CAMP¦VÀLVULA REGULACIÓ | SISTEMA DE CONTROL |  |  |  | CATS.CAP-04367.P1.ETAACCBT1-4. | 1 | Vàlvula Regulació CLIMA 10 Sala d´Espera de la 1 a 5 P1 AC |  | 1 |  | Controlli | V.XT | ND | [107 empty] | V3V | Seient | Rosca | 25 | 4000 | [16 empty] | 3658d93d-5375-4cf2-a4d4-24b1c4f279ec | c616b477-1535-48b5-b4e3-efa03473d5b7
Lot 04 | CAP-04367 | CAP-04367 - SIS-41.04.02 | VÀLVULA REGULACIÓ | 41.04.02 | SISTEMA DE CONTROL¦ELEMENTS DE CAMP¦VÀLVULA REGULACIÓ | SISTEMA DE CONTROL |  |  |  | CATS.CAP-04367.P1.ETAACCBT1-4. | 1 | Vàlvula Regulació CLIMA 10 Sala d´Espera de la 1 a 5 P1 AF |  | 1 |  | Controlli | VMB4 DN25 | ND | [107 empty] | V3V | Seient | Rosca | 25 | 3200 | [16 empty] | 3658d93d-5375-4cf2-a4d4-24b1c4f279ec | fcfa4d01-c176-478e-bceb-2d03e2adfcdf
Lot 04 | CAP-04367 | CAP-04367 - SIS-41.04.02 | VÀLVULA REGULACIÓ | 41.04.02 | SISTEMA DE CONTROL¦ELEMENTS DE CAMP¦VÀLVULA REGULACIÓ | SISTEMA DE CONTROL |  |  |  | CATS.CAP-04367.P1.ETAACCBT1-4. | 1 | Vàlvula Regulació CLIMA 12 Sala Educació Sanitaria P1 AC |  | 1 |  | Controlli | V.XT | ND | [107 empty] | V3V | Seient | Rosca | 25 | 4000 | [16 empty] | 3658d93d-5375-4cf2-a4d4-24b1c4f279ec | 51ab7c1b-ba62-4c15-95d9-8fef0554546a
Lot 04 | CAP-04367 | CAP-04367 - SIS-41.04.02 | VÀLVULA REGULACIÓ | 41.04.02 | SISTEMA DE CONTROL¦ELEMENTS DE CAMP¦VÀLVULA REGULACIÓ | SISTEMA DE CONTROL |  |  |  | CATS.CAP-04367.P1.ETAACCBT1-4. | 1 | Vàlvula Regulació CLIMA 12 Sala Educació Sanitaria P1 AF |  | 1 |  | Controlli | V.XT | ND | [107 empty] | V3V | Seient | Rosca | 25 | 4000 | [16 empty] | 3658d93d-5375-4cf2-a4d4-24b1c4f279ec | 38c7e3fd-5689-4032-abae-b2d3a6f36c94
Lot 04 | CAP-04367 | CAP-04367 - SIS-41.04.02 | VÀLVULA REGULACIÓ | 41.04.02 | SISTEMA DE CONTROL¦ELEMENTS DE CAMP¦VÀLVULA REGULACIÓ | SISTEMA DE CONTROL |  |  |  | CATS.CAP-04367.P1.ETT1-1. | 1 | Vàlvula Regulació Actuador ACS 1 |  | 1 |  | Controlli | VMB4 DN25 | ND | [107 empty] | V3V | Seient | Rosca | 25 | 3200 | [16 empty] | 3658d93d-5375-4cf2-a4d4-24b1c4f279ec | 85035c96-4025-4a9e-8983-775589a93534
Lot 04 | CAP-04367 | CAP-04367 - SIS-41.04.02 | VÀLVULA REGULACIÓ | 41.04.02 | SISTEMA DE CONTROL¦ELEMENTS DE CAMP¦VÀLVULA REGULACIÓ | SISTEMA DE CONTROL |  |  |  | CATS.CAP-04367.P-1.MSI-1-1. | 1 | Vàlvula Regulació Fancoil 3 P-1 AC |  | 1 |  | Watts | 3131 | ND | [107 empty] | V3V | Seient | Rosca | 15 | 1700 | [16 empty] | 3658d93d-5375-4cf2-a4d4-24b1c4f279ec | a598ab20-8fae-4e1d-a047-313a1c006021
Lot 04 | CAP-04367 | CAP-04367 - SIS-41.04.02 | VÀLVULA REGULACIÓ | 41.04.02 | SISTEMA DE CONTROL¦ELEMENTS DE CAMP¦VÀLVULA REGULACIÓ | SISTEMA DE CONTROL |  |  |  | CATS.CAP-04367.P-1.MSI-1-1. | 1 | Vàlvula Regulació Fancoil 3 P-1 AF |  | 1 |  | Watts | 3131 | ND | [107 empty] | V3V | Seient | Rosca | 15 | 1700 | [16 empty] | 3658d93d-5375-4cf2-a4d4-24b1c4f279ec | bf2c7bcf-3e2d-4d2d-ac25-f687a3afef0b
Lot 04 | CAP-04367 | CAP-04367 - SIS-41.04.02 | VÀLVULA REGULACIÓ | 41.04.02 | SISTEMA DE CONTROL¦ELEMENTS DE CAMP¦VÀLVULA REGULACIÓ | SISTEMA DE CONTROL |  |  |  | CATS.CAP-04367.P1.MSI1-2. | 1 | Vàlvula Regulació Fancoil 1 P1 AC |  | 1 |  | Watts | 3131 | ND | [107 empty] | V3V | Seient | Rosca | 15 | 1700 | [16 empty] | 3658d93d-5375-4cf2-a4d4-24b1c4f279ec | 92752b47-8818-4635-a00b-720a9d66b00d
Lot 04 | CAP-04367 | CAP-04367 - SIS-41.04.02 | VÀLVULA REGULACIÓ | 41.04.02 | SISTEMA DE CONTROL¦ELEMENTS DE CAMP¦VÀLVULA REGULACIÓ | SISTEMA DE CONTROL |  |  |  | CATS.CAP-04367.P1.MSI1-2. | 1 | Vàlvula Regulació Fancoil 1 P1 AF |  | 1 |  | Watts | 3131 | ND | [107 empty] | V3V | Seient | Rosca | 15 | 1700 | [16 empty] | 3658d93d-5375-4cf2-a4d4-24b1c4f279ec | cd186d3a-2307-495e-870e-80ebc21d0787
Lot 04 | CAP-04367 | CAP-04367 - SIS-41.04.02 | VÀLVULA REGULACIÓ | 41.04.02 | SISTEMA DE CONTROL¦ELEMENTS DE CAMP¦VÀLVULA REGULACIÓ | SISTEMA DE CONTROL |  |  |  | CATS.CAP-04367.P1.SCI1-10. | 1 | Vàlvula Regulació Fancoil 4 P1 AC |  | 1 |  | Watts | 3131 | ND | [107 empty] | V3V | Seient | Rosca | 15 | 1700 | [16 empty] | 3658d93d-5375-4cf2-a4d4-24b1c4f279ec | 53e35c3d-dda9-48fb-b4ed-dc026e57eec2
Lot 04 | CAP-04367 | CAP-04367 - SIS-41.04.02 | VÀLVULA REGULACIÓ | 41.04.02 | SISTEMA DE CONTROL¦ELEMENTS DE CAMP¦VÀLVULA REGULACIÓ | SISTEMA DE CONTROL |  |  |  | CATS.CAP-04367.P1.SCI1-10. | 1 | Vàlvula Regulació Fancoil 4 P1 AF |  | 1 |  | Watts | 3131 | ND | [107 empty] | V3V | Seient | Rosca | 15 | 1700 | [16 empty] | 3658d93d-5375-4cf2-a4d4-24b1c4f279ec | 49cdc0d4-971b-4d05-8b6c-3a6317a0619b
Lot 04 | CAP-04367 | CAP-04367 - SIS-41.04.02 | VÀLVULA REGULACIÓ | 41.04.02 | SISTEMA DE CONTROL¦ELEMENTS DE CAMP¦VÀLVULA REGULACIÓ | SISTEMA DE CONTROL |  |  |  | CATS.CAP-04367.P1.SCI1-10. | 1 | Vàlvula Regulació Fancoil 5 P1 AF |  | 1 |  | Watts | 3131 | ND | [107 empty] | V3V | Seient | Rosca | 15 | 1700 | [16 empty] | 3658d93d-5375-4cf2-a4d4-24b1c4f279ec | 47870b9e-786a-45ff-bd6a-cd8d7e66f2d0
Lot 04 | CAP-04367 | CAP-04367 - SIS-41.04.02 | VÀLVULA REGULACIÓ | 41.04.02 | SISTEMA DE CONTROL¦ELEMENTS DE CAMP¦VÀLVULA REGULACIÓ | SISTEMA DE CONTROL |  |  |  | CATS.CAP-04367.P1.SCI1-10. | 1 | Vàlvula Regulació Fancoil 5 P1 AC |  | 1 |  | Watts | 3131 | ND | [107 empty] | V3V | Seient | Rosca | 15 | 1700 | [16 empty] | 3658d93d-5375-4cf2-a4d4-24b1c4f279ec | eb6e873b-d2c3-43be-96ce-06db6d878764
Lot 04 | CAP-04367 | CAP-04367 - SIS-41.04.02 | VÀLVULA REGULACIÓ | 41.04.02 | SISTEMA DE CONTROL¦ELEMENTS DE CAMP¦VÀLVULA REGULACIÓ | SISTEMA DE CONTROL |  |  |  | CATS.CAP-04367.P1.SCI1-11. | 1 | Vàlvula Regulació Fancoil 3 P1 AF |  | 1 |  | Watts | 3131 | ND | [107 empty] | V3V | Seient | Rosca | 15 | 1700 | [16 empty] | 3658d93d-5375-4cf2-a4d4-24b1c4f279ec | 14e57dcd-e1b4-47e9-aac5-eb31bbb1fc2f
Lot 04 | CAP-04367 | CAP-04367 - SIS-41.04.02 | VÀLVULA REGULACIÓ | 41.04.02 | SISTEMA DE CONTROL¦ELEMENTS DE CAMP¦VÀLVULA REGULACIÓ | SISTEMA DE CONTROL |  |  |  | CATS.CAP-04367.P1.SCI1-11. | 1 | Vàlvula Regulació Fancoil 3 P1 AC |  | 1 |  | Watts | 3131 | ND | [107 empty] | V3V | Seient | Rosca | 15 | 1700 | [16 empty] | 3658d93d-5375-4cf2-a4d4-24b1c4f279ec | ff7f4c7a-433f-4b4a-8cce-fe979a7679c8
Lot 04 | CAP-04367 | CAP-04367 - SIS-41.04.03 | ACTUADOR | 41.04.03 | SISTEMA DE CONTROL¦ELEMENTS DE CAMP¦ACTUADOR | SISTEMA DE CONTROL |  |  |  | CATS.CAP-04367.P0.DXT0-1. | 1 | Fancoil 1 P0 AC |  | 1 |  | Watts | 22CX | ND | [128 empty] | 230b83c6-6770-4a44-9222-2d83aa1437f7 | f8d8d181-10a7-41c3-b67b-5d406a021c76
Lot 04 | CAP-04367 | CAP-04367 - SIS-41.04.03 | ACTUADOR | 41.04.03 | SISTEMA DE CONTROL¦ELEMENTS DE CAMP¦ACTUADOR | SISTEMA DE CONTROL |  |  |  | CATS.CAP-04367.P0.DXT0-1. | 1 | Fancoil 1 P0 AF |  | 1 |  | Watts | 22CX | ND | [128 empty] | 230b83c6-6770-4a44-9222-2d83aa1437f7 | e450e054-0a7b-4398-afe0-02fc096ba561
Lot 04 | CAP-04367 | CAP-04367 - SIS-41.04.03 | ACTUADOR | 41.04.03 | SISTEMA DE CONTROL¦ELEMENTS DE CAMP¦ACTUADOR | SISTEMA DE CONTROL |  |  |  | CATS.CAP-04367.P0.DXT0-2. | 1 | Fancoil 2 P0 AC |  | 1 |  | Watts | 22CX | ND | [128 empty] | 230b83c6-6770-4a44-9222-2d83aa1437f7 | 4925abe6-ccef-498e-b7d5-9c0fed37feee
Lot 04 | CAP-04367 | CAP-04367 - SIS-41.04.03 | ACTUADOR | 41.04.03 | SISTEMA DE CONTROL¦ELEMENTS DE CAMP¦ACTUADOR | SISTEMA DE CONTROL |  |  |  | CATS.CAP-04367.P0.DXT0-2. | 1 | Fancoil 2 P0 AF |  | 1 |  | Watts | 22CX | ND | [128 empty] | 230b83c6-6770-4a44-9222-2d83aa1437f7 | f2bcce5a-5522-46e0-9f1a-217db0a61282
Lot 04 | CAP-04367 | CAP-04367 - SIS-41.04.03 | ACTUADOR | 41.04.03 | SISTEMA DE CONTROL¦ELEMENTS DE CAMP¦ACTUADOR | SISTEMA DE CONTROL |  |  |  | CATS.CAP-04367.P0.DXT0-3. | 1 | Fancoil 3 P0 AC |  | 1 |  | Watts | 22CX | ND | [128 empty] | 230b83c6-6770-4a44-9222-2d83aa1437f7 | 59164523-e504-48bc-ba7d-28116c07177e
Lot 04 | CAP-04367 | CAP-04367 - SIS-41.04.03 | ACTUADOR | 41.04.03 | SISTEMA DE CONTROL¦ELEMENTS DE CAMP¦ACTUADOR | SISTEMA DE CONTROL |  |  |  | CATS.CAP-04367.P0.DXT0-3. | 1 | Fancoil 3 P0 AF |  | 1 |  | Watts | 22CX | ND | [128 empty] | 230b83c6-6770-4a44-9222-2d83aa1437f7 | 3890a9f9-a626-41d3-907e-1556645b7b83
Lot 04 | CAP-04367 | CAP-04367 - SIS-41.04.03 | ACTUADOR | 41.04.03 | SISTEMA DE CONTROL¦ELEMENTS DE CAMP¦ACTUADOR | SISTEMA DE CONTROL |  |  |  | CATS.CAP-04367.P0.ETAACCBT0-1. | 1 | CLIMA 13 Sala Consultes de la 13 a la 20 P0 AC |  | 1 |  | Controlli | MVT 56 | ND | [128 empty] | 230b83c6-6770-4a44-9222-2d83aa1437f7 | 939ee6a5-2fa3-4b1f-ae28-9975982599c1
Lot 04 | CAP-04367 | CAP-04367 - SIS-41.04.03 | ACTUADOR | 41.04.03 | SISTEMA DE CONTROL¦ELEMENTS DE CAMP¦ACTUADOR | SISTEMA DE CONTROL |  |  |  | CATS.CAP-04367.P0.ETAACCBT0-1. | 1 | CLIMA 13 Sala Consultes de la 13 a la 20 P0 AF |  | 1 |  | Controlli | MVB56 | ND | [128 empty] | 230b83c6-6770-4a44-9222-2d83aa1437f7 | 53e14864-54f1-4496-9ef6-3dcfb6b78082
Lot 04 | CAP-04367 | CAP-04367 - SIS-41.04.03 | ACTUADOR | 41.04.03 | SISTEMA DE CONTROL¦ELEMENTS DE CAMP¦ACTUADOR | SISTEMA DE CONTROL |  |  |  | CATS.CAP-04367.P0.ETAACCBT0-2. | 1 | CLIMA 14 Sala d´Espera de la 13 a la 20 P0 AC |  | 1 |  | Controlli | MVT 56 | ND | [128 empty] | 230b83c6-6770-4a44-9222-2d83aa1437f7 | 0219f13e-f907-4724-a572-c7513a20cdcc
Lot 04 | CAP-04367 | CAP-04367 - SIS-41.04.03 | ACTUADOR | 41.04.03 | SISTEMA DE CONTROL¦ELEMENTS DE CAMP¦ACTUADOR | SISTEMA DE CONTROL |  |  |  | CATS.CAP-04367.P0.ETAACCBT0-2. | 1 | CLIMA 14 Sala d´Espera de la 13 a la 20 P0 AF |  | 1 |  | Controlli | MVB56 | ND | [128 empty] | 230b83c6-6770-4a44-9222-2d83aa1437f7 | 58b9bb5c-8b26-413b-9a73-27cd9fb534bd
Lot 04 | CAP-04367 | CAP-04367 - SIS-41.04.03 | ACTUADOR | 41.04.03 | SISTEMA DE CONTROL¦ELEMENTS DE CAMP¦ACTUADOR | SISTEMA DE CONTROL |  |  |  | CATS.CAP-04367.P0.ETAACCBT0-2. | 1 | CLIMA 15 Sala Consultes de la 7 a la 12 P0 AC |  | 1 |  | Controlli | MVT 56 | ND | [128 empty] | 230b83c6-6770-4a44-9222-2d83aa1437f7 | 293e13f2-3c35-4fbc-89c6-86cc1b2941b5
Lot 04 | CAP-04367 | CAP-04367 - SIS-41.04.03 | ACTUADOR | 41.04.03 | SISTEMA DE CONTROL¦ELEMENTS DE CAMP¦ACTUADOR | SISTEMA DE CONTROL |  |  |  | CATS.CAP-04367.P0.ETAACCBT0-2. | 1 | CLIMA 15 Sala Consultes de la 7 a la 12 P0 AF |  | 1 |  | Controlli | MVB56 | ND | [128 empty] | 230b83c6-6770-4a44-9222-2d83aa1437f7 | 5dd54925-0224-47be-bf07-9c8a02102050
Lot 04 | CAP-04367 | CAP-04367 - SIS-41.04.03 | ACTUADOR | 41.04.03 | SISTEMA DE CONTROL¦ELEMENTS DE CAMP¦ACTUADOR | SISTEMA DE CONTROL |  |  |  | CATS.CAP-04367.P0.ETAACCBT0-3. | 1 | CLIMA 16 Sala d´Espera de la 7 a la 12 P0 AC |  | 1 |  | Controlli | MVT 56 | ND | [128 empty] | 230b83c6-6770-4a44-9222-2d83aa1437f7 | a68d02c8-a2ce-4891-b2fa-76166970b64e
Lot 04 | CAP-04367 | CAP-04367 - SIS-41.04.03 | ACTUADOR | 41.04.03 | SISTEMA DE CONTROL¦ELEMENTS DE CAMP¦ACTUADOR | SISTEMA DE CONTROL |  |  |  | CATS.CAP-04367.P0.ETAACCBT0-3. | 1 | CLIMA 16 Sala d´Espera de la 7 a la 12 P0 AF |  | 1 |  | Controlli | MVB56 | ND | [128 empty] | 230b83c6-6770-4a44-9222-2d83aa1437f7 | fe33eed7-0566-46e0-a80b-c30bb18e98c4
Lot 04 | CAP-04367 | CAP-04367 - SIS-41.04.03 | ACTUADOR | 41.04.03 | SISTEMA DE CONTROL¦ELEMENTS DE CAMP¦ACTUADOR | SISTEMA DE CONTROL |  |  |  | CATS.CAP-04367.P0.ETAACCBT0-3. | 1 | CLIMA 17 Consultes de la 3 a la 6 P0 AC |  | 1 |  | Controlli | MVT 56 | ND | [128 empty] | 230b83c6-6770-4a44-9222-2d83aa1437f7 | dbd6f77e-2b15-41d0-823c-e64b07832b4d
Lot 04 | CAP-04367 | CAP-04367 - SIS-41.04.03 | ACTUADOR | 41.04.03 | SISTEMA DE CONTROL¦ELEMENTS DE CAMP¦ACTUADOR | SISTEMA DE CONTROL |  |  |  | CATS.CAP-04367.P0.ETAACCBT0-3. | 1 | CLIMA 17 Consultes de la 3 a la 6 P0 AF |  | 1 |  | Controlli | MVB56 | ND | [128 empty] | 230b83c6-6770-4a44-9222-2d83aa1437f7 | 9140a129-13a2-4fda-a56b-6a32a0d1468c
Lot 04 | CAP-04367 | CAP-04367 - SIS-41.04.03 | ACTUADOR | 41.04.03 | SISTEMA DE CONTROL¦ELEMENTS DE CAMP¦ACTUADOR | SISTEMA DE CONTROL |  |  |  | CATS.CAP-04367.P0.ETAACCBT0-4. | 1 | CLIMA 18 Sala d´Espera de la 3 a la 6 P0 AC |  | 1 |  | Controlli | MVT 56 | ND | [128 empty] | 230b83c6-6770-4a44-9222-2d83aa1437f7 | dd6dff07-2245-46fb-b7a3-ea73cb53e5cd
Lot 04 | CAP-04367 | CAP-04367 - SIS-41.04.03 | ACTUADOR | 41.04.03 | SISTEMA DE CONTROL¦ELEMENTS DE CAMP¦ACTUADOR | SISTEMA DE CONTROL |  |  |  | CATS.CAP-04367.P0.ETAACCBT0-4. | 1 | CLIMA 18 Sala d´Espera de la 3 a la 6 P0 AF |  | 1 |  | Controlli | MVB56 | ND | [128 empty] | 230b83c6-6770-4a44-9222-2d83aa1437f7 | e5884b7e-5cc7-47c0-8605-d3222357ea18
Lot 04 | CAP-04367 | CAP-04367 - SIS-41.04.03 | ACTUADOR | 41.04.03 | SISTEMA DE CONTROL¦ELEMENTS DE CAMP¦ACTUADOR | SISTEMA DE CONTROL |  |  |  | CATS.CAP-04367.P0.ETAACCBT0-4. | 1 | CLIMA 20 Sa d´Espera Educació Sanitaria P0 AC |  | 1 |  | Controlli | MVT 56 | ND | [128 empty] | 230b83c6-6770-4a44-9222-2d83aa1437f7 | 044170c1-5b04-4ec6-b851-b109c72cef4b
Lot 04 | CAP-04367 | CAP-04367 - SIS-41.04.03 | ACTUADOR | 41.04.03 | SISTEMA DE CONTROL¦ELEMENTS DE CAMP¦ACTUADOR | SISTEMA DE CONTROL |  |  |  | CATS.CAP-04367.P0.ETAACCBT0-4. | 1 | CLIMA 20 Sa d´Espera Educació Sanitaria P0 AF |  | 1 |  | Controlli | MVT 56 | ND | [128 empty] | 230b83c6-6770-4a44-9222-2d83aa1437f7 | e5034bc7-1e96-4310-9155-4fa9acffa8d6
Lot 04 | CAP-04367 | CAP-04367 - SIS-41.04.03 | ACTUADOR | 41.04.03 | SISTEMA DE CONTROL¦ELEMENTS DE CAMP¦ACTUADOR | SISTEMA DE CONTROL |  |  |  | CATS.CAP-04367.P-1.DXT-1-2. | 1 | Fancoil 1 P-1 AC |  | 1 |  | Watts | 22CX | ND | [128 empty] | 230b83c6-6770-4a44-9222-2d83aa1437f7 | fbfe09ef-b266-4390-b745-cde2e748b5aa
Lot 04 | CAP-04367 | CAP-04367 - SIS-41.04.03 | ACTUADOR | 41.04.03 | SISTEMA DE CONTROL¦ELEMENTS DE CAMP¦ACTUADOR | SISTEMA DE CONTROL |  |  |  | CATS.CAP-04367.P-1.DXT-1-2. | 1 | Fancoil 1 P-1 AF |  | 1 |  | Watts | 22CX | ND | [128 empty] | 230b83c6-6770-4a44-9222-2d83aa1437f7 | 38acbd08-e248-4b02-bab3-55f0bb6fdf9d
Lot 04 | CAP-04367 | CAP-04367 - SIS-41.04.03 | ACTUADOR | 41.04.03 | SISTEMA DE CONTROL¦ELEMENTS DE CAMP¦ACTUADOR | SISTEMA DE CONTROL |  |  |  | CATS.CAP-04367.P-1.DXT-1-2. | 1 | Fancoil 2 P-1 AC |  | 1 |  | Watts | 22CX | ND | [128 empty] | 230b83c6-6770-4a44-9222-2d83aa1437f7 | 8d7e9123-fe50-44b5-bd2c-e9cbecc55cc4
Lot 04 | CAP-04367 | CAP-04367 - SIS-41.04.03 | ACTUADOR | 41.04.03 | SISTEMA DE CONTROL¦ELEMENTS DE CAMP¦ACTUADOR | SISTEMA DE CONTROL |  |  |  | CATS.CAP-04367.P-1.DXT-1-2. | 1 | Fancoil 2 P-1 AF |  | 1 |  | Watts | 22CX | ND | [128 empty] | 230b83c6-6770-4a44-9222-2d83aa1437f7 | 966306ab-cca3-4726-9c5c-dd1f4745fc64
Lot 04 | CAP-04367 | CAP-04367 - SIS-41.04.03 | ACTUADOR | 41.04.03 | SISTEMA DE CONTROL¦ELEMENTS DE CAMP¦ACTUADOR | SISTEMA DE CONTROL |  |  |  | CATS.CAP-04367.P1.DXT1-2_. | 1 | Fancoil 2 P1 AC |  | 1 |  | Watts | 22CX | ND | [128 empty] | 230b83c6-6770-4a44-9222-2d83aa1437f7 | a160415b-4ec1-4946-afa6-a2d9e340e831
Lot 04 | CAP-04367 | CAP-04367 - SIS-41.04.03 | ACTUADOR | 41.04.03 | SISTEMA DE CONTROL¦ELEMENTS DE CAMP¦ACTUADOR | SISTEMA DE CONTROL |  |  |  | CATS.CAP-04367.P1.DXT1-2_. | 1 | Fancoil 2 P1 AF |  | 1 |  | Watts | 22CX | ND | [128 empty] | 230b83c6-6770-4a44-9222-2d83aa1437f7 | 094d681a-5fd1-4e71-84b9-27cd6e967e17
Lot 04 | CAP-04367 | CAP-04367 - SIS-41.04.03 | ACTUADOR | 41.04.03 | SISTEMA DE CONTROL¦ELEMENTS DE CAMP¦ACTUADOR | SISTEMA DE CONTROL |  |  |  | CATS.CAP-04367.P1.ETAACCBT1-1. | 1 | CLIMA 1 Despatxos Finals Dreta P1 AC |  | 1 |  | Controlli | MVT 56 | V.XT | [128 empty] | 230b83c6-6770-4a44-9222-2d83aa1437f7 | 8bc37722-f575-4450-9dec-26e92f5664a6
Lot 04 | CAP-04367 | CAP-04367 - SIS-41.04.03 | ACTUADOR | 41.04.03 | SISTEMA DE CONTROL¦ELEMENTS DE CAMP¦ACTUADOR | SISTEMA DE CONTROL |  |  |  | CATS.CAP-04367.P1.ETAACCBT1-1. | 1 | CLIMA 1 Despatxos Finals Dreta P1 AF |  | 1 |  | Controlli | MVB56 | ND | [128 empty] | 230b83c6-6770-4a44-9222-2d83aa1437f7 | 44480811-8144-40a0-a82e-bd08714ce12e
Lot 04 | CAP-04367 | CAP-04367 - SIS-41.04.03 | ACTUADOR | 41.04.03 | SISTEMA DE CONTROL¦ELEMENTS DE CAMP¦ACTUADOR | SISTEMA DE CONTROL |  |  |  | CATS.CAP-04367.P1.ETAACCBT1-1. | 1 | CLIMA 4 Passadis Despatxos Esquerra P1 AC |  | 1 |  | Controlli | MVT 56 | ND | [128 empty] | 230b83c6-6770-4a44-9222-2d83aa1437f7 | d4b321e4-9794-4340-a5c9-c146b1e98fb6
Lot 04 | CAP-04367 | CAP-04367 - SIS-41.04.03 | ACTUADOR | 41.04.03 | SISTEMA DE CONTROL¦ELEMENTS DE CAMP¦ACTUADOR | SISTEMA DE CONTROL |  |  |  | CATS.CAP-04367.P1.ETAACCBT1-1. | 1 | CLIMA 4 Passadis Despatxos Esquerra P1 AF |  | 1 |  | Controlli | MVB56 | ND | [128 empty] | 230b83c6-6770-4a44-9222-2d83aa1437f7 | c6044c13-8a7d-4fc7-87e6-f29344719911
Lot 04 | CAP-04367 | CAP-04367 - SIS-41.04.03 | ACTUADOR | 41.04.03 | SISTEMA DE CONTROL¦ELEMENTS DE CAMP¦ACTUADOR | SISTEMA DE CONTROL |  |  |  | CATS.CAP-04367.P1.ETAACCBT1-2. | 1 | CLIMA 5 Sala d´Espera Final Dreta P1 AC |  | 1 |  | Controlli | MVT 56 | ND | [128 empty] | 230b83c6-6770-4a44-9222-2d83aa1437f7 | 138ba46e-61a0-4150-ac0c-db0c48c72d4f
Lot 04 | CAP-04367 | CAP-04367 - SIS-41.04.03 | ACTUADOR | 41.04.03 | SISTEMA DE CONTROL¦ELEMENTS DE CAMP¦ACTUADOR | SISTEMA DE CONTROL |  |  |  | CATS.CAP-04367.P1.ETAACCBT1-2. | 1 | CLIMA 5 Sala d´Espera Final Dreta P1 AF |  | 1 |  | Controlli | MVB56 | ND | [128 empty] | 230b83c6-6770-4a44-9222-2d83aa1437f7 | 3cf960b6-420f-4806-a5cb-a59bced09a73
Lot 04 | CAP-04367 | CAP-04367 - SIS-41.04.03 | ACTUADOR | 41.04.03 | SISTEMA DE CONTROL¦ELEMENTS DE CAMP¦ACTUADOR | SISTEMA DE CONTROL |  |  |  | CATS.CAP-04367.P1.ETAACCBT1-2. | 1 | CLIMA 6 Consultes de la 6 a 12 P1 AC |  | 1 |  | Controlli | MVT 56 | ND | [128 empty] | 230b83c6-6770-4a44-9222-2d83aa1437f7 | ec212f1d-6f58-444f-8a14-443cd7f51d56
Lot 04 | CAP-04367 | CAP-04367 - SIS-41.04.03 | ACTUADOR | 41.04.03 | SISTEMA DE CONTROL¦ELEMENTS DE CAMP¦ACTUADOR | SISTEMA DE CONTROL |  |  |  | CATS.CAP-04367.P1.ETAACCBT1-2. | 1 | CLIMA 6 Consultes de la 6 a 12 P1 AF |  | 1 |  | Controlli | MVB56 | ND | [128 empty] | 230b83c6-6770-4a44-9222-2d83aa1437f7 | 18016c6c-6b58-4980-965f-72723f90f905
Lot 04 | CAP-04367 | CAP-04367 - SIS-41.04.03 | ACTUADOR | 41.04.03 | SISTEMA DE CONTROL¦ELEMENTS DE CAMP¦ACTUADOR | SISTEMA DE CONTROL |  |  |  | CATS.CAP-04367.P1.ETAACCBT1-3. | 1 | CLIMA 7 Sala d´Espera de la 6 a 12 P1 AC |  | 1 |  | Controlli | MVT 56 | ND | [128 empty] | 230b83c6-6770-4a44-9222-2d83aa1437f7 | 5f96a59f-3bb0-4959-960d-ea71d4c0fb03
Lot 04 | CAP-04367 | CAP-04367 - SIS-41.04.03 | ACTUADOR | 41.04.03 | SISTEMA DE CONTROL¦ELEMENTS DE CAMP¦ACTUADOR | SISTEMA DE CONTROL |  |  |  | CATS.CAP-04367.P1.ETAACCBT1-3. | 1 | CLIMA 7 Sala d´Espera de la 6 a 12 P1 AF |  | 1 |  | Controlli | MVB56 | ND | [128 empty] | 230b83c6-6770-4a44-9222-2d83aa1437f7 | cbe632a5-fd36-42c3-94cf-e91641e06341
Lot 04 | CAP-04367 | CAP-04367 - SIS-41.04.03 | ACTUADOR | 41.04.03 | SISTEMA DE CONTROL¦ELEMENTS DE CAMP¦ACTUADOR | SISTEMA DE CONTROL |  |  |  | CATS.CAP-04367.P1.ETAACCBT1-3. | 1 | CLIMA 8 Sala Consultes de la 1 a 15 P1 AC |  | 1 |  | Controlli | MVT 56 | ND | [128 empty] | 230b83c6-6770-4a44-9222-2d83aa1437f7 | 8946c65a-874e-4767-b645-e516384c433a
Lot 04 | CAP-04367 | CAP-04367 - SIS-41.04.03 | ACTUADOR | 41.04.03 | SISTEMA DE CONTROL¦ELEMENTS DE CAMP¦ACTUADOR | SISTEMA DE CONTROL |  |  |  | CATS.CAP-04367.P1.ETAACCBT1-3. | 1 | CLIMA 8 Sala Consultes de la 1 a 15 P1 AF |  | 1 |  | Controlli | MVB56 | ND | [128 empty] | 230b83c6-6770-4a44-9222-2d83aa1437f7 | d5eba433-bb10-423e-b5cd-c212a0f1157e
Lot 04 | CAP-04367 | CAP-04367 - SIS-41.04.03 | ACTUADOR | 41.04.03 | SISTEMA DE CONTROL¦ELEMENTS DE CAMP¦ACTUADOR | SISTEMA DE CONTROL |  |  |  | CATS.CAP-04367.P1.ETAACCBT1-4. | 1 | CLIMA 10 Sala d´Espera de la 1 a 5 P1 AC |  | 1 |  | Controlli | MVT 56 | ND | [128 empty] | 230b83c6-6770-4a44-9222-2d83aa1437f7 | 8fa53dfa-e261-4bab-bd2f-e16205b8503a
Lot 04 | CAP-04367 | CAP-04367 - SIS-41.04.03 | ACTUADOR | 41.04.03 | SISTEMA DE CONTROL¦ELEMENTS DE CAMP¦ACTUADOR | SISTEMA DE CONTROL |  |  |  | CATS.CAP-04367.P1.ETAACCBT1-4. | 1 | CLIMA 10 Sala d´Espera de la 1 a 5 P1 AF |  | 1 |  | Controlli | MVB56 | ND | [128 empty] | 230b83c6-6770-4a44-9222-2d83aa1437f7 | ebb9aa5f-8bd0-43d3-982c-821eb6a4f5aa
Lot 04 | CAP-04367 | CAP-04367 - SIS-41.04.03 | ACTUADOR | 41.04.03 | SISTEMA DE CONTROL¦ELEMENTS DE CAMP¦ACTUADOR | SISTEMA DE CONTROL |  |  |  | CATS.CAP-04367.P1.ETAACCBT1-4. | 1 | CLIMA 12 Sala Educació Sanitaria P1 AC |  | 1 |  | Controlli | MVT 56 | ND | [128 empty] | 230b83c6-6770-4a44-9222-2d83aa1437f7 | fa3427b0-89a0-42ba-b850-070ff1468551
Lot 04 | CAP-04367 | CAP-04367 - SIS-41.04.03 | ACTUADOR | 41.04.03 | SISTEMA DE CONTROL¦ELEMENTS DE CAMP¦ACTUADOR | SISTEMA DE CONTROL |  |  |  | CATS.CAP-04367.P1.ETAACCBT1-4. | 1 | CLIMA 12 Sala Educació Sanitaria P1 AF |  | 1 |  | Controlli | MVT 56 | ND | [128 empty] | 230b83c6-6770-4a44-9222-2d83aa1437f7 | 3c7776de-25ec-43d8-812c-609ae19147b0
Lot 04 | CAP-04367 | CAP-04367 - SIS-41.04.03 | ACTUADOR | 41.04.03 | SISTEMA DE CONTROL¦ELEMENTS DE CAMP¦ACTUADOR | SISTEMA DE CONTROL |  |  |  | CATS.CAP-04367.P1.ETT1-1. | 1 | Actuador ACS 1 |  | 1 |  | Controlli | MVB56 | ND | [128 empty] | 230b83c6-6770-4a44-9222-2d83aa1437f7 | 221541a1-44f8-43b3-80ff-220cc87726d6
Lot 04 | CAP-04367 | CAP-04367 - SIS-41.04.03 | ACTUADOR | 41.04.03 | SISTEMA DE CONTROL¦ELEMENTS DE CAMP¦ACTUADOR | SISTEMA DE CONTROL |  |  |  | CATS.CAP-04367.P-1.MSI-1-1. | 1 | Fancoil 3 P-1 AC |  | 1 |  | Watts | 22CX | ND | [128 empty] | 230b83c6-6770-4a44-9222-2d83aa1437f7 | d64882f0-25a3-4ff6-8ad8-efd9332654b8
Lot 04 | CAP-04367 | CAP-04367 - SIS-41.04.03 | ACTUADOR | 41.04.03 | SISTEMA DE CONTROL¦ELEMENTS DE CAMP¦ACTUADOR | SISTEMA DE CONTROL |  |  |  | CATS.CAP-04367.P-1.MSI-1-1. | 1 | Fancoil 3 P-1 AF |  | 1 |  | Watts | 22CX | ND | [128 empty] | 230b83c6-6770-4a44-9222-2d83aa1437f7 | e64ac4f2-763d-4985-af04-0111788a47b1
Lot 04 | CAP-04367 | CAP-04367 - SIS-41.04.03 | ACTUADOR | 41.04.03 | SISTEMA DE CONTROL¦ELEMENTS DE CAMP¦ACTUADOR | SISTEMA DE CONTROL |  |  |  | CATS.CAP-04367.P1.MSI1-2. | 1 | Fancoil 1 P1 AC |  | 1 |  | Watts | 22CX | ND | [128 empty] | 230b83c6-6770-4a44-9222-2d83aa1437f7 | 59adc372-02ef-4432-84d3-5bcd9b62ef35
Lot 04 | CAP-04367 | CAP-04367 - SIS-41.04.03 | ACTUADOR | 41.04.03 | SISTEMA DE CONTROL¦ELEMENTS DE CAMP¦ACTUADOR | SISTEMA DE CONTROL |  |  |  | CATS.CAP-04367.P1.MSI1-2. | 1 | Fancoil 1 P1 AF |  | 1 |  | Watts | 22CX | ND | [128 empty] | 230b83c6-6770-4a44-9222-2d83aa1437f7 | fbc152b8-0e48-420a-bfe8-8f0734755842
Lot 04 | CAP-04367 | CAP-04367 - SIS-41.04.03 | ACTUADOR | 41.04.03 | SISTEMA DE CONTROL¦ELEMENTS DE CAMP¦ACTUADOR | SISTEMA DE CONTROL |  |  |  | CATS.CAP-04367.P1.SCI1-10. | 1 | Fancoil 4 P1 AC |  | 1 |  | Watts | 22CX | ND | [128 empty] | 230b83c6-6770-4a44-9222-2d83aa1437f7 | 38e5acda-ea46-47ba-9cf6-9dc2233539ac
Lot 04 | CAP-04367 | CAP-04367 - SIS-41.04.03 | ACTUADOR | 41.04.03 | SISTEMA DE CONTROL¦ELEMENTS DE CAMP¦ACTUADOR | SISTEMA DE CONTROL |  |  |  | CATS.CAP-04367.P1.SCI1-10. | 1 | Fancoil 4 P1 AF |  | 1 |  | Watts | 22CX | ND | [128 empty] | 230b83c6-6770-4a44-9222-2d83aa1437f7 | df3fd4fb-8bbc-4d31-bedb-c6c92a4e757a
Lot 04 | CAP-04367 | CAP-04367 - SIS-41.04.03 | ACTUADOR | 41.04.03 | SISTEMA DE CONTROL¦ELEMENTS DE CAMP¦ACTUADOR | SISTEMA DE CONTROL |  |  |  | CATS.CAP-04367.P1.SCI1-10. | 1 | Fancoil 5 P1 AC |  | 1 |  | Watts | 22CX | ND | [128 empty] | 230b83c6-6770-4a44-9222-2d83aa1437f7 | 8fa367d8-d434-4fb1-b340-9e514626eea1
Lot 04 | CAP-04367 | CAP-04367 - SIS-41.04.03 | ACTUADOR | 41.04.03 | SISTEMA DE CONTROL¦ELEMENTS DE CAMP¦ACTUADOR | SISTEMA DE CONTROL |  |  |  | CATS.CAP-04367.P1.SCI1-10. | 1 | Fancoil 5 P1 AF |  | 1 |  | Watts | 22CX | ND | [128 empty] | 230b83c6-6770-4a44-9222-2d83aa1437f7 | b7ecc6ac-a218-4279-acd2-03b20518ad3f
Lot 04 | CAP-04367 | CAP-04367 - SIS-41.04.03 | ACTUADOR | 41.04.03 | SISTEMA DE CONTROL¦ELEMENTS DE CAMP¦ACTUADOR | SISTEMA DE CONTROL |  |  |  | CATS.CAP-04367.P1.SCI1-11. | 1 | Fancoil 3 P1 AC |  | 1 |  | Watts | 22CX | ND | [128 empty] | 230b83c6-6770-4a44-9222-2d83aa1437f7 | bbb6c7e2-1286-48e1-a1e1-1486fe5e1c72
Lot 04 | CAP-04367 | CAP-04367 - SIS-41.04.03 | ACTUADOR | 41.04.03 | SISTEMA DE CONTROL¦ELEMENTS DE CAMP¦ACTUADOR | SISTEMA DE CONTROL |  |  |  | CATS.CAP-04367.P1.SCI1-11. | 1 | Fancoil 3 P1 AF |  | 1 |  | Watts | 22CX | ND | [128 empty] | 230b83c6-6770-4a44-9222-2d83aa1437f7 | c1672ed0-8ac8-4215-8119-8945d643a7b2
Lot 04 | CAP-04367 | CAP-04367 - SIS-41.04.11 | TERMÒSTAT | 41.04.11 | SISTEMA DE CONTROL¦ELEMENTS DE CAMP¦TERMÒSTAT | SISTEMA DE CONTROL |  |  |  | CATS.CAP-04367.P0.DXT0-1. | 1 | Termòstat 4 / Fancoil 1 P0 |  | 1 |  | Carrier | 42N | ND | [69 empty] | Aire | [58 empty] | 14bc66b3-bb56-4d19-afa5-b50facab9035 | 7e2ea5c2-e6d3-4567-b389-8bd58ccd319b
Lot 04 | CAP-04367 | CAP-04367 - SIS-41.04.11 | TERMÒSTAT | 41.04.11 | SISTEMA DE CONTROL¦ELEMENTS DE CAMP¦TERMÒSTAT | SISTEMA DE CONTROL |  |  |  | CATS.CAP-04367.P0.DXT0-2. | 1 | Termòstat 5 / Fancoil 2 P0 |  | 1 |  | Carrier | 42N | ND | [69 empty] | Aire | [58 empty] | 14bc66b3-bb56-4d19-afa5-b50facab9035 | cfbba8df-f879-4139-b34a-0d709eb0fb13
Lot 04 | CAP-04367 | CAP-04367 - SIS-41.04.11 | TERMÒSTAT | 41.04.11 | SISTEMA DE CONTROL¦ELEMENTS DE CAMP¦TERMÒSTAT | SISTEMA DE CONTROL |  |  |  | CATS.CAP-04367.P0.DXT0-3. | 1 | Termòstat 6 / Fancoil 3 P0 |  | 1 |  | Carrier | 42N | ND | [69 empty] | Aire | [58 empty] | 14bc66b3-bb56-4d19-afa5-b50facab9035 | 71dbd41c-413c-4acf-a5c3-df806a5afb70
Lot 04 | CAP-04367 | CAP-04367 - SIS-41.04.11 | TERMÒSTAT | 41.04.11 | SISTEMA DE CONTROL¦ELEMENTS DE CAMP¦TERMÒSTAT | SISTEMA DE CONTROL |  |  |  | CATS.CAP-04367.P-1.DXT-1-2. | 1 | Termòstat 1 / Fancoil 1 P-1 |  | 1 |  | Carrier | 42N | ND | [69 empty] | Aire | [58 empty] | 14bc66b3-bb56-4d19-afa5-b50facab9035 | 60518fa7-4747-4489-9417-0381e6535a66
Lot 04 | CAP-04367 | CAP-04367 - SIS-41.04.11 | TERMÒSTAT | 41.04.11 | SISTEMA DE CONTROL¦ELEMENTS DE CAMP¦TERMÒSTAT | SISTEMA DE CONTROL |  |  |  | CATS.CAP-04367.P-1.DXT-1-2. | 1 | Termòstat 2 / Fancoil 2 P-1 |  | 1 |  | Carrier | 42N | ND | [69 empty] | Aire | [58 empty] | 14bc66b3-bb56-4d19-afa5-b50facab9035 | 0e05347d-f5bb-4eef-bc10-e26da9e3e80e
Lot 04 | CAP-04367 | CAP-04367 - SIS-41.04.11 | TERMÒSTAT | 41.04.11 | SISTEMA DE CONTROL¦ELEMENTS DE CAMP¦TERMÒSTAT | SISTEMA DE CONTROL |  |  |  | CATS.CAP-04367.P1.DXT1-2_. | 1 | Termòstat 8 / Fancoil 2 P1 |  | 1 |  | Carrier | 42N | ND | [69 empty] | Aire | [58 empty] | 14bc66b3-bb56-4d19-afa5-b50facab9035 | cc55cc61-4341-4f98-8385-fa08306c1ba0
Lot 04 | CAP-04367 | CAP-04367 - SIS-41.04.11 | TERMÒSTAT | 41.04.11 | SISTEMA DE CONTROL¦ELEMENTS DE CAMP¦TERMÒSTAT | SISTEMA DE CONTROL |  |  |  | CATS.CAP-04367.P-1.MSI-1-1. | 1 | Termòstat 3 / Fancoil 3 P-1 |  | 1 |  | Carrier | 42N | ND | [69 empty] | Aire | [58 empty] | 14bc66b3-bb56-4d19-afa5-b50facab9035 | c410d320-709e-41ef-abdd-06747af824cd
Lot 04 | CAP-04367 | CAP-04367 - SIS-41.04.11 | TERMÒSTAT | 41.04.11 | SISTEMA DE CONTROL¦ELEMENTS DE CAMP¦TERMÒSTAT | SISTEMA DE CONTROL |  |  |  | CATS.CAP-04367.P1.MSI1-2. | 1 | Termòstat 7 / Fancoil 1 P1 |  | 1 |  | Carrier | 42N | ND | [69 empty] | Aire | [58 empty] | 14bc66b3-bb56-4d19-afa5-b50facab9035 | 02589695-a5a2-4347-97b4-8a9857ce3ed3
Lot 04 | CAP-04367 | CAP-04367 - SIS-41.04.11 | TERMÒSTAT | 41.04.11 | SISTEMA DE CONTROL¦ELEMENTS DE CAMP¦TERMÒSTAT | SISTEMA DE CONTROL |  |  |  | CATS.CAP-04367.P1.SCI1-10. | 1 | Termòstat 10 / Fancoil 4 P1 |  | 1 |  | Carrier | 42N | ND | [69 empty] | Aire | [58 empty] | 14bc66b3-bb56-4d19-afa5-b50facab9035 | 839917d6-8bee-433c-91f1-e548f59a3513
Lot 04 | CAP-04367 | CAP-04367 - SIS-41.04.11 | TERMÒSTAT | 41.04.11 | SISTEMA DE CONTROL¦ELEMENTS DE CAMP¦TERMÒSTAT | SISTEMA DE CONTROL |  |  |  | CATS.CAP-04367.P1.SCI1-10. | 1 | Termòstat 11 / Fancoil 5 P1 |  | 1 |  | Carrier | 42N | ND | [69 empty] | Aire | [58 empty] | 14bc66b3-bb56-4d19-afa5-b50facab9035 | 6c9363e3-34fb-4cf3-9bd4-1cf74045188d
Lot 04 | CAP-04367 | CAP-04367 - SIS-41.04.11 | TERMÒSTAT | 41.04.11 | SISTEMA DE CONTROL¦ELEMENTS DE CAMP¦TERMÒSTAT | SISTEMA DE CONTROL |  |  |  | CATS.CAP-04367.P1.SCI1-11. | 1 | Termòstat 9 / Fancoil 3 P1 |  | 1 |  | Carrier | 42N | ND | [69 empty] | Aire | [58 empty] | 14bc66b3-bb56-4d19-afa5-b50facab9035 | 58fa2b33-83a0-44c1-b595-b6396dade5d0
Lot 04 | CAP-04367 | CAP-04367 - SIS-41.05 | INSTAL·LACIÓ SISTEMA DE CONTROL | 41.05 | SISTEMA DE CONTROL¦INSTAL·LACIÓ SISTEMA DE CONTROL | SISTEMA DE CONTROL |  |  |  | CATS.CAP-04367. | 1 | Instal.lació Sistema de Control |  | 1 | [53 empty] | Semestral | [78 empty] | 2bb10f6f-4f90-40f8-a5ea-18ea57e2a457 | 02a9ddd1-58a2-4122-a159-0314657906b1
Lot 04 | CAP-04367 | CAP-04367 - SOL-26.02.A | SISTEMA DE PLAQUES SOLARS | 26.02 | SOLAR TÈRMICA¦INSTAL·LACIÓ TÈRMICA SOLAR | SOLAR |  |  |  | CATS.CAP-04367.P2. | 1 | Plaques Solars P2 |  | 1 | [74 empty] | 20 | 42.3 | [56 empty] | dacc7e93-7842-4153-bdc9-77e77a8fd926 | b9b1ad6e-6124-4209-aad8-14fd54973c6d
Lot 04 | CAP-04367 | CAP-04367 - SOL-26.03 | ACUMULADOR ACS SOLAR | 26.03 | SOLAR TÈRMICA¦ACUMULADOR ACS SOLAR TÈRMICA | LEGIONEL·LA |  |  |  | CATS.CAP-04367.P1.SAACC1. | 1 | Acumulador ACS |  | 1 |  | ND | ND | ND | [11 empty] | > 70 kW | [11 empty] | 0.75 | [104 empty] | ed4c52b9-d6a4-4dc7-9da7-2cfd5c76fb4f | 08a1de6a-c91b-4982-9aa6-7b30c325f2f6
Lot 04 | CAP-04367 | CAP-04367 - SOL-26.04 | INTERCANVIADOR SOLAR | 26.04 | SOLAR TÈRMICA¦INTERCANVIADOR SOLAR TÈRMICA | SOLAR |  |  |  | CATS.CAP-04367.P1.SAACC1. | 1 | Intercanviador Solar |  | 1 | [15 empty] | > 70 kW | [116 empty] | 562fad04-0375-4991-8038-401aacf6814c | 106b3259-24f0-4e21-b371-30eb9bbb55b1
Lot 04 | CAP-04367 | CAP-04367 - SOL-26.05 | BOMBA ACS SOLAR | 26.05 | SOLAR TÈRMICA¦BOMBA ACS SOLAR | SOLAR |  |  |  | CATS.CAP-04367.P1.ETT1-1. | 1 | Bomba Solar |  | 1 |  | SEDICAL | SAM 25/125-0,05K | 7321403 | [11 empty] | > 70 kW | [34 empty] | Rotor humit | [81 empty] | ed34cbc2-6059-4f0d-9ac2-2c0fb994c6b8 | f7195ed6-416e-4f75-aa0a-e317b75c78ab
Lot 04 | CAP-04367 | CAP-04367 - SOL-26.06 | XARXA DE CANONADES I ACCESSORIS SOLAR | 26.06 | SOLAR TÈRMICA¦XARXA DE CANONADES I ACCESSORIS SOLAR TÉRMICA | SOLAR |  |  |  | CATS.CAP-04367. | 1 | Xarxa De Canonades Solars |  | 1 | [132 empty] | ce8891b2-39fd-487f-98ae-6e062fcf1b3d | a48723f2-5411-4fd7-9f7d-563c5aafdab6
Lot 04 | CAP-04367 | CAP-04367 - TRA-20.01.A | ASCENSORS ELÈCTRICS | 20.01.A | TRANSPORT¦ASCENSORS¦ELÈCTRICS | TRANSPORT |  |  |  | CATS.CAP-04367.AS.A1. | 1 | Ascensor | RAE-1-080141273 | 1 |  | FAIN |  | RAE-1-080141273 | [50 empty] | 1 | 600 | 3 | [75 empty] | 37398da9-7ed6-4ccf-9274-627cbe645f16 | ef0d404e-81c7-41ec-9de0-94b5da15e16f
Lot 04 | CAP-04367 | CAP-04367 - VEN-02.02 | CAIXES VENTILACIÓ | 02.02 | ELEMENTS DE CLIMATITZACIÓ¦CAIXES VENTILACIÓ | VENTILACIÓ/EXTRACCIÓ |  |  |  | CATS.CAP-04367.P0.SZB0-1. | 1 | Caixa Ventilació 4 |  | 1 |  | S&P | MIXVENT-TD 2000/315 | [12 empty] | > 70 kW | 0 |  |  | 0 |  |  | 0 | 50 | [33 empty] | Accionament directe | 0 | 0 | [72 empty] | 76312eaf-5bbe-45e2-9276-90deb21601be | 877090ec-89c5-42d6-bb6f-678385488679
Lot 04 | CAP-04367 | CAP-04367 - VEN-02.02 | CAIXES VENTILACIÓ | 02.02 | ELEMENTS DE CLIMATITZACIÓ¦CAIXES VENTILACIÓ | VENTILACIÓ/EXTRACCIÓ |  |  |  | CATS.CAP-04367.P0.SZB0-1. | 1 | Caixa Ventilació 5 |  | 1 |  | S&P | MIXVENT-TD 2000/315 | [12 empty] | > 70 kW | 0 |  |  | 0 |  |  | 0 | 50 | [33 empty] | Accionament directe | 0 | 0 | [72 empty] | 76312eaf-5bbe-45e2-9276-90deb21601be | 1811302a-ab1f-49f9-acbf-0d5b1a65371d
Lot 04 | CAP-04367 | CAP-04367 - VEN-02.02 | CAIXES VENTILACIÓ | 02.02 | ELEMENTS DE CLIMATITZACIÓ¦CAIXES VENTILACIÓ | VENTILACIÓ/EXTRACCIÓ |  |  |  | CATS.CAP-04367.P1.CON1-1. | 1 | Caixa Ventilació 7 |  | 1 |  | S&P | MIXVENT-TD 1300/215 | [12 empty] | > 70 kW | 0 |  |  | 0 |  |  | 0 | 50 | [33 empty] | Accionament directe | 0 | 0 | [72 empty] | 76312eaf-5bbe-45e2-9276-90deb21601be | 72977495-332b-4827-ad15-ce181f2eb65e
Lot 04 | CAP-04367 | CAP-04367 - VEN-02.02 | CAIXES VENTILACIÓ | 02.02 | ELEMENTS DE CLIMATITZACIÓ¦CAIXES VENTILACIÓ | VENTILACIÓ/EXTRACCIÓ |  |  |  | CATS.CAP-04367.P1.ETT1-1. | 1 | Caixa Ventilació 6 |  | 1 |  | S&P | MIXVENT-TD 2000/315 | [12 empty] | > 70 kW | 0 |  |  | 0 |  |  | 0 | 50 | [33 empty] | Accionament directe | 0 | 0 | [72 empty] | 76312eaf-5bbe-45e2-9276-90deb21601be | 9d85eb0b-9409-453e-91de-c6f56c897281
Lot 04 | CAP-04367 | CAP-04367 - VEN-02.02 | CAIXES VENTILACIÓ | 02.02 | ELEMENTS DE CLIMATITZACIÓ¦CAIXES VENTILACIÓ | VENTILACIÓ/EXTRACCIÓ |  |  |  | CATS.CAP-04367.P-1.MAGC-1-1. | 1 | Caixa Ventilació 3 |  | 1 |  | S&P | MIXVENT-TD 1300/215 | [12 empty] | > 70 kW | 0 |  |  | 0 |  |  | 0 | 50 | [33 empty] | Accionament directe | 0 | 0 | [72 empty] | 76312eaf-5bbe-45e2-9276-90deb21601be | 1c19d7c6-8d4d-4c9b-845c-2890945248ad
Lot 04 | CAP-04367 | CAP-04367 - VEN-02.02 | CAIXES VENTILACIÓ | 02.02 | ELEMENTS DE CLIMATITZACIÓ¦CAIXES VENTILACIÓ | VENTILACIÓ/EXTRACCIÓ |  |  |  | CATS.CAP-04367.P-1.VDSHH-1-1. | 1 | Caixa Ventilació 1 |  | 1 |  | S&P | MIXVENT-TD 1300/215 | [12 empty] | > 70 kW | 0 |  |  | 0 |  |  | 0 | 50 | [33 empty] | Accionament directe | 0 | 0 | [72 empty] | 76312eaf-5bbe-45e2-9276-90deb21601be | 647f858b-ccc1-4c61-a1a1-010d9c9327bd
Lot 04 | CAP-04367 | CAP-04367 - VEN-02.02 | CAIXES VENTILACIÓ | 02.02 | ELEMENTS DE CLIMATITZACIÓ¦CAIXES VENTILACIÓ | VENTILACIÓ/EXTRACCIÓ |  |  |  | CATS.CAP-04367.P-1.VDSHH-1-1. | 1 | Caixa Ventilació 2 |  | 1 |  | S&P | MIXVENT-TD 1300/215 | [12 empty] | > 70 kW | 0 |  |  | 0 |  |  | 0 | 50 | [33 empty] | Accionament directe | 0 | 0 | [72 empty] | 76312eaf-5bbe-45e2-9276-90deb21601be | f2b5f9fb-2f2f-48cb-9d5e-3b38e3570007
Lot 04 | CAP-04367 | CAP-04367 - VEN-02.16 | BOCA EXTRACCIÓ BANY | 02.16 | ELEMENTS DE CLIMATITZACIÓ¦BOCA EXTRACCIÓ BANY | VENTILACIÓ/EXTRACCIÓ |  |  |  | CATS.CAP-04367.P0. | 1 | Boca Extracció Banys P0 |  | 1 | [15 empty] | > 70 kW | [116 empty] | a86f6b95-5892-48af-9d56-09e7ca60b4c2 | 241a5f0c-6d59-4851-84a9-183e96c62004
Lot 04 | CAP-04367 | CAP-04367 - VEN-02.16 | BOCA EXTRACCIÓ BANY | 02.16 | ELEMENTS DE CLIMATITZACIÓ¦BOCA EXTRACCIÓ BANY | VENTILACIÓ/EXTRACCIÓ |  |  |  | CATS.CAP-04367.P1. | 1 | Boca Extracció Banys P1 |  | 1 | [15 empty] | > 70 kW | [116 empty] | a86f6b95-5892-48af-9d56-09e7ca60b4c2 | e3fd02c4-4474-43b4-b004-747916ba4f0e
Lot 04 | CAP-04367 | CAP-04367 - VEN-02.16 | BOCA EXTRACCIÓ BANY | 02.16 | ELEMENTS DE CLIMATITZACIÓ¦BOCA EXTRACCIÓ BANY | VENTILACIÓ/EXTRACCIÓ |  |  |  | CATS.CAP-04367.P-1. | 1 | Boca Extracció Banys P-1 |  | 1 | [15 empty] | > 70 kW | [116 empty] | a86f6b95-5892-48af-9d56-09e7ca60b4c2 | d9d0594e-89f0-487e-a949-a21415717775
Lot 07 | CAP-04378 | CAP-04378 - BAI-06.01.E | SENSOR DE LLUM DIURNA | 41.04.21 | SISTEMA DE CONTROL¦ELEMENTS DE CAMP¦SENSOR INTENSITAT LUMÍNICA | BAIXA TENSIÓ |  |  |  | CATS.CAP-04378. | 1 | DETECTOR CREPUSCULAR |  | 1 | [5 empty] | 2008-05-01 | [126 empty] | 35ea624b-f251-49e9-b982-b722aa21db98 | 389f814d-6031-4ec5-b217-d99c824c5211
Lot 07 | CAP-04378 | CAP-04378 - BAI-15.01.A | QUADRES GENERALS | 15.01.A | EQUIPS DE BAIXA TENSIÓ¦QUADRES ELÈCTRICS¦QUADRES GENERALS | BAIXA TENSIÓ |  |  |  | CATS.CAP-04378.EDP.P0.INS2. | 1 | QUADRE GENERAL BT - RECEPCIÓ |  | 1 | [5 empty] | 2008-05-01 | [126 empty] | 4de2e244-3289-4176-8ff3-c4d8e06a6c44 | fc2484f3-7bef-4699-9789-6b762c5bf628
Lot 07 | CAP-04378 | CAP-04378 - BAI-15.01.B | SUBQUADRES | 15.01.B | EQUIPS DE BAIXA TENSIÓ¦QUADRES ELÈCTRICS¦SUBQUADRES | BAIXA TENSIÓ |  |  |  | CATS.CAP-04378.EDP.P0.INS2. | 1 | SUB-QUADRE BT1 P0 - RECEPCIÓ |  | 1 | [5 empty] | 2008-05-01 | [5 empty] | Standard | [120 empty] | 4b22c7be-2358-422d-b134-c7ef9d5a93e7 | 34a7db25-2f35-428d-9388-f19d57b7fb78
Lot 07 | CAP-04378 | CAP-04378 - BAI-15.01.B | SUBQUADRES | 15.01.B | EQUIPS DE BAIXA TENSIÓ¦QUADRES ELÈCTRICS¦SUBQUADRES | BAIXA TENSIÓ |  |  |  | CATS.CAP-04378.EDP.P0.INS2. | 1 | SUB-QUADRE BT2 P0 - RECEPCIÓ |  | 1 | [5 empty] | 2008-05-01 | [5 empty] | Standard | [120 empty] | 4b22c7be-2358-422d-b134-c7ef9d5a93e7 | e126e76d-d0c7-45d3-a32d-7a1a9221685c
Lot 07 | CAP-04378 | CAP-04378 - BAI-15.01.B | SUBQUADRES | 15.01.B | EQUIPS DE BAIXA TENSIÓ¦QUADRES ELÈCTRICS¦SUBQUADRES | BAIXA TENSIÓ |  |  |  | CATS.CAP-04378.EDP.P0.INS2. | 1 | SUB-QUADRE BT3 P0 - RECEPCIÓ |  | 1 | [5 empty] | 2008-05-01 | [5 empty] | Standard | [120 empty] | 4b22c7be-2358-422d-b134-c7ef9d5a93e7 | ab4a7a29-1c09-474e-9cce-77965d27f11f
Lot 07 | CAP-04378 | CAP-04378 - BAI-15.01.B | SUBQUADRES | 15.01.B | EQUIPS DE BAIXA TENSIÓ¦QUADRES ELÈCTRICS¦SUBQUADRES | BAIXA TENSIÓ |  |  |  | CATS.CAP-04378.EDP.P0.INS2. | 1 | SUB-QUADRE BT4 P0 - RECEPCIÓ |  | 1 | [5 empty] | 2008-05-01 | [5 empty] | Standard | [120 empty] | 4b22c7be-2358-422d-b134-c7ef9d5a93e7 | 05f1fbe4-911d-4bdc-b69f-32b991f46185
Lot 07 | CAP-04378 | CAP-04378 - BAI-15.01.B | SUBQUADRES | 15.01.B | EQUIPS DE BAIXA TENSIÓ¦QUADRES ELÈCTRICS¦SUBQUADRES | BAIXA TENSIÓ |  |  |  | CATS.CAP-04378.EDP.P1.PAS. | 1 | SUB-QUADRE BT5 P1 - RECEPCIÓ |  | 1 | [5 empty] | 2008-05-01 | [5 empty] | Standard | [120 empty] | 4b22c7be-2358-422d-b134-c7ef9d5a93e7 | 405ed642-48ae-4794-8352-74dceb339452
Lot 07 | CAP-04378 | CAP-04378 - BAI-15.01.B | SUBQUADRES | 15.01.B | EQUIPS DE BAIXA TENSIÓ¦QUADRES ELÈCTRICS¦SUBQUADRES | BAIXA TENSIÓ |  |  |  | CATS.CAP-04378.EDP.P3.COB5. | 1 | BT INSTAL·LACIONS - TERRASSA |  | 1 | [5 empty] | 2008-05-01 | [5 empty] | Standard | [120 empty] | 4b22c7be-2358-422d-b134-c7ef9d5a93e7 | e9dc7d94-ee53-460c-be35-7bd0021f0f3f
Lot 07 | CAP-04378 | CAP-04378 - BAI-15.02.B | BATERIES DE CONDENSADORS ESTÀTICS | 15.02.B | EQUIPS DE BAIXA TENSIÓ¦BATERIES DE CONDENSADORS¦ESTÀTICS | BAIXA TENSIÓ |  |  |  | CATS.CAP-04378.EDP.P0.INS5. | 1 | BATERIA CONDENSADORS |  | 1 |  | circutor | optim 5 p&p 135-140 | 3160604462 |  | 2008-05-01 | [6 empty] | 135 | [119 empty] | a5d9d8a1-abaf-434d-9d1d-2a807a2f545b | 4c2c1ddc-f9c4-4b76-84b8-2b8bf074efb4
Lot 07 | CAP-04378 | CAP-04378 - BAI-15.04 | VARIADORS DE FREQÜÈNCIA | 15.04 | EQUIPS DE BAIXA TENSIÓ¦VARIADORS DE FREQÜÈNCIA | BAIXA TENSIÓ |  |  |  | CATS.CAP-04378.EDP.P2.INS1. | 1 | CL1-VAR-FREQ-IMP |  | 1 |  | SCHNEIDER | ATV320U55N4B | HL1751654076 |  | 2018-07-01 | [126 empty] | 1d279984-fd5c-4432-ac22-c02060be3a5f | ac355630-b9a4-48fd-ac69-53b7579a6976
Lot 07 | CAP-04378 | CAP-04378 - BAI-15.04 | VARIADORS DE FREQÜÈNCIA | 15.04 | EQUIPS DE BAIXA TENSIÓ¦VARIADORS DE FREQÜÈNCIA | BAIXA TENSIÓ |  |  |  | CATS.CAP-04378.EDP.P2.INS1. | 1 | CL1-VAR-FREQ-RET |  | 1 |  | SCHNEIDER | ATV320U55N4B | HL1751654073 |  | 2018-07-01 | [126 empty] | 1d279984-fd5c-4432-ac22-c02060be3a5f | 31efa01c-f9cc-4481-bfcc-1728f374e01e
Lot 07 | CAP-04378 | CAP-04378 - BAI-15.04 | VARIADORS DE FREQÜÈNCIA | 15.04 | EQUIPS DE BAIXA TENSIÓ¦VARIADORS DE FREQÜÈNCIA | BAIXA TENSIÓ |  |  |  | CATS.CAP-04378.EDP.P2.INS1. | 1 | CL3-VAR-FREQ-IMP |  | 1 |  | SCHNEIDER | ATV320U55N4B | HL1803770041 |  | 2018-07-01 | [126 empty] | 1d279984-fd5c-4432-ac22-c02060be3a5f | 6255ea22-0141-48cf-a5c4-88628018cd4b
Lot 07 | CAP-04378 | CAP-04378 - BAI-15.04 | VARIADORS DE FREQÜÈNCIA | 15.04 | EQUIPS DE BAIXA TENSIÓ¦VARIADORS DE FREQÜÈNCIA | BAIXA TENSIÓ |  |  |  | CATS.CAP-04378.EDP.P2.INS1. | 1 | CL3-VAR-FREQ-RET |  | 1 |  | SCHNEIDER | ATV320U55N4B | HL17226874056 |  | 2018-07-01 | [126 empty] | 1d279984-fd5c-4432-ac22-c02060be3a5f | 66362e0d-dfc2-43b8-87dd-84e190e55901
Lot 07 | CAP-04378 | CAP-04378 - BAI-15.04 | VARIADORS DE FREQÜÈNCIA | 15.04 | EQUIPS DE BAIXA TENSIÓ¦VARIADORS DE FREQÜÈNCIA | BAIXA TENSIÓ |  |  |  | CATS.CAP-04378.EDP.P2.INS1. | 1 | CL4-VAR-FREQ-IMP |  | 1 |  | SCHNEIDER | ATV320U55N4B | HL1803770055 |  | 2018-07-01 | [126 empty] | 1d279984-fd5c-4432-ac22-c02060be3a5f | 759b16ed-d7ef-4fca-9e32-71d14954e0a0
Lot 07 | CAP-04378 | CAP-04378 - BAI-15.04 | VARIADORS DE FREQÜÈNCIA | 15.04 | EQUIPS DE BAIXA TENSIÓ¦VARIADORS DE FREQÜÈNCIA | BAIXA TENSIÓ |  |  |  | CATS.CAP-04378.EDP.P2.INS1. | 1 | CL4-VAR-FREQ-RET |  | 1 |  | SCHNEIDER | ATV320U55N4B | HL1750350002 |  | 2018-07-01 | [126 empty] | 1d279984-fd5c-4432-ac22-c02060be3a5f | 69933271-6a38-4537-9410-9331aa1d6013
Lot 07 | CAP-04378 | CAP-04378 - BAI-15.04 | VARIADORS DE FREQÜÈNCIA | 15.04 | EQUIPS DE BAIXA TENSIÓ¦VARIADORS DE FREQÜÈNCIA | BAIXA TENSIÓ |  |  |  | CATS.CAP-04378.EDP.P2.INS1. | 1 | CL5-VAR-FREQ-IMP |  | 1 |  | SCHNEIDER | ATV320U55N4B | HL1751171019 |  | 2018-07-01 | [126 empty] | 1d279984-fd5c-4432-ac22-c02060be3a5f | 322bd7ad-ad98-4bf2-8365-f0394b749eec
Lot 07 | CAP-04378 | CAP-04378 - BAI-15.04 | VARIADORS DE FREQÜÈNCIA | 15.04 | EQUIPS DE BAIXA TENSIÓ¦VARIADORS DE FREQÜÈNCIA | BAIXA TENSIÓ |  |  |  | CATS.CAP-04378.EDP.P2.INS1. | 1 | CL5-VAR-FREQ-RET |  | 1 |  | SCHNEIDER | ATV320U55N4B | HL1751654066 |  | 2018-07-01 | [126 empty] | 1d279984-fd5c-4432-ac22-c02060be3a5f | e2429fda-5e3a-43da-a98f-9c41d46e7f91
Lot 07 | CAP-04378 | CAP-04378 - BAI-15.05.B | MECANISMES | 15.05.B | EQUIPS DE BAIXA TENSIÓ¦ENDOLLS I MECANISMES¦MECANISMES | BAIXA TENSIÓ |  |  |  | CATS.CAP-04378. | 298 | ENDOLLS |  | 1 | [5 empty] | 2008-05-01 | [126 empty] | 075913fe-16c6-40f4-a3e4-4b1aeb9d8448 | aff9a841-6e88-4d81-b3bb-b7b69657d117
Lot 07 | CAP-04378 | CAP-04378 - BAI-15.05.B | MECANISMES | 15.05.B | EQUIPS DE BAIXA TENSIÓ¦ENDOLLS I MECANISMES¦MECANISMES | BAIXA TENSIÓ |  |  |  | CATS.CAP-04378. | 52 | MECANISMES IL·LUMINACIÓ |  | 1 | [5 empty] | 2008-05-01 | [126 empty] | 075913fe-16c6-40f4-a3e4-4b1aeb9d8448 | fb4d84a6-3679-45ca-b33c-ade8e4c58790
Lot 07 | CAP-04378 | CAP-04378 - BAI-15.06 | XARXA DE TERRES | 15.06 | EQUIPS DE BAIXA TENSIÓ¦XARXA DE TERRES | BAIXA TENSIÓ |  |  |  | CATS.CAP-04378. | 1 | INSTAL.LACIÓ XARXA DE TERRES EDIFICI |  | 1 | [5 empty] | 2008-05-01 | [126 empty] | 7c6f0c89-f99c-4c19-8325-75665b2c6198 | 17839762-67c8-4136-9290-af391595e932
Lot 07 | CAP-04378 | CAP-04378 - BAI-16.01 | LLUMINÀRIES | 16.01 | IL·LUMINACIÓ¦LLUMINÀRIES | BAIXA TENSIÓ |  |  |  | CATS.CAP-04378.EDP.P0. | 308 | LLUMINARIES P0 |  | 1 | [5 empty] | 2008-05-01 | [126 empty] | 8ec17eb3-6bd9-4a3a-be69-39143a30c8c0 | ef54c4c4-8c9e-4767-886a-e87fdee950d9
Lot 07 | CAP-04378 | CAP-04378 - BAI-16.01 | LLUMINÀRIES | 16.01 | IL·LUMINACIÓ¦LLUMINÀRIES | BAIXA TENSIÓ |  |  |  | CATS.CAP-04378.EDP.P1. | 59 | LLUMINARIES P1 |  | 1 | [5 empty] | 2008-05-01 | [126 empty] | 8ec17eb3-6bd9-4a3a-be69-39143a30c8c0 | 5dfeb567-f9e5-4e0a-b751-61bcfb78c4f1
Lot 07 | CAP-04378 | CAP-04378 - BAI-16.01 | LLUMINÀRIES | 16.01 | IL·LUMINACIÓ¦LLUMINÀRIES | BAIXA TENSIÓ |  |  |  | CATS.CAP-04378.EDP.P2. | 10 | LLUMINARIES P2 |  | 1 | [5 empty] | 2008-05-01 | [126 empty] | 8ec17eb3-6bd9-4a3a-be69-39143a30c8c0 | b3d86803-cdc3-47c4-a7f7-590baaf9fc7b
Lot 07 | CAP-04378 | CAP-04378 - BAI-16.02 | EMERGÈNCIA I SENYALITZACIÓ | 16.02 | IL·LUMINACIÓ¦EMERGÈNCIA I SENYALITZACIÓ | BAIXA TENSIÓ |  |  |  | CATS.CAP-04378.EDP.P0. | 76 | EMERGENCIES P0 |  | 1 | [5 empty] | 2008-05-01 | [126 empty] | fbe55715-e6eb-4230-a79b-29190aa6d4fd | 39676e1e-fc7f-4b42-9064-c62b5d16fadc
Lot 07 | CAP-04378 | CAP-04378 - BAI-16.02 | EMERGÈNCIA I SENYALITZACIÓ | 16.02 | IL·LUMINACIÓ¦EMERGÈNCIA I SENYALITZACIÓ | BAIXA TENSIÓ |  |  |  | CATS.CAP-04378.EDP.P1. | 12 | EMERGENCIES P1 |  | 1 | [5 empty] | 2008-05-01 | [126 empty] | fbe55715-e6eb-4230-a79b-29190aa6d4fd | e25e96cd-9d4d-4698-8bdf-51e18007f96e
Lot 07 | CAP-04378 | CAP-04378 - BAI-16.02 | EMERGÈNCIA I SENYALITZACIÓ | 16.02 | IL·LUMINACIÓ¦EMERGÈNCIA I SENYALITZACIÓ | BAIXA TENSIÓ |  |  |  | CATS.CAP-04378.EDP.P2. | 6 | EMERGENCIES P2 |  | 1 | [5 empty] | 2008-05-01 | [126 empty] | fbe55715-e6eb-4230-a79b-29190aa6d4fd | 3afd4fe7-9709-4358-b40d-cd899c19a327
Lot 07 | CAP-04378 | CAP-04378 - BAI-16.03 | LUMINÀRIES EXTERIORS | 16.03 | IL·LUMINACIÓ¦LUMINÀRIES EXTERIORS | BAIXA TENSIÓ |  |  |  | CATS.CAP-04378.URB. | 11 | LLUMINARIES EXTERIORS |  | 1 | [5 empty] | 2008-05-01 |  |  |  | Projectors façana | [122 empty] | bb59f689-72d8-4caf-afc8-6c81e1ad4455 | e7fe389a-17db-4f4a-8a54-9775d8dab5d1
Lot 07 | CAP-04378 | CAP-04378 - BAI-19 | PARALLAMPS | 19 | PARALLAMPS | BAIXA TENSIÓ |  |  |  | CATS.CAP-04378.EDP.P3.COB3. | 1 | PARALLAMPS |  | 1 | [5 empty] | 2008-05-01 | [126 empty] | 2e4d68d6-d5e1-4160-bf8a-cb0d369a5e24 | 034e2a0a-392b-4844-ac6c-7f9d9dc6f6e5
Lot 07 | CAP-04378 | CAP-04378 - BAI-34.10 | INSTAL·LACIÓ BAIXA TENSIÓ | 34.10 | INSTAL·LACIONS¦INSTAL·LACIÓ BAIXA TENSIÓ | BAIXA TENSIÓ |  |  |  | CATS.CAP-04378. | 1 | INSTAL·LACIÓ BT EDIFICI |  | 1 | [5 empty] | 2008-05-01 | [126 empty] | 2ed41f9e-a05f-41b7-b3fc-f4df2aa2fe36 | 7fc658d1-1c33-40ec-a364-e69834ab7da1
Lot 07 | CAP-04378 | CAP-04378 - CLI-01.01 | PLANTES REFREDADORES | 01.01 | GENERADORS D'ENERGIA¦PLANTES REFREDADORES | CLIMATITZACIÓ |  |  |  | CATS.CAP-04378.EDP.P3.COB1. | 1 | Refredadora |  | 1 |  | FERROLI | RLA 230 | 426618279 |  | 2008-05-01 | [9 empty] | > 70 kW | 0 | 2261 |  | 0 | 0 | 250 | 0 | 50 | 407C | [35 empty] | -273.15 | -273.15 | 0 | 0 | [68 empty] | f6333292-eb2c-4af7-b0b7-969b6de26567 | 2099c5e2-0cec-4688-b09a-6173ff177605
Lot 07 | CAP-04378 | CAP-04378 - CLI-01.03 | CALDERES | 01.03 | GENERADORS D'ENERGIA¦CALDERES | CLIMATITZACIÓ |  |  |  | CATS.CAP-04378.EDP.P2.INS2. | 1 | Caldera ACS |  | 1 |  | BAXI | Platinium Plus 32 AF | 191503500 |  | 2019-10-25 | [9 empty] | > 70 kW | 0 |  | 32 | 0 |  |  | 0 | 0 |  |  |  | 0 | [36 empty] | Condensació | Gas | 0 | 0 | [64 empty] | 4bb182a6-e075-41e8-9199-6c9483f33b86 | cc6054a9-9eff-4bd1-8f81-bc29ae0dd851
Lot 07 | CAP-04378 | CAP-04378 - CLI-01.03 | CALDERES | 01.03 | GENERADORS D'ENERGIA¦CALDERES | CLIMATITZACIÓ |  |  |  | CATS.CAP-04378.EDP.P2.INS2. | 1 | Caldera Calefacció |  | 1 |  | BAXI | HT PLUS 70 | A00081928001 |  | 2019-10-25 | [9 empty] | > 70 kW | 0 |  | 70 | 0 |  |  | 0 | 0 |  |  |  | 0 | [36 empty] | Condensació | Gas | 0 | 0 | [64 empty] | 4bb182a6-e075-41e8-9199-6c9483f33b86 | 6b0e62ba-77ad-4229-9d94-336abb8ad272
Lot 07 | CAP-04378 | CAP-04378 - CLI-01.03 | CALDERES | 01.03 | GENERADORS D'ENERGIA¦CALDERES | CLIMATITZACIÓ |  |  |  | CATS.CAP-04378.EDP.P2.INS2. | 1 | Caldera Calefacció2 |  | 1 |  | BAXI | HT PLUS 70 | A00081935002 |  | 2019-10-25 | [9 empty] | > 70 kW | 0 |  | 70 | 0 |  |  | 0 | 0 |  |  |  | 0 | [36 empty] | Condensació | Gas | 0 | 0 | [64 empty] | 4bb182a6-e075-41e8-9199-6c9483f33b86 | c9382246-bf68-434a-9bda-f681882a63a3
Lot 07 | CAP-04378 | CAP-04378 - CLI-02.01 | CLIMATITZADORS | 02.01 | ELEMENTS DE CLIMATITZACIÓ¦CLIMATITZADORS | CLIMATITZACIÓ |  |  |  | CATS.CAP-04378.EDP.P0.L04. | 1 | CL ADMINISTRACIÓ |  | 1 |  | SERVOCLIMA | CHL 40 | 12470 |  | 2008-05-01 | [9 empty] | > 70 kW | [52 empty] | 0 | 3600 | 3600 | [61 empty] | cf4fb9d2-5268-4350-899c-406f8f8c087e | 97a06c1a-eb67-4d35-b538-c4ea79bdc649
Lot 07 | CAP-04378 | CAP-04378 - CLI-02.01 | CLIMATITZADORS | 02.01 | ELEMENTS DE CLIMATITZACIÓ¦CLIMATITZADORS | CLIMATITZACIÓ |  |  |  | CATS.CAP-04378.EDP.P0.M1. | 1 | CL CONSULTES 10 A 15 |  | 1 |  | SERVOCLIMA | CHL 40 | 12473 |  | 2008-05-01 | [9 empty] | > 70 kW | [52 empty] | 0 | 3600 | 3600 | [61 empty] | cf4fb9d2-5268-4350-899c-406f8f8c087e | ed164b90-43ba-436d-ab82-5e6d81bb26b4
Lot 07 | CAP-04378 | CAP-04378 - CLI-02.01 | CLIMATITZADORS | 02.01 | ELEMENTS DE CLIMATITZACIÓ¦CLIMATITZADORS | CLIMATITZACIÓ |  |  |  | CATS.CAP-04378.EDP.P0.PAS. | 1 | CL AULA EDUCACIÓ (AUS) |  | 1 |  | SERVOCLIMA | CHL 40 | 12472 |  | 2008-05-01 | [9 empty] | > 70 kW | [52 empty] | 0 | 3600 | 3600 | [61 empty] | cf4fb9d2-5268-4350-899c-406f8f8c087e | a1675200-faa3-4147-bae9-aeb171b3cf9f
Lot 07 | CAP-04378 | CAP-04378 - CLI-02.01 | CLIMATITZADORS | 02.01 | ELEMENTS DE CLIMATITZACIÓ¦CLIMATITZADORS | CLIMATITZACIÓ |  |  |  | CATS.CAP-04378.EDP.P0.SE02. | 1 | CL PEDIATRIA |  | 1 |  | SERVOCLIMA | CHL 40 | 12471 |  | 2008-05-01 | [9 empty] | > 70 kW | [52 empty] | 0 | 3600 | 3600 | [61 empty] | cf4fb9d2-5268-4350-899c-406f8f8c087e | 79fec620-5a1a-49ab-93ce-c6fbaf3a2b61
Lot 07 | CAP-04378 | CAP-04378 - CLI-02.01 | CLIMATITZADORS | 02.01 | ELEMENTS DE CLIMATITZACIÓ¦CLIMATITZADORS | CLIMATITZACIÓ |  |  |  | CATS.CAP-04378.EDP.P1.M1. | 1 | CL DESPATX ADMINISTRACIO |  | 1 |  | CARRIER | 42NM33SC |  |  | 2008-05-01 | [9 empty] | > 70 kW | [52 empty] | 0 | 568 | 568 | [61 empty] | cf4fb9d2-5268-4350-899c-406f8f8c087e | 5a6ef2e5-5a17-4777-8356-525857b79f20
Lot 07 | CAP-04378 | CAP-04378 - CLI-02.01 | CLIMATITZADORS | 02.01 | ELEMENTS DE CLIMATITZACIÓ¦CLIMATITZADORS | CLIMATITZACIÓ |  |  |  | CATS.CAP-04378.EDP.P1.M2. | 1 | CL MAGATZEM CLÍNIC |  | 1 |  | CARRIER | 42NM33SC |  |  | 2008-05-01 | [9 empty] | > 70 kW | [52 empty] | 0 | 568 | 568 | [61 empty] | cf4fb9d2-5268-4350-899c-406f8f8c087e | a67922b0-1ddf-47a1-bf68-cfcbf38799f7
Lot 07 | CAP-04378 | CAP-04378 - CLI-02.01 | CLIMATITZADORS | 02.01 | ELEMENTS DE CLIMATITZACIÓ¦CLIMATITZADORS | CLIMATITZACIÓ |  |  |  | CATS.CAP-04378.EDP.P3.COB1. | 1 | CL1 CONSULTES NORD |  | 1 |  | SERVOCLIMA | CTA-6 | 12468 |  | 2008-05-01 | [9 empty] | > 70 kW | [52 empty] | 0 | 8000 | 8000 | [61 empty] | cf4fb9d2-5268-4350-899c-406f8f8c087e | e9c17bf4-a8d2-4407-8940-ad032ac47280
Lot 07 | CAP-04378 | CAP-04378 - CLI-02.01 | CLIMATITZADORS | 02.01 | ELEMENTS DE CLIMATITZACIÓ¦CLIMATITZADORS | CLIMATITZACIÓ |  |  |  | CATS.CAP-04378.EDP.P3.COB1. | 1 | CL3 SALA D'ESPERA |  | 1 |  | SERVOCLIMA | CTA-14 | 12474 |  | 2008-05-01 | [9 empty] | > 70 kW | [52 empty] | 0 | 15500 | 15500 | [61 empty] | cf4fb9d2-5268-4350-899c-406f8f8c087e | 9c7fb09b-a7b0-4975-8d5b-d597a73c6e8f
Lot 07 | CAP-04378 | CAP-04378 - CLI-02.01 | CLIMATITZADORS | 02.01 | ELEMENTS DE CLIMATITZACIÓ¦CLIMATITZADORS | CLIMATITZACIÓ |  |  |  | CATS.CAP-04378.EDP.P3.COB1. | 1 | CL4 RECEPCIÓ |  | 1 |  | SERVOCLIMA | CTA-14 | 14475 |  | 2008-05-01 | [9 empty] | > 70 kW | [52 empty] | 0 | 15500 | 15500 | [61 empty] | cf4fb9d2-5268-4350-899c-406f8f8c087e | 208b9e8f-28c5-4461-b202-fd23313e0a1e
Lot 07 | CAP-04378 | CAP-04378 - CLI-02.01 | CLIMATITZADORS | 02.01 | ELEMENTS DE CLIMATITZACIÓ¦CLIMATITZADORS | CLIMATITZACIÓ |  |  |  | CATS.CAP-04378.EDP.P3.COB1. | 1 | CL5 PLANTA PRIMERA |  | 1 |  | SERVOCLIMA | CTA-6 | 12469 |  | 2008-05-01 | [9 empty] | > 70 kW | [52 empty] | 0 | 8000 | 8000 | [61 empty] | cf4fb9d2-5268-4350-899c-406f8f8c087e | 9541b996-1208-42f9-8c06-deb836a0dbfb
Lot 07 | CAP-04378 | CAP-04378 - CLI-02.03 | FAN-COIL | 02.03 | ELEMENTS DE CLIMATITZACIÓ¦FAN-COIL | CLIMATITZACIÓ |  |  |  | CATS.CAP-04378.EDP.P1.SR2. | 1 | FC1 SALA REUNIONS 2 |  | 1 |  | CARRIER | 42NM33SC |  |  | 2008-05-01 | [9 empty] | > 70 kW | 0 | 0 | 0 | 0 |  |  | 0 | 50 | [39 empty] | 0 | [5 empty] | 568 | 568 | [61 empty] | 5b669f81-6565-4b27-87d4-c30e85c568f9 | b7ddf463-9e68-4275-815d-ce329abe4447
Lot 07 | CAP-04378 | CAP-04378 - CLI-02.03 | FAN-COIL | 02.03 | ELEMENTS DE CLIMATITZACIÓ¦FAN-COIL | CLIMATITZACIÓ |  |  |  | CATS.CAP-04378.EDP.P1.SR2. | 1 | FC2 SALA REUNIONS 2 |  | 1 |  | CARRIER | 42NM33SC |  |  | 2008-05-01 | [9 empty] | > 70 kW | 0 | 0 | 0 | 0 |  |  | 0 | 50 | [39 empty] | 0 | [5 empty] | 568 | 568 | [61 empty] | 5b669f81-6565-4b27-87d4-c30e85c568f9 | 0a8c61a1-70b2-42d7-a253-593cca8e1706
Lot 07 | CAP-04378 | CAP-04378 - CLI-02.04 | CONDUCTES AIRE | 02.04 | ELEMENTS DE CLIMATITZACIÓ¦CONDUCTES AIRE | CLIMATITZACIÓ |  |  |  | CATS.CAP-04378. | 1 | CONDUCTES CLIMA EDIFICI |  | 1 | [5 empty] | 2008-05-01 |  |  |  | Xapa | [5 empty] | > 70 kW | [116 empty] | 30cbf8d9-2a17-4ae3-a316-6082e80792a9 | 469855aa-7047-427f-a75b-608bfb1ede3c
Lot 07 | CAP-04378 | CAP-04378 - CLI-02.05 | REIXES I DIFUSORS D'AIRE | 02.05 | ELEMENTS DE CLIMATITZACIÓ¦REIXES I DIFUSORS D'AIRE | CLIMATITZACIÓ |  |  |  | CATS.CAP-04378. | 1 | REIXES CLIMA |  | 1 | [5 empty] | 2008-05-01 | [9 empty] | > 70 kW | [116 empty] | ab1436f2-90f1-47b3-8deb-e4a862c45c58 | 69cd3554-fcd6-41fa-8381-348c2ab643fd
Lot 07 | CAP-04378 | CAP-04378 - CLI-02.09 | CORTINES D'AIRE | 02.09 | ELEMENTS DE CLIMATITZACIÓ¦CORTINES D'AIRE | CLIMATITZACIÓ |  |  |  | CATS.CAP-04378.EDP.P0.VE. | 1 | CORTINA D'AIRE ENTRADA |  | 1 |  | SOLER & PALAU | 2000 |  |  | 2008-05-01 | [9 empty] | > 70 kW | [116 empty] | 91b78e90-a5ff-4565-833b-7aa9eccd4331 | ba6b74fa-554c-4b6e-9749-ebc85b1a48c4
Lot 07 | CAP-04378 | CAP-04378 - CLI-02.13 | RADIADORS D'AIGUA | 02.13 | ELEMENTS DE CLIMATITZACIÓ¦RADIADORS D'AIGUA | CLIMATITZACIÓ |  |  |  | CATS.CAP-04378.EDP.P1. | 2 | RADIADORS VESTIDORS - Roca Dubal 80 |  | 1 | [5 empty] | 2008-05-01 | [9 empty] | > 70 kW | [116 empty] | bacbb770-f7d1-4ce4-bf83-ade6b22d1811 | 998753d5-3c53-4af7-a838-5eea330ad6ed
Lot 07 | CAP-04378 | CAP-04378 - CLI-03.02 | BOMBES CIRCULACIÓ ACS I CLIMA | 03.02 | BOMBES I GRUPS DE PRESSIÓ¦BOMBES CIRCULACIÓ ACS I CLIMA | CLIMATITZACIÓ |  |  |  | CATS.CAP-04378.EDP.P2.INS2. | 1 | BOMBA ACS PRIMARI |  | 1 |  | DAB | ALM 500 T A3 | 60190080 |  | 2023-05-03 | [9 empty] | > 70 kW | [34 empty] | Rotor humit | [81 empty] | 8f2c21a3-31b3-41c5-a8b1-8b72f2934d2a | 0b2b2f9b-980f-4ce9-b992-80c3e0c5655f
Lot 07 | CAP-04378 | CAP-04378 - CLI-03.02 | BOMBES CIRCULACIÓ ACS I CLIMA | 03.02 | BOMBES I GRUPS DE PRESSIÓ¦BOMBES CIRCULACIÓ ACS I CLIMA | CLIMATITZACIÓ |  |  |  | CATS.CAP-04378.EDP.P2.INS2. | 1 | BOMBA ACS RETORN |  | 1 |  | SEDICAL | SAM 25/125-0.1 | 7320812 |  | 2008-05-01 | [9 empty] | > 70 kW | [34 empty] | Rotor humit | [81 empty] | 8f2c21a3-31b3-41c5-a8b1-8b72f2934d2a | 01595ab5-523f-4e3b-98b7-290bb67ec00f
Lot 07 | CAP-04378 | CAP-04378 - CLI-03.02 | BOMBES CIRCULACIÓ ACS I CLIMA | 03.02 | BOMBES I GRUPS DE PRESSIÓ¦BOMBES CIRCULACIÓ ACS I CLIMA | CLIMATITZACIÓ |  |  |  | CATS.CAP-04378.EDP.P2.INS2. | 1 | BOMBA ACS SECUNDARI |  | 1 |  | SEDICAL | SAM 25/125-0.1 | 7320707 |  | 2008-05-01 | [9 empty] | > 70 kW | [34 empty] | Rotor humit | [81 empty] | 8f2c21a3-31b3-41c5-a8b1-8b72f2934d2a | c8eb4734-ccbf-4a56-8373-d3dbcdcb17d6
Lot 07 | CAP-04378 | CAP-04378 - CLI-03.02 | BOMBES CIRCULACIÓ ACS I CLIMA | 03.02 | BOMBES I GRUPS DE PRESSIÓ¦BOMBES CIRCULACIÓ ACS I CLIMA | CLIMATITZACIÓ |  |  |  | CATS.CAP-04378.EDP.P2.INS2. | 1 | BOMBA CALDERA 1 |  | 1 |  | BAXI | QUANTUM ECO 32 |  |  | 2008-05-01 | [9 empty] | > 70 kW | [34 empty] | Rotor humit | [81 empty] | 8f2c21a3-31b3-41c5-a8b1-8b72f2934d2a | c82dc96b-8625-4dea-bdc9-94c309b7c289
Lot 07 | CAP-04378 | CAP-04378 - CLI-03.02 | BOMBES CIRCULACIÓ ACS I CLIMA | 03.02 | BOMBES I GRUPS DE PRESSIÓ¦BOMBES CIRCULACIÓ ACS I CLIMA | CLIMATITZACIÓ |  |  |  | CATS.CAP-04378.EDP.P2.INS2. | 1 | BOMBA CALDERA 2 |  | 1 |  | BAXI | QUANTUM ECO 32 |  |  | 2008-05-01 | [9 empty] | > 70 kW | [34 empty] | Rotor humit | [81 empty] | 8f2c21a3-31b3-41c5-a8b1-8b72f2934d2a | 9897d2b4-3aec-45be-9635-a34a23a5dd3d
Lot 07 | CAP-04378 | CAP-04378 - CLI-03.02 | BOMBES CIRCULACIÓ ACS I CLIMA | 03.02 | BOMBES I GRUPS DE PRESSIÓ¦BOMBES CIRCULACIÓ ACS I CLIMA | CLIMATITZACIÓ |  |  |  | CATS.CAP-04378.EDP.P2.INS2. | 1 | BOMBA CALEFACCIÓ PRIMARI |  | 1 |  | DAB | KLP 50-1600 T A316 | 601886633 |  | 2023-05-03 | [9 empty] | > 70 kW | [34 empty] | Rotor humit | [81 empty] | 8f2c21a3-31b3-41c5-a8b1-8b72f2934d2a | 7dbdacf4-3e3d-49fc-8922-9a830ae74dc8
Lot 07 | CAP-04378 | CAP-04378 - CLI-33 | QUALITAT AMBIENTAL EN INTERIORS | 33 | QUALITAT AMBIENTAL EN INTERIORS | CLIMATITZACIÓ |  |  |  | CATS.CAP-04378. | 1 | QUALITAT DE L'AIRE DE L'EDIFICI |  | 1 | [5 empty] | 2008-05-01 | [9 empty] | > 70 kW | [116 empty] | e3a25d9c-2402-4c0f-98b7-0808389b30d8 | 74d394c5-7dd8-4414-959d-f51db6fde389
Lot 07 | CAP-04378 | CAP-04378 - CLI-34.01 | INSTAL·LACIÓ CLIMATITZACIÓ | 34.01 | INSTAL·LACIONS¦INSTAL·LACIÓ CLIMATITZACIÓ | CLIMATITZACIÓ |  |  |  | CATS.CAP-04378.EDP. | 1 | INSTAL·LACIÓ CLIMATITZACIÓ |  | 1 | [15 empty] | > 70 kW | [10 empty] | Ambdues | [105 empty] | 5415e3c1-1f47-428d-b953-56ca25743a1d | e184e85a-acac-452f-9550-a2ec8cd535da
Lot 07 | CAP-04378 | CAP-04378 - COM-17.01.B | ALTAVEUS | 17.01.B | EQUIPS COMUNICACIONS¦MEGAFONIA¦ALTAVEUS | COMUNICACIONS |  |  |  | CATS.CAP-04378.EDP.P0. | 5 | Altaveus Planta Baixa |  | 1 | [5 empty] | 2008-05-01 | [126 empty] | a530cd3b-c070-4cd0-98ca-5fa131109ae4 | 44a8bc69-fd2e-471e-a393-afecd00dd812
Lot 07 | CAP-04378 | CAP-04378 - COM-17.01.B | ALTAVEUS | 17.01.B | EQUIPS COMUNICACIONS¦MEGAFONIA¦ALTAVEUS | COMUNICACIONS |  |  |  | CATS.CAP-04378.EDP.P1. | 1 | Altaveus Planta Primera |  | 1 | [5 empty] | 2008-05-01 | [126 empty] | a530cd3b-c070-4cd0-98ca-5fa131109ae4 | 40a191c6-5309-4cb7-955d-80badbea10d6
Lot 07 | CAP-04378 | CAP-04378 - COM-17.01.C | RACKS MEGAFONIA | 17.01.C | EQUIPS COMUNICACIONS¦MEGAFONIA¦RACKS | COMUNICACIONS |  |  |  | CATS.CAP-04378.EDP.P0.RE01. | 1 | Rack Megafonia |  | 1 | [5 empty] | 2008-05-01 | [126 empty] | e5443f12-c8df-45cd-b6f1-66191f1ec7c2 | 5b7825df-0d15-419f-8ce6-f76bf578aa98
Lot 07 | CAP-04378 | CAP-04378 - COM-17.05.A | ANTENA | 17.05.A | EQUIPS COMUNICACIONS¦TELEVISIÓ-FM¦ANTENA | COMUNICACIONS |  |  |  | CATS.CAP-04378.EDP.P3.COB5. | 1 | ANTENA TV/FM |  | 1 | [5 empty] | 2008-05-01 | [126 empty] | 07e9a496-67ef-416b-b532-ea064f73b0b0 | 7cbef28a-43a4-49cc-b9a2-a43b2b218fed
Lot 07 | CAP-04378 | CAP-04378 - COM-17.05.E | PRESA TV / FM | 17.05.E | EQUIPS COMUNICACIONS¦TELEVISIÓ-FM¦PRESA TV / FM | COMUNICACIONS |  |  |  | CATS.CAP-04378.EDP.P0. | 1 | Presa TV/FM Sala Reunions |  | 1 | [5 empty] | 2008-05-01 | [126 empty] | b003290b-5636-452e-8ebf-d780b27ad5f2 | ceefe995-ddab-4dc8-bcb8-de9d8b0b1412
Lot 07 | CAP-04378 | CAP-04378 - COM-17.05.E | PRESA TV / FM | 17.05.E | EQUIPS COMUNICACIONS¦TELEVISIÓ-FM¦PRESA TV / FM | COMUNICACIONS |  |  |  | CATS.CAP-04378.EDP.P1. | 2 | Presa TV/FM Planta Primera |  | 1 | [5 empty] | 2008-05-01 | [126 empty] | b003290b-5636-452e-8ebf-d780b27ad5f2 | b99a1bc4-52d6-4ad4-921b-aa107cdb47a1
Lot 07 | CAP-04378 | CAP-04378 - COM-17.09.A | RACK VEU I DADES | 17.09.A | EQUIPS COMUNICACIONS¦VEU I DADES¦RACK | COMUNICACIONS |  |  |  | CATS.CAP-04378.EDP.P0.STA2. | 1 | Rack Sala Administració |  | 1 | [5 empty] | 2008-05-01 | [126 empty] | 186725ac-cf0d-4989-8d9e-4d25f77d155c | 782f7de4-bd97-4578-af62-096817e9b853
Lot 07 | CAP-04378 | CAP-04378 - COM-17.09.B | PRESES VEU I DADES | 17.09.B | EQUIPS COMUNICACIONS¦VEU I DADES¦ PRESES | COMUNICACIONS |  |  |  | CATS.CAP-04378.EDP.P0. | 72 | Punts RJ45 Planta Baixa |  | 1 | [5 empty] | 2008-05-01 | [126 empty] | 2a81ad49-9a23-4dd0-93ff-47cd4762b0f2 | 0a52baea-9609-4d74-a3de-c23e19c8d8e1
Lot 07 | CAP-04378 | CAP-04378 - COM-17.09.B | PRESES VEU I DADES | 17.09.B | EQUIPS COMUNICACIONS¦VEU I DADES¦ PRESES | COMUNICACIONS |  |  |  | CATS.CAP-04378.EDP.P1. | 28 | Punts RJ45 Planta Baixa |  | 1 | [5 empty] | 2008-05-01 | [126 empty] | 2a81ad49-9a23-4dd0-93ff-47cd4762b0f2 | d28ec04c-ce2b-4a41-9ef6-e50bea00238c
Lot 07 | CAP-04378 | CAP-04378 - CON-41.05 | INSTAL·LACIÓ SISTEMA DE CONTROL | 41.05 | SISTEMA DE CONTROL¦INSTAL·LACIÓ SISTEMA DE CONTROL | SISTEMA DE CONTROL |  |  |  | CATS.CAP-04378.EDP. | 1 | SISTEMA DE CONTROL |  | 1 | [53 empty] | Semestral | [78 empty] | e97e14fb-4aa9-4608-af9e-bef46d39b753 | 21611a1d-52e7-4fd1-9aa4-10bcd4b1ef6b
Lot 07 | CAP-04378 | CAP-04378 - FON-04.01.A | INTERCANVIADOR DE PLAQUES | 04.01.A | FLUIDS I GASOS¦INTERCANVIADORS¦PLAQUES | FONTANERIA |  |  |  | CATS.CAP-04378.EDP.P2.INS2. | 1 | INTERCAMBIADOR ACS - Sala Calderes |  | 1 | [5 empty] | 2008-05-01 | [9 empty] | > 70 kW | [116 empty] | 2044358a-69c2-4a84-b1d2-588ef44e031c | 5bfa99ab-5046-42f0-b688-0d4d0545df33
Lot 07 | CAP-04378 | CAP-04378 - FON-04.02 | DIPÒSIT EXPANSIÓ | 04.02 | FLUIDS I GASOS¦DIPÒSIT EXPANSIÓ | FONTANERIA |  |  |  | CATS.CAP-04378.EDP.P2.INS2. | 1 | DEP. EXPANSIO ACS PRIMARI |  | 1 |  | WAFT | 24L | 84141-121 |  | 2008-05-01 | [9 empty] | > 70 kW | [11 empty] | 0.024 | 0 | [103 empty] | 154e4ccf-b33a-4036-8965-17992978dcea | a052a498-d543-4651-8583-73aa002bc340
Lot 07 | CAP-04378 | CAP-04378 - FON-04.02 | DIPÒSIT EXPANSIÓ | 04.02 | FLUIDS I GASOS¦DIPÒSIT EXPANSIÓ | FONTANERIA |  |  |  | CATS.CAP-04378.EDP.P2.INS2. | 1 | DEP. EXPANSIO ACS SECUNDARI |  | 1 |  | WAFT | 24L | 84141-94 |  | 2008-05-01 | [9 empty] | > 70 kW | [11 empty] | 0.024 | 0 | [103 empty] | 154e4ccf-b33a-4036-8965-17992978dcea | 98218f02-1c48-4797-908b-93ce93b0e80f
Lot 07 | CAP-04378 | CAP-04378 - FON-04.02 | DIPÒSIT EXPANSIÓ | 04.02 | FLUIDS I GASOS¦DIPÒSIT EXPANSIÓ | FONTANERIA |  |  |  | CATS.CAP-04378.EDP.P2.INS2. | 1 | DEP. EXPANSIO COL·LECTOR |  | 1 |  | EIBI | ERCE 100 | E80017580 |  | 2008-05-01 | [9 empty] | > 70 kW | [11 empty] | 0.1 | 0 | [103 empty] | 154e4ccf-b33a-4036-8965-17992978dcea | 0a096e0c-d50a-4537-b28a-ec40e59f6d3e
Lot 07 | CAP-04378 | CAP-04378 - FON-04.05 | DIPÒSIT ACUMULADOR ACS | 04.05 | FLUIDS I GASOS¦DIPÒSIT ACUMULADOR ACS | LEGIONEL·LA |  |  |  | CATS.CAP-04378.EDP.P2.INS2. | 1 | DIPOSIT ACS |  | 1 |  | aquaflex | ACSF10T8G | 2018 /108907 |  | 2018-12-03 | [9 empty] | > 70 kW | [11 empty] | 1 | [104 empty] | b3cd513f-519c-4571-87f6-27c8d168d90a | 02a37334-e6d2-418e-b4c4-7532867e877a
Lot 07 | CAP-04378 | CAP-04378 - FON-04.20 | FILTRE DE PARTÍCULES D’AFCH | 04.20 | FLUIDS I GASOS¦FILTRE DE PARTÍCULES D’AFCH | FONTANERIA |  |  |  | CATS.CAP-04378.EDP.P0.INS1. | 1 | FILTRE PARTÍCULES LEGIO |  | 1 | [5 empty] | 2019-05-01 | [126 empty] | 2f39b53a-eb32-40ef-b584-2392896c4274 | 63755fcd-8554-4013-8118-9c7fffef423e
Lot 07 | CAP-04378 | CAP-04378 - FON-10.01.A | AIGÜERES | 10.01.A | APARELLS SANITARIS I AIXETERIA¦APARELLS SANITARIS¦AIGÜERES | FONTANERIA |  |  |  | CATS.CAP-04378.EDP.P0. | 25 | AIGÜERES CONSULTES |  | 1 | [5 empty] | 2008-05-01 | [126 empty] | 6374876f-c795-45ee-a764-a941071fd467 | f7094ef6-eb07-42f6-bd8c-e705c6597aca
Lot 07 | CAP-04378 | CAP-04378 - FON-10.01.A | AIGÜERES | 10.01.A | APARELLS SANITARIS I AIXETERIA¦APARELLS SANITARIS¦AIGÜERES | FONTANERIA |  |  |  | CATS.CAP-04378.EDP.P1. | 25 | AIGÜERES CONSULTES |  | 1 | [5 empty] | 2008-05-01 | [126 empty] | 6374876f-c795-45ee-a764-a941071fd467 | a1537d4b-ae55-4ac4-bb7b-dcba2e04e3b0
Lot 07 | CAP-04378 | CAP-04378 - FON-10.01.B | PLATS DE DUTXA | 10.01.B | APARELLS SANITARIS I AIXETERIA¦APARELLS SANITARIS¦PLATS DE DUTXA | FONTANERIA |  |  |  | CATS.CAP-04378.EDP.P1. | 2 | DUTXES VESTIDORS |  | 1 | [5 empty] | 2008-05-01 | [126 empty] | 8d224b3e-79ac-4cb9-b837-89712831e99b | 24d01cc0-007f-47fe-b677-08632fbbae88
Lot 07 | CAP-04378 | CAP-04378 - FON-10.01.D | INODOR | 10.01.D | APARELLS SANITARIS I AIXETERIA¦APARELLS SANITARIS¦INODOR | FONTANERIA |  |  |  | CATS.CAP-04378.EDP.P0. | 7 | INODOR P0 |  | 1 | [5 empty] | 2008-05-01 | [23 empty] | Motxilla | [102 empty] | 7aa9d9fc-e68f-4394-8267-674482513ba7 | d909b97d-b79d-4bf4-bb98-08a2d2c344e2
Lot 07 | CAP-04378 | CAP-04378 - FON-10.01.D | INODOR | 10.01.D | APARELLS SANITARIS I AIXETERIA¦APARELLS SANITARIS¦INODOR | FONTANERIA |  |  |  | CATS.CAP-04378.EDP.P1. | 2 | INODOR P1 |  | 1 | [5 empty] | 2008-05-01 | [23 empty] | Motxilla | [102 empty] | 7aa9d9fc-e68f-4394-8267-674482513ba7 | b51ef639-3bde-4c0a-96de-68e23d1dc833
Lot 07 | CAP-04378 | CAP-04378 - FON-10.01.E | ABOCADOR | 10.01.E | APARELLS SANITARIS I AIXETERIA¦APARELLS SANITARIS¦ABOCADOR | FONTANERIA |  |  |  | CATS.CAP-04378.EDP.P0. | 1 | ABOCADOR P0 |  | 1 | [5 empty] | 2008-05-01 | [126 empty] | 5b34d327-8ada-4ead-ac03-82428b7d3c93 | 32f56329-2d2f-4ec1-92d2-39ebee8e1129
Lot 07 | CAP-04378 | CAP-04378 - FON-10.01.E | ABOCADOR | 10.01.E | APARELLS SANITARIS I AIXETERIA¦APARELLS SANITARIS¦ABOCADOR | FONTANERIA |  |  |  | CATS.CAP-04378.EDP.P1. | 1 | ABOCADOR P1 |  | 1 | [5 empty] | 2008-05-01 | [126 empty] | 5b34d327-8ada-4ead-ac03-82428b7d3c93 | af40ed5a-b48e-45f3-9991-b0b5098473cc
Lot 07 | CAP-04378 | CAP-04378 - FON-10.01.F | LAVABOS | 10.01.F | APARELLS SANITARIS I AIXETERIA¦APARELLS SANITARIS¦LAVABOS | FONTANERIA |  |  |  | CATS.CAP-04378.EDP.P0. | 10 | LAVABOS P0 |  | 1 | [5 empty] | 2008-05-01 | [126 empty] | d4abf5e2-9ecb-4ab2-9bc6-e54414e5dd74 | 418383dc-e8de-4232-b110-93f5182ac1b9
Lot 07 | CAP-04378 | CAP-04378 - FON-10.01.F | LAVABOS | 10.01.F | APARELLS SANITARIS I AIXETERIA¦APARELLS SANITARIS¦LAVABOS | FONTANERIA |  |  |  | CATS.CAP-04378.EDP.P1. | 4 | LAVABOS P1 |  | 1 | [5 empty] | 2008-05-01 | [126 empty] | d4abf5e2-9ecb-4ab2-9bc6-e54414e5dd74 | ab9cdc40-5d89-4488-85f6-e9b50b8123c0
Lot 07 | CAP-04378 | CAP-04378 - FON-10.02.B | AIXETES ACS | 10.02.B | APARELLS SANITARIS I AIXETERIA¦AIXETERIA¦AIXETES ACS | LEGIONEL·LA |  |  |  | CATS.CAP-04378.EDP.P0. | 25 | AIXETA CONSULTES |  | 1 | [5 empty] | 2008-05-01 | [24 empty] | Monocomandament | [101 empty] | 25c91d3a-4360-4e87-b69a-e6160b88c0f4 | cbec15c5-555b-492d-873e-5a67affa2859
Lot 07 | CAP-04378 | CAP-04378 - FON-10.02.C | AIXETES AFS | 10.02.C | APARELLS SANITARIS I AIXETERIA¦AIXETERIA¦AIXETES AFS | LEGIONEL·LA |  |  |  | CATS.CAP-04378.EDP.P0. | 10 | AIXETES LAVABOS P0 |  | 1 | [5 empty] | 2008-05-01 | [24 empty] | Monocomandament | [101 empty] | cd105c6e-199d-4396-927b-0285b4e4216a | e9046e2f-38d1-45c7-8f1b-e9543c4d3f17
Lot 07 | CAP-04378 | CAP-04378 - FON-10.02.C | AIXETES AFS | 10.02.C | APARELLS SANITARIS I AIXETERIA¦AIXETERIA¦AIXETES AFS | LEGIONEL·LA |  |  |  | CATS.CAP-04378.EDP.P1. | 10 | AIXETES DUTXES VESTIDORS |  | 1 | [5 empty] | 2008-05-01 | [24 empty] | Monocomandament | [101 empty] | cd105c6e-199d-4396-927b-0285b4e4216a | aed4c907-6d43-4d21-a9eb-c6b89bd47f62
Lot 07 | CAP-04378 | CAP-04378 - FON-34.02 | INSTAL·LACIÓ ACS | 34.02 | INSTAL·LACIONS¦INSTAL·LACIÓ ACS | LEGIONEL·LA |  |  |  | CATS.CAP-04378. | 1 | INSTAL·LACIÓ ACS |  | 1 | [5 empty] | 2008-05-01 | [9 empty] | > 70 kW | [116 empty] | ba32ec10-0d0d-4f59-9a25-c7544b9d1a53 | b76bc7ef-d42e-4cb2-b519-66e873dfb3d1
Lot 07 | CAP-04378 | CAP-04378 - FON-34.03 | INSTAL·LACIÓ AFS | 34.03 | INSTAL·LACIONS¦INSTAL·LACIÓ AFS | LEGIONEL·LA |  |  |  | CATS.CAP-04378. | 1 | INSTAL·LACIÓ AFS |  | 1 | [5 empty] | 2008-05-01 | [126 empty] | 5a3db910-8044-478b-adce-e38b9cfe23bf | c7db92cd-d395-4ca1-b57b-1becd410dec8
Lot 07 | CAP-04378 | CAP-04378 - GAS-06.04.A | GAS | 41.07.A | SISTEMA DE CONTROL¦CENTRALS DE DETECCIÓ¦GAS | GAS COMBUSTIBLE |  |  |  | CATS.CAP-04378.EDP.P2.INS2. | 1 | GAS CENTRAL DETECCIÓ - 2 DETECTORS |  | 1 | [5 empty] | 2008-05-01 | [126 empty] | 79fbeb07-cccb-40d0-9b66-4c8e06261be4 | 01d3218e-0a00-475a-94e8-c6624a3c52ee
Lot 07 | CAP-04378 | CAP-04378 - GAS-34.04 | INSTAL·LACIÓ GAS | 34.04 | INSTAL·LACIONS¦INSTAL·LACIÓ GAS | GAS COMBUSTIBLE |  |  |  | CATS.CAP-04378. | 1 | INSTAL·LACIÓ DE GAS NATURAL EDIFICI |  | 1 | [5 empty] | 2008-05-01 | [126 empty] | 4dbf1893-d75d-43a9-a882-121ed3ecd05a | cf4512fb-e289-4617-be93-6fa66659e850
Lot 07 | CAP-04378 | CAP-04378 - OBR-21.01.A | MECANISMES CORREDISSOS | 21.01.A | ACCESOS¦PORTES AUTOMÀTIQUES¦MECANISMES CORREDISSOS | OBRA CIVIL |  |  |  | CATS.CAP-04378.EDP.P0.VE. | 1 | PORTA AUTOMÀTICA EXT |  | 1 |  | Manusa | Vidre dues Fulles Exterior |  |  | 2008-05-01 | [73 empty] | 25 | [52 empty] | 172fd681-9767-4bbc-a7a6-65eb54b4ae36 | 00a79564-192e-477d-9f5c-6eede9b4ca57
Lot 07 | CAP-04378 | CAP-04378 - OBR-21.01.A | MECANISMES CORREDISSOS | 21.01.A | ACCESOS¦PORTES AUTOMÀTIQUES¦MECANISMES CORREDISSOS | OBRA CIVIL |  |  |  | CATS.CAP-04378.EDP.P0.VE. | 1 | PORTA AUTOMÀTICA INT |  | 1 |  | Manusa | Vidre dues Fulles Interior |  |  | 2008-05-01 | [73 empty] | 25 | [52 empty] | 172fd681-9767-4bbc-a7a6-65eb54b4ae36 | 8cf8fcae-3466-43d0-ac9e-8cdc88fe1ccb
Lot 07 | CAP-04378 | CAP-04378 - OC - 38.02 | OBRA CIVIL | 38.02 | VARIS¦OBRA CIVIL | OBRA CIVIL |  |  |  | CATS.CAP-04378. | 1 | Obra civil del centre |  | 1 | [132 empty] | 930ee271-0c26-4cb2-9f34-784c8e54f331 | 7fc6fb48-4640-4593-ab84-8038107f6d5b
Lot 07 | CAP-04378 | CAP-04378 - PRO-11.01 | DETECTORS PCI | 11.01 | CONTRAINCENDIS¦DETECTORS | PROTECCIÓ CONTRA INCENDIS |  |  |  | CATS.CAP-04378.EDP.P0. | 17 | Detector PCI P0 |  | 1 | [5 empty] | 2008-05-01 | [40 empty] | Òptic fums | [85 empty] | 4c03dd02-cdf5-4b94-b6a2-71756b31819f | fd7e258e-85fa-4e61-b027-5e653dc56db1
Lot 07 | CAP-04378 | CAP-04378 - PRO-11.01 | DETECTORS PCI | 11.01 | CONTRAINCENDIS¦DETECTORS | PROTECCIÓ CONTRA INCENDIS |  |  |  | CATS.CAP-04378.EDP.P1. | 4 | Detector PCI P1 |  | 1 | [5 empty] | 2008-05-01 | [40 empty] | Òptic fums | [85 empty] | 4c03dd02-cdf5-4b94-b6a2-71756b31819f | 949d64ef-97d4-44b0-9bc8-867dac843c09
Lot 07 | CAP-04378 | CAP-04378 - PRO-11.01 | DETECTORS PCI | 11.01 | CONTRAINCENDIS¦DETECTORS | PROTECCIÓ CONTRA INCENDIS |  |  |  | CATS.CAP-04378.EDP.P2. | 2 | Detector PCI P2 |  | 1 | [5 empty] | 2008-05-01 | [40 empty] | Òptic fums | [85 empty] | 4c03dd02-cdf5-4b94-b6a2-71756b31819f | d58111df-e310-4ea7-aa44-e9285ed638a8
Lot 07 | CAP-04378 | CAP-04378 - PRO-11.03 | PULSADORS D'ALARMA PCI | 11.03 | CONTRAINCENDIS¦PULSADORS D'ALARMA | PROTECCIÓ CONTRA INCENDIS |  |  |  | CATS.CAP-04378.EDP.P0. | 4 | POLSADOR PCI P0 |  | 1 | [5 empty] | 2008-05-01 | [126 empty] | c317d343-9905-4592-ac0a-5020dc0695be | 1632e0ed-b5d5-44bf-b24d-b21ab71c916d
Lot 07 | CAP-04378 | CAP-04378 - PRO-11.03 | PULSADORS D'ALARMA PCI | 11.03 | CONTRAINCENDIS¦PULSADORS D'ALARMA | PROTECCIÓ CONTRA INCENDIS |  |  |  | CATS.CAP-04378.EDP.P1. | 1 | POLSADOR PCI P1 |  | 1 | [5 empty] | 2008-05-01 | [126 empty] | c317d343-9905-4592-ac0a-5020dc0695be | f3ec8bdd-609b-40d6-9584-6fe025805542
Lot 07 | CAP-04378 | CAP-04378 - PRO-11.03 | PULSADORS D'ALARMA PCI | 11.03 | CONTRAINCENDIS¦PULSADORS D'ALARMA | PROTECCIÓ CONTRA INCENDIS |  |  |  | CATS.CAP-04378.EDP.P2. | 1 | POLSADOR PCI P2 |  | 1 | [5 empty] | 2008-05-01 | [126 empty] | c317d343-9905-4592-ac0a-5020dc0695be | 77deef34-d1a5-49ed-918c-68f31071528e
Lot 07 | CAP-04378 | CAP-04378 - PRO-11.04 | SIRENES ALARMES PCI | 11.04 | CONTRAINCENDIS¦SIRENES ALARMES | PROTECCIÓ CONTRA INCENDIS |  |  |  | CATS.CAP-04378.EDP.P0. | 5 | SIRENA PCI P0 |  | 1 | [5 empty] | 2008-05-01 | [126 empty] | 7cff9796-8f7a-4f58-9a48-4b6c42549114 | e359cfab-0796-42a2-8f2b-904b02159799
Lot 07 | CAP-04378 | CAP-04378 - PRO-11.04 | SIRENES ALARMES PCI | 11.04 | CONTRAINCENDIS¦SIRENES ALARMES | PROTECCIÓ CONTRA INCENDIS |  |  |  | CATS.CAP-04378.EDP.P1. | 1 | SIRENA PCI P1 |  | 1 | [5 empty] | 2008-05-01 | [126 empty] | 7cff9796-8f7a-4f58-9a48-4b6c42549114 | a1b6f429-91fa-44fa-a866-91bbc778bf4f
Lot 07 | CAP-04378 | CAP-04378 - PRO-11.04 | SIRENES ALARMES PCI | 11.04 | CONTRAINCENDIS¦SIRENES ALARMES | PROTECCIÓ CONTRA INCENDIS |  |  |  | CATS.CAP-04378.EDP.P2. | 1 | SIRENA PCI P2 |  | 1 | [5 empty] | 2008-05-01 | [126 empty] | 7cff9796-8f7a-4f58-9a48-4b6c42549114 | 0ff22c02-a561-4d09-a244-a9550dba3e84
Lot 07 | CAP-04378 | CAP-04378 - PRO-11.06 | CENTRALS DETECCIÓ PCI | 11.06 | CONTRAINCENDIS¦CENTRALS DETECCIÓ | PROTECCIÓ CONTRA INCENDIS |  |  |  | CATS.CAP-04378.EDP.P0.RE01. | 1 | CENTRAL PCI |  | 1 |  | noez | zp1-f4 | 153020208084 |  | 2008-05-01 | [126 empty] | d0025561-1d3e-4ff4-985c-a877ab64641e | 0fe072bf-859d-4bbd-a3d3-4080c711633b
Lot 07 | CAP-04378 | CAP-04378 - PRO-11.09 | EXTINTOR | 11.09 | CONTRAINCENDIS¦EXTINTOR | PROTECCIÓ CONTRA INCENDIS |  |  |  | CATS.CAP-04378.EDP.ESC. | 1 | EXTINTOR 10-ABC- P.Baixa Replà Escales | 018673 | 1 | [5 empty] | 2008-01-01 | [42 empty] | Pols seca | 0 | [82 empty] | 898c3ae3-e21c-40b4-bfb6-d5d1655b356a | 271d5feb-0cd5-470b-aa50-031a6e46679a
Lot 07 | CAP-04378 | CAP-04378 - PRO-11.09 | EXTINTOR | 11.09 | CONTRAINCENDIS¦EXTINTOR | PROTECCIÓ CONTRA INCENDIS |  |  |  | CATS.CAP-04378.EDP.ESC. | 1 | EXTINTOR 11-CO2- P.Baixa Replà Escales | 2784 | 1 | [5 empty] | 2008-01-01 | [42 empty] | Anhídrid carbònic | 0 | [82 empty] | 898c3ae3-e21c-40b4-bfb6-d5d1655b356a | 7d7c429c-033d-4cc2-83f5-1c76bb270fe9
Lot 07 | CAP-04378 | CAP-04378 - PRO-11.09 | EXTINTOR | 11.09 | CONTRAINCENDIS¦EXTINTOR | PROTECCIÓ CONTRA INCENDIS |  |  |  | CATS.CAP-04378.EDP.P0.RE01. | 1 | EXTINTOR 3-ABC- Planta Baixa Armari Mostrador | 018518 | 1 | [5 empty] | 2008-01-01 | [42 empty] | Pols seca | 0 | [82 empty] | 898c3ae3-e21c-40b4-bfb6-d5d1655b356a | f62ae0e4-d646-493c-b2b7-4f6d66916ec1
Lot 07 | CAP-04378 | CAP-04378 - PRO-11.09 | EXTINTOR | 11.09 | CONTRAINCENDIS¦EXTINTOR | PROTECCIÓ CONTRA INCENDIS |  |  |  | CATS.CAP-04378.EDP.P0.RE01. | 1 | EXTINTOR 4-CO2- P.Baixa Mostrador Administració | 3886 | 1 | [5 empty] | 2008-01-01 | [42 empty] | Anhídrid carbònic | 0 | [82 empty] | 898c3ae3-e21c-40b4-bfb6-d5d1655b356a | 708a05e1-ede2-486e-8dad-5333ea18e51a
Lot 07 | CAP-04378 | CAP-04378 - PRO-11.09 | EXTINTOR | 11.09 | CONTRAINCENDIS¦EXTINTOR | PROTECCIÓ CONTRA INCENDIS |  |  |  | CATS.CAP-04378.EDP.P0.SE01. | 1 | EXTINTOR 2-ABC- P.Baixa Sala Espera Consulta 3 | 018669 | 1 | [5 empty] | 2008-01-01 | [42 empty] | Pols seca | 0 | [82 empty] | 898c3ae3-e21c-40b4-bfb6-d5d1655b356a | b60803a6-5a18-4bbd-8221-fae64fb04156
Lot 07 | CAP-04378 | CAP-04378 - PRO-11.09 | EXTINTOR | 11.09 | CONTRAINCENDIS¦EXTINTOR | PROTECCIÓ CONTRA INCENDIS |  |  |  | CATS.CAP-04378.EDP.P0.SE03. | 1 | EXTINTOR 5-ABC- P.Baixa Sala Espera Consulta 6 | 018661 | 1 | [5 empty] | 2008-01-01 | [42 empty] | Pols seca | 0 | [82 empty] | 898c3ae3-e21c-40b4-bfb6-d5d1655b356a | 44b0aa15-7729-4f26-a668-f74f78586b97
Lot 07 | CAP-04378 | CAP-04378 - PRO-11.09 | EXTINTOR | 11.09 | CONTRAINCENDIS¦EXTINTOR | PROTECCIÓ CONTRA INCENDIS |  |  |  | CATS.CAP-04378.EDP.P0.SE03. | 1 | EXTINTOR 6-ABC- Planta Baixa Sala Espera Consulta 10 | 018445 | 1 | [5 empty] | 2008-01-01 | [42 empty] | Pols seca | 0 | [82 empty] | 898c3ae3-e21c-40b4-bfb6-d5d1655b356a | c337ecc7-5b82-4112-8395-ae5cfdc01b7a
Lot 07 | CAP-04378 | CAP-04378 - PRO-11.09 | EXTINTOR | 11.09 | CONTRAINCENDIS¦EXTINTOR | PROTECCIÓ CONTRA INCENDIS |  |  |  | CATS.CAP-04378.EDP.P0.SE03. | 1 | EXTINTOR 7-ABC- P. Baixa Sala Espera Consulta 11 | 018525 | 1 | [5 empty] | 2008-01-01 | [42 empty] | Pols seca | 0 | [82 empty] | 898c3ae3-e21c-40b4-bfb6-d5d1655b356a | fc8e393d-3bf8-44fd-9ac6-658b47aa855d
Lot 07 | CAP-04378 | CAP-04378 - PRO-11.09 | EXTINTOR | 11.09 | CONTRAINCENDIS¦EXTINTOR | PROTECCIÓ CONTRA INCENDIS |  |  |  | CATS.CAP-04378.EDP.P0.SE04. | 1 | EXTINTOR 8-ABC- P.Baixa Sala Espera Conculta 18 | 0184409 | 1 | [5 empty] | 2008-01-01 | [42 empty] | Pols seca | 0 | [82 empty] | 898c3ae3-e21c-40b4-bfb6-d5d1655b356a | c3e6e647-16c6-4267-b26c-ded033975316
Lot 07 | CAP-04378 | CAP-04378 - PRO-11.09 | EXTINTOR | 11.09 | CONTRAINCENDIS¦EXTINTOR | PROTECCIÓ CONTRA INCENDIS |  |  |  | CATS.CAP-04378.EDP.P0.SE04. | 1 | EXTINTOR 9-ABC- P.Baixa Sala Espera Consulta 22 | 018660 | 1 | [5 empty] | 2008-01-01 | [42 empty] | Pols seca | 0 | [82 empty] | 898c3ae3-e21c-40b4-bfb6-d5d1655b356a | b96ac980-6c73-4d45-a91b-6f61a05cb15a
Lot 07 | CAP-04378 | CAP-04378 - PRO-11.09 | EXTINTOR | 11.09 | CONTRAINCENDIS¦EXTINTOR | PROTECCIÓ CONTRA INCENDIS |  |  |  | CATS.CAP-04378.EDP.P0.VE. | 1 | EXTINTOR 1 -ABC- Planta Baixa - Entrada | 018683 | 1 | [5 empty] | 2008-01-01 | [42 empty] | Pols seca | 0 | [82 empty] | 898c3ae3-e21c-40b4-bfb6-d5d1655b356a | 13e96d6f-bb80-4a9b-b7af-5f6286f75069
Lot 07 | CAP-04378 | CAP-04378 - PRO-11.09 | EXTINTOR | 11.09 | CONTRAINCENDIS¦EXTINTOR | PROTECCIÓ CONTRA INCENDIS |  |  |  | CATS.CAP-04378.EDP.P1.PAS. | 1 | EXTINTOR 12 -ABC- P.Primera Passadís Direcció | 018608 | 1 | [5 empty] | 2008-01-01 | [42 empty] | Pols seca | 0 | [82 empty] | 898c3ae3-e21c-40b4-bfb6-d5d1655b356a | d833f70f-5114-4ab2-b39f-fbc7f10a45ea
Lot 07 | CAP-04378 | CAP-04378 - PRO-11.09 | EXTINTOR | 11.09 | CONTRAINCENDIS¦EXTINTOR | PROTECCIÓ CONTRA INCENDIS |  |  |  | CATS.CAP-04378.EDP.P1.PAS. | 1 | EXTINTOR 13 -CO2- P. Primera Pas Direcció | 296 | 1 | [5 empty] | 2008-08-01 | [42 empty] | Anhídrid carbònic | 0 | [82 empty] | 898c3ae3-e21c-40b4-bfb6-d5d1655b356a | 3d2743f7-7fcf-4c77-ac97-347ac3200906
Lot 07 | CAP-04378 | CAP-04378 - PRO-11.09 | EXTINTOR | 11.09 | CONTRAINCENDIS¦EXTINTOR | PROTECCIÓ CONTRA INCENDIS |  |  |  | CATS.CAP-04378.EDP.P1.PAS. | 1 | EXTINTOR 14 -ABC- P.Primera Pas Magatzems | 018664 | 1 | [5 empty] | 2008-01-01 | [42 empty] | Pols seca | 0 | [82 empty] | 898c3ae3-e21c-40b4-bfb6-d5d1655b356a | 3b0b2a52-c3b1-4711-974a-a864cc753604
Lot 07 | CAP-04378 | CAP-04378 - PRO-11.09 | EXTINTOR | 11.09 | CONTRAINCENDIS¦EXTINTOR | PROTECCIÓ CONTRA INCENDIS |  |  |  | CATS.CAP-04378.EDP.P2.INS2. | 1 | EXTINTOR 15 -ABC- P.Segona Sala Calderes | 018658 | 1 | [5 empty] | 2008-01-01 | [42 empty] | Pols seca | 0 | [82 empty] | 898c3ae3-e21c-40b4-bfb6-d5d1655b356a | 3ed6fffb-6b50-44df-9ac8-29407725d432
Lot 07 | CAP-04378 | CAP-04378 - PRO-11.09 | EXTINTOR | 11.09 | CONTRAINCENDIS¦EXTINTOR | PROTECCIÓ CONTRA INCENDIS |  |  |  | CATS.CAP-04378.EDP.P3.COB5. | 1 | EXTINTOR 16 -ABC- P.Segona - Quadre Elèctric | 018667 | 1 | [5 empty] | 2008-01-01 | [42 empty] | Pols seca | 0 | [82 empty] | 898c3ae3-e21c-40b4-bfb6-d5d1655b356a | ab456985-14a9-4e3a-b632-d9bf58b258bd
Lot 07 | CAP-04378 | CAP-04378 - PRO-11.09 | EXTINTOR | 11.09 | CONTRAINCENDIS¦EXTINTOR | PROTECCIÓ CONTRA INCENDIS |  |  |  | CATS.CAP-04378.EDP.P3.COB5. | 1 | EXTINTOR 17 -CO2- P.Segona - Quadre Electric | 05112 | 1 | [5 empty] | 2008-01-01 | [42 empty] | Anhídrid carbònic | 0 | [82 empty] | 898c3ae3-e21c-40b4-bfb6-d5d1655b356a | 3dbd369e-0fa9-473f-b849-ddc73740b8c1
Lot 07 | CAP-04378 | CAP-04378 - PRO-34.05 | INSTAL·LACIÓ CONTRA INCENDIS | 34.05 | INSTAL·LACIONS¦INSTAL·LACIÓ CONTRA INCENDIS | PROTECCIÓ CONTRA INCENDIS |  |  |  | CATS.CAP-04378. | 1 | INSTAL.LACIÓ PCI EDIFICI |  | 1 | [5 empty] | 2008-05-01 | [126 empty] | 8d77ee33-ef17-43c9-9efb-0a802b01a12b | 01c7a205-fa71-43af-93ea-a63879d19be4
Lot 07 | CAP-04378 | CAP-04378 - SAN-09.01 | XARXA DE SANEJAMENT | 09.01 | SANEJAMENT¦XARXA DE SANEJAMENT | SANEJAMENT |  |  |  | CATS.CAP-04378. | 1 | XARXA DE SANEJAMENT FECALS |  | 1 | [5 empty] | 2008-05-01 | [126 empty] | 82402f39-21f4-4c12-8fe7-4cf550893e96 | 671a2491-75f1-4b48-b14d-e7de61632a05
Lot 07 | CAP-04378 | CAP-04378 - SAN-09.01 | XARXA DE SANEJAMENT | 09.01 | SANEJAMENT¦XARXA DE SANEJAMENT | SANEJAMENT |  |  |  | CATS.CAP-04378. | 1 | XARXA DE SANEJAMENT PLUVIALS |  | 1 | [5 empty] | 2015-05-01 | [126 empty] | 82402f39-21f4-4c12-8fe7-4cf550893e96 | 37e302c1-dff7-4611-9b06-4b2641d599cc
Lot 07 | CAP-04378 | CAP-04378 - SAN-09.03 | REIXES I ACCESSORIS | 09.03 | SANEJAMENT¦REIXES I ACCESSORIS | SANEJAMENT |  |  |  | CATS.CAP-04378.EDP.P0. | 5 | REIXES - SUMIDEROS LAVABOS |  | 1 | [5 empty] | 2008-05-01 | [126 empty] | 65cabe3e-958b-4d66-bba0-f2f1bbe3c4e4 | f55408c7-8fab-48e6-bcc4-3e1b12515c9a
Lot 07 | CAP-04378 | CAP-04378 - SAN-09.03 | REIXES I ACCESSORIS | 09.03 | SANEJAMENT¦REIXES I ACCESSORIS | SANEJAMENT |  |  |  | CATS.CAP-04378.EDP.P1. | 5 | REIXES - SUMIDEROS LAVABOS I DUTXES |  | 1 | [5 empty] | 2008-05-01 | [126 empty] | 65cabe3e-958b-4d66-bba0-f2f1bbe3c4e4 | 98a9002b-0e84-492a-88b4-77e3a1920afc
Lot 07 | CAP-04378 | CAP-04378 - SAN-09.03 | REIXES I ACCESSORIS | 09.03 | SANEJAMENT¦REIXES I ACCESSORIS | SANEJAMENT |  |  |  | CATS.CAP-04378.EDP.P2. | 1 | REIXA SALA CALDERA |  | 1 | [5 empty] | 2008-05-01 | [126 empty] | 65cabe3e-958b-4d66-bba0-f2f1bbe3c4e4 | 8ae573b7-c944-443f-bf5b-6fd790f6d234
Lot 07 | CAP-04378 | CAP-04378 - SAN-09.03 | REIXES I ACCESSORIS | 09.03 | SANEJAMENT¦REIXES I ACCESSORIS | SANEJAMENT |  |  |  | CATS.CAP-04378.URB. | 160 | REIXA PERÍMETRAL EDIFICI |  | 1 | [5 empty] | 2008-05-01 | [126 empty] | 65cabe3e-958b-4d66-bba0-f2f1bbe3c4e4 | 92e3db2a-792a-47d6-9b00-60e70ec52ee7
Lot 07 | CAP-04378 | CAP-04378 - SEG-12.01.B.B | DETECTOR DE PRESÈNCIA PER BIVOLUMÈTRICS | 12.01.B.B | SEGURETAT¦DETECTORS¦PRESÈNCIA¦BIVOLUMÈTRICS | SEGURETAT |  |  |  | CATS.CAP-04378.EDP.P0. | 7 | DETECTORS P0 |  | 1 | Manteniment contracte extern |  |  |  |  | 2008-05-01 | [46 empty] | 0 | [79 empty] | a041a523-b0e1-4728-8234-08e1f92ef144 | eb6436aa-8d57-42a5-aecf-f83247ed444c
Lot 07 | CAP-04378 | CAP-04378 - SEG-12.01.B.B | DETECTOR DE PRESÈNCIA PER BIVOLUMÈTRICS | 12.01.B.B | SEGURETAT¦DETECTORS¦PRESÈNCIA¦BIVOLUMÈTRICS | SEGURETAT |  |  |  | CATS.CAP-04378.EDP.P1. | 5 | DETECTORS P1 |  | 1 | Manteniment contracte extern |  |  |  |  | 2008-05-01 | [46 empty] | 0 | [79 empty] | a041a523-b0e1-4728-8234-08e1f92ef144 | e059a854-54dd-4738-98ec-691a871d892d
Lot 07 | CAP-04378 | CAP-04378 - SEG-12.03 | CENTRALS DE DETECCIÓ I ALARMA | 12.03 | SEGURETAT¦CENTRALS DE DETECCIÓ I ALARMA | SEGURETAT |  |  |  | CATS.CAP-04378.EDP.P0. | 1 | CENTRAL ALARMA |  | 1 | Manteniment contracte extern | gaddax | paradox | abon-9b02 |  | 2008-05-01 | [46 empty] | 0 | [79 empty] | 1b8e25cd-85d5-43bd-944b-2d7a35e1dd95 | 3ad1dcde-bb6b-4ec0-a3cc-901a0060871a
Lot 07 | CAP-04378 | CAP-04378 - SEG-12.05 | SIRENES | 12.05 | SEGURETAT¦SIRENES | SEGURETAT |  |  |  | CATS.CAP-04378.EDP.FAÇ. | 1 | SIRENA ALARMA SEGURETAT |  | 1 | Manteniment contracte extern |  |  |  |  | 2008-05-01 | [46 empty] | 0 | [79 empty] | 353bba85-1971-4704-aaf7-24710bbe465e | 94c64749-4c82-48d1-b2a4-90f27b46f97a
Lot 07 | CAP-04378 | CAP-04378 - SIE-40.02 | CONCENTRADOR DE DADES | 40.02 | SISTEMA INFORMACIÓ ENERGÈTICA¦CONCENTRADOR DE DADES | SIE |  |  |  | CATS.CAP-04378. | 1 | CONCENTRADOR DE DADES |  | 1 |  | DEXMA | Dexgate 1 | [129 empty] | 74f15c40-cf86-47e3-ba65-33aa25e50be5 | 76c99dc4-3fa6-4eec-8b75-a488ed08de50
Lot 07 | CAP-04378 | CAP-04378 - SIE-40.04.01 | COMPTADOR ELÈCTRIC | 40.04.01 | SISTEMA INFORMACIÓ ENERGÈTICA¦ELEMENTS DE CAMP¦COMPTADOR ELÈCTRIC | SIE |  |  |  | CATS.CAP-04378.EDP.P0.INS5. | 1 | COMPTADOR ELECTRIC COMPANYIA-Primari |  | 1 |  | Actaris | SL7000 | 73060033 |  | 2008-05-01 | [27 empty] | Modbus |  |  |  |  | Porxo Entrada - Armari Comptadors | [93 empty] | 9b5aee09-eb60-461e-939d-0e4c69c7fbd2 | c7e4b53b-8c86-46e3-8e8e-e42eac5ed200
Lot 07 | CAP-04378 | CAP-04378 - SIE-40.04.01 | COMPTADOR ELÈCTRIC | 40.04.01 | SISTEMA INFORMACIÓ ENERGÈTICA¦ELEMENTS DE CAMP¦COMPTADOR ELÈCTRIC | SIE |  |  |  | CATS.CAP-04378.EDP.P0.INS5. | 1 | COMPTADOR ELECTRIC COMPANYIA-Secundari |  | 1 |  | Actaris | AC6000 |  |  | 2008-05-01 | [27 empty] | Modbus |  |  |  |  | Porxo Entrada - Armari Comptadors | [93 empty] | 9b5aee09-eb60-461e-939d-0e4c69c7fbd2 | 52eefeee-eabf-4bdf-a168-d7a070976c2d
Lot 07 | CAP-04378 | CAP-04378 - SIE-40.04.02 | COMPTADOR GAS | 40.04.02 | SISTEMA INFORMACIÓ ENERGÈTICA¦ELEMENTS DE CAMP¦COMPTADOR GAS | SIE |  |  |  | CATS.CAP-04378.EDP.P0.INS5. | 1 | COMPTADOR GAS COMPANYIA |  | 1 |  | KROMS | BK-G 16 | 5107001867 |  | 2008-05-01 | [126 empty] | 0ffb3ad7-af0b-4263-bb17-7917ec46817c | 15be361f-5aa3-4d79-9605-6f8903edea14
Lot 07 | CAP-04378 | CAP-04378 - SIE-40.04.04 | COMPTADOR AIGUA | 40.04.04 | SISTEMA INFORMACIÓ ENERGÈTICA¦ELEMENTS DE CAMP¦COMPTADOR AIGUA | SIE |  |  |  | CATS.CAP-04378.EDP.P0.INS5. | 1 | COMPTADOR AIGUA COMPANYIA |  | 1 |  | Sensus |  | 07-92471078 |  | 2008-05-01 | [126 empty] | 02b60fde-92be-4dab-851c-9602640bc18d | 9cff3813-356c-45bd-8c68-23ca37ecdf48
Lot 07 | CAP-04378 | CAP-04378 - SIE-40.05 | INSTAL·LACIÓ SISTEMA INFORMACIÓ ENERGÈTICA | 40.05 | SISTEMA INFORMACIÓ ENERGÈTICA¦INSTAL·LACIÓ SISTEMA INFORMACIÓ ENERGÈTICA | SIE |  |  |  | CATS.CAP-04378. | 1 | Instal.lació SIE Edifici |  | 1 | [5 empty] | 2012-03-27 | [126 empty] | 9fd6382e-793c-4a2c-876a-9ef0af1ead0c | 2af32f69-d3df-40dd-bddd-790a734be535
Lot 07 | CAP-04378 | CAP-04378 - TRA-20.01.B | ASCENSORS HIDRÀULICS | 20.01.B | TRANSPORT¦ASCENSORS¦HIDRÀULICS | TRANSPORT |  |  |  | CATS.CAP-04378.EDP.ASC. | 1 | ASCENSOR RAE-1-170030990 |  | 1 |  | Serra | electromecanico | RAE-1-170030990 |  | 2008-05-01 | [48 empty] | 0 | 0 | 2 | [75 empty] | c856ddb0-5b0d-496f-a841-ab1d4f738c50 | 626b7efd-78ea-4338-9f00-5c9cdb452c67
Lot 07 | CAP-04378 | CAP-04378 - VAR-10.03.L | ELEMENTS DE RECOLÇAMENT | 10.03.L | APARELLS SANITARIS I AIXETERIA¦ACCESSORIS¦SEIENTS I ELEMENTS DE RECOLÇAMENT | VARIS |  |  |  | CATS.CAP-04378.EDP.P0. | 2 | Lavabos Adaptat de Planta Baixa |  | 1 | [5 empty] | 2008-05-01 | [126 empty] | d0fdc957-8d51-46ff-8221-db74c72f2f44 | e16fe4af-559f-4b60-972a-24134265c248
Lot 07 | CAP-04378 | CAP-04378 - VEN-02.02 | CAIXES VENTILACIÓ | 02.02 | ELEMENTS DE CLIMATITZACIÓ¦CAIXES VENTILACIÓ | VENTILACIÓ/EXTRACCIÓ |  |  |  | CATS.CAP-04378.EDP.P0.L01. | 1 | Extractor Vestidors de P.Baixa |  | 1 |  | Soler & Palau | TD-500/150 |  |  | 2008-05-01 | [9 empty] | > 70 kW | 0 |  |  | 0 |  |  | 0 | 50 | [33 empty] | Accionament directe | 0 | 0 | [72 empty] | fa0e2f07-c925-496d-8a9e-b3834ef1fb35 | bec9b5b3-fe92-463c-b86b-f953ad5ffb8d
Lot 07 | CAP-04378 | CAP-04378 - VEN-02.02 | CAIXES VENTILACIÓ | 02.02 | ELEMENTS DE CLIMATITZACIÓ¦CAIXES VENTILACIÓ | VENTILACIÓ/EXTRACCIÓ |  |  |  | CATS.CAP-04378.EDP.P0.L04. | 1 | Extractor Lavabos de P. Baixa |  | 1 |  | Soler & Palau | TD-800/200N |  |  | 2008-05-01 | [9 empty] | > 70 kW | 0 |  |  | 0 |  |  | 0 | 50 | [33 empty] | Accionament directe | 0 | 0 | [72 empty] | fa0e2f07-c925-496d-8a9e-b3834ef1fb35 | 5b6e0cfc-d3af-414f-b013-ef1fae36c31b
Lot 07 | CAP-04378 | CAP-04378 - VEN-02.02 | CAIXES VENTILACIÓ | 02.02 | ELEMENTS DE CLIMATITZACIÓ¦CAIXES VENTILACIÓ | VENTILACIÓ/EXTRACCIÓ |  |  |  | CATS.CAP-04378.EDP.P1.PAS. | 1 | Vestuaris de Planta Primera |  | 1 |  | Soler & Palau | TD-800/200N |  |  | 2008-05-01 | [9 empty] | > 70 kW | 0 |  |  | 0 |  |  | 0 | 50 | [33 empty] | Accionament directe | 0 | 0 | [72 empty] | fa0e2f07-c925-496d-8a9e-b3834ef1fb35 | 89a44f3d-abc1-4f59-8c6c-61986bd8b020
Lot 07 | CAP-04378 | CAP-04378 - VEN-02.16 | BOCA EXTRACCIÓ BANY | 02.16 | ELEMENTS DE CLIMATITZACIÓ¦BOCA EXTRACCIÓ BANY | VENTILACIÓ/EXTRACCIÓ |  |  |  | CATS.CAP-04378.EDP.P0. | 11 | Boques extracció banys de Planta Baixa |  | 1 | [5 empty] | 2008-05-01 | [9 empty] | > 70 kW | [116 empty] | 13246705-a3e8-4fb4-93ea-a7ffc1a63d40 | 0c14d193-3226-496e-8d52-ae788aacaef2
Lot 07 | CAP-04378 | CAP-04378 - VEN-02.16 | BOCA EXTRACCIÓ BANY | 02.16 | ELEMENTS DE CLIMATITZACIÓ¦BOCA EXTRACCIÓ BANY | VENTILACIÓ/EXTRACCIÓ |  |  |  | CATS.CAP-04378.EDP.P1. | 7 | Boques extracció banys de Planta Primera |  | 1 | [5 empty] | 2008-05-01 | [9 empty] | > 70 kW | [116 empty] | 13246705-a3e8-4fb4-93ea-a7ffc1a63d40 | be11580e-c003-484b-b984-ae704fef00a2
Lot 04 | CAP-04474 | CAP-04474 - BAI-15.01.A | QUADRES GENERALS | 15.01.A | EQUIPS DE BAIXA TENSIÓ¦QUADRES ELÈCTRICS¦QUADRES GENERALS | BAIXA TENSIÓ |  |  |  | CATS.CAP-04474.P-1.STE-1. | 1 | Quadre General |  | 1 | [132 empty] | e09b22a3-7d12-4db4-ad7e-d816e8de57b5 | 107809ea-f06c-4897-b31a-1811c7a5270e
Lot 04 | CAP-04474 | CAP-04474 - BAI-15.01.B | SUBQUADRES | 15.01.B | EQUIPS DE BAIXA TENSIÓ¦QUADRES ELÈCTRICS¦SUBQUADRES | BAIXA TENSIÓ |  |  |  | CATS.CAP-04474.P-1.STE-1. | 1 | SQ Elèctric Ascensor |  | 1 | [11 empty] | Standard | [120 empty] | bf94fc01-a688-48b9-ac58-1c891988c778 | 3b18f47d-5bef-4086-adf1-7d38a461fa3e
Lot 04 | CAP-04474 | CAP-04474 - BAI-15.01.B | SUBQUADRES | 15.01.B | EQUIPS DE BAIXA TENSIÓ¦QUADRES ELÈCTRICS¦SUBQUADRES | BAIXA TENSIÓ |  |  |  | CATS.CAP-04474.P-1.STE-1. | 1 | SQ Elèctric P1 |  | 1 | [11 empty] | Standard | [120 empty] | bf94fc01-a688-48b9-ac58-1c891988c778 | cf949448-4ecc-444a-84fe-0f655a255c3d
Lot 04 | CAP-04474 | CAP-04474 - BAI-15.01.B | SUBQUADRES | 15.01.B | EQUIPS DE BAIXA TENSIÓ¦QUADRES ELÈCTRICS¦SUBQUADRES | BAIXA TENSIÓ |  |  |  | CATS.CAP-04474.P-1.STE-1. | 1 | Subquadre elèctric Sala Màquines |  | 1 | [11 empty] | Standard | [120 empty] | bf94fc01-a688-48b9-ac58-1c891988c778 | 3d6412c3-0c31-4a02-af2c-52a72217557c
Lot 04 | CAP-04474 | CAP-04474 - BAI-15.02.A | BATERIES DE CONDENSADORS DINÀMICS | 15.02.A | EQUIPS DE BAIXA TENSIÓ¦BATERIES DE CONDENSADORS¦DINÀMICS | BAIXA TENSIÓ |  |  |  | CATS.CAP-04474.P-1.STE-1. | 1 | Bateria Condensadors |  | 1 |  | CIRCUTOR | STD4-60-440 | 3111395811/004 | [8 empty] | 60 | [119 empty] | 8e25b781-5eb3-48d6-9a68-3dcf4ceeded9 | 8fa5a37f-9d0b-41a7-89a4-f27351744f37
Lot 04 | CAP-04474 | CAP-04474 - BAI-15.04 | VARIADORS DE FREQÜÈNCIA | 15.04 | EQUIPS DE BAIXA TENSIÓ¦VARIADORS DE FREQÜÈNCIA | BAIXA TENSIÓ |  |  |  | CATS.CAP-04474.P-1.SAACC-1. | 1 | Variador de Freqüència 1 /a Climatizador |  | 1 |  | HYUNDAI | [130 empty] | 23339757-fe7e-4268-912d-5b4c8579b9d6 | 63fcd3af-9899-49d6-8d69-f2b0ba09a84b
Lot 04 | CAP-04474 | CAP-04474 - BAI-15.05.A | ENDOLLS | 15.05.A | EQUIPS DE BAIXA TENSIÓ¦ENDOLLS I MECANISMES¦ENDOLLS | BAIXA TENSIÓ |  |  |  | CATS.CAP-04474. | 456 | Endolls Edifici |  | 1 | [9 empty] | ENDOLLS a Complex | [122 empty] | 2dafe7f6-0042-40a6-9bc5-0628389e4ec4 | ac64b10e-3d16-4c26-a41a-027f4ad19fb9
Lot 04 | CAP-04474 | CAP-04474 - BAI-15.05.B | MECANISMES | 15.05.B | EQUIPS DE BAIXA TENSIÓ¦ENDOLLS I MECANISMES¦MECANISMES | BAIXA TENSIÓ |  |  |  | CATS.CAP-04474. | 134 | Mecanismes Total Edifici |  | 1 | [9 empty] | Mecanismes a Complex | [122 empty] | f11128c4-4024-40ad-b70c-eff5378a3c06 | 5768a4d8-e430-497d-8b4a-27ba929d5c0d
Lot 04 | CAP-04474 | CAP-04474 - BAI-15.06 | XARXA DE TERRES | 15.06 | EQUIPS DE BAIXA TENSIÓ¦XARXA DE TERRES | BAIXA TENSIÓ |  |  |  | CATS.CAP-04474. | 1 | Xarxa de Terres General Edifici |  | 1 | [9 empty] | Terres Complex | [122 empty] | 3136dcca-6433-4b40-890d-bf46cb476f4d | 5fd9c29d-dfbe-42dc-9f4b-349ca746ad57
Lot 04 | CAP-04474 | CAP-04474 - BAI-15.06 | XARXA DE TERRES | 15.06 | EQUIPS DE BAIXA TENSIÓ¦XARXA DE TERRES | BAIXA TENSIÓ |  |  |  | CATS.CAP-04474. | 1 | Xarxa de Terres Parallamps |  | 1 | [9 empty] | Terres Complex | [122 empty] | 3136dcca-6433-4b40-890d-bf46cb476f4d | 807f75d0-f576-426a-9680-e9d872a4376c
Lot 04 | CAP-04474 | CAP-04474 - BAI-16.01 | LLUMINÀRIES | 16.01 | IL·LUMINACIÓ¦LLUMINÀRIES | BAIXA TENSIÓ |  |  |  | CATS.CAP-04474.P0. | 163 | Lluminàries Planta Baixa |  | 1 | [9 empty] | Lluminàries P0 | [122 empty] | 153c08ab-a618-4d95-b88a-3213d03b0dc3 | 40cf4fa4-c810-46d2-8f76-4d0bc8fa05b7
Lot 04 | CAP-04474 | CAP-04474 - BAI-16.01 | LLUMINÀRIES | 16.01 | IL·LUMINACIÓ¦LLUMINÀRIES | BAIXA TENSIÓ |  |  |  | CATS.CAP-04474.P1. | 194 | Lluminàries Planta Primera |  | 1 | [9 empty] | Lluminàries P1 | [122 empty] | 153c08ab-a618-4d95-b88a-3213d03b0dc3 | b0a29f2d-8a92-448e-b693-51e226dab88f
Lot 04 | CAP-04474 | CAP-04474 - BAI-16.01 | LLUMINÀRIES | 16.01 | IL·LUMINACIÓ¦LLUMINÀRIES | BAIXA TENSIÓ |  |  |  | CATS.CAP-04474.P-1. | 18 | Lluminàries Planta Soterrani 1 |  | 1 | [9 empty] | Lluminàries P-1 | [122 empty] | 153c08ab-a618-4d95-b88a-3213d03b0dc3 | 21caa694-95e3-4a55-9a0a-d05026ac6e1a
Lot 04 | CAP-04474 | CAP-04474 - BAI-16.02 | EMERGÈNCIA I SENYALITZACIÓ | 16.02 | IL·LUMINACIÓ¦EMERGÈNCIA I SENYALITZACIÓ | BAIXA TENSIÓ |  |  |  | CATS.CAP-04474.P0. | 43 | Lluminàries Emergència Planta Baixa |  | 1 | [9 empty] | Emergències i Senyalització | [122 empty] | 23b0155c-ec67-4827-83f5-8926f5009a36 | 2a50b556-0f8c-456e-8a4a-609466edb4fb
Lot 04 | CAP-04474 | CAP-04474 - BAI-16.02 | EMERGÈNCIA I SENYALITZACIÓ | 16.02 | IL·LUMINACIÓ¦EMERGÈNCIA I SENYALITZACIÓ | BAIXA TENSIÓ |  |  |  | CATS.CAP-04474.P1. | 41 | Lluminàries Emergència Planta Primera |  | 1 | [9 empty] | Emergències i Senyalització | [122 empty] | 23b0155c-ec67-4827-83f5-8926f5009a36 | 8cab0904-7776-42e5-9110-87a030a6ec45
Lot 04 | CAP-04474 | CAP-04474 - BAI-16.02 | EMERGÈNCIA I SENYALITZACIÓ | 16.02 | IL·LUMINACIÓ¦EMERGÈNCIA I SENYALITZACIÓ | BAIXA TENSIÓ |  |  |  | CATS.CAP-04474.P-1. | 13 | Lluminàries Emergència Planta Soterrani 1 |  | 1 | [9 empty] | Emergències i Senyalització | [122 empty] | 23b0155c-ec67-4827-83f5-8926f5009a36 | ef57d4e4-52d8-4fe8-9d47-346ebc324d88
Lot 04 | CAP-04474 | CAP-04474 - BAI-16.03 | LUMINÀRIES EXTERIORS | 16.03 | IL·LUMINACIÓ¦LUMINÀRIES EXTERIORS | BAIXA TENSIÓ |  |  |  | CATS.CAP-04474. | 14 | Lluminàries Exteriors Complex |  | 1 | [9 empty] | Lluminàries Exteriors Complex | [122 empty] | 2dfb8b70-977a-4e18-af7f-d59f02db69eb | 63e5cf37-7dfa-44fa-b87b-a981acd48457
Lot 04 | CAP-04474 | CAP-04474 - BAI-18.01 | GRUP ELECTROGEN DIÈSEL | 18.01 | GRUPS ELECTRÒGENS¦DIÈSEL | BAIXA TENSIÓ |  |  |  | CATS.CAP-04474.P-1.SGE-1. | 1 | GRUP ELECTROGEN DIÈSEL |  | 1 |  | GESAN | DZAS 35 E | 206079 | [9 empty] | 31.25 | [5 empty] | 0 |  |  |  | 50 | [34 empty] | 0 | [17 empty] | 0 | [55 empty] | 1ababc9e-2144-48fc-91a1-566f83305ebd | a325d54d-54c5-4039-83cc-7eb0b7453e47
Lot 04 | CAP-04474 | CAP-04474 - BAI-34.10 | INSTAL·LACIÓ BAIXA TENSIÓ | 34.10 | INSTAL·LACIONS¦INSTAL·LACIÓ BAIXA TENSIÓ | BAIXA TENSIÓ |  |  |  | CATS.CAP-04474. | 1 | Instal·lació Baixa Tensió Edifici |  | 1 | [132 empty] | 364518ee-d434-4149-8c32-7f94434dc9f3 | 16fbed61-a48e-44ec-be35-39da4c31825b
Lot 04 | CAP-04474 | CAP-04474 - CLI-01.01 | PLANTES REFREDADORES | 01.01 | GENERADORS D'ENERGIA¦PLANTES REFREDADORES | CLIMATITZACIÓ |  |  |  | CATS.CAP-04474.P-1.SAACC-1. | 1 | Refredadora TRANE nomes Fred |  | 1 |  | TRANE | CGL600 | P750188 |  | 2008-10-31 | 60000 | 12 | [7 empty] | > 70 kW | 0 | 152 |  | 0 | 0 | 53.19 | 0 | 50 | R407C | [35 empty] | -273.15 | -273.15 | 0 | 0 | [68 empty] | b8e09321-a45f-42d1-b34b-b66d0141641f | 7cfc957e-061b-41e4-b141-4a168d471b89
Lot 04 | CAP-04474 | CAP-04474 - CLI-01.03 | CALDERES | 01.03 | GENERADORS D'ENERGIA¦CALDERES | CLIMATITZACIÓ |  |  |  | CATS.CAP-04474.P-1.SPCC-2. | 1 | Caldera VITOPLEX de Soterrani 1 |  | 1 |  | VITOPLEX | VITOPLEX 300 | 7324720700066 |  | 2008-10-31 | 60000 | 12 | [7 empty] | > 70 kW | 0 |  | 141 | 0 |  |  | 0 | 0 |  |  |  | 0 | [36 empty] | Atmosfèrica | Gas | 0 | 0 | [64 empty] | 6af2f985-4ab8-49eb-9d75-13e6ba966098 | b3ece04f-fb39-4b6e-b197-bd6b5ba535c4
Lot 04 | CAP-04474 | CAP-04474 - CLI-01.04.A | A.A. UNITATS INTERIORS | 01.04.A | GENERADORS D'ENERGIA¦APARELLS AUTÒNOMS¦A.A. UNITATS INTERIORS | CLIMATITZACIÓ |  |  |  | CATS.CAP-04474.P1.MAGC1-1. | 1 | Maquina Interior 1 /Magatzem Genèral |  | 1 |  | FUJI | RSG12LLCC | E006256 | [11 empty] | > 70 kW | 0 | 3.4 | 4 | 0 | 0 | 1.77 | 0 | 50 | R- 410 A | [107 empty] | 016c3596-8ee3-415d-a239-b670ca763aa1 | 40e1bcc4-f385-44fe-ab5e-85aa455ea01e
Lot 04 | CAP-04474 | CAP-04474 - CLI-01.04.B | A.A. UNITATS EXTERIORS | 01.04.B | GENERADORS D'ENERGIA¦APARELLS AUTÒNOMS¦A.A. UNITATS EXTERIORS | CLIMATITZACIÓ |  |  |  | CATS.CAP-04474.P2.SCA2. | 1 | Maquina Exterior 1 Coberta |  | 1 |  | FUJI | ROG12LLCC | E006400 |  | 2015-06-01 | 3000 | 6 | [7 empty] | > 70 kW | 0 | 3.4 | 4 | 0 | 0 | 1.77 | 0 | 50 | R- 410 A | [107 empty] | d3bb0cc6-fe44-4697-b06a-b3037b81c40c | e3da8721-3785-4841-a980-e820bc709e4f
Lot 04 | CAP-04474 | CAP-04474 - CLI-02.01 | CLIMATITZADORS | 02.01 | ELEMENTS DE CLIMATITZACIÓ¦CLIMATITZADORS | CLIMATITZACIÓ |  |  |  | CATS.CAP-04474.P2.SCA2. | 1 | Climatizador a Coberta 1 / Sala De Espera PB |  | 1 |  | AIRLAN | ME-028 | ND |  | 2008-10-31 | 20000 | 12 | [7 empty] | > 70 kW | [52 empty] | 0 | 2500 | 2500 | [61 empty] | 59119564-a0a1-4fce-950f-61e1770f4838 | e9d8f46a-5e59-480c-9e89-056eef29053d
Lot 04 | CAP-04474 | CAP-04474 - CLI-02.01 | CLIMATITZADORS | 02.01 | ELEMENTS DE CLIMATITZACIÓ¦CLIMATITZADORS | CLIMATITZACIÓ |  |  |  | CATS.CAP-04474.P2.SCA2. | 1 | Climatizador a Coberta 2 / Consultes N0 PB |  | 1 |  | AIRLAN | ME-050 | ND |  | 2008-10-31 | 20000 | 12 | [7 empty] | > 70 kW | [52 empty] | 0 | 4000 | 4000 | [61 empty] | 59119564-a0a1-4fce-950f-61e1770f4838 | 54685aed-c6c1-4ee4-b46e-952c75ac4141
Lot 04 | CAP-04474 | CAP-04474 - CLI-02.01 | CLIMATITZADORS | 02.01 | ELEMENTS DE CLIMATITZACIÓ¦CLIMATITZADORS | CLIMATITZACIÓ |  |  |  | CATS.CAP-04474.P2.SCA2. | 1 | Climatizador a Coberta 3 / Consultes SE PB |  | 1 |  | AIRLAN | ME-050 | ND |  | 2008-10-31 | 20000 | 12 | [7 empty] | > 70 kW | [52 empty] | 0 | 4200 | 4200 | [61 empty] | 59119564-a0a1-4fce-950f-61e1770f4838 | 07a9417b-9ee2-49c7-a6d2-2e791404be17
Lot 04 | CAP-04474 | CAP-04474 - CLI-02.01 | CLIMATITZADORS | 02.01 | ELEMENTS DE CLIMATITZACIÓ¦CLIMATITZADORS | CLIMATITZACIÓ |  |  |  | CATS.CAP-04474.P2.SCA2. | 1 | Climatizador a Coberta 4 / Sala De Espera P1 |  | 1 |  | AIRLAN | ME-042 | ND |  | 2008-10-31 | 20000 | 12 | [7 empty] | > 70 kW | [52 empty] | 0 | 3400 | 3400 | [61 empty] | 59119564-a0a1-4fce-950f-61e1770f4838 | 308774c8-871a-445f-919e-4f6db0ac1b52
Lot 04 | CAP-04474 | CAP-04474 - CLI-02.01 | CLIMATITZADORS | 02.01 | ELEMENTS DE CLIMATITZACIÓ¦CLIMATITZADORS | CLIMATITZACIÓ |  |  |  | CATS.CAP-04474.P2.SCA2. | 1 | Climatizador a Coberta 5 / Consultes N0 P1 |  | 1 |  | AIRLAN | ME-050 | ND |  | 2008-10-31 | 20000 | 12 | [7 empty] | > 70 kW | [52 empty] | 0 | 4600 | 4600 | [61 empty] | 59119564-a0a1-4fce-950f-61e1770f4838 | fc41277e-ec4b-4e3b-9bc2-0e724aad96d4
Lot 04 | CAP-04474 | CAP-04474 - CLI-02.01 | CLIMATITZADORS | 02.01 | ELEMENTS DE CLIMATITZACIÓ¦CLIMATITZADORS | CLIMATITZACIÓ |  |  |  | CATS.CAP-04474.P2.SCA2. | 1 | Climatizador a Coberta 6 / Consultes SE P1 |  | 1 |  | AIRLAN | ME-035 | ND |  | 2008-10-31 | 20000 | 12 | [7 empty] | > 70 kW | [52 empty] | 0 | 3200 | 3200 | [61 empty] | 59119564-a0a1-4fce-950f-61e1770f4838 | 8b62a9c9-135b-4841-82f8-b1e11b3f9c57
Lot 04 | CAP-04474 | CAP-04474 - CLI-02.01 | CLIMATITZADORS | 02.01 | ELEMENTS DE CLIMATITZACIÓ¦CLIMATITZADORS | CLIMATITZACIÓ |  |  |  | CATS.CAP-04474.P2.SCA2. | 1 | Climatizador a Coberta 7 / Atenciò Continuada PB |  | 1 |  | AIRLAN | ME-082 | ND |  | 2008-10-31 | 20000 | 12 | [7 empty] | > 70 kW | [52 empty] | 0 | 6700 | 6700 | [61 empty] | 59119564-a0a1-4fce-950f-61e1770f4838 | 11b7cfb6-eafa-4c31-ae12-52328f7ed257
Lot 04 | CAP-04474 | CAP-04474 - CLI-02.01 | CLIMATITZADORS | 02.01 | ELEMENTS DE CLIMATITZACIÓ¦CLIMATITZADORS | CLIMATITZACIÓ |  |  |  | CATS.CAP-04474.P2.SCA2. | 1 | Climatizador a Coberta 8 / Vestuaris i Sales P1 |  | 1 |  | AIRLAN | ME-020 | ND |  | 2008-10-31 | 10000 | 12 | [7 empty] | > 70 kW | [52 empty] | 0 | 600 | 600 | [61 empty] | 59119564-a0a1-4fce-950f-61e1770f4838 | 2f13a482-927b-49b0-a33e-c24be01e7626
Lot 04 | CAP-04474 | CAP-04474 - CLI-02.01 | CLIMATITZADORS | 02.01 | ELEMENTS DE CLIMATITZACIÓ¦CLIMATITZADORS | CLIMATITZACIÓ |  |  |  | CATS.CAP-04474.P2.SCA2. | 1 | Climatizador a Coberta 9 / Educació Sanitària P1 |  | 1 |  | AIRLAN | ME-020 | ND |  | 2008-10-31 | 10000 | 12 | [7 empty] | > 70 kW | [52 empty] | 0 | 600 | 600 | [61 empty] | 59119564-a0a1-4fce-950f-61e1770f4838 | f844f73c-64aa-468a-bf66-52a9b3c777cc
Lot 04 | CAP-04474 | CAP-04474 - CLI-02.03 | FAN-COIL | 02.03 | ELEMENTS DE CLIMATITZACIÓ¦FAN-COIL | CLIMATITZACIÓ |  |  |  | CATS.CAP-04474.P0. | 1 | Fan-Coil Vertical 1 /Despaxt Resp. D´admissions |  | 1 |  | ARLAN | FCX 50 AS | ND | [11 empty] | > 70 kW | 0 | 0 | 0 | 0 |  |  | 0 | 50 | [39 empty] | 0 | [68 empty] | 7b67819d-23b4-40ea-abf2-2338a243792c | 5e8e09aa-857e-4235-9d1e-20d5bb82e2f8
Lot 04 | CAP-04474 | CAP-04474 - CLI-02.03 | FAN-COIL | 02.03 | ELEMENTS DE CLIMATITZACIÓ¦FAN-COIL | CLIMATITZACIÓ |  |  |  | CATS.CAP-04474.P0.MAG0-2. | 1 | Fan-Coil Vertical 2 / Magatzem 2 / Arxiu 1 |  | 1 |  | ARLAN | FCX 62 AS | ND | [11 empty] | > 70 kW | 0 | 0 | 0 | 0 |  |  | 0 | 50 | [39 empty] | 0 | [68 empty] | 7b67819d-23b4-40ea-abf2-2338a243792c | 80ce9f13-e853-4dff-8b90-66ebe88a4c16
Lot 04 | CAP-04474 | CAP-04474 - CLI-02.03 | FAN-COIL | 02.03 | ELEMENTS DE CLIMATITZACIÓ¦FAN-COIL | CLIMATITZACIÓ |  |  |  | CATS.CAP-04474.P1. | 1 | Fan-Coil Vertical 10 / Sala De Personal |  | 1 |  | ARLAN | FCX 62 AS | ND | [11 empty] | > 70 kW | 0 | 0 | 0 | 0 |  |  | 0 | 50 | [39 empty] | 0 | [68 empty] | 7b67819d-23b4-40ea-abf2-2338a243792c | aa435cbc-f0bc-4950-9ca6-403c541ee0d0
Lot 04 | CAP-04474 | CAP-04474 - CLI-02.03 | FAN-COIL | 02.03 | ELEMENTS DE CLIMATITZACIÓ¦FAN-COIL | CLIMATITZACIÓ |  |  |  | CATS.CAP-04474.P1.AES1-1. | 1 | Fan-Coil Vertical 5 / Aula Educació Sanitaria |  | 1 |  | ARLAN | FCX 50 AS | ND | [11 empty] | > 70 kW | 0 | 0 | 0 | 0 |  |  | 0 | 50 | [39 empty] | 0 | [68 empty] | 7b67819d-23b4-40ea-abf2-2338a243792c | 105f2c99-5784-4b7d-ace4-8ea14d45df47
Lot 04 | CAP-04474 | CAP-04474 - CLI-02.03 | FAN-COIL | 02.03 | ELEMENTS DE CLIMATITZACIÓ¦FAN-COIL | CLIMATITZACIÓ |  |  |  | CATS.CAP-04474.P1.AES1-1. | 1 | Fan-Coil Vertical 6 / Aula Educació Sanitaria |  | 1 |  | ARLAN | FCX 50 AS | ND | [11 empty] | > 70 kW | 0 | 0 | 0 | 0 |  |  | 0 | 50 | [39 empty] | 0 | [68 empty] | 7b67819d-23b4-40ea-abf2-2338a243792c | 1c760fe2-dc59-4d09-acd7-df79a0f1a8d6
Lot 04 | CAP-04474 | CAP-04474 - CLI-02.03 | FAN-COIL | 02.03 | ELEMENTS DE CLIMATITZACIÓ¦FAN-COIL | CLIMATITZACIÓ |  |  |  | CATS.CAP-04474.P1.DXT1-1. | 1 | Fan-Coil Vertical 12 / Despaxt Sala de Reunions 1 |  | 1 |  | ARLAN | FCX 62 AS | ND | [11 empty] | > 70 kW | 0 | 0 | 0 | 0 |  |  | 0 | 50 | [39 empty] | 0 | [68 empty] | 7b67819d-23b4-40ea-abf2-2338a243792c | 8b9ea292-73b0-497e-ba2a-3755c6b79d09
Lot 04 | CAP-04474 | CAP-04474 - CLI-02.03 | FAN-COIL | 02.03 | ELEMENTS DE CLIMATITZACIÓ¦FAN-COIL | CLIMATITZACIÓ |  |  |  | CATS.CAP-04474.P1.DXT1-2. | 1 | Fan-Coil Vertical 13 / Despaxt Sala de Reunions 2 |  | 1 |  | ARLAN | FCX 62 AS | ND | [11 empty] | > 70 kW | 0 | 0 | 0 | 0 |  |  | 0 | 50 | [39 empty] | 0 | [68 empty] | 7b67819d-23b4-40ea-abf2-2338a243792c | 20231787-57ae-43ef-b365-92611aa63e79
Lot 04 | CAP-04474 | CAP-04474 - CLI-02.03 | FAN-COIL | 02.03 | ELEMENTS DE CLIMATITZACIÓ¦FAN-COIL | CLIMATITZACIÓ |  |  |  | CATS.CAP-04474.P1.DXT1-2. | 1 | Fan-Coil Vertical 14 / Despaxt Sala de Reunions 2 |  | 1 |  | ARLAN | FCX 62 AS | ND | [11 empty] | > 70 kW | 0 | 0 | 0 | 0 |  |  | 0 | 50 | [39 empty] | 0 | [68 empty] | 7b67819d-23b4-40ea-abf2-2338a243792c | 5d756ed4-a41b-42ee-8d28-4e343462b1e3
Lot 04 | CAP-04474 | CAP-04474 - CLI-02.03 | FAN-COIL | 02.03 | ELEMENTS DE CLIMATITZACIÓ¦FAN-COIL | CLIMATITZACIÓ |  |  |  | CATS.CAP-04474.P1.DXT1-3. | 1 | Fan-Coil Vertical 7 / Despaxt Coordinació |  | 1 |  | ARLAN | FCX 50 AS | ND | [11 empty] | > 70 kW | 0 | 0 | 0 | 0 |  |  | 0 | 50 | [39 empty] | 0 | [68 empty] | 7b67819d-23b4-40ea-abf2-2338a243792c | 6e9cd965-7737-48c4-83c5-08b171001acf
Lot 04 | CAP-04474 | CAP-04474 - CLI-02.03 | FAN-COIL | 02.03 | ELEMENTS DE CLIMATITZACIÓ¦FAN-COIL | CLIMATITZACIÓ |  |  |  | CATS.CAP-04474.P1.DXT1-4. | 1 | Fan-Coil Vertical 8 / Despaxt Adjunt Infermera |  | 1 |  | ARLAN | FCX 50 AS | ND | [11 empty] | > 70 kW | 0 | 0 | 0 | 0 |  |  | 0 | 50 | [39 empty] | 0 | [68 empty] | 7b67819d-23b4-40ea-abf2-2338a243792c | de39f2f0-a968-465b-a079-e4e6ce2165b0
Lot 04 | CAP-04474 | CAP-04474 - CLI-02.03 | FAN-COIL | 02.03 | ELEMENTS DE CLIMATITZACIÓ¦FAN-COIL | CLIMATITZACIÓ |  |  |  | CATS.CAP-04474.P1.MAG1-3. | 1 | Fan-Coil Vertical 9 / Magatzem General |  | 1 |  | ARLAN | FCX 82 PO | ND | [11 empty] | > 70 kW | 0 | 0 | 0 | 0 |  |  | 0 | 50 | [39 empty] | 0 | [68 empty] | 7b67819d-23b4-40ea-abf2-2338a243792c | aed78f78-1e5a-4234-b44f-d63109cfd351
Lot 04 | CAP-04474 | CAP-04474 - CLI-02.03 | FAN-COIL | 02.03 | ELEMENTS DE CLIMATITZACIÓ¦FAN-COIL | CLIMATITZACIÓ |  |  |  | CATS.CAP-04474.P1.VDSHD1-5. | 1 | Fan-Coil Cassette 3 / Vestidor Usuaris 1 |  | 1 |  | ARLAN | FCA 36 | ND | [11 empty] | > 70 kW | 0 | 0 | 0 | 0 |  |  | 0 | 50 | [39 empty] | 0 | [68 empty] | 7b67819d-23b4-40ea-abf2-2338a243792c | a52927bf-8d4b-44ff-a998-d5f391031666
Lot 04 | CAP-04474 | CAP-04474 - CLI-02.03 | FAN-COIL | 02.03 | ELEMENTS DE CLIMATITZACIÓ¦FAN-COIL | CLIMATITZACIÓ |  |  |  | CATS.CAP-04474.P1.VDSHD1-7. | 1 | Fan-Coil Cassette4 / Vestidor Usuaris 2 |  | 1 |  | ARLAN | FCA 36 | ND | [11 empty] | > 70 kW | 0 | 0 | 0 | 0 |  |  | 0 | 50 | [39 empty] | 0 | [68 empty] | 7b67819d-23b4-40ea-abf2-2338a243792c | 90bba111-723b-4507-a118-18d63e28ab48
Lot 04 | CAP-04474 | CAP-04474 - CLI-02.03 | FAN-COIL | 02.03 | ELEMENTS DE CLIMATITZACIÓ¦FAN-COIL | CLIMATITZACIÓ |  |  |  | CATS.CAP-04474.P1.VDSHH1-4. | 1 | Fan-Coil Vertical 11 / Vestidor + Dutxa + Serveis Higiènics Homes |  | 1 |  | ARLAN | FCX 82 PO | ND | [11 empty] | > 70 kW | 0 | 0 | 0 | 0 |  |  | 0 | 50 | [39 empty] | 0 | [68 empty] | 7b67819d-23b4-40ea-abf2-2338a243792c | b925aae5-fd87-4613-9c06-a5493cb2ec59
Lot 04 | CAP-04474 | CAP-04474 - CLI-02.04 | CONDUCTES AIRE | 02.04 | ELEMENTS DE CLIMATITZACIÓ¦CONDUCTES AIRE | CLIMATITZACIÓ |  |  |  | CATS.CAP-04474. | 1 | Conductes d'aire Edifici |  | 1 | [9 empty] | Conductes d'aire edifici | [5 empty] | > 70 kW | [116 empty] | 29bd970e-2e7a-487a-9e01-883d318b1c67 | 8ba939b9-1887-45ad-8c49-2a59ad841b80
Lot 04 | CAP-04474 | CAP-04474 - CLI-02.05 | REIXES I DIFUSORS D'AIRE | 02.05 | ELEMENTS DE CLIMATITZACIÓ¦REIXES I DIFUSORS D'AIRE | CLIMATITZACIÓ |  |  |  | CATS.CAP-04474. | 1 | Reixes i Difusors d´aire Edifici |  | 1 | [9 empty] | Reixes i Difusors d´aire Complex | [5 empty] | > 70 kW | [116 empty] | 666e8fac-53e1-4c52-b917-b29a36b56ae8 | 93bb1e85-a18a-495c-b01f-82bb1df77410
Lot 04 | CAP-04474 | CAP-04474 - CLI-03.02 | BOMBES CIRCULACIÓ ACS I CLIMA | 03.02 | BOMBES I GRUPS DE PRESSIÓ¦BOMBES CIRCULACIÓ ACS I CLIMA | CLIMATITZACIÓ |  |  |  | CATS.CAP-04474.P-1.SAACC-1. | 1 | Bomba 7 Impulsió / Climatització |  | 1 |  | SIEMENS | 1LA70964AA11-ZN03 | 9038 | [11 empty] | > 70 kW | [34 empty] | Rotor sec | [81 empty] | ac008460-f698-49da-a272-6bb28b95e2fc | 7d413347-efef-456f-a00c-753ceeb36851
Lot 04 | CAP-04474 | CAP-04474 - CLI-03.02 | BOMBES CIRCULACIÓ ACS I CLIMA | 03.02 | BOMBES I GRUPS DE PRESSIÓ¦BOMBES CIRCULACIÓ ACS I CLIMA | CLIMATITZACIÓ |  |  |  | CATS.CAP-04474.P-1.SAACC-1. | 1 | Bomba 8 Impulsió / Climatització |  | 1 |  |  | 1LA70964AA11-ZN03 | 6036 | [11 empty] | > 70 kW | [34 empty] | Rotor sec | [81 empty] | ac008460-f698-49da-a272-6bb28b95e2fc | 333a30db-e33d-4863-86b9-b7a3a1f9681f
Lot 04 | CAP-04474 | CAP-04474 - CLI-03.02 | BOMBES CIRCULACIÓ ACS I CLIMA | 03.02 | BOMBES I GRUPS DE PRESSIÓ¦BOMBES CIRCULACIÓ ACS I CLIMA | CLIMATITZACIÓ |  |  |  | CATS.CAP-04474.P-1.SBFC-1-1. | 1 | Bomba 10 Retorn Climatització |  | 1 |  | WILO | 2053092/0609 | 20466852/0014 | [11 empty] | > 70 kW | [34 empty] | Rotor sec | [81 empty] | ac008460-f698-49da-a272-6bb28b95e2fc | fc5b7e12-be06-448e-94d5-adab95b93dee
Lot 04 | CAP-04474 | CAP-04474 - CLI-03.02 | BOMBES CIRCULACIÓ ACS I CLIMA | 03.02 | BOMBES I GRUPS DE PRESSIÓ¦BOMBES CIRCULACIÓ ACS I CLIMA | CLIMATITZACIÓ |  |  |  | CATS.CAP-04474.P-1.SBFC-1-1. | 1 | Bomba 3 / Secundari Calor - ACS |  | 1 |  | AEG | AMN80ZAA4B14 | 14010212 | [11 empty] | > 70 kW | [34 empty] | Rotor sec | [81 empty] | ac008460-f698-49da-a272-6bb28b95e2fc | eca89d30-ba84-4859-8c7b-143c452d618d
Lot 04 | CAP-04474 | CAP-04474 - CLI-03.02 | BOMBES CIRCULACIÓ ACS I CLIMA | 03.02 | BOMBES I GRUPS DE PRESSIÓ¦BOMBES CIRCULACIÓ ACS I CLIMA | CLIMATITZACIÓ |  |  |  | CATS.CAP-04474.P-1.SBFC-1-1. | 1 | Bomba 4 / Secundari Calor - ACS |  | 1 |  | WILO | LF 80/4N-13 | 2063764 | [11 empty] | > 70 kW | [34 empty] | Rotor sec | [81 empty] | ac008460-f698-49da-a272-6bb28b95e2fc | a441f93d-0a50-4c3b-b809-37266ca3af44
Lot 04 | CAP-04474 | CAP-04474 - CLI-03.02 | BOMBES CIRCULACIÓ ACS I CLIMA | 03.02 | BOMBES I GRUPS DE PRESSIÓ¦BOMBES CIRCULACIÓ ACS I CLIMA | CLIMATITZACIÓ |  |  |  | CATS.CAP-04474.P-1.SBFC-1-1. | 1 | Bomba 5 Recirculació ACS |  | 1 |  | TEE | QS FA 80M4A-90 N | [12 empty] | > 70 kW | [34 empty] | Rotor sec | [81 empty] | ac008460-f698-49da-a272-6bb28b95e2fc | dd4a053e-00a7-4294-a19c-cb1e4717c721
Lot 04 | CAP-04474 | CAP-04474 - CLI-03.02 | BOMBES CIRCULACIÓ ACS I CLIMA | 03.02 | BOMBES I GRUPS DE PRESSIÓ¦BOMBES CIRCULACIÓ ACS I CLIMA | CLIMATITZACIÓ |  |  |  | CATS.CAP-04474.P-1.SBFC-1-1. | 1 | Bomba 6 SOLAR/ ACS |  | 1 |  | WILO | LF 71/2C-11 | 2088856 | [11 empty] | > 70 kW | [34 empty] | Rotor sec | [81 empty] | ac008460-f698-49da-a272-6bb28b95e2fc | 46fa010d-80c3-4a0b-a903-5e42fbbf9a96
Lot 04 | CAP-04474 | CAP-04474 - CLI-03.02 | BOMBES CIRCULACIÓ ACS I CLIMA | 03.02 | BOMBES I GRUPS DE PRESSIÓ¦BOMBES CIRCULACIÓ ACS I CLIMA | CLIMATITZACIÓ |  |  |  | CATS.CAP-04474.P-1.SBFC-1-1. | 1 | Bomba 9 Retorn Climatització |  | 1 |  | WILO | 2053092/1006 | 50186042/007 | [11 empty] | > 70 kW | [34 empty] | Rotor sec | [81 empty] | ac008460-f698-49da-a272-6bb28b95e2fc | 74dca7ef-bd5b-4aae-97eb-25112865dc16
Lot 04 | CAP-04474 | CAP-04474 - CLI-03.02 | BOMBES CIRCULACIÓ ACS I CLIMA | 03.02 | BOMBES I GRUPS DE PRESSIÓ¦BOMBES CIRCULACIÓ ACS I CLIMA | CLIMATITZACIÓ |  |  |  | CATS.CAP-04474.P-1.SPCC-2. | 1 | Bomba 1 Circuit Primari ACS |  | 1 |  | AEG | AMN80ZBA4B5 | 14030148 | [11 empty] | > 70 kW | [34 empty] | Rotor sec | [81 empty] | ac008460-f698-49da-a272-6bb28b95e2fc | 0d0c4daa-24cd-4c30-8186-1b81d603d061
Lot 04 | CAP-04474 | CAP-04474 - CLI-03.02 | BOMBES CIRCULACIÓ ACS I CLIMA | 03.02 | BOMBES I GRUPS DE PRESSIÓ¦BOMBES CIRCULACIÓ ACS I CLIMA | CLIMATITZACIÓ |  |  |  | CATS.CAP-04474.P-1.SPCC-2. | 1 | Bomba 2 Circuit Primari ACS |  | 1 |  | WILO | NF 80/4H-13 | 2131730 | [11 empty] | > 70 kW | [34 empty] | Rotor sec | [81 empty] | ac008460-f698-49da-a272-6bb28b95e2fc | b126391e-4198-491c-b84c-11cc5faee639
Lot 04 | CAP-04474 | CAP-04474 - CLI-33 | QUALITAT AMBIENTAL EN INTERIORS | 33 | QUALITAT AMBIENTAL EN INTERIORS | CLIMATITZACIÓ |  |  |  | CATS.CAP-04474. | 1 | Qualitat Ambiental Edifici |  | 1 | [15 empty] | > 70 kW | [116 empty] | 852009d7-ffd8-451d-8f98-64a013e87974 | 833c662c-6a21-4353-9773-cca2c816b2be
Lot 04 | CAP-04474 | CAP-04474 - CLI-34.01 | INSTAL·LACIÓ CLIMATITZACIÓ | 34.01 | INSTAL·LACIONS¦INSTAL·LACIÓ CLIMATITZACIÓ | CLIMATITZACIÓ |  |  |  | CATS.CAP-04474. | 1 | Instal.lació Clima Edifici |  | 1 | [15 empty] | > 70 kW | [10 empty] | Ambdues | [105 empty] | e3ef438d-8bf8-46c1-bfbc-7cc9f360e8cd | 8a0956c7-8a43-4b82-b9c8-a510ae47e35c
Lot 04 | CAP-04474 | CAP-04474 - COM-17.01.B | ALTAVEUS | 17.01.B | EQUIPS COMUNICACIONS¦MEGAFONIA¦ALTAVEUS | COMUNICACIONS |  |  |  | CATS.CAP-04474.P0. | 8 | Altaveus Planta Baixa |  | 1 | [9 empty] | Altaveus P0 | [122 empty] | c911a075-3764-4094-b1b6-69191ce62879 | 6bef4572-2e65-4ab7-a45c-93ebf21aae6e
Lot 04 | CAP-04474 | CAP-04474 - COM-17.01.B | ALTAVEUS | 17.01.B | EQUIPS COMUNICACIONS¦MEGAFONIA¦ALTAVEUS | COMUNICACIONS |  |  |  | CATS.CAP-04474.P1. | 8 | Altaveus Planta Primera |  | 1 | [9 empty] | Altaveus P1 | [122 empty] | c911a075-3764-4094-b1b6-69191ce62879 | 642b8403-6fd4-46e3-af61-1b46c02f08ce
Lot 04 | CAP-04474 | CAP-04474 - COM-17.02.A | CENTRALETA DE TELEFONIA | 17.02.A | EQUIPS COMUNICACIONS¦TELEFONIA¦CENTRALETA | COMUNICACIONS |  |  |  | CATS.CAP-04474.P0.CON0-1. | 1 | Centraleta de Telefonia P0 |  | 1 |  | ALCATEL | [130 empty] | b3ca5418-6c30-42e3-8a17-023c2b15a59d | f084874d-83e8-47a0-b868-b9933f6dd890
Lot 04 | CAP-04474 | CAP-04474 - COM-17.05.A | ANTENA | 17.05.A | EQUIPS COMUNICACIONS¦TELEVISIÓ-FM¦ANTENA | COMUNICACIONS |  |  |  | CATS.CAP-04474.P2.AN. | 1 | Antena Colectiva Edifici |  | 1 | [132 empty] | 33345b86-5532-4c36-ab6d-41b22af6d454 | a3d4b99b-1d2e-45c3-8718-64c6367c5f49
Lot 04 | CAP-04474 | CAP-04474 - COM-17.05.E | PRESA TV / FM | 17.05.E | EQUIPS COMUNICACIONS¦TELEVISIÓ-FM¦PRESA TV / FM | COMUNICACIONS |  |  |  | CATS.CAP-04474.P1. | 4 | Presa de TV a Planta P1 |  | 1 | [132 empty] | 640cba63-9f47-41f7-aa36-73c670339d41 | eeee8000-d9ac-4350-9093-cd12368af41d
Lot 04 | CAP-04474 | CAP-04474 - COM-17.07 | PORTERS I AVISOS | 17.07 | EQUIPS COMUNICACIONS¦PORTERS I AVISOS | COMUNICACIONS |  |  |  | CATS.CAP-04474.P0.CON0-1. | 1 | Video Porter Automàtic |  | 1 | [132 empty] | 513bb0cc-86c2-45cf-a7ba-6c3ec67b8007 | a3fe9adf-c1ab-43c4-9675-8c9c2c141402
Lot 04 | CAP-04474 | CAP-04474 - COM-17.09.A | RACK VEU I DADES | 17.09.A | EQUIPS COMUNICACIONS¦VEU I DADES¦RACK | COMUNICACIONS |  |  |  | CATS.CAP-04474.P0.MAG0-2. | 1 | Rack Veu i dades P0 / Arxiu |  | 1 | [132 empty] | 4cec5221-910a-46b0-889d-e570396a32d8 | 555623f0-2e2a-4fad-9b68-5e79bcb6f794
Lot 04 | CAP-04474 | CAP-04474 - COM-17.09.B | PRESES VEU I DADES | 17.09.B | EQUIPS COMUNICACIONS¦VEU I DADES¦ PRESES | COMUNICACIONS |  |  |  | CATS.CAP-04474.P0. | 50 | Preses de Veu i dades Planta Baixa |  | 1 | [132 empty] | 3efb507d-c0c3-48ac-b924-6e99ae9121e7 | ddf5c3cb-4cf7-4873-9c58-476ecddf4ffe
Lot 04 | CAP-04474 | CAP-04474 - COM-17.09.B | PRESES VEU I DADES | 17.09.B | EQUIPS COMUNICACIONS¦VEU I DADES¦ PRESES | COMUNICACIONS |  |  |  | CATS.CAP-04474.P1. | 30 | Preses de Veu i dades Planta Primera |  | 1 | [132 empty] | 3efb507d-c0c3-48ac-b924-6e99ae9121e7 | 8ba25fd9-1287-4ab1-b24e-dca3963ed354
Lot 04 | CAP-04474 | CAP-04474 - FON-03.03 | GRUPS DE PRESSIÓ FONTANERIA | 03.03 | BOMBES I GRUPS DE PRESSIÓ¦GRUPS DE PRESSIÓ FONTANERIA | FONTANERIA |  |  |  | CATS.CAP-04474.P-1.SBFC-1-2. |  | Grup de Pressió FORA D´ÚS |  | 1 | [132 empty] | da5b6c5b-0aa9-463d-ab49-edd0d9cc0dcb | 2b130172-34f7-4ace-92a6-97aaf63c24df
Lot 04 | CAP-04474 | CAP-04474 - FON-04.01.A | INTERCANVIADOR DE PLAQUES | 04.01.A | FLUIDS I GASOS¦INTERCANVIADORS¦PLAQUES | FONTANERIA |  |  |  | CATS.CAP-04474.P-1.SBFC-1-1. | 1 | Intercanviador De Plaques |  | 1 | [15 empty] | > 70 kW | [116 empty] | 3dfa549e-f560-44ee-bc47-d974d520c4f2 | 99a5d407-a9e7-42c8-aa8e-12639e73e716
Lot 04 | CAP-04474 | CAP-04474 - FON-04.02 | DIPÒSIT EXPANSIÓ | 04.02 | FLUIDS I GASOS¦DIPÒSIT EXPANSIÓ | FONTANERIA |  |  |  | CATS.CAP-04474.P-1.SBFC-1-1. | 1 | Dipòsit Expansió Fred 1 |  | 1 |  | ROCA | VASOFLEX 80L | 23.4001702 | [11 empty] | > 70 kW | [11 empty] | 0.8 | 0 | [103 empty] | fa09f9a9-c7dd-4551-b5e1-fc5bc10b385c | af038278-8a78-437f-9dcb-2766da831d22
Lot 04 | CAP-04474 | CAP-04474 - FON-04.02 | DIPÒSIT EXPANSIÓ | 04.02 | FLUIDS I GASOS¦DIPÒSIT EXPANSIÓ | FONTANERIA |  |  |  | CATS.CAP-04474.P-1.SBFC-1-1. | 1 | Dipòsit Expansió Fred 2 |  | 1 |  | ROCA | VASOFLEX 80L | 23.4001701 | [11 empty] | > 70 kW | [11 empty] | 0.8 | 0 | [103 empty] | fa09f9a9-c7dd-4551-b5e1-fc5bc10b385c | 5296b666-5b05-4721-9067-f93ff0fdf6a7
Lot 04 | CAP-04474 | CAP-04474 - FON-04.02 | DIPÒSIT EXPANSIÓ | 04.02 | FLUIDS I GASOS¦DIPÒSIT EXPANSIÓ | FONTANERIA |  |  |  | CATS.CAP-04474.P-1.SBFC-1-2. | 1 | Dipòsit Expansió ACS |  | 1 |  | SEDICAL | REFLEX NG | 07H053050433 | [11 empty] | > 70 kW | [11 empty] | 0.8 | 0 | [103 empty] | fa09f9a9-c7dd-4551-b5e1-fc5bc10b385c | 4ab2dc56-6bc0-4705-b00e-097c8388ffa9
Lot 04 | CAP-04474 | CAP-04474 - FON-04.02 | DIPÒSIT EXPANSIÓ | 04.02 | FLUIDS I GASOS¦DIPÒSIT EXPANSIÓ | FONTANERIA |  |  |  | CATS.CAP-04474.P-1.SBFC-1-2. |  | Dipòsit Expansió Grup de Pressió Fontaneria 1 FORA D´ÚS |  | 1 |  | IBAIONDO | 150 AMR M/F | FORA D´ÚS | [11 empty] | > 70 kW | [11 empty] | 1.5 | 0 | [103 empty] | fa09f9a9-c7dd-4551-b5e1-fc5bc10b385c | e70c3163-6891-41e3-8704-97345dca2b85
Lot 04 | CAP-04474 | CAP-04474 - FON-04.02 | DIPÒSIT EXPANSIÓ | 04.02 | FLUIDS I GASOS¦DIPÒSIT EXPANSIÓ | FONTANERIA |  |  |  | CATS.CAP-04474.P-1.SBFC-1-2. |  | Dipòsit Expansió Grup de Pressió Fontaneria 2 FORA D´ÚS |  | 1 |  | ELBI | FZ801297 | FORA D´ÚS | [11 empty] | > 70 kW | [11 empty] | 0.2 | 0 | [103 empty] | fa09f9a9-c7dd-4551-b5e1-fc5bc10b385c | 56376741-9e63-48bb-92f7-a3ff9f0123c9
Lot 04 | CAP-04474 | CAP-04474 - FON-04.02 | DIPÒSIT EXPANSIÓ | 04.02 | FLUIDS I GASOS¦DIPÒSIT EXPANSIÓ | FONTANERIA |  |  |  | CATS.CAP-04474.P-1.SBFC-1-2. | 1 | Dipòsit Expansió Solar |  | 1 |  | SEDICAL | REFLEX S | 07H032050056 | [11 empty] | > 70 kW | [11 empty] | 0.8 | 0 | [103 empty] | fa09f9a9-c7dd-4551-b5e1-fc5bc10b385c | d7a44680-17d6-4fc1-ad3c-3f8d6bc6d06c
Lot 04 | CAP-04474 | CAP-04474 - FON-04.02 | DIPÒSIT EXPANSIÓ | 04.02 | FLUIDS I GASOS¦DIPÒSIT EXPANSIÓ | FONTANERIA |  |  |  | CATS.CAP-04474.P-1.SPCC-2. | 1 | Dipòsit Expansió Caldera |  | 1 |  | ROCA | VASOFLEX 80L | 234001703 | [11 empty] | > 70 kW | [11 empty] | 0.8 | 0 | [103 empty] | fa09f9a9-c7dd-4551-b5e1-fc5bc10b385c | b66292ec-4e42-4d91-8e36-d88754f0d1f2
Lot 04 | CAP-04474 | CAP-04474 - FON-04.03 | DIPÒSITS AIGUA SANITÀRIA | 04.03 | FLUIDS I GASOS¦DIPÒSITS AIGUA SANITÀRIA | LEGIONEL·LA |  |  |  | CATS.CAP-04474.P-1.SBFC-1-2. |  | Dipòsit Aigua Sanitària Complex FORA D´ÚS |  | 1 | [27 empty] | 2.5 | [104 empty] | c7ff8366-4a5f-401d-8466-c2f6ec1b2299 | 16a3d336-08c1-43d8-9d23-497d6b57fdfa
Lot 04 | CAP-04474 | CAP-04474 - FON-04.05 | DIPÒSIT ACUMULADOR ACS | 04.05 | FLUIDS I GASOS¦DIPÒSIT ACUMULADOR ACS | LEGIONEL·LA |  |  |  | CATS.CAP-04474.P-1.SBFC-1-1. | 1 | Dipòsit acumulador ACS Sala Calderes |  | 1 |  | VIESSMAN | VITOCELL-V100 | [12 empty] | > 70 kW | [11 empty] | 1 | [104 empty] | 655f1220-c735-49c0-8608-36c44d22e412 | d8fd1ae2-8e9d-4bc0-ac1f-fd3cc93f6fea
Lot 04 | CAP-04474 | CAP-04474 - FON-04.20 | FILTRE DE PARTÍCULES D’AFCH | 04.20 | FLUIDS I GASOS¦FILTRE DE PARTÍCULES D’AFCH | FONTANERIA |  |  |  | CATS.CAP-04474.P-1.SBFC-1-1. | 1 | Filtre de Particules |  | 1 | [132 empty] | ce1bb992-2ee0-4f1d-9128-89d4c128ff06 | f746fe99-0714-49bd-b8cb-0241980c5d72
Lot 04 | CAP-04474 | CAP-04474 - FON-08.01 | DOSIFICADORS | 08.01 | TRACTAMENT D'AIGÜES¦DOSIFICADORS | FONTANERIA |  |  |  | CATS.CAP-04474.P-1.SBFC-1-2. |  | Dosificadors de producte 1 FORA DE SERVEI |  | 1 | [15 empty] | > 70 kW | [116 empty] | dcd3a71d-b79d-4ac5-b2c5-d94b38e86d09 | 95c6cf74-60e4-48dc-bf19-67e9b99b1878
Lot 04 | CAP-04474 | CAP-04474 - FON-10.01.A | AIGÜERES | 10.01.A | APARELLS SANITARIS I AIXETERIA¦APARELLS SANITARIS¦AIGÜERES | FONTANERIA |  |  |  | CATS.CAP-04474.P0. | 21 | Aigüera P0 |  | 1 | [132 empty] | 806e6007-9ab4-42eb-bddb-dd013928f296 | 8787d2d5-e514-4b52-b27f-38832e69debe
Lot 04 | CAP-04474 | CAP-04474 - FON-10.01.A | AIGÜERES | 10.01.A | APARELLS SANITARIS I AIXETERIA¦APARELLS SANITARIS¦AIGÜERES | FONTANERIA |  |  |  | CATS.CAP-04474.P1. | 12 | Aigüera P1 |  | 1 | [132 empty] | 806e6007-9ab4-42eb-bddb-dd013928f296 | 30707f56-9caa-45f8-aac6-35a7cfd3732b
Lot 04 | CAP-04474 | CAP-04474 - FON-10.01.B | PLATS DE DUTXA | 10.01.B | APARELLS SANITARIS I AIXETERIA¦APARELLS SANITARIS¦PLATS DE DUTXA | FONTANERIA |  |  |  | CATS.CAP-04474.P1. | 2 | PLATS DE DUTXA P1 |  | 1 | [132 empty] | 04b1aeb6-6d86-4854-aad5-d12f484a8b29 | 9ee9d764-1056-4400-b618-c64b8693e59d
Lot 04 | CAP-04474 | CAP-04474 - FON-10.01.B | PLATS DE DUTXA | 10.01.B | APARELLS SANITARIS I AIXETERIA¦APARELLS SANITARIS¦PLATS DE DUTXA | FONTANERIA |  |  |  | CATS.CAP-04474.P-1. | 1 | PLATS DE DUTXA P-1 |  | 1 | [132 empty] | 04b1aeb6-6d86-4854-aad5-d12f484a8b29 | 740d9de7-87bc-41fb-bf60-972a81663f9b
Lot 04 | CAP-04474 | CAP-04474 - FON-10.01.D | INODOR | 10.01.D | APARELLS SANITARIS I AIXETERIA¦APARELLS SANITARIS¦INODOR | FONTANERIA |  |  |  | CATS.CAP-04474.P-1. | 1 | Inodors P-1 |  | 1 | [132 empty] | 7312e83d-8358-435a-bf8f-6883ea2ab0b3 | 5ed2c735-722c-4887-a0a0-864926a2848d
Lot 04 | CAP-04474 | CAP-04474 - FON-10.01.E | ABOCADOR | 10.01.E | APARELLS SANITARIS I AIXETERIA¦APARELLS SANITARIS¦ABOCADOR | FONTANERIA |  |  |  | CATS.CAP-04474.P0. | 1 | Abocador P0 |  | 1 | [132 empty] | 370f41c4-2fa3-4d53-be73-72348ac8dcce | d4a75a77-1ec0-4c69-ba22-31a33f0cbb0a
Lot 04 | CAP-04474 | CAP-04474 - FON-10.01.F | LAVABOS | 10.01.F | APARELLS SANITARIS I AIXETERIA¦APARELLS SANITARIS¦LAVABOS | FONTANERIA |  |  |  | CATS.CAP-04474.P0. | 3 | Lavabos P0 |  | 1 | [132 empty] | 955cd87d-37c9-402f-a41f-2afbdb76e435 | 97e4f636-fe3e-46a2-bc33-c0e101b5a01b
Lot 04 | CAP-04474 | CAP-04474 - FON-10.01.F | LAVABOS | 10.01.F | APARELLS SANITARIS I AIXETERIA¦APARELLS SANITARIS¦LAVABOS | FONTANERIA |  |  |  | CATS.CAP-04474.P1. | 9 | Lavabos P1 |  | 1 | [132 empty] | 955cd87d-37c9-402f-a41f-2afbdb76e435 | fa7a68e2-4747-4e2d-882e-a22e2b5dfa57
Lot 04 | CAP-04474 | CAP-04474 - FON-10.01.F | LAVABOS | 10.01.F | APARELLS SANITARIS I AIXETERIA¦APARELLS SANITARIS¦LAVABOS | FONTANERIA |  |  |  | CATS.CAP-04474.P-1. | 1 | Lavabos P-1 |  | 1 | [132 empty] | 955cd87d-37c9-402f-a41f-2afbdb76e435 | 45d29480-dd64-47c0-a5ea-1a59cd07dc60
Lot 04 | CAP-04474 | CAP-04474 - FON-10.02.A | FLUXORS | 10.02.A | APARELLS SANITARIS I AIXETERIA¦AIXETERIA¦FLUXORS | FONTANERIA |  |  |  | CATS.CAP-04474.P0. | 4 | Fluxors P0 |  | 1 | [132 empty] | bbfe71cd-9b51-47c4-85d0-a80dab64268c | d4f8459c-9a7a-4d72-a4e8-4eae0253b4fc
Lot 04 | CAP-04474 | CAP-04474 - FON-10.02.A | FLUXORS | 10.02.A | APARELLS SANITARIS I AIXETERIA¦AIXETERIA¦FLUXORS | FONTANERIA |  |  |  | CATS.CAP-04474.P1. | 9 | Fluxors P1 |  | 1 | [132 empty] | bbfe71cd-9b51-47c4-85d0-a80dab64268c | 79dba7a1-5014-4edc-a287-eddb86b382c1
Lot 04 | CAP-04474 | CAP-04474 - FON-10.02.B | AIXETES ACS | 10.02.B | APARELLS SANITARIS I AIXETERIA¦AIXETERIA¦AIXETES ACS | LEGIONEL·LA |  |  |  | CATS.CAP-04474.P0. | 21 | Aixeta ACS P0 |  | 1 | [30 empty] | Monocomandament | [101 empty] | 87790667-2533-4fb4-8cf5-15becb44d9af | 56cf257c-a89a-45fd-8a71-086ac403473f
Lot 04 | CAP-04474 | CAP-04474 - FON-10.02.B | AIXETES ACS | 10.02.B | APARELLS SANITARIS I AIXETERIA¦AIXETERIA¦AIXETES ACS | LEGIONEL·LA |  |  |  | CATS.CAP-04474.P1. | 20 | Aixeta ACS P1 |  | 1 | [30 empty] | Monocomandament | [101 empty] | 87790667-2533-4fb4-8cf5-15becb44d9af | b25a0ccd-527c-4465-b19e-2f0933eb5034
Lot 04 | CAP-04474 | CAP-04474 - FON-10.02.B | AIXETES ACS | 10.02.B | APARELLS SANITARIS I AIXETERIA¦AIXETERIA¦AIXETES ACS | LEGIONEL·LA |  |  |  | CATS.CAP-04474.P-1. | 2 | Aixeta ACS P-1 |  | 1 | [30 empty] | Monocomandament | [101 empty] | 87790667-2533-4fb4-8cf5-15becb44d9af | 9efbbcd1-d234-49f7-a9ce-ff52c5f8a202
Lot 04 | CAP-04474 | CAP-04474 - FON-10.02.C | AIXETES AFS | 10.02.C | APARELLS SANITARIS I AIXETERIA¦AIXETERIA¦AIXETES AFS | LEGIONEL·LA |  |  |  | CATS.CAP-04474.P0. | 28 | Aixeta AFS P0 |  | 1 | [30 empty] | Polsador | [101 empty] | 0b9371a2-1c6b-4c1e-b85a-aa79695bf6a3 | af00f154-76af-44eb-bc8f-2c2f8f98ae40
Lot 04 | CAP-04474 | CAP-04474 - FON-10.02.C | AIXETES AFS | 10.02.C | APARELLS SANITARIS I AIXETERIA¦AIXETERIA¦AIXETES AFS | LEGIONEL·LA |  |  |  | CATS.CAP-04474.P1. | 35 | Aixeta AFS P1 |  | 1 | [30 empty] | Polsador | [101 empty] | 0b9371a2-1c6b-4c1e-b85a-aa79695bf6a3 | 9c112531-fe1c-4818-a5c9-1817a09249cf
Lot 04 | CAP-04474 | CAP-04474 - FON-10.02.C | AIXETES AFS | 10.02.C | APARELLS SANITARIS I AIXETERIA¦AIXETERIA¦AIXETES AFS | LEGIONEL·LA |  |  |  | CATS.CAP-04474.P-1. | 4 | Aixeta AFS P-1 |  | 1 | [30 empty] | Polsador | [101 empty] | 0b9371a2-1c6b-4c1e-b85a-aa79695bf6a3 | 9bd44e3c-11ef-4cea-abd5-772790e78825
Lot 04 | CAP-04474 | CAP-04474 - FON-34.02 | INSTAL·LACIÓ ACS | 34.02 | INSTAL·LACIONS¦INSTAL·LACIÓ ACS | LEGIONEL·LA |  |  |  | CATS.CAP-04474. | 1 | Instal.lació de ACS Edifici |  | 1 | [15 empty] | > 70 kW | [116 empty] | b5f80dd1-1821-47eb-bccb-801624413df6 | 3b0bc61f-53f9-4a06-a358-f53d9563682d
Lot 04 | CAP-04474 | CAP-04474 - GAS-34.04 | INSTAL·LACIÓ GAS | 34.04 | INSTAL·LACIONS¦INSTAL·LACIÓ GAS | GAS COMBUSTIBLE |  |  |  | CATS.CAP-04474. | 1 | Instal·lació de Gas Edifici |  | 1 | [132 empty] | a13c0272-95dc-4166-a161-317ecc3aecaf | 5edf1680-f65b-4ed9-9b25-2f97e03cf2dc
Lot 04 | CAP-04474 | CAP-04474 - OBR-21.01.A | MECANISMES CORREDISSOS | 21.01.A | ACCESOS¦PORTES AUTOMÀTIQUES¦MECANISMES CORREDISSOS | OBRA CIVIL |  |  |  | CATS.CAP-04474.P0.APE0-1. | 1 | Porta Automàtica d'una fulla, Planta Entrada principal Dreta |  | 1 |  | KONE | ND | [76 empty] | 25 | [52 empty] | a89b2448-2e0d-4b50-b2e1-82bf62d9d924 | 366de5d2-2142-4015-9622-d0ef69752b8a
Lot 04 | CAP-04474 | CAP-04474 - OBR-21.01.A | MECANISMES CORREDISSOS | 21.01.A | ACCESOS¦PORTES AUTOMÀTIQUES¦MECANISMES CORREDISSOS | OBRA CIVIL |  |  |  | CATS.CAP-04474.P0.APE0-1. | 1 | Porta Automàtica d'una fulla, Planta Entrada principal Esquerra |  | 1 |  | KONE | ND | [76 empty] | 25 | [52 empty] | a89b2448-2e0d-4b50-b2e1-82bf62d9d924 | cadd6133-2e70-46e0-a80f-a55baad6d8e0
Lot 04 | CAP-04474 | CAP-04474 - OBR-25.10 | SISTEMES DE PROTECCIÓ CONTRA CAIGUDES (LINIA DE VIDA) | 25.10 | ELEMENTS CONSTRUCTIUS¦SISTEMES DE PROTECCIÓ CONTRA CAIGUDES INDIVIDUALS | OBRA CIVIL |  |  |  | CATS.CAP-04474.P2.LV. | 1 | Linia de Vida a Coberta |  | 1 |  | DBI SALA | UNI8 | [6 empty] | Linia de Vida a Coberta de 70 m. | [122 empty] | 02bdc929-5653-4190-a1c0-a3dfb8d95991 | cdb2620f-2122-4e69-a4eb-837e2cb5b81a
Lot 04 | CAP-04474 | CAP-04474 - PRO-11.01 | DETECTORS PCI | 11.01 | CONTRAINCENDIS¦DETECTORS | PROTECCIÓ CONTRA INCENDIS |  |  |  | CATS.CAP-04474.P0. | 32 | Detector incendis P0 |  | 1 | [46 empty] | Òptic fums | [85 empty] | 307435a8-31ee-490e-92c4-63afcd13f17e | f004bea3-0be7-4de8-81d6-510aec6fa3b3
Lot 04 | CAP-04474 | CAP-04474 - PRO-11.01 | DETECTORS PCI | 11.01 | CONTRAINCENDIS¦DETECTORS | PROTECCIÓ CONTRA INCENDIS |  |  |  | CATS.CAP-04474.P1. | 34 | Detector incendis P1 |  | 1 | [46 empty] | Òptic fums | [85 empty] | 307435a8-31ee-490e-92c4-63afcd13f17e | 7cc06000-a368-4396-97ea-dbca5067558c
Lot 04 | CAP-04474 | CAP-04474 - PRO-11.01 | DETECTORS PCI | 11.01 | CONTRAINCENDIS¦DETECTORS | PROTECCIÓ CONTRA INCENDIS |  |  |  | CATS.CAP-04474.P-1. | 8 | Detector incendis Soterrani 1 |  | 1 | [46 empty] | Tèrmic | [85 empty] | 307435a8-31ee-490e-92c4-63afcd13f17e | 50337616-3910-4b85-99aa-4be74b837e9f
Lot 04 | CAP-04474 | CAP-04474 - PRO-11.03 | PULSADORS D'ALARMA PCI | 11.03 | CONTRAINCENDIS¦PULSADORS D'ALARMA | PROTECCIÓ CONTRA INCENDIS |  |  |  | CATS.CAP-04474.P0. | 2 | Pulsadors Incendis P0 |  | 1 | [132 empty] | 38954d1d-d578-41b4-a5f1-eeca92bee872 | 2c85667c-0dd1-41ed-b465-95b36a59ec8f
Lot 04 | CAP-04474 | CAP-04474 - PRO-11.03 | PULSADORS D'ALARMA PCI | 11.03 | CONTRAINCENDIS¦PULSADORS D'ALARMA | PROTECCIÓ CONTRA INCENDIS |  |  |  | CATS.CAP-04474.P1. | 3 | Pulsadors Incendis P1 |  | 1 | [132 empty] | 38954d1d-d578-41b4-a5f1-eeca92bee872 | b6785c98-7280-4c1c-8cc4-4daf10abcf41
Lot 04 | CAP-04474 | CAP-04474 - PRO-11.03 | PULSADORS D'ALARMA PCI | 11.03 | CONTRAINCENDIS¦PULSADORS D'ALARMA | PROTECCIÓ CONTRA INCENDIS |  |  |  | CATS.CAP-04474.P-1. | 1 | Pulsadors Incendis P-1 |  | 1 | [132 empty] | 38954d1d-d578-41b4-a5f1-eeca92bee872 | 2b61275f-4b7a-41a3-b810-4e1cf4f4742e
Lot 04 | CAP-04474 | CAP-04474 - PRO-11.04 | SIRENES ALARMES PCI | 11.04 | CONTRAINCENDIS¦SIRENES ALARMES | PROTECCIÓ CONTRA INCENDIS |  |  |  | CATS.CAP-04474.P0. | 3 | Avisadors Acustics P 0 / 2 Interiors+ 1 Exterior |  | 1 | [132 empty] | 9a99f05a-851d-4580-a4d4-85d28862d992 | 984d9ae3-c7cc-4b50-a4ab-c950ee9d078b
Lot 04 | CAP-04474 | CAP-04474 - PRO-11.04 | SIRENES ALARMES PCI | 11.04 | CONTRAINCENDIS¦SIRENES ALARMES | PROTECCIÓ CONTRA INCENDIS |  |  |  | CATS.CAP-04474.P1. | 3 | Avisadors Acustics P 1 |  | 1 | [132 empty] | 9a99f05a-851d-4580-a4d4-85d28862d992 | be4c369c-51d1-46e1-af32-1a1301c82ce0
Lot 04 | CAP-04474 | CAP-04474 - PRO-11.04 | SIRENES ALARMES PCI | 11.04 | CONTRAINCENDIS¦SIRENES ALARMES | PROTECCIÓ CONTRA INCENDIS |  |  |  | CATS.CAP-04474.P-1. | 1 | Avisadors Acustics P-1 |  | 1 | [132 empty] | 9a99f05a-851d-4580-a4d4-85d28862d992 | 2288f853-6f23-4cc8-be58-dcc7f4b649ca
Lot 04 | CAP-04474 | CAP-04474 - PRO-11.09 | EXTINTOR | 11.09 | CONTRAINCENDIS¦EXTINTOR | PROTECCIÓ CONTRA INCENDIS |  |  |  | CATS.CAP-04474.P0.CON0-1. | 1 | Extintor 15 / Consergeria / Recepcio / P0 | 498 | 1 | [48 empty] | Pols seca = ABC | 6 | [82 empty] | 75a3bda0-e967-42f5-8e81-a5617549caa5 | 0c9bf8df-860e-4aed-85b7-fdabe7210f3d
Lot 04 | CAP-04474 | CAP-04474 - PRO-11.09 | EXTINTOR | 11.09 | CONTRAINCENDIS¦EXTINTOR | PROTECCIÓ CONTRA INCENDIS |  |  |  | CATS.CAP-04474.P0.SDE0-1. | 1 | Extintor 09 / Sala D´Espera 1 / P0 | 501 | 1 | [48 empty] | Pols seca = ABC | 6 | [82 empty] | 75a3bda0-e967-42f5-8e81-a5617549caa5 | 77c953cb-7ebd-496c-be2b-2b525410ac9d
Lot 04 | CAP-04474 | CAP-04474 - PRO-11.09 | EXTINTOR | 11.09 | CONTRAINCENDIS¦EXTINTOR | PROTECCIÓ CONTRA INCENDIS |  |  |  | CATS.CAP-04474.P0.SDE0-1. | 1 | Extintor 10 / Sala D´Espera 1 / P0 | 491 | 1 | [48 empty] | Pols seca = ABC | 6 | [82 empty] | 75a3bda0-e967-42f5-8e81-a5617549caa5 | f5ee4e8b-1923-453b-a713-6d93e37a38f8
Lot 04 | CAP-04474 | CAP-04474 - PRO-11.09 | EXTINTOR | 11.09 | CONTRAINCENDIS¦EXTINTOR | PROTECCIÓ CONTRA INCENDIS |  |  |  | CATS.CAP-04474.P0.SDE0-1. | 1 | Extintor 11 / Sala D´Espera 1 / P0 | 502 | 1 | [48 empty] | Pols seca = ABC | 6 | [82 empty] | 75a3bda0-e967-42f5-8e81-a5617549caa5 | b0293c3c-1c54-4563-ba6d-9bcca82dd772
Lot 04 | CAP-04474 | CAP-04474 - PRO-11.09 | EXTINTOR | 11.09 | CONTRAINCENDIS¦EXTINTOR | PROTECCIÓ CONTRA INCENDIS |  |  |  | CATS.CAP-04474.P0.SDE0-1. | 1 | Extintor 12 / Sala D´Espera 1 / P0 | 492 | 1 | [48 empty] | Pols seca = ABC | 6 | [82 empty] | 75a3bda0-e967-42f5-8e81-a5617549caa5 | a044d3b1-22aa-46fc-8b1c-d716061e5332
Lot 04 | CAP-04474 | CAP-04474 - PRO-11.09 | EXTINTOR | 11.09 | CONTRAINCENDIS¦EXTINTOR | PROTECCIÓ CONTRA INCENDIS |  |  |  | CATS.CAP-04474.P0.SDE0-2. | 1 | Extintor 13 / Sala D´Espera 2 / P0 | 500 | 1 | [48 empty] | Pols seca = ABC | 6 | [82 empty] | 75a3bda0-e967-42f5-8e81-a5617549caa5 | 2d4d1b78-5f12-4f48-9374-4cf863d616e6
Lot 04 | CAP-04474 | CAP-04474 - PRO-11.09 | EXTINTOR | 11.09 | CONTRAINCENDIS¦EXTINTOR | PROTECCIÓ CONTRA INCENDIS |  |  |  | CATS.CAP-04474.P0.SDE0-2. | 1 | Extintor 14 / Sala D´Espera 2 / P0 | 489 | 1 | [48 empty] | Pols seca = ABC | 6 | [82 empty] | 75a3bda0-e967-42f5-8e81-a5617549caa5 | 7ea57b59-b9dd-435e-a64f-c481dc0b1d01
Lot 04 | CAP-04474 | CAP-04474 - PRO-11.09 | EXTINTOR | 11.09 | CONTRAINCENDIS¦EXTINTOR | PROTECCIÓ CONTRA INCENDIS |  |  |  | CATS.CAP-04474.P-1. | 1 | Extintor 07 / Zona Passadís / P1 | 496 | 1 | [48 empty] | Pols seca = ABC | 6 | [82 empty] | 75a3bda0-e967-42f5-8e81-a5617549caa5 | 1785c592-5b0b-4521-9905-263c39586690
Lot 04 | CAP-04474 | CAP-04474 - PRO-11.09 | EXTINTOR | 11.09 | CONTRAINCENDIS¦EXTINTOR | PROTECCIÓ CONTRA INCENDIS |  |  |  | CATS.CAP-04474.P-1. | 1 | Extintor 08 / Zona Passadís / P1 | 495 | 1 | [48 empty] | Anhídrid carbònic = CO2 | 15 | [82 empty] | 75a3bda0-e967-42f5-8e81-a5617549caa5 | f5756a36-cd30-4f0a-9085-8cc5d92734d6
Lot 04 | CAP-04474 | CAP-04474 - PRO-11.09 | EXTINTOR | 11.09 | CONTRAINCENDIS¦EXTINTOR | PROTECCIÓ CONTRA INCENDIS |  |  |  | CATS.CAP-04474.P-1.SAACC-1. | 1 | Extintor 06 / Sala Refredadora / P1 | 508 | 1 | [48 empty] | Pols seca = ABC | 6 | [82 empty] | 75a3bda0-e967-42f5-8e81-a5617549caa5 | b83cca46-7fd1-4843-acca-7c199e675468
Lot 04 | CAP-04474 | CAP-04474 - PRO-11.09 | EXTINTOR | 11.09 | CONTRAINCENDIS¦EXTINTOR | PROTECCIÓ CONTRA INCENDIS |  |  |  | CATS.CAP-04474.P-1.SBFC-1-1. | 1 | Extintor 03 / Sala Bombeig Calor / P1 | 503 | 1 | [48 empty] | Pols seca = ABC | 6 | [82 empty] | 75a3bda0-e967-42f5-8e81-a5617549caa5 | 41cfba7c-e3c5-4b3d-bd67-390f5d343b69
Lot 04 | CAP-04474 | CAP-04474 - PRO-11.09 | EXTINTOR | 11.09 | CONTRAINCENDIS¦EXTINTOR | PROTECCIÓ CONTRA INCENDIS |  |  |  | CATS.CAP-04474.P-1.SBFC-1-2. | 1 | Extintor 05 / Sala Bombeig 2 / P1 | 582 | 1 | [48 empty] | Pols seca = ABC | 6 | [82 empty] | 75a3bda0-e967-42f5-8e81-a5617549caa5 | cfb1cfe6-540a-4405-80cc-0af0a575c31b
Lot 04 | CAP-04474 | CAP-04474 - PRO-11.09 | EXTINTOR | 11.09 | CONTRAINCENDIS¦EXTINTOR | PROTECCIÓ CONTRA INCENDIS |  |  |  | CATS.CAP-04474.P1.SDE1-1. | 1 | Extintor 16 / Sala D´Espera 1 /P1 | 504 | 1 | [48 empty] | Pols seca = ABC | 6 | [82 empty] | 75a3bda0-e967-42f5-8e81-a5617549caa5 | c3cffac7-f7d9-40a0-b6aa-a0d9c7baf554
Lot 04 | CAP-04474 | CAP-04474 - PRO-11.09 | EXTINTOR | 11.09 | CONTRAINCENDIS¦EXTINTOR | PROTECCIÓ CONTRA INCENDIS |  |  |  | CATS.CAP-04474.P1.SDE1-1. | 1 | Extintor 17 / Sala D´Espera 1 /P1 | 5470 | 1 | [48 empty] | Pols seca = ABC | 6 | [82 empty] | 75a3bda0-e967-42f5-8e81-a5617549caa5 | 5f852c72-8367-4cb9-94a8-233c1f47e1fc
Lot 04 | CAP-04474 | CAP-04474 - PRO-11.09 | EXTINTOR | 11.09 | CONTRAINCENDIS¦EXTINTOR | PROTECCIÓ CONTRA INCENDIS |  |  |  | CATS.CAP-04474.P1.SDE1-1. | 1 | Extintor 18 / Sala D´Espera 1 /P1 | 499 | 1 | [48 empty] | Pols seca = ABC | 6 | [82 empty] | 75a3bda0-e967-42f5-8e81-a5617549caa5 | 39c7f531-1672-4904-a6ad-c4f93b850475
Lot 04 | CAP-04474 | CAP-04474 - PRO-11.09 | EXTINTOR | 11.09 | CONTRAINCENDIS¦EXTINTOR | PROTECCIÓ CONTRA INCENDIS |  |  |  | CATS.CAP-04474.P1.SDE1-1. | 1 | Extintor 19 / Sala D´Espera 1 /P1 | 494 | 1 | [48 empty] | Pols seca = ABC | 6 | [82 empty] | 75a3bda0-e967-42f5-8e81-a5617549caa5 | 5daaf47e-3f70-47cc-8d60-f90d27822065
Lot 04 | CAP-04474 | CAP-04474 - PRO-11.09 | EXTINTOR | 11.09 | CONTRAINCENDIS¦EXTINTOR | PROTECCIÓ CONTRA INCENDIS |  |  |  | CATS.CAP-04474.P1.SDE1-2. | 1 | Extintor 20 / Sala D´Espera 2 /P1 | 509 | 1 | [48 empty] | Pols seca = ABC | 6 | [82 empty] | 75a3bda0-e967-42f5-8e81-a5617549caa5 | 9690b86e-9bc7-4bd6-a510-133ba2bea04d
Lot 04 | CAP-04474 | CAP-04474 - PRO-11.09 | EXTINTOR | 11.09 | CONTRAINCENDIS¦EXTINTOR | PROTECCIÓ CONTRA INCENDIS |  |  |  | CATS.CAP-04474.P1.SDE1-2. | 1 | Extintor 21 / Sala D´Espera 2 /P1 | 5983912 | 1 | [48 empty] | Pols seca = ABC | 6 | [82 empty] | 75a3bda0-e967-42f5-8e81-a5617549caa5 | 913daa03-407e-4293-8e7a-3f60ce727089
Lot 04 | CAP-04474 | CAP-04474 - PRO-11.09 | EXTINTOR | 11.09 | CONTRAINCENDIS¦EXTINTOR | PROTECCIÓ CONTRA INCENDIS |  |  |  | CATS.CAP-04474.P-1.SGE-1. | 1 | Extintor 04 / Sala Grup Electrogen / P1 | 580 | 1 | [48 empty] | Pols seca = ABC | 6 | [82 empty] | 75a3bda0-e967-42f5-8e81-a5617549caa5 | f32bba68-d0cc-4e01-959b-0281c48975a7
Lot 04 | CAP-04474 | CAP-04474 - PRO-11.09 | EXTINTOR | 11.09 | CONTRAINCENDIS¦EXTINTOR | PROTECCIÓ CONTRA INCENDIS |  |  |  | CATS.CAP-04474.P-1.SPCC-2. | 1 | Extintor 01 / Sala Producció Calor / P1 | 497 | 1 | [48 empty] | Pols seca = ABC | 6 | [82 empty] | 75a3bda0-e967-42f5-8e81-a5617549caa5 | d04068ef-b8bf-42c1-9a38-decb59df7560
Lot 04 | CAP-04474 | CAP-04474 - PRO-11.09 | EXTINTOR | 11.09 | CONTRAINCENDIS¦EXTINTOR | PROTECCIÓ CONTRA INCENDIS |  |  |  | CATS.CAP-04474.P-1.STE-1. | 1 | Extintor 02 / Sala Tècnica Elèctrica / P1 | 493 | 1 | [48 empty] | Anhídrid carbònic = CO2 | 15 | [82 empty] | 75a3bda0-e967-42f5-8e81-a5617549caa5 | 303288d5-e375-4c69-a6e2-08f6999e550d
Lot 04 | CAP-04474 | CAP-04474 - PRO-11.17.A | TALLAFOCS | 11.17.A | CONTRAINCENDIS¦COMPORTES¦TALLAFOCS | PROTECCIÓ CONTRA INCENDIS |  |  |  | CATS.CAP-04474.P0. | 1 | Tallafocs Incendis P0 |  | 1 | [132 empty] | 4e1be534-3f99-4993-83e8-d228409f3037 | 3b7da258-b8b2-45e5-b66c-505bada89b91
Lot 04 | CAP-04474 | CAP-04474 - PRO-11.17.A | TALLAFOCS | 11.17.A | CONTRAINCENDIS¦COMPORTES¦TALLAFOCS | PROTECCIÓ CONTRA INCENDIS |  |  |  | CATS.CAP-04474.P1. | 1 | Tallafocs Incendis P1 |  | 1 | [132 empty] | 4e1be534-3f99-4993-83e8-d228409f3037 | e2d7b043-c0e0-4fef-abe0-93e2c831edd2
Lot 04 | CAP-04474 | CAP-04474 - PRO-11.17.A | TALLAFOCS | 11.17.A | CONTRAINCENDIS¦COMPORTES¦TALLAFOCS | PROTECCIÓ CONTRA INCENDIS |  |  |  | CATS.CAP-04474.P-1. | 1 | Tallafocs Incendis P-1 |  | 1 | [132 empty] | 4e1be534-3f99-4993-83e8-d228409f3037 | 81c8135c-1558-4a79-905b-552f8ea6bb93
Lot 04 | CAP-04474 | CAP-04474 - PRO-34.05 | INSTAL·LACIÓ CONTRA INCENDIS | 34.05 | INSTAL·LACIONS¦INSTAL·LACIÓ CONTRA INCENDIS | PROTECCIÓ CONTRA INCENDIS |  |  |  | CATS.CAP-04474. | 1 | INSTAL·LACIÓ CONTRA INCENDIS EDIFICI |  | 1 | [5 empty] | 2008-02-20 | [126 empty] | c7cdf6b7-4b21-4a57-928e-e664285fb95a | 88c93a2f-9952-4587-b429-4b24af16d419
Lot 04 | CAP-04474 | CAP-04474 - SAN-03.04 | GRUPS DE PRESSIÓ AIGUES FECALS I SANEJAMENT | 03.04 | BOMBES I GRUPS DE PRESSIÓ¦GRUPS DE PRESSIÓ AIGUES FECALS I SANEJAMENT | SANEJAMENT |  |  |  | CATS.CAP-04474.P-1.SBFC-1-2. | 1 | Bombes Pou Fecal 1.1 |  | 1 | [9 empty] | ND | [122 empty] | 19337e54-1931-4d51-9a1d-1ae9e35a091a | c6577f20-afb2-47fd-8c4e-717f9340634b
Lot 04 | CAP-04474 | CAP-04474 - SAN-09.01 | XARXA DE SANEJAMENT | 09.01 | SANEJAMENT¦XARXA DE SANEJAMENT | SANEJAMENT |  |  |  | CATS.CAP-04474. | 1 | Xarxa Sanejament Edifici |  | 1 | [9 empty] | Xarxa Sanejament Edifici | [122 empty] | e40ef736-aeb8-4ca4-b114-d5f5d8f17e36 | 9b7ece37-c8d7-4f2f-a3a6-86d6d58425bf
Lot 04 | CAP-04474 | CAP-04474 - SAN-09.03 | REIXES I ACCESSORIS | 09.03 | SANEJAMENT¦REIXES I ACCESSORIS | SANEJAMENT |  |  |  | CATS.CAP-04474.EXT. | 1 | Reixes Exteriors P0 |  | 1 | [132 empty] | 8cd22124-fc8f-4c93-8d87-da989292e1ea | 3ff8f386-3fff-4255-8731-f5eadf8619d4
Lot 04 | CAP-04474 | CAP-04474 - SEG-12.01.A | CONTACTES MAGNÈTICS | 12.01.A | SEGURETAT¦DETECTORS¦CONTACTES MAGNÈTICS | SEGURETAT |  |  |  | CATS.CAP-04474.P0. | 2 | Contactes magnètic PB |  | 1 | [132 empty] | ce96c50c-4e23-4516-b743-dc6cbac93838 | bf747205-5252-4bfb-89e9-c2a8463d2db4
Lot 04 | CAP-04474 | CAP-04474 - SEG-12.01.A | CONTACTES MAGNÈTICS | 12.01.A | SEGURETAT¦DETECTORS¦CONTACTES MAGNÈTICS | SEGURETAT |  |  |  | CATS.CAP-04474.P1. | 1 | Contactes magnètic P1 |  | 1 | [132 empty] | ce96c50c-4e23-4516-b743-dc6cbac93838 | e13a245e-8d14-45b8-9f50-8dfe11403f90
Lot 04 | CAP-04474 | CAP-04474 - SEG-12.01.B.B | DETECTOR DE PRESÈNCIA PER BIVOLUMÈTRICS | 12.01.B.B | SEGURETAT¦DETECTORS¦PRESÈNCIA¦BIVOLUMÈTRICS | SEGURETAT |  |  |  | CATS.CAP-04474.P0. | 5 | Detectors P0 |  | 1 | [132 empty] | 3677fb8c-d096-4277-be34-b7ae12b71e60 | f16ae235-e764-42d7-86f3-da9b333cc2e4
Lot 04 | CAP-04474 | CAP-04474 - SEG-12.01.B.B | DETECTOR DE PRESÈNCIA PER BIVOLUMÈTRICS | 12.01.B.B | SEGURETAT¦DETECTORS¦PRESÈNCIA¦BIVOLUMÈTRICS | SEGURETAT |  |  |  | CATS.CAP-04474.P1. | 5 | Detectors P1 |  | 1 | [132 empty] | 3677fb8c-d096-4277-be34-b7ae12b71e60 | bd77618b-98f5-4c2f-9f92-b05402dc850a
Lot 04 | CAP-04474 | CAP-04474 - SEG-12.03 | CENTRALS DE DETECCIÓ I ALARMA | 12.03 | SEGURETAT¦CENTRALS DE DETECCIÓ I ALARMA | SEGURETAT |  |  |  | CATS.CAP-04474.P0.CON0-1. | 1 | Central de Seguretat i Alarma P0 |  | 1 |  | NETWORX | NX-8E |  |  |  | 6000 | 10 | [124 empty] | f4d282e4-8235-4da5-833b-735375ed527a | b112fc4e-8ab3-426e-a169-02b27cfcea7a
Lot 04 | CAP-04474 | CAP-04474 - SEG-12.05 | SIRENES | 12.05 | SEGURETAT¦SIRENES | SEGURETAT |  |  |  | CATS.CAP-04474.P0. | 2 | Sirenes P0 / 1 Sirena Interior + 1 Sirena Exterior |  | 1 | [132 empty] | c5f2b22b-3559-4e1c-a57c-3dcc89a595fb | d2bd994b-60e7-4eba-9dd8-01c513fcca64
Lot 04 | CAP-04474 | CAP-04474 - SIE-40.01 | QUADRE MONITORITZACIÓ | 40.01 | SISTEMA INFORMACIÓ ENERGÈTICA¦QUADRE MONITORITZACIÓ | SIE |  |  |  | CATS.CAP-04474.P0.MAG0-2. | 1 | Quadre Monitorització Magatzem 2 / Arxiu 1 |  | 1 | [132 empty] | 71f84c81-1ad9-4906-9651-ba5096c57b07 | b2d83c0c-916a-4594-b737-28ab71abeceb
Lot 04 | CAP-04474 | CAP-04474 - SIE-40.02 | CONCENTRADOR DE DADES | 40.02 | SISTEMA INFORMACIÓ ENERGÈTICA¦CONCENTRADOR DE DADES | SIE |  |  |  | CATS.CAP-04474.P0.MAG0-2. | 1 | CONCENTRADOR DE DADES |  | 1 |  | DEXMA | Dexgate 1 | 000db92487c8 | [128 empty] | 96a94f77-a938-4a93-b6d6-d43edb3c31ac | 7c8ad560-65cb-4b87-84fd-679e46660000
Lot 04 | CAP-04474 | CAP-04474 - SIE-40.04.01 | COMPTADOR ELÈCTRIC | 40.04.01 | SISTEMA INFORMACIÓ ENERGÈTICA¦ELEMENTS DE CAMP¦COMPTADOR ELÈCTRIC | SIE |  |  |  | CATS.CAP-04474.P0.ETBT0-1. | 1 | Comptador elèctric companyia |  | 1 | [33 empty] | Modbus |  |  |  |  | Sala bombes | [93 empty] | c71cc5f0-2b77-4797-8189-e6ff01d3529a | 3259f944-5e22-4527-ac17-6da2c5d751e8
Lot 04 | CAP-04474 | CAP-04474 - SIE-40.04.01 | COMPTADOR ELÈCTRIC | 40.04.01 | SISTEMA INFORMACIÓ ENERGÈTICA¦ELEMENTS DE CAMP¦COMPTADOR ELÈCTRIC | SIE |  |  |  | CATS.CAP-04474.P0.ETBT0-1. | 1 | Comptador elèctric general |  | 1 |  | CIRCUTOR | CVM-MINI | [30 empty] | Modbus |  |  |  |  | QGBT | [93 empty] | c71cc5f0-2b77-4797-8189-e6ff01d3529a | a4021580-9350-4f43-884d-ed4a56ef4cc9
Lot 04 | CAP-04474 | CAP-04474 - SIE-40.04.01 | COMPTADOR ELÈCTRIC | 40.04.01 | SISTEMA INFORMACIÓ ENERGÈTICA¦ELEMENTS DE CAMP¦COMPTADOR ELÈCTRIC | SIE |  |  |  | CATS.CAP-04474.P-1.SBFC-1-1. | 1 | Comptador elèctric clima |  | 1 |  | CIRCUTOR | ADMk | [30 empty] | Modbus |  |  |  |  | Sala bombes | [93 empty] | c71cc5f0-2b77-4797-8189-e6ff01d3529a | 21dd4120-7171-4f3c-bddf-e4c69512fa9f
Lot 04 | CAP-04474 | CAP-04474 - SIE-40.04.02 | COMPTADOR GAS | 40.04.02 | SISTEMA INFORMACIÓ ENERGÈTICA¦ELEMENTS DE CAMP¦COMPTADOR GAS | SIE |  |  |  | CATS.CAP-04474.P0.APE0-1. | 1 | Comptador gas companyia |  | 1 |  | Elster | BK-G16 | [129 empty] | ccab4425-8c82-43cb-be9a-90720d83a3cd | d8de0f5d-dd3b-47db-8d1f-8c86d534baff
Lot 04 | CAP-04474 | CAP-04474 - SIE-40.04.04 | COMPTADOR AIGUA | 40.04.04 | SISTEMA INFORMACIÓ ENERGÈTICA¦ELEMENTS DE CAMP¦COMPTADOR AIGUA | SIE |  |  |  | CATS.CAP-04474.P0.APE0-1. | 1 | Comptador aigua ACS |  | 1 |  | Genebre | Generbre | 16152334 | [29 empty] | RF | [98 empty] | 8bfb2789-442e-49f0-a669-a4ba50b22792 | 5cd85f01-0bcb-4dd8-95b2-d0db312a5b05
Lot 04 | CAP-04474 | CAP-04474 - SIE-40.04.04 | COMPTADOR AIGUA | 40.04.04 | SISTEMA INFORMACIÓ ENERGÈTICA¦ELEMENTS DE CAMP¦COMPTADOR AIGUA | SIE |  |  |  | CATS.CAP-04474.P0.APE0-1. | 1 | Comptador aigua companyia |  | 1 |  | Genebre | Generbre | 16152334 | [29 empty] | RF | [98 empty] | 8bfb2789-442e-49f0-a669-a4ba50b22792 | 8924762d-8564-4949-9365-b25b15a7a443
Lot 04 | CAP-04474 | CAP-04474 - SIE-40.04.06 | EMISSOR DE POLSOS | 40.04.06 | SISTEMA INFORMACIÓ ENERGÈTICA¦ELEMENTS DE CAMP¦EMISSOR DE POLSOS | SIE |  |  |  | CATS.CAP-04474.P0.APE0-1. | 1 | Emissor pulsos 4noks aigua i gas |  | 1 |  | 4noks | ZED.TUDCI-M | [129 empty] | 5058bdf2-55fc-47da-a05e-a70e6a341392 | 6bcece3b-a25b-4c2c-91b4-9fe44f3d8ddb
Lot 04 | CAP-04474 | CAP-04474 - SIE-40.04.06 | EMISSOR DE POLSOS | 40.04.06 | SISTEMA INFORMACIÓ ENERGÈTICA¦ELEMENTS DE CAMP¦EMISSOR DE POLSOS | SIE |  |  |  | CATS.CAP-04474.P0.APE0-1. | 1 | Emissor pulsos 4noks T acs i T ext |  | 1 |  | 4noks | ZED.TUDCI-M | [129 empty] | 5058bdf2-55fc-47da-a05e-a70e6a341392 | 316f9c7f-51ad-459b-8c92-50bfe49a9c04
Lot 04 | CAP-04474 | CAP-04474 - SIE-40.04.07 | INTEGRADOR DE POLSOS | 40.04.07 | SISTEMA INFORMACIÓ ENERGÈTICA¦ELEMENTS DE CAMP¦INTEGRADOR DE POLSOS | SIE |  |  |  | CATS.CAP-04474.P0.MAG0-2. | 1 | Receptor senyals USB Magatzem 2 / Arxiu 1 |  | 1 |  | 4noks | ZC-GWPUSB-EM | [30 empty] | RF |  |  |  |  | Rack | [6 empty] | Bateria | [86 empty] | 6bc10083-7f13-47c0-a2cf-85152e2c4808 | 440f7913-ebce-4fa0-9482-bfe865daa1c9
Lot 04 | CAP-04474 | CAP-04474 - SIE-40.04.09 | SENSOR TEMPERATURA | 40.04.09 | SISTEMA INFORMACIÓ ENERGÈTICA¦ELEMENTS DE CAMP¦SENSOR TEMPERATURA | SIE |  |  |  | CATS.CAP-04474.P-1.SPCC-2. | 1 | Temperatura ACS |  | 1 |  | 4noks | ZED-THI-M | [30 empty] | RF | [8 empty] | Termistor |  |  | Bateria | [26 empty] | Contacte | [59 empty] | 1c5e663f-dfe0-490b-b011-c7cddedd30c9 | 0b679267-b3d6-4613-9b51-584fe2f4aa2e
Lot 04 | CAP-04474 | CAP-04474 - SIE-40.04.09 | SENSOR TEMPERATURA | 40.04.09 | SISTEMA INFORMACIÓ ENERGÈTICA¦ELEMENTS DE CAMP¦SENSOR TEMPERATURA | SIE |  |  |  | CATS.CAP-04474.P-1.SPCC-2. | 1 | Temperatura exterior |  | 1 |  | 4noks | ZED-THI-M | [69 empty] | Exterior | [59 empty] | 1c5e663f-dfe0-490b-b011-c7cddedd30c9 | 65951450-d465-4e62-b0a9-5d45a4b86395
Lot 04 | CAP-04474 | CAP-04474 - SIE-40.04.11 | SENSOR COMBINAT | 40.04.11 | SISTEMA INFORMACIÓ ENERGÈTICA¦ELEMENTS DE CAMP¦SENSOR COMBINAT | SIE |  |  |  | CATS.CAP-04474.P0.CON0-1. | 1 | T i HR sensor Recepció |  | 1 |  | 4noks | ZED-THI-M | [30 empty] | RF | [5 empty] | Temperatura | Humitat |  | Protocol | Protocol |  | Bateria | [58 empty] | Ambient | 2 | [26 empty] | f1f9d239-943d-49bf-afa7-479b8d2b2cef | d5a289c4-bf8e-4898-bc90-54ced1680277
Lot 04 | CAP-04474 | CAP-04474 - SIE-45.01 | ROUTER | 45.01 | CONNECTIVITAT¦ROUTER IXON | SIE |  |  |  | CATS.CAP-04474.P0.CON0-1. | 1 | Router |  | 1 |  | Ixon | IXROUTER3 4G-GLOBAL IXON IX2405 | 17082816 | [34 empty] | Rack | [6 empty] | 230 V | [86 empty] | d991e854-daff-48f1-a27e-e7a5a4204c57 | f79e1c26-8147-4236-8005-104e702fca1c
Lot 04 | CAP-04474 | CAP-04474 - SIS-41.02.01 | CONTROLADOR | 41.02.01 | SISTEMA DE CONTROL¦CONTROLADORS I PERIFÈRICS¦CONTROLADOR | SISTEMA DE CONTROL |  |  |  | CATS.CAP-04474. | 1 |  |  | 1 |  | SCHNEIDER | AS-P | [35 empty] | Coberta | [93 empty] | 92e097fc-a0af-4dd0-87ab-79b1c4ef2be0 | d77749fe-bc66-4ceb-8fc5-16f2bee8344e
Lot 04 | CAP-04474 | CAP-04474 - SIS-41.02.01 | CONTROLADOR | 41.02.01 | SISTEMA DE CONTROL¦CONTROLADORS I PERIFÈRICS¦CONTROLADOR | SISTEMA DE CONTROL |  |  |  | CATS.CAP-04474.P2.SCA2. | 1 | ControladorCL2 |  | 1 |  | SAUTER | EYR203F001 | [35 empty] | Sala bombes | [93 empty] | 92e097fc-a0af-4dd0-87ab-79b1c4ef2be0 | 509f4fa8-d205-4cde-bcf4-bf3eae1cae20
Lot 04 | CAP-04474 | CAP-04474 - SIS-41.02.01 | CONTROLADOR | 41.02.01 | SISTEMA DE CONTROL¦CONTROLADORS I PERIFÈRICS¦CONTROLADOR | SISTEMA DE CONTROL |  |  |  | CATS.CAP-04474.P2.SCA2. | 1 | ControladorCL3 |  | 1 |  | SAUTER | EYR203F001 | [35 empty] | Sala bombes | [93 empty] | 92e097fc-a0af-4dd0-87ab-79b1c4ef2be0 | f544f3b1-414a-403d-8590-a16347696b7b
Lot 04 | CAP-04474 | CAP-04474 - SIS-41.02.01 | CONTROLADOR | 41.02.01 | SISTEMA DE CONTROL¦CONTROLADORS I PERIFÈRICS¦CONTROLADOR | SISTEMA DE CONTROL |  |  |  | CATS.CAP-04474.P2.SCA2. | 1 | ControladorCL4 |  | 1 |  | SAUTER | EYR203F001 | [35 empty] | Sala bombes | [93 empty] | 92e097fc-a0af-4dd0-87ab-79b1c4ef2be0 | 6b76cf76-da78-4556-a39f-273536c4a6c5
Lot 04 | CAP-04474 | CAP-04474 - SIS-41.02.01 | CONTROLADOR | 41.02.01 | SISTEMA DE CONTROL¦CONTROLADORS I PERIFÈRICS¦CONTROLADOR | SISTEMA DE CONTROL |  |  |  | CATS.CAP-04474.P2.SCA2. | 1 | ControladorCL5 |  | 1 |  | SAUTER | EYR203F001 | [35 empty] | Sala bombes | [93 empty] | 92e097fc-a0af-4dd0-87ab-79b1c4ef2be0 | defdd1e3-0ffa-4c66-8017-fabc8d769478
Lot 04 | CAP-04474 | CAP-04474 - SIS-41.02.01 | CONTROLADOR | 41.02.01 | SISTEMA DE CONTROL¦CONTROLADORS I PERIFÈRICS¦CONTROLADOR | SISTEMA DE CONTROL |  |  |  | CATS.CAP-04474.P2.SCA2. | 1 | ControladorCL6 |  | 1 |  | SAUTER | EYR203F001 | [35 empty] | Sala bombes | [93 empty] | 92e097fc-a0af-4dd0-87ab-79b1c4ef2be0 | 0a581d8c-5ef9-4f4d-a6ab-59db8c1aa74d
Lot 04 | CAP-04474 | CAP-04474 - SIS-41.02.01 | CONTROLADOR | 41.02.01 | SISTEMA DE CONTROL¦CONTROLADORS I PERIFÈRICS¦CONTROLADOR | SISTEMA DE CONTROL |  |  |  | CATS.CAP-04474.P2.SCA2. | 1 | ControladorCL7 |  | 1 |  | SAUTER | EYR203F001 | [35 empty] | Coberta | [93 empty] | 92e097fc-a0af-4dd0-87ab-79b1c4ef2be0 | 1666785a-0f1a-426d-bf1f-6f0ba5cf0f9c
Lot 04 | CAP-04474 | CAP-04474 - SIS-41.04.01 | SENSOR TEMPERATURA | 41.04.01 | SISTEMA DE CONTROL¦ELEMENTS DE CAMP¦SENSOR TEMPERATURA | SISTEMA DE CONTROL |  |  |  | CATS.CAP-04474.P2.SCA2. | 1 | Sensor Temperatura implusió CL 1 |  | 1 |  | SAUTER | [31 empty] | Bus propietari | [8 empty] | Termistor |  |  | 24 V | [26 empty] | Conducte | [59 empty] | 27a28bc9-5039-486d-8946-bccbf16c949f | 7aa662a0-b619-48e3-8ab4-5988a0225bca
Lot 04 | CAP-04474 | CAP-04474 - SIS-41.04.01 | SENSOR TEMPERATURA | 41.04.01 | SISTEMA DE CONTROL¦ELEMENTS DE CAMP¦SENSOR TEMPERATURA | SISTEMA DE CONTROL |  |  |  | CATS.CAP-04474.P2.SCA2. | 1 | Sensor Temperatura implusió CL 2 |  | 1 |  | SAUTER | [31 empty] | Bus propietari | [8 empty] | Termistor |  |  | 24 V | [26 empty] | Conducte | [59 empty] | 27a28bc9-5039-486d-8946-bccbf16c949f | cde31890-ba99-4adc-9bdc-bb9a2c29ee87
Lot 04 | CAP-04474 | CAP-04474 - SIS-41.04.01 | SENSOR TEMPERATURA | 41.04.01 | SISTEMA DE CONTROL¦ELEMENTS DE CAMP¦SENSOR TEMPERATURA | SISTEMA DE CONTROL |  |  |  | CATS.CAP-04474.P2.SCA2. | 1 | Sensor Temperatura implusió CL 3 |  | 1 |  | SAUTER | [31 empty] | Bus propietari | [8 empty] | Termistor |  |  | 24 V | [26 empty] | Conducte | [59 empty] | 27a28bc9-5039-486d-8946-bccbf16c949f | 3156e59e-bfc0-426e-b54f-fc6734fc9de0
Lot 04 | CAP-04474 | CAP-04474 - SIS-41.04.01 | SENSOR TEMPERATURA | 41.04.01 | SISTEMA DE CONTROL¦ELEMENTS DE CAMP¦SENSOR TEMPERATURA | SISTEMA DE CONTROL |  |  |  | CATS.CAP-04474.P2.SCA2. | 1 | Sensor Temperatura implusió CL 4 |  | 1 |  | SAUTER | [31 empty] | Bus propietari | [8 empty] | Termistor |  |  | 24 V | [26 empty] | Conducte | [59 empty] | 27a28bc9-5039-486d-8946-bccbf16c949f | ced2bcb6-3ca6-4b6f-81bf-1b7da7a5e101
Lot 04 | CAP-04474 | CAP-04474 - SIS-41.04.01 | SENSOR TEMPERATURA | 41.04.01 | SISTEMA DE CONTROL¦ELEMENTS DE CAMP¦SENSOR TEMPERATURA | SISTEMA DE CONTROL |  |  |  | CATS.CAP-04474.P2.SCA2. | 1 | Sensor Temperatura implusió CL 5 |  | 1 |  | SAUTER | [31 empty] | Bus propietari | [8 empty] | Termistor |  |  | 24 V | [26 empty] | Conducte | [59 empty] | 27a28bc9-5039-486d-8946-bccbf16c949f | b39b9649-9a93-49c9-accb-240b354bca1f
Lot 04 | CAP-04474 | CAP-04474 - SIS-41.04.01 | SENSOR TEMPERATURA | 41.04.01 | SISTEMA DE CONTROL¦ELEMENTS DE CAMP¦SENSOR TEMPERATURA | SISTEMA DE CONTROL |  |  |  | CATS.CAP-04474.P2.SCA2. | 1 | Sensor Temperatura implusió CL 6 |  | 1 |  | SAUTER | [31 empty] | Bus propietari | [8 empty] | Termistor |  |  | 24 V | [26 empty] | Conducte | [59 empty] | 27a28bc9-5039-486d-8946-bccbf16c949f | ebe50eef-db9b-4ee3-a70a-669e12e9f9c2
Lot 04 | CAP-04474 | CAP-04474 - SIS-41.04.01 | SENSOR TEMPERATURA | 41.04.01 | SISTEMA DE CONTROL¦ELEMENTS DE CAMP¦SENSOR TEMPERATURA | SISTEMA DE CONTROL |  |  |  | CATS.CAP-04474.P2.SCA2. | 1 | Sensor Temperatura implusió CL 7 |  | 1 |  | SAUTER | [31 empty] | Bus propietari | [8 empty] | Termistor |  |  | 24 V | [26 empty] | Conducte | [59 empty] | 27a28bc9-5039-486d-8946-bccbf16c949f | 7e3df515-e140-447c-a51b-a283cb58223c
Lot 04 | CAP-04474 | CAP-04474 - SIS-41.04.01 | SENSOR TEMPERATURA | 41.04.01 | SISTEMA DE CONTROL¦ELEMENTS DE CAMP¦SENSOR TEMPERATURA | SISTEMA DE CONTROL |  |  |  | CATS.CAP-04474.P2.SCA2. | 1 | Sensor Temperatura implusió CL 8 |  | 1 |  | SAUTER | [31 empty] | Bus propietari | [8 empty] | Termistor |  |  | 24 V | [26 empty] | Conducte | [59 empty] | 27a28bc9-5039-486d-8946-bccbf16c949f | 31ea329d-c101-4e07-af20-5256348c9ab3
Lot 04 | CAP-04474 | CAP-04474 - SIS-41.04.01 | SENSOR TEMPERATURA | 41.04.01 | SISTEMA DE CONTROL¦ELEMENTS DE CAMP¦SENSOR TEMPERATURA | SISTEMA DE CONTROL |  |  |  | CATS.CAP-04474.P2.SCA2. | 1 | Sensor Temperatura implusió CL 9 |  | 1 |  | SAUTER | [31 empty] | Bus propietari | [8 empty] | Termistor |  |  | 24 V | [26 empty] | Conducte | [59 empty] | 27a28bc9-5039-486d-8946-bccbf16c949f | 07b830d3-cc58-4d21-92b5-2a5cb629af8e
Lot 04 | CAP-04474 | CAP-04474 - SIS-41.04.02 | VÀLVULA REGULACIÓ | 41.04.02 | SISTEMA DE CONTROL¦ELEMENTS DE CAMP¦VÀLVULA REGULACIÓ | SISTEMA DE CONTROL |  |  |  | CATS.CAP-04474.P0. | 1 | Vàlvula regulació fancoil 1 |  | 1 |  | SAUTER | [109 empty] | V2V | [20 empty] | d54e8011-700a-4d3f-90b9-aa3e666b5ce1 | a1d7666c-fd96-4c4b-b670-ce7d06548c30
Lot 04 | CAP-04474 | CAP-04474 - SIS-41.04.02 | VÀLVULA REGULACIÓ | 41.04.02 | SISTEMA DE CONTROL¦ELEMENTS DE CAMP¦VÀLVULA REGULACIÓ | SISTEMA DE CONTROL |  |  |  | CATS.CAP-04474.P0.MAG0-2. | 1 | Vàlvula regulació fancoil 2 |  | 1 |  | SAUTER | [109 empty] | V2V | Sector | Rosca | [18 empty] | d54e8011-700a-4d3f-90b9-aa3e666b5ce1 | 3f9c9b10-4e44-4c11-ba87-80c29ac154ea
Lot 04 | CAP-04474 | CAP-04474 - SIS-41.04.02 | VÀLVULA REGULACIÓ | 41.04.02 | SISTEMA DE CONTROL¦ELEMENTS DE CAMP¦VÀLVULA REGULACIÓ | SISTEMA DE CONTROL |  |  |  | CATS.CAP-04474.P1. | 1 | Vàlvula regulació fancoil 10 |  | 1 |  | SAUTER | [109 empty] | V2V | Sector | Rosca | [18 empty] | d54e8011-700a-4d3f-90b9-aa3e666b5ce1 | 1b7edd75-86ce-4ad3-9132-80411a486521
Lot 04 | CAP-04474 | CAP-04474 - SIS-41.04.02 | VÀLVULA REGULACIÓ | 41.04.02 | SISTEMA DE CONTROL¦ELEMENTS DE CAMP¦VÀLVULA REGULACIÓ | SISTEMA DE CONTROL |  |  |  | CATS.CAP-04474.P1.AES1-1. | 1 | Vàlvula regulació fancoil 5 |  | 1 |  | SAUTER | [109 empty] | V2V | Sector | Rosca | [18 empty] | d54e8011-700a-4d3f-90b9-aa3e666b5ce1 | 63068357-91b7-4be5-8ca8-1264bd616b60
Lot 04 | CAP-04474 | CAP-04474 - SIS-41.04.02 | VÀLVULA REGULACIÓ | 41.04.02 | SISTEMA DE CONTROL¦ELEMENTS DE CAMP¦VÀLVULA REGULACIÓ | SISTEMA DE CONTROL |  |  |  | CATS.CAP-04474.P1.AES1-1. | 1 | Vàlvula regulació fancoil 6 |  | 1 |  | SAUTER | [109 empty] | V2V | Sector | Rosca | [18 empty] | d54e8011-700a-4d3f-90b9-aa3e666b5ce1 | 63760be9-0b6d-4ab6-83d8-49e6ed050fa2
Lot 04 | CAP-04474 | CAP-04474 - SIS-41.04.02 | VÀLVULA REGULACIÓ | 41.04.02 | SISTEMA DE CONTROL¦ELEMENTS DE CAMP¦VÀLVULA REGULACIÓ | SISTEMA DE CONTROL |  |  |  | CATS.CAP-04474.P1.DXT1-1. | 1 | Vàlvula regulació fancoil 12 |  | 1 |  | SAUTER | [109 empty] | V2V | Sector | Rosca | [18 empty] | d54e8011-700a-4d3f-90b9-aa3e666b5ce1 | 6fc805e0-7a47-4300-8b02-04fb33ff672e
Lot 04 | CAP-04474 | CAP-04474 - SIS-41.04.02 | VÀLVULA REGULACIÓ | 41.04.02 | SISTEMA DE CONTROL¦ELEMENTS DE CAMP¦VÀLVULA REGULACIÓ | SISTEMA DE CONTROL |  |  |  | CATS.CAP-04474.P1.DXT1-2. | 1 | Vàlvula regulació fancoil 13 |  | 1 |  | SAUTER | [109 empty] | V2V | Sector | Rosca | [18 empty] | d54e8011-700a-4d3f-90b9-aa3e666b5ce1 | 57c7c319-377b-4666-be00-550a02900db8
Lot 04 | CAP-04474 | CAP-04474 - SIS-41.04.02 | VÀLVULA REGULACIÓ | 41.04.02 | SISTEMA DE CONTROL¦ELEMENTS DE CAMP¦VÀLVULA REGULACIÓ | SISTEMA DE CONTROL |  |  |  | CATS.CAP-04474.P1.DXT1-2. | 1 | Vàlvula regulació fancoil 14 |  | 1 |  | SAUTER | [109 empty] | V2V | Sector | Rosca | [18 empty] | d54e8011-700a-4d3f-90b9-aa3e666b5ce1 | d79560f7-ab90-4955-ae2b-47acb1cff6f5
Lot 04 | CAP-04474 | CAP-04474 - SIS-41.04.02 | VÀLVULA REGULACIÓ | 41.04.02 | SISTEMA DE CONTROL¦ELEMENTS DE CAMP¦VÀLVULA REGULACIÓ | SISTEMA DE CONTROL |  |  |  | CATS.CAP-04474.P1.DXT1-3. | 1 | Vàlvula regulació fancoil 7 |  | 1 |  | SAUTER | [109 empty] | V2V | Sector | Rosca | [18 empty] | d54e8011-700a-4d3f-90b9-aa3e666b5ce1 | 8b57e9d1-a774-4ccf-b261-df8326386ecd
Lot 04 | CAP-04474 | CAP-04474 - SIS-41.04.02 | VÀLVULA REGULACIÓ | 41.04.02 | SISTEMA DE CONTROL¦ELEMENTS DE CAMP¦VÀLVULA REGULACIÓ | SISTEMA DE CONTROL |  |  |  | CATS.CAP-04474.P1.DXT1-4. | 1 | Vàlvula regulació fancoil 8 |  | 1 |  | SAUTER | [109 empty] | V2V | Sector | Rosca | [18 empty] | d54e8011-700a-4d3f-90b9-aa3e666b5ce1 | 7f09c155-2124-4330-9026-d7f267ae53b2
Lot 04 | CAP-04474 | CAP-04474 - SIS-41.04.02 | VÀLVULA REGULACIÓ | 41.04.02 | SISTEMA DE CONTROL¦ELEMENTS DE CAMP¦VÀLVULA REGULACIÓ | SISTEMA DE CONTROL |  |  |  | CATS.CAP-04474.P1.MAG1-3. | 1 | Vàlvula regulació fancoil 9 |  | 1 |  | SAUTER | [109 empty] | V2V | Sector | Rosca | [18 empty] | d54e8011-700a-4d3f-90b9-aa3e666b5ce1 | 86f042e8-40f8-43da-932e-1783ebc90490
Lot 04 | CAP-04474 | CAP-04474 - SIS-41.04.02 | VÀLVULA REGULACIÓ | 41.04.02 | SISTEMA DE CONTROL¦ELEMENTS DE CAMP¦VÀLVULA REGULACIÓ | SISTEMA DE CONTROL |  |  |  | CATS.CAP-04474.P-1.SBFC-1-1. | 1 | Vàlvula regulació caldera v3v |  | 1 |  | SAUTER | [109 empty] | V3V | Sector | Rosca | [18 empty] | d54e8011-700a-4d3f-90b9-aa3e666b5ce1 | 26ea02fd-713d-4005-b6b2-3c31db8882a8
Lot 04 | CAP-04474 | CAP-04474 - SIS-41.04.02 | VÀLVULA REGULACIÓ | 41.04.02 | SISTEMA DE CONTROL¦ELEMENTS DE CAMP¦VÀLVULA REGULACIÓ | SISTEMA DE CONTROL |  |  |  | CATS.CAP-04474.P-1.SBFC-1-1. | 1 | Vàlvula regulació CLIMA v3v |  | 1 |  | SAUTER | [109 empty] | V3V | Sector | Rosca | [18 empty] | d54e8011-700a-4d3f-90b9-aa3e666b5ce1 | 2e63615d-8e58-462a-bbdf-4fb2d0d6a637
Lot 04 | CAP-04474 | CAP-04474 - SIS-41.04.02 | VÀLVULA REGULACIÓ | 41.04.02 | SISTEMA DE CONTROL¦ELEMENTS DE CAMP¦VÀLVULA REGULACIÓ | SISTEMA DE CONTROL |  |  |  | CATS.CAP-04474.P1.VDSHD1-5. | 1 | Vàlvula regulació fancoil 3 |  | 1 |  | SAUTER | [109 empty] | V2V | Sector | Rosca | [18 empty] | d54e8011-700a-4d3f-90b9-aa3e666b5ce1 | 2f603ccd-9e86-45ce-a5ad-1326f9f0068c
Lot 04 | CAP-04474 | CAP-04474 - SIS-41.04.02 | VÀLVULA REGULACIÓ | 41.04.02 | SISTEMA DE CONTROL¦ELEMENTS DE CAMP¦VÀLVULA REGULACIÓ | SISTEMA DE CONTROL |  |  |  | CATS.CAP-04474.P1.VDSHD1-7. | 1 | Vàlvula regulació fancoil 4 |  | 1 |  | SAUTER | [109 empty] | V2V | Sector | Rosca | [18 empty] | d54e8011-700a-4d3f-90b9-aa3e666b5ce1 | e44ea988-8bf4-4210-92ca-0a89b1c7d854
Lot 04 | CAP-04474 | CAP-04474 - SIS-41.04.02 | VÀLVULA REGULACIÓ | 41.04.02 | SISTEMA DE CONTROL¦ELEMENTS DE CAMP¦VÀLVULA REGULACIÓ | SISTEMA DE CONTROL |  |  |  | CATS.CAP-04474.P1.VDSHH1-4. | 1 | Vàlvula regulació fancoil 11 |  | 1 |  | SAUTER | [109 empty] | V2V | Sector | Rosca | [18 empty] | d54e8011-700a-4d3f-90b9-aa3e666b5ce1 | 852879fa-cb49-4069-b64e-66d52b1b027a
Lot 04 | CAP-04474 | CAP-04474 - SIS-41.04.02 | VÀLVULA REGULACIÓ | 41.04.02 | SISTEMA DE CONTROL¦ELEMENTS DE CAMP¦VÀLVULA REGULACIÓ | SISTEMA DE CONTROL |  |  |  | CATS.CAP-04474.P2.SCA2. | 1 | Vàlvula regulació CL 1 |  | 1 |  | SAUTER | [109 empty] | V3V | Sector | Rosca | [18 empty] | d54e8011-700a-4d3f-90b9-aa3e666b5ce1 | c6b8598d-dac7-4455-bfa5-a7ab64258ecc
Lot 04 | CAP-04474 | CAP-04474 - SIS-41.04.02 | VÀLVULA REGULACIÓ | 41.04.02 | SISTEMA DE CONTROL¦ELEMENTS DE CAMP¦VÀLVULA REGULACIÓ | SISTEMA DE CONTROL |  |  |  | CATS.CAP-04474.P2.SCA2. | 1 | Vàlvula regulació CL 2 |  | 1 |  | SAUTER | [109 empty] | V3V | Sector | Rosca | [18 empty] | d54e8011-700a-4d3f-90b9-aa3e666b5ce1 | a920c44f-31c5-449a-a2c2-6c2ec48d4546
Lot 04 | CAP-04474 | CAP-04474 - SIS-41.04.02 | VÀLVULA REGULACIÓ | 41.04.02 | SISTEMA DE CONTROL¦ELEMENTS DE CAMP¦VÀLVULA REGULACIÓ | SISTEMA DE CONTROL |  |  |  | CATS.CAP-04474.P2.SCA2. | 1 | Vàlvula regulació CL 3 |  | 1 |  | SAUTER | [109 empty] | V3V | Sector | Rosca | [18 empty] | d54e8011-700a-4d3f-90b9-aa3e666b5ce1 | ca71d783-9d28-441d-8274-83b3b132fcac
Lot 04 | CAP-04474 | CAP-04474 - SIS-41.04.02 | VÀLVULA REGULACIÓ | 41.04.02 | SISTEMA DE CONTROL¦ELEMENTS DE CAMP¦VÀLVULA REGULACIÓ | SISTEMA DE CONTROL |  |  |  | CATS.CAP-04474.P2.SCA2. | 1 | Vàlvula regulació CL 4 |  | 1 |  | SAUTER | [109 empty] | V3V | Sector | Rosca | [18 empty] | d54e8011-700a-4d3f-90b9-aa3e666b5ce1 | 383e01ca-79e7-4dba-a432-c333ca77477d
Lot 04 | CAP-04474 | CAP-04474 - SIS-41.04.02 | VÀLVULA REGULACIÓ | 41.04.02 | SISTEMA DE CONTROL¦ELEMENTS DE CAMP¦VÀLVULA REGULACIÓ | SISTEMA DE CONTROL |  |  |  | CATS.CAP-04474.P2.SCA2. | 1 | Vàlvula regulació CL 5 |  | 1 |  | SAUTER | [109 empty] | V3V | Sector | Rosca | [18 empty] | d54e8011-700a-4d3f-90b9-aa3e666b5ce1 | 94277e7c-0181-4958-8f40-ebbe75566b5e
Lot 04 | CAP-04474 | CAP-04474 - SIS-41.04.02 | VÀLVULA REGULACIÓ | 41.04.02 | SISTEMA DE CONTROL¦ELEMENTS DE CAMP¦VÀLVULA REGULACIÓ | SISTEMA DE CONTROL |  |  |  | CATS.CAP-04474.P2.SCA2. | 1 | Vàlvula regulació CL 6 |  | 1 |  | SAUTER | [109 empty] | V3V | Sector | Rosca | [18 empty] | d54e8011-700a-4d3f-90b9-aa3e666b5ce1 | 451edfcb-f982-4c58-b27e-3298fee83ac7
Lot 04 | CAP-04474 | CAP-04474 - SIS-41.04.02 | VÀLVULA REGULACIÓ | 41.04.02 | SISTEMA DE CONTROL¦ELEMENTS DE CAMP¦VÀLVULA REGULACIÓ | SISTEMA DE CONTROL |  |  |  | CATS.CAP-04474.P2.SCA2. | 1 | Vàlvula regulació CL 7 |  | 1 |  | SAUTER | [109 empty] | V3V | Sector | Rosca | [18 empty] | d54e8011-700a-4d3f-90b9-aa3e666b5ce1 | 4e0f770c-fa2f-4c26-b4d3-f27dc08b097a
Lot 04 | CAP-04474 | CAP-04474 - SIS-41.04.02 | VÀLVULA REGULACIÓ | 41.04.02 | SISTEMA DE CONTROL¦ELEMENTS DE CAMP¦VÀLVULA REGULACIÓ | SISTEMA DE CONTROL |  |  |  | CATS.CAP-04474.P2.SCA2. | 1 | Vàlvula regulació CL 8 |  | 1 |  | SAUTER | [109 empty] | V3V | Sector | Rosca | [18 empty] | d54e8011-700a-4d3f-90b9-aa3e666b5ce1 | fa135995-c776-43e7-a182-420ac590b6ee
Lot 04 | CAP-04474 | CAP-04474 - SIS-41.04.02 | VÀLVULA REGULACIÓ | 41.04.02 | SISTEMA DE CONTROL¦ELEMENTS DE CAMP¦VÀLVULA REGULACIÓ | SISTEMA DE CONTROL |  |  |  | CATS.CAP-04474.P2.SCA2. | 1 | Vàlvula regulació CL 9 |  | 1 |  | SAUTER | [109 empty] | V3V | [20 empty] | d54e8011-700a-4d3f-90b9-aa3e666b5ce1 | c3945c34-72cf-4fcd-80d5-baabf9d16975
Lot 04 | CAP-04474 | CAP-04474 - SIS-41.04.03 | ACTUADOR | 41.04.03 | SISTEMA DE CONTROL¦ELEMENTS DE CAMP¦ACTUADOR | SISTEMA DE CONTROL |  |  |  | CATS.CAP-04474.P2.SCA2. | 1 | Actuador V3V CL 1 |  | 1 |  | SAUTER | [43 empty] | 230 V | [60 empty] | V3V | [25 empty] | c3272cd4-1164-4050-9d48-aa96cc3555e7 | 9c50a2c5-4cb6-40b2-9ab8-ce470c3f3bdb
Lot 04 | CAP-04474 | CAP-04474 - SIS-41.04.03 | ACTUADOR | 41.04.03 | SISTEMA DE CONTROL¦ELEMENTS DE CAMP¦ACTUADOR | SISTEMA DE CONTROL |  |  |  | CATS.CAP-04474.P2.SCA2. | 1 | Actuador V3V CL 2 |  | 1 |  | SAUTER | [43 empty] | 230 V | [60 empty] | V3V | [25 empty] | c3272cd4-1164-4050-9d48-aa96cc3555e7 | 3ec968c3-782a-4dec-a46b-f73c7add94cc
Lot 04 | CAP-04474 | CAP-04474 - SIS-41.04.03 | ACTUADOR | 41.04.03 | SISTEMA DE CONTROL¦ELEMENTS DE CAMP¦ACTUADOR | SISTEMA DE CONTROL |  |  |  | CATS.CAP-04474.P2.SCA2. | 1 | Actuador V3V CL 3 |  | 1 |  | SAUTER | [43 empty] | 230 V | [60 empty] | V3V | [25 empty] | c3272cd4-1164-4050-9d48-aa96cc3555e7 | a2af5ae8-c546-42e4-a715-63da9dc4b22a
Lot 04 | CAP-04474 | CAP-04474 - SIS-41.04.03 | ACTUADOR | 41.04.03 | SISTEMA DE CONTROL¦ELEMENTS DE CAMP¦ACTUADOR | SISTEMA DE CONTROL |  |  |  | CATS.CAP-04474.P2.SCA2. | 1 | Actuador V3V CL 4 |  | 1 |  | SAUTER | [43 empty] | 230 V | [60 empty] | V3V | [25 empty] | c3272cd4-1164-4050-9d48-aa96cc3555e7 | 64ad4fc8-25b0-49de-9108-3f6b337eb91d
Lot 04 | CAP-04474 | CAP-04474 - SIS-41.04.03 | ACTUADOR | 41.04.03 | SISTEMA DE CONTROL¦ELEMENTS DE CAMP¦ACTUADOR | SISTEMA DE CONTROL |  |  |  | CATS.CAP-04474.P2.SCA2. | 1 | Actuador V3V CL 5 |  | 1 |  | SAUTER | [43 empty] | 230 V | [60 empty] | V3V | [25 empty] | c3272cd4-1164-4050-9d48-aa96cc3555e7 | 7abfc9a6-74f8-444c-8a27-4fc4e217fe08
Lot 04 | CAP-04474 | CAP-04474 - SIS-41.04.03 | ACTUADOR | 41.04.03 | SISTEMA DE CONTROL¦ELEMENTS DE CAMP¦ACTUADOR | SISTEMA DE CONTROL |  |  |  | CATS.CAP-04474.P2.SCA2. | 1 | Actuador V3V CL 6 |  | 1 |  | SAUTER | [43 empty] | 230 V | [60 empty] | V3V | [25 empty] | c3272cd4-1164-4050-9d48-aa96cc3555e7 | 964a38bf-b799-499f-b3d2-1c4db80a62bd
Lot 04 | CAP-04474 | CAP-04474 - SIS-41.04.03 | ACTUADOR | 41.04.03 | SISTEMA DE CONTROL¦ELEMENTS DE CAMP¦ACTUADOR | SISTEMA DE CONTROL |  |  |  | CATS.CAP-04474.P2.SCA2. | 1 | Actuador V3V CL 7 |  | 1 |  | SAUTER | [43 empty] | 230 V | [60 empty] | V3V | [25 empty] | c3272cd4-1164-4050-9d48-aa96cc3555e7 | 0cc238a6-c803-413a-bf0e-9bf2ad1df7e5
Lot 04 | CAP-04474 | CAP-04474 - SIS-41.04.03 | ACTUADOR | 41.04.03 | SISTEMA DE CONTROL¦ELEMENTS DE CAMP¦ACTUADOR | SISTEMA DE CONTROL |  |  |  | CATS.CAP-04474.P2.SCA2. | 1 | Actuador V3V CL 8 |  | 1 |  | SAUTER | [43 empty] | 230 V | [60 empty] | V3V | [25 empty] | c3272cd4-1164-4050-9d48-aa96cc3555e7 | 2123b27d-3643-4daf-bc02-b25c787c3b10
Lot 04 | CAP-04474 | CAP-04474 - SIS-41.04.03 | ACTUADOR | 41.04.03 | SISTEMA DE CONTROL¦ELEMENTS DE CAMP¦ACTUADOR | SISTEMA DE CONTROL |  |  |  | CATS.CAP-04474.P2.SCA2. | 1 | Actuador V3V CL 9 |  | 1 |  | SAUTER | [43 empty] | 230 V | [60 empty] | V3V | [25 empty] | c3272cd4-1164-4050-9d48-aa96cc3555e7 | da8de200-0914-44d7-bc2d-92b084269526
Lot 04 | CAP-04474 | CAP-04474 - SIS-41.04.04 | INTERRUPTOR DE FLUX | 41.04.04 | SISTEMA DE CONTROL¦ELEMENTS DE CAMP¦INTERRUPTOR DE FLUX | SISTEMA DE CONTROL |  |  |  | CATS.CAP-04474.P-1.SAACC-1. | 1 | Interruptor de flux refredadora |  | 1 | [132 empty] | b9869942-b655-4cae-9e90-25dd8a7ea9e1 | 139f0162-464c-4854-b550-080fd78355b5
Lot 04 | CAP-04474 | CAP-04474 - SIS-41.04.04 | INTERRUPTOR DE FLUX | 41.04.04 | SISTEMA DE CONTROL¦ELEMENTS DE CAMP¦INTERRUPTOR DE FLUX | SISTEMA DE CONTROL |  |  |  | CATS.CAP-04474.P-1.SPCC-2. | 1 | Interruptor de flux caldera |  | 1 | [132 empty] | b9869942-b655-4cae-9e90-25dd8a7ea9e1 | 7125a178-75ec-4792-8e82-80b98318cfad
Lot 04 | CAP-04474 | CAP-04474 - SIS-41.04.05 | COMPORTA REGULACIÓ | 41.04.05 | SISTEMA DE CONTROL¦ELEMENTS DE CAMP¦COMPORTA REGULACIÓ | SISTEMA DE CONTROL |  |  |  | CATS.CAP-04474.P2.SCA2. | 1 | ComportaFreecoolingCL 1 |  | 1 |  | SAUTER | AVM115S132 | [42 empty] | 230 V | [60 empty] | Freecooling | [25 empty] | ad60eba5-ad27-4a81-81ad-5824bdc71f02 | e00ad61d-4ccb-473c-b9f1-b8b174f3c198
Lot 04 | CAP-04474 | CAP-04474 - SIS-41.04.05 | COMPORTA REGULACIÓ | 41.04.05 | SISTEMA DE CONTROL¦ELEMENTS DE CAMP¦COMPORTA REGULACIÓ | SISTEMA DE CONTROL |  |  |  | CATS.CAP-04474.P2.SCA2. | 1 | ComportaFreecoolingCL 2 |  | 1 |  | SAUTER | AVM115S132 | [42 empty] | 230 V | [60 empty] | Freecooling | [25 empty] | ad60eba5-ad27-4a81-81ad-5824bdc71f02 | fbe82981-2748-4f21-94b9-7721384b829a
Lot 04 | CAP-04474 | CAP-04474 - SIS-41.04.05 | COMPORTA REGULACIÓ | 41.04.05 | SISTEMA DE CONTROL¦ELEMENTS DE CAMP¦COMPORTA REGULACIÓ | SISTEMA DE CONTROL |  |  |  | CATS.CAP-04474.P2.SCA2. | 1 | ComportaFreecoolingCL 3 |  | 1 |  | SAUTER | AVM115S132 | [42 empty] | 230 V | [60 empty] | Freecooling | [25 empty] | ad60eba5-ad27-4a81-81ad-5824bdc71f02 | 40a5877a-ba72-4763-b2d6-de30ab040cf9
Lot 04 | CAP-04474 | CAP-04474 - SIS-41.04.05 | COMPORTA REGULACIÓ | 41.04.05 | SISTEMA DE CONTROL¦ELEMENTS DE CAMP¦COMPORTA REGULACIÓ | SISTEMA DE CONTROL |  |  |  | CATS.CAP-04474.P2.SCA2. | 1 | ComportaFreecoolingCL 4 |  | 1 |  | SAUTER | AVM115S132 | [42 empty] | 230 V | [60 empty] | Freecooling | [25 empty] | ad60eba5-ad27-4a81-81ad-5824bdc71f02 | 432421fe-a888-4dad-a4ed-01ad46164667
Lot 04 | CAP-04474 | CAP-04474 - SIS-41.04.05 | COMPORTA REGULACIÓ | 41.04.05 | SISTEMA DE CONTROL¦ELEMENTS DE CAMP¦COMPORTA REGULACIÓ | SISTEMA DE CONTROL |  |  |  | CATS.CAP-04474.P2.SCA2. | 1 | ComportaFreecoolingCL 5 |  | 1 |  | SAUTER | AVM115S132 | [42 empty] | 230 V | [60 empty] | Freecooling | [25 empty] | ad60eba5-ad27-4a81-81ad-5824bdc71f02 | 80dd5bfa-b7a8-4010-a3f8-4cc0ec2d34b1
Lot 04 | CAP-04474 | CAP-04474 - SIS-41.04.05 | COMPORTA REGULACIÓ | 41.04.05 | SISTEMA DE CONTROL¦ELEMENTS DE CAMP¦COMPORTA REGULACIÓ | SISTEMA DE CONTROL |  |  |  | CATS.CAP-04474.P2.SCA2. | 1 | ComportaFreecoolingCL 6 |  | 1 |  | SAUTER | AVM115S132 | [42 empty] | 230 V | [60 empty] | Freecooling | [25 empty] | ad60eba5-ad27-4a81-81ad-5824bdc71f02 | ecfb9f6a-2c6b-49bb-bea6-c73462fa0eac
Lot 04 | CAP-04474 | CAP-04474 - SIS-41.04.05 | COMPORTA REGULACIÓ | 41.04.05 | SISTEMA DE CONTROL¦ELEMENTS DE CAMP¦COMPORTA REGULACIÓ | SISTEMA DE CONTROL |  |  |  | CATS.CAP-04474.P2.SCA2. | 1 | ComportaFreecoolingCL 7 |  | 1 |  | SAUTER | AVM115S132 | [42 empty] | 230 V | [60 empty] | Freecooling | [25 empty] | ad60eba5-ad27-4a81-81ad-5824bdc71f02 | c3cd23bc-b18b-4a8e-bc67-c6485946084e
Lot 04 | CAP-04474 | CAP-04474 - SIS-41.04.08 | PRESSÒSTAT | 41.04.08 | SISTEMA DE CONTROL¦ELEMENTS DE CAMP¦PRESSÒSTAT | SISTEMA DE CONTROL |  |  |  | CATS.CAP-04474.P2.SCA2. | 1 | Presostat CL 1 Filtre |  | 1 |  | SAUTER | [71 empty] | Aire | [58 empty] | 1e5cdb77-e8d3-473e-847a-3bb7731a012d | 9f21ef43-1dde-4ed1-beab-7dea5f053f6e
Lot 04 | CAP-04474 | CAP-04474 - SIS-41.04.08 | PRESSÒSTAT | 41.04.08 | SISTEMA DE CONTROL¦ELEMENTS DE CAMP¦PRESSÒSTAT | SISTEMA DE CONTROL |  |  |  | CATS.CAP-04474.P2.SCA2. | 1 | Presostat CL 2 Filtre |  | 1 |  | SAUTER | [71 empty] | Aire | [58 empty] | 1e5cdb77-e8d3-473e-847a-3bb7731a012d | 5d54df28-9056-4831-886e-3aaa6a44e886
Lot 04 | CAP-04474 | CAP-04474 - SIS-41.04.08 | PRESSÒSTAT | 41.04.08 | SISTEMA DE CONTROL¦ELEMENTS DE CAMP¦PRESSÒSTAT | SISTEMA DE CONTROL |  |  |  | CATS.CAP-04474.P2.SCA2. | 1 | Presostat CL 3 Filtre |  | 1 |  | SAUTER | [71 empty] | Aire | [58 empty] | 1e5cdb77-e8d3-473e-847a-3bb7731a012d | 5d831d0c-0e3f-4895-83b4-9016f4838497
Lot 04 | CAP-04474 | CAP-04474 - SIS-41.04.08 | PRESSÒSTAT | 41.04.08 | SISTEMA DE CONTROL¦ELEMENTS DE CAMP¦PRESSÒSTAT | SISTEMA DE CONTROL |  |  |  | CATS.CAP-04474.P2.SCA2. | 1 | Presostat CL 4 Filtre |  | 1 |  | SAUTER | [71 empty] | Aire | [58 empty] | 1e5cdb77-e8d3-473e-847a-3bb7731a012d | b96d1089-74d8-4af8-804f-db641d6a01c9
Lot 04 | CAP-04474 | CAP-04474 - SIS-41.04.08 | PRESSÒSTAT | 41.04.08 | SISTEMA DE CONTROL¦ELEMENTS DE CAMP¦PRESSÒSTAT | SISTEMA DE CONTROL |  |  |  | CATS.CAP-04474.P2.SCA2. | 1 | Presostat CL 5 Filtre |  | 1 |  | SAUTER | [71 empty] | Aire | [58 empty] | 1e5cdb77-e8d3-473e-847a-3bb7731a012d | 79e6306e-7c6c-4a0a-9c58-0d2e3e753054
Lot 04 | CAP-04474 | CAP-04474 - SIS-41.04.08 | PRESSÒSTAT | 41.04.08 | SISTEMA DE CONTROL¦ELEMENTS DE CAMP¦PRESSÒSTAT | SISTEMA DE CONTROL |  |  |  | CATS.CAP-04474.P2.SCA2. | 1 | Presostat CL 6 Filtre |  | 1 |  | SAUTER | [71 empty] | Aire | [58 empty] | 1e5cdb77-e8d3-473e-847a-3bb7731a012d | f9fa103e-cb5a-4a5d-b275-1125e2ef815c
Lot 04 | CAP-04474 | CAP-04474 - SIS-41.04.08 | PRESSÒSTAT | 41.04.08 | SISTEMA DE CONTROL¦ELEMENTS DE CAMP¦PRESSÒSTAT | SISTEMA DE CONTROL |  |  |  | CATS.CAP-04474.P2.SCA2. | 1 | Presostat CL 7 Filtre |  | 1 |  | SAUTER | [71 empty] | Aire | [58 empty] | 1e5cdb77-e8d3-473e-847a-3bb7731a012d | c8c8a06a-ef65-4e37-993d-e93f7d2653df
Lot 04 | CAP-04474 | CAP-04474 - SIS-41.04.11 | TERMÒSTAT | 41.04.11 | SISTEMA DE CONTROL¦ELEMENTS DE CAMP¦TERMÒSTAT | SISTEMA DE CONTROL |  |  |  | CATS.CAP-04474.P2.SCA2. | 1 | Termostat 1 |  | 1 |  | SAUTER | [71 empty] | Aigua | [58 empty] | 9082da0c-70fd-4760-9652-3f0bc3a87181 | 894391cf-ceab-4d3d-a1f3-2a8747b64b6a
Lot 04 | CAP-04474 | CAP-04474 - SIS-41.04.11 | TERMÒSTAT | 41.04.11 | SISTEMA DE CONTROL¦ELEMENTS DE CAMP¦TERMÒSTAT | SISTEMA DE CONTROL |  |  |  | CATS.CAP-04474.P2.SCA2. | 1 | Termostat 2 |  | 1 |  | SAUTER | [71 empty] | Aigua | [58 empty] | 9082da0c-70fd-4760-9652-3f0bc3a87181 | 42005990-a0ce-4534-9611-52de3347f78d
Lot 04 | CAP-04474 | CAP-04474 - SIS-41.04.11 | TERMÒSTAT | 41.04.11 | SISTEMA DE CONTROL¦ELEMENTS DE CAMP¦TERMÒSTAT | SISTEMA DE CONTROL |  |  |  | CATS.CAP-04474.P2.SCA2. | 1 | Termostat 3 |  | 1 |  | SAUTER | [71 empty] | Aigua | [58 empty] | 9082da0c-70fd-4760-9652-3f0bc3a87181 | 26bcf5c9-245d-44b9-b1eb-f7f8fae159e8
Lot 04 | CAP-04474 | CAP-04474 - SIS-41.04.11 | TERMÒSTAT | 41.04.11 | SISTEMA DE CONTROL¦ELEMENTS DE CAMP¦TERMÒSTAT | SISTEMA DE CONTROL |  |  |  | CATS.CAP-04474.P2.SCA2. | 1 | Termostat 4 |  | 1 |  | SAUTER | [71 empty] | Aigua | [58 empty] | 9082da0c-70fd-4760-9652-3f0bc3a87181 | 77b7e79b-c896-489a-8990-0b33b51d6daa
Lot 04 | CAP-04474 | CAP-04474 - SIS-41.04.11 | TERMÒSTAT | 41.04.11 | SISTEMA DE CONTROL¦ELEMENTS DE CAMP¦TERMÒSTAT | SISTEMA DE CONTROL |  |  |  | CATS.CAP-04474.P2.SCA2. | 1 | Termostat 5 |  | 1 |  | SAUTER | [71 empty] | Aigua | [58 empty] | 9082da0c-70fd-4760-9652-3f0bc3a87181 | 88e42b4f-438a-48d2-9b25-3d4d81874a68
Lot 04 | CAP-04474 | CAP-04474 - SIS-41.04.11 | TERMÒSTAT | 41.04.11 | SISTEMA DE CONTROL¦ELEMENTS DE CAMP¦TERMÒSTAT | SISTEMA DE CONTROL |  |  |  | CATS.CAP-04474.P2.SCA2. | 1 | Termostat 6 |  | 1 |  | SAUTER | [71 empty] | Aigua | [58 empty] | 9082da0c-70fd-4760-9652-3f0bc3a87181 | b7161d0e-1ed4-41b9-995a-c93ee7e87555
Lot 04 | CAP-04474 | CAP-04474 - SIS-41.04.11 | TERMÒSTAT | 41.04.11 | SISTEMA DE CONTROL¦ELEMENTS DE CAMP¦TERMÒSTAT | SISTEMA DE CONTROL |  |  |  | CATS.CAP-04474.P2.SCA2. | 1 | Termostat 7 |  | 1 |  | SAUTER | [71 empty] | Aigua | [58 empty] | 9082da0c-70fd-4760-9652-3f0bc3a87181 | 0408b353-8428-4f78-a3e3-cb337348f6a0
Lot 04 | CAP-04474 | CAP-04474 - SIS-41.04.11 | TERMÒSTAT | 41.04.11 | SISTEMA DE CONTROL¦ELEMENTS DE CAMP¦TERMÒSTAT | SISTEMA DE CONTROL |  |  |  | CATS.CAP-04474.P2.SCA2. | 1 | Termostat diferencial Solar termica |  | 1 |  | Ferrolli | Delta unit cool | [70 empty] | Aigua | [58 empty] | 9082da0c-70fd-4760-9652-3f0bc3a87181 | 36a244c1-c560-437c-b55d-4ca78f5dd776
Lot 04 | CAP-04474 | CAP-04474 - SIS-41.04.14 | SENSOR COMBINAT | 41.04.14 | SISTEMA DE CONTROL¦ELEMENTS DE CAMP¦SENSOR COMBINAT | SISTEMA DE CONTROL |  |  |  | CATS.CAP-04474.P2.SCA2. | 1 | Sensor Temperatura i Humitat Retorn CL 1 |  | 1 |  | SAUTER | [31 empty] | RF | [5 empty] | Temperatura |  |  | Termistor |  |  | 230 V | [58 empty] | Conducte | 1 | [26 empty] | 92d356d2-1669-4515-a46a-52d680b96d79 | 7938df15-be46-4433-8df5-250c003ce64e
Lot 04 | CAP-04474 | CAP-04474 - SIS-41.04.14 | SENSOR COMBINAT | 41.04.14 | SISTEMA DE CONTROL¦ELEMENTS DE CAMP¦SENSOR COMBINAT | SISTEMA DE CONTROL |  |  |  | CATS.CAP-04474.P2.SCA2. | 1 | Sensor Temperatura i Humitat Retorn CL 2 |  | 1 |  | SAUTER | [130 empty] | 92d356d2-1669-4515-a46a-52d680b96d79 | 186f2986-c6c2-45dc-8063-27632f494789
Lot 04 | CAP-04474 | CAP-04474 - SIS-41.04.14 | SENSOR COMBINAT | 41.04.14 | SISTEMA DE CONTROL¦ELEMENTS DE CAMP¦SENSOR COMBINAT | SISTEMA DE CONTROL |  |  |  | CATS.CAP-04474.P2.SCA2. | 1 | Sensor Temperatura i Humitat Retorn CL 3 |  | 1 |  | SAUTER | [130 empty] | 92d356d2-1669-4515-a46a-52d680b96d79 | d838ca8e-8015-48d5-97c0-ff3d7d36c1b6
Lot 04 | CAP-04474 | CAP-04474 - SIS-41.04.14 | SENSOR COMBINAT | 41.04.14 | SISTEMA DE CONTROL¦ELEMENTS DE CAMP¦SENSOR COMBINAT | SISTEMA DE CONTROL |  |  |  | CATS.CAP-04474.P2.SCA2. | 1 | Sensor Temperatura i Humitat Retorn CL 4 |  | 1 |  | SAUTER | [130 empty] | 92d356d2-1669-4515-a46a-52d680b96d79 | b28e3f41-9ebd-4cf8-ad79-d914bf930635
Lot 04 | CAP-04474 | CAP-04474 - SIS-41.04.14 | SENSOR COMBINAT | 41.04.14 | SISTEMA DE CONTROL¦ELEMENTS DE CAMP¦SENSOR COMBINAT | SISTEMA DE CONTROL |  |  |  | CATS.CAP-04474.P2.SCA2. | 1 | Sensor Temperatura i Humitat Retorn CL 5 |  | 1 |  | SAUTER | [130 empty] | 92d356d2-1669-4515-a46a-52d680b96d79 | f48d76a7-f178-49af-890c-d45e954210ca
Lot 04 | CAP-04474 | CAP-04474 - SIS-41.04.14 | SENSOR COMBINAT | 41.04.14 | SISTEMA DE CONTROL¦ELEMENTS DE CAMP¦SENSOR COMBINAT | SISTEMA DE CONTROL |  |  |  | CATS.CAP-04474.P2.SCA2. | 1 | Sensor Temperatura i Humitat Retorn CL 6 |  | 1 |  | SAUTER | [130 empty] | 92d356d2-1669-4515-a46a-52d680b96d79 | a4cc8975-0bb9-47f7-a817-60a747d3ac3f
Lot 04 | CAP-04474 | CAP-04474 - SIS-41.04.14 | SENSOR COMBINAT | 41.04.14 | SISTEMA DE CONTROL¦ELEMENTS DE CAMP¦SENSOR COMBINAT | SISTEMA DE CONTROL |  |  |  | CATS.CAP-04474.P2.SCA2. | 1 | Sensor Temperatura i Humitat Retorn CL 7 |  | 1 |  | SAUTER | [130 empty] | 92d356d2-1669-4515-a46a-52d680b96d79 | 67eacfc1-1d92-4814-93d6-8ceb3e007303
Lot 04 | CAP-04474 | CAP-04474 - SIS-41.04.14 | SENSOR COMBINAT | 41.04.14 | SISTEMA DE CONTROL¦ELEMENTS DE CAMP¦SENSOR COMBINAT | SISTEMA DE CONTROL |  |  |  | CATS.CAP-04474.P2.SCA2. | 1 | Sensor Temperatura i Humitat Retorn CL 8 |  | 1 |  | SAUTER | [130 empty] | 92d356d2-1669-4515-a46a-52d680b96d79 | 5a5fef38-bce3-42fd-98fe-63e39ac98555
Lot 04 | CAP-04474 | CAP-04474 - SIS-41.04.14 | SENSOR COMBINAT | 41.04.14 | SISTEMA DE CONTROL¦ELEMENTS DE CAMP¦SENSOR COMBINAT | SISTEMA DE CONTROL |  |  |  | CATS.CAP-04474.P2.SCA2. | 1 | Sensor Temperatura i Humitat Retorn CL 9 |  | 1 |  | SAUTER | [130 empty] | 92d356d2-1669-4515-a46a-52d680b96d79 | b5384960-c136-40c4-8ea7-0f5cc3be2357
Lot 04 | CAP-04474 | CAP-04474 - SIS-41.05 | INSTAL·LACIÓ SISTEMA DE CONTROL | 41.05 | SISTEMA DE CONTROL¦INSTAL·LACIÓ SISTEMA DE CONTROL | SISTEMA DE CONTROL |  |  |  | CATS.CAP-04474. | 1 | INSTAL·LACIÓ SISTEMA DE CONTROL EDIFICI |  | 1 | [5 empty] | 2017-12-31 | [47 empty] | Semestral | [78 empty] | c6a1c474-1c6a-499f-9edb-b6260816e81e | 234fd6fe-00da-42ff-8001-f3d45352f140
Lot 04 | CAP-04474 | CAP-04474 - SOL-26.02.B | SISTEMA SOLAR TUBS DE BUIT | 26.02 | SOLAR TÈRMICA¦INSTAL·LACIÓ TÈRMICA SOLAR | SOLAR |  |  |  | CATS.CAP-04474.P2. | 2 | TUBS DE BUIT a Planta Coberta |  | 1 |  | SALVADOR ESCODA | [7 empty] | Plaques Solars | [64 empty] | 20 | 0 | [56 empty] | 5de32721-eb9e-4d10-ba3d-00f72e794a88 | a4f967f4-fde3-4bcf-a60a-4be737f3d0e7
Lot 04 | CAP-04474 | CAP-04474 - SOL-26.03 | ACUMULADOR ACS SOLAR | 26.03 | SOLAR TÈRMICA¦ACUMULADOR ACS SOLAR TÈRMICA | LEGIONEL·LA |  |  |  | CATS.CAP-04474.P-1.SBFC-1-1. | 1 | Dipòsit acumulador SOLAR |  | 1 |  | VIESSMAN | VITOCELL-100 | ND | [11 empty] | > 70 kW | [11 empty] | 1 | [104 empty] | 92cc5e37-b39b-47a7-865e-8ba0216f8843 | 0832f172-8da1-4e7b-9ad0-60138ae1129c
Lot 04 | CAP-04474 | CAP-04474 - SOL-26.04 | INTERCANVIADOR SOLAR | 26.04 | SOLAR TÈRMICA¦INTERCANVIADOR SOLAR TÈRMICA | SOLAR |  |  |  | CATS.CAP-04474.P-1.SBFC-1-1. | 1 | Intercanviador Solar |  | 1 |  | SEDICAL | UFP-32/9 | [12 empty] | > 70 kW | [116 empty] | a4320baf-44ec-43e4-987c-14cbc9c784ff | e3e2e02e-4e4a-4b46-a927-16a8a0693470
Lot 04 | CAP-04474 | CAP-04474 - SOL-26.05 | BOMBA ACS SOLAR | 26.05 | SOLAR TÈRMICA¦BOMBA ACS SOLAR | SOLAR |  |  |  | CATS.CAP-04474.P-1.SBFC-1-1. | 1 | Bomba Solar |  | 1 |  | GRUNDFOS | UPS 25-50 | 088417 | [11 empty] | > 70 kW | [34 empty] | Rotor humit | [81 empty] | 81668a56-951b-4460-b7f4-85d7b084dc87 | c4339b14-4851-427a-940e-7eb501b151b7
Lot 04 | CAP-04474 | CAP-04474 - SOL-26.06 | XARXA DE CANONADES I ACCESSORIS SOLAR | 26.06 | SOLAR TÈRMICA¦XARXA DE CANONADES I ACCESSORIS SOLAR TÉRMICA | SOLAR |  |  |  | CATS.CAP-04474. | 1 | Xarxa De Canonades Solars Edifici |  | 1 | [132 empty] | 5f243f11-43b6-46e9-ab55-20a519726a6a | ed1cca1a-5c75-4ba4-9b1e-3d7fb7d7322f
Lot 04 | CAP-04474 | CAP-04474 - TRA-20.01.B | ASCENSORS HIDRÀULICS | 20.01.B | TRANSPORT¦ASCENSORS¦HIDRÀULICS | TRANSPORT |  |  |  | CATS.CAP-04474.AS.A1. | 1 | Ascansor Hidràulic |  | 1 |  | OTIS 200HC | 600 kg / 8 Persones / 600 kg. / 6 metres / 3 Parades | RAE-1-080140204 | [50 empty] | 0 | 600 | 3 | [75 empty] | be55acad-2482-4e8a-a483-87ef9d43083b | 1de0202e-460e-47d0-8282-c48f786090d1
Lot 04 | CAP-04474 | CAP-04474 - VAR-34.07 | INSTAL·LACIÓ AIRE COMPRIMIT | 34.07 | INSTAL·LACIONS¦INSTAL·LACIÓ AIRE COMPRIMIT | VARIS |  |  |  | CATS.CAP-04474. | 1 | Sala de Treball Odontologia (INSTAL·LACIÓ AIRE COMPRIMIT) |  | 1 | [132 empty] | 30b6ee40-3b27-44fc-bded-432bea0a9173 | 6a176c34-1bff-4406-a452-725ec379e1a3
Lot 04 | CAP-04474 | CAP-04474 - VEN-02.02 | CAIXES VENTILACIÓ | 02.02 | ELEMENTS DE CLIMATITZACIÓ¦CAIXES VENTILACIÓ | VENTILACIÓ/EXTRACCIÓ |  |  |  | CATS.CAP-04474.P0.SZN0-1. | 1 | Caixa Ventilació 1 / Sala Net,Mostres,Brut,Canviadors |  | 1 |  | SODECA | CJMP-820-4T | [12 empty] | > 70 kW | 0 |  |  | 0 |  |  | 0 | 50 | [33 empty] | Accionament directe | 0 | 0 | [72 empty] | 8918de45-b427-43d7-9e2a-82751a3e7da8 | dbdbeea5-0388-4b2d-8f37-01f359943223
Lot 04 | CAP-04474 | CAP-04474 - VEN-02.02 | CAIXES VENTILACIÓ | 02.02 | ELEMENTS DE CLIMATITZACIÓ¦CAIXES VENTILACIÓ | VENTILACIÓ/EXTRACCIÓ |  |  |  | CATS.CAP-04474.P-1.SHD-1-1. | 1 | Caixa Ventilació 3 / Aseos |  | 1 |  | SODECA | CJMP-820-4T | [12 empty] | > 70 kW | 0 |  |  | 0 |  |  | 0 | 50 | [33 empty] | Accionament directe | 0 | 0 | [72 empty] | 8918de45-b427-43d7-9e2a-82751a3e7da8 | 8ca0e5fc-3378-44d5-89e2-95c38b8fa6c3
Lot 04 | CAP-04474 | CAP-04474 - VEN-02.02 | CAIXES VENTILACIÓ | 02.02 | ELEMENTS DE CLIMATITZACIÓ¦CAIXES VENTILACIÓ | VENTILACIÓ/EXTRACCIÓ |  |  |  | CATS.CAP-04474.P1.VDSHD1-5. | 1 | Caixa Ventilació 2 / Vestidors |  | 1 |  | SODECA | CJMP-820-4T | [12 empty] | > 70 kW | 0 |  |  | 0 |  |  | 0 | 50 | [33 empty] | Accionament directe | 0 | 0 | [72 empty] | 8918de45-b427-43d7-9e2a-82751a3e7da8 | b8163853-0061-4461-9d9c-fbf989f3825f
Lot 04 | CAP-04474 | CAP-04474 - VEN-02.16 | BOCA EXTRACCIÓ BANY | 02.16 | ELEMENTS DE CLIMATITZACIÓ¦BOCA EXTRACCIÓ BANY | VENTILACIÓ/EXTRACCIÓ |  |  |  | CATS.CAP-04474.P0. | 1 | Boca Extracció Banys P0 |  | 1 | [15 empty] | > 70 kW | [116 empty] | a4c985f6-022a-4d03-b0d4-e011e55b95a0 | c0147e13-82d0-493d-b8e0-9e18c92a8f24
Lot 04 | CAP-04474 | CAP-04474 - VEN-02.16 | BOCA EXTRACCIÓ BANY | 02.16 | ELEMENTS DE CLIMATITZACIÓ¦BOCA EXTRACCIÓ BANY | VENTILACIÓ/EXTRACCIÓ |  |  |  | CATS.CAP-04474.P1. | 1 | Boca Extracció Banys P1 |  | 1 | [15 empty] | > 70 kW | [116 empty] | a4c985f6-022a-4d03-b0d4-e011e55b95a0 | 3d1011f6-56ab-481d-8e9b-5476298f14f1
Lot 04 | CAP-04474 | CAP-04474 - VEN-02.16 | BOCA EXTRACCIÓ BANY | 02.16 | ELEMENTS DE CLIMATITZACIÓ¦BOCA EXTRACCIÓ BANY | VENTILACIÓ/EXTRACCIÓ |  |  |  | CATS.CAP-04474.P-1. | 1 | Boca Extracció Banys P-1 |  | 1 | [15 empty] | > 70 kW | [116 empty] | a4c985f6-022a-4d03-b0d4-e011e55b95a0 | fab89457-c6c0-40c2-9316-64a7ecfeaac8
Lot 04 | CAP-04481 | CAP-04481 - BAI-15.01.A | QUADRES GENERALS | 15.01.A | EQUIPS DE BAIXA TENSIÓ¦QUADRES ELÈCTRICS¦QUADRES GENERALS | BAIXA TENSIÓ |  |  |  | CATS.CAP-04481.P-1.STE-1-1. | 1 | Quadre General |  | 1 | [132 empty] | 5f3f3b5f-8eba-416c-860d-a30717509349 | 347701f6-fe64-4e10-adda-245f66875792
Lot 04 | CAP-04481 | CAP-04481 - BAI-15.01.B | SUBQUADRES | 15.01.B | EQUIPS DE BAIXA TENSIÓ¦QUADRES ELÈCTRICS¦SUBQUADRES | BAIXA TENSIÓ |  |  |  | CATS.CAP-04481.P0.STE0-1. | 1 | Subquadre P0 |  | 1 | [11 empty] | Standard | [120 empty] | bf30375e-45d9-4667-b04e-1556d80f1f97 | 2f983ff2-ecf7-43fb-b05a-a55e8000ec6a
Lot 04 | CAP-04481 | CAP-04481 - BAI-15.01.B | SUBQUADRES | 15.01.B | EQUIPS DE BAIXA TENSIÓ¦QUADRES ELÈCTRICS¦SUBQUADRES | BAIXA TENSIÓ |  |  |  | CATS.CAP-04481.P1.STE1-3. | 1 | Subquadre P1 |  | 1 | [11 empty] | Standard | [120 empty] | bf30375e-45d9-4667-b04e-1556d80f1f97 | 4abce6ee-6f2d-4521-99ae-0433bdf3faa8
Lot 04 | CAP-04481 | CAP-04481 - BAI-15.05.A | ENDOLLS | 15.05.A | EQUIPS DE BAIXA TENSIÓ¦ENDOLLS I MECANISMES¦ENDOLLS | BAIXA TENSIÓ |  |  |  | CATS.CAP-04481. | 31 | Endolls |  | 1 | [132 empty] | 1f2a6f8a-fc45-4d8e-9e8e-3efccfe2788e | 3f828b8a-2d3b-4797-9499-67dd18a7d30a
Lot 04 | CAP-04481 | CAP-04481 - BAI-15.05.B | MECANISMES | 15.05.B | EQUIPS DE BAIXA TENSIÓ¦ENDOLLS I MECANISMES¦MECANISMES | BAIXA TENSIÓ |  |  |  | CATS.CAP-04481. | 32 | Mecanismes |  | 1 | [132 empty] | 896720d7-36d7-407e-b892-4617d0af1161 | 0fdfed8a-5d54-456a-b75c-c2399b1d65cf
Lot 04 | CAP-04481 | CAP-04481 - BAI-16.01 | LLUMINÀRIES | 16.01 | IL·LUMINACIÓ¦LLUMINÀRIES | BAIXA TENSIÓ |  |  |  | CATS.CAP-04481.P0. | 77 | llums P 0 |  | 1 | [132 empty] | 93f3b79f-76e3-4805-8164-2041e476821f | ccf9c1d0-a84b-4ea4-b919-a68bc8ce8c4e
Lot 04 | CAP-04481 | CAP-04481 - BAI-16.01 | LLUMINÀRIES | 16.01 | IL·LUMINACIÓ¦LLUMINÀRIES | BAIXA TENSIÓ |  |  |  | CATS.CAP-04481.P1. | 55 | llums P 1 |  | 1 | [132 empty] | 93f3b79f-76e3-4805-8164-2041e476821f | 0ec7a0fc-ea73-4a83-b282-9f332607a9bb
Lot 04 | CAP-04481 | CAP-04481 - BAI-16.01 | LLUMINÀRIES | 16.01 | IL·LUMINACIÓ¦LLUMINÀRIES | BAIXA TENSIÓ |  |  |  | CATS.CAP-04481.P-1. | 37 | llums P-1 |  | 1 | [132 empty] | 93f3b79f-76e3-4805-8164-2041e476821f | 97aa2d09-b59b-4d0a-8a0f-a74b2257b34b
Lot 04 | CAP-04481 | CAP-04481 - BAI-16.02 | EMERGÈNCIA I SENYALITZACIÓ | 16.02 | IL·LUMINACIÓ¦EMERGÈNCIA I SENYALITZACIÓ | BAIXA TENSIÓ |  |  |  | CATS.CAP-04481.P0. | 12 | Emergències P 0 |  | 1 | [132 empty] | cebb37e5-b223-44e4-85e4-5b896724ce1a | ce9adca2-31e4-4460-9bf4-7659de793bd3
Lot 04 | CAP-04481 | CAP-04481 - BAI-16.02 | EMERGÈNCIA I SENYALITZACIÓ | 16.02 | IL·LUMINACIÓ¦EMERGÈNCIA I SENYALITZACIÓ | BAIXA TENSIÓ |  |  |  | CATS.CAP-04481.P1. | 18 | Emergències P 1 |  | 1 | [132 empty] | cebb37e5-b223-44e4-85e4-5b896724ce1a | 51fb841c-1914-4e77-ad81-5eba2e03bded
Lot 04 | CAP-04481 | CAP-04481 - BAI-16.02 | EMERGÈNCIA I SENYALITZACIÓ | 16.02 | IL·LUMINACIÓ¦EMERGÈNCIA I SENYALITZACIÓ | BAIXA TENSIÓ |  |  |  | CATS.CAP-04481.P-1. | 11 | Emergències P-1 |  | 1 | [132 empty] | cebb37e5-b223-44e4-85e4-5b896724ce1a | a9ba944f-e249-4415-b374-393be7015914
Lot 04 | CAP-04481 | CAP-04481 - BAI-16.03 | LUMINÀRIES EXTERIORS | 16.03 | IL·LUMINACIÓ¦LUMINÀRIES EXTERIORS | BAIXA TENSIÓ |  |  |  | CATS.CAP-04481. | 11 | llums Ext P 0 |  | 1 | [132 empty] | 3c363a66-7d82-4825-8233-ebb57b3fe696 | 1c1bf36a-8994-46b8-b9ff-3a299f4c38af
Lot 04 | CAP-04481 | CAP-04481 - BAI-16.03 | LUMINÀRIES EXTERIORS | 16.03 | IL·LUMINACIÓ¦LUMINÀRIES EXTERIORS | BAIXA TENSIÓ |  |  |  | CATS.CAP-04481. | 15 | llums Ext P 1 |  | 1 | [132 empty] | 3c363a66-7d82-4825-8233-ebb57b3fe696 | 4b18cc1b-f772-419e-a80c-610f4223563a
Lot 04 | CAP-04481 | CAP-04481 - BAI-16.03 | LUMINÀRIES EXTERIORS | 16.03 | IL·LUMINACIÓ¦LUMINÀRIES EXTERIORS | BAIXA TENSIÓ |  |  |  | CATS.CAP-04481. | 9 | llums Ext P-1 |  | 1 | [132 empty] | 3c363a66-7d82-4825-8233-ebb57b3fe696 | a51aeb56-753b-4fad-a160-209bad69f038
Lot 04 | CAP-04481 | CAP-04481 - BAI-18.01 | GRUP ELECTROGEN DIÈSEL | 18.01 | GRUPS ELECTRÒGENS¦DIÈSEL | BAIXA TENSIÓ |  |  |  | CATS.CAP-04481.P1.SGE1. | 1 | Grup Electrógen |  | 1 |  | PERKINS | PERKINS 2502/1500 | DK51278*U1076P | [9 empty] | 40 | [5 empty] | 0 |  |  |  | 50 | [34 empty] | 0 | [17 empty] | 0 | [55 empty] | 519a349a-0fc4-4f87-8a28-d6e35f31a01a | a0e1a90f-ca8f-47bd-9875-8a16230d639e
Lot 04 | CAP-04481 | CAP-04481 - BAI-19 | PARALLAMPS | 19 | PARALLAMPS | BAIXA TENSIÓ |  |  |  | CATS.CAP-04481.P2. | 1 | Parallamps |  | 1 | [132 empty] | dbe0c653-0b8d-46fa-a3c2-ef8bd0574412 | df5d9c23-8e34-4b22-b553-ace807d95215
Lot 04 | CAP-04481 | CAP-04481 - BAI-34.10 | INSTAL·LACIÓ BAIXA TENSIÓ | 34.10 | INSTAL·LACIONS¦INSTAL·LACIÓ BAIXA TENSIÓ | BAIXA TENSIÓ |  |  |  | CATS.CAP-04481. | 1 | Inst BT |  | 1 | [132 empty] | 22b18228-b283-42dc-bcb3-2d9e8fcd0310 | d0b0b38e-0ece-487f-abe6-511952a286ed
Lot 04 | CAP-04481 | CAP-04481 - CLI-01.01 | PLANTES REFREDADORES | 01.01 | GENERADORS D'ENERGIA¦PLANTES REFREDADORES | CLIMATITZACIÓ |  |  |  | CATS.CAP-04481.P1.SAACC1. | 1 | Planta Refredadora Climaveneta |  | 1 |  | Climaveneta | FOCS/LN 0961 | [12 empty] | > 70 kW | 0 | 100 |  | 0 | 0 | 250 | 0 | 50 | R134a | [35 empty] | -273.15 | -273.15 | 0 | 0 | [68 empty] | c6978cd4-45ed-4fd1-a280-7852deb7a8a7 | 521bd56e-4ad4-4b9d-9a6b-b7a791f99760
Lot 04 | CAP-04481 | CAP-04481 - CLI-01.03 | CALDERES | 01.03 | GENERADORS D'ENERGIA¦CALDERES | CLIMATITZACIÓ |  |  |  | CATS.CAP-04481.P1.SPS1. | 1 | Caldera Gasoil Viessmann |  | 1 |  | Viessmann | Vitoflex 100 | [12 empty] | > 70 kW | 0 |  | 100 | 0 |  |  | 0 | 0 |  |  |  | 0 | [36 empty] | Condensació | Gasoil | 0 | 0 | [64 empty] | 71d10ff6-4f63-4d3d-a08e-e85c966bceb2 | 36347409-8a0b-4701-a4d6-4aa77e9eefba
Lot 04 | CAP-04481 | CAP-04481 - CLI-01.03 | CALDERES | 01.03 | GENERADORS D'ENERGIA¦CALDERES | CLIMATITZACIÓ |  |  |  | CATS.CAP-04481.P1.SPS1. | 1 | Caldera Gasoil Vitorond |  | 1 |  | Vitorond | 200 | [12 empty] | > 70 kW | 0 |  | 100 | 0 |  |  | 0 | 0 |  |  |  | 0 | [36 empty] | Condensació | Gasoil | 0 | 0 | [64 empty] | 71d10ff6-4f63-4d3d-a08e-e85c966bceb2 | 50bad0e2-afd6-4db4-8444-e0b005a7f6e4
Lot 04 | CAP-04481 | CAP-04481 - CLI-02.01 | CLIMATITZADORS | 02.01 | ELEMENTS DE CLIMATITZACIÓ¦CLIMATITZADORS | CLIMATITZACIÓ |  |  |  | CATS.CAP-04481.P1.SCA1-1. | 1 | Climatitzador 3 |  | 1 |  | Termoven | CLA-2015/2 | [12 empty] | > 70 kW | [52 empty] | 0 | 7300 | 7300 | [61 empty] | 990c0394-3af5-49cc-bffe-05d6685d2ce0 | 7527a0b3-ae2d-4a66-9814-97b2c824835f
Lot 04 | CAP-04481 | CAP-04481 - CLI-02.01 | CLIMATITZADORS | 02.01 | ELEMENTS DE CLIMATITZACIÓ¦CLIMATITZADORS | CLIMATITZACIÓ |  |  |  | CATS.CAP-04481.P1.SCA1-2. | 1 | Climatitzador 4 |  | 1 |  | Termoven | CLA-2018/1 | [12 empty] | > 70 kW | [52 empty] | 0 | 3800 | 3800 | [61 empty] | 990c0394-3af5-49cc-bffe-05d6685d2ce0 | 769dce09-4140-4945-a0b6-e959454af04a
Lot 04 | CAP-04481 | CAP-04481 - CLI-02.01 | CLIMATITZADORS | 02.01 | ELEMENTS DE CLIMATITZACIÓ¦CLIMATITZADORS | CLIMATITZACIÓ |  |  |  | CATS.CAP-04481.P1.SGE1. | 1 | Climatitzador 1 |  | 1 |  | Termoven | CLA-2010/1 | [12 empty] | > 70 kW | [52 empty] | 0 | 3600 | 3600 | [61 empty] | 990c0394-3af5-49cc-bffe-05d6685d2ce0 | 18c633dd-10cb-4c01-8d4f-195796d4cf1e
Lot 04 | CAP-04481 | CAP-04481 - CLI-02.01 | CLIMATITZADORS | 02.01 | ELEMENTS DE CLIMATITZACIÓ¦CLIMATITZADORS | CLIMATITZACIÓ |  |  |  | CATS.CAP-04481.P1.SGE1. | 1 | Climatitzador 2 |  | 1 |  | Termoven | CLA-2010/1 | [12 empty] | > 70 kW | [52 empty] | 0 | 4250 | 4250 | [61 empty] | 990c0394-3af5-49cc-bffe-05d6685d2ce0 | aa8e8f69-cf16-4b4e-b863-deda4c75d703
Lot 04 | CAP-04481 | CAP-04481 - CLI-02.03 | FAN-COIL | 02.03 | ELEMENTS DE CLIMATITZACIÓ¦FAN-COIL | CLIMATITZACIÓ |  |  |  | CATS.CAP-04481.P0.DDEN0-1. | 1 | FAN- COIL 1 |  | 1 |  | Termoven | [13 empty] | > 70 kW | 0 | 0 | 0 | 0 |  |  | 0 | 50 | [39 empty] | 0 | [68 empty] | 6c1c818b-cb92-47c2-a4b5-f89e00d4897e | 6ba1f81c-6776-48af-a72f-d97452011a2f
Lot 04 | CAP-04481 | CAP-04481 - CLI-02.03 | FAN-COIL | 02.03 | ELEMENTS DE CLIMATITZACIÓ¦FAN-COIL | CLIMATITZACIÓ |  |  |  | CATS.CAP-04481.P0.DXT0-2. | 1 | FAN- COIL 2 |  | 1 |  | Termoven | [13 empty] | > 70 kW | 0 | 0 | 0 | 0 |  |  | 0 | 50 | [39 empty] | 0 | [68 empty] | 6c1c818b-cb92-47c2-a4b5-f89e00d4897e | 4ee140e8-551a-4500-a1b5-7320f719dd5f
Lot 04 | CAP-04481 | CAP-04481 - CLI-02.03 | FAN-COIL | 02.03 | ELEMENTS DE CLIMATITZACIÓ¦FAN-COIL | CLIMATITZACIÓ |  |  |  | CATS.CAP-04481.P0.DXT0-4. | 1 | FAN- COIL 3 |  | 1 |  | Termoven | [13 empty] | > 70 kW | 0 | 0 | 0 | 0 |  |  | 0 | 50 | [39 empty] | 0 | [68 empty] | 6c1c818b-cb92-47c2-a4b5-f89e00d4897e | a12792f1-d436-40cf-9a98-e9d2065ddce2
Lot 04 | CAP-04481 | CAP-04481 - CLI-02.03 | FAN-COIL | 02.03 | ELEMENTS DE CLIMATITZACIÓ¦FAN-COIL | CLIMATITZACIÓ |  |  |  | CATS.CAP-04481.P0.DXT0-5. | 1 | FAN- COIL 4 |  | 1 |  | Termoven | [13 empty] | > 70 kW | 0 | 0 | 0 | 0 |  |  | 0 | 50 | [39 empty] | 0 | [68 empty] | 6c1c818b-cb92-47c2-a4b5-f89e00d4897e | 028a6bfa-28be-4045-915f-635e623bf5a1
Lot 04 | CAP-04481 | CAP-04481 - CLI-02.03 | FAN-COIL | 02.03 | ELEMENTS DE CLIMATITZACIÓ¦FAN-COIL | CLIMATITZACIÓ |  |  |  | CATS.CAP-04481.P0.MAG0-1. | 1 | FAN- COIL 5 |  | 1 |  | Termoven | [13 empty] | > 70 kW | 0 | 0 | 0 | 0 |  |  | 0 | 50 | [39 empty] | 0 | [68 empty] | 6c1c818b-cb92-47c2-a4b5-f89e00d4897e | 80c62203-b1a5-429e-8e5f-12eefa4d56ca
Lot 04 | CAP-04481 | CAP-04481 - CLI-02.03 | FAN-COIL | 02.03 | ELEMENTS DE CLIMATITZACIÓ¦FAN-COIL | CLIMATITZACIÓ |  |  |  | CATS.CAP-04481.P0.SCE0-1. | 1 | FAN- COIL 6 |  | 1 |  | Termoven | [13 empty] | > 70 kW | 0 | 0 | 0 | 0 |  |  | 0 | 50 | [39 empty] | 0 | [68 empty] | 6c1c818b-cb92-47c2-a4b5-f89e00d4897e | fa206ec1-2e9a-4eca-814a-32f63d0ef6ca
Lot 04 | CAP-04481 | CAP-04481 - CLI-02.03 | FAN-COIL | 02.03 | ELEMENTS DE CLIMATITZACIÓ¦FAN-COIL | CLIMATITZACIÓ |  |  |  | CATS.CAP-04481.P0.SCI0-11. | 1 | FAN- COIL 7 |  | 1 |  | Termoven | [13 empty] | > 70 kW | 0 | 0 | 0 | 0 |  |  | 0 | 50 | [39 empty] | 0 | [68 empty] | 6c1c818b-cb92-47c2-a4b5-f89e00d4897e | 5d4c9b35-d4a2-4e0d-9fea-1edb35b0b59f
Lot 04 | CAP-04481 | CAP-04481 - CLI-02.03 | FAN-COIL | 02.03 | ELEMENTS DE CLIMATITZACIÓ¦FAN-COIL | CLIMATITZACIÓ |  |  |  | CATS.CAP-04481.P0.SCI0-2. | 1 | FAN- COIL 8 |  | 1 |  | Termoven | [13 empty] | > 70 kW | 0 | 0 | 0 | 0 |  |  | 0 | 50 | [39 empty] | 0 | [68 empty] | 6c1c818b-cb92-47c2-a4b5-f89e00d4897e | c14d197d-783a-485a-aa7b-22dca8b00d3e
Lot 04 | CAP-04481 | CAP-04481 - CLI-02.03 | FAN-COIL | 02.03 | ELEMENTS DE CLIMATITZACIÓ¦FAN-COIL | CLIMATITZACIÓ |  |  |  | CATS.CAP-04481.P0.SCI0-3. | 1 | FAN- COIL 9 |  | 1 |  | Termoven | [13 empty] | > 70 kW | 0 | 0 | 0 | 0 |  |  | 0 | 50 | [39 empty] | 0 | [68 empty] | 6c1c818b-cb92-47c2-a4b5-f89e00d4897e | a78a9bf9-5b7d-4234-8802-0da51ed770ce
Lot 04 | CAP-04481 | CAP-04481 - CLI-02.03 | FAN-COIL | 02.03 | ELEMENTS DE CLIMATITZACIÓ¦FAN-COIL | CLIMATITZACIÓ |  |  |  | CATS.CAP-04481.P0.SCI0-6. | 1 | FAN- COIL 10 |  | 1 |  | Termoven | [13 empty] | > 70 kW | 0 | 0 | 0 | 0 |  |  | 0 | 50 | [39 empty] | 0 | [68 empty] | 6c1c818b-cb92-47c2-a4b5-f89e00d4897e | d1ac7abc-6063-4b69-a845-12058311d916
Lot 04 | CAP-04481 | CAP-04481 - CLI-02.03 | FAN-COIL | 02.03 | ELEMENTS DE CLIMATITZACIÓ¦FAN-COIL | CLIMATITZACIÓ |  |  |  | CATS.CAP-04481.P0.SDE0-1. | 1 | FAN- COIL 11 |  | 1 | [15 empty] | > 70 kW | 0 | 0 | 0 | 0 |  |  | 0 | 50 | [39 empty] | 0 | [68 empty] | 6c1c818b-cb92-47c2-a4b5-f89e00d4897e | 72f4fa9b-4b6e-4bb7-b534-808162e51897
Lot 04 | CAP-04481 | CAP-04481 - CLI-02.05 | REIXES I DIFUSORS D'AIRE | 02.05 | ELEMENTS DE CLIMATITZACIÓ¦REIXES I DIFUSORS D'AIRE | CLIMATITZACIÓ |  |  |  | CATS.CAP-04481. | 45 | Reixes Impulsió/Retorn |  | 1 | [15 empty] | > 70 kW | [116 empty] | e6a4486c-dfd5-49fb-acdf-1c9bad1f0f8d | 3b187cd9-9622-47e1-83cc-e608278023ad
Lot 04 | CAP-04481 | CAP-04481 - CLI-02.10 | DEPÒSITS D'INÈRCIA | 02.10 | ELEMENTS DE CLIMATITZACIÓ¦DEPÒSITS D'INÈRCIA | CLIMATITZACIÓ |  |  |  | CATS.CAP-04481.P1.SCA1-1. | 1 | Depòsit d'Inèrcia |  | 1 |  | IDROGAS | ARO 500 | [12 empty] | > 70 kW | [11 empty] | 0 | 0 | [37 empty] | 0 | [65 empty] | 2696977a-5e42-46b8-b85e-19a2abfc7761 | b524f308-6a6e-43bb-aed6-f9033136d077
Lot 04 | CAP-04481 | CAP-04481 - CLI-02.11 | AEROTERMOS | 02.11 | ELEMENTS DE CLIMATITZACIÓ¦AEROTERMOS | CLIMATITZACIÓ |  |  |  | CATS.CAP-04481.P1.SCA1-2. | 1 | Aerotermo |  | 1 |  | VF CLIMA | [13 empty] | > 70 kW | [116 empty] | 9895a625-1536-451b-8852-4bfc0f45b680 | e39a1420-bf27-4cf1-b2b7-b360236497cf
Lot 04 | CAP-04481 | CAP-04481 - CLI-03.02 | BOMBES CIRCULACIÓ ACS I CLIMA | 03.02 | BOMBES I GRUPS DE PRESSIÓ¦BOMBES CIRCULACIÓ ACS I CLIMA | CLIMATITZACIÓ |  |  |  | CATS.CAP-04481.P1.SPS1. | 1 | Bomba 1 |  | 1 |  | Grunfos | UPS 80-30F |  |  | 2022-05-11 | [9 empty] | > 70 kW | [34 empty] | Rotor sec | [81 empty] | 5156be8c-3aad-433d-9877-411092dfd333 | 546d115f-e50f-4c31-bf63-9b6d5b69b1e0
Lot 04 | CAP-04481 | CAP-04481 - CLI-03.02 | BOMBES CIRCULACIÓ ACS I CLIMA | 03.02 | BOMBES I GRUPS DE PRESSIÓ¦BOMBES CIRCULACIÓ ACS I CLIMA | CLIMATITZACIÓ |  |  |  | CATS.CAP-04481.P1.SPS1. | 1 | Bomba 2 |  | 1 |  | Grunfos | UPS 65-180F |  |  | 2022-05-10 | [9 empty] | > 70 kW | [34 empty] | Rotor sec | [81 empty] | 5156be8c-3aad-433d-9877-411092dfd333 | 7b382f88-a30f-4aea-8ea4-882e161fc89b
Lot 04 | CAP-04481 | CAP-04481 - CLI-03.02 | BOMBES CIRCULACIÓ ACS I CLIMA | 03.02 | BOMBES I GRUPS DE PRESSIÓ¦BOMBES CIRCULACIÓ ACS I CLIMA | CLIMATITZACIÓ |  |  |  | CATS.CAP-04481.P1.SPS1. | 1 | Bomba 3 |  | 1 |  | Grunfos | UPS 40-60/2F | [12 empty] | > 70 kW | [34 empty] | Rotor sec | [81 empty] | 5156be8c-3aad-433d-9877-411092dfd333 | 4c66b823-3d27-4446-ade5-9bfab4d9228e
Lot 04 | CAP-04481 | CAP-04481 - CLI-03.02 | BOMBES CIRCULACIÓ ACS I CLIMA | 03.02 | BOMBES I GRUPS DE PRESSIÓ¦BOMBES CIRCULACIÓ ACS I CLIMA | CLIMATITZACIÓ |  |  |  | CATS.CAP-04481.P1.SPS1. | 1 | Bomba 4 |  | 1 |  | Grunfos | UPS 40-120F | [12 empty] | > 70 kW | [34 empty] | Rotor sec | [81 empty] | 5156be8c-3aad-433d-9877-411092dfd333 | 7d277de0-6f11-4224-a4aa-48e01366e0be
Lot 04 | CAP-04481 | CAP-04481 - CLI-33 | QUALITAT AMBIENTAL EN INTERIORS | 33 | QUALITAT AMBIENTAL EN INTERIORS | CLIMATITZACIÓ |  |  |  | CATS.CAP-04481. | 1 | Qualitat Ambiental |  | 1 | [15 empty] | > 70 kW | [116 empty] | e3512f07-51a8-49a0-830e-3752bac69a50 | d7871db2-093a-45dc-a731-8e8dcbeb48e1
Lot 04 | CAP-04481 | CAP-04481 - CLI-34.01 | INSTAL·LACIÓ CLIMATITZACIÓ | 34.01 | INSTAL·LACIONS¦INSTAL·LACIÓ CLIMATITZACIÓ | CLIMATITZACIÓ |  |  |  | CATS.CAP-04481. | 1 | Instal·lació de climatització |  | 1 | [15 empty] | > 70 kW | [10 empty] | Ambdues | [105 empty] | ca3ce5b9-c9d7-4118-bb94-1e5c1c3a58f2 | 27712c25-0867-475e-b04f-5fcc049789ae
Lot 04 | CAP-04481 | CAP-04481 - COM-17.01.B | ALTAVEUS | 17.01.B | EQUIPS COMUNICACIONS¦MEGAFONIA¦ALTAVEUS | COMUNICACIONS |  |  |  | CATS.CAP-04481.P0. | 13 | Altaveus Planta 0 |  | 1 | [132 empty] | 2345c5b3-08c8-4e5d-8d47-9ebfa87d3975 | c945a4ff-e2ab-4646-b503-2e36b4b5781a
Lot 04 | CAP-04481 | CAP-04481 - COM-17.01.B | ALTAVEUS | 17.01.B | EQUIPS COMUNICACIONS¦MEGAFONIA¦ALTAVEUS | COMUNICACIONS |  |  |  | CATS.CAP-04481.P1. | 4 | Altaveus Planta 1 |  | 1 | [132 empty] | 2345c5b3-08c8-4e5d-8d47-9ebfa87d3975 | add94f56-97af-45bb-a800-b27316f9e5f0
Lot 04 | CAP-04481 | CAP-04481 - COM-17.01.B | ALTAVEUS | 17.01.B | EQUIPS COMUNICACIONS¦MEGAFONIA¦ALTAVEUS | COMUNICACIONS |  |  |  | CATS.CAP-04481.P-1. | 3 | Altaveus Planta -1 |  | 1 | [132 empty] | 2345c5b3-08c8-4e5d-8d47-9ebfa87d3975 | 97e866e5-8c00-4d3f-a8ff-e3f660cfc940
Lot 04 | CAP-04481 | CAP-04481 - COM-17.02.A | CENTRALETA DE TELEFONIA | 17.02.A | EQUIPS COMUNICACIONS¦TELEFONIA¦CENTRALETA | COMUNICACIONS |  |  |  | CATS.CAP-04481.P0.CON0-1. | 1 | Centraleta Telefon |  | 1 |  | Philips | SOPHO IPC 100 | [129 empty] | 84f30818-1a00-4166-be46-23f84b39d344 | 129da16d-bee4-4093-9f31-91ee9d2a0110
Lot 04 | CAP-04481 | CAP-04481 - COM-17.05.A | ANTENA | 17.05.A | EQUIPS COMUNICACIONS¦TELEVISIÓ-FM¦ANTENA | COMUNICACIONS |  |  |  | CATS.CAP-04481.P-1.STE-1-1. | 1 | Antena |  | 1 | [132 empty] | ac6f12cc-d001-4dae-83b7-35f308ad60a3 | 121c8dc3-d142-454a-add7-537e26a55458
Lot 04 | CAP-04481 | CAP-04481 - COM-17.05.B | TV | 17.05.B | EQUIPS COMUNICACIONS¦TELEVISIÓ-FM¦TV | COMUNICACIONS |  |  |  | CATS.CAP-04481.P-1. | 1 | TV Sala Espera P1 |  | 1 | [132 empty] | 65cfcb61-1db7-4871-b3e0-e57205c1eef4 | e3d61fc2-f764-4451-9cc3-2ef26b8b0982
Lot 04 | CAP-04481 | CAP-04481 - COM-17.05.E | PRESA TV / FM | 17.05.E | EQUIPS COMUNICACIONS¦TELEVISIÓ-FM¦PRESA TV / FM | COMUNICACIONS |  |  |  | CATS.CAP-04481.P0. | 3 | Presa TV FM Planta 0 |  | 1 | [132 empty] | 7d8fa339-075e-4107-9c36-917117cf9cd8 | 9331c19d-63e0-42e3-93d8-1e4a303dce5e
Lot 04 | CAP-04481 | CAP-04481 - COM-17.05.E | PRESA TV / FM | 17.05.E | EQUIPS COMUNICACIONS¦TELEVISIÓ-FM¦PRESA TV / FM | COMUNICACIONS |  |  |  | CATS.CAP-04481.P-1. | 3 | Presa TV FM Planta 1 |  | 1 | [132 empty] | 7d8fa339-075e-4107-9c36-917117cf9cd8 | cabbdb68-6c95-4b93-8dfb-33d3e88bb5f0
Lot 04 | CAP-04481 | CAP-04481 - COM-17.07 | PORTERS I AVISOS | 17.07 | EQUIPS COMUNICACIONS¦PORTERS I AVISOS | COMUNICACIONS |  |  |  | CATS.CAP-04481.P0.CON0-1. | 1 | Porter |  | 1 | [132 empty] | 40c42ded-dbe4-4516-8bd1-d009d9a6b53c | f20910e2-2908-40bf-abdc-3df06d6852f4
Lot 04 | CAP-04481 | CAP-04481 - COM-17.09.A | RACK VEU I DADES | 17.09.A | EQUIPS COMUNICACIONS¦VEU I DADES¦RACK | COMUNICACIONS |  |  |  | CATS.CAP-04481.P0.DXT0-2. | 1 | Rack veus i dades |  | 1 | [132 empty] | 9ed68cd3-f312-4259-9b47-8466c6dd3c23 | 2bd6a2ea-445d-43d3-bf88-bbe8642c974c
Lot 04 | CAP-04481 | CAP-04481 - COM-17.09.B | PRESES VEU I DADES | 17.09.B | EQUIPS COMUNICACIONS¦VEU I DADES¦ PRESES | COMUNICACIONS |  |  |  | CATS.CAP-04481.P0. | 50 | Preses veu i dades planta 0 |  | 1 | [132 empty] | 484ba838-75cb-4bbc-b792-92eb411bded6 | 6ab5702a-bd9a-49e7-b9b7-06a26fa29617
Lot 04 | CAP-04481 | CAP-04481 - COM-17.09.B | PRESES VEU I DADES | 17.09.B | EQUIPS COMUNICACIONS¦VEU I DADES¦ PRESES | COMUNICACIONS |  |  |  | CATS.CAP-04481.P1. | 22 | Preses veu i dades planta 1 |  | 1 | [132 empty] | 484ba838-75cb-4bbc-b792-92eb411bded6 | 4cdd77ef-bc81-491a-ac48-8579e19da5f3
Lot 04 | CAP-04481 | CAP-04481 - COM-17.09.B | PRESES VEU I DADES | 17.09.B | EQUIPS COMUNICACIONS¦VEU I DADES¦ PRESES | COMUNICACIONS |  |  |  | CATS.CAP-04481.P-1. | 6 | Preses veu i dades planta -1 |  | 1 | [132 empty] | 484ba838-75cb-4bbc-b792-92eb411bded6 | de88e3c6-c7cd-445d-a0ec-f218d32cc9de
Lot 04 | CAP-04481 | CAP-04481 - FON-04.01.A | INTERCANVIADOR DE PLAQUES | 04.01.A | FLUIDS I GASOS¦INTERCANVIADORS¦PLAQUES | FONTANERIA |  |  |  | CATS.CAP-04481.P1.SPS1. | 1 | Intercanviador de plaques |  | 1 | [15 empty] | > 70 kW | [116 empty] | d9b99c26-1adf-4922-8765-29341975a28e | 50bd20d9-7a8c-485b-8143-fd58ddec57d5
Lot 04 | CAP-04481 | CAP-04481 - FON-04.02 | DIPÒSIT EXPANSIÓ | 04.02 | FLUIDS I GASOS¦DIPÒSIT EXPANSIÓ | FONTANERIA |  |  |  | CATS.CAP-04481.P1.SPS1. | 1 | Dipòsit d'Expansió |  | 1 |  | Ilmet | [13 empty] | > 70 kW | [11 empty] | 0 | 0 | [103 empty] | 2a53aab7-15f4-44cc-b92b-9d879d502f0a | 157d7ccb-d8ec-4947-a9b3-090ecddcd71f
Lot 04 | CAP-04481 | CAP-04481 - FON-04.05 | DIPÒSIT ACUMULADOR ACS | 04.05 | FLUIDS I GASOS¦DIPÒSIT ACUMULADOR ACS | LEGIONEL·LA |  |  |  | CATS.CAP-04481.P1.SAACC1. | 1 | Acumulador ACS |  | 1 |  | SICC | 116PE1000 | 0700280032 | [11 empty] | > 70 kW | [11 empty] | 1000 | [104 empty] | 40113ddd-1e2b-431b-a3c3-63a5df5fa1d5 | 508bf3e9-dce2-419e-829e-9acf49114afe
Lot 04 | CAP-04481 | CAP-04481 - FON-10.01.A | AIGÜERES | 10.01.A | APARELLS SANITARIS I AIXETERIA¦APARELLS SANITARIS¦AIGÜERES | FONTANERIA |  |  |  | CATS.CAP-04481.P0. | 6 | Aigüera Planta 0 |  | 1 | [132 empty] | 95a973b2-e574-4282-ad57-8c1a77ac1aad | 4a94115c-bdbc-4758-9f41-f32631a9428e
Lot 04 | CAP-04481 | CAP-04481 - FON-10.01.A | AIGÜERES | 10.01.A | APARELLS SANITARIS I AIXETERIA¦APARELLS SANITARIS¦AIGÜERES | FONTANERIA |  |  |  | CATS.CAP-04481.P1. | 2 | Aigüera Planta 1 |  | 1 | [132 empty] | 95a973b2-e574-4282-ad57-8c1a77ac1aad | 94edfebb-0a76-4b3c-8c36-cf90c1821daa
Lot 04 | CAP-04481 | CAP-04481 - FON-10.01.A | AIGÜERES | 10.01.A | APARELLS SANITARIS I AIXETERIA¦APARELLS SANITARIS¦AIGÜERES | FONTANERIA |  |  |  | CATS.CAP-04481.P-1. | 4 | Aigüera Planta -1 |  | 1 | [132 empty] | 95a973b2-e574-4282-ad57-8c1a77ac1aad | 28ec1239-c61a-4231-899f-1e9c51f822f1
Lot 04 | CAP-04481 | CAP-04481 - FON-10.01.B | PLATS DE DUTXA | 10.01.B | APARELLS SANITARIS I AIXETERIA¦APARELLS SANITARIS¦PLATS DE DUTXA | FONTANERIA |  |  |  | CATS.CAP-04481.P1. | 2 | Plat de dutxa Planta 1 |  | 1 | [132 empty] | 379fff8b-c17a-4b3e-800f-4a579d5f95bb | 68f6dbfe-b0c5-437c-902a-c3733dad40d1
Lot 04 | CAP-04481 | CAP-04481 - FON-10.01.B | PLATS DE DUTXA | 10.01.B | APARELLS SANITARIS I AIXETERIA¦APARELLS SANITARIS¦PLATS DE DUTXA | FONTANERIA |  |  |  | CATS.CAP-04481.P-1. | 2 | Plat de dutxa Planta -1 |  | 1 | [132 empty] | 379fff8b-c17a-4b3e-800f-4a579d5f95bb | 8be7512e-897f-4a69-9bad-8b9a038363b5
Lot 04 | CAP-04481 | CAP-04481 - FON-10.01.E | ABOCADOR | 10.01.E | APARELLS SANITARIS I AIXETERIA¦APARELLS SANITARIS¦ABOCADOR | FONTANERIA |  |  |  | CATS.CAP-04481.P0. | 2 | Abocador Planta 0 |  | 1 | [132 empty] | 1de63a28-fd54-4dea-8605-6d756c14f4b9 | eead7ce3-ee66-4a43-b465-95c72b97e6c8
Lot 04 | CAP-04481 | CAP-04481 - FON-10.01.E | ABOCADOR | 10.01.E | APARELLS SANITARIS I AIXETERIA¦APARELLS SANITARIS¦ABOCADOR | FONTANERIA |  |  |  | CATS.CAP-04481.P1. | 1 | Abocador Planta 1 |  | 1 | [132 empty] | 1de63a28-fd54-4dea-8605-6d756c14f4b9 | 436f20e5-2b8f-45fe-b3c9-22157833f3dc
Lot 04 | CAP-04481 | CAP-04481 - FON-10.01.F | LAVABOS | 10.01.F | APARELLS SANITARIS I AIXETERIA¦APARELLS SANITARIS¦LAVABOS | FONTANERIA |  |  |  | CATS.CAP-04481.P0. | 3 | Lavabo Planta 0 |  | 1 | [132 empty] | 90da96c1-0651-442d-b036-298548433436 | 89aea696-3a7a-4ffb-8b4f-96da522bd4ae
Lot 04 | CAP-04481 | CAP-04481 - FON-10.01.F | LAVABOS | 10.01.F | APARELLS SANITARIS I AIXETERIA¦APARELLS SANITARIS¦LAVABOS | FONTANERIA |  |  |  | CATS.CAP-04481.P1. | 2 | Lavabo Planta 1 |  | 1 | [132 empty] | 90da96c1-0651-442d-b036-298548433436 | b76ee2ae-7837-4703-887f-4b33a359d525
Lot 04 | CAP-04481 | CAP-04481 - FON-10.01.F | LAVABOS | 10.01.F | APARELLS SANITARIS I AIXETERIA¦APARELLS SANITARIS¦LAVABOS | FONTANERIA |  |  |  | CATS.CAP-04481.P-1. | 2 | Lavabo Planta -1 |  | 1 | [132 empty] | 90da96c1-0651-442d-b036-298548433436 | a0164f9f-c294-45b1-93d3-267c76c96bb9
Lot 04 | CAP-04481 | CAP-04481 - FON-10.02.A | FLUXORS | 10.02.A | APARELLS SANITARIS I AIXETERIA¦AIXETERIA¦FLUXORS | FONTANERIA |  |  |  | CATS.CAP-04481.P0. | 5 | Fluxor P0 |  | 1 | [132 empty] | 58f5ad7c-c8d6-43dc-96e7-f2d89f625c4e | eb0ca601-a58e-48cb-ba90-db1b91df6c19
Lot 04 | CAP-04481 | CAP-04481 - FON-10.02.A | FLUXORS | 10.02.A | APARELLS SANITARIS I AIXETERIA¦AIXETERIA¦FLUXORS | FONTANERIA |  |  |  | CATS.CAP-04481.P1. | 5 | Fluxor P 1 |  | 1 | [132 empty] | 58f5ad7c-c8d6-43dc-96e7-f2d89f625c4e | 56d28b6e-f04c-485f-9845-382bcf233f77
Lot 04 | CAP-04481 | CAP-04481 - FON-10.02.A | FLUXORS | 10.02.A | APARELLS SANITARIS I AIXETERIA¦AIXETERIA¦FLUXORS | FONTANERIA |  |  |  | CATS.CAP-04481.P-1. | 3 | Fluxor P -1 |  | 1 | [132 empty] | 58f5ad7c-c8d6-43dc-96e7-f2d89f625c4e | 6fceb057-ee83-4774-a6c4-ca9485530be6
Lot 04 | CAP-04481 | CAP-04481 - FON-10.02.B | AIXETES ACS | 10.02.B | APARELLS SANITARIS I AIXETERIA¦AIXETERIA¦AIXETES ACS | LEGIONEL·LA |  |  |  | CATS.CAP-04481.P1. | 2 | Aixetes P1 |  | 1 | [132 empty] | 4393d6c3-c20b-4f2a-9c3a-c219bca7895b | 6fa9e1d0-15c5-43ea-9a9c-1be3affc3b76
Lot 04 | CAP-04481 | CAP-04481 - FON-10.02.B | AIXETES ACS | 10.02.B | APARELLS SANITARIS I AIXETERIA¦AIXETERIA¦AIXETES ACS | LEGIONEL·LA |  |  |  | CATS.CAP-04481.P-1. | 2 | Aixetes P -1 |  | 1 | [132 empty] | 4393d6c3-c20b-4f2a-9c3a-c219bca7895b | ecc884ce-d738-4208-bee2-94b265583043
Lot 04 | CAP-04481 | CAP-04481 - FON-10.02.C | AIXETES AFS | 10.02.C | APARELLS SANITARIS I AIXETERIA¦AIXETERIA¦AIXETES AFS | LEGIONEL·LA |  |  |  | CATS.CAP-04481.P1. | 5 | Aixetes P 1 |  | 1 | [132 empty] | a292128e-b9c0-45f1-8bd5-6be4383eaf67 | 060cfaf7-cbe9-4503-bc9b-a8d8addca11a
Lot 04 | CAP-04481 | CAP-04481 - FON-34.02 | INSTAL·LACIÓ ACS | 34.02 | INSTAL·LACIONS¦INSTAL·LACIÓ ACS | LEGIONEL·LA |  |  |  | CATS.CAP-04481. | 1 | Ins ACS |  | 1 | [15 empty] | > 70 kW | [116 empty] | a83875fd-d6fb-4ee4-af99-010ef421d881 | ff20dc27-4548-4d88-853d-489419884dc4
Lot 04 | CAP-04481 | CAP-04481 - GAS-04.07.B | DIPÒSIT GASOIL ENTERRAT | 04.07.B | FLUIDS I GASOS¦DIPÒSIT GASOIL¦ENTERRATS | GAS COMBUSTIBLE |  |  |  | CATS.CAP-04481.EXT.SDGAS. | 1 | Dipòsit Gasoil |  | 1 | [27 empty] | 10 | [67 empty] | Exterior |  |  | En ús | [33 empty] | 7124050c-8458-4635-bc1c-dfc72a6109ea | 28982a13-a3c3-4947-ab8e-77830309dc54
Lot 04 | CAP-04481 | CAP-04481 - GAS-34.06 | INSTAL·LACIÓ GASOIL | 34.06 | INSTAL·LACIONS¦INSTAL·LACIÓ GASOIL | GAS COMBUSTIBLE |  |  |  | CATS.CAP-04481. | 1 | Inst Gasoil |  | 1 | [27 empty] | 10 | [67 empty] | Exterior | [36 empty] | 592c77cf-aed1-4763-8f73-92c2b87f1649 | 7639128a-2abd-448f-a46e-d7b9ecb78a1d
Lot 04 | CAP-04481 | CAP-04481 - OBR-21.01.A | MECANISMES CORREDISSOS | 21.01.A | ACCESOS¦PORTES AUTOMÀTIQUES¦MECANISMES CORREDISSOS | OBRA CIVIL |  |  |  | CATS.CAP-04481.P0.AS0-1. | 1 | Mecanisme Corredís Centre |  | 1 |  | Besam | Besam Slim | [76 empty] | 25 | [52 empty] | f70593a5-7932-417e-a5ad-eca397d64491 | 41e11b4c-4349-4433-97f4-ab9bace5346f
Lot 04 | CAP-04481 | CAP-04481 - OBR-25.10 | SISTEMES DE PROTECCIÓ CONTRA CAIGUDES (LINIA DE VIDA) | 25.10 | ELEMENTS CONSTRUCTIUS¦SISTEMES DE PROTECCIÓ CONTRA CAIGUDES INDIVIDUALS | OBRA CIVIL |  |  |  | CATS.CAP-04481.P2.LV. | 1 | LV Tam 32 |  | 1 |  | Fallprotec | [130 empty] | 1db8be03-a7fd-468b-86ad-4a16028a6c67 | 5a197eab-d63b-46a2-884b-e7815ce39c05
Lot 04 | CAP-04481 | CAP-04481 - OBR-25.10 | SISTEMES DE PROTECCIÓ CONTRA CAIGUDES (LINIA DE VIDA) | 25.10 | ELEMENTS CONSTRUCTIUS¦SISTEMES DE PROTECCIÓ CONTRA CAIGUDES INDIVIDUALS | OBRA CIVIL |  |  |  | CATS.CAP-04481.P2.LV. | 1 | LV Tram 12 |  | 1 |  | Fallprotec | [130 empty] | 1db8be03-a7fd-468b-86ad-4a16028a6c67 | 74ac5ec7-be96-4fa9-8747-9b4621064b22
Lot 04 | CAP-04481 | CAP-04481 - OBR-25.10 | SISTEMES DE PROTECCIÓ CONTRA CAIGUDES (LINIA DE VIDA) | 25.10 | ELEMENTS CONSTRUCTIUS¦SISTEMES DE PROTECCIÓ CONTRA CAIGUDES INDIVIDUALS | OBRA CIVIL |  |  |  | CATS.CAP-04481.P2.LV. | 1 | LV Tram 15 |  | 1 |  | Fallprotec | [130 empty] | 1db8be03-a7fd-468b-86ad-4a16028a6c67 | b517eddf-d62d-45a2-b985-bb2198183528
Lot 04 | CAP-04481 | CAP-04481 - OBR-25.10 | SISTEMES DE PROTECCIÓ CONTRA CAIGUDES (LINIA DE VIDA) | 25.10 | ELEMENTS CONSTRUCTIUS¦SISTEMES DE PROTECCIÓ CONTRA CAIGUDES INDIVIDUALS | OBRA CIVIL |  |  |  | CATS.CAP-04481.P2.LV. | 1 | LV Tram 16 |  | 1 |  | Fallprotec | [130 empty] | 1db8be03-a7fd-468b-86ad-4a16028a6c67 | f595eb46-415f-4185-8e21-e17244cc880d
Lot 04 | CAP-04481 | CAP-04481 - OBR-25.10 | SISTEMES DE PROTECCIÓ CONTRA CAIGUDES (LINIA DE VIDA) | 25.10 | ELEMENTS CONSTRUCTIUS¦SISTEMES DE PROTECCIÓ CONTRA CAIGUDES INDIVIDUALS | OBRA CIVIL |  |  |  | CATS.CAP-04481.P2.LV. | 1 | LV Tram 9.5 |  | 1 |  | Fallprotec | [130 empty] | 1db8be03-a7fd-468b-86ad-4a16028a6c67 | b1041513-06b4-4ec0-8f86-a3f72de9ffa4
Lot 04 | CAP-04481 | CAP-04481 - PRO-11.01 | DETECTORS PCI | 11.01 | CONTRAINCENDIS¦DETECTORS | PROTECCIÓ CONTRA INCENDIS |  |  |  | CATS.CAP-04481.P0. | 14 | Detector P 0 |  | 1 | [132 empty] | e54e98f5-0513-4d4c-91a9-36ab379e3882 | 3b30635b-a4a9-49f2-aafb-3bbde91522c7
Lot 04 | CAP-04481 | CAP-04481 - PRO-11.01 | DETECTORS PCI | 11.01 | CONTRAINCENDIS¦DETECTORS | PROTECCIÓ CONTRA INCENDIS |  |  |  | CATS.CAP-04481.P1. | 3 | Detector P 1 |  | 1 | [132 empty] | e54e98f5-0513-4d4c-91a9-36ab379e3882 | fb50c3f4-e4a1-49ab-9140-0883e3c52451
Lot 04 | CAP-04481 | CAP-04481 - PRO-11.01 | DETECTORS PCI | 11.01 | CONTRAINCENDIS¦DETECTORS | PROTECCIÓ CONTRA INCENDIS |  |  |  | CATS.CAP-04481.P-1. | 1 | Detector P-1 |  | 1 | [132 empty] | e54e98f5-0513-4d4c-91a9-36ab379e3882 | 8d8123bf-5532-4ce6-9830-83d81ea4811d
Lot 04 | CAP-04481 | CAP-04481 - PRO-11.03 | PULSADORS D'ALARMA PCI | 11.03 | CONTRAINCENDIS¦PULSADORS D'ALARMA | PROTECCIÓ CONTRA INCENDIS |  |  |  | CATS.CAP-04481.P0. | 3 | Pulsadors Alm P 0 |  | 1 | [132 empty] | d9d28c38-069e-455a-a0f1-fb7d0c68be4d | 6412612b-357f-4439-ad63-952edd1b5ce4
Lot 04 | CAP-04481 | CAP-04481 - PRO-11.03 | PULSADORS D'ALARMA PCI | 11.03 | CONTRAINCENDIS¦PULSADORS D'ALARMA | PROTECCIÓ CONTRA INCENDIS |  |  |  | CATS.CAP-04481.P1. | 6 | Pulsadors Alm P 1 |  | 1 | [132 empty] | d9d28c38-069e-455a-a0f1-fb7d0c68be4d | 235ac145-ae34-45fc-b15d-78f4056aadbb
Lot 04 | CAP-04481 | CAP-04481 - PRO-11.03 | PULSADORS D'ALARMA PCI | 11.03 | CONTRAINCENDIS¦PULSADORS D'ALARMA | PROTECCIÓ CONTRA INCENDIS |  |  |  | CATS.CAP-04481.P-1. | 1 | Pulsadors Alm P-1 |  | 1 | [132 empty] | d9d28c38-069e-455a-a0f1-fb7d0c68be4d | 91228651-06dc-404d-bc08-05f7b2bd0e04
Lot 04 | CAP-04481 | CAP-04481 - PRO-11.06 | CENTRALS DETECCIÓ PCI | 11.06 | CONTRAINCENDIS¦CENTRALS DETECCIÓ | PROTECCIÓ CONTRA INCENDIS |  |  |  | CATS.CAP-04481.P0.CON0-1. | 1 | Central detecció Incendis Edifici |  | 1 |  | Plana Fabrega | 7508 | NA | [128 empty] | 42f0094c-4ee8-4082-9ada-2e6d28f4d3ab | 03899e90-9afc-41a9-9835-0d9639632832
Lot 04 | CAP-04481 | CAP-04481 - PRO-11.09 | EXTINTOR | 11.09 | CONTRAINCENDIS¦EXTINTOR | PROTECCIÓ CONTRA INCENDIS |  |  |  | CATS.CAP-04481.P0.CON0-1. | 1 | Extintor Davant mostrador entrada | 4462 | 1 | [48 empty] | Pols seca | 0 | [82 empty] | da2dcb11-eaac-4e53-b2f2-e8f28dbeab24 | a487638f-ca7a-47a6-aec7-a0e9706ec46a
Lot 04 | CAP-04481 | CAP-04481 - PRO-11.09 | EXTINTOR | 11.09 | CONTRAINCENDIS¦EXTINTOR | PROTECCIÓ CONTRA INCENDIS |  |  |  | CATS.CAP-04481.P0.PJ0-5. | 1 | Extintor Costat consulta 1 | 115205 | 1 | [48 empty] | Pols seca | 0 | [82 empty] | da2dcb11-eaac-4e53-b2f2-e8f28dbeab24 | f9f8670e-828e-48b6-8894-3ad2323b3410
Lot 04 | CAP-04481 | CAP-04481 - PRO-11.09 | EXTINTOR | 11.09 | CONTRAINCENDIS¦EXTINTOR | PROTECCIÓ CONTRA INCENDIS |  |  |  | CATS.CAP-04481.P0.SCI0-11. | 1 | Extintor Costat consulta 2 | 107624 | 1 | [48 empty] | Pols seca | 0 | [82 empty] | da2dcb11-eaac-4e53-b2f2-e8f28dbeab24 | 8d41f195-3f6e-4e25-916e-a62b9f88793a
Lot 04 | CAP-04481 | CAP-04481 - PRO-11.09 | EXTINTOR | 11.09 | CONTRAINCENDIS¦EXTINTOR | PROTECCIÓ CONTRA INCENDIS |  |  |  | CATS.CAP-04481.P0.SCI0-6. | 1 | Extintor Costat consulta 6 | 15032 | 1 | [48 empty] | Pols seca | 0 | [82 empty] | da2dcb11-eaac-4e53-b2f2-e8f28dbeab24 | eafd93ad-a60a-4ac3-9a30-62345db59f08
Lot 04 | CAP-04481 | CAP-04481 - PRO-11.09 | EXTINTOR | 11.09 | CONTRAINCENDIS¦EXTINTOR | PROTECCIÓ CONTRA INCENDIS |  |  |  | CATS.CAP-04481.P0.SCP0-10. | 1 | Extintor Davant consulta 11 | 10313 | 1 | [48 empty] | Pols seca | 0 | [82 empty] | da2dcb11-eaac-4e53-b2f2-e8f28dbeab24 | 2822bf0f-b755-4b7c-9dca-7d2a3e3b9c18
Lot 04 | CAP-04481 | CAP-04481 - PRO-11.09 | EXTINTOR | 11.09 | CONTRAINCENDIS¦EXTINTOR | PROTECCIÓ CONTRA INCENDIS |  |  |  | CATS.CAP-04481.P0.SDE0-1. | 1 | Extintor Sala espera costat laboratori | 115198 | 1 | [48 empty] | Pols seca | 0 | [82 empty] | da2dcb11-eaac-4e53-b2f2-e8f28dbeab24 | 61fba037-15b8-4366-912a-c9bd663946f0
Lot 04 | CAP-04481 | CAP-04481 - PRO-11.09 | EXTINTOR | 11.09 | CONTRAINCENDIS¦EXTINTOR | PROTECCIÓ CONTRA INCENDIS |  |  |  | CATS.CAP-04481.P0.SDE0-2. | 1 | Extintor Sala espera costat sortida emergencia | 15042 | 1 | [48 empty] | Pols seca | 0 | [82 empty] | da2dcb11-eaac-4e53-b2f2-e8f28dbeab24 | 9bf556a4-3169-4c60-8a99-7ca8712de5aa
Lot 04 | CAP-04481 | CAP-04481 - PRO-11.09 | EXTINTOR | 11.09 | CONTRAINCENDIS¦EXTINTOR | PROTECCIÓ CONTRA INCENDIS |  |  |  | CATS.CAP-04481.P1.DXT1-1. | 1 | Extintor Costat despatx adjunt direcció | 115204 | 1 | [48 empty] | Pols seca | 0 | [82 empty] | da2dcb11-eaac-4e53-b2f2-e8f28dbeab24 | 00dff620-3834-43af-9569-ecda27c76e61
Lot 04 | CAP-04481 | CAP-04481 - PRO-11.09 | EXTINTOR | 11.09 | CONTRAINCENDIS¦EXTINTOR | PROTECCIÓ CONTRA INCENDIS |  |  |  | CATS.CAP-04481.P1.ETT1-1. | 1 | Extintor Sala grup de pressió | 6321 | 1 | [48 empty] | Pols seca | 0 | [82 empty] | da2dcb11-eaac-4e53-b2f2-e8f28dbeab24 | 92a8cb81-650c-4dad-9d2a-ecbf751ad46a
Lot 04 | CAP-04481 | CAP-04481 - PRO-11.09 | EXTINTOR | 11.09 | CONTRAINCENDIS¦EXTINTOR | PROTECCIÓ CONTRA INCENDIS |  |  |  | CATS.CAP-04481.P1.SPS1. | 1 | Extintor Sala calderes | 6320 | 1 | [48 empty] | Pols seca | 0 | [82 empty] | da2dcb11-eaac-4e53-b2f2-e8f28dbeab24 | a8492647-127b-49e1-9cd9-59a745d5042a
Lot 04 | CAP-04481 | CAP-04481 - PRO-11.09 | EXTINTOR | 11.09 | CONTRAINCENDIS¦EXTINTOR | PROTECCIÓ CONTRA INCENDIS |  |  |  | CATS.CAP-04481.P1.VDSHD1-6. | 1 | Extintor Passadís vestuaris | 1656435 | 1 | [48 empty] | Anhídrid carbònic | 15 | [82 empty] | da2dcb11-eaac-4e53-b2f2-e8f28dbeab24 | e54a06fa-79c3-4ed9-9b33-66716fe983d6
Lot 04 | CAP-04481 | CAP-04481 - PRO-34.05 | INSTAL·LACIÓ CONTRA INCENDIS | 34.05 | INSTAL·LACIONS¦INSTAL·LACIÓ CONTRA INCENDIS | PROTECCIÓ CONTRA INCENDIS |  |  |  | CATS.CAP-04481. | 1 | Instal·lació PCI |  | 1 | [132 empty] | bebb17ff-ce20-4ef2-918c-27459a99b89d | 827269dc-94e8-42c3-b1ce-f3b2139e65fa
Lot 04 | CAP-04481 | CAP-04481 - SAN-09.01 | XARXA DE SANEJAMENT | 09.01 | SANEJAMENT¦XARXA DE SANEJAMENT | SANEJAMENT |  |  |  | CATS.CAP-04481. | 1 | Xarxa Sanejament |  | 1 | [132 empty] | d56b6a41-ce65-4e05-833a-da174feacffc | 433b64e5-bc28-410a-8c92-8a41c3c4f7ba
Lot 04 | CAP-04481 | CAP-04481 - SEG-12.01.B.B | DETECTOR DE PRESÈNCIA PER BIVOLUMÈTRICS | 12.01.B.B | SEGURETAT¦DETECTORS¦PRESÈNCIA¦BIVOLUMÈTRICS | SEGURETAT |  |  |  | CATS.CAP-04481.P0. | 12 | Detectors planta 0 |  | 1 | [132 empty] | ddc96122-7dbd-4ef8-bbf9-daee6c0c3a61 | f7828842-fc5d-4f30-b3ba-6a6fd2a4779c
Lot 04 | CAP-04481 | CAP-04481 - SEG-12.01.B.B | DETECTOR DE PRESÈNCIA PER BIVOLUMÈTRICS | 12.01.B.B | SEGURETAT¦DETECTORS¦PRESÈNCIA¦BIVOLUMÈTRICS | SEGURETAT |  |  |  | CATS.CAP-04481.P1. | 1 | Detectors planta 1 |  | 1 | [132 empty] | ddc96122-7dbd-4ef8-bbf9-daee6c0c3a61 | 08e35e36-f434-4bbe-947d-e17d7d6fefb4
Lot 04 | CAP-04481 | CAP-04481 - SEG-12.01.B.B | DETECTOR DE PRESÈNCIA PER BIVOLUMÈTRICS | 12.01.B.B | SEGURETAT¦DETECTORS¦PRESÈNCIA¦BIVOLUMÈTRICS | SEGURETAT |  |  |  | CATS.CAP-04481.P-1. | 5 | Detector planta -1 |  | 1 | [132 empty] | ddc96122-7dbd-4ef8-bbf9-daee6c0c3a61 | 84c1fc68-a72c-4446-a357-c71c92c6b253
Lot 04 | CAP-04481 | CAP-04481 - SEG-12.02.A | PULSADORS ALARMA | 12.02.A | SEGURETAT¦ALTRES ELEMENTS¦PULSADORS ALARMA | SEGURETAT |  |  |  | CATS.CAP-04481.P0. | 7 | Pulsadors Alarma Planta 0 |  | 1 | [132 empty] | 3044a93d-d7bd-46fa-a2f0-e232f083bd3d | 8fbcd74f-4d5f-459e-b617-abae4c783c4b
Lot 04 | CAP-04481 | CAP-04481 - SEG-12.02.A | PULSADORS ALARMA | 12.02.A | SEGURETAT¦ALTRES ELEMENTS¦PULSADORS ALARMA | SEGURETAT |  |  |  | CATS.CAP-04481.P1. | 1 | Pulsadors Alarma Planta 1 |  | 1 | [132 empty] | 3044a93d-d7bd-46fa-a2f0-e232f083bd3d | cd4cdbfc-828b-44e1-9978-4194db27250d
Lot 04 | CAP-04481 | CAP-04481 - SEG-12.03 | CENTRALS DE DETECCIÓ I ALARMA | 12.03 | SEGURETAT¦CENTRALS DE DETECCIÓ I ALARMA | SEGURETAT |  |  |  | CATS.CAP-04481.P0.DXT0-2. | 1 | Central detecció Seguretat Edifici |  | 1 |  | Plana Fabrega | NA | NA | [128 empty] | 3ce9f214-f422-4e6e-8156-b79aaf297f14 | 4329fc1e-773e-4fc4-95df-d03b3e0b08f1
Lot 04 | CAP-04481 | CAP-04481 - SEG-12.05 | SIRENES | 12.05 | SEGURETAT¦SIRENES | SEGURETAT |  |  |  | CATS.CAP-04481.P0. | 4 | Sirena detecció planta 0 |  | 1 | [132 empty] | be587afa-97a1-4740-a0a2-4b306b95a839 | eee08d43-751c-45cc-bc6a-6e60a292075a
Lot 04 | CAP-04481 | CAP-04481 - SEG-12.05 | SIRENES | 12.05 | SEGURETAT¦SIRENES | SEGURETAT |  |  |  | CATS.CAP-04481.P1. | 1 | Sirena detecció planta 1 |  | 1 | [132 empty] | be587afa-97a1-4740-a0a2-4b306b95a839 | 418e0bfa-7cf6-460c-b002-615ed79e7317
Lot 04 | CAP-04481 | CAP-04481 - SEG-12.05 | SIRENES | 12.05 | SEGURETAT¦SIRENES | SEGURETAT |  |  |  | CATS.CAP-04481.P-1. | 1 | Sirena detecció planta -1 |  | 1 | [132 empty] | be587afa-97a1-4740-a0a2-4b306b95a839 | dc2767f8-81f6-4138-8eb0-43886106ebbc
Lot 04 | CAP-04481 | CAP-04481 - SEG-17.06.B | RACK CCTV | 17.06.B | EQUIPS COMUNICACIONS¦CIRCUIT TANCAT TELEVISIÓ¦RACK | SEGURETAT |  |  |  | CATS.CAP-04481.P0.DXT0-2. | 1 | Rack |  | 1 | [132 empty] | 90373b10-a95d-41ff-824e-60fedb076302 | e982b18f-0292-452f-9b86-695cc4469c40
Lot 04 | CAP-04481 | CAP-04481 - SIE-40.02 | CONCENTRADOR DE DADES | 40.02 | SISTEMA INFORMACIÓ ENERGÈTICA¦CONCENTRADOR DE DADES | SIE |  |  |  | CATS.CAP-04481.P-1.STE-1-1. | 1 | CONCENTRADOR DE DADES |  | 1 |  | DEXMA | Dexgate 1 | [35 empty] | Rack | [93 empty] | b01f322c-be44-49ca-8c91-e64ef6a3b3e9 | 6f39bbe6-01f4-48fe-aff3-be372a2c7826
Lot 04 | CAP-04481 | CAP-04481 - SIE-40.04.01 | COMPTADOR ELÈCTRIC | 40.04.01 | SISTEMA INFORMACIÓ ENERGÈTICA¦ELEMENTS DE CAMP¦COMPTADOR ELÈCTRIC | SIE |  |  |  | CATS.CAP-04481.EXT. | 1 | Comptador electric companyia |  | 1 |  | ZIV | 5CTD-E1C-051402UA | 2512011 | [29 empty] | Modbus |  |  |  |  | Quadre general | [93 empty] | 6dfb9615-c161-496f-8774-901010037e75 | becd4e88-3f86-4b81-a87b-a0f5625a4f7a
Lot 04 | CAP-04481 | CAP-04481 - SIE-40.04.01 | COMPTADOR ELÈCTRIC | 40.04.01 | SISTEMA INFORMACIÓ ENERGÈTICA¦ELEMENTS DE CAMP¦COMPTADOR ELÈCTRIC | SIE |  |  |  | CATS.CAP-04481.P1.STE1-3. | 1 | Analitzador clima |  | 1 |  | Schneider | PM9C | [30 empty] | Modbus |  |  |  |  | QGBT | [93 empty] | 6dfb9615-c161-496f-8774-901010037e75 | bbbf3125-2c51-44e5-b29f-a0ec032ec1c3
Lot 04 | CAP-04481 | CAP-04481 - SIE-40.04.01 | COMPTADOR ELÈCTRIC | 40.04.01 | SISTEMA INFORMACIÓ ENERGÈTICA¦ELEMENTS DE CAMP¦COMPTADOR ELÈCTRIC | SIE |  |  |  | CATS.CAP-04481.P1.STE1-3. | 1 | Analitzador general |  | 1 |  | Schneider | PM9C | [30 empty] | Modbus |  |  |  |  | Quadre general | [93 empty] | 6dfb9615-c161-496f-8774-901010037e75 | 5af6ea2f-9269-4728-8d32-e8313ed397eb
Lot 04 | CAP-04481 | CAP-04481 - SIE-40.04.04 | COMPTADOR AIGUA | 40.04.04 | SISTEMA INFORMACIÓ ENERGÈTICA¦ELEMENTS DE CAMP¦COMPTADOR AIGUA | SIE |  |  |  | CATS.CAP-04481.EXT. | 1 | Comptador aigua Companyia |  | 1 |  | ACTARIS | MG 30 Qn 5 m3/h PN 16 2008 | 08SD452273 M | [29 empty] | RF | [98 empty] | 5e9ff0b8-b3c8-415e-9c1f-391a5eef8628 | f0f3132b-9de5-4daa-b576-f5d0581c42da
Lot 04 | CAP-04481 | CAP-04481 - SIE-40.04.04 | COMPTADOR AIGUA | 40.04.04 | SISTEMA INFORMACIÓ ENERGÈTICA¦ELEMENTS DE CAMP¦COMPTADOR AIGUA | SIE |  |  |  | CATS.CAP-04481.P1.ETT1-1. | 1 | Comptador ACS |  | 1 |  | nd | nd | [30 empty] | RF | [98 empty] | 5e9ff0b8-b3c8-415e-9c1f-391a5eef8628 | 94b1223a-dba6-4b80-afd7-3a75b1a0c327
Lot 04 | CAP-04481 | CAP-04481 - SIE-40.04.04 | COMPTADOR AIGUA | 40.04.04 | SISTEMA INFORMACIÓ ENERGÈTICA¦ELEMENTS DE CAMP¦COMPTADOR AIGUA | SIE |  |  |  | CATS.CAP-04481.P1.ETT1-1. | 1 | Comptador circuit |  | 1 |  | nd | nd | [30 empty] | RF | [98 empty] | 5e9ff0b8-b3c8-415e-9c1f-391a5eef8628 | 00ddf566-c0c9-4549-8b7c-ec5afe2bf913
Lot 04 | CAP-04481 | CAP-04481 - SIE-40.04.06 | EMISSOR DE POLSOS | 40.04.06 | SISTEMA INFORMACIÓ ENERGÈTICA¦ELEMENTS DE CAMP¦EMISSOR DE POLSOS | SIE |  |  |  | CATS.CAP-04481.EXT. | 1 | Emisor T i HR exterior |  | 1 |  | 4noks | ZED.-TIDCI-M | [129 empty] | 7f541da6-38d3-450c-995f-40a30e9ff4d6 | 0f44f75e-5b18-4c8d-b4ba-91790104129b
Lot 04 | CAP-04481 | CAP-04481 - SIE-40.04.06 | EMISSOR DE POLSOS | 40.04.06 | SISTEMA INFORMACIÓ ENERGÈTICA¦ELEMENTS DE CAMP¦EMISSOR DE POLSOS | SIE |  |  |  | CATS.CAP-04481.P1.SPS1. | 1 | Emisor T acs T impc |  | 1 |  | 4noks | ZED.-TIDCI-M | [129 empty] | 7f541da6-38d3-450c-995f-40a30e9ff4d6 | 945c00c2-5233-4e46-8191-2883ac5a30b0
Lot 04 | CAP-04481 | CAP-04481 - SIE-40.04.07 | INTEGRADOR DE POLSOS | 40.04.07 | SISTEMA INFORMACIÓ ENERGÈTICA¦ELEMENTS DE CAMP¦INTEGRADOR DE POLSOS | SIE |  |  |  | CATS.CAP-04481.P1.SPS1. | 1 | coordinador |  | 1 |  | 4noks | ZC-GWPUSB-EM | [30 empty] | RF |  |  |  |  | Recepció | [6 empty] | 230 V | [86 empty] | 83847901-b2b5-4b68-8af4-cdc034caa6eb | 19d82ed5-4d28-4100-a090-537743ec81b6
Lot 04 | CAP-04481 | CAP-04481 - SIE-40.04.11 | SENSOR COMBINAT | 40.04.11 | SISTEMA INFORMACIÓ ENERGÈTICA¦ELEMENTS DE CAMP¦SENSOR COMBINAT | SIE |  |  |  | CATS.CAP-04481.EXT. | 1 | T i HR exterior |  | 1 |  | 4noks | [31 empty] | RF | [5 empty] | Temperatura | Humitat |  | Protocol | Protocol |  | 230 V | [58 empty] | Ambient | 2 | [26 empty] | 50bd656f-e144-4746-9e7c-78f0ecfed889 | 76c1edd7-2a8f-4061-b19d-e81031ac2ce5
Lot 04 | CAP-04481 | CAP-04481 - SIE-40.04.11 | SENSOR COMBINAT | 40.04.11 | SISTEMA INFORMACIÓ ENERGÈTICA¦ELEMENTS DE CAMP¦SENSOR COMBINAT | SIE |  |  |  | CATS.CAP-04481.P0.CON0-1. | 1 | t i HR interior |  | 1 |  | 4noks | [31 empty] | RF | [5 empty] | Temperatura | Humitat |  | Protocol | Protocol |  | 230 V | [58 empty] | Ambient | 2 | [26 empty] | 50bd656f-e144-4746-9e7c-78f0ecfed889 | 88744525-2075-489c-8970-b5912086827f
Lot 04 | CAP-04481 | CAP-04481 - SIE-45.01 | ROUTER | 45.01 | CONNECTIVITAT¦ROUTER IXON | SIE |  |  |  | CATS.CAP-04481.P-1.STE-1-1. | 1 | Router |  | 1 |  | Ixon | IXROUTER3 4G-GLOBAL IXON IX2405 | [35 empty] | Rack | [6 empty] | 230 V | [86 empty] | a0fece07-0ae5-4a1b-a241-6000a258f7e0 | 06e0e0fb-bb15-4bc6-b1be-baa13a990541
Lot 04 | CAP-04481 | CAP-04481 - SIS-41.02.01 | CONTROLADOR | 41.02.01 | SISTEMA DE CONTROL¦CONTROLADORS I PERIFÈRICS¦CONTROLADOR | SISTEMA DE CONTROL |  |  |  | CATS.CAP-04481.P0.CON0-1. | 1 | Control CL 4 |  | 1 |  | Siemens | RLU210 | [35 empty] | Cuadre control climatitzadors | [62 empty] | 0 | [30 empty] | 8f2604b4-ad40-4e66-84d3-b649f255b886 | 1ab4b32c-e2b8-4dd8-bdc9-cf272e4d0ac5
Lot 04 | CAP-04481 | CAP-04481 - SIS-41.02.01 | CONTROLADOR | 41.02.01 | SISTEMA DE CONTROL¦CONTROLADORS I PERIFÈRICS¦CONTROLADOR | SISTEMA DE CONTROL |  |  |  | CATS.CAP-04481.P0.CON0-1. | 1 | Control CL 7 |  | 1 |  | Siemens | RLU210 | [35 empty] | Cuadre control climatitzadors | [62 empty] | 0 | [30 empty] | 8f2604b4-ad40-4e66-84d3-b649f255b886 | db7bfc7f-6810-40af-8992-05bbe4475d86
Lot 04 | CAP-04481 | CAP-04481 - SIS-41.02.01 | CONTROLADOR | 41.02.01 | SISTEMA DE CONTROL¦CONTROLADORS I PERIFÈRICS¦CONTROLADOR | SISTEMA DE CONTROL |  |  |  | CATS.CAP-04481.P0.CON0-1. | 1 | Control CL1 |  | 1 |  | Siemens | RLU210 | [35 empty] | Cuadre control climatitzadors | [62 empty] | 0 | [30 empty] | 8f2604b4-ad40-4e66-84d3-b649f255b886 | e0de8c71-8f4a-4b82-a24c-74921218df80
Lot 04 | CAP-04481 | CAP-04481 - SIS-41.02.01 | CONTROLADOR | 41.02.01 | SISTEMA DE CONTROL¦CONTROLADORS I PERIFÈRICS¦CONTROLADOR | SISTEMA DE CONTROL |  |  |  | CATS.CAP-04481.P0.CON0-1. | 1 | Control CL3 |  | 1 |  | Siemens | RLU210 | [35 empty] | Cuadre control climatitzadors | [62 empty] | 0 | [30 empty] | 8f2604b4-ad40-4e66-84d3-b649f255b886 | 9070aea4-9d84-4774-8e14-a5ca049cd1f7
Lot 04 | CAP-04481 | CAP-04481 - SIS-41.02.01 | CONTROLADOR | 41.02.01 | SISTEMA DE CONTROL¦CONTROLADORS I PERIFÈRICS¦CONTROLADOR | SISTEMA DE CONTROL |  |  |  | CATS.CAP-04481.P0.CON0-1. | 1 | Control CL3 |  | 1 |  | Siemens | RLU210 | [35 empty] | Cuadre control climatitzadors | [62 empty] | 0 | [30 empty] | 8f2604b4-ad40-4e66-84d3-b649f255b886 | 134788a5-9c96-48ef-98ad-fc1157a6832a
Lot 04 | CAP-04481 | CAP-04481 - SIS-41.02.01 | CONTROLADOR | 41.02.01 | SISTEMA DE CONTROL¦CONTROLADORS I PERIFÈRICS¦CONTROLADOR | SISTEMA DE CONTROL |  |  |  | CATS.CAP-04481.P1.SPS1. | 1 | Regulador solar |  | 1 |  | Viessman | vitosolic 200 | [35 empty] | Cuadre control climatitzadors | [62 empty] | 0 | [30 empty] | 8f2604b4-ad40-4e66-84d3-b649f255b886 | ec319e10-c67e-489d-b1a4-bbcdc0bcdac1
Lot 04 | CAP-04481 | CAP-04481 - SIS-41.04.01 | SENSOR TEMPERATURA | 41.04.01 | SISTEMA DE CONTROL¦ELEMENTS DE CAMP¦SENSOR TEMPERATURA | SISTEMA DE CONTROL |  |  |  | CATS.CAP-04481.P0.DDEN0-1. | 1 | Temperatura impulsió FC 1 |  | 1 |  | Termoven | [31 empty] | Bus propietari | [8 empty] | Termistor |  |  | 24 V | [26 empty] | Conducte | [59 empty] | 824d5c5e-c235-42f2-866a-ad639453d9cc | 1ecfb7a4-33a0-49ac-842b-c1c143288e17
Lot 04 | CAP-04481 | CAP-04481 - SIS-41.04.01 | SENSOR TEMPERATURA | 41.04.01 | SISTEMA DE CONTROL¦ELEMENTS DE CAMP¦SENSOR TEMPERATURA | SISTEMA DE CONTROL |  |  |  | CATS.CAP-04481.P0.DXT0-2. | 1 | Temperatura impulsió FC 2 |  | 1 |  | Termoven | [31 empty] | Bus propietari | [8 empty] | Termistor |  |  | 24 V | [26 empty] | Conducte | [59 empty] | 824d5c5e-c235-42f2-866a-ad639453d9cc | c89c1e92-692e-4b7d-8d4c-1d6d5b1f7627
Lot 04 | CAP-04481 | CAP-04481 - SIS-41.04.01 | SENSOR TEMPERATURA | 41.04.01 | SISTEMA DE CONTROL¦ELEMENTS DE CAMP¦SENSOR TEMPERATURA | SISTEMA DE CONTROL |  |  |  | CATS.CAP-04481.P0.DXT0-4. | 1 | Temperatura impulsió FC 3 |  | 1 |  | Termoven | [31 empty] | Bus propietari | [8 empty] | Termistor |  |  | 24 V | [26 empty] | Conducte | [59 empty] | 824d5c5e-c235-42f2-866a-ad639453d9cc | 43bd016d-29a5-4f1e-b3d0-a160d41e3ffc
Lot 04 | CAP-04481 | CAP-04481 - SIS-41.04.01 | SENSOR TEMPERATURA | 41.04.01 | SISTEMA DE CONTROL¦ELEMENTS DE CAMP¦SENSOR TEMPERATURA | SISTEMA DE CONTROL |  |  |  | CATS.CAP-04481.P0.DXT0-5. | 1 | Temperatura impulsió FC 4 |  | 1 |  | Termoven | [31 empty] | Bus propietari | [8 empty] | Termistor |  |  | 24 V | [26 empty] | Conducte | [59 empty] | 824d5c5e-c235-42f2-866a-ad639453d9cc | 75549930-2f6d-4683-abd6-6599401ec544
Lot 04 | CAP-04481 | CAP-04481 - SIS-41.04.01 | SENSOR TEMPERATURA | 41.04.01 | SISTEMA DE CONTROL¦ELEMENTS DE CAMP¦SENSOR TEMPERATURA | SISTEMA DE CONTROL |  |  |  | CATS.CAP-04481.P0.MAG0-1. | 1 | Temperatura impulsió FC 5 |  | 1 |  | Termoven | [31 empty] | Bus propietari | [8 empty] | Termistor |  |  | 24 V | [26 empty] | Conducte | [59 empty] | 824d5c5e-c235-42f2-866a-ad639453d9cc | 86d9e4d6-49f4-4c4e-bd96-7692bea1d903
Lot 04 | CAP-04481 | CAP-04481 - SIS-41.04.01 | SENSOR TEMPERATURA | 41.04.01 | SISTEMA DE CONTROL¦ELEMENTS DE CAMP¦SENSOR TEMPERATURA | SISTEMA DE CONTROL |  |  |  | CATS.CAP-04481.P0.SCE0-1. | 1 | Temperatura impulsió FC 6 |  | 1 |  | Termoven | [31 empty] | Bus propietari | [8 empty] | Termistor |  |  | 24 V | [26 empty] | Conducte | [59 empty] | 824d5c5e-c235-42f2-866a-ad639453d9cc | e064653c-015d-42c0-8d2d-b796d6e7da77
Lot 04 | CAP-04481 | CAP-04481 - SIS-41.04.01 | SENSOR TEMPERATURA | 41.04.01 | SISTEMA DE CONTROL¦ELEMENTS DE CAMP¦SENSOR TEMPERATURA | SISTEMA DE CONTROL |  |  |  | CATS.CAP-04481.P0.SCI0-11. | 1 | Temperatura impulsió FC 7 |  | 1 |  | Termoven | [31 empty] | Bus propietari | [8 empty] | Termistor |  |  | 24 V | [26 empty] | Conducte | [59 empty] | 824d5c5e-c235-42f2-866a-ad639453d9cc | 3a268d46-b5fc-4692-9885-916e275bdf20
Lot 04 | CAP-04481 | CAP-04481 - SIS-41.04.01 | SENSOR TEMPERATURA | 41.04.01 | SISTEMA DE CONTROL¦ELEMENTS DE CAMP¦SENSOR TEMPERATURA | SISTEMA DE CONTROL |  |  |  | CATS.CAP-04481.P0.SCI0-2. | 1 | Temperatura impulsió FC 8 |  | 1 |  | Termoven | [31 empty] | Bus propietari | [8 empty] | Termistor |  |  | 24 V | [26 empty] | Conducte | [59 empty] | 824d5c5e-c235-42f2-866a-ad639453d9cc | 580580bd-cfa6-463b-9c01-7ea9f4579921
Lot 04 | CAP-04481 | CAP-04481 - SIS-41.04.01 | SENSOR TEMPERATURA | 41.04.01 | SISTEMA DE CONTROL¦ELEMENTS DE CAMP¦SENSOR TEMPERATURA | SISTEMA DE CONTROL |  |  |  | CATS.CAP-04481.P0.SCI0-3. | 1 | Temperatura impulsió FC 9 |  | 1 |  | Termoven | [31 empty] | Bus propietari | [8 empty] | Termistor |  |  | 24 V | [26 empty] | Conducte | [59 empty] | 824d5c5e-c235-42f2-866a-ad639453d9cc | d4ed0ce6-e9e0-4644-9792-bd539790df8f
Lot 04 | CAP-04481 | CAP-04481 - SIS-41.04.01 | SENSOR TEMPERATURA | 41.04.01 | SISTEMA DE CONTROL¦ELEMENTS DE CAMP¦SENSOR TEMPERATURA | SISTEMA DE CONTROL |  |  |  | CATS.CAP-04481.P0.SCI0-6. | 1 | Temperatura impulsió FC 10 |  | 1 |  | Termoven | [31 empty] | Bus propietari | [8 empty] | Termistor |  |  | 24 V | [26 empty] | Conducte | [59 empty] | 824d5c5e-c235-42f2-866a-ad639453d9cc | fe95da49-7df5-4e67-b8c3-b1f9b42bc280
Lot 04 | CAP-04481 | CAP-04481 - SIS-41.04.01 | SENSOR TEMPERATURA | 41.04.01 | SISTEMA DE CONTROL¦ELEMENTS DE CAMP¦SENSOR TEMPERATURA | SISTEMA DE CONTROL |  |  |  | CATS.CAP-04481.P0.SDE0-1. | 1 | Temperatura impulsió FC 11 |  | 1 |  | Termoven | [31 empty] | Bus propietari | [8 empty] | Termistor |  |  | 24 V | [26 empty] | Conducte | [59 empty] | 824d5c5e-c235-42f2-866a-ad639453d9cc | 0221c550-2ec3-4c80-801e-4577701fb329
Lot 04 | CAP-04481 | CAP-04481 - SIS-41.04.01 | SENSOR TEMPERATURA | 41.04.01 | SISTEMA DE CONTROL¦ELEMENTS DE CAMP¦SENSOR TEMPERATURA | SISTEMA DE CONTROL |  |  |  | CATS.CAP-04481.P1.SCA1-1. | 1 | Temperatura impulsió CL 1 |  | 1 |  | Termoven | [31 empty] | Bus propietari | [8 empty] | Termistor |  |  | 24 V | [26 empty] | Conducte | [59 empty] | 824d5c5e-c235-42f2-866a-ad639453d9cc | 663edc8f-f59b-490f-af54-dfbf24896028
Lot 04 | CAP-04481 | CAP-04481 - SIS-41.04.01 | SENSOR TEMPERATURA | 41.04.01 | SISTEMA DE CONTROL¦ELEMENTS DE CAMP¦SENSOR TEMPERATURA | SISTEMA DE CONTROL |  |  |  | CATS.CAP-04481.P1.SCA1-1. | 1 | Temperatura impulsió CL 2 |  | 1 |  | Termoven | [31 empty] | Bus propietari | [8 empty] | Termistor |  |  | 24 V | [26 empty] | Conducte | [59 empty] | 824d5c5e-c235-42f2-866a-ad639453d9cc | b4ca2a9a-5434-420b-9511-f96b4c1b0574
Lot 04 | CAP-04481 | CAP-04481 - SIS-41.04.01 | SENSOR TEMPERATURA | 41.04.01 | SISTEMA DE CONTROL¦ELEMENTS DE CAMP¦SENSOR TEMPERATURA | SISTEMA DE CONTROL |  |  |  | CATS.CAP-04481.P1.SCA1-1. | 1 | Temperatura impulsió CL 3 |  | 1 |  | Termoven | [31 empty] | Bus propietari | [8 empty] | Termistor |  |  | 24 V | [26 empty] | Conducte | [59 empty] | 824d5c5e-c235-42f2-866a-ad639453d9cc | 757fb767-e109-4034-863d-0c1b20851412
Lot 04 | CAP-04481 | CAP-04481 - SIS-41.04.01 | SENSOR TEMPERATURA | 41.04.01 | SISTEMA DE CONTROL¦ELEMENTS DE CAMP¦SENSOR TEMPERATURA | SISTEMA DE CONTROL |  |  |  | CATS.CAP-04481.P1.SCA1-1. | 1 | Temperatura impulsió CL 4 |  | 1 |  | Termoven | [31 empty] | Bus propietari | [8 empty] | Termistor |  |  | 24 V | [26 empty] | Conducte | [59 empty] | 824d5c5e-c235-42f2-866a-ad639453d9cc | c3b9efe0-5fe3-43c6-8f93-46893e63402f
Lot 04 | CAP-04481 | CAP-04481 - SIS-41.04.02 | VÀLVULA REGULACIÓ | 41.04.02 | SISTEMA DE CONTROL¦ELEMENTS DE CAMP¦VÀLVULA REGULACIÓ | SISTEMA DE CONTROL |  |  |  | CATS.CAP-04481.P0.DDEN0-1. | 1 | Vàlvula regulació FC1 |  | 1 |  | Termoven | [109 empty] | V3V | Seient | Rosca | 20 | [17 empty] | 782765aa-37a2-411f-97a8-0014b7bc5569 | 06b44a8e-0644-417a-9371-eb0faa56bb76
Lot 04 | CAP-04481 | CAP-04481 - SIS-41.04.02 | VÀLVULA REGULACIÓ | 41.04.02 | SISTEMA DE CONTROL¦ELEMENTS DE CAMP¦VÀLVULA REGULACIÓ | SISTEMA DE CONTROL |  |  |  | CATS.CAP-04481.P0.DXT0-2. | 1 | Vàlvula regulació FC2 |  | 1 |  | Termoven | [109 empty] | V3V | Seient | Rosca | 20 | [17 empty] | 782765aa-37a2-411f-97a8-0014b7bc5569 | 828136f5-3830-496f-8c7a-c5a82b2f1437
Lot 04 | CAP-04481 | CAP-04481 - SIS-41.04.02 | VÀLVULA REGULACIÓ | 41.04.02 | SISTEMA DE CONTROL¦ELEMENTS DE CAMP¦VÀLVULA REGULACIÓ | SISTEMA DE CONTROL |  |  |  | CATS.CAP-04481.P0.DXT0-4. | 1 | Vàlvula regulació FC3 |  | 1 |  | Termoven | [109 empty] | V3V | Seient | Rosca | 20 | [17 empty] | 782765aa-37a2-411f-97a8-0014b7bc5569 | 4a8c0b34-010d-4fc4-8ef4-300000c59499
Lot 04 | CAP-04481 | CAP-04481 - SIS-41.04.02 | VÀLVULA REGULACIÓ | 41.04.02 | SISTEMA DE CONTROL¦ELEMENTS DE CAMP¦VÀLVULA REGULACIÓ | SISTEMA DE CONTROL |  |  |  | CATS.CAP-04481.P0.DXT0-5. | 1 | Vàlvula regulació FC4 |  | 1 |  | Termoven | [109 empty] | V3V | Seient | Rosca | 20 | [17 empty] | 782765aa-37a2-411f-97a8-0014b7bc5569 | 55a6de52-7826-4174-8126-f2d90db9938e
Lot 04 | CAP-04481 | CAP-04481 - SIS-41.04.02 | VÀLVULA REGULACIÓ | 41.04.02 | SISTEMA DE CONTROL¦ELEMENTS DE CAMP¦VÀLVULA REGULACIÓ | SISTEMA DE CONTROL |  |  |  | CATS.CAP-04481.P0.MAG0-1. | 1 | Vàlvula regulació FC5 |  | 1 |  | Termoven | [109 empty] | V3V | Seient | Rosca | 20 | [17 empty] | 782765aa-37a2-411f-97a8-0014b7bc5569 | 6ad2fde5-e654-4744-ab44-5cf1a3d53e41
Lot 04 | CAP-04481 | CAP-04481 - SIS-41.04.02 | VÀLVULA REGULACIÓ | 41.04.02 | SISTEMA DE CONTROL¦ELEMENTS DE CAMP¦VÀLVULA REGULACIÓ | SISTEMA DE CONTROL |  |  |  | CATS.CAP-04481.P0.SCE0-1. | 1 | Vàlvula regulació FC6 |  | 1 |  | Termoven | [109 empty] | V3V | Seient | Rosca | 20 | [17 empty] | 782765aa-37a2-411f-97a8-0014b7bc5569 | f30e4992-5255-4fba-adcf-8ce81d8acfa2
Lot 04 | CAP-04481 | CAP-04481 - SIS-41.04.02 | VÀLVULA REGULACIÓ | 41.04.02 | SISTEMA DE CONTROL¦ELEMENTS DE CAMP¦VÀLVULA REGULACIÓ | SISTEMA DE CONTROL |  |  |  | CATS.CAP-04481.P0.SCI0-11. | 1 | Vàlvula regulació FC7 |  | 1 |  | Termoven | [109 empty] | V3V | Seient | Rosca | 20 | [17 empty] | 782765aa-37a2-411f-97a8-0014b7bc5569 | 0f29409b-8825-4997-bc80-565ac975b456
Lot 04 | CAP-04481 | CAP-04481 - SIS-41.04.02 | VÀLVULA REGULACIÓ | 41.04.02 | SISTEMA DE CONTROL¦ELEMENTS DE CAMP¦VÀLVULA REGULACIÓ | SISTEMA DE CONTROL |  |  |  | CATS.CAP-04481.P0.SCI0-2. | 1 | Vàlvula regulació FC8 |  | 1 |  | Termoven | [109 empty] | V3V | Seient | Rosca | 20 | [17 empty] | 782765aa-37a2-411f-97a8-0014b7bc5569 | 61e12486-fefc-4a12-b12b-f25026198183
Lot 04 | CAP-04481 | CAP-04481 - SIS-41.04.02 | VÀLVULA REGULACIÓ | 41.04.02 | SISTEMA DE CONTROL¦ELEMENTS DE CAMP¦VÀLVULA REGULACIÓ | SISTEMA DE CONTROL |  |  |  | CATS.CAP-04481.P0.SCI0-3. | 1 | Vàlvula regulació FC9 |  | 1 |  | Termoven | [109 empty] | V3V | Seient | Rosca | 20 | [17 empty] | 782765aa-37a2-411f-97a8-0014b7bc5569 | 0163ef4e-e54b-422c-bbf7-95a25b2c0dc3
Lot 04 | CAP-04481 | CAP-04481 - SIS-41.04.02 | VÀLVULA REGULACIÓ | 41.04.02 | SISTEMA DE CONTROL¦ELEMENTS DE CAMP¦VÀLVULA REGULACIÓ | SISTEMA DE CONTROL |  |  |  | CATS.CAP-04481.P0.SCI0-6. | 1 | Vàlvula regulació FC10 |  | 1 |  | Termoven | [109 empty] | V3V | Seient | Rosca | 20 | [17 empty] | 782765aa-37a2-411f-97a8-0014b7bc5569 | d37620a5-0c79-4ac5-b908-388fb0359bb0
Lot 04 | CAP-04481 | CAP-04481 - SIS-41.04.02 | VÀLVULA REGULACIÓ | 41.04.02 | SISTEMA DE CONTROL¦ELEMENTS DE CAMP¦VÀLVULA REGULACIÓ | SISTEMA DE CONTROL |  |  |  | CATS.CAP-04481.P0.SDE0-1. | 1 | Vàlvula regulació FC11 |  | 1 |  | Termoven | [109 empty] | V3V | Seient | Rosca | 20 | [17 empty] | 782765aa-37a2-411f-97a8-0014b7bc5569 | f69ff4da-a2cb-4b62-9d17-96fce7975be4
Lot 04 | CAP-04481 | CAP-04481 - SIS-41.04.02 | VÀLVULA REGULACIÓ | 41.04.02 | SISTEMA DE CONTROL¦ELEMENTS DE CAMP¦VÀLVULA REGULACIÓ | SISTEMA DE CONTROL |  |  |  | CATS.CAP-04481.P1.SCA1-1. | 1 | Vàlvula regulació CL1 |  | 1 |  | Termoven | [109 empty] | V3V | Seient | Rosca | 20 | [17 empty] | 782765aa-37a2-411f-97a8-0014b7bc5569 | 7f5be9ac-4b6a-4ee9-97f9-4968c3e4aab8
Lot 04 | CAP-04481 | CAP-04481 - SIS-41.04.02 | VÀLVULA REGULACIÓ | 41.04.02 | SISTEMA DE CONTROL¦ELEMENTS DE CAMP¦VÀLVULA REGULACIÓ | SISTEMA DE CONTROL |  |  |  | CATS.CAP-04481.P1.SCA1-1. | 1 | Vàlvula regulació CL2 |  | 1 |  | Termoven | [109 empty] | V3V | Seient | Rosca | 20 | [17 empty] | 782765aa-37a2-411f-97a8-0014b7bc5569 | 59d69ae7-21f4-44d8-b9b1-6c80ee5df73e
Lot 04 | CAP-04481 | CAP-04481 - SIS-41.04.02 | VÀLVULA REGULACIÓ | 41.04.02 | SISTEMA DE CONTROL¦ELEMENTS DE CAMP¦VÀLVULA REGULACIÓ | SISTEMA DE CONTROL |  |  |  | CATS.CAP-04481.P1.SCA1-1. | 1 | Vàlvula regulació CL3 |  | 1 |  | Termoven | [109 empty] | V3V | Seient | Rosca | 20 | [17 empty] | 782765aa-37a2-411f-97a8-0014b7bc5569 | 59a41a83-be89-4f2c-9327-55ff2c322d48
Lot 04 | CAP-04481 | CAP-04481 - SIS-41.04.02 | VÀLVULA REGULACIÓ | 41.04.02 | SISTEMA DE CONTROL¦ELEMENTS DE CAMP¦VÀLVULA REGULACIÓ | SISTEMA DE CONTROL |  |  |  | CATS.CAP-04481.P1.SCA1-1. | 1 | Vàlvula regulació CL4 |  | 1 |  | Termoven | [109 empty] | V3V | Seient | Rosca | 20 | [17 empty] | 782765aa-37a2-411f-97a8-0014b7bc5569 | fac92048-bbfd-4a0b-9d0a-e4c5d197652d
Lot 04 | CAP-04481 | CAP-04481 - SIS-41.04.03 | ACTUADOR | 41.04.03 | SISTEMA DE CONTROL¦ELEMENTS DE CAMP¦ACTUADOR | SISTEMA DE CONTROL |  |  |  | CATS.CAP-04481.P0.DDEN0-1. | 1 | Actuador v3v FC1 |  | 1 |  | Termoven | [43 empty] | 230 V | [31 empty] | 0-10 Vdc | [28 empty] | Proporcional | 1 | [24 empty] | e2e0818f-8d8d-4336-91a1-f45934baa51b | 18ff3dbc-9d88-4bc8-bf2c-22674b141f84
Lot 04 | CAP-04481 | CAP-04481 - SIS-41.04.03 | ACTUADOR | 41.04.03 | SISTEMA DE CONTROL¦ELEMENTS DE CAMP¦ACTUADOR | SISTEMA DE CONTROL |  |  |  | CATS.CAP-04481.P0.DXT0-2. | 1 | Actuador v3v FC2 |  | 1 |  | Termoven | [43 empty] | 230 V | [31 empty] | 0-10 Vdc | [28 empty] | Proporcional | 1 | [24 empty] | e2e0818f-8d8d-4336-91a1-f45934baa51b | 39c5be4e-2231-4606-beb4-a0cf0f7232e3
Lot 04 | CAP-04481 | CAP-04481 - SIS-41.04.03 | ACTUADOR | 41.04.03 | SISTEMA DE CONTROL¦ELEMENTS DE CAMP¦ACTUADOR | SISTEMA DE CONTROL |  |  |  | CATS.CAP-04481.P0.DXT0-4. | 1 | Actuador v3v FC3 |  | 1 |  | Termoven | [43 empty] | 230 V | [31 empty] | 0-10 Vdc | [28 empty] | Proporcional | 1 | [24 empty] | e2e0818f-8d8d-4336-91a1-f45934baa51b | e908565c-dff5-4a20-9b88-fa134477c852
Lot 04 | CAP-04481 | CAP-04481 - SIS-41.04.03 | ACTUADOR | 41.04.03 | SISTEMA DE CONTROL¦ELEMENTS DE CAMP¦ACTUADOR | SISTEMA DE CONTROL |  |  |  | CATS.CAP-04481.P0.DXT0-5. | 1 | Actuador v3v FC4 |  | 1 |  | Termoven | [43 empty] | 230 V | [31 empty] | 0-10 Vdc | [28 empty] | Proporcional | 1 | [24 empty] | e2e0818f-8d8d-4336-91a1-f45934baa51b | 2af58d5c-f789-4648-949f-e1cedd509c33
Lot 04 | CAP-04481 | CAP-04481 - SIS-41.04.03 | ACTUADOR | 41.04.03 | SISTEMA DE CONTROL¦ELEMENTS DE CAMP¦ACTUADOR | SISTEMA DE CONTROL |  |  |  | CATS.CAP-04481.P0.MAG0-1. | 1 | Actuador v3v FC5 |  | 1 |  | Termoven | [43 empty] | 230 V | [31 empty] | 0-10 Vdc | [28 empty] | Proporcional | 1 | [24 empty] | e2e0818f-8d8d-4336-91a1-f45934baa51b | b0aa41dc-a10d-4798-95fd-4d939719020e
Lot 04 | CAP-04481 | CAP-04481 - SIS-41.04.03 | ACTUADOR | 41.04.03 | SISTEMA DE CONTROL¦ELEMENTS DE CAMP¦ACTUADOR | SISTEMA DE CONTROL |  |  |  | CATS.CAP-04481.P0.SCE0-1. | 1 | Actuador v3v FC6 |  | 1 |  | Termoven | [43 empty] | 230 V | [31 empty] | 0-10 Vdc | [28 empty] | Proporcional | 1 | [24 empty] | e2e0818f-8d8d-4336-91a1-f45934baa51b | cfc10173-e55e-4499-a4b7-2d9e5a6bae9b
Lot 04 | CAP-04481 | CAP-04481 - SIS-41.04.03 | ACTUADOR | 41.04.03 | SISTEMA DE CONTROL¦ELEMENTS DE CAMP¦ACTUADOR | SISTEMA DE CONTROL |  |  |  | CATS.CAP-04481.P0.SCI0-11. | 1 | Actuador v3v FC7 |  | 1 |  | Termoven | [43 empty] | 230 V | [31 empty] | 0-10 Vdc | [28 empty] | Proporcional | 1 | [24 empty] | e2e0818f-8d8d-4336-91a1-f45934baa51b | 86d08b9a-0c49-4be2-bf17-e0114cfcd2df
Lot 04 | CAP-04481 | CAP-04481 - SIS-41.04.03 | ACTUADOR | 41.04.03 | SISTEMA DE CONTROL¦ELEMENTS DE CAMP¦ACTUADOR | SISTEMA DE CONTROL |  |  |  | CATS.CAP-04481.P0.SCI0-2. | 1 | Actuador v3v FC8 |  | 1 |  | Termoven | [43 empty] | 230 V | [31 empty] | 0-10 Vdc | [28 empty] | Proporcional | 1 | [24 empty] | e2e0818f-8d8d-4336-91a1-f45934baa51b | 7a15e02c-7eb1-4a24-9f6f-88f3be9c87d2
Lot 04 | CAP-04481 | CAP-04481 - SIS-41.04.03 | ACTUADOR | 41.04.03 | SISTEMA DE CONTROL¦ELEMENTS DE CAMP¦ACTUADOR | SISTEMA DE CONTROL |  |  |  | CATS.CAP-04481.P0.SCI0-3. | 1 | Actuador v3v FC9 |  | 1 |  | Termoven | [43 empty] | 230 V | [31 empty] | 0-10 Vdc | [28 empty] | Proporcional | 1 | [24 empty] | e2e0818f-8d8d-4336-91a1-f45934baa51b | f5924aae-3267-4f08-bf70-89e79d9f7acb
Lot 04 | CAP-04481 | CAP-04481 - SIS-41.04.03 | ACTUADOR | 41.04.03 | SISTEMA DE CONTROL¦ELEMENTS DE CAMP¦ACTUADOR | SISTEMA DE CONTROL |  |  |  | CATS.CAP-04481.P0.SCI0-6. | 1 | Actuador v3v FC10 |  | 1 |  | Termoven | [43 empty] | 230 V | [31 empty] | 0-10 Vdc | [28 empty] | Proporcional | 1 | [24 empty] | e2e0818f-8d8d-4336-91a1-f45934baa51b | 402143a1-ff72-4fdf-a5ca-2eba29579113
Lot 04 | CAP-04481 | CAP-04481 - SIS-41.04.03 | ACTUADOR | 41.04.03 | SISTEMA DE CONTROL¦ELEMENTS DE CAMP¦ACTUADOR | SISTEMA DE CONTROL |  |  |  | CATS.CAP-04481.P0.SDE0-1. | 1 | Actuador v3v FC11 |  | 1 |  | Termoven | [43 empty] | 230 V | [31 empty] | 0-10 Vdc | [28 empty] | Proporcional | 1 | [24 empty] | e2e0818f-8d8d-4336-91a1-f45934baa51b | 7655cdf1-f232-4c24-9a5a-49a167b9852b
Lot 04 | CAP-04481 | CAP-04481 - SIS-41.04.03 | ACTUADOR | 41.04.03 | SISTEMA DE CONTROL¦ELEMENTS DE CAMP¦ACTUADOR | SISTEMA DE CONTROL |  |  |  | CATS.CAP-04481.P1.SCA1-1. | 1 | Actuador v3v CL1 |  | 1 |  | Termoven | [43 empty] | 230 V | [31 empty] | 0-10 Vdc | [28 empty] | Proporcional | 1 | [24 empty] | e2e0818f-8d8d-4336-91a1-f45934baa51b | 9b8bcbc1-0864-4bd4-879f-65c4c634dd28
Lot 04 | CAP-04481 | CAP-04481 - SIS-41.04.03 | ACTUADOR | 41.04.03 | SISTEMA DE CONTROL¦ELEMENTS DE CAMP¦ACTUADOR | SISTEMA DE CONTROL |  |  |  | CATS.CAP-04481.P1.SCA1-1. | 1 | Actuador v3v CL2 |  | 1 |  | Termoven | [43 empty] | 230 V | [31 empty] | 0-10 Vdc | [28 empty] | Proporcional | 1 | [24 empty] | e2e0818f-8d8d-4336-91a1-f45934baa51b | 419a8199-b9d6-44f0-954b-3bb73fca9ded
Lot 04 | CAP-04481 | CAP-04481 - SIS-41.04.03 | ACTUADOR | 41.04.03 | SISTEMA DE CONTROL¦ELEMENTS DE CAMP¦ACTUADOR | SISTEMA DE CONTROL |  |  |  | CATS.CAP-04481.P1.SCA1-1. | 1 | Actuador v3v CL3 |  | 1 |  | Termoven | [43 empty] | 230 V | [31 empty] | 0-10 Vdc | [28 empty] | Proporcional | 1 | [24 empty] | e2e0818f-8d8d-4336-91a1-f45934baa51b | 2acdb7a6-ed88-4e8f-9da7-3c479901bef8
Lot 04 | CAP-04481 | CAP-04481 - SIS-41.04.03 | ACTUADOR | 41.04.03 | SISTEMA DE CONTROL¦ELEMENTS DE CAMP¦ACTUADOR | SISTEMA DE CONTROL |  |  |  | CATS.CAP-04481.P1.SCA1-1. | 1 | Actuador v3v CL4 |  | 1 |  | Termoven | [43 empty] | 230 V | [31 empty] | 0-10 Vdc | [28 empty] | Tot-res | 1 | [24 empty] | e2e0818f-8d8d-4336-91a1-f45934baa51b | 43f02020-66ab-42a0-9659-ed06d1e79470
Lot 04 | CAP-04481 | CAP-04481 - SIS-41.04.10 | REGULADOR AUTÒNOM | 41.04.10 | SISTEMA DE CONTROL¦ELEMENTS DE CAMP¦REGULADOR AUTÒNOM | SISTEMA DE CONTROL |  |  |  | CATS.CAP-04481.P1.SPS1. | 1 | Regulador solar |  | 1 |  | Viessman | vitosolic 200 | [35 empty] | Cuadre control climatitzadors | [62 empty] | 0 | [30 empty] | d0e2a81c-f753-4e86-853b-d35edb9e887b | c85628d7-b142-443f-9ba3-006dbd1072ef
Lot 04 | CAP-04481 | CAP-04481 - SIS-41.05 | INSTAL·LACIÓ SISTEMA DE CONTROL | 41.05 | SISTEMA DE CONTROL¦INSTAL·LACIÓ SISTEMA DE CONTROL | SISTEMA DE CONTROL |  |  |  | CATS.CAP-04481. | 1 | siemens |  | 1 | [53 empty] | Semestral | [78 empty] | b231960d-f921-47f4-906a-53b431de61b4 | d2538e36-4f0e-42d6-992f-1e83a5e0155c
Lot 04 | CAP-04481 | CAP-04481 - SOL-42.01 | INSTAL·LACIÓ FOTOVOLTAICA | 42.01 | FOTOVOLTAICA¦INSTAL·LACIÓ FOTOVOLTAICA | FOTOVOLTAICA |  |  |  | CATS.CAP-04481.P2.SPS2. | 1 | Ins Fotovoltaica |  | 1 | [132 empty] | 457f64f4-0997-4f76-9ede-fa406004d0ba | 3e37cd9c-058f-4cef-b3bf-b1718b7da4ea
Lot 04 | CAP-04481 | CAP-04481 - VEN-02.02 | CAIXES VENTILACIÓ | 02.02 | ELEMENTS DE CLIMATITZACIÓ¦CAIXES VENTILACIÓ | VENTILACIÓ/EXTRACCIÓ |  |  |  | CATS.CAP-04481.P1.SAACC1. | 1 | Caixa de Ventilació 1 |  | 1 |  | Sodeca | MU-TT Pro | [12 empty] | > 70 kW | 0 |  |  | 0 |  |  | 0 | 50 | [34 empty] | 0 | 0 | [9 empty] | 1760 | 1760 | [61 empty] | a4b98820-f2d0-4a09-865f-c4ba78b18e02 | 6df4f704-a449-4463-a75b-5bfaffb956bb
Lot 04 | CAP-04481 | CAP-04481 - VEN-02.02 | CAIXES VENTILACIÓ | 02.02 | ELEMENTS DE CLIMATITZACIÓ¦CAIXES VENTILACIÓ | VENTILACIÓ/EXTRACCIÓ |  |  |  | CATS.CAP-04481.P1.SCA1-1. | 1 | Caixa de Ventilació 2 |  | 1 |  | Sodeca | MU-TT Pro | [12 empty] | > 70 kW | 0 |  |  | 0 |  |  | 0 | 50 | [34 empty] | 0 | 0 | [9 empty] | 1760 | 1760 | [61 empty] | a4b98820-f2d0-4a09-865f-c4ba78b18e02 | 3d9c5900-e96b-40c1-804b-c1fb543b696d
Lot 04 | CAP-04481 | CAP-04481 - VEN-02.02 | CAIXES VENTILACIÓ | 02.02 | ELEMENTS DE CLIMATITZACIÓ¦CAIXES VENTILACIÓ | VENTILACIÓ/EXTRACCIÓ |  |  |  | CATS.CAP-04481.P1.SCA1-2. | 1 | Caixa de Ventilació 3 |  | 1 |  | Sodeca | MU-TT Pro | [12 empty] | > 70 kW | 0 |  |  | 0 |  |  | 0 | 50 | [34 empty] | 0 | 0 | [9 empty] | 1760 | 1760 | [61 empty] | a4b98820-f2d0-4a09-865f-c4ba78b18e02 | d49505ab-52d9-48d4-83a8-bdb71401bac4
Lot 04 | CAP-04481 | CAP-04481 - VEN-02.16 | BOCA EXTRACCIÓ BANY | 02.16 | ELEMENTS DE CLIMATITZACIÓ¦BOCA EXTRACCIÓ BANY | VENTILACIÓ/EXTRACCIÓ |  |  |  | CATS.CAP-04481.P0. | 2 | Boca Extracció Planta 0 |  | 1 | [15 empty] | > 70 kW | [116 empty] | 34910922-1b52-4dc1-a2f9-f7e9b137f3d7 | 274c33b3-bcb0-43bc-bc67-bbfee09e0643
Lot 04 | CAP-04481 | CAP-04481 - VEN-02.16 | BOCA EXTRACCIÓ BANY | 02.16 | ELEMENTS DE CLIMATITZACIÓ¦BOCA EXTRACCIÓ BANY | VENTILACIÓ/EXTRACCIÓ |  |  |  | CATS.CAP-04481.P1. | 6 | Boca Extracció Planta 1 |  | 1 | [15 empty] | > 70 kW | [116 empty] | 34910922-1b52-4dc1-a2f9-f7e9b137f3d7 | 490b4d76-0165-434d-8416-437d66cec656
Lot 04 | CAP-04481 | CAP-04481 - VEN-02.16 | BOCA EXTRACCIÓ BANY | 02.16 | ELEMENTS DE CLIMATITZACIÓ¦BOCA EXTRACCIÓ BANY | VENTILACIÓ/EXTRACCIÓ |  |  |  | CATS.CAP-04481.P-1. | 4 | Boca Extracció Planta -1 |  | 1 | [15 empty] | > 70 kW | [116 empty] | 34910922-1b52-4dc1-a2f9-f7e9b137f3d7 | 7259d9b8-d9a2-4925-8259-fae793183a80
Lot 10 | CAP-05368 | CAP-05368 - BAI-15.01.A | QUADRES GENERALS | 15.01.A | EQUIPS DE BAIXA TENSIÓ¦QUADRES ELÈCTRICS¦QUADRES GENERALS | BAIXA TENSIÓ |  |  |  | CATS.CAP-05368.0PB.3STRK. | 1 | QUADRE ELECTRIC GENERAL PB SALA TECNICA RACK |  | 1 | [132 empty] | f12d001f-6c21-4b7b-a37a-08cf1d52864e | 55693bcc-27b9-4b3e-b23d-f0e2fd9fb7b4
Lot 10 | CAP-05368 | CAP-05368 - BAI-15.01.B | SUBQUADRES | 15.01.B | EQUIPS DE BAIXA TENSIÓ¦QUADRES ELÈCTRICS¦SUBQUADRES | BAIXA TENSIÓ |  |  |  | CATS.CAP-05368.0PB.3STCA. | 1 | SUBQUADRE ELECTRIC SALA CALDERES PB SALA TECNICA CALDERA |  | 1 | [11 empty] | Standard | [120 empty] | ba0f7677-6aaa-4c9a-ad8c-321a5861e745 | c601ba02-4cb8-476a-b452-36a95877287e
Lot 10 | CAP-05368 | CAP-05368 - BAI-15.01.B | SUBQUADRES | 15.01.B | EQUIPS DE BAIXA TENSIÓ¦QUADRES ELÈCTRICS¦SUBQUADRES | BAIXA TENSIÓ |  |  |  | CATS.CAP-05368.0PB.3STRK. | 1 | SUBQUADRE ELECTRIC PB SALA TECNICA RACK |  | 1 | [11 empty] | Standard | [120 empty] | ba0f7677-6aaa-4c9a-ad8c-321a5861e745 | 72e23e05-0996-4c80-a455-e8a38358fffe
Lot 10 | CAP-05368 | CAP-05368 - BAI-15.01.B | SUBQUADRES | 15.01.B | EQUIPS DE BAIXA TENSIÓ¦QUADRES ELÈCTRICS¦SUBQUADRES | BAIXA TENSIÓ |  |  |  | CATS.CAP-05368.1P1.1PASA. | 1 | SUBQUADRE ELECTRIC P1 PASSADIS |  | 1 | [11 empty] | Standard | [120 empty] | ba0f7677-6aaa-4c9a-ad8c-321a5861e745 | fa291e86-9965-4c4d-a0ce-80ab9dbcb609
Lot 10 | CAP-05368 | CAP-05368 - BAI-15.01.B | SUBQUADRES | 15.01.B | EQUIPS DE BAIXA TENSIÓ¦QUADRES ELÈCTRICS¦SUBQUADRES | BAIXA TENSIÓ |  |  |  | CATS.CAP-05368.2CO.1COGR. | 1 | SUBQUADRE ELECTRIC clima P COBERTA REFREDADORES |  | 1 | [11 empty] | Standard | [120 empty] | ba0f7677-6aaa-4c9a-ad8c-321a5861e745 | 427c5fe2-f761-4bf1-90f8-3f83f08a36fd
Lot 10 | CAP-05368 | CAP-05368 - BAI-15.02.B | BATERIES DE CONDENSADORS ESTÀTICS | 15.02.B | EQUIPS DE BAIXA TENSIÓ¦BATERIES DE CONDENSADORS¦ESTÀTICS | BAIXA TENSIÓ |  |  |  | CATS.CAP-05368.0PB.3STRK. | 1 | BATERIA CONDENSADORS P.B PB SALA TECNICA RACK |  | 1 |  | Circuitor | Optim 6-135-440 | 3131330606/001 | [8 empty] | 135 | [119 empty] | 96f5d426-39b7-4b55-8654-031c5420e3fe | b73724a7-35f2-4127-b33d-8f1100d0baf8
Lot 10 | CAP-05368 | CAP-05368 - BAI-15.05.A | ENDOLLS | 15.05.A | EQUIPS DE BAIXA TENSIÓ¦ENDOLLS I MECANISMES¦ENDOLLS | BAIXA TENSIÓ |  |  |  | CATS.CAP-05368. | 216 | ENDOLLS EDIFICI GNERAL |  | 1 | [9 empty] | ENDOLLS EDIFICI GENERAL | [122 empty] | a885c647-6d2c-4e70-a877-50df6fa46268 | b6e42c44-8619-4b13-83ce-e1d0700693ee
Lot 10 | CAP-05368 | CAP-05368 - BAI-15.05.B | MECANISMES | 15.05.B | EQUIPS DE BAIXA TENSIÓ¦ENDOLLS I MECANISMES¦MECANISMES | BAIXA TENSIÓ |  |  |  | CATS.CAP-05368. | 45 | MECANISMES EDIFICI GENERAL |  | 1 | [9 empty] | MECANISMES EDIFICI GENERAL | [122 empty] | 7c38d71d-4212-4201-8fd5-d66de11f3cc3 | c12474cc-341c-49ec-a7c4-0656414ca919
Lot 10 | CAP-05368 | CAP-05368 - BAI-15.06 | XARXA DE TERRES | 15.06 | EQUIPS DE BAIXA TENSIÓ¦XARXA DE TERRES | BAIXA TENSIÓ |  |  |  | CATS.CAP-05368. | 1 | XARXA DE TERRES |  | 1 | [9 empty] | XARXA TERRES EDIFICI | [122 empty] | 3ec26273-f7d3-41c0-9f21-de7dbec5f691 | 0623f8f1-b23a-4188-8735-9e10a77f88de
Lot 10 | CAP-05368 | CAP-05368 - BAI-16.01 | LLUMINÀRIES | 16.01 | IL·LUMINACIÓ¦LLUMINÀRIES | BAIXA TENSIÓ |  |  |  | CATS.CAP-05368.0PB. | 204 | LLUMINARIES PB |  | 1 | [9 empty] | LLUMINARIES PB | [122 empty] | 05c6feb4-114e-425c-97b8-f5c783dc725d | fc08f217-845d-4b46-b07f-8e0471e8dc9e
Lot 10 | CAP-05368 | CAP-05368 - BAI-16.01 | LLUMINÀRIES | 16.01 | IL·LUMINACIÓ¦LLUMINÀRIES | BAIXA TENSIÓ |  |  |  | CATS.CAP-05368.1P1. | 22 | LLUMINARIES P1 |  | 1 | [9 empty] | LLUMINARIES P1 | [122 empty] | 05c6feb4-114e-425c-97b8-f5c783dc725d | 324b0322-8149-43e1-a993-5d663442124d
Lot 10 | CAP-05368 | CAP-05368 - BAI-16.01 | LLUMINÀRIES | 16.01 | IL·LUMINACIÓ¦LLUMINÀRIES | BAIXA TENSIÓ |  |  |  | CATS.CAP-05368.2CO. | 3 | LLUMINARIES COBERTA |  | 1 | [9 empty] | LLUMINARIES COBERTA | [122 empty] | 05c6feb4-114e-425c-97b8-f5c783dc725d | 59822ad2-35d4-48f0-99bf-e3d9b51259bf
Lot 10 | CAP-05368 | CAP-05368 - BAI-16.02 | EMERGÈNCIA I SENYALITZACIÓ | 16.02 | IL·LUMINACIÓ¦EMERGÈNCIA I SENYALITZACIÓ | BAIXA TENSIÓ |  |  |  | CATS.CAP-05368.0PB. | 33 | EMERGENCIES PB |  | 1 | [9 empty] | EMERGENCIES PB | [122 empty] | 1eb185f2-0b8f-4ab9-9032-509154c7fcd1 | 6e482926-a104-4f69-a491-9bc5591e9ec8
Lot 10 | CAP-05368 | CAP-05368 - BAI-16.02 | EMERGÈNCIA I SENYALITZACIÓ | 16.02 | IL·LUMINACIÓ¦EMERGÈNCIA I SENYALITZACIÓ | BAIXA TENSIÓ |  |  |  | CATS.CAP-05368.1P1. | 7 | EMERGENCIES P1 |  | 1 | [9 empty] | EMERGENCIES P1 | [122 empty] | 1eb185f2-0b8f-4ab9-9032-509154c7fcd1 | d7dd2129-3a36-403f-b47b-2da8691df489
Lot 10 | CAP-05368 | CAP-05368 - BAI-16.02 | EMERGÈNCIA I SENYALITZACIÓ | 16.02 | IL·LUMINACIÓ¦EMERGÈNCIA I SENYALITZACIÓ | BAIXA TENSIÓ |  |  |  | CATS.CAP-05368.2CO. | 1 | EMERGENCIES COBERTA |  | 1 | [9 empty] | EMERGENCIES COBERTA | [122 empty] | 1eb185f2-0b8f-4ab9-9032-509154c7fcd1 | 53474351-652d-4780-82b3-2925e27654cf
Lot 10 | CAP-05368 | CAP-05368 - BAI-16.03 | LUMINÀRIES EXTERIORS | 16.03 | IL·LUMINACIÓ¦LUMINÀRIES EXTERIORS | BAIXA TENSIÓ |  |  |  | CATS.CAP-05368.4ZE.0ZEAM. | 2 | LLUMINARIES EXTERIORS Zona estacionament ambulancia - PORXO |  | 1 | [9 empty] | LLUMINARIES EXTERIORS Zona estacionament ambulancia - PORXO | [122 empty] | 9d381b2f-23eb-4fbd-8bc7-291d360a7971 | f3815a41-5596-4d28-a4a4-16928987a124
Lot 10 | CAP-05368 | CAP-05368 - BAI-34.10 | INSTAL·LACIÓ BAIXA TENSIÓ | 34.10 | INSTAL·LACIONS¦INSTAL·LACIÓ BAIXA TENSIÓ | BAIXA TENSIÓ |  |  |  | CATS.CAP-05368. | 1 | INSTAL·LACIÓ BAIXA TENSIÓ | ECA 34647/07 | 1 | [5 empty] | 2007-03-30 | [126 empty] | 6b6bdfe5-d9d7-4d5f-bf65-bead91957d67 | 049bffc4-2b36-45f3-8af7-d9d03ebfecdb
Lot 10 | CAP-05368 | CAP-05368 - CLI-01.02 | BOMBES DE CALOR | 01.02 | GENERADORS D'ENERGIA¦BOMBES DE CALOR | CLIMATITZACIÓ |  |  |  | CATS.CAP-05368.2CO.1COGR. | 1 | Refredadora P2 - Coberta Gran - Refredadores - UTAs REFREDADORES |  | 1 |  | Climaveneta | NECS-N B05 | 00984200 | [11 empty] | > 70 kW | 0 | 120 | 136 | 0 | 0 | 33.408 | 0 | 50 | 410a | [35 empty] | -273.15 | -273.15 | 0 | 0 | [68 empty] | 8d57b89c-b1a4-413c-b038-0c11ad79716c | a5d5bf6c-3cf7-4767-bfc5-0f7b3d54260b
Lot 10 | CAP-05368 | CAP-05368 - CLI-01.03 | CALDERES | 01.03 | GENERADORS D'ENERGIA¦CALDERES | CLIMATITZACIÓ |  |  |  | CATS.CAP-05368.0PB.3STCA. | 1 | CALDERA ACS PB SALA TECNICA CALDERA |  | 1 |  | Baxi Roca | Lidia 25 GT F | 900125946 | [11 empty] | > 70 kW | 0 |  | 32.2 | 0 |  |  | 0 | 0 |  |  |  | 0 | [36 empty] | Atmosfèrica | Gasoil | 0 | 0 | [64 empty] | c9df8b8a-1e0f-4d70-9566-de12b052901a | 550efcd0-c758-41fc-9e46-0df608bbedea
Lot 10 | CAP-05368 | CAP-05368 - CLI-02.01 | CLIMATITZADORS | 02.01 | ELEMENTS DE CLIMATITZACIÓ¦CLIMATITZADORS | CLIMATITZACIÓ |  |  |  | CATS.CAP-05368.2CO.1COGR. | 1 | CLIMA UTA1 administració P2 - Coberta Gran - Refredadores - UTAs |  | 1 |  | AIRVENT | PB-6 | A_0465/06 | [11 empty] | > 70 kW | [52 empty] | 0 | 5300 | 5300 | [61 empty] | 1934f6a5-a9ad-4ee7-ae13-2db1b7899d7f | bdf0ecef-85d4-4415-833a-8fb5bc5ac637
Lot 10 | CAP-05368 | CAP-05368 - CLI-02.01 | CLIMATITZADORS | 02.01 | ELEMENTS DE CLIMATITZACIÓ¦CLIMATITZADORS | CLIMATITZACIÓ |  |  |  | CATS.CAP-05368.2CO.1COGR. | 1 | CLIMATITZADOR CONSULTES UTA 2 ESQUERRA P2 - Coberta Gran - Refredadores - UTAs |  | 1 |  | AIRVENT | PB-6 | A_0465/06 | [11 empty] | > 70 kW | [52 empty] | 0 | 5300 | 5300 | [61 empty] | 1934f6a5-a9ad-4ee7-ae13-2db1b7899d7f | 118af036-2faf-4359-bb13-5bfe1153461a
Lot 10 | CAP-05368 | CAP-05368 - CLI-02.01 | CLIMATITZADORS | 02.01 | ELEMENTS DE CLIMATITZACIÓ¦CLIMATITZADORS | CLIMATITZACIÓ |  |  |  | CATS.CAP-05368.2CO.1COGR. | 1 | CLIMATITZADOR UTA 3 SALA D'ESPERA P2 - Coberta Gran - Refredadores - UTAs |  | 1 |  | AIRVENT | PB-6 | A_0465/06 | [11 empty] | > 70 kW | [52 empty] | 0 | 5300 | 5300 | [61 empty] | 1934f6a5-a9ad-4ee7-ae13-2db1b7899d7f | 3afdd612-2d2b-41ef-897e-d93feb4cc297
Lot 10 | CAP-05368 | CAP-05368 - CLI-02.01 | CLIMATITZADORS | 02.01 | ELEMENTS DE CLIMATITZACIÓ¦CLIMATITZADORS | CLIMATITZACIÓ |  |  |  | CATS.CAP-05368.2CO.1COGR. | 1 | CLIMATITZADOR UTA 4 CONSULTES DRETA P2 - Coberta Gran - Refredadores - UTAs |  | 1 |  | AIRVENT | PB-6 | A_0465/06 | [11 empty] | > 70 kW | [52 empty] | 0 | 5300 | 5300 | [61 empty] | 1934f6a5-a9ad-4ee7-ae13-2db1b7899d7f | 1411a252-8f37-4708-b3af-e9311f843751
Lot 10 | CAP-05368 | CAP-05368 - CLI-02.01 | CLIMATITZADORS | 02.01 | ELEMENTS DE CLIMATITZACIÓ¦CLIMATITZADORS | CLIMATITZACIÓ |  |  |  | CATS.CAP-05368.2CO.1COGR. | 1 | CLIMATITZADOR UTA 5 AULA FORMACIO P2 - Coberta Gran - Refredadores - UTAs |  | 1 |  | AIRVENT | PB-6 | A_0465/06 | [11 empty] | > 70 kW | [52 empty] | 0 | 5300 | 5300 | [61 empty] | 1934f6a5-a9ad-4ee7-ae13-2db1b7899d7f | e68a2043-42ea-40b4-b097-299e08b2d718
Lot 10 | CAP-05368 | CAP-05368 - CLI-02.03 | FAN-COIL | 02.03 | ELEMENTS DE CLIMATITZACIÓ¦FAN-COIL | CLIMATITZACIÓ |  |  |  | CATS.CAP-05368.1P1.1DOR1. | 1 | FANCOIL DORMITORI 1 P1 |  | 1 |  | Galletti | CSW186 | B6B0458SPZ | [11 empty] | > 70 kW | 0 | 0 | 0 | 0 |  |  | 0 | 50 | [39 empty] | 0 | [68 empty] | 8b741faa-890b-41e3-8228-2abfcd0ce130 | eb638b57-b88b-4907-a9eb-fe40cb05bbeb
Lot 10 | CAP-05368 | CAP-05368 - CLI-02.03 | FAN-COIL | 02.03 | ELEMENTS DE CLIMATITZACIÓ¦FAN-COIL | CLIMATITZACIÓ |  |  |  | CATS.CAP-05368.1P1.1DOR2. | 1 | FANCOIL DORMITORI 2 P1 |  | 1 |  | Galletti | CSW186 | B6B0458SPZ | [11 empty] | > 70 kW | 0 | 0 | 0 | 0 |  |  | 0 | 50 | [39 empty] | 0 | [68 empty] | 8b741faa-890b-41e3-8228-2abfcd0ce130 | aef18833-6301-4902-a8d9-79331410780f
Lot 10 | CAP-05368 | CAP-05368 - CLI-02.03 | FAN-COIL | 02.03 | ELEMENTS DE CLIMATITZACIÓ¦FAN-COIL | CLIMATITZACIÓ |  |  |  | CATS.CAP-05368.1P1.1SAPE. | 1 | FANCIOIL SALA DESCANS P1 |  | 1 |  | Galletti | CSW186 | B6B0458SPZ | [11 empty] | > 70 kW | 0 | 0 | 0 | 0 |  |  | 0 | 50 | [39 empty] | 0 | [68 empty] | 8b741faa-890b-41e3-8228-2abfcd0ce130 | 54cbb77a-61f6-491d-a38e-02242513dd88
Lot 10 | CAP-05368 | CAP-05368 - CLI-02.04 | CONDUCTES AIRE | 02.04 | ELEMENTS DE CLIMATITZACIÓ¦CONDUCTES AIRE | CLIMATITZACIÓ |  |  |  | CATS.CAP-05368. | 1 | ELEMENTS DE CLIMATITZACIÓ¦CONDUCTES AIRE |  | 1 | [15 empty] | > 70 kW | [116 empty] | 81caf4d6-0996-4f9b-8717-2779112d43eb | 7dd57823-f4f1-4a96-9f94-47ce8eddc9e0
Lot 10 | CAP-05368 | CAP-05368 - CLI-02.05 | REIXES I DIFUSORS D'AIRE | 02.05 | ELEMENTS DE CLIMATITZACIÓ¦REIXES I DIFUSORS D'AIRE | CLIMATITZACIÓ |  |  |  | CATS.CAP-05368. | 1 | REIXES CLIMA EDIFICI GENERAL |  | 1 | [9 empty] | reines 24 retorn, 72 impulsió i 14 ventilació | [5 empty] | > 70 kW | [116 empty] | 7845d604-4260-456e-b345-6f2246d330a7 | ba65a837-b6d3-42ff-999e-c150d4c0badb
Lot 10 | CAP-05368 | CAP-05368 - CLI-02.10 | DEPÒSITS D'INÈRCIA | 02.10 | ELEMENTS DE CLIMATITZACIÓ¦DEPÒSITS D'INÈRCIA | CLIMATITZACIÓ |  |  |  | CATS.CAP-05368.2CO.1COGR. | 1 | VAS D'INERCIA (DIPOSIT) BOMBA DE CALOR P2 - Coberta Gran - Refredadores - UTAs |  | 1 |  |  | 1000l | [12 empty] | > 70 kW | [11 empty] | 1 | 0 | [37 empty] | 0 | [65 empty] | 3b991a9e-ce94-499c-ada9-afd7212903d2 | 50e185f5-b4fb-4d77-bbdd-98651cb530c5
Lot 10 | CAP-05368 | CAP-05368 - CLI-03.02 | BOMBES CIRCULACIÓ ACS I CLIMA | 03.02 | BOMBES I GRUPS DE PRESSIÓ¦BOMBES CIRCULACIÓ ACS I CLIMA | CLIMATITZACIÓ |  |  |  | CATS.CAP-05368.0PB.3STCA. | 1 | BOMBA 1 BESSONA PRIMARI ACS PB SALA TECNICA CALDERA |  | 1 |  | sedical | SP 30/7T-B | n/a | [11 empty] | > 70 kW | [34 empty] | Rotor humit | [81 empty] | b2ed9136-904d-46c5-891b-7c269a958dbd | b0bf6c64-2202-495f-aab0-4d5926eb9c20
Lot 10 | CAP-05368 | CAP-05368 - CLI-03.02 | BOMBES CIRCULACIÓ ACS I CLIMA | 03.02 | BOMBES I GRUPS DE PRESSIÓ¦BOMBES CIRCULACIÓ ACS I CLIMA | CLIMATITZACIÓ |  |  |  | CATS.CAP-05368.0PB.3STCA. | 1 | BOMBA 2 BESSONA PRIMARI ACS PB SALA TECNICA CALDERA |  | 1 |  | sedical | SP 30/7T-B | n/a | [11 empty] | > 70 kW | [34 empty] | Rotor humit | [81 empty] | b2ed9136-904d-46c5-891b-7c269a958dbd | 10b4d202-4fdd-49e7-b5d6-9dba1efa3eeb
Lot 10 | CAP-05368 | CAP-05368 - CLI-03.02 | BOMBES CIRCULACIÓ ACS I CLIMA | 03.02 | BOMBES I GRUPS DE PRESSIÓ¦BOMBES CIRCULACIÓ ACS I CLIMA | CLIMATITZACIÓ |  |  |  | CATS.CAP-05368.0PB.3STCA. | 1 | BOMBA 3 SECUNDARI ACS PB SALA TECNICA CALDERA |  | 1 |  | Roca | SB-50XA | 220694196 | [11 empty] | > 70 kW | [34 empty] | Rotor humit | [81 empty] | b2ed9136-904d-46c5-891b-7c269a958dbd | 30bf01f9-d843-450f-8003-cbadf2523cdb
Lot 10 | CAP-05368 | CAP-05368 - CLI-03.02 | BOMBES CIRCULACIÓ ACS I CLIMA | 03.02 | BOMBES I GRUPS DE PRESSIÓ¦BOMBES CIRCULACIÓ ACS I CLIMA | CLIMATITZACIÓ |  |  |  | CATS.CAP-05368.0PB.3STCA. | 1 | BOMBA 4 RECIRCULACIÓ ACS PB SALA TECNICA CALDERA |  | 1 |  | sedical | SA 25/4-B | 112 | [11 empty] | > 70 kW | [34 empty] | Rotor humit | [81 empty] | b2ed9136-904d-46c5-891b-7c269a958dbd | 2d8191cf-e76e-4582-8dd7-d555866b345c
Lot 10 | CAP-05368 | CAP-05368 - CLI-03.02 | BOMBES CIRCULACIÓ ACS I CLIMA | 03.02 | BOMBES I GRUPS DE PRESSIÓ¦BOMBES CIRCULACIÓ ACS I CLIMA | CLIMATITZACIÓ |  |  |  | CATS.CAP-05368.2CO.1COGR. | 1 | BOMBA 1 BESSONA CIRCUIT CLIMA 1 P2 - Coberta Gran - Refredadores - UTAs |  | 1 |  | sedical | SP050/10-b | 610 | [11 empty] | > 70 kW | [34 empty] | Rotor humit | [81 empty] | b2ed9136-904d-46c5-891b-7c269a958dbd | 4005325b-05e2-4229-8c80-8796bfc714f2
Lot 10 | CAP-05368 | CAP-05368 - CLI-03.02 | BOMBES CIRCULACIÓ ACS I CLIMA | 03.02 | BOMBES I GRUPS DE PRESSIÓ¦BOMBES CIRCULACIÓ ACS I CLIMA | CLIMATITZACIÓ |  |  |  | CATS.CAP-05368.2CO.1COGR. | 1 | BOMBA 1 BESSONA CIRCUIT CLIMA 2 P2 - Coberta Gran - Refredadores - UTAs |  | 1 |  | sedical | SP040/ | 6611 | [11 empty] | > 70 kW | [34 empty] | Rotor humit | [81 empty] | b2ed9136-904d-46c5-891b-7c269a958dbd | 6614d8a5-0885-494d-a23f-9e6dd8410c10
Lot 10 | CAP-05368 | CAP-05368 - CLI-03.02 | BOMBES CIRCULACIÓ ACS I CLIMA | 03.02 | BOMBES I GRUPS DE PRESSIÓ¦BOMBES CIRCULACIÓ ACS I CLIMA | CLIMATITZACIÓ |  |  |  | CATS.CAP-05368.2CO.1COGR. | 1 | BOMBA 1 BESSONA PRIMARI BOMBA DE CALOR P2 - Coberta Gran - Refredadores - UTAs |  | 1 |  | sedical | SP065/13-B | 607 | [11 empty] | > 70 kW | [34 empty] | Rotor humit | [81 empty] | b2ed9136-904d-46c5-891b-7c269a958dbd | 615caa62-a22d-44f4-b292-ffbd81f289f1
Lot 10 | CAP-05368 | CAP-05368 - CLI-03.02 | BOMBES CIRCULACIÓ ACS I CLIMA | 03.02 | BOMBES I GRUPS DE PRESSIÓ¦BOMBES CIRCULACIÓ ACS I CLIMA | CLIMATITZACIÓ |  |  |  | CATS.CAP-05368.2CO.1COGR. | 1 | BOMBA 2 BESSONA CIRCUIT CLIMA 1 P2 - Coberta Gran - Refredadores - UTAs |  | 1 |  | sedical | SP050/10-b | 610 | [11 empty] | > 70 kW | [34 empty] | Rotor humit | [81 empty] | b2ed9136-904d-46c5-891b-7c269a958dbd | 967bfbc9-39c7-43a9-b568-b16fd798e884
Lot 10 | CAP-05368 | CAP-05368 - CLI-03.02 | BOMBES CIRCULACIÓ ACS I CLIMA | 03.02 | BOMBES I GRUPS DE PRESSIÓ¦BOMBES CIRCULACIÓ ACS I CLIMA | CLIMATITZACIÓ |  |  |  | CATS.CAP-05368.2CO.1COGR. | 1 | BOMBA 2 BESSONA CIRCUIT CLIMA 2 P2 - Coberta Gran - Refredadores - UTAs |  | 1 |  | sedical | SP040/ | 6611 | [11 empty] | > 70 kW | [34 empty] | Rotor humit | [81 empty] | b2ed9136-904d-46c5-891b-7c269a958dbd | d0779f88-360e-47a2-8a0c-5a522007e240
Lot 10 | CAP-05368 | CAP-05368 - CLI-03.02 | BOMBES CIRCULACIÓ ACS I CLIMA | 03.02 | BOMBES I GRUPS DE PRESSIÓ¦BOMBES CIRCULACIÓ ACS I CLIMA | CLIMATITZACIÓ |  |  |  | CATS.CAP-05368.2CO.1COGR. | 1 | BOMBA 2 BESSONA PRIMARI BOMBA DE CALOR P2 - Coberta Gran - Refredadores - UTAs |  | 1 |  | sedical | SP065/13-B | 607 | [11 empty] | > 70 kW | [34 empty] | Rotor humit | [81 empty] | b2ed9136-904d-46c5-891b-7c269a958dbd | d8da3df5-e81f-423d-933f-21e0dbbe7b5d
Lot 10 | CAP-05368 | CAP-05368 - CLI-33 | QUALITAT AMBIENTAL EN INTERIORS | 33 | QUALITAT AMBIENTAL EN INTERIORS | CLIMATITZACIÓ |  |  |  | CATS.CAP-05368. | 1 | QUALITAT AMBIENTAL EN INTERIORS |  | 1 | [15 empty] | > 70 kW | [116 empty] | 05a15bf7-0a89-4f38-9a4a-6299b13a2359 | e4d70c26-e121-438a-a229-a6ab7e3fa8ad
Lot 10 | CAP-05368 | CAP-05368 - CLI-34.01 | INSTAL·LACIÓ CLIMATITZACIÓ | 34.01 | INSTAL·LACIONS¦INSTAL·LACIÓ CLIMATITZACIÓ | CLIMATITZACIÓ |  |  |  | CATS.CAP-05368. | 1 | INSTAL·LACIÓ CLIMATITZACIÓ | ECA 43-12531TA | 1 | [5 empty] | 2007-03-02 | [9 empty] | > 70 kW | [10 empty] | Ambdues | [105 empty] | 2c9ba85d-2227-4532-ae08-c7caa60c9c6c | de5415ad-8639-44a2-95b2-1bbf121621a2
Lot 10 | CAP-05368 | CAP-05368 - COM-17.01.B | ALTAVEUS | 17.01.B | EQUIPS COMUNICACIONS¦MEGAFONIA¦ALTAVEUS | COMUNICACIONS |  |  |  | CATS.CAP-05368.0PB. | 4 | ALTAVEUS PB |  | 1 | [9 empty] | ALTAVEUS PB | [122 empty] | 80d5920b-d777-4c1e-9690-24ef3725ab82 | a82ebb77-a0eb-4b4f-8026-c0582456b689
Lot 10 | CAP-05368 | CAP-05368 - COM-17.01.B | ALTAVEUS | 17.01.B | EQUIPS COMUNICACIONS¦MEGAFONIA¦ALTAVEUS | COMUNICACIONS |  |  |  | CATS.CAP-05368.1P1. | 2 | ALTAVEUS P1 |  | 1 | [9 empty] | ALTAVEUS P1 | [122 empty] | 80d5920b-d777-4c1e-9690-24ef3725ab82 | 5e4ef7b1-ef2c-4872-a7f2-d5de4b78e648
Lot 10 | CAP-05368 | CAP-05368 - COM-17.01.C | RACKS MEGAFONIA | 17.01.C | EQUIPS COMUNICACIONS¦MEGAFONIA¦RACKS | COMUNICACIONS |  |  |  | CATS.CAP-05368.0PB.3STRK. | 1 | EQUIPS COMUNICACIONS¦MEGAFONIAPB SALA TECNICA RACK |  | 1 | [132 empty] | 847ab47f-bd7c-4329-afd7-0ee491313d0b | 778e929c-1baf-4588-9e5e-cf64ae639052
Lot 10 | CAP-05368 | CAP-05368 - COM-17.02.A | CENTRALETA DE TELEFONIA | 17.02.A | EQUIPS COMUNICACIONS¦TELEFONIA¦CENTRALETA | COMUNICACIONS |  |  |  | CATS.CAP-05368.0PB.3STRK. | 1 | CENTRALETA DE TELEFONIA PB SALA TECNICA RACK |  | 1 |  | COCOMM | NEO3750 LG VOLTE | [129 empty] | 85308c5c-73d7-4136-8652-5cf8b330b2b0 | a6c53162-7d91-4c3a-9337-901fac91d90d
Lot 10 | CAP-05368 | CAP-05368 - COM-17.04 | INTERFONIA | 17.04 | EQUIPS COMUNICACIONS¦INTERFONIA | COMUNICACIONS |  |  |  | CATS.CAP-05368.0PB. | 1 | PORTER AUTOMÀTIC PB ENTRADA |  | 1 | [9 empty] | PORTER AUTOMÀTIC PB ENTRADA | [122 empty] | 51b19823-1259-4d12-be36-b118b72921c6 | d3656e9f-89d2-425a-8966-85cbff4df5e0
Lot 10 | CAP-05368 | CAP-05368 - COM-17.05.A | ANTENA | 17.05.A | EQUIPS COMUNICACIONS¦TELEVISIÓ-FM¦ANTENA | COMUNICACIONS |  |  |  | CATS.CAP-05368.2CO.1COPE. | 1 | ANTENA Televes P2 COBERTA PETITA |  | 1 | [132 empty] | 2f656c5b-53e0-41ef-a510-487df16dc850 | 919961d7-8eff-4f12-9602-300bdbe594d0
Lot 10 | CAP-05368 | CAP-05368 - COM-17.05.B | TV | 17.05.B | EQUIPS COMUNICACIONS¦TELEVISIÓ-FM¦TV | COMUNICACIONS |  |  |  | CATS.CAP-05368. | 1 | TELEVISIÓ-FM¦TV |  | 1 | [132 empty] | 2e31a37f-db25-4f22-bcee-579906216815 | 3ecf2db3-8525-4a0d-bf89-582a3265a370
Lot 10 | CAP-05368 | CAP-05368 - COM-17.05.E | PRESA TV / FM | 17.05.E | EQUIPS COMUNICACIONS¦TELEVISIÓ-FM¦PRESA TV / FM | COMUNICACIONS |  |  |  | CATS.CAP-05368.1P1. | 2 | TOMA TV/FM P1 |  | 1 | [132 empty] | bd53c495-7931-49cc-bfab-4da63288aa26 | 8d349292-0bef-4901-9e46-2b3602df2e08
Lot 10 | CAP-05368 | CAP-05368 - COM-17.09.A | RACK VEU I DADES | 17.09.A | EQUIPS COMUNICACIONS¦VEU I DADES¦RACK | COMUNICACIONS |  |  |  | CATS.CAP-05368.0PB.3STRK. | 1 | RACK PB SALA TECNICA RACK |  | 1 | [132 empty] | 83b5ea3b-1ea4-4332-b131-0c1e9b0e84b7 | 6972e631-f797-4652-981a-2cc6482fde51
Lot 10 | CAP-05368 | CAP-05368 - COM-17.09.B | PRESES VEU I DADES | 17.09.B | EQUIPS COMUNICACIONS¦VEU I DADES¦ PRESES | COMUNICACIONS |  |  |  | CATS.CAP-05368.0PB. | 48 | TOMA VEU/DADES PB |  | 1 | [132 empty] | ac209fe2-7e6e-41af-af26-51ac66e9e3c5 | c9e8e90b-41ae-45c0-8427-9dfedbe0f79f
Lot 10 | CAP-05368 | CAP-05368 - COM-17.09.B | PRESES VEU I DADES | 17.09.B | EQUIPS COMUNICACIONS¦VEU I DADES¦ PRESES | COMUNICACIONS |  |  |  | CATS.CAP-05368.1P1. | 4 | TOMA VEU/DADES P1 |  | 1 | [132 empty] | ac209fe2-7e6e-41af-af26-51ac66e9e3c5 | e74d9e24-eb1b-4a4d-bcd9-43b5e5f57ad5
Lot 10 | CAP-05368 | CAP-05368 - FON-03.03 | GRUPS DE PRESSIÓ FONTANERIA | 03.03 | BOMBES I GRUPS DE PRESSIÓ¦GRUPS DE PRESSIÓ FONTANERIA | FONTANERIA |  |  |  | CATS.CAP-05368.0PB.3STCA. | 1 | GRUP PRESIÓ AFCH PB SALA TECNICA |  | 1 | [9 empty] | Tots els elements inclosos | [122 empty] | d1adfbd2-f717-4e53-8f9f-ead418e554f6 | e25eca1e-eb00-433a-bb70-11cf18445e33
Lot 10 | CAP-05368 | CAP-05368 - FON-04.01.A | INTERCANVIADOR DE PLAQUES | 04.01.A | FLUIDS I GASOS¦INTERCANVIADORS¦PLAQUES | FONTANERIA |  |  |  | CATS.CAP-05368.0PB.3STCA. | 1 | BESCANVIADOR ACS PB SALA TECNICA CALDERA |  | 1 | [15 empty] | > 70 kW | [116 empty] | 822ef56b-17ee-4e71-8f69-97d02c34834d | 1aaca045-352e-402c-b96a-4fa7b07be4e7
Lot 10 | CAP-05368 | CAP-05368 - FON-04.02 | DIPÒSIT EXPANSIÓ | 04.02 | FLUIDS I GASOS¦DIPÒSIT EXPANSIÓ | FONTANERIA |  |  |  | CATS.CAP-05368.0PB.3STCA. | 1 | VAS D'EXPANSIÓ 1 DIPOSIT ACS PB SALA TECNICA CALDERA |  | 1 |  | Waft |  | 330004130 |  | 2019-10-30 | [9 empty] | > 70 kW | [11 empty] | 0.05 | 0 | [103 empty] | 6667408d-dfa3-4efc-b05d-1d6c227f82ba | 5104118e-2bb9-4b4d-9a10-4718804662ae
Lot 10 | CAP-05368 | CAP-05368 - FON-04.02 | DIPÒSIT EXPANSIÓ | 04.02 | FLUIDS I GASOS¦DIPÒSIT EXPANSIÓ | FONTANERIA |  |  |  | CATS.CAP-05368.0PB.3STCA. | 1 | VAS D'EXPANSIÓ 2 CALDERA PB SALA TECNICA CALDERA |  | 1 |  | Ibaiondo | 80 CMF | 4082420018 |  | 2006-10-01 | [9 empty] | > 70 kW | [11 empty] | 0.08 | 0 | [103 empty] | 6667408d-dfa3-4efc-b05d-1d6c227f82ba | b9a4398c-8942-48ea-b359-128c9d784b14
Lot 10 | CAP-05368 | CAP-05368 - FON-04.02 | DIPÒSIT EXPANSIÓ | 04.02 | FLUIDS I GASOS¦DIPÒSIT EXPANSIÓ | FONTANERIA |  |  |  | CATS.CAP-05368.0PB.3STCA. | 1 | VAS D'EXPANSIÓ 3 GRUP PRESSIÓ AFCH PB SALA TECNICA CALDERA |  | 1 |  | Ibaiondo | 500-AMR-M/F | 4094480028 |  | 2006-10-01 | [9 empty] | > 70 kW | [11 empty] | 0.5 | 0 | [103 empty] | 6667408d-dfa3-4efc-b05d-1d6c227f82ba | bd92a141-e26d-4e35-9896-8fe7f6c6e44a
Lot 10 | CAP-05368 | CAP-05368 - FON-04.02 | DIPÒSIT EXPANSIÓ | 04.02 | FLUIDS I GASOS¦DIPÒSIT EXPANSIÓ | FONTANERIA |  |  |  | CATS.CAP-05368.2CO.1COGR. | 1 | VAS D'EXPANSIÓ CIRCUIT CLIMA P2 - Coberta Gran - Refredadores - UTAs |  | 1 |  | Ibaiondo | 50CMF | 4082410139 | [11 empty] | > 70 kW | [11 empty] | 0.05 | 0 | [103 empty] | 6667408d-dfa3-4efc-b05d-1d6c227f82ba | 680c4ccc-f5b0-449c-b5c2-b559971393e4
Lot 10 | CAP-05368 | CAP-05368 - FON-04.03 | DIPÒSITS AIGUA SANITÀRIA | 04.03 | FLUIDS I GASOS¦DIPÒSITS AIGUA SANITÀRIA | LEGIONEL·LA |  |  |  | CATS.CAP-05368.0PB.3STCA. | 1 | DIPOSIT AFCH SALA CALDERES PB |  | 1 | [27 empty] | 2 | [104 empty] | 061238d6-b6b6-43b6-9973-c62ced5bf7ac | 70fb0ea7-5f29-45bc-9f5f-78406c83940a
Lot 10 | CAP-05368 | CAP-05368 - FON-04.05 | DIPÒSIT ACUMULADOR ACS | 04.05 | FLUIDS I GASOS¦DIPÒSIT ACUMULADOR ACS | LEGIONEL·LA |  |  |  | CATS.CAP-05368.0PB.3STCA. | 1 | DIPOSIT ACS PB SALA TECNICA |  | 1 |  | Dunphy Combustion SA | Water ater54BFV | 21245 |  | 2006-01-01 | [9 empty] | > 70 kW | [11 empty] | 0.75 | [104 empty] | 61b7342c-fb69-4503-925e-aeaf7667e956 | 0f94aed4-5d31-4e94-8fc1-43528a50d3db
Lot 10 | CAP-05368 | CAP-05368 - FON-04.20 | FILTRE DE PARTÍCULES D’AFCH | 04.20 | FLUIDS I GASOS¦FILTRE DE PARTÍCULES D’AFCH | FONTANERIA |  |  |  | CATS.CAP-05368. | 1 | INSTAL·LACIÓ AFS FILTRE DE PARTÍCULES D’AFCH |  | 1 | [132 empty] | 79582c29-ed23-4559-98b8-3dc90bb6a341 | f0c29af9-bfbf-492f-a48a-912d9b172dbc
Lot 10 | CAP-05368 | CAP-05368 - FON-10.01.A | AIGÜERES | 10.01.A | APARELLS SANITARIS I AIXETERIA¦APARELLS SANITARIS¦AIGÜERES | FONTANERIA |  |  |  | CATS.CAP-05368.0PB. | 17 | AIGÜERES INOX PB |  | 1 | [132 empty] | d97ddbec-3d91-41fd-b8c2-5d526fed9d85 | 5ba4cbb5-94a8-42e4-b29b-a14d5abd2516
Lot 10 | CAP-05368 | CAP-05368 - FON-10.01.A | AIGÜERES | 10.01.A | APARELLS SANITARIS I AIXETERIA¦APARELLS SANITARIS¦AIGÜERES | FONTANERIA |  |  |  | CATS.CAP-05368.1P1. | 1 | AIGÜERES INOX P1 |  | 1 | [132 empty] | d97ddbec-3d91-41fd-b8c2-5d526fed9d85 | 12488311-6083-4ced-8de0-00448fa4bf84
Lot 10 | CAP-05368 | CAP-05368 - FON-10.01.D | INODOR | 10.01.D | APARELLS SANITARIS I AIXETERIA¦APARELLS SANITARIS¦INODOR | FONTANERIA |  |  |  | CATS.CAP-05368.0PB. | 9 | INODOR, DESCARGA PORCELANA (VICTORIA) PB |  | 1 | [29 empty] | Descàrrega | [102 empty] | 39e838e2-f0d4-4c09-a5a8-223c4e088998 | 1964ebf1-9e57-4190-9cd0-e291d1d11c9a
Lot 10 | CAP-05368 | CAP-05368 - FON-10.01.D | INODOR | 10.01.D | APARELLS SANITARIS I AIXETERIA¦APARELLS SANITARIS¦INODOR | FONTANERIA |  |  |  | CATS.CAP-05368.1P1. | 2 | INODOR, DESCARGA PORCELANA (VICTORIA) P1 |  | 1 | [29 empty] | Descàrrega | [102 empty] | 39e838e2-f0d4-4c09-a5a8-223c4e088998 | e8e78b45-c825-4a6e-abb8-dec1bfb1dfea
Lot 10 | CAP-05368 | CAP-05368 - FON-10.01.E | ABOCADOR | 10.01.E | APARELLS SANITARIS I AIXETERIA¦APARELLS SANITARIS¦ABOCADOR | FONTANERIA |  |  |  | CATS.CAP-05368.0PB. | 2 | ABOCADORS, Porcellana PB |  | 1 | [132 empty] | 52b0aeb4-6957-4832-8b2a-ddf2e97d1af2 | 00d1ebeb-04c6-4f8e-9d38-003051a59974
Lot 10 | CAP-05368 | CAP-05368 - FON-10.01.F | LAVABOS | 10.01.F | APARELLS SANITARIS I AIXETERIA¦APARELLS SANITARIS¦LAVABOS | FONTANERIA |  |  |  | CATS.CAP-05368.0PB. | 7 | Lavabos Porcellana Victoria PB |  | 1 | [132 empty] | 8d50f952-5ebe-455f-8efd-da220ed88567 | b6c555d7-1911-465a-87a6-075494dbb0ae
Lot 10 | CAP-05368 | CAP-05368 - FON-10.01.F | LAVABOS | 10.01.F | APARELLS SANITARIS I AIXETERIA¦APARELLS SANITARIS¦LAVABOS | FONTANERIA |  |  |  | CATS.CAP-05368.1P1. | 2 | Lavabos Porcellana Victoria P1 |  | 1 | [132 empty] | 8d50f952-5ebe-455f-8efd-da220ed88567 | 1e1911e1-2b64-4b43-abf1-fbf56fa8639a
Lot 10 | CAP-05368 | CAP-05368 - FON-10.02.A | FLUXORS | 10.02.A | APARELLS SANITARIS I AIXETERIA¦AIXETERIA¦FLUXORS | FONTANERIA |  |  |  | CATS.CAP-05368.0PB. | 9 | FLUXOR INODOR PB |  | 1 | [132 empty] | c7f3a3bc-d9c0-4f32-80e4-34bba3929a7e | 6db52c1a-df40-45f2-81ec-e702e02536cd
Lot 10 | CAP-05368 | CAP-05368 - FON-10.02.A | FLUXORS | 10.02.A | APARELLS SANITARIS I AIXETERIA¦AIXETERIA¦FLUXORS | FONTANERIA |  |  |  | CATS.CAP-05368.1P1. | 2 | FLUXOR INODOR P1 |  | 1 | [132 empty] | c7f3a3bc-d9c0-4f32-80e4-34bba3929a7e | 1a5db4de-b329-4d70-928e-d94b50d4a8bb
Lot 10 | CAP-05368 | CAP-05368 - FON-10.02.B | AIXETES ACS | 10.02.B | APARELLS SANITARIS I AIXETERIA¦AIXETERIA¦AIXETES ACS | LEGIONEL·LA |  |  |  | CATS.CAP-05368.0PB. | 19 | AIXETA ACS MONOCOMANDAMENT P0 |  | 1 | [30 empty] | Monocomandament | [101 empty] | dc6c5aeb-dbe1-45d6-ad9e-ec5389667df0 | ad415826-4956-46f3-baba-4f0ad8deb667
Lot 10 | CAP-05368 | CAP-05368 - FON-10.02.B | AIXETES ACS | 10.02.B | APARELLS SANITARIS I AIXETERIA¦AIXETERIA¦AIXETES ACS | LEGIONEL·LA |  |  |  | CATS.CAP-05368.1P1. | 5 | AIXETA ACS MONOCOMANDAMENT P1 |  | 1 | [30 empty] | Monocomandament | [101 empty] | dc6c5aeb-dbe1-45d6-ad9e-ec5389667df0 | 07bfc750-045f-42d6-9f50-c18561a0551b
Lot 10 | CAP-05368 | CAP-05368 - FON-10.02.C | AIXETES AFS | 10.02.C | APARELLS SANITARIS I AIXETERIA¦AIXETERIA¦AIXETES AFS | LEGIONEL·LA |  |  |  | CATS.CAP-05368.0PB. | 9 | AIXETA POLSADOR PRESTO PB |  | 1 | [30 empty] | Polsador | [101 empty] | 1a5ff5ca-ac53-43d6-8156-f280c22f9f6d | c63cc2cd-2898-4f61-bb01-d9bdd54f541f
Lot 10 | CAP-05368 | CAP-05368 - FON-34.02 | INSTAL·LACIÓ ACS | 34.02 | INSTAL·LACIONS¦INSTAL·LACIÓ ACS | LEGIONEL·LA |  |  |  | CATS.CAP-05368. | 1 | INSTAL·LACIÓ ACS |  | 1 | [15 empty] | > 70 kW | [116 empty] | f9d9a32a-85ed-416d-8e2e-9a26fc2c5879 | 92cd16c3-6661-434e-bb1b-246e999d35c9
Lot 10 | CAP-05368 | CAP-05368 - GAS-04.07.A | DIPÒSIT GASOIL EN SUPERFÍCIE | 04.07.A | FLUIDS I GASOS¦DIPÒSIT GASOIL¦AERIS | GAS COMBUSTIBLE |  |  |  | CATS.CAP-05368.0PB.3STCA. | 1 | DIPOSIT GASOIL PB SALA TECNICA CALDERA |  | 1 |  | Schütz |  |  |  | 2016-12-20 | [21 empty] | 1 | [67 empty] | Interior | [36 empty] | 63d3924b-e680-4bf7-a164-ca128a41b167 | 26114b0b-ba57-4b83-adba-cdd76711d0de
Lot 10 | CAP-05368 | CAP-05368 - GAS-34.06 | INSTAL·LACIÓ GASOIL | 34.06 | INSTAL·LACIONS¦INSTAL·LACIÓ GASOIL | GAS COMBUSTIBLE |  |  |  | CATS.CAP-05368. | 1 | INSTAL·LACIÓ GASOIL PB SALA TECNICA CALDERA |  | 1 | [5 empty] | 2007-01-01 | [21 empty] | 1 | [67 empty] | Interior | [36 empty] | bafcad47-aef5-45d1-9ba1-3dede5c91480 | 6fee7bdf-81a2-468f-b06a-0910a3f3417b
Lot 10 | CAP-05368 | CAP-05368 - OBR-21.01.B | MECANISMES BATENTS | 21.01.B | ACCESOS¦PORTES AUTOMÀTIQUES¦MECANISMES BATENTS | OBRA CIVIL |  |  |  | CATS.CAP-05368.0PB.0ENTR. | 2 | PORTES AUTOMÀTIQUES PB ENTRADA |  | 1 |  | MANUSA | VISIO | [76 empty] | 25 | [52 empty] | 1c2be620-2bfa-4772-bac8-0816ea517de1 | 803eb1a6-1096-49c4-b632-f2b3bb1cc185
Lot 10 | CAP-05368 | CAP-05368 - OBR-25.10 | SISTEMES DE PROTECCIÓ CONTRA CAIGUDES (LINIA DE VIDA) | 25.10 | ELEMENTS CONSTRUCTIUS¦SISTEMES DE PROTECCIÓ CONTRA CAIGUDES INDIVIDUALS | OBRA CIVIL |  |  |  | CATS.CAP-05368.2CO. | 1 | BARANA autoportant P2 COBERTA |  | 1 |  | VECTACO | [7 empty] | 20ml, anclaje intermedio | [122 empty] | 9c33e659-ac18-4199-b5f5-b9fd69b1b332 | 6140a402-e11c-4252-82fc-4f0b4e0577e5
Lot 10 | CAP-05368 | CAP-05368 - OC - 38.02 | OBRA CIVIL | 38.02 | VARIS¦OBRA CIVIL | OBRA CIVIL |  |  |  | CATS.CAP-05368. | 1 | Obra civil del centre |  | 1 | [132 empty] | f1e6995b-bfaf-4e85-a47a-6b55c883166d | 7e9f211b-5d48-4dc8-b01a-6a7871161079
Lot 10 | CAP-05368 | CAP-05368 - PRO-11.01 | DETECTORS PCI | 11.01 | CONTRAINCENDIS¦DETECTORS | PROTECCIÓ CONTRA INCENDIS |  |  |  | CATS.CAP-05368.0PB. | 9 | DETECTORS INCENDIS PB |  | 1 | [132 empty] | cef0cbc7-8807-4dd9-b353-e84efe9f6f06 | f424f711-cc1c-4b09-960e-0c18833c83b7
Lot 10 | CAP-05368 | CAP-05368 - PRO-11.01 | DETECTORS PCI | 11.01 | CONTRAINCENDIS¦DETECTORS | PROTECCIÓ CONTRA INCENDIS |  |  |  | CATS.CAP-05368.1P1. | 6 | DETECTORS INCENDIS P1 |  | 1 | [132 empty] | cef0cbc7-8807-4dd9-b353-e84efe9f6f06 | a95ed93e-2072-421c-9046-e85c09915b8f
Lot 10 | CAP-05368 | CAP-05368 - PRO-11.03 | PULSADORS D'ALARMA PCI | 11.03 | CONTRAINCENDIS¦PULSADORS D'ALARMA | PROTECCIÓ CONTRA INCENDIS |  |  |  | CATS.CAP-05368.0PB. | 2 | POLSADOR INCENDI PB |  | 1 | [132 empty] | 6bf99eb5-133f-4458-b264-d911ce7b2626 | 70afbf7e-3388-43ec-88dd-f2d7181ffb75
Lot 10 | CAP-05368 | CAP-05368 - PRO-11.03 | PULSADORS D'ALARMA PCI | 11.03 | CONTRAINCENDIS¦PULSADORS D'ALARMA | PROTECCIÓ CONTRA INCENDIS |  |  |  | CATS.CAP-05368.1P1. | 1 | POLSADOR INCENDI P1 |  | 1 | [132 empty] | 6bf99eb5-133f-4458-b264-d911ce7b2626 | 252e3dff-83d7-4a8a-8c7d-4e7ebd6053dd
Lot 10 | CAP-05368 | CAP-05368 - PRO-11.04 | SIRENES ALARMES PCI | 11.04 | CONTRAINCENDIS¦SIRENES ALARMES | PROTECCIÓ CONTRA INCENDIS |  |  |  | CATS.CAP-05368.0PB. | 3 | SIRENA ALARMA INTERIOR P0 |  | 1 | [132 empty] | 5e28416d-45f8-4b34-a493-e7be319d20ca | ba4ae78d-b063-4cc5-a9eb-331da4e7e92b
Lot 10 | CAP-05368 | CAP-05368 - PRO-11.04 | SIRENES ALARMES PCI | 11.04 | CONTRAINCENDIS¦SIRENES ALARMES | PROTECCIÓ CONTRA INCENDIS |  |  |  | CATS.CAP-05368.1P1. | 1 | SIRENA ALARMA INTERIOR P1 |  | 1 | [132 empty] | 5e28416d-45f8-4b34-a493-e7be319d20ca | af94f2a2-89bb-4105-91c6-4ddc62a6f7ac
Lot 10 | CAP-05368 | CAP-05368 - PRO-11.04 | SIRENES ALARMES PCI | 11.04 | CONTRAINCENDIS¦SIRENES ALARMES | PROTECCIÓ CONTRA INCENDIS |  |  |  | CATS.CAP-05368.3FÇ. | 1 | SIRENA ALARMA EXTERIOR |  | 1 | [132 empty] | 5e28416d-45f8-4b34-a493-e7be319d20ca | 53c81ba6-fa0b-4943-b839-6fe912a3396c
Lot 10 | CAP-05368 | CAP-05368 - PRO-11.06 | CENTRALS DETECCIÓ PCI | 11.06 | CONTRAINCENDIS¦CENTRALS DETECCIÓ | PROTECCIÓ CONTRA INCENDIS |  |  |  | CATS.CAP-05368.0PB.1ADMS. | 1 | CENTRAL PCI P0 ADMISSIONS |  | 1 |  | CYRTEK | ORION | [129 empty] | fdf5f7ef-e4a0-459c-9818-22b587fc35b6 | 7e837c08-3385-4cfb-8109-57b2df5b0822
Lot 10 | CAP-05368 | CAP-05368 - PRO-11.09 | EXTINTOR | 11.09 | CONTRAINCENDIS¦EXTINTOR | PROTECCIÓ CONTRA INCENDIS |  |  |  | CATS.CAP-05368.0PB.0ENTE. | 1 | Nº3 EXTINTOR POLS ABC PB SORTIDA EMERGENCIA | 780268 | 1 | [5 empty] | 2019-03-01 | [42 empty] | Pols seca | 6 | [82 empty] | 68eea21d-d930-4ec4-a359-4cec54349581 | ef5bd5e9-14cf-4115-981d-95833edba80d
Lot 10 | CAP-05368 | CAP-05368 - PRO-11.09 | EXTINTOR | 11.09 | CONTRAINCENDIS¦EXTINTOR | PROTECCIÓ CONTRA INCENDIS |  |  |  | CATS.CAP-05368.0PB.0ENTR. | 1 | Nº1 EXTINTOR POLS ABC PB ENTRADA | 780262 | 1 | [5 empty] | 2019-03-01 | [42 empty] | Pols seca | 6 | [82 empty] | 68eea21d-d930-4ec4-a359-4cec54349581 | 37bb5716-109c-4a75-83bf-07049c1bd822
Lot 10 | CAP-05368 | CAP-05368 - PRO-11.09 | EXTINTOR | 11.09 | CONTRAINCENDIS¦EXTINTOR | PROTECCIÓ CONTRA INCENDIS |  |  |  | CATS.CAP-05368.0PB.0SAES. | 1 | Nº2 EXTINTOR POLS ABC PB SALA ESPERA CONSULTAS 9710 | 780215 | 1 | [5 empty] | 2019-03-01 | [42 empty] | Pols seca | 6 | [82 empty] | 68eea21d-d930-4ec4-a359-4cec54349581 | 5dd32067-0eda-43dd-b1f6-383ce47a155b
Lot 10 | CAP-05368 | CAP-05368 - PRO-11.09 | EXTINTOR | 11.09 | CONTRAINCENDIS¦EXTINTOR | PROTECCIÓ CONTRA INCENDIS |  |  |  | CATS.CAP-05368.0PB.1AUFS. | 1 | Nº4 EXTINTOR POLS ABC PB HALL AULA FORMACIO | 780248 | 1 | [5 empty] | 2019-03-01 | [42 empty] | Pols seca | 6 | [82 empty] | 68eea21d-d930-4ec4-a359-4cec54349581 | e33ed004-2a97-43d5-9231-4e61ba077ec2
Lot 10 | CAP-05368 | CAP-05368 - PRO-11.09 | EXTINTOR | 11.09 | CONTRAINCENDIS¦EXTINTOR | PROTECCIÓ CONTRA INCENDIS |  |  |  | CATS.CAP-05368.0PB.1MAG1. | 1 | Nº6 EXTINTOR POLS ABC PB MAGATZEM 1 | 780216 | 1 | [5 empty] | 2019-03-01 | [42 empty] | Pols seca | 6 | [82 empty] | 68eea21d-d930-4ec4-a359-4cec54349581 | c5feb91a-c48d-4480-bb6e-d72825ba7a91
Lot 10 | CAP-05368 | CAP-05368 - PRO-11.09 | EXTINTOR | 11.09 | CONTRAINCENDIS¦EXTINTOR | PROTECCIÓ CONTRA INCENDIS |  |  |  | CATS.CAP-05368.0PB.1PASM. | 1 | Nº7 EXTINTOR POLS ABC PB PASSADIS MAGATZEM | 780258 | 1 | [5 empty] | 2019-03-01 | [42 empty] | Pols seca | 6 | [82 empty] | 68eea21d-d930-4ec4-a359-4cec54349581 | 32e62329-1828-403b-bce0-321b91153bf3
Lot 10 | CAP-05368 | CAP-05368 - PRO-11.09 | EXTINTOR | 11.09 | CONTRAINCENDIS¦EXTINTOR | PROTECCIÓ CONTRA INCENDIS |  |  |  | CATS.CAP-05368.0PB.3STCA. | 1 | Nº8 EXTINTOR POLS ABC PB SLA TECNICA CALDERA | 780240 | 1 | [5 empty] | 2019-03-01 | [42 empty] | Pols seca | 6 | [82 empty] | 68eea21d-d930-4ec4-a359-4cec54349581 | b6d4ae54-5d72-430e-9c81-37c5b512386c
Lot 10 | CAP-05368 | CAP-05368 - PRO-11.09 | EXTINTOR | 11.09 | CONTRAINCENDIS¦EXTINTOR | PROTECCIÓ CONTRA INCENDIS |  |  |  | CATS.CAP-05368.0PB.3STRK. | 1 | Nº5 Extintor CO2 PB SALA RAC | 3421 | 1 | [5 empty] | 2019-03-01 | [42 empty] | Extintor CO2 | 5 | [82 empty] | 68eea21d-d930-4ec4-a359-4cec54349581 | f1e8f845-574a-433b-8ff5-cd6472d1f972
Lot 10 | CAP-05368 | CAP-05368 - PRO-11.09 | EXTINTOR | 11.09 | CONTRAINCENDIS¦EXTINTOR | PROTECCIÓ CONTRA INCENDIS |  |  |  | CATS.CAP-05368.1P1.1PASA. | 1 | Nº9 EXTINTOR POLS ABC P1 PASSADIS QE ACCES COBERTA | 780244 | 1 | [5 empty] | 2019-03-01 | [42 empty] | Pols seca | 6 | [82 empty] | 68eea21d-d930-4ec4-a359-4cec54349581 | 10b92909-3679-4057-bb47-0249e8c0b961
Lot 10 | CAP-05368 | CAP-05368 - PRO-11.09 | EXTINTOR | 11.09 | CONTRAINCENDIS¦EXTINTOR | PROTECCIÓ CONTRA INCENDIS |  |  |  | CATS.CAP-05368.1P1.1PASS. | 1 | Nº10 Extintor CO2 PASSADIS QE DORMITORIS | 3422 | 1 | [5 empty] | 2019-03-01 | [42 empty] | Extintor CO2 | 5 | [82 empty] | 68eea21d-d930-4ec4-a359-4cec54349581 | a479bd1c-8776-476b-a08a-f09f43ac37b2
Lot 10 | CAP-05368 | CAP-05368 - PRO-34.05 | INSTAL·LACIÓ CONTRA INCENDIS | 34.05 | INSTAL·LACIONS¦INSTAL·LACIÓ CONTRA INCENDIS | PROTECCIÓ CONTRA INCENDIS |  |  |  | CATS.CAP-05368. | 1 | INSTAL·LACIÓ CONTRA INCENDIS |  | 1 | [132 empty] | f7024643-1fe1-4fb0-8de0-f3be614d084a | b72c35ea-250b-49bb-8722-998f5db4ce32
Lot 10 | CAP-05368 | CAP-05368 - SAN-09.01 | XARXA DE SANEJAMENT | 09.01 | SANEJAMENT¦XARXA DE SANEJAMENT | SANEJAMENT |  |  |  | CATS.CAP-05368. | 1 | SANEJAMENT¦XARXA DE SANEJAMENT FECALS |  | 1 | [9 empty] | XARXA SANEJAMENT FECALS EDIFICI | [122 empty] | 1ebc3dd0-1b49-4723-aca5-f20b9d6bea57 | 39e50660-f169-490a-a08a-673a37c807db
Lot 10 | CAP-05368 | CAP-05368 - SAN-09.01 | XARXA DE SANEJAMENT | 09.01 | SANEJAMENT¦XARXA DE SANEJAMENT | SANEJAMENT |  |  |  | CATS.CAP-05368. | 1 | SANEJAMENT¦XARXA DE SANEJAMENT PLUVIALS |  | 1 | [9 empty] | XARXA SANEJAMENT PLUVIALSEDIFICI | [122 empty] | 1ebc3dd0-1b49-4723-aca5-f20b9d6bea57 | 4694293d-6379-4bd0-b26a-fcece42942a1
Lot 10 | CAP-05368 | CAP-05368 - SAN-09.03 | REIXES I ACCESSORIS | 09.03 | SANEJAMENT¦REIXES I ACCESSORIS | SANEJAMENT |  |  |  | CATS.CAP-05368.2CO. | 9 | IMBORNALS P2 COBERTA |  | 1 | [132 empty] | 7d799362-6392-40d8-9430-8a2eed11fa0e | 4449a60c-13ff-4ad5-86ed-3861db6c3ea7
Lot 10 | CAP-05368 | CAP-05368 - SEG-12.01.A | CONTACTES MAGNÈTICS | 12.01.A | SEGURETAT¦DETECTORS¦CONTACTES MAGNÈTICS | SEGURETAT |  |  |  | CATS.CAP-05368.0PB. | 2 | CONTACTES MAGNÈTICS PORTES PB |  | 1 | [52 empty] | 0 | [79 empty] | ea477265-9517-4625-97c7-de3075ab47bf | 41c119aa-0da3-45f8-b63a-e4afea6b959b
Lot 10 | CAP-05368 | CAP-05368 - SEG-12.01.B.A | DETECTOR DE PRESÈNCIA PER INFRARROJOS | 12.01.B.A | SEGURETAT¦DETECTORS¦PRESÈNCIA¦INFRARROJOS | SEGURETAT |  |  |  | CATS.CAP-05368.0PB. | 7 | DETECTORS INFRAROJOS INTRUSIÓ PB |  | 1 | [52 empty] | 0 | [79 empty] | 5e96777b-1d02-4491-ba80-de881b3b1f31 | b48fbc9b-d3b8-42d7-b238-57edc0b3fa89
Lot 10 | CAP-05368 | CAP-05368 - SEG-12.03 | CENTRALS DE DETECCIÓ I ALARMA | 12.03 | SEGURETAT¦CENTRALS DE DETECCIÓ I ALARMA | SEGURETAT |  |  |  | CATS.CAP-05368.0PB.1ADMS. | 1 | TECLAT Central Intrusio PB ADMISSIONS |  | 1 |  | Caddx | [50 empty] | 0 | [79 empty] | 09f69214-d01b-4fb5-a7cc-6cbd05838f9c | 9077cb3d-714b-46c3-8031-c904d05ff236
Lot 10 | CAP-05368 | CAP-05368 - SEG-12.03 | CENTRALS DE DETECCIÓ I ALARMA | 12.03 | SEGURETAT¦CENTRALS DE DETECCIÓ I ALARMA | SEGURETAT |  |  |  | CATS.CAP-05368.0PB.1ADMS. | 1 | Central Intrusio PB ADMISSIONS |  | 1 |  | Caddx | [50 empty] | 0 | [79 empty] | 09f69214-d01b-4fb5-a7cc-6cbd05838f9c | 044c734b-ecfd-48a5-accf-8d5c7e821c97
Lot 10 | CAP-05368 | CAP-05368 - SEG-12.05 | SIRENES | 12.05 | SEGURETAT¦SIRENES | SEGURETAT |  |  |  | CATS.CAP-05368.0PB. | 1 | SEGURETAT¦SIRENA INTERIOR PB |  | 1 | [52 empty] | 0 | [79 empty] | e75455ed-de7e-4ffb-8fc5-5ac45bb81bdb | 837ece91-2f55-4934-bc9a-3d967b3e4bab
Lot 10 | CAP-05368 | CAP-05368 - SEG-12.05 | SIRENES | 12.05 | SEGURETAT¦SIRENES | SEGURETAT |  |  |  | CATS.CAP-05368.3FÇ. | 1 | SEGURETAT¦SIRENA EXTERIOR FAÇANA |  | 1 | [52 empty] | 0 | [79 empty] | e75455ed-de7e-4ffb-8fc5-5ac45bb81bdb | 2eeb4698-9683-4eaf-8aed-d41b1dfc6ca2
Lot 10 | CAP-05368 | CAP-05368 - SIE-40.02 | CONCENTRADOR DE DADES | 40.02 | SISTEMA INFORMACIÓ ENERGÈTICA¦CONCENTRADOR DE DADES | SIE |  |  |  | CATS.CAP-05368. | 1 | CONCENTRADOR DE DADES |  | 1 |  | Circutor | Line-EDS-Cloud | [129 empty] | e462f9cb-8bab-4d0c-89e7-240d18aad267 | dff615f8-3d24-456a-ae08-3b699ee0ffa5
Lot 10 | CAP-05368 | CAP-05368 - SIE-40.04.01 | COMPTADOR ELÈCTRIC | 40.04.01 | SISTEMA INFORMACIÓ ENERGÈTICA¦ELEMENTS DE CAMP¦COMPTADOR ELÈCTRIC | SIE |  |  |  | CATS.CAP-05368.4ZE.3ACOM. | 1 | COMPTADOR ELÈCTRIC COMPANYIA SUBMINISTRE COMPLEMENTARI - ARMARI COMPTADORS |  | 1 | [132 empty] | ffb62275-75cc-4430-9878-ddc84d1cfdf5 | a8226128-e3a0-40aa-98da-d592a21d8c31
Lot 10 | CAP-05368 | CAP-05368 - SIE-40.04.01 | COMPTADOR ELÈCTRIC | 40.04.01 | SISTEMA INFORMACIÓ ENERGÈTICA¦ELEMENTS DE CAMP¦COMPTADOR ELÈCTRIC | SIE |  |  |  | CATS.CAP-05368.4ZE.3ACOM. | 1 | COMPTADOR ELÈCTRIC COMPANYIA SUBMINISTRE NORMAL - ARMARI COMPTADORS |  | 1 | [132 empty] | ffb62275-75cc-4430-9878-ddc84d1cfdf5 | 0cfc3214-f275-4c79-a590-9c9202e14a1a
Lot 10 | CAP-05368 | CAP-05368 - SIE-40.04.04 | COMPTADOR AIGUA | 40.04.04 | SISTEMA INFORMACIÓ ENERGÈTICA¦ELEMENTS DE CAMP¦COMPTADOR AIGUA | SIE |  |  |  | CATS.CAP-05368.0PB.3STCA. | 1 | COMPTADOR ACS SIE, Sala Tècnica - Sala caldera/acumulador |  | 1 |  | TAGUS PLUS | TCM 142/12-4932 | 1821110070 | [128 empty] | f770a011-00d9-4cd2-921d-b4b349e923a2 | fda3dafe-2d6a-43fa-8861-1f8919c27dab
Lot 10 | CAP-05368 | CAP-05368 - SIE-40.04.04 | COMPTADOR AIGUA | 40.04.04 | SISTEMA INFORMACIÓ ENERGÈTICA¦ELEMENTS DE CAMP¦COMPTADOR AIGUA | SIE |  |  |  | CATS.CAP-05368.0PB.3STCA. | 1 | COMPTADOR EMPLENAT COL·LECTOR ACS, Sala Tècnica - Sala caldera/acumulador |  | 1 |  | IBERCONTA | S130 | 06-1665180 | [128 empty] | f770a011-00d9-4cd2-921d-b4b349e923a2 | f734f672-6644-4ff9-a142-4b0b08f38275
Lot 10 | CAP-05368 | CAP-05368 - SIE-40.04.04 | COMPTADOR AIGUA | 40.04.04 | SISTEMA INFORMACIÓ ENERGÈTICA¦ELEMENTS DE CAMP¦COMPTADOR AIGUA | SIE |  |  |  | CATS.CAP-05368.2CO.1COGR. | 1 | COMPTADOR EMPLENAT COL·LECTOR REFREDADORA i CALEFACCIÓ, Coberta Gran - Refredadores - UTAs |  | 1 |  | IBERCONTA |  | 61442343 | [128 empty] | f770a011-00d9-4cd2-921d-b4b349e923a2 | 3f5489c6-5fd4-4e33-b1b1-e6539be4e102
Lot 10 | CAP-05368 | CAP-05368 - SIE-40.04.04 | COMPTADOR AIGUA | 40.04.04 | SISTEMA INFORMACIÓ ENERGÈTICA¦ELEMENTS DE CAMP¦COMPTADOR AIGUA | SIE |  |  |  | CATS.CAP-05368.4ZE.0VORE. | 1 | Comptador COMPANYIA ENTRADA AFCH - EXTERIOR VORERA |  | 1 |  | IBERCONTA | [130 empty] | f770a011-00d9-4cd2-921d-b4b349e923a2 | bce45dd0-8f5a-4902-bce0-984114d61cdc
Lot 10 | CAP-05368 | CAP-05368 - SIE-40.05 | INSTAL·LACIÓ SISTEMA INFORMACIÓ ENERGÈTICA | 40.05 | SISTEMA INFORMACIÓ ENERGÈTICA¦INSTAL·LACIÓ SISTEMA INFORMACIÓ ENERGÈTICA | SIE |  |  |  | CATS.CAP-05368. | 1 | INSTAL·LACIÓ SISTEMA INFORMACIÓ ENERGÈTICA - SIE |  | 1 | [132 empty] | 882eb1e6-7982-4092-8a1e-713716b6ac1e | bd592655-cba8-416d-8813-30ca1049f42c
Lot 10 | CAP-05368 | CAP-05368 - SIS-41.05 | INSTAL·LACIÓ SISTEMA DE CONTROL | 41.05 | SISTEMA DE CONTROL¦INSTAL·LACIÓ SISTEMA DE CONTROL | SISTEMA DE CONTROL |  |  |  | CATS.CAP-05368. | 1 | INSTAL·LACIÓ SISTEMA DE CONTROL SCHNEIDER |  | 1 | [53 empty] | Semestral | [78 empty] | 738de806-0c08-46a6-b2a8-539d9f05c972 | b31d2ac1-f8bd-4e80-895e-57690e2a7dc0
Lot 10 | CAP-05368 | CAP-05368 - TRA-20.01.A | ASCENSORS ELÈCTRICS | 20.01.A | TRANSPORT¦ASCENSORS¦ELÈCTRICS | TRANSPORT |  |  |  | CATS.CAP-05368.0AS. | 1 | ASCENSOR ELECTROMECANIC RAE1430019109 | RAE1430019109 | 1 |  | ORONA | ELECTRICOM32 | [51 empty] | 1 | 630 | 2 | [75 empty] | 2092ba04-846d-478e-84ca-24b0b49efa78 | e2ba41a8-6b65-441f-9733-62429096e956
Lot 10 | CAP-05368 | CAP-05368 - VAR-34.07 | INSTAL·LACIÓ AIRE COMPRIMIT | 34.07 | INSTAL·LACIONS¦INSTAL·LACIÓ AIRE COMPRIMIT | VARIS |  |  |  | CATS.CAP-05368. | 1 | INSTAL·LACIÓ AIRE COMPRIMIT |  | 1 | [132 empty] | 6f063482-d059-4ff6-b5d1-f271ea45fa73 | 3560aae8-4023-40b4-9fb1-9a5ef5b8e7b1
Lot 07 | CAP-05414 | CAP-05414 - BAI-15.01.A | QUADRES GENERALS | 15.01.A | EQUIPS DE BAIXA TENSIÓ¦QUADRES ELÈCTRICS¦QUADRES GENERALS | BAIXA TENSIÓ |  |  |  | CATS.CAP-05414.EDP.P0.RE. | 1 | QG-BT |  | 1 | [5 empty] | 2009-06-25 | [126 empty] | 57535f23-1ead-4086-93ce-b72d2359a01b | 0d9aab63-6ceb-454c-b179-7133730eaae7
Lot 07 | CAP-05414 | CAP-05414 - BAI-15.01.B | SUBQUADRES | 15.01.B | EQUIPS DE BAIXA TENSIÓ¦QUADRES ELÈCTRICS¦SUBQUADRES | BAIXA TENSIÓ |  |  |  | CATS.CAP-05414.EDP.P0.RE. | 1 | SQ-BT-CORTINES-AIRE |  | 1 | [5 empty] | 2009-06-25 | [5 empty] | Petit | [120 empty] | b0188d1d-0a06-44c3-b385-da11779ecfc7 | 24e8af4c-2485-4c39-9304-b7d6abc2b6a6
Lot 07 | CAP-05414 | CAP-05414 - BAI-15.01.B | SUBQUADRES | 15.01.B | EQUIPS DE BAIXA TENSIÓ¦QUADRES ELÈCTRICS¦SUBQUADRES | BAIXA TENSIÓ |  |  |  | CATS.CAP-05414.EDP.P1.V2. | 1 | SQ-BT-Q.P1E |  | 1 | [5 empty] | 2009-06-25 | [5 empty] | Standard | [120 empty] | b0188d1d-0a06-44c3-b385-da11779ecfc7 | 2c2944a7-0f65-4752-9b6b-d5d763135b0e
Lot 07 | CAP-05414 | CAP-05414 - BAI-15.01.B | SUBQUADRES | 15.01.B | EQUIPS DE BAIXA TENSIÓ¦QUADRES ELÈCTRICS¦SUBQUADRES | BAIXA TENSIÓ |  |  |  | CATS.CAP-05414.EDP.P1.V2. | 1 | SQ-BT-Q.P1N |  | 1 | [5 empty] | 2009-06-25 | [5 empty] | Standard | [120 empty] | b0188d1d-0a06-44c3-b385-da11779ecfc7 | 68936049-3f73-4667-bf09-8dd5edcebf10
Lot 07 | CAP-05414 | CAP-05414 - BAI-15.01.B | SUBQUADRES | 15.01.B | EQUIPS DE BAIXA TENSIÓ¦QUADRES ELÈCTRICS¦SUBQUADRES | BAIXA TENSIÓ |  |  |  | CATS.CAP-05414.EDP.P2 .INS2. | 1 | SQ-BT-Calderes |  | 1 | [5 empty] | 2009-06-25 | [5 empty] | Standard | [120 empty] | b0188d1d-0a06-44c3-b385-da11779ecfc7 | ac695c6d-88bc-4ac4-b976-a91148e5c831
Lot 07 | CAP-05414 | CAP-05414 - BAI-15.02.A | BATERIES DE CONDENSADORS DINÀMICS | 15.02.A | EQUIPS DE BAIXA TENSIÓ¦BATERIES DE CONDENSADORS¦DINÀMICS | BAIXA TENSIÓ |  |  |  | CATS.CAP-05414.EDP.P0.M4. | 1 | BATERIA CONDENSADORS |  | 1 |  | CIRCUTOR | OPTIM 5 P&P-70-440 | 32303017670001 | 2023-03-30 | 2023-03-30 | [6 empty] | 50 | [119 empty] | 9b7a09f5-4033-4e9a-8669-47deca24fdba | f1554932-a6e1-4050-ba0f-00c8acfe6ea6
Lot 07 | CAP-05414 | CAP-05414 - BAI-15.04 | VARIADORS DE FREQÜÈNCIA | 15.04 | EQUIPS DE BAIXA TENSIÓ¦VARIADORS DE FREQÜÈNCIA | BAIXA TENSIÓ |  |  |  | CATS.CAP-05414.EDP.P3.COB2. | 1 | VARIADOR CL-1-CONSULTES-PB |  | 1 |  | ALLEN-BRADLEY | 161S-AA07NPK | 084DT12300_0J198 |  | 2009-06-25 | [126 empty] | 810e5fd8-70df-4255-a6d5-943f81afe742 | 9fd5a73a-85c7-4e4b-9a65-0013d7c68289
Lot 07 | CAP-05414 | CAP-05414 - BAI-15.04 | VARIADORS DE FREQÜÈNCIA | 15.04 | EQUIPS DE BAIXA TENSIÓ¦VARIADORS DE FREQÜÈNCIA | BAIXA TENSIÓ |  |  |  | CATS.CAP-05414.EDP.P3.COB2. | 1 | VARIADOR CL-2-consultes-P1 |  | 1 |  | ALLEN-BRADLEY | 161S-AA07NPK | 084DT12300_0J218 |  | 2009-06-25 | [126 empty] | 810e5fd8-70df-4255-a6d5-943f81afe742 | bd23288c-401d-4677-9e64-da36dc27f19c
Lot 07 | CAP-05414 | CAP-05414 - BAI-15.04 | VARIADORS DE FREQÜÈNCIA | 15.04 | EQUIPS DE BAIXA TENSIÓ¦VARIADORS DE FREQÜÈNCIA | BAIXA TENSIÓ |  |  |  | CATS.CAP-05414.EDP.P3.COB2. | 1 | VARIADOR CL-3-ESPERA-P1 |  | 1 |  | ALLEN-BRADLEY | 161S-AA05-NPK | 94Z_T1731090159 |  | 2009-06-25 | [126 empty] | 810e5fd8-70df-4255-a6d5-943f81afe742 | a2320802-4156-4f9f-907d-dac30190dbb5
Lot 07 | CAP-05414 | CAP-05414 - BAI-15.04 | VARIADORS DE FREQÜÈNCIA | 15.04 | EQUIPS DE BAIXA TENSIÓ¦VARIADORS DE FREQÜÈNCIA | BAIXA TENSIÓ |  |  |  | CATS.CAP-05414.EDP.P3.COB2. | 1 | VARIADOR CL-4-ESPERA-PB |  | 1 |  | ALLEN-BRADLEY |  |  |  | 2009-06-25 | [126 empty] | 810e5fd8-70df-4255-a6d5-943f81afe742 | 6868a829-fce3-492e-8d09-67256d96fe75
Lot 07 | CAP-05414 | CAP-05414 - BAI-15.05.A | ENDOLLS | 15.05.A | EQUIPS DE BAIXA TENSIÓ¦ENDOLLS I MECANISMES¦ENDOLLS | BAIXA TENSIÓ |  |  |  | CATS.CAP-05414. | 132 | ENDOLLS |  | 1 | [5 empty] | 2009-06-25 | [126 empty] | 4b9cca71-852c-499a-9405-68c70e74677d | f877ce74-a9d4-44ff-b272-3379b294b20e
Lot 07 | CAP-05414 | CAP-05414 - BAI-15.05.B | MECANISMES | 15.05.B | EQUIPS DE BAIXA TENSIÓ¦ENDOLLS I MECANISMES¦MECANISMES | BAIXA TENSIÓ |  |  |  | CATS.CAP-05414. | 74 | MECANISMES ELÈCTRICS |  | 1 | [5 empty] | 2009-06-25 | [126 empty] | 93eb8371-be5c-4083-a8be-ccbca1c09975 | 1bd5147a-4d32-477a-83d9-b701ba6afda1
Lot 07 | CAP-05414 | CAP-05414 - BAI-15.06 | XARXA DE TERRES | 15.06 | EQUIPS DE BAIXA TENSIÓ¦XARXA DE TERRES | BAIXA TENSIÓ |  |  |  | CATS.CAP-05414. | 1 | XARXA TERRES BAIXA TENSIÓ |  | 1 | [5 empty] | 2009-06-25 | [126 empty] | ae825866-cae2-44f2-b06e-c2fcda8cb690 | bd56ba61-5105-46d6-810a-52f3c6dc0d21
Lot 07 | CAP-05414 | CAP-05414 - BAI-15.06 | XARXA DE TERRES | 15.06 | EQUIPS DE BAIXA TENSIÓ¦XARXA DE TERRES | BAIXA TENSIÓ |  |  |  | CATS.CAP-05414. | 1 | XARXA TERRES PARALLAMPS |  | 1 | [5 empty] | 2009-06-25 | [126 empty] | ae825866-cae2-44f2-b06e-c2fcda8cb690 | 4db56524-f59c-4b35-a0c4-84c7afe793db
Lot 07 | CAP-05414 | CAP-05414 - BAI-16.01 | LLUMINÀRIES | 16.01 | IL·LUMINACIÓ¦LLUMINÀRIES | BAIXA TENSIÓ |  |  |  | CATS.CAP-05414.EDP.P0. | 79 | LLUMINÀRIES P0 |  | 1 | [5 empty] | 2009-06-25 | [126 empty] | 54efc0f3-86a4-436d-91f9-9e54665fdc32 | 7a90137a-7a9a-4667-a122-334ed1b670f5
Lot 07 | CAP-05414 | CAP-05414 - BAI-16.01 | LLUMINÀRIES | 16.01 | IL·LUMINACIÓ¦LLUMINÀRIES | BAIXA TENSIÓ |  |  |  | CATS.CAP-05414.EDP.P1. | 69 | LLUMINÀRIES P1 |  | 1 | [5 empty] | 2009-06-25 | [126 empty] | 54efc0f3-86a4-436d-91f9-9e54665fdc32 | e5f99e2b-03a9-4588-9fa5-0854c5a6ebe4
Lot 07 | CAP-05414 | CAP-05414 - BAI-16.01 | LLUMINÀRIES | 16.01 | IL·LUMINACIÓ¦LLUMINÀRIES | BAIXA TENSIÓ |  |  |  | CATS.CAP-05414.EDP.P2 . | 18 | LLUMINÀRIES P2 |  | 1 | [5 empty] | 2009-06-25 | [126 empty] | 54efc0f3-86a4-436d-91f9-9e54665fdc32 | d9cb704d-62ad-4b5a-afa0-67c14075e494
Lot 07 | CAP-05414 | CAP-05414 - BAI-16.02 | EMERGÈNCIA I SENYALITZACIÓ | 16.02 | IL·LUMINACIÓ¦EMERGÈNCIA I SENYALITZACIÓ | BAIXA TENSIÓ |  |  |  | CATS.CAP-05414.EDP.P0. | 16 | EMERGÈNCIES PB |  | 1 | [5 empty] | 2009-06-25 | [126 empty] | 1c2f8423-a448-4a58-8b15-212c82bdaebd | e106880f-f175-4aeb-b863-eca0a6b8724f
Lot 07 | CAP-05414 | CAP-05414 - BAI-16.02 | EMERGÈNCIA I SENYALITZACIÓ | 16.02 | IL·LUMINACIÓ¦EMERGÈNCIA I SENYALITZACIÓ | BAIXA TENSIÓ |  |  |  | CATS.CAP-05414.EDP.P1. | 18 | EMERGÈNCIES P1 |  | 1 | [5 empty] | 2009-06-25 | [126 empty] | 1c2f8423-a448-4a58-8b15-212c82bdaebd | ff530449-5a4d-46c0-980e-7ccfb3e6090f
Lot 07 | CAP-05414 | CAP-05414 - BAI-16.02 | EMERGÈNCIA I SENYALITZACIÓ | 16.02 | IL·LUMINACIÓ¦EMERGÈNCIA I SENYALITZACIÓ | BAIXA TENSIÓ |  |  |  | CATS.CAP-05414.EDP.P2 . | 5 | EMERGÈNCIES P2 |  | 1 | [5 empty] | 2009-06-25 | [126 empty] | 1c2f8423-a448-4a58-8b15-212c82bdaebd | f9b3de47-ec7b-4fae-bc16-c5055633b32a
Lot 07 | CAP-05414 | CAP-05414 - BAI-19 | PARALLAMPS | 19 | PARALLAMPS | BAIXA TENSIÓ |  |  |  | CATS.CAP-05414.EDP.P3.COB3. | 1 | PARALLAMPS |  | 1 | [5 empty] | 2008-06-09 | [126 empty] | 889b93e7-47c6-49db-bbe0-cf42a0f97785 | 2119fe4b-2fa7-46e2-9444-14f78c4a587e
Lot 07 | CAP-05414 | CAP-05414 - BAI-34.10 | INSTAL·LACIÓ BAIXA TENSIÓ | 34.10 | INSTAL·LACIONS¦INSTAL·LACIÓ BAIXA TENSIÓ | BAIXA TENSIÓ |  |  |  | CATS.CAP-05414. | 1 | INSTAL·LACIÓ BAIXA TENSIÓ |  | 1 | [5 empty] | 2009-06-25 | [126 empty] | 85665f0e-c3de-4edd-a668-351090a2889f | 37f157ba-301c-45a2-925d-3c02a1ddc683
Lot 07 | CAP-05414 | CAP-05414 - CLI-01.01 | PLANTES REFREDADORES | 01.01 | GENERADORS D'ENERGIA¦PLANTES REFREDADORES | CLIMATITZACIÓ |  |  |  | CATS.CAP-05414.EDP.P2 .INS1. | 1 | REFREDADORA |  | 1 |  | YORK | YCSA 120 TP | S668551152 |  | 2009-06-18 | [9 empty] | > 70 kW | 0 | 119 |  | 0 | 0 | 67.6512 | 0 | 50 | R407C | [35 empty] | -273.15 | -273.15 | 0 | 0 | [68 empty] | 25f8aaee-4d1c-40ce-b3c2-27b8337aa731 | a0e90c1c-10ca-4f00-8154-df80c3565c94
Lot 07 | CAP-05414 | CAP-05414 - CLI-01.03 | CALDERES | 01.03 | GENERADORS D'ENERGIA¦CALDERES | CLIMATITZACIÓ |  |  |  | CATS.CAP-05414.EDP.P2 .INS2. | 1 | CALDERA DE GAS |  | 1 |  | FER | SEVEN N EL 8-25 | 0819L40006 |  | 2009-06-18 | [9 empty] | > 70 kW | 0 |  | 131 | 0 |  |  | 0 | 0 |  |  |  | 0 | [36 empty] | Atmosfèrica | Gas | 0 | 0 | [64 empty] | ee5c09ff-d4c7-45d7-bb49-054d2dbae28b | 2478f48e-0f2a-43d7-9311-9208f848e49b
Lot 07 | CAP-05414 | CAP-05414 - CLI-02.01 | CLIMATITZADORS | 02.01 | ELEMENTS DE CLIMATITZACIÓ¦CLIMATITZADORS | CLIMATITZACIÓ |  |  |  | CATS.CAP-05414.EDP.P3.COB2. | 1 | Climatitzador CL-1-Consultes-PB |  | 1 |  | TERMOVEN | CLA 2009/2 | 41210-1 |  | 2009-06-18 | [9 empty] | > 70 kW | [52 empty] | 0 | 3000 | 3000 | [61 empty] | 3d67dd05-2ae0-4a20-8e73-3b6ba086dd2a | 9ec57e40-56e6-4566-add5-bc6a32ff71fd
Lot 07 | CAP-05414 | CAP-05414 - CLI-02.01 | CLIMATITZADORS | 02.01 | ELEMENTS DE CLIMATITZACIÓ¦CLIMATITZADORS | CLIMATITZACIÓ |  |  |  | CATS.CAP-05414.EDP.P3.COB2. | 1 | Climatitzador CL-2-consultes-P1 |  | 1 |  | TERMOVEN | CLA 2009/2 | 41210-2 |  | 2009-06-18 | [9 empty] | > 70 kW | [52 empty] | 0 | 3000 | 3000 | [61 empty] | 3d67dd05-2ae0-4a20-8e73-3b6ba086dd2a | c48d42f7-ff6c-4b14-9fe2-a1748db70deb
Lot 07 | CAP-05414 | CAP-05414 - CLI-02.01 | CLIMATITZADORS | 02.01 | ELEMENTS DE CLIMATITZACIÓ¦CLIMATITZADORS | CLIMATITZACIÓ |  |  |  | CATS.CAP-05414.EDP.P3.COB2. | 1 | Climatitzador CL-3-Espera-P1 |  | 1 |  | TERMOVEN | CLA 2012/1 | 41210-3 |  | 2009-06-18 | [9 empty] | > 70 kW | [52 empty] | 0 | 4500 | 4500 | [61 empty] | 3d67dd05-2ae0-4a20-8e73-3b6ba086dd2a | 627c2530-3dc0-4d7e-905a-3d51ebac79f1
Lot 07 | CAP-05414 | CAP-05414 - CLI-02.01 | CLIMATITZADORS | 02.01 | ELEMENTS DE CLIMATITZACIÓ¦CLIMATITZADORS | CLIMATITZACIÓ |  |  |  | CATS.CAP-05414.EDP.P3.COB2. | 1 | Climatitzador CL-4-Espera-PB |  | 1 |  | TERMOVEN | CLA 2012/1 | 41210-4 |  | 2009-06-18 | [9 empty] | > 70 kW | [52 empty] | 0 | 4500 | 4500 | [61 empty] | 3d67dd05-2ae0-4a20-8e73-3b6ba086dd2a | 123f7c2b-7fc1-4cc0-b206-56a191288b65
Lot 07 | CAP-05414 | CAP-05414 - CLI-02.03 | FAN-COIL | 02.03 | ELEMENTS DE CLIMATITZACIÓ¦FAN-COIL | CLIMATITZACIÓ |  |  |  | CATS.CAP-05414.EDP.P0.AES. | 1 | FAN-COIL (F-C) Educació 1 |  | 1 |  | YORK | YHK |  |  | 2009-06-18 | [9 empty] | > 70 kW | 0 | 0 | 0 | 0 |  |  | 0 | 50 | [39 empty] | 0 | [68 empty] | 8c624cca-4d53-4399-aef0-0b70ac5b7bfa | 3051533b-13e9-44fe-b53f-a816c6125465
Lot 07 | CAP-05414 | CAP-05414 - CLI-02.03 | FAN-COIL | 02.03 | ELEMENTS DE CLIMATITZACIÓ¦FAN-COIL | CLIMATITZACIÓ |  |  |  | CATS.CAP-05414.EDP.P0.AES. | 1 | FAN-COIL (F-C) Educació 2 |  | 1 |  | YORK | YHK |  |  | 2009-06-18 | [9 empty] | > 70 kW | 0 | 0 | 0 | 0 |  |  | 0 | 50 | [39 empty] | 0 | [68 empty] | 8c624cca-4d53-4399-aef0-0b70ac5b7bfa | 0aed6710-b632-47fb-9c1d-5dc9cffcfd13
Lot 07 | CAP-05414 | CAP-05414 - CLI-02.03 | FAN-COIL | 02.03 | ELEMENTS DE CLIMATITZACIÓ¦FAN-COIL | CLIMATITZACIÓ |  |  |  | CATS.CAP-05414.EDP.P0.AR. | 1 | FAN-COIL (F-C) Arxiu |  | 1 |  | YORK | YHK |  |  | 2009-06-18 | [9 empty] | > 70 kW | 0 | 0 | 0 | 0 |  |  | 0 | 50 | [39 empty] | 0 | [68 empty] | 8c624cca-4d53-4399-aef0-0b70ac5b7bfa | 373c5d31-ac50-49a2-8572-4c3fde88ca14
Lot 07 | CAP-05414 | CAP-05414 - CLI-02.03 | FAN-COIL | 02.03 | ELEMENTS DE CLIMATITZACIÓ¦FAN-COIL | CLIMATITZACIÓ |  |  |  | CATS.CAP-05414.EDP.P0.RE. | 1 | FAN-COIL (F-C) Recepció |  | 1 |  | YORK | YHK |  |  | 2009-06-18 | [9 empty] | > 70 kW | 0 | 0 | 0 | 0 |  |  | 0 | 50 | [39 empty] | 0 | [68 empty] | 8c624cca-4d53-4399-aef0-0b70ac5b7bfa | ec4857be-4801-40b0-afcc-1989087048cf
Lot 07 | CAP-05414 | CAP-05414 - CLI-02.03 | FAN-COIL | 02.03 | ELEMENTS DE CLIMATITZACIÓ¦FAN-COIL | CLIMATITZACIÓ |  |  |  | CATS.CAP-05414.EDP.P1.SPS. | 1 | FAN-COIL (F-C) Personal |  | 1 |  | YORK | YHK |  |  | 2009-06-18 | [9 empty] | > 70 kW | 0 | 0 | 0 | 0 |  |  | 0 | 50 | [39 empty] | 0 | [68 empty] | 8c624cca-4d53-4399-aef0-0b70ac5b7bfa | fbd739cf-1365-470f-a706-a379efc6bdab
Lot 07 | CAP-05414 | CAP-05414 - CLI-02.03 | FAN-COIL | 02.03 | ELEMENTS DE CLIMATITZACIÓ¦FAN-COIL | CLIMATITZACIÓ |  |  |  | CATS.CAP-05414.EDP.P1.V1. | 1 | FAN-COIL (F-C) Vest-Dones |  | 1 |  | YORK | YHK |  |  | 2009-06-18 | [9 empty] | > 70 kW | 0 | 0 | 0 | 0 |  |  | 0 | 50 | [39 empty] | 0 | [68 empty] | 8c624cca-4d53-4399-aef0-0b70ac5b7bfa | 4f75ad94-2366-483a-9d80-c6e6db48eb33
Lot 07 | CAP-05414 | CAP-05414 - CLI-02.03 | FAN-COIL | 02.03 | ELEMENTS DE CLIMATITZACIÓ¦FAN-COIL | CLIMATITZACIÓ |  |  |  | CATS.CAP-05414.EDP.P1.V2. | 1 | FAN-COIL (F-C) Vest-Homes |  | 1 |  | YORK | YHK |  |  | 2009-06-18 | [9 empty] | > 70 kW | 0 | 0 | 0 | 0 |  |  | 0 | 50 | [39 empty] | 0 | [68 empty] | 8c624cca-4d53-4399-aef0-0b70ac5b7bfa | 0e0dd864-d8f3-45f3-9f7e-fc07ae50097d
Lot 07 | CAP-05414 | CAP-05414 - CLI-02.04 | CONDUCTES AIRE | 02.04 | ELEMENTS DE CLIMATITZACIÓ¦CONDUCTES AIRE | CLIMATITZACIÓ |  |  |  | CATS.CAP-05414. | 1 | CONDUCTES CLIMA |  | 1 | [5 empty] | 2009-06-18 |  |  |  | FIBRA/GALVA/ | [5 empty] | > 70 kW | [116 empty] | ebc32b7c-19b5-406f-aa13-dd5897708548 | 115f403c-6e00-4ecb-a126-019f4e88554a
Lot 07 | CAP-05414 | CAP-05414 - CLI-02.05 | REIXES I DIFUSORS D'AIRE | 02.05 | ELEMENTS DE CLIMATITZACIÓ¦REIXES I DIFUSORS D'AIRE | CLIMATITZACIÓ |  |  |  | CATS.CAP-05414. | 1 | REIXES i DIFUSORS (R-DF) |  | 1 | [5 empty] | 2009-06-18 |  |  |  | ALUM/PLAS | [5 empty] | > 70 kW | [116 empty] | c9fcf7fa-4c9c-49fa-96a0-584b94470d54 | 7e75dcb5-d62e-4d9d-9dd1-bd8a2491c65e
Lot 07 | CAP-05414 | CAP-05414 - CLI-02.09 | CORTINES D'AIRE | 02.09 | ELEMENTS DE CLIMATITZACIÓ¦CORTINES D'AIRE | CLIMATITZACIÓ |  |  |  | CATS.CAP-05414.EDP.P0.VE. | 1 | CORTINA AIRE ENTRADA-EXT |  | 1 |  | SYSTEMAIR |  |  |  | 2009-06-18 | [9 empty] | > 70 kW | [116 empty] | 1c8616ad-a23d-4bc6-a723-ceb1676b59e3 | f8a0b4ee-acd7-4bc0-83c5-f94b32e6e176
Lot 07 | CAP-05414 | CAP-05414 - CLI-02.09 | CORTINES D'AIRE | 02.09 | ELEMENTS DE CLIMATITZACIÓ¦CORTINES D'AIRE | CLIMATITZACIÓ |  |  |  | CATS.CAP-05414.EDP.P0.VE. | 1 | CORTINA AIRE ENTRADA-INT |  | 1 |  | SYSTEMAIR |  |  |  | 2009-06-18 | [9 empty] | > 70 kW | [116 empty] | 1c8616ad-a23d-4bc6-a723-ceb1676b59e3 | 9a50d05a-b027-48aa-8cd1-0d88962286c9
Lot 07 | CAP-05414 | CAP-05414 - CLI-02.10 | DEPÒSITS D'INÈRCIA | 02.10 | ELEMENTS DE CLIMATITZACIÓ¦DEPÒSITS D'INÈRCIA | CLIMATITZACIÓ |  |  |  | CATS.CAP-05414.EDP.P2 .INS2. | 1 | DIPÒSIT INÈRCIA CALOR |  | 1 |  | HEATSUN | ac4062000T | 050806155AC4062000T | [11 empty] | > 70 kW | [11 empty] | 2 | 0 | [37 empty] | 0 | [65 empty] | d468cca0-1bcc-4755-a0d7-3a0b6f863100 | 29c6ab2c-22a3-48e0-9afa-576857a18431
Lot 07 | CAP-05414 | CAP-05414 - CLI-03.02 | BOMBES CIRCULACIÓ ACS I CLIMA | 03.02 | BOMBES I GRUPS DE PRESSIÓ¦BOMBES CIRCULACIÓ ACS I CLIMA | CLIMATITZACIÓ |  |  |  | CATS.CAP-05414.EDP.P2 .INS2. | 1 | BOMBA ACS RETORN |  | 1 |  | DAB | ALP800M | N6201606 |  | 2009-06-18 | [9 empty] | > 70 kW | [34 empty] | Rotor humit | [81 empty] | f8662d42-d610-4bcd-ae43-19acbdfbd595 | 68e84c65-db23-426c-bce0-ddc4c92ac874
Lot 07 | CAP-05414 | CAP-05414 - CLI-03.02 | BOMBES CIRCULACIÓ ACS I CLIMA | 03.02 | BOMBES I GRUPS DE PRESSIÓ¦BOMBES CIRCULACIÓ ACS I CLIMA | CLIMATITZACIÓ |  |  |  | CATS.CAP-05414.EDP.P2 .INS2. | 1 | BOMBA ACS SECUNDARI |  | 1 |  | DAB | ALP800M | N61428 |  | 2009-06-18 | [9 empty] | > 70 kW | [34 empty] | Rotor humit | [81 empty] | f8662d42-d610-4bcd-ae43-19acbdfbd595 | 52004b3a-4ef0-4beb-8fe4-d5ec78c9a034
Lot 07 | CAP-05414 | CAP-05414 - CLI-03.02 | BOMBES CIRCULACIÓ ACS I CLIMA | 03.02 | BOMBES I GRUPS DE PRESSIÓ¦BOMBES CIRCULACIÓ ACS I CLIMA | CLIMATITZACIÓ |  |  |  | CATS.CAP-05414.EDP.P2 .INS2. | 1 | BOMBA CALDERA-D |  | 1 |  | GRUNDFOS | TPD-65-180 A-F-A-BUBE | A96402331P1081300016-2 |  | 2009-06-18 | [9 empty] | > 70 kW | [34 empty] | Rotor humit | [81 empty] | f8662d42-d610-4bcd-ae43-19acbdfbd595 | e5f2707c-30af-4012-bcfb-a1dbf71aa972
Lot 07 | CAP-05414 | CAP-05414 - CLI-03.02 | BOMBES CIRCULACIÓ ACS I CLIMA | 03.02 | BOMBES I GRUPS DE PRESSIÓ¦BOMBES CIRCULACIÓ ACS I CLIMA | CLIMATITZACIÓ |  |  |  | CATS.CAP-05414.EDP.P2 .INS2. | 1 | BOMBA CALDERA-E |  | 1 |  | GRUNDFOS | TPD-65-180 A-F-A-BUBE | A96402331P1081300016 |  | 2009-06-18 | [9 empty] | > 70 kW | [34 empty] | Rotor humit | [81 empty] | f8662d42-d610-4bcd-ae43-19acbdfbd595 | 60918623-aa6a-47e2-ac11-105d8ed14002
Lot 07 | CAP-05414 | CAP-05414 - CLI-03.02 | BOMBES CIRCULACIÓ ACS I CLIMA | 03.02 | BOMBES I GRUPS DE PRESSIÓ¦BOMBES CIRCULACIÓ ACS I CLIMA | CLIMATITZACIÓ |  |  |  | CATS.CAP-05414.EDP.P2 .INS2. | 1 | BOMBA CIRCUIT-ACS-D |  | 1 |  | GRUNDFOS | TP-25-90/2 A-0-A BUBE |  |  | 2009-06-18 | [9 empty] | > 70 kW | [34 empty] | Rotor humit | [81 empty] | f8662d42-d610-4bcd-ae43-19acbdfbd595 | 3bb5bc99-6f3d-43ac-a005-ebd3f1536632
Lot 07 | CAP-05414 | CAP-05414 - CLI-03.02 | BOMBES CIRCULACIÓ ACS I CLIMA | 03.02 | BOMBES I GRUPS DE PRESSIÓ¦BOMBES CIRCULACIÓ ACS I CLIMA | CLIMATITZACIÓ |  |  |  | CATS.CAP-05414.EDP.P2 .INS2. | 1 | BOMBA CIRCUIT-ACS-E |  | 1 |  | GRUNDFOS | TP-25-90/2 A-0-A BUBE | B98346605P215160002 |  | 2009-06-18 | [9 empty] | > 70 kW | [34 empty] | Rotor humit | [81 empty] | f8662d42-d610-4bcd-ae43-19acbdfbd595 | 10861e8e-9bce-4c7b-a337-1c6908a73734
Lot 07 | CAP-05414 | CAP-05414 - CLI-03.02 | BOMBES CIRCULACIÓ ACS I CLIMA | 03.02 | BOMBES I GRUPS DE PRESSIÓ¦BOMBES CIRCULACIÓ ACS I CLIMA | CLIMATITZACIÓ |  |  |  | CATS.CAP-05414.EDP.P2 .INS2. | 1 | BOMBA CIRCUIT-CL-D |  | 1 |  | GRUNDFOS | TPD-65-60 A-F-A BUBE | A96402248P1081000015-2 |  | 2009-06-18 | [9 empty] | > 70 kW | [34 empty] | Rotor humit | [81 empty] | f8662d42-d610-4bcd-ae43-19acbdfbd595 | d3df71e0-e5ce-4867-9606-ee8ad883bcf1
Lot 07 | CAP-05414 | CAP-05414 - CLI-03.02 | BOMBES CIRCULACIÓ ACS I CLIMA | 03.02 | BOMBES I GRUPS DE PRESSIÓ¦BOMBES CIRCULACIÓ ACS I CLIMA | CLIMATITZACIÓ |  |  |  | CATS.CAP-05414.EDP.P2 .INS2. | 1 | BOMBA CIRCUIT-CL-E |  | 1 |  | GRUNDFOS | TPD-65-60 A-F-A BUBE | A96402248P1081000015 |  | 2009-06-18 | [9 empty] | > 70 kW | [34 empty] | Rotor humit | [81 empty] | f8662d42-d610-4bcd-ae43-19acbdfbd595 | ebbf133c-cccc-410b-a2ef-2ce63878cbe3
Lot 07 | CAP-05414 | CAP-05414 - CLI-03.02 | BOMBES CIRCULACIÓ ACS I CLIMA | 03.02 | BOMBES I GRUPS DE PRESSIÓ¦BOMBES CIRCULACIÓ ACS I CLIMA | CLIMATITZACIÓ |  |  |  | CATS.CAP-05414.EDP.P2 .INS2. | 1 | BOMBA-REARPROFITAMENT |  | 1 |  | BAXI | QUANTUM MAXI 1045 1"1/4 | 4236845 - 7739889 |  | 2021-01-01 | [9 empty] | > 70 kW | [34 empty] | Rotor humit | [81 empty] | f8662d42-d610-4bcd-ae43-19acbdfbd595 | 09e53c9b-0204-49b8-8592-b1adf018bdc8
Lot 07 | CAP-05414 | CAP-05414 - CLI-33 | QUALITAT AMBIENTAL EN INTERIORS | 33 | QUALITAT AMBIENTAL EN INTERIORS | CLIMATITZACIÓ |  |  |  | CATS.CAP-05414. | 1 | QUALITAT AIRE |  | 1 | [15 empty] | > 70 kW | [116 empty] | 276b2850-01f9-4c58-9414-bdf8aa6cf8cf | 6d44d171-fd21-4928-b35d-4c3cd1fd1b58
Lot 07 | CAP-05414 | CAP-05414 - CLI-34.01 | INSTAL·LACIÓ CLIMATITZACIÓ | 34.01 | INSTAL·LACIONS¦INSTAL·LACIÓ CLIMATITZACIÓ | CLIMATITZACIÓ |  |  |  | CATS.CAP-05414. | 1 | INSTAL.LACIÓ DE CLIMA GENERAL |  | 1 | [5 empty] | 2009-06-18 | [9 empty] | > 70 kW | [10 empty] | Ambdues | [105 empty] | 80b73841-7f0f-4412-a42e-714fb858f0b0 | efafd23e-566e-48e6-87f1-111a19c6714e
Lot 07 | CAP-05414 | CAP-05414 - COM-17.01.B | ALTAVEUS | 17.01.B | EQUIPS COMUNICACIONS¦MEGAFONIA¦ALTAVEUS | COMUNICACIONS |  |  |  | CATS.CAP-05414.EDP.P0. | 4 | MEGAFONIA ALTAVEUS P0 |  | 1 | [5 empty] | 2009-06-25 | [126 empty] | 9fca1c9e-98be-4eba-8fee-c7e14411f52d | e8b32c83-9f2e-45df-a58e-00a9b0bbe08f
Lot 07 | CAP-05414 | CAP-05414 - COM-17.01.B | ALTAVEUS | 17.01.B | EQUIPS COMUNICACIONS¦MEGAFONIA¦ALTAVEUS | COMUNICACIONS |  |  |  | CATS.CAP-05414.EDP.P1. | 5 | MEGAFONIA ALTAVEUS P1 |  | 1 | [5 empty] | 2009-06-25 | [126 empty] | 9fca1c9e-98be-4eba-8fee-c7e14411f52d | 1f7fd0e5-d9b5-4260-ba6d-858d95ae8438
Lot 07 | CAP-05414 | CAP-05414 - COM-17.01.B | ALTAVEUS | 17.01.B | EQUIPS COMUNICACIONS¦MEGAFONIA¦ALTAVEUS | COMUNICACIONS |  |  |  | CATS.CAP-05414.EDP.P2 . | 1 | MEGAFONIA ALTAVEUS P2 |  | 1 | [5 empty] | 2009-06-25 | [126 empty] | 9fca1c9e-98be-4eba-8fee-c7e14411f52d | 98151a26-6bd4-4656-a235-1aee8aae5c75
Lot 07 | CAP-05414 | CAP-05414 - COM-17.01.C | RACKS MEGAFONIA | 17.01.C | EQUIPS COMUNICACIONS¦MEGAFONIA¦RACKS | COMUNICACIONS |  |  |  | CATS.CAP-05414.EDP.P0.AR. | 1 | MEGAFONIA RACK |  | 1 | [5 empty] | 2009-06-25 | [126 empty] | 818f58ac-1268-4cb9-bddb-b992ac6577e8 | 0c3deb88-bc29-47a1-bdeb-7b92ed404b9c
Lot 07 | CAP-05414 | CAP-05414 - COM-17.05.A | ANTENA | 17.05.A | EQUIPS COMUNICACIONS¦TELEVISIÓ-FM¦ANTENA | COMUNICACIONS |  |  |  | CATS.CAP-05414.EDP.P3.COB3. | 1 | ANTENA TV |  | 1 | [5 empty] | 2009-06-25 | [126 empty] | 88cb6f94-fcf6-4ac3-bb30-55c105ea172f | 1359fc27-e5ac-455f-80af-248db27aef5e
Lot 07 | CAP-05414 | CAP-05414 - COM-17.05.E | PRESA TV / FM | 17.05.E | EQUIPS COMUNICACIONS¦TELEVISIÓ-FM¦PRESA TV / FM | COMUNICACIONS |  |  |  | CATS.CAP-05414.EDP.P0. | 1 | PRESA TV/FM P0 |  | 1 | [5 empty] | 2009-06-25 | [126 empty] | 63d5bd6f-80fe-4b8c-812a-b9e9388cf6f2 | e5b5d823-9601-4080-b85d-6ecd70e6a7a3
Lot 07 | CAP-05414 | CAP-05414 - COM-17.05.E | PRESA TV / FM | 17.05.E | EQUIPS COMUNICACIONS¦TELEVISIÓ-FM¦PRESA TV / FM | COMUNICACIONS |  |  |  | CATS.CAP-05414.EDP.P1. | 1 | PRESA TV/FM P1 |  | 1 | [5 empty] | 2009-06-25 | [126 empty] | 63d5bd6f-80fe-4b8c-812a-b9e9388cf6f2 | 5f74abae-41a0-4f0b-85f3-960e7d959f35
Lot 07 | CAP-05414 | CAP-05414 - COM-17.07 | PORTERS I AVISOS | 17.07 | EQUIPS COMUNICACIONS¦PORTERS I AVISOS | COMUNICACIONS |  |  |  | CATS.CAP-05414.EDP.P0.VE. | 1 | INTEFON INTERIOR |  | 1 | [5 empty] | 2009-06-25 | [126 empty] | 3d790c1a-bb64-4660-bf84-6718e3fc2c6b | f64023f8-3564-47c1-8c60-766aca858775
Lot 07 | CAP-05414 | CAP-05414 - COM-17.07 | PORTERS I AVISOS | 17.07 | EQUIPS COMUNICACIONS¦PORTERS I AVISOS | COMUNICACIONS |  |  |  | CATS.CAP-05414.URB.PX. | 1 | VIDEOPORTER EXTERIOR |  | 1 | [5 empty] | 2009-06-25 | [126 empty] | 3d790c1a-bb64-4660-bf84-6718e3fc2c6b | 67cafdb0-267e-4cdb-b31a-f3695d4d43e8
Lot 07 | CAP-05414 | CAP-05414 - COM-17.09.A | RACK VEU I DADES | 17.09.A | EQUIPS COMUNICACIONS¦VEU I DADES¦RACK | COMUNICACIONS |  |  |  | CATS.CAP-05414.EDP.P0.AR. | 1 | COMUNICACIONS RACK |  | 1 | [5 empty] | 2009-06-25 | [126 empty] | 4be24d4d-5d43-4ce0-8c2e-9aa348d57374 | 20d0bcc2-b759-4a3f-a1f8-c42cf7ec44e1
Lot 07 | CAP-05414 | CAP-05414 - COM-17.09.B | PRESES VEU I DADES | 17.09.B | EQUIPS COMUNICACIONS¦VEU I DADES¦ PRESES | COMUNICACIONS |  |  |  | CATS.CAP-05414.EDP.P0. | 12 | COMUNICACIONS ROSETES P0 |  | 1 | [5 empty] | 2009-06-25 | [126 empty] | e5e914a1-b74d-4c1d-82da-bb7dc2d54e87 | f84201d6-e122-486e-a739-0d34af13c2d5
Lot 07 | CAP-05414 | CAP-05414 - COM-17.09.B | PRESES VEU I DADES | 17.09.B | EQUIPS COMUNICACIONS¦VEU I DADES¦ PRESES | COMUNICACIONS |  |  |  | CATS.CAP-05414.EDP.P1. | 8 | COMUNICACIONS ROSETES P1 |  | 1 | [5 empty] | 2009-06-25 | [126 empty] | e5e914a1-b74d-4c1d-82da-bb7dc2d54e87 | f181435a-aa3e-4d1e-8fd0-afbad18fb36c
Lot 07 | CAP-05414 | CAP-05414 - COM-17.09.B | PRESES VEU I DADES | 17.09.B | EQUIPS COMUNICACIONS¦VEU I DADES¦ PRESES | COMUNICACIONS |  |  |  | CATS.CAP-05414.EDP.P2 . | 1 | COMUNICACIONS ROSETES P2 |  | 1 | [5 empty] | 2009-06-25 | [126 empty] | e5e914a1-b74d-4c1d-82da-bb7dc2d54e87 | 2531155f-69bd-4e62-aaf7-685cf4757e00
Lot 07 | CAP-05414 | CAP-05414 - FON-04.01.A | INTERCANVIADOR DE PLAQUES | 04.01.A | FLUIDS I GASOS¦INTERCANVIADORS¦PLAQUES | FONTANERIA |  |  |  | CATS.CAP-05414.EDP.P2 .INS2. | 1 | INTERCANVIADOR ACS |  | 1 | [5 empty] | 2009-06-18 | [9 empty] | > 70 kW | [116 empty] | 7e3b93a1-f04a-4ac4-9407-ea952318fe7c | f7291189-8330-4667-bef7-f07687c9fd08
Lot 07 | CAP-05414 | CAP-05414 - FON-04.02 | DIPÒSIT EXPANSIÓ | 04.02 | FLUIDS I GASOS¦DIPÒSIT EXPANSIÓ | FONTANERIA |  |  |  | CATS.CAP-05414.EDP.P2 .INS2. | 1 | EXPANSIÓ CALDERA |  | 1 |  | IBAIONDO | 140CMF | 4955840026 |  | 2019-01-01 | [9 empty] | > 70 kW | [11 empty] | 0.14 | 0 | [103 empty] | 17f9a9b5-f956-4ea8-a31f-a3bd9fb9898d | 56b2e6e4-53cd-48c8-88f2-afff18bfb71f
Lot 07 | CAP-05414 | CAP-05414 - FON-04.02 | DIPÒSIT EXPANSIÓ | 04.02 | FLUIDS I GASOS¦DIPÒSIT EXPANSIÓ | FONTANERIA |  |  |  | CATS.CAP-05414.EDP.P2 .INS2. | 1 | EXPANSIÓ REFREDADORA |  | 1 |  | IBAIONDO | 50AMR-P | 4585480016 |  | 2015-01-01 | [9 empty] | > 70 kW | [11 empty] | 0.05 | 0 | [103 empty] | 17f9a9b5-f956-4ea8-a31f-a3bd9fb9898d | 5c10669c-2c60-4c85-9bc7-61d53486c1a0
Lot 07 | CAP-05414 | CAP-05414 - FON-04.02 | DIPÒSIT EXPANSIÓ | 04.02 | FLUIDS I GASOS¦DIPÒSIT EXPANSIÓ | FONTANERIA |  |  |  | CATS.CAP-05414.EDP.P2 .INS2. | 1 | EXPANSIÓ SOLAR |  | 1 |  | IBAIONDO | 350SMR | 4173560001 |  | 2008-01-01 | [9 empty] | > 70 kW | [11 empty] | 0.35 | 0 | [103 empty] | 17f9a9b5-f956-4ea8-a31f-a3bd9fb9898d | 4db0368f-3d54-4842-958f-156164b567ff
Lot 07 | CAP-05414 | CAP-05414 - FON-04.05 | DIPÒSIT ACUMULADOR ACS | 04.05 | FLUIDS I GASOS¦DIPÒSIT ACUMULADOR ACS | LEGIONEL·LA |  |  |  | CATS.CAP-05414.EDP.P2 .INS2. | 1 | DIPÒSIT ACS |  | 1 |  | THERM | NIBE 500 | _76882830748007 |  | 2009-06-25 | [9 empty] | > 70 kW | [11 empty] | 0.5 | [104 empty] | 44bb00c1-0b5a-4e4f-8889-3e5c9e09c82c | 9a326508-3742-42a2-ba59-c64e9ce7871d
Lot 07 | CAP-05414 | CAP-05414 - FON-10.01.A | AIGÜERES | 10.01.A | APARELLS SANITARIS I AIXETERIA¦APARELLS SANITARIS¦AIGÜERES | FONTANERIA |  |  |  | CATS.CAP-05414.EDP.P0. | 7 | AIGÜERA CONSULTES P0 |  | 1 | [5 empty] | 2009-06-25 | [126 empty] | 79f33170-108b-4186-ac8c-cf04698e321a | 5e044aa6-293c-45e4-9a45-376277fc1a32
Lot 07 | CAP-05414 | CAP-05414 - FON-10.01.A | AIGÜERES | 10.01.A | APARELLS SANITARIS I AIXETERIA¦APARELLS SANITARIS¦AIGÜERES | FONTANERIA |  |  |  | CATS.CAP-05414.EDP.P1. | 6 | AIGÜERA CONSULTES p1 |  | 1 | [5 empty] | 2009-06-25 | [126 empty] | 79f33170-108b-4186-ac8c-cf04698e321a | 0d19b84f-7a7f-47f0-bc5c-ad4abd05263c
Lot 07 | CAP-05414 | CAP-05414 - FON-10.01.A | AIGÜERES | 10.01.A | APARELLS SANITARIS I AIXETERIA¦APARELLS SANITARIS¦AIGÜERES | FONTANERIA |  |  |  | CATS.CAP-05414.EDP.P1. | 1 | AIGÜERA SALA PERSONAL |  | 1 | [5 empty] | 2009-06-25 | [126 empty] | 79f33170-108b-4186-ac8c-cf04698e321a | 29abc799-e373-49f7-a9cc-35373460e24c
Lot 07 | CAP-05414 | CAP-05414 - FON-10.01.B | PLATS DE DUTXA | 10.01.B | APARELLS SANITARIS I AIXETERIA¦APARELLS SANITARIS¦PLATS DE DUTXA | FONTANERIA |  |  |  | CATS.CAP-05414.EDP.P1. | 2 | PLATS DE DUTXA |  | 1 | [5 empty] | 2009-06-25 | [126 empty] | de1d4b29-16ab-4ab0-9c94-eda83b0caeb3 | 32079c15-4ef6-41da-a5b4-ab5ab66d74ff
Lot 07 | CAP-05414 | CAP-05414 - FON-10.01.D | INODOR | 10.01.D | APARELLS SANITARIS I AIXETERIA¦APARELLS SANITARIS¦INODOR | FONTANERIA |  |  |  | CATS.CAP-05414.EDP.P0. | 3 | SANITARIS INODORS P0 |  | 1 | [5 empty] | 2009-06-25 | [23 empty] | Descàrrega | [102 empty] | 3c9842d4-7903-4971-9025-7142163ef41c | c3978415-9b58-4ca9-aedc-4a0db6c6d02c
Lot 07 | CAP-05414 | CAP-05414 - FON-10.01.D | INODOR | 10.01.D | APARELLS SANITARIS I AIXETERIA¦APARELLS SANITARIS¦INODOR | FONTANERIA |  |  |  | CATS.CAP-05414.EDP.P1. | 5 | SANITARIS INODORS P1 |  | 1 | [5 empty] | 2009-06-25 | [23 empty] | Descàrrega | [102 empty] | 3c9842d4-7903-4971-9025-7142163ef41c | c02a3f96-bd6b-42e0-abe6-1fba7daaf8a0
Lot 07 | CAP-05414 | CAP-05414 - FON-10.01.E | ABOCADOR | 10.01.E | APARELLS SANITARIS I AIXETERIA¦APARELLS SANITARIS¦ABOCADOR | FONTANERIA |  |  |  | CATS.CAP-05414.EDP.P0. | 1 | SANITARIS ABOCADOR NETEJA P0 |  | 1 | [5 empty] | 2009-06-25 | [126 empty] | e7ab1b49-dfb1-4a88-b5c7-b45cf4984b5d | 66bc1185-26c7-4550-b69c-8e4c3c944a4d
Lot 07 | CAP-05414 | CAP-05414 - FON-10.01.E | ABOCADOR | 10.01.E | APARELLS SANITARIS I AIXETERIA¦APARELLS SANITARIS¦ABOCADOR | FONTANERIA |  |  |  | CATS.CAP-05414.EDP.P1. | 1 | SANITARIS ABOCADOR NETEJA P1 |  | 1 | [5 empty] | 2009-06-25 | [126 empty] | e7ab1b49-dfb1-4a88-b5c7-b45cf4984b5d | 162d69a3-3e19-4e3d-a3c8-5ec687f0534e
Lot 07 | CAP-05414 | CAP-05414 - FON-10.01.F | LAVABOS | 10.01.F | APARELLS SANITARIS I AIXETERIA¦APARELLS SANITARIS¦LAVABOS | FONTANERIA |  |  |  | CATS.CAP-05414.EDP.P0. | 3 | SANITARIS LAVABOS P0 |  | 1 | [5 empty] | 2009-06-25 | [126 empty] | 99bf968c-6ff8-44ae-a5a8-dcf5e65fdbb5 | 31044219-0c58-4bd3-ac0d-950ab8ab6ed7
Lot 07 | CAP-05414 | CAP-05414 - FON-10.01.F | LAVABOS | 10.01.F | APARELLS SANITARIS I AIXETERIA¦APARELLS SANITARIS¦LAVABOS | FONTANERIA |  |  |  | CATS.CAP-05414.EDP.P1. | 5 | SANITARIS LAVABOS P1 |  | 1 | [5 empty] | 2009-06-25 | [126 empty] | 99bf968c-6ff8-44ae-a5a8-dcf5e65fdbb5 | 907f0c91-e7cb-4491-8b24-b846d0c1e17c
Lot 07 | CAP-05414 | CAP-05414 - FON-10.02.A | FLUXORS | 10.02.A | APARELLS SANITARIS I AIXETERIA¦AIXETERIA¦FLUXORS | FONTANERIA |  |  |  | CATS.CAP-05414.EDP.P0. | 3 | FLUXOR P0 |  | 1 | [5 empty] | 2009-06-25 | [126 empty] | 523b7d9b-56f7-44ac-8536-8c6a3cdd8e63 | 005aae0e-9860-44a0-9c9b-50688ef307f1
Lot 07 | CAP-05414 | CAP-05414 - FON-10.02.A | FLUXORS | 10.02.A | APARELLS SANITARIS I AIXETERIA¦AIXETERIA¦FLUXORS | FONTANERIA |  |  |  | CATS.CAP-05414.EDP.P1. | 5 | FLUXOR P1 |  | 1 | [5 empty] | 2009-06-25 | [126 empty] | 523b7d9b-56f7-44ac-8536-8c6a3cdd8e63 | b962eabb-934d-499e-87cd-21306f2622b3
Lot 07 | CAP-05414 | CAP-05414 - FON-10.02.B | AIXETES ACS | 10.02.B | APARELLS SANITARIS I AIXETERIA¦AIXETERIA¦AIXETES ACS | LEGIONEL·LA |  |  |  | CATS.CAP-05414.EDP.P0. | 7 | MONOCOMANDAMENT P0 |  | 1 | [5 empty] | 2009-06-25 | [24 empty] | Monocomandament | [101 empty] | e88b2ba6-790e-4f34-8afc-b9abca1a0f50 | 8e4e417c-78df-4d77-8b16-759b6a686901
Lot 07 | CAP-05414 | CAP-05414 - FON-10.02.B | AIXETES ACS | 10.02.B | APARELLS SANITARIS I AIXETERIA¦AIXETERIA¦AIXETES ACS | LEGIONEL·LA |  |  |  | CATS.CAP-05414.EDP.P1. | 8 | MONOCOMANDAMENT P1 |  | 1 | [5 empty] | 2009-06-25 | [24 empty] | Monocomandament | [101 empty] | e88b2ba6-790e-4f34-8afc-b9abca1a0f50 | a643b492-941d-4fda-bcb3-107e47e63a9e
Lot 07 | CAP-05414 | CAP-05414 - FON-10.02.C | AIXETES AFS | 10.02.C | APARELLS SANITARIS I AIXETERIA¦AIXETERIA¦AIXETES AFS | LEGIONEL·LA |  |  |  | CATS.CAP-05414.EDP.P0. | 3 | PRESTO P0 |  | 1 | [5 empty] | 2009-06-25 | [24 empty] | Polsador | [101 empty] | f727435f-0f4b-4a92-8605-dec4dfb10054 | e9f31646-120d-438d-95d2-22135f778ff9
Lot 07 | CAP-05414 | CAP-05414 - FON-10.02.C | AIXETES AFS | 10.02.C | APARELLS SANITARIS I AIXETERIA¦AIXETERIA¦AIXETES AFS | LEGIONEL·LA |  |  |  | CATS.CAP-05414.EDP.P1. | 5 | PRESTO P1 |  | 1 | [5 empty] | 2009-06-25 | [24 empty] | Polsador | [101 empty] | f727435f-0f4b-4a92-8605-dec4dfb10054 | 57d0fb29-1393-498b-8365-3d9bb7aab29b
Lot 07 | CAP-05414 | CAP-05414 - FON-34.02 | INSTAL·LACIÓ ACS | 34.02 | INSTAL·LACIONS¦INSTAL·LACIÓ ACS | LEGIONEL·LA |  |  |  | CATS.CAP-05414. | 1 | INSTAL·LACIÓ ACS |  | 1 | [5 empty] | 2009-06-25 | [9 empty] | > 70 kW | [116 empty] | 863ca388-934b-47bf-afb3-3a78a52aac61 | e8f8fb08-2e0e-4005-9f63-c1fadd00d91a
Lot 07 | CAP-05414 | CAP-05414 - FON-34.03 | INSTAL·LACIÓ AFS | 34.03 | INSTAL·LACIONS¦INSTAL·LACIÓ AFS | LEGIONEL·LA |  |  |  | CATS.CAP-05414. | 1 | INSTAL·LACIÓ AFS |  | 1 | [5 empty] | 2009-06-25 | [126 empty] | f57dfd1a-93d3-497b-b24a-dd41e32e4211 | 57ea6192-ee88-4e76-b921-21a316a63f49
Lot 07 | CAP-05414 | CAP-05414 - FON-34.03 | INSTAL·LACIÓ AFS | 34.03 | INSTAL·LACIONS¦INSTAL·LACIÓ AFS | LEGIONEL·LA |  |  |  | CATS.CAP-05414.URB.COM. | 1 | Filtre de Partícules |  | 1 | [132 empty] | f57dfd1a-93d3-497b-b24a-dd41e32e4211 | 9ffd106e-f856-45bc-831d-1435f8d30e3f
Lot 07 | CAP-05414 | CAP-05414 - GAS-06.04.A | GAS | 41.07.A | SISTEMA DE CONTROL¦CENTRALS DE DETECCIÓ¦GAS | GAS COMBUSTIBLE |  |  |  | CATS.CAP-05414.EDP.P2 .INS2. | 1 | CENTRAL DETECCIÓ DE GAS + 2 DETECTORS |  | 1 | [5 empty] | 2009-06-25 | [126 empty] | c8c2edec-03dc-4c2d-8f26-50fe89816f3f | c8b68e3c-013f-4a0f-9cb7-7306d31e85ce
Lot 07 | CAP-05414 | CAP-05414 - GAS-34.04 | INSTAL·LACIÓ GAS | 34.04 | INSTAL·LACIONS¦INSTAL·LACIÓ GAS | GAS COMBUSTIBLE |  |  |  | CATS.CAP-05414. | 1 | INSTAL·LACIÓ GAS NATURAL |  | 1 | [5 empty] | 2009-06-25 | [126 empty] | 242c1f67-1ced-4946-9325-8037365d7b98 | ea5d0310-aa82-4ef9-960d-c06a60f40ad4
Lot 07 | CAP-05414 | CAP-05414 - OBR-21.01.A | MECANISMES CORREDISSOS | 21.01.A | ACCESOS¦PORTES AUTOMÀTIQUES¦MECANISMES CORREDISSOS | OBRA CIVIL |  |  |  | CATS.CAP-05414.EDP.P0.VE. | 1 | PORTA CORREDISSA-EXT |  | 1 |  | MANUSA |  |  |  | 2009-06-25 | [73 empty] | 25 | [52 empty] | 8532e959-aa07-4107-9e49-e9e50529b903 | ea7054a9-0eed-49a8-8885-5d14a5ba0e29
Lot 07 | CAP-05414 | CAP-05414 - OBR-21.01.A | MECANISMES CORREDISSOS | 21.01.A | ACCESOS¦PORTES AUTOMÀTIQUES¦MECANISMES CORREDISSOS | OBRA CIVIL |  |  |  | CATS.CAP-05414.EDP.P0.VE. | 1 | PORTA CORREDISSA-INT |  | 1 |  | MANUSA |  |  |  | 2009-06-25 | [73 empty] | 25 | [52 empty] | 8532e959-aa07-4107-9e49-e9e50529b903 | 734319fd-8651-4414-99a0-8f4cc6b17f2c
Lot 07 | CAP-05414 | CAP-05414 - OBR-25.10 | SISTEMES DE PROTECCIÓ CONTRA CAIGUDES (LINIA DE VIDA) | 25.10 | ELEMENTS CONSTRUCTIUS¦SISTEMES DE PROTECCIÓ CONTRA CAIGUDES INDIVIDUALS | OBRA CIVIL |  |  |  | CATS.CAP-05414.EDP.P3.COB1. | 1 | Linia de Vida LV2-6m |  | 1 |  | LATCHWAYS | H-XTENDA |  |  | 2006-01-01 | [126 empty] | 9f3f8525-ba17-43bb-9211-c1f490950597 | 9c7f35da-c58d-4ba3-b8b2-50b2fb36efab
Lot 07 | CAP-05414 | CAP-05414 - OBR-25.10 | SISTEMES DE PROTECCIÓ CONTRA CAIGUDES (LINIA DE VIDA) | 25.10 | ELEMENTS CONSTRUCTIUS¦SISTEMES DE PROTECCIÓ CONTRA CAIGUDES INDIVIDUALS | OBRA CIVIL |  |  |  | CATS.CAP-05414.EDP.P3.COB2. | 1 | Linia de Vida LV1-32m |  | 1 |  | LATCHWAYS | H-XTENDA |  |  | 2006-01-01 | [126 empty] | 9f3f8525-ba17-43bb-9211-c1f490950597 | 50fd1912-63d2-4768-8d06-26d14c00fc9e
Lot 07 | CAP-05414 | CAP-05414 - OBR-25.11 | DISPOSITIUS D’ANCORATGE ESTRUCTURAL | 25.11 | ELEMENTS CONSTRUCTIUS¦DISPOSITIUS D’ANCORATGE ESTRUCTURAL | OBRA CIVIL |  |  |  | CATS.CAP-05414.EDP.P3.COB3. | 1 | Punt ancoratge -1 Coberta Plaques Solars |  | 1 |  | SECURMAN | 0034 |  |  | 2006-01-01 | [126 empty] | e18db916-76ac-4e7d-b11f-b84ce3ae9c36 | 1a7ed933-a13c-4a08-a304-5bbf4bcc0926
Lot 07 | CAP-05414 | CAP-05414 - OBR-25.11 | DISPOSITIUS D’ANCORATGE ESTRUCTURAL | 25.11 | ELEMENTS CONSTRUCTIUS¦DISPOSITIUS D’ANCORATGE ESTRUCTURAL | OBRA CIVIL |  |  |  | CATS.CAP-05414.EDP.P3.COB3. | 1 | Punt ancoratge -2 Coberta Plaques Solars |  | 1 |  | SECURMAN | 0034 |  |  | 2006-01-01 | [126 empty] | e18db916-76ac-4e7d-b11f-b84ce3ae9c36 | 19ac1960-db73-4870-8a9d-b131b5ffeec4
Lot 07 | CAP-05414 | CAP-05414 - OC - 38.02 | OBRA CIVIL | 38.02 | VARIS¦OBRA CIVIL | OBRA CIVIL |  |  |  | CATS.CAP-05414. | 1 | Obra civil del centre |  | 1 | [132 empty] | f37a5192-3ae7-4796-ba68-4c62e96a1b17 | ca6c35d1-e3c0-4897-afac-302f9e3ad605
Lot 07 | CAP-05414 | CAP-05414 - PRO-11.01 | DETECTORS PCI | 11.01 | CONTRAINCENDIS¦DETECTORS | PROTECCIÓ CONTRA INCENDIS |  |  |  | CATS.CAP-05414.EDP.P0. | 7 | DETECTORS INCENDI P0 |  | 1 | [5 empty] | 2009-06-25 | [40 empty] | Òptic fums | [85 empty] | 55d3d37c-8a2d-46ed-9bf1-bfcc3dc1a1f0 | e872b75d-7fe3-4887-9c78-ea6a2684b215
Lot 07 | CAP-05414 | CAP-05414 - PRO-11.01 | DETECTORS PCI | 11.01 | CONTRAINCENDIS¦DETECTORS | PROTECCIÓ CONTRA INCENDIS |  |  |  | CATS.CAP-05414.EDP.P1. | 3 | DETECTORS INCENDI P1 |  | 1 | [5 empty] | 2009-06-25 | [40 empty] | Òptic fums | [85 empty] | 55d3d37c-8a2d-46ed-9bf1-bfcc3dc1a1f0 | 0f9211e5-7c35-4ea6-9211-eae215f537a4
Lot 07 | CAP-05414 | CAP-05414 - PRO-11.01 | DETECTORS PCI | 11.01 | CONTRAINCENDIS¦DETECTORS | PROTECCIÓ CONTRA INCENDIS |  |  |  | CATS.CAP-05414.EDP.P2 . | 3 | DETECTORS INCENDI P2 |  | 1 | [5 empty] | 2009-06-25 | [40 empty] | Òptic fums | [85 empty] | 55d3d37c-8a2d-46ed-9bf1-bfcc3dc1a1f0 | 4be1ad59-2e86-46bf-83a1-626bc2a1d5ba
Lot 07 | CAP-05414 | CAP-05414 - PRO-11.03 | PULSADORS D'ALARMA PCI | 11.03 | CONTRAINCENDIS¦PULSADORS D'ALARMA | PROTECCIÓ CONTRA INCENDIS |  |  |  | CATS.CAP-05414.EDP.P0. | 3 | POLSADORS INCENDI P0 |  | 1 | [5 empty] | 2009-06-25 | [126 empty] | ca014387-3781-4892-83c9-1efda2b35df4 | b8c7ac94-d3e7-4505-b5e9-6f0434c6bbe1
Lot 07 | CAP-05414 | CAP-05414 - PRO-11.03 | PULSADORS D'ALARMA PCI | 11.03 | CONTRAINCENDIS¦PULSADORS D'ALARMA | PROTECCIÓ CONTRA INCENDIS |  |  |  | CATS.CAP-05414.EDP.P1. | 2 | POLSADORS INCENDI P1 |  | 1 | [5 empty] | 2009-06-25 | [126 empty] | ca014387-3781-4892-83c9-1efda2b35df4 | 3fb23f1b-2bdd-4d40-9a8b-129f42ee4c02
Lot 07 | CAP-05414 | CAP-05414 - PRO-11.03 | PULSADORS D'ALARMA PCI | 11.03 | CONTRAINCENDIS¦PULSADORS D'ALARMA | PROTECCIÓ CONTRA INCENDIS |  |  |  | CATS.CAP-05414.EDP.P2 . | 1 | POLSADORS INCENDI P2 |  | 1 | [5 empty] | 2009-06-25 | [126 empty] | ca014387-3781-4892-83c9-1efda2b35df4 | 6e7aae6a-a7d0-43c2-aed5-10542255181f
Lot 07 | CAP-05414 | CAP-05414 - PRO-11.04 | SIRENES ALARMES PCI | 11.04 | CONTRAINCENDIS¦SIRENES ALARMES | PROTECCIÓ CONTRA INCENDIS |  |  |  | CATS.CAP-05414.EDP.FAÇ. | 1 | SIRENES INCENDI FAÇANA |  | 1 | [5 empty] | 2009-06-25 | [126 empty] | 81d35541-ae2a-4b7d-9416-61a6e5850db9 | 4585ae95-29aa-4e62-be9f-6a10c2fd849d
Lot 07 | CAP-05414 | CAP-05414 - PRO-11.04 | SIRENES ALARMES PCI | 11.04 | CONTRAINCENDIS¦SIRENES ALARMES | PROTECCIÓ CONTRA INCENDIS |  |  |  | CATS.CAP-05414.EDP.P0. | 2 | SIRENES INCENDI P0 |  | 1 | [5 empty] | 2009-06-25 | [126 empty] | 81d35541-ae2a-4b7d-9416-61a6e5850db9 | fa09750d-819b-4014-abb7-2c8a08eee50c
Lot 07 | CAP-05414 | CAP-05414 - PRO-11.04 | SIRENES ALARMES PCI | 11.04 | CONTRAINCENDIS¦SIRENES ALARMES | PROTECCIÓ CONTRA INCENDIS |  |  |  | CATS.CAP-05414.EDP.P1. | 2 | SIRENES INCENDI P1 |  | 1 | [5 empty] | 2009-06-25 | [126 empty] | 81d35541-ae2a-4b7d-9416-61a6e5850db9 | 82fa8e9f-092c-499e-a6c3-12545fb44c89
Lot 07 | CAP-05414 | CAP-05414 - PRO-11.05 | ELECTROIMANTS PCI | 11.05 | CONTRAINCENDIS¦ELECTROIMANTS | PROTECCIÓ CONTRA INCENDIS |  |  |  | CATS.CAP-05414.EDP.P1. | 2 | ELECTROIMANTS P1 |  | 1 | [5 empty] | 2009-06-25 | [126 empty] | 317ad5d4-0f0a-4a82-9902-df1223e14c52 | 3ecc9864-1ea1-47d9-bb26-377d1861a4c7
Lot 07 | CAP-05414 | CAP-05414 - PRO-11.05 | ELECTROIMANTS PCI | 11.05 | CONTRAINCENDIS¦ELECTROIMANTS | PROTECCIÓ CONTRA INCENDIS |  |  |  | CATS.CAP-05414.EDP.P2 . | 2 | ELECTROIMANTS P2 |  | 1 | [5 empty] | 2009-06-25 | [126 empty] | 317ad5d4-0f0a-4a82-9902-df1223e14c52 | 612fbe3f-76d6-4fc0-b93c-0d32bfefe527
Lot 07 | CAP-05414 | CAP-05414 - PRO-11.06 | CENTRALS DETECCIÓ PCI | 11.06 | CONTRAINCENDIS¦CENTRALS DETECCIÓ | PROTECCIÓ CONTRA INCENDIS |  |  |  | CATS.CAP-05414.EDP.P0.RE. | 1 | CENTRAL INCENDI |  | 1 |  | KILSEN | NK704 | 08120-M80009 |  | 2009-06-25 | [126 empty] | 6efe396c-cda9-46c9-841c-a380f5be30e9 | c03c4c91-3fbe-46b4-8167-ffa0d461a96e
Lot 07 | CAP-05414 | CAP-05414 - PRO-11.09 | EXTINTOR | 11.09 | CONTRAINCENDIS¦EXTINTOR | PROTECCIÓ CONTRA INCENDIS |  |  |  | CATS.CAP-05414.EDP.P0.RE. | 1 | EXTINTOR 5 - CO2- Mostrador Recepció | 302453 | 1 | [5 empty] | 2007-07-01 | [42 empty] | Anhídrid carbònic | 2 | [82 empty] | 79b61a41-62f8-4895-869b-def28f1b5947 | 6ae32a3d-5fe4-4778-b0a9-46380281f1cb
Lot 07 | CAP-05414 | CAP-05414 - PRO-11.09 | EXTINTOR | 11.09 | CONTRAINCENDIS¦EXTINTOR | PROTECCIÓ CONTRA INCENDIS |  |  |  | CATS.CAP-05414.EDP.P0.RE. | 1 | EXTINTOR 9 - POLS ABC - Mostrador Recepció | 2827720 | 1 | [5 empty] | 2008-07-01 | [42 empty] | Pols seca | 6 | [82 empty] | 79b61a41-62f8-4895-869b-def28f1b5947 | e9bdc4e4-e545-4ad2-b2e4-42705558e7ad
Lot 07 | CAP-05414 | CAP-05414 - PRO-11.09 | EXTINTOR | 11.09 | CONTRAINCENDIS¦EXTINTOR | PROTECCIÓ CONTRA INCENDIS |  |  |  | CATS.CAP-05414.EDP.P0.SE1. | 1 | EXTINTOR 10 - POLS ABC - Sala Espera Consultes 2/3 | 2673438 | 1 | [5 empty] | 2008-02-01 | [42 empty] | Pols seca | 6 | [82 empty] | 79b61a41-62f8-4895-869b-def28f1b5947 | aa5ec3fd-4660-435d-bf3c-b134e345cbf3
Lot 07 | CAP-05414 | CAP-05414 - PRO-11.09 | EXTINTOR | 11.09 | CONTRAINCENDIS¦EXTINTOR | PROTECCIÓ CONTRA INCENDIS |  |  |  | CATS.CAP-05414.EDP.P0.SE1. | 1 | EXTINTOR 4 - POLS ABC - Sala Espera Magatzem | 2828089 | 1 | [5 empty] | 2008-07-01 | [42 empty] | Pols seca | 6 | [82 empty] | 79b61a41-62f8-4895-869b-def28f1b5947 | c7ad8e10-0b55-4fc3-a280-4b271cf2905f
Lot 07 | CAP-05414 | CAP-05414 - PRO-11.09 | EXTINTOR | 11.09 | CONTRAINCENDIS¦EXTINTOR | PROTECCIÓ CONTRA INCENDIS |  |  |  | CATS.CAP-05414.EDP.P1.M1. | 1 | EXTINTOR 2 - CO2 - Neteja | 185513 | 1 | [5 empty] | 2007-07-01 | [42 empty] | Anhídrid carbònic | 2 | [82 empty] | 79b61a41-62f8-4895-869b-def28f1b5947 | 91aa6384-e52d-451c-beaf-f85d3f74d8a2
Lot 07 | CAP-05414 | CAP-05414 - PRO-11.09 | EXTINTOR | 11.09 | CONTRAINCENDIS¦EXTINTOR | PROTECCIÓ CONTRA INCENDIS |  |  |  | CATS.CAP-05414.EDP.P1.SESP. | 1 | EXTINTOR 1 - POLS ABC - Sala Espera Consultes 5/6 | 2828107 | 1 | [5 empty] | 2008-07-01 | [42 empty] | Pols seca | 6 | [82 empty] | 79b61a41-62f8-4895-869b-def28f1b5947 | 764532b4-544c-4e28-b43f-df6a23326db0
Lot 07 | CAP-05414 | CAP-05414 - PRO-11.09 | EXTINTOR | 11.09 | CONTRAINCENDIS¦EXTINTOR | PROTECCIÓ CONTRA INCENDIS |  |  |  | CATS.CAP-05414.EDP.P1.SESP. | 1 | EXTINTOR 3 - POLS ABC - Sala Espera Consulta 1 | 2827079 | 1 | [5 empty] | 2008-07-01 | [42 empty] | Pols seca | 6 | [82 empty] | 79b61a41-62f8-4895-869b-def28f1b5947 | fe81e20d-2a0c-42f0-ba2b-75f2f5e62945
Lot 07 | CAP-05414 | CAP-05414 - PRO-11.09 | EXTINTOR | 11.09 | CONTRAINCENDIS¦EXTINTOR | PROTECCIÓ CONTRA INCENDIS |  |  |  | CATS.CAP-05414.EDP.P1.VE. | 1 | EXTINTOR 11 - POLS ABC - Replà Escales | 2827732 | 1 | [5 empty] | 2008-07-01 | [42 empty] | Pols seca | 6 | [82 empty] | 79b61a41-62f8-4895-869b-def28f1b5947 | f91e1aef-1d50-46d8-8247-be39023ab050
Lot 07 | CAP-05414 | CAP-05414 - PRO-11.09 | EXTINTOR | 11.09 | CONTRAINCENDIS¦EXTINTOR | PROTECCIÓ CONTRA INCENDIS |  |  |  | CATS.CAP-05414.EDP.P1.VE. | 1 | EXTINTOR 8 - CO2 - Pas Personal | 1260853 | 1 | [5 empty] | 2006-03-01 | [42 empty] | Anhídrid carbònic | 2 | [82 empty] | 79b61a41-62f8-4895-869b-def28f1b5947 | c3d1b430-82f8-4271-b6de-04e55fe330c1
Lot 07 | CAP-05414 | CAP-05414 - PRO-11.09 | EXTINTOR | 11.09 | CONTRAINCENDIS¦EXTINTOR | PROTECCIÓ CONTRA INCENDIS |  |  |  | CATS.CAP-05414.EDP.P2 .E01. | 1 | EXTINTOR 12 - POLS ABC - Pas Sala Tècnica | 2828172 | 1 | [5 empty] | 2008-07-01 | [42 empty] | Anhídrid carbònic | 2 | [82 empty] | 79b61a41-62f8-4895-869b-def28f1b5947 | 984eb947-3af3-4086-b6bb-703014c49e9c
Lot 07 | CAP-05414 | CAP-05414 - PRO-11.09 | EXTINTOR | 11.09 | CONTRAINCENDIS¦EXTINTOR | PROTECCIÓ CONTRA INCENDIS |  |  |  | CATS.CAP-05414.EDP.P2 .E01. | 1 | EXTINTOR 7 - CO2 - Pas Sala Màquines | 243893 | 1 | [5 empty] | 2008-04-01 | [42 empty] | Anhídrid carbònic | 5 | [82 empty] | 79b61a41-62f8-4895-869b-def28f1b5947 | 4d2425ae-79c8-47be-9104-bdb6899ebc37
Lot 07 | CAP-05414 | CAP-05414 - PRO-11.09 | EXTINTOR | 11.09 | CONTRAINCENDIS¦EXTINTOR | PROTECCIÓ CONTRA INCENDIS |  |  |  | CATS.CAP-05414.EDP.P2 .INS1. | 1 | EXTINTOR 6 - POLS ABC- Màquina Clima | 2828173 | 1 | [5 empty] | 2008-07-01 | [42 empty] | Pols seca | 6 | [82 empty] | 79b61a41-62f8-4895-869b-def28f1b5947 | 69c98230-8d2b-496b-88d3-2bdcf72940ec
Lot 07 | CAP-05414 | CAP-05414 - PRO-34.05 | INSTAL·LACIÓ CONTRA INCENDIS | 34.05 | INSTAL·LACIONS¦INSTAL·LACIÓ CONTRA INCENDIS | PROTECCIÓ CONTRA INCENDIS |  |  |  | CATS.CAP-05414. | 1 | Sistema Instal.lació Contra Incendis |  | 1 | [5 empty] | 2008-07-01 | [126 empty] | e8c34364-645b-4774-85af-7d3e10729b26 | d2db86dc-2a4a-4768-a0c6-4f8f7964bfc8
Lot 07 | CAP-05414 | CAP-05414 - SAN-09.01 | XARXA DE SANEJAMENT | 09.01 | SANEJAMENT¦XARXA DE SANEJAMENT | SANEJAMENT |  |  |  | CATS.CAP-05414. | 1 | XARXA SANEJAMENT FECALS |  | 1 | [5 empty] | 2009-06-25 |  |  |  | PVC | [122 empty] | 04e50ed0-5512-4e69-b37a-5e53acf527fd | 271b848f-bd38-4434-a724-5b331234d6cf
Lot 07 | CAP-05414 | CAP-05414 - SAN-09.01 | XARXA DE SANEJAMENT | 09.01 | SANEJAMENT¦XARXA DE SANEJAMENT | SANEJAMENT |  |  |  | CATS.CAP-05414. | 1 | XARXA SANEJAMENT PLUVIALS |  | 1 | [5 empty] | 2009-06-25 |  |  |  | PVC | [122 empty] | 04e50ed0-5512-4e69-b37a-5e53acf527fd | a37cf646-33a2-4d8f-87d2-b70f1b9e74c7
Lot 07 | CAP-05414 | CAP-05414 - SAN-09.03 | REIXES I ACCESSORIS | 09.03 | SANEJAMENT¦REIXES I ACCESSORIS | SANEJAMENT |  |  |  | CATS.CAP-05414.EDP.P2 . | 1 | Buneres Sala Instal.lacions |  | 1 | [5 empty] | 2009-06-25 | [126 empty] | 35e7e0bc-788d-4ed6-a062-da285a1a9f4e | 0cb525d6-27b9-4455-aa33-ecf63c124b89
Lot 07 | CAP-05414 | CAP-05414 - SEG-12.01.B.A | DETECTOR DE PRESÈNCIA PER INFRARROJOS | 12.01.B.A | SEGURETAT¦DETECTORS¦PRESÈNCIA¦INFRARROJOS | SEGURETAT |  |  |  | CATS.CAP-05414.EDP.P0. | 6 | DETECTORS INFRAROIG P0 |  | 1 | Manteniment contracte extern |  |  |  |  | 2009-06-25 | [46 empty] | 0 | [79 empty] | 0791e454-2926-4639-92c7-c3825acb53d5 | b1f3135e-6399-458a-9e06-0f6692863b11
Lot 07 | CAP-05414 | CAP-05414 - SEG-12.01.B.A | DETECTOR DE PRESÈNCIA PER INFRARROJOS | 12.01.B.A | SEGURETAT¦DETECTORS¦PRESÈNCIA¦INFRARROJOS | SEGURETAT |  |  |  | CATS.CAP-05414.EDP.P1. | 4 | DETECTORS INFRAROIG P1 |  | 1 | Manteniment contracte extern |  |  |  |  | 2009-06-25 | [46 empty] | 0 | [79 empty] | 0791e454-2926-4639-92c7-c3825acb53d5 | 5b9fbef7-d9e5-43e0-bec0-40135b54d324
Lot 07 | CAP-05414 | CAP-05414 - SEG-12.01.B.A | DETECTOR DE PRESÈNCIA PER INFRARROJOS | 12.01.B.A | SEGURETAT¦DETECTORS¦PRESÈNCIA¦INFRARROJOS | SEGURETAT |  |  |  | CATS.CAP-05414.EDP.P2 . | 1 | DETECTORS INFRAROIG P2 |  | 1 | Manteniment contracte extern |  |  |  |  | 2009-06-25 | [46 empty] | 0 | [79 empty] | 0791e454-2926-4639-92c7-c3825acb53d5 | 585a8ad9-8347-43c3-b37e-1f152af5288a
Lot 07 | CAP-05414 | CAP-05414 - SEG-12.03 | CENTRALS DE DETECCIÓ I ALARMA | 12.03 | SEGURETAT¦CENTRALS DE DETECCIÓ I ALARMA | SEGURETAT |  |  |  | CATS.CAP-05414.EDP.P0.RE. | 1 | Central de Seguretat - Recepció |  | 1 | Manteniment contracte extern | HONEYWELL |  |  |  | 2009-06-25 | [46 empty] | 0 | [79 empty] | 404c768f-055f-4f7f-a32d-e12bccabf7a3 | 65f750d1-2886-40bb-9d4f-a978ca57d509
Lot 07 | CAP-05414 | CAP-05414 - SEG-12.03 | CENTRALS DE DETECCIÓ I ALARMA | 12.03 | SEGURETAT¦CENTRALS DE DETECCIÓ I ALARMA | SEGURETAT |  |  |  | CATS.CAP-05414.EDP.P0.RE. | 1 | Teclat d'accionament - Recepció |  | 1 | Manteniment contracte extern | HONEYWELL |  |  |  | 2009-06-25 | [46 empty] | 0 | [79 empty] | 404c768f-055f-4f7f-a32d-e12bccabf7a3 | 23f5d40d-c203-4bc2-a881-1662683134f7
Lot 07 | CAP-05414 | CAP-05414 - SEG-12.05 | SIRENES | 12.05 | SEGURETAT¦SIRENES | SEGURETAT |  |  |  | CATS.CAP-05414.EDP.FAÇ. | 1 | Sirena Façana Seguretat |  | 1 | Manteniment contracte extern | [51 empty] | 0 | [79 empty] | 0dc66fde-4bae-45ec-beed-259a81c06bb2 | ece2011b-b79f-49f3-bd3b-dccc2b2951ec
Lot 07 | CAP-05414 | CAP-05414 - SIE-40.02 | CONCENTRADOR DE DADES | 40.02 | SISTEMA INFORMACIÓ ENERGÈTICA¦CONCENTRADOR DE DADES | SIE |  |  |  | CATS.CAP-05414. | 1 | CONCENTRADOR DE DADES |  | 1 |  | Pickdata | e.manager | [129 empty] | ed01cda4-70d7-4434-b147-22e88647413e | 7bd0b7c8-8a6f-45c2-9c31-1d48896f3e9f
Lot 07 | CAP-05414 | CAP-05414 - SIE-40.04.01 | COMPTADOR ELÈCTRIC | 40.04.01 | SISTEMA INFORMACIÓ ENERGÈTICA¦ELEMENTS DE CAMP¦COMPTADOR ELÈCTRIC | SIE |  |  |  | CATS.CAP-05414.URB.COM. | 1 | COMPTADOR ELÈCTRIC Companyia Principal |  | 1 |  | ITRON | ACE 6000 |  |  | 2009-06-25 | [32 empty] | Armari Comptadors | [93 empty] | b0f70f70-bc7e-4ed5-8169-d70faa8d7dbb | a05560af-2130-4370-92b2-56c406675962
Lot 07 | CAP-05414 | CAP-05414 - SIE-40.04.01 | COMPTADOR ELÈCTRIC | 40.04.01 | SISTEMA INFORMACIÓ ENERGÈTICA¦ELEMENTS DE CAMP¦COMPTADOR ELÈCTRIC | SIE |  |  |  | CATS.CAP-05414.URB.COM. | 1 | COMPTADOR ELÈCTRIC Companyia Socors |  | 1 |  | ZIV | T4 |  |  | 2009-06-25 | [32 empty] | Armari Comptadors | [93 empty] | b0f70f70-bc7e-4ed5-8169-d70faa8d7dbb | 0755db37-8160-423f-a363-b8a5e86db3f2
Lot 07 | CAP-05414 | CAP-05414 - SIE-40.04.02 | COMPTADOR GAS | 40.04.02 | SISTEMA INFORMACIÓ ENERGÈTICA¦ELEMENTS DE CAMP¦COMPTADOR GAS | SIE |  |  |  | CATS.CAP-05414.URB.COM. | 1 | COMPTADOR GAS Companyia |  | 1 |  | ACTARIS | ACD G16 | 11 44 / 1084 |  | 2009-06-25 | [126 empty] | 01aa8a67-91e8-47f8-b9a7-f1b65aaa6437 | 361fd187-3e18-4f3b-aade-dc93bb3d5545
Lot 07 | CAP-05414 | CAP-05414 - SIE-40.04.04 | COMPTADOR AIGUA | 40.04.04 | SISTEMA INFORMACIÓ ENERGÈTICA¦ELEMENTS DE CAMP¦COMPTADOR AIGUA | SIE |  |  |  | CATS.CAP-05414.URB.COM. | 1 | COMPTADOR AIGUA Companyia |  | 1 |  | ELSTER |  |  |  | 2009-06-25 | [126 empty] | 9cbe255f-b2dc-47d8-ba4a-8c578e643873 | c4a8fe07-a5b0-4fa4-9c51-f711e89f8875
Lot 07 | CAP-05414 | CAP-05414 - SIE-40.05 | INSTAL·LACIÓ SISTEMA INFORMACIÓ ENERGÈTICA | 40.05 | SISTEMA INFORMACIÓ ENERGÈTICA¦INSTAL·LACIÓ SISTEMA INFORMACIÓ ENERGÈTICA | SIE |  |  |  | CATS.CAP-05414. | 1 | SISTEMA D E INFORMACIÓ ENERGÈTICA |  | 1 | [5 empty] | 2016-07-04 | [126 empty] | e26b7a0b-0bf2-4a54-916d-db98d582d95d | 9569b21a-4aef-4171-9d77-afebae051923
Lot 07 | CAP-05414 | CAP-05414 - SIS-41.05 | INSTAL·LACIÓ SISTEMA DE CONTROL | 41.05 | SISTEMA DE CONTROL¦INSTAL·LACIÓ SISTEMA DE CONTROL | SISTEMA DE CONTROL |  |  |  | CATS.CAP-05414. | 1 | SISTEMA TELECOMANDAMENT |  | 1 | [5 empty] | 2021-01-31 | [47 empty] | Semestral | [78 empty] | ae581fb4-106b-4d05-949d-60de6c32be81 | 7bcedd6f-06e7-49e4-9769-b60a53334001
Lot 07 | CAP-05414 | CAP-05414 - SOL-26.02.B | SISTEMA SOLAR TUBS DE BUIT | 26.02 | SOLAR TÈRMICA¦INSTAL·LACIÓ TÈRMICA SOLAR | SOLAR |  |  |  | CATS.CAP-05414.EDP.P3.COB3. | 1 | INSTAL·LACIÓ SOLAR |  | 1 | [5 empty] | 2009-06-25 |  |  |  | 7 ut THERMOMAX DF100 | [64 empty] | 20 | 0 | [56 empty] | 4d2b9256-449d-4524-8bdd-77fd8bc27731 | 69c6ca2f-d85f-40de-8b82-af8c8779f59b
Lot 07 | CAP-05414 | CAP-05414 - SOL-26.04 | INTERCANVIADOR SOLAR | 26.04 | SOLAR TÈRMICA¦INTERCANVIADOR SOLAR TÈRMICA | SOLAR |  |  |  | CATS.CAP-05414.EDP.P2 .INS2. | 1 | INTERCANVIADOR SOLAR |  | 1 | [5 empty] | 2009-06-18 | [126 empty] | fb4b2c73-68f1-4020-8593-2008f467b970 | d68579b4-9b9b-4c23-b413-487269a62a23
Lot 07 | CAP-05414 | CAP-05414 - SOL-26.05 | BOMBA ACS SOLAR | 26.05 | SOLAR TÈRMICA¦BOMBA ACS SOLAR | SOLAR |  |  |  | CATS.CAP-05414.EDP.P2 .INS2. | 1 | BOMBA SOLAR SECUNDARI |  | 1 |  | GRUNDFOS | TP 32-120/2 A-F-A BUBE | A96401852P1062900215 |  | 2009-06-18 | [9 empty] | > 70 kW | [34 empty] | Rotor humit | [81 empty] | 876d6d49-c64a-4042-9437-637a71219b7b | a51a1fa4-adaa-4de8-8b8d-d5f760d63c6d
Lot 07 | CAP-05414 | CAP-05414 - SOL-26.06 | XARXA DE CANONADES I ACCESSORIS SOLAR | 26.06 | SOLAR TÈRMICA¦XARXA DE CANONADES I ACCESSORIS SOLAR TÉRMICA | SOLAR |  |  |  | CATS.CAP-05414.EDP. | 1 | Instal.lació Solar Circuit Secundari |  | 1 | [132 empty] | 20d42cd6-51bd-4a14-8469-afb6a6adb653 | aadee9da-2060-4fa0-9b72-9859cbbafad5
Lot 07 | CAP-05414 | CAP-05414 - TRA-20.01.A | ASCENSORS ELÈCTRICS | 20.01.A | TRANSPORT¦ASCENSORS¦ELÈCTRICS | TRANSPORT |  |  |  | CATS.CAP-05414.EDP.ASC. | 1 | ASCENSOR RAE:17258 |  | 1 |  | MACPUARSA | SCM-02 | RAE:17258 |  | 2009-07-22 | [48 empty] | 1 | 600 | 2 | [75 empty] | c26a4571-999e-4cb5-987c-e8fc270240e8 | 46ab7eb5-200b-4a25-b56e-f9bcab294efb
Lot 07 | CAP-05414 | CAP-05414 - VAR-10.03.E | BARRES DE SUPORT | 10.03.E | APARELLS SANITARIS I AIXETERIA¦ACCESSORIS¦BARRES DE SUPORT | VARIS |  |  |  | CATS.CAP-05414.EDP.P0.L01. | 1 | BARRA SUPORT WC MINUSVÀLID PLANTA BAIXA |  | 1 | [5 empty] | 2016-07-04 | [126 empty] | f6a0b734-7132-4260-b041-c9c296b263d5 | a98436ec-96fb-461c-aaeb-f4a0febf544f
Lot 07 | CAP-05414 | CAP-05414 - VAR-10.03.E | BARRES DE SUPORT | 10.03.E | APARELLS SANITARIS I AIXETERIA¦ACCESSORIS¦BARRES DE SUPORT | VARIS |  |  |  | CATS.CAP-05414.EDP.P1.L01. | 1 | BARRA SUPORT WC MINUSVÀLID PLANTA PRIMERA |  | 1 | [5 empty] | 2016-07-04 | [126 empty] | f6a0b734-7132-4260-b041-c9c296b263d5 | 656835cc-40d7-433a-a0ca-75ba460e24df
Lot 07 | CAP-05414 | CAP-05414 - VEN-02.16 | BOCA EXTRACCIÓ BANY | 02.16 | ELEMENTS DE CLIMATITZACIÓ¦BOCA EXTRACCIÓ BANY | VENTILACIÓ/EXTRACCIÓ |  |  |  | CATS.CAP-05414.EDP.P0. | 2 | EXTRACCIÓ BANYS P0 |  | 1 | [5 empty] | 2009-06-25 | [9 empty] | > 70 kW | [116 empty] | b9011c48-c12b-4bfb-9c40-c6acd1013330 | 88f7e70c-1f2f-4fe4-9c7b-367b45d84df3
Lot 07 | CAP-05414 | CAP-05414 - VEN-02.16 | BOCA EXTRACCIÓ BANY | 02.16 | ELEMENTS DE CLIMATITZACIÓ¦BOCA EXTRACCIÓ BANY | VENTILACIÓ/EXTRACCIÓ |  |  |  | CATS.CAP-05414.EDP.P1. | 4 | EXTRACCIÓ BANYS P1 |  | 1 | [5 empty] | 2009-06-25 | [9 empty] | > 70 kW | [116 empty] | b9011c48-c12b-4bfb-9c40-c6acd1013330 | 4f8d67bc-703a-47a5-acd9-72d29aaa0cf5
Lot 04 | CAP-05426 | CAP-05426 - BAI-06.01.D | DETECTOR DE PRESÈNCIA IL·LUMINACIÓ | 41.04.22 | SISTEMA DE CONTROL¦ELEMENTS DE CAMP¦DETECTOR PRESÈNCIA | BAIXA TENSIÓ |  |  |  | CATS.CAP-05426.PPAL.P0. | 3 | DETECTOR PRESÈNCIA IL·LUMINACIÓ PLANTA 0 |  | 1 | [132 empty] | fba608f0-1d2a-42be-9978-81ae54f7e5d9 | eb9a22b3-64bd-4a00-beea-1270bc5621e3
Lot 04 | CAP-05426 | CAP-05426 - BAI-06.01.D | DETECTOR DE PRESÈNCIA IL·LUMINACIÓ | 41.04.22 | SISTEMA DE CONTROL¦ELEMENTS DE CAMP¦DETECTOR PRESÈNCIA | BAIXA TENSIÓ |  |  |  | CATS.CAP-05426.PPAL.P1. | 3 | DETECTOR PRESÈNCIA IL·LUMINACIÓ PLANTA 1 |  | 1 | [132 empty] | fba608f0-1d2a-42be-9978-81ae54f7e5d9 | cbbfd0e1-012b-4a86-bf9b-00bef298311d
Lot 04 | CAP-05426 | CAP-05426 - BAI-15.01.A | QUADRES GENERALS | 15.01.A | EQUIPS DE BAIXA TENSIÓ¦QUADRES ELÈCTRICS¦QUADRES GENERALS | BAIXA TENSIÓ |  |  |  | CATS.CAP-05426.UB.SQ. | 1 | QUADRE GENERAL DE DISTRIBUCIÓ |  | 1 | [5 empty] | 2008-03-30 | [126 empty] | 267d0811-b0d4-4966-b22d-36b5e1bf0e2d | c185edc0-fce5-4f9c-8f5c-e82f056649fd
Lot 04 | CAP-05426 | CAP-05426 - BAI-15.01.B | SUBQUADRES | 15.01.B | EQUIPS DE BAIXA TENSIÓ¦QUADRES ELÈCTRICS¦SUBQUADRES | BAIXA TENSIÓ |  |  |  | CATS.CAP-05426.PPAL.P1.STEC2. | 1 | SUBQUADRE CLIMATITZACIÓ |  | 1 | [5 empty] | 2008-03-30 | [5 empty] | Standard | [120 empty] | 0cc9ec8c-0420-484f-ac70-369747e7f495 | 115591e5-e7e6-407d-b158-fd2da8e6df9b
Lot 04 | CAP-05426 | CAP-05426 - BAI-15.01.B | SUBQUADRES | 15.01.B | EQUIPS DE BAIXA TENSIÓ¦QUADRES ELÈCTRICS¦SUBQUADRES | BAIXA TENSIÓ |  |  |  | CATS.CAP-05426.UB.SQ. | 1 | SUBQUADRE SAI |  | 1 | [5 empty] | 2008-03-30 | [5 empty] | Standard | [120 empty] | 0cc9ec8c-0420-484f-ac70-369747e7f495 | 8eb18fd7-db47-4031-9c34-7171ae094668
Lot 04 | CAP-05426 | CAP-05426 - BAI-15.02.B | BATERIES DE CONDENSADORS ESTÀTICS | 15.02.B | EQUIPS DE BAIXA TENSIÓ¦BATERIES DE CONDENSADORS¦ESTÀTICS | BAIXA TENSIÓ |  |  |  | CATS.CAP-05426.UB.SQ. | 1 | BATERIA DE CONDENSADORS |  | 1 |  | CIRCUTOR | Computer 6m | 3081079074/001 |  | 2008-03-30 | [6 empty] | 43.75 | [119 empty] | d4dfad83-f65b-4c5c-9ff9-ee44def3e595 | 30072661-18ac-44ec-9160-394bff46c3cd
Lot 04 | CAP-05426 | CAP-05426 - BAI-15.05.A | ENDOLLS | 15.05.A | EQUIPS DE BAIXA TENSIÓ¦ENDOLLS I MECANISMES¦ENDOLLS | BAIXA TENSIÓ |  |  |  | CATS.CAP-05426.PPAL. | 200 | ENDOLLS |  | 1 | [5 empty] | 2008-03-30 | [126 empty] | 9bb133d4-957a-4fe2-a15e-bd0d4d2e3cab | 2262c4ba-0246-4379-a13f-0286b9b0f6b4
Lot 04 | CAP-05426 | CAP-05426 - BAI-15.05.B | MECANISMES | 15.05.B | EQUIPS DE BAIXA TENSIÓ¦ENDOLLS I MECANISMES¦MECANISMES | BAIXA TENSIÓ |  |  |  | CATS.CAP-05426.PPAL. | 83 | MECANISMES |  | 1 | [5 empty] | 2008-03-30 | [126 empty] | 11c2b828-82be-4944-a3fc-0a86e0abf41e | 26a550f0-d6e3-443c-87d6-fe96a4de87e4
Lot 04 | CAP-05426 | CAP-05426 - BAI-15.06 | XARXA DE TERRES | 15.06 | EQUIPS DE BAIXA TENSIÓ¦XARXA DE TERRES | BAIXA TENSIÓ |  |  |  | CATS.CAP-05426.PPAL. | 1 | XARXA TERRES EDIFICI |  | 1 | [5 empty] | 2008-03-30 | [126 empty] | aa288e05-29ff-4b27-b93e-0f23e4cf625c | aabc458b-592f-4d7b-b48c-e6a21c8610c0
Lot 04 | CAP-05426 | CAP-05426 - BAI-16.01 | LLUMINÀRIES | 16.01 | IL·LUMINACIÓ¦LLUMINÀRIES | BAIXA TENSIÓ |  |  |  | CATS.CAP-05426.PPAL.P0. | 93 | LLUMINÀRIES PB |  | 1 | [5 empty] | 2008-03-30 | [126 empty] | 617409ca-a388-4d1e-ae8f-2b9df21b5537 | 29e89d3f-5e9c-437c-bd88-e19b7ee36935
Lot 04 | CAP-05426 | CAP-05426 - BAI-16.01 | LLUMINÀRIES | 16.01 | IL·LUMINACIÓ¦LLUMINÀRIES | BAIXA TENSIÓ |  |  |  | CATS.CAP-05426.PPAL.P1. | 80 | LLUMINÀRIES P1 |  | 1 | [5 empty] | 2008-03-30 | [126 empty] | 617409ca-a388-4d1e-ae8f-2b9df21b5537 | 24e72c43-57f8-4125-9fbd-4eda9cb89251
Lot 04 | CAP-05426 | CAP-05426 - BAI-16.02 | EMERGÈNCIA I SENYALITZACIÓ | 16.02 | IL·LUMINACIÓ¦EMERGÈNCIA I SENYALITZACIÓ | BAIXA TENSIÓ |  |  |  | CATS.CAP-05426.PPAL.P0. | 30 | EMERGÈNCIES PB |  | 1 | [5 empty] | 2008-03-30 | [126 empty] | 14dd1e46-8f01-4a03-b73c-9a0a1e2dc86e | 497d9dc0-5c92-4351-b082-290a33080755
Lot 04 | CAP-05426 | CAP-05426 - BAI-16.02 | EMERGÈNCIA I SENYALITZACIÓ | 16.02 | IL·LUMINACIÓ¦EMERGÈNCIA I SENYALITZACIÓ | BAIXA TENSIÓ |  |  |  | CATS.CAP-05426.PPAL.P1. | 25 | EMERGÈNCIES P1 |  | 1 | [5 empty] | 2008-03-30 | [126 empty] | 14dd1e46-8f01-4a03-b73c-9a0a1e2dc86e | 65c06225-e718-4997-8b75-b60abdce461b
Lot 04 | CAP-05426 | CAP-05426 - BAI-16.03 | LUMINÀRIES EXTERIORS | 16.03 | IL·LUMINACIÓ¦LUMINÀRIES EXTERIORS | BAIXA TENSIÓ |  |  |  | CATS.CAP-05426.UB. | 2 | LLUMINÀRIES EXTERIORS |  | 1 | [5 empty] | 2008-03-30 | [126 empty] | c0b7fd5f-f3f5-4914-8487-ab87f758482c | 444aec17-d6db-4b64-a9ad-c54d3476d4ab
Lot 04 | CAP-05426 | CAP-05426 - BAI-34.10 | INSTAL·LACIÓ BAIXA TENSIÓ | 34.10 | INSTAL·LACIONS¦INSTAL·LACIÓ BAIXA TENSIÓ | BAIXA TENSIÓ |  |  |  | CATS.CAP-05426.PPAL. | 1 | INSTAL·LACIÓ BAIXA TENSIÓ |  | 1 | [5 empty] | 2008-03-30 | [126 empty] | ae05d4a3-aa18-408a-bafb-99251d51fdb8 | 2fd8076c-a3b8-4e99-9e86-9b9a08457af6
Lot 04 | CAP-05426 | CAP-05426 - CLI-01.01 | PLANTES REFREDADORES | 01.01 | GENERADORS D'ENERGIA¦PLANTES REFREDADORES | CLIMATITZACIÓ |  |  |  | CATS.CAP-05426.PPAL.P1.STEC1. | 1 | REFREDADORA |  | 1 |  | CLIMAVENETA | NECS/LN 0512 | 01046330 |  | 2008-05-30 | [9 empty] | > 70 kW | 0 | 119.2 |  | 0 | 0 | 44.46 | 0 | 50 | R410A | [35 empty] | -273.15 | -273.15 | 0 | 0 | [68 empty] | 2b0cfceb-2f7b-4e9b-a1b1-35bc4fda60c8 | adfd8d4e-1a00-4336-8ee0-40942a3fb02d
Lot 04 | CAP-05426 | CAP-05426 - CLI-01.03 | CALDERES | 01.03 | GENERADORS D'ENERGIA¦CALDERES | CLIMATITZACIÓ |  |  |  | CATS.CAP-05426.PPAL.P1.STEC2. | 1 | CALDERA |  | 1 |  | VIESSMAN | VITOPLEX 100 |  |  | 2008-05-30 | [9 empty] | < 70 kW | 0 |  | 310 | 0 |  |  | 0 | 0 |  |  |  | 0 | [36 empty] | Atmosfèrica | Gas | 0 | 0 | [64 empty] | b0b5b430-8f31-4fb0-9cf7-465dccd94bc6 | 4b4a2489-4303-4060-9944-21c7a60dfec4
Lot 04 | CAP-05426 | CAP-05426 - CLI-01.04.A | A.A. UNITATS INTERIORS | 01.04.A | GENERADORS D'ENERGIA¦APARELLS AUTÒNOMS¦A.A. UNITATS INTERIORS | CLIMATITZACIÓ |  |  |  | CATS.CAP-05426.PPAL.PC.C1. | 1 | EQUIP AUTÒNOM UT. INTERIOR SALA RACK P1 |  | 1 |  | MITSUBISHI | MUZ-HC25VA | 7008122 T |  | 2008-05-30 | [9 empty] | < 70 kW | 0 | 2.5 | 3.2 | 0 | 0 | 1.5239 | 0 | 50 | R410A | [107 empty] | 201f22ba-3bc9-4c92-9589-21912da7bd22 | de1fb10f-5d59-4673-8ab1-4af0b4bea8c2
Lot 04 | CAP-05426 | CAP-05426 - CLI-02.01 | CLIMATITZADORS | 02.01 | ELEMENTS DE CLIMATITZACIÓ¦CLIMATITZADORS | CLIMATITZACIÓ |  |  |  | CATS.CAP-05426.PPAL.PC. | 1 | CL1 CLIMATITZACIÓ SALA D'ESPERA P1 |  | 1 |  | SERVOCLIMA | CTA-2 |  |  | 2008-05-30 | [9 empty] | > 70 kW | [52 empty] | 0 | 2000 | 2000 | [61 empty] | e6d10206-7430-4c5b-8ec3-2e868d655fcc | 13dc3c5f-a713-4cad-8eb8-871735598e12
Lot 04 | CAP-05426 | CAP-05426 - CLI-02.01 | CLIMATITZADORS | 02.01 | ELEMENTS DE CLIMATITZACIÓ¦CLIMATITZADORS | CLIMATITZACIÓ |  |  |  | CATS.CAP-05426.PPAL.PC. | 1 | CL2 CLIMATITZACIÓ CONSULTES P1 |  | 1 |  | SERVOCLIMA | CTA-2 |  |  | 2008-05-30 | [9 empty] | > 70 kW | [52 empty] | 0 | 1800 | 1800 | [61 empty] | e6d10206-7430-4c5b-8ec3-2e868d655fcc | 75623db9-9c79-45d5-9fcd-722857a9570b
Lot 04 | CAP-05426 | CAP-05426 - CLI-02.01 | CLIMATITZADORS | 02.01 | ELEMENTS DE CLIMATITZACIÓ¦CLIMATITZADORS | CLIMATITZACIÓ |  |  |  | CATS.CAP-05426.PPAL.PC. | 1 | CL3 CLIMATITZACIÓ OFICINES PB |  | 1 |  | SERVOCLIMA | CTA-2 |  |  | 2008-05-30 | [9 empty] | > 70 kW | [52 empty] | 0 | 2400 | 2400 | [61 empty] | e6d10206-7430-4c5b-8ec3-2e868d655fcc | e8ed0e65-87b3-44e0-9d93-e3d55bdb98c3
Lot 04 | CAP-05426 | CAP-05426 - CLI-02.01 | CLIMATITZADORS | 02.01 | ELEMENTS DE CLIMATITZACIÓ¦CLIMATITZADORS | CLIMATITZACIÓ |  |  |  | CATS.CAP-05426.PPAL.PC. | 1 | CL4 CLIMATITZACIÓ SALA D'ESPERA PB |  | 1 |  | SERVOCLIMA | CTA-6 |  |  | 2008-05-30 | [9 empty] | > 70 kW | [52 empty] | 0 | 6600 | 6600 | [61 empty] | e6d10206-7430-4c5b-8ec3-2e868d655fcc | 8ca7b3e9-d1a7-4f50-a136-0a08bdde7af6
Lot 04 | CAP-05426 | CAP-05426 - CLI-02.01 | CLIMATITZADORS | 02.01 | ELEMENTS DE CLIMATITZACIÓ¦CLIMATITZADORS | CLIMATITZACIÓ |  |  |  | CATS.CAP-05426.PPAL.PC. | 1 | CL5 CLIMATITZACÓ CONSULTES PB |  | 1 |  | SERVOCLIMA | CTA-3 |  |  | 2008-05-30 | [9 empty] | > 70 kW | [52 empty] | 0 | 3600 | 3600 | [61 empty] | e6d10206-7430-4c5b-8ec3-2e868d655fcc | 4bd19575-4c57-4719-a6dc-005d8bd4c29d
Lot 04 | CAP-05426 | CAP-05426 - CLI-02.03 | FAN-COIL | 02.03 | ELEMENTS DE CLIMATITZACIÓ¦FAN-COIL | CLIMATITZACIÓ |  |  |  | CATS.CAP-05426.PPAL.P1.ADES. | 1 | CASSETTE DE SOSTRE 4 SALA PERSONAL P1 |  | 1 |  | CLIMAVENETA | NHD 0702 2T 05 |  |  | 2008-05-30 | [9 empty] | > 70 kW | 0 | 0 | 0 | 0 |  |  | 0 | 50 | [39 empty] | 0 | [68 empty] | d01e477f-b013-4f8c-b6ae-831311bf3a68 | e79bb080-4300-496c-ae40-7a623c6f4f14
Lot 04 | CAP-05426 | CAP-05426 - CLI-02.03 | FAN-COIL | 02.03 | ELEMENTS DE CLIMATITZACIÓ¦FAN-COIL | CLIMATITZACIÓ |  |  |  | CATS.CAP-05426.PPAL.P1.ADES. | 1 | CASSETTE DE SOSTRE 5 SALA PERSONAL P1 |  | 1 |  | CLIMAVENETA | NHD 0702 2T 05 |  |  | 2008-05-30 | [9 empty] | > 70 kW | 0 | 0 | 0 | 0 |  |  | 0 | 50 | [39 empty] | 0 | [68 empty] | d01e477f-b013-4f8c-b6ae-831311bf3a68 | 48769872-58ea-459c-9c6e-65bc8687d8bc
Lot 04 | CAP-05426 | CAP-05426 - CLI-02.03 | FAN-COIL | 02.03 | ELEMENTS DE CLIMATITZACIÓ¦FAN-COIL | CLIMATITZACIÓ |  |  |  | CATS.CAP-05426.PPAL.P1.H1. | 1 | CASSETTE DE SOSTRE 3 DORMITORI P1 |  | 1 |  | CLIMAVENETA | NHD 0602 4T 05 |  |  | 2008-05-30 | [9 empty] | > 70 kW | 0 | 0 | 0 | 0 |  |  | 0 | 50 | [39 empty] | 0 | [68 empty] | d01e477f-b013-4f8c-b6ae-831311bf3a68 | 7aa2a581-efa2-40bb-bcc1-105dc23e09c0
Lot 04 | CAP-05426 | CAP-05426 - CLI-02.03 | FAN-COIL | 02.03 | ELEMENTS DE CLIMATITZACIÓ¦FAN-COIL | CLIMATITZACIÓ |  |  |  | CATS.CAP-05426.PPAL.P1.H2. | 1 | CASSETTE DE SOSTRE 6 DORMITORI P1 |  | 1 |  | CLIMAVENETA | NHD 0602 4T 05 |  |  | 2008-05-30 | [9 empty] | > 70 kW | 0 | 0 | 0 | 0 |  |  | 0 | 50 | [39 empty] | 0 | [68 empty] | d01e477f-b013-4f8c-b6ae-831311bf3a68 | 6322192b-47b2-45c9-999b-04d28edadc4f
Lot 04 | CAP-05426 | CAP-05426 - CLI-02.03 | FAN-COIL | 02.03 | ELEMENTS DE CLIMATITZACIÓ¦FAN-COIL | CLIMATITZACIÓ |  |  |  | CATS.CAP-05426.PPAL.P1.SEDU. | 1 | CASSETTE DE SOSTRE 1 AULA EDUCACIÓ SANITÀRIA P1 |  | 1 |  | CLIMAVENETA | NHD 0702 4T 05 |  |  | 2008-05-30 | [9 empty] | > 70 kW | 0 | 0 | 0 | 0 |  |  | 0 | 50 | [39 empty] | 0 | [68 empty] | d01e477f-b013-4f8c-b6ae-831311bf3a68 | 6547d45b-d335-4a9d-86c7-30d91167d5c4
Lot 04 | CAP-05426 | CAP-05426 - CLI-02.03 | FAN-COIL | 02.03 | ELEMENTS DE CLIMATITZACIÓ¦FAN-COIL | CLIMATITZACIÓ |  |  |  | CATS.CAP-05426.PPAL.P1.SEDU. | 1 | CASSETTE DE SOSTRE 2 AULA EDUCACIÓ SANITÀRIA P1 |  | 1 |  | CLIMAVENETA | NHD 0702 4T 05 |  |  | 2008-05-30 | [9 empty] | > 70 kW | 0 | 0 | 0 | 0 |  |  | 0 | 50 | [39 empty] | 0 | [68 empty] | d01e477f-b013-4f8c-b6ae-831311bf3a68 | 60ef6ca0-b0f1-4ea2-a7bb-c0e7003ad695
Lot 04 | CAP-05426 | CAP-05426 - CLI-02.03 | FAN-COIL | 02.03 | ELEMENTS DE CLIMATITZACIÓ¦FAN-COIL | CLIMATITZACIÓ |  |  |  | CATS.CAP-05426.PPAL.P1.VES1. | 1 | CASSETTE DE SOSTRE 7 VESTUARI MASCULÍ P1 |  | 1 |  | CLIMAVENETA | NHD 0702 2T 05 |  |  | 2008-05-30 | [9 empty] | > 70 kW | 0 | 0 | 0 | 0 |  |  | 0 | 50 | [39 empty] | 0 | [68 empty] | d01e477f-b013-4f8c-b6ae-831311bf3a68 | 5ae4440e-74c3-4c7b-be21-74088d8b33d6
Lot 04 | CAP-05426 | CAP-05426 - CLI-02.03 | FAN-COIL | 02.03 | ELEMENTS DE CLIMATITZACIÓ¦FAN-COIL | CLIMATITZACIÓ |  |  |  | CATS.CAP-05426.PPAL.P1.VES2. | 1 | CASSETTE DE SOSTRE 8 VESTUARI FEMENÍ P1 |  | 1 |  | CLIMAVENETA | NHD 0702 2T 05 |  |  | 2008-05-30 | [9 empty] | > 70 kW | 0 | 0 | 0 | 0 |  |  | 0 | 50 | [39 empty] | 0 | [68 empty] | d01e477f-b013-4f8c-b6ae-831311bf3a68 | 80e812e1-bc37-4f49-a60d-18204cdb0b05
Lot 04 | CAP-05426 | CAP-05426 - CLI-02.04 | CONDUCTES AIRE | 02.04 | ELEMENTS DE CLIMATITZACIÓ¦CONDUCTES AIRE | CLIMATITZACIÓ |  |  |  | CATS.CAP-05426.PPAL. | 1 | CONDUCTES D'AIRE |  | 1 | [5 empty] | 2008-05-30 |  |  |  | Conductes de xapa galvanitzada aïllats exteriorment amb llana de roca 25mm i acabat ext. amb làmina d'alumini | [5 empty] | > 70 kW | [116 empty] | 14c76f47-89f2-477e-b146-63faa8913a0d | c9f697d9-aeed-418b-82e1-0dd91090c8bd
Lot 04 | CAP-05426 | CAP-05426 - CLI-02.05 | REIXES I DIFUSORS D'AIRE | 02.05 | ELEMENTS DE CLIMATITZACIÓ¦REIXES I DIFUSORS D'AIRE | CLIMATITZACIÓ |  |  |  | CATS.CAP-05426.PPAL. | 1 | REIXES I DIFUSORS EDIFICI |  | 1 | [5 empty] | 2008-05-30 | [9 empty] | > 70 kW | [116 empty] | d9491bcc-423c-46dc-a671-a398d57bd511 | a1387a2a-d2b1-4a54-9e9c-ad48badedb95
Lot 04 | CAP-05426 | CAP-05426 - CLI-02.09 | CORTINES D'AIRE | 02.09 | ELEMENTS DE CLIMATITZACIÓ¦CORTINES D'AIRE | CLIMATITZACIÓ |  |  |  | CATS.CAP-05426.PPAL.P0.REC. | 1 | CORTINA D'AIRE ACCÉS |  | 1 |  | MUNDOCLIMA | MU-CA 150 RN12 |  |  | 2008-05-30 | [9 empty] | < 70 kW | [116 empty] | a40de40c-c557-42c5-87a1-656072ad46b8 | f72a7623-9064-4a64-82d6-02d7e9808bfc
Lot 04 | CAP-05426 | CAP-05426 - CLI-03.02 | BOMBES CIRCULACIÓ ACS I CLIMA | 03.02 | BOMBES I GRUPS DE PRESSIÓ¦BOMBES CIRCULACIÓ ACS I CLIMA | CLIMATITZACIÓ |  |  |  | CATS.CAP-05426.PPAL.P1.STEC2. | 1 | B1 BOMBES RECIRCULACIÓ CIRCUIT 2 CALEFACCIÓ |  | 1 |  | GRUNDFOS | MAGNA1 40-120 F250 |  |  | 2008-05-30 | [9 empty] | > 70 kW | [34 empty] | Rotor humit | [81 empty] | eb389832-794b-43e0-9e3f-e613f3d4aa31 | 03d9a2fe-bf73-4407-8948-734949de7883
Lot 04 | CAP-05426 | CAP-05426 - CLI-03.02 | BOMBES CIRCULACIÓ ACS I CLIMA | 03.02 | BOMBES I GRUPS DE PRESSIÓ¦BOMBES CIRCULACIÓ ACS I CLIMA | CLIMATITZACIÓ |  |  |  | CATS.CAP-05426.PPAL.P1.STEC2. | 1 | B2 BOMBA PRIMARI PRODUCCIÓ D'ACS |  | 1 |  | GRUNDFOS | UPS 25-80 |  |  | 2008-05-30 | [9 empty] | > 70 kW | [34 empty] | Rotor humit | [81 empty] | eb389832-794b-43e0-9e3f-e613f3d4aa31 | f6296313-9998-4540-a9a1-ef121b54be0b
Lot 04 | CAP-05426 | CAP-05426 - CLI-03.02 | BOMBES CIRCULACIÓ ACS I CLIMA | 03.02 | BOMBES I GRUPS DE PRESSIÓ¦BOMBES CIRCULACIÓ ACS I CLIMA | CLIMATITZACIÓ |  |  |  | CATS.CAP-05426.PPAL.P1.STEC2. | 1 | B3 BOMBA ANTICONDENSACIONS CALDERA |  | 1 |  | SEM | cpo2550 |  |  | 2008-05-30 | [9 empty] | > 70 kW | [34 empty] | Rotor humit | [81 empty] | eb389832-794b-43e0-9e3f-e613f3d4aa31 | ca83e17b-a815-4a2b-b929-7c530e0ec55a
Lot 04 | CAP-05426 | CAP-05426 - CLI-03.02 | BOMBES CIRCULACIÓ ACS I CLIMA | 03.02 | BOMBES I GRUPS DE PRESSIÓ¦BOMBES CIRCULACIÓ ACS I CLIMA | CLIMATITZACIÓ |  |  |  | CATS.CAP-05426.PPAL.P1.STEC2. | 1 | B4 BOMBA RECIRCULACIÓ SECUNDARI ACS |  | 1 |  | GRUNDFOS | UPS 32/80B |  |  | 2008-05-30 | [9 empty] | > 70 kW | [34 empty] | Rotor humit | [81 empty] | eb389832-794b-43e0-9e3f-e613f3d4aa31 | 67b3dbf2-9460-4fd8-9a78-d64778b48dd8
Lot 04 | CAP-05426 | CAP-05426 - CLI-33 | QUALITAT AMBIENTAL EN INTERIORS | 33 | QUALITAT AMBIENTAL EN INTERIORS | CLIMATITZACIÓ |  |  |  | CATS.CAP-05426.PPAL. | 1 | QUALITAT AMBIENTAL EN INTERIORS |  | 1 | [15 empty] | > 70 kW | [116 empty] | 9cf234b9-ca15-4943-9734-e66c66e22502 | 88edd6bb-f95a-43f2-a6f4-8dd6a029b7cb
Lot 04 | CAP-05426 | CAP-05426 - CLI-34.01 | INSTAL·LACIÓ CLIMATITZACIÓ | 34.01 | INSTAL·LACIONS¦INSTAL·LACIÓ CLIMATITZACIÓ | CLIMATITZACIÓ |  |  |  | CATS.CAP-05426.PPAL. | 1 | INSTAL·LACIÓ DE CLIMATITZACIÓ |  | 1 | [5 empty] | 2008-05-30 | [9 empty] | > 70 kW | [10 empty] | Ambdues | [105 empty] | 67f319ac-2cfa-4890-9bdb-0db4090b3177 | acbdb5da-4b83-48c9-a848-7fdf135cd6e8
Lot 04 | CAP-05426 | CAP-05426 - COM-17.01.B | ALTAVEUS | 17.01.B | EQUIPS COMUNICACIONS¦MEGAFONIA¦ALTAVEUS | COMUNICACIONS |  |  |  | CATS.CAP-05426.PPAL.P0. | 8 | ALTAVEUS PLANTA 0 |  | 1 | [132 empty] | 4dc46544-78e6-4848-ad76-40b64664b36f | 68a0b25c-e231-483a-939d-849a711e1ad5
Lot 04 | CAP-05426 | CAP-05426 - COM-17.01.B | ALTAVEUS | 17.01.B | EQUIPS COMUNICACIONS¦MEGAFONIA¦ALTAVEUS | COMUNICACIONS |  |  |  | CATS.CAP-05426.PPAL.P1. | 6 | ALTAVEUS PLANTA 1 |  | 1 | [132 empty] | 4dc46544-78e6-4848-ad76-40b64664b36f | b2c0d487-92bd-47df-acd3-c9227dbda0ba
Lot 04 | CAP-05426 | CAP-05426 - COM-17.01.C | RACKS MEGAFONIA | 17.01.C | EQUIPS COMUNICACIONS¦MEGAFONIA¦RACKS | COMUNICACIONS |  |  |  | CATS.CAP-05426.PPAL.P0.REC. | 1 | CENTRAL DE MEGAFONIA |  | 1 | [132 empty] | 9fc7ae8a-b70d-42bc-bb2b-6d3260419f64 | 6921715a-56b3-473e-9f1e-b6dd045af048
Lot 04 | CAP-05426 | CAP-05426 - COM-17.02.A | CENTRALETA DE TELEFONIA | 17.02.A | EQUIPS COMUNICACIONS¦TELEFONIA¦CENTRALETA | COMUNICACIONS |  |  |  | CATS.CAP-05426.PPAL.P0.REC. | 1 | CENTRAL DE TELEFONIA |  | 1 | [132 empty] | 7537d0b6-1184-4b57-a957-b6a7cfbcb83f | fece6e2b-5aff-4e85-8b94-954db7f027c6
Lot 04 | CAP-05426 | CAP-05426 - COM-17.05.A | ANTENA | 17.05.A | EQUIPS COMUNICACIONS¦TELEVISIÓ-FM¦ANTENA | COMUNICACIONS |  |  |  | CATS.CAP-05426.PPAL.PC.C1. | 1 | ANTENA TV |  | 1 | [132 empty] | c2e858a0-f239-45f9-b611-3a3387c0d00a | 6d68c1eb-579c-4c9c-af5e-e0b17007011b
Lot 04 | CAP-05426 | CAP-05426 - COM-17.05.E | PRESA TV / FM | 17.05.E | EQUIPS COMUNICACIONS¦TELEVISIÓ-FM¦PRESA TV / FM | COMUNICACIONS |  |  |  | CATS.CAP-05426.PPAL.P0. | 1 | PRESES TV I RÀDIO PLANTA 0 |  | 1 | [132 empty] | ea397c8c-5f4f-4cd0-801b-82d60f30db49 | 7a115a71-f6ae-4fee-8514-ca4df7b15bc1
Lot 04 | CAP-05426 | CAP-05426 - COM-17.05.E | PRESA TV / FM | 17.05.E | EQUIPS COMUNICACIONS¦TELEVISIÓ-FM¦PRESA TV / FM | COMUNICACIONS |  |  |  | CATS.CAP-05426.PPAL.P1. | 5 | PRESES TV I RÀDIO PLANTA 1 |  | 1 | [132 empty] | ea397c8c-5f4f-4cd0-801b-82d60f30db49 | b3b91496-a138-4ccb-8491-15bf9e98f533
Lot 04 | CAP-05426 | CAP-05426 - COM-17.07 | PORTERS I AVISOS | 17.07 | EQUIPS COMUNICACIONS¦PORTERS I AVISOS | COMUNICACIONS |  |  |  | CATS.CAP-05426.PPAL.P0.REC. | 1 | PORTER ELECTRÒNIC AMB COMUNICACIÓ D'AUDIO I VIDEO |  | 1 | [132 empty] | 26f9007e-b575-4721-97d5-9fd98efe68de | ae8f48c1-7b88-4014-99e2-078cf06da9ea
Lot 04 | CAP-05426 | CAP-05426 - COM-17.09.A | RACK VEU I DADES | 17.09.A | EQUIPS COMUNICACIONS¦VEU I DADES¦RACK | COMUNICACIONS |  |  |  | CATS.CAP-05426.PPAL.P1.E01. | 1 | RACK VEU I DADES |  | 1 | [132 empty] | 021ff0e1-2704-469d-bd5a-8db4008d7989 | 234d279d-ba33-450e-822c-d4c65ea17410
Lot 04 | CAP-05426 | CAP-05426 - COM-17.09.B | PRESES VEU I DADES | 17.09.B | EQUIPS COMUNICACIONS¦VEU I DADES¦ PRESES | COMUNICACIONS |  |  |  | CATS.CAP-05426.PPAL.P0. | 20 | PRESES VEU I DADES PLANTA 0 |  | 1 | [132 empty] | 5f9f0069-230f-4cea-b9f2-1aaf3bc1b613 | 0acb046f-2d74-49d5-94ec-2fe0e87dac3e
Lot 04 | CAP-05426 | CAP-05426 - COM-17.09.B | PRESES VEU I DADES | 17.09.B | EQUIPS COMUNICACIONS¦VEU I DADES¦ PRESES | COMUNICACIONS |  |  |  | CATS.CAP-05426.PPAL.P1. | 12 | PRESES VEU I ADDES PLANTA 1 |  | 1 | [132 empty] | 5f9f0069-230f-4cea-b9f2-1aaf3bc1b613 | 673562be-d5bf-4205-81bf-c8804aa0e846
Lot 04 | CAP-05426 | CAP-05426 - FON-03.03 | GRUPS DE PRESSIÓ FONTANERIA | 03.03 | BOMBES I GRUPS DE PRESSIÓ¦GRUPS DE PRESSIÓ FONTANERIA | FONTANERIA |  |  |  | CATS.CAP-05426.PPAL.P1.STEC3. | 1 | GRUP DE PRESSIÓ AFS |  | 1 | [5 empty] | 2008-02-28 | [126 empty] | 260bf309-c634-4121-89b5-2a695abe51e1 | a3d12758-d9c1-4c49-810b-4247ddfa51f2
Lot 04 | CAP-05426 | CAP-05426 - FON-04.01.A | INTERCANVIADOR DE PLAQUES | 04.01.A | FLUIDS I GASOS¦INTERCANVIADORS¦PLAQUES | FONTANERIA |  |  |  | CATS.CAP-05426.PPAL.P1.STEC2. | 1 | BESCANVIADOR DE PLAQUES |  | 1 | [5 empty] | 2008-05-30 | [9 empty] | > 70 kW | [116 empty] | bbdce6af-83d6-4ef8-9405-44907066be05 | 3956ffe3-818a-4c52-892a-e8ac911c19af
Lot 04 | CAP-05426 | CAP-05426 - FON-04.02 | DIPÒSIT EXPANSIÓ | 04.02 | FLUIDS I GASOS¦DIPÒSIT EXPANSIÓ | FONTANERIA |  |  |  | CATS.CAP-05426.PPAL.P1.STEC1. | 1 | VAS D'EXPANSIÓ TANCAT AMB MEMBRANA |  | 1 |  | boloventa | ur 080371 | L15401140 |  | 2004-01-01 | [9 empty] | > 70 kW | [11 empty] | 0 | 0 | [103 empty] | cc60b663-b707-411b-98a3-0728007ad7ee | 17c47d80-6b77-4bf8-90e8-adbea6e85c6d
Lot 04 | CAP-05426 | CAP-05426 - FON-04.02 | DIPÒSIT EXPANSIÓ | 04.02 | FLUIDS I GASOS¦DIPÒSIT EXPANSIÓ | FONTANERIA |  |  |  | CATS.CAP-05426.PPAL.P1.STEC2. | 1 | VAS D'EXPANSIÓ TANCAT AMB MEMBRANA2 |  | 1 |  | viesman | 50 l | xxxx |  | 2018-04-24 | [9 empty] | > 70 kW | [11 empty] | 0 | 0 | [90 empty] | 80 | Sala | Cada unitat separada | [10 empty] | cc60b663-b707-411b-98a3-0728007ad7ee | 81fb8654-48aa-411b-9f52-25cb2375608e
Lot 04 | CAP-05426 | CAP-05426 - FON-04.02 | DIPÒSIT EXPANSIÓ | 04.02 | FLUIDS I GASOS¦DIPÒSIT EXPANSIÓ | FONTANERIA |  |  |  | CATS.CAP-05426.PPAL.P1.STEC2. | 1 | VAS D'EXPANSIÓ TANCAT AMB MEMBRANA3 |  | 1 |  | waff | 50 l | xxxxx |  | 2018-04-24 | [9 empty] | > 70 kW | [11 empty] | 80 | 0 | [103 empty] | cc60b663-b707-411b-98a3-0728007ad7ee | 42060f84-34b2-422c-9e07-b51bf08d5841
Lot 04 | CAP-05426 | CAP-05426 - FON-04.02 | DIPÒSIT EXPANSIÓ | 04.02 | FLUIDS I GASOS¦DIPÒSIT EXPANSIÓ | FONTANERIA |  |  |  | CATS.CAP-05426.PPAL.P1.STEC2. | 1 | VAS D'EXPANSIÓ TANCAT AMB MEMBRANA4 |  | 1 |  | sedical | reflex dt 5 80l | xxx |  | 2010-03-19 | [9 empty] | > 70 kW | [11 empty] | 0 | 0 | [90 empty] | 80 | Sala | Cada unitat separada | [10 empty] | cc60b663-b707-411b-98a3-0728007ad7ee | b2cfc0a7-1b87-4552-a200-ba93306eee02
Lot 04 | CAP-05426 | CAP-05426 - FON-04.03 | DIPÒSITS AIGUA SANITÀRIA | 04.03 | FLUIDS I GASOS¦DIPÒSITS AIGUA SANITÀRIA | LEGIONEL·LA |  |  |  | CATS.CAP-05426.PPAL.P1.STEC3. | 1 | DIPÒSIT D'AIGUA |  | 1 | [5 empty] | 2008-02-28 | [21 empty] | 4.8 | [104 empty] | 76928d64-2183-429c-a59d-6b1c24bb389b | 5a14fe88-b404-4f79-9c35-7c0e649bb5cc
Lot 04 | CAP-05426 | CAP-05426 - FON-04.05 | DIPÒSIT ACUMULADOR ACS | 04.05 | FLUIDS I GASOS¦DIPÒSIT ACUMULADOR ACS | LEGIONEL·LA |  |  |  | CATS.CAP-05426.PPAL.P1.STEC2. | 1 | ACUMULADOR VERTICAL CIRCUIT CALDERA ACS |  | 1 |  | VITOCELL | 100 |  |  | 2008-05-30 | [9 empty] | > 70 kW | [11 empty] | 0.5 | [104 empty] | 8ff5afbc-c4de-4500-87f4-afdb64927947 | c2e4b0c2-09df-4be3-b2e6-942377299905
Lot 04 | CAP-05426 | CAP-05426 - FON-04.20 | FILTRE DE PARTÍCULES D’AFCH | 04.20 | FLUIDS I GASOS¦FILTRE DE PARTÍCULES D’AFCH | FONTANERIA |  |  |  | CATS.CAP-05426.PPAL.P1.STEC3. | 1 | FILTRE DE PARTÍCULES |  | 1 | [132 empty] | 26e16049-0c98-4c39-b872-c62b9f8b1a85 | 531aea82-c3d6-4ea9-be0e-bb435452db58
Lot 04 | CAP-05426 | CAP-05426 - FON-10.01.A | AIGÜERES | 10.01.A | APARELLS SANITARIS I AIXETERIA¦APARELLS SANITARIS¦AIGÜERES | FONTANERIA |  |  |  | CATS.CAP-05426.PPAL.P0. | 10 | AIGÜERES PLANTA 0 |  | 1 | [132 empty] | a6e7309d-eff6-4ba5-a962-39fbed3e1af8 | 0145ef62-6b2e-4bc8-acba-a753f7e0adbb
Lot 04 | CAP-05426 | CAP-05426 - FON-10.01.A | AIGÜERES | 10.01.A | APARELLS SANITARIS I AIXETERIA¦APARELLS SANITARIS¦AIGÜERES | FONTANERIA |  |  |  | CATS.CAP-05426.PPAL.P1. | 6 | AIGÜERES PLANTA 1 |  | 1 | [132 empty] | a6e7309d-eff6-4ba5-a962-39fbed3e1af8 | 4ed9d604-390c-4f72-b808-d485adc683a1
Lot 04 | CAP-05426 | CAP-05426 - FON-10.01.B | PLATS DE DUTXA | 10.01.B | APARELLS SANITARIS I AIXETERIA¦APARELLS SANITARIS¦PLATS DE DUTXA | FONTANERIA |  |  |  | CATS.CAP-05426.PPAL.P1. | 3 | PLATS DE DUTXA PLANTA 1 |  | 1 | [132 empty] | 9a621121-d7e4-4cea-aad5-0f75b4e3be0b | 870d8496-3ede-4a85-bf6c-e348c82be7a3
Lot 04 | CAP-05426 | CAP-05426 - FON-10.01.D | INODOR | 10.01.D | APARELLS SANITARIS I AIXETERIA¦APARELLS SANITARIS¦INODOR | FONTANERIA |  |  |  | CATS.CAP-05426.PPAL.P0. | 4 | INODORS PLANTA 0 |  | 1 | [29 empty] | Motxilla | [102 empty] | 0b219f4a-c7ed-4db8-9886-29c9ac772d24 | 0297c024-9ecb-427b-b272-629bf3d76081
Lot 04 | CAP-05426 | CAP-05426 - FON-10.01.D | INODOR | 10.01.D | APARELLS SANITARIS I AIXETERIA¦APARELLS SANITARIS¦INODOR | FONTANERIA |  |  |  | CATS.CAP-05426.PPAL.P1. | 5 | INODORS PLANTA 1 |  | 1 | [29 empty] | Motxilla | [102 empty] | 0b219f4a-c7ed-4db8-9886-29c9ac772d24 | 7a07014e-236f-443f-a7b6-5ea2ce8ffc11
Lot 04 | CAP-05426 | CAP-05426 - FON-10.01.E | ABOCADOR | 10.01.E | APARELLS SANITARIS I AIXETERIA¦APARELLS SANITARIS¦ABOCADOR | FONTANERIA |  |  |  | CATS.CAP-05426.PPAL.P0. | 1 | ABOCADORS PLANTA 0 |  | 1 | [132 empty] | e7f080fe-5d81-46f7-bd2a-0c1ccf1f71d3 | cb6ff638-6c24-4820-b6ac-8603dba78a2a
Lot 04 | CAP-05426 | CAP-05426 - FON-10.01.E | ABOCADOR | 10.01.E | APARELLS SANITARIS I AIXETERIA¦APARELLS SANITARIS¦ABOCADOR | FONTANERIA |  |  |  | CATS.CAP-05426.PPAL.P1. | 1 | ABOCADORS PLANTA 1 |  | 1 | [132 empty] | e7f080fe-5d81-46f7-bd2a-0c1ccf1f71d3 | 4c6125e2-4fb7-4197-bb59-982bcd82eb3f
Lot 04 | CAP-05426 | CAP-05426 - FON-10.01.F | LAVABOS | 10.01.F | APARELLS SANITARIS I AIXETERIA¦APARELLS SANITARIS¦LAVABOS | FONTANERIA |  |  |  | CATS.CAP-05426.PPAL.P0. | 4 | LAVABOS PLANTA 0 |  | 1 | [132 empty] | 747c76e7-1b40-48f4-9548-ffcc3b6ebdd2 | 382583e6-6051-4c6c-9b32-cf2d0711f2f8
Lot 04 | CAP-05426 | CAP-05426 - FON-10.01.F | LAVABOS | 10.01.F | APARELLS SANITARIS I AIXETERIA¦APARELLS SANITARIS¦LAVABOS | FONTANERIA |  |  |  | CATS.CAP-05426.PPAL.P1. | 6 | LAVABOS PLANTA 1 |  | 1 | [132 empty] | 747c76e7-1b40-48f4-9548-ffcc3b6ebdd2 | 6c108cea-c199-470c-bf1c-746978b022ec
Lot 04 | CAP-05426 | CAP-05426 - FON-10.02.B | AIXETES ACS | 10.02.B | APARELLS SANITARIS I AIXETERIA¦AIXETERIA¦AIXETES ACS | LEGIONEL·LA |  |  |  | CATS.CAP-05426.PPAL.P0. | 9 | AIXETES ACS PLANTA 0 |  | 1 | [30 empty] | Monocomandament | [101 empty] | 33bad991-93fa-4a3c-ba6c-c0aa5cddf642 | 8f0d8cf9-3f5c-4731-8768-898173f0cddc
Lot 04 | CAP-05426 | CAP-05426 - FON-10.02.B | AIXETES ACS | 10.02.B | APARELLS SANITARIS I AIXETERIA¦AIXETERIA¦AIXETES ACS | LEGIONEL·LA |  |  |  | CATS.CAP-05426.PPAL.P1. | 13 | AIXETES ACS PLANTA 1 |  | 1 | [30 empty] | Monocomandament | [101 empty] | 33bad991-93fa-4a3c-ba6c-c0aa5cddf642 | b1544607-7854-401c-89d3-3ff6a899a368
Lot 04 | CAP-05426 | CAP-05426 - FON-10.02.C | AIXETES AFS | 10.02.C | APARELLS SANITARIS I AIXETERIA¦AIXETERIA¦AIXETES AFS | LEGIONEL·LA |  |  |  | CATS.CAP-05426.PPAL.P0. | 5 | AIXETES AFS PLANTA 0 |  | 1 | [30 empty] | Polsador | [101 empty] | be33498c-7d54-4e50-adfa-bb98b8e824a3 | 05bd8dc1-6bcc-4a16-8426-e7fa787a43a9
Lot 04 | CAP-05426 | CAP-05426 - FON-10.02.C | AIXETES AFS | 10.02.C | APARELLS SANITARIS I AIXETERIA¦AIXETERIA¦AIXETES AFS | LEGIONEL·LA |  |  |  | CATS.CAP-05426.PPAL.P1. | 3 | AIXETES AFS PLANTA 1 |  | 1 | [30 empty] | Polsador | [101 empty] | be33498c-7d54-4e50-adfa-bb98b8e824a3 | 923a8fed-8641-41ff-a17f-bc0c20a8dc0a
Lot 04 | CAP-05426 | CAP-05426 - FON-34.02 | INSTAL·LACIÓ ACS | 34.02 | INSTAL·LACIONS¦INSTAL·LACIÓ ACS | LEGIONEL·LA |  |  |  | CATS.CAP-05426.PPAL. | 1 | INSTAL·LACIÓ ACS EDIFICI |  | 1 | [15 empty] | > 70 kW | [116 empty] | cbeb8b5d-c683-4fe2-a29f-7cd5c4003c4a | bc0b520b-46d9-4278-8e84-c5bc8f4d1a88
Lot 04 | CAP-05426 | CAP-05426 - GAS-34.04 | INSTAL·LACIÓ GAS | 34.04 | INSTAL·LACIONS¦INSTAL·LACIÓ GAS | GAS COMBUSTIBLE |  |  |  | CATS.CAP-05426.PPAL. | 1 | INSTAL·LACIÓ GAS EDIFICI |  | 1 | [5 empty] | 2008-03-14 | [126 empty] | b79e7515-3adc-438c-93a3-7ef45031e2a8 | 0bbcdebe-4cbb-4396-bb13-aa784e0af743
Lot 04 | CAP-05426 | CAP-05426 - OBR-25.10 | SISTEMES DE PROTECCIÓ CONTRA CAIGUDES (LINIA DE VIDA) | 25.10 | ELEMENTS CONSTRUCTIUS¦SISTEMES DE PROTECCIÓ CONTRA CAIGUDES INDIVIDUALS | OBRA CIVIL |  |  |  | CATS.CAP-05426.PPAL.PC.C1. | 1 | LÍNIA DE VIDA COBERTA |  | 1 |  | LATCHWAYS | 75 ml | [6 empty] | conforme EN 795C | [122 empty] | 27399d2e-92c3-4251-8701-88803ba9d5ec | d4c2d997-f6c0-46e7-93ac-0e56b3995fed
Lot 04 | CAP-05426 | CAP-05426 - OBR-25.11 | DISPOSITIUS D’ANCORATGE ESTRUCTURAL | 25.11 | ELEMENTS CONSTRUCTIUS¦DISPOSITIUS D’ANCORATGE ESTRUCTURAL | OBRA CIVIL |  |  |  | CATS.CAP-05426.PPAL.PC.C1. | 1 | DISPOSITIU D'ANCORATGE SIMPLE |  | 1 |  | LATCHWAYS | [7 empty] | conforme EN795A1 | [122 empty] | 2b6154b6-f76e-401e-b1a5-1b4c4a1e1ecc | 435812e1-167d-4297-abed-14f0587dd639
Lot 04 | CAP-05426 | CAP-05426 - OBR-25.11 | DISPOSITIUS D’ANCORATGE ESTRUCTURAL | 25.11 | ELEMENTS CONSTRUCTIUS¦DISPOSITIUS D’ANCORATGE ESTRUCTURAL | OBRA CIVIL |  |  |  | CATS.CAP-05426.PPAL.PC.C1. | 1 | DISPOSITIU D'ANCORATGE SIMPLE |  | 1 |  | LATCHWAYS | [7 empty] | conforme EN795A1 | [122 empty] | 2b6154b6-f76e-401e-b1a5-1b4c4a1e1ecc | 77c66c98-105b-4b26-975f-c22f3cb2b514
Lot 04 | CAP-05426 | CAP-05426 - OBR-25.11 | DISPOSITIUS D’ANCORATGE ESTRUCTURAL | 25.11 | ELEMENTS CONSTRUCTIUS¦DISPOSITIUS D’ANCORATGE ESTRUCTURAL | OBRA CIVIL |  |  |  | CATS.CAP-05426.PPAL.PC.C1. | 1 | DISPOSITIU D'ANCORATGE SIMPLE |  | 1 |  | LATCHWAYS | [7 empty] | conforme EN795A1 | [122 empty] | 2b6154b6-f76e-401e-b1a5-1b4c4a1e1ecc | 469cf8b0-f521-47cc-8809-c869406bf0f5
Lot 04 | CAP-05426 | CAP-05426 - OBR-25.11 | DISPOSITIUS D’ANCORATGE ESTRUCTURAL | 25.11 | ELEMENTS CONSTRUCTIUS¦DISPOSITIUS D’ANCORATGE ESTRUCTURAL | OBRA CIVIL |  |  |  | CATS.CAP-05426.PPAL.PC.C1. | 1 | DISPOSITIU D'ANCORATGE SIMPLE |  | 1 |  | LATCHWAYS | [7 empty] | conforme EN795A1 | [122 empty] | 2b6154b6-f76e-401e-b1a5-1b4c4a1e1ecc | e56e1aa6-a9a1-44e9-9186-d4bf9f414d56
Lot 04 | CAP-05426 | CAP-05426 - PRO-11.01 | DETECTORS PCI | 11.01 | CONTRAINCENDIS¦DETECTORS | PROTECCIÓ CONTRA INCENDIS |  |  |  | CATS.CAP-05426.PPAL.P0. | 25 | DETECTORS INCENDIS PLANTA 0 |  | 1 | [46 empty] | Òptic fums | [85 empty] | b3310f38-8798-447a-826a-735fc1134dca | 2db9ca4b-ae31-4802-8a94-8a12f93fdb8b
Lot 04 | CAP-05426 | CAP-05426 - PRO-11.01 | DETECTORS PCI | 11.01 | CONTRAINCENDIS¦DETECTORS | PROTECCIÓ CONTRA INCENDIS |  |  |  | CATS.CAP-05426.PPAL.P1. | 8 | DETECTORS INCENDIS PLANTA 1 |  | 1 | [46 empty] | Òptic fums | [85 empty] | b3310f38-8798-447a-826a-735fc1134dca | 98ad71f7-a0e6-446f-a081-7a08e3d9dace
Lot 04 | CAP-05426 | CAP-05426 - PRO-11.03 | PULSADORS D'ALARMA PCI | 11.03 | CONTRAINCENDIS¦PULSADORS D'ALARMA | PROTECCIÓ CONTRA INCENDIS |  |  |  | CATS.CAP-05426.PPAL.P0. | 5 | POLSADORS D'ALARMA PLANTA 0 |  | 1 | [132 empty] | c979d89c-4145-4c8d-b38b-b7d3d6366727 | 3df3e27f-64b3-4880-aeec-3b69afdd4682
Lot 04 | CAP-05426 | CAP-05426 - PRO-11.03 | PULSADORS D'ALARMA PCI | 11.03 | CONTRAINCENDIS¦PULSADORS D'ALARMA | PROTECCIÓ CONTRA INCENDIS |  |  |  | CATS.CAP-05426.PPAL.P1. | 2 | POLSADORS D'ALARMA PLANTA 1 |  | 1 | [132 empty] | c979d89c-4145-4c8d-b38b-b7d3d6366727 | 2e5de5d9-be81-4386-8058-652cdcff603d
Lot 04 | CAP-05426 | CAP-05426 - PRO-11.04 | SIRENES ALARMES PCI | 11.04 | CONTRAINCENDIS¦SIRENES ALARMES | PROTECCIÓ CONTRA INCENDIS |  |  |  | CATS.CAP-05426.PPAL.P0. | 1 | SIRENES PLANTA 0 |  | 1 | [132 empty] | f8a4927c-a07d-4891-9c32-8f5bb8b2012a | 782f1fd0-ff3f-4854-adcc-0a79f708ed76
Lot 04 | CAP-05426 | CAP-05426 - PRO-11.04 | SIRENES ALARMES PCI | 11.04 | CONTRAINCENDIS¦SIRENES ALARMES | PROTECCIÓ CONTRA INCENDIS |  |  |  | CATS.CAP-05426.PPAL.P1. | 1 | SIRENES PLANTA 1 |  | 1 | [132 empty] | f8a4927c-a07d-4891-9c32-8f5bb8b2012a | cd223bc5-8e05-4a59-866e-019034e924fd
Lot 04 | CAP-05426 | CAP-05426 - PRO-11.06 | CENTRALS DETECCIÓ PCI | 11.06 | CONTRAINCENDIS¦CENTRALS DETECCIÓ | PROTECCIÓ CONTRA INCENDIS |  |  |  | CATS.CAP-05426.PPAL.P0.REC. | 1 | CENTRAL INCENDIS |  | 1 |  | KILSEN | NK704 | 060802-M8 0062 | [128 empty] | 0eda1161-f7a4-4ac8-bac2-b177974b2a29 | ebfd7ccc-a39c-4b3d-8d98-aae594bfdd8d
Lot 04 | CAP-05426 | CAP-05426 - PRO-11.07 | BIE | 11.07 | CONTRAINCENDIS¦EQUIPS MÀNEGA | PROTECCIÓ CONTRA INCENDIS |  |  |  | CATS.CAP-05426.PPAL.P0.SEREC. | 1 | BIE 02 ENTRADA PRINCIPAL | 377153 | 1 | [5 empty] | 2007-01-01 |  |  |  | descripción de materiales, medidas y puntos interesantes del equipo. | [122 empty] | 9c5c7d01-5a3b-4238-870c-985e84c4c0e4 | 339bd392-3cb9-46be-8468-830c3dee23e7
Lot 04 | CAP-05426 | CAP-05426 - PRO-11.07 | BIE | 11.07 | CONTRAINCENDIS¦EQUIPS MÀNEGA | PROTECCIÓ CONTRA INCENDIS |  |  |  | CATS.CAP-05426.PPAL.P0.SESP1. | 1 | BIE 01 SORTIDA EMERGÈNCIA | 377156 | 1 | [5 empty] | 2007-01-01 |  |  |  | descripción de materiales, medidas y puntos interesantes del equipo. | [122 empty] | 9c5c7d01-5a3b-4238-870c-985e84c4c0e4 | 47a8fbf8-c8bd-454d-bc9d-bd43fc9d638a
Lot 04 | CAP-05426 | CAP-05426 - PRO-11.07 | BIE | 11.07 | CONTRAINCENDIS¦EQUIPS MÀNEGA | PROTECCIÓ CONTRA INCENDIS |  |  |  | CATS.CAP-05426.PPAL.P1.E01. | 1 | BIE 03 ZONA ASCENSOR | 377154 | 1 | [5 empty] | 2007-01-01 |  |  |  | descripción de materiales, medidas y puntos interesantes del equipo. | [122 empty] | 9c5c7d01-5a3b-4238-870c-985e84c4c0e4 | 1365044c-23c8-40d1-ba8b-5aceb77f4a0c
Lot 04 | CAP-05426 | CAP-05426 - PRO-11.09 | EXTINTOR | 11.09 | CONTRAINCENDIS¦EXTINTOR | PROTECCIÓ CONTRA INCENDIS |  |  |  | CATS.CAP-05426.PPAL.P0.E01. | 1 | EXTINTOR ABC 002 PASSADÍS DIRECCIÓ | 122 | 1 | [5 empty] | 2018-01-01 | [42 empty] | Pols seca | 6 | [82 empty] | c210f93e-1816-4e76-83b9-c86b40c4d710 | 10693f30-c316-49ba-8e8d-6bbf285119b2
Lot 04 | CAP-05426 | CAP-05426 - PRO-11.09 | EXTINTOR | 11.09 | CONTRAINCENDIS¦EXTINTOR | PROTECCIÓ CONTRA INCENDIS |  |  |  | CATS.CAP-05426.PPAL.P0.SEREC. | 1 | EXTINTOR ABC 001 RECEPCIÓ | 367 | 1 | [5 empty] | 2018-01-01 | [42 empty] | Pols seca | 6 | [82 empty] | c210f93e-1816-4e76-83b9-c86b40c4d710 | 64b6a54b-bba2-43fc-8915-13ab94defab1
Lot 04 | CAP-05426 | CAP-05426 - PRO-11.09 | EXTINTOR | 11.09 | CONTRAINCENDIS¦EXTINTOR | PROTECCIÓ CONTRA INCENDIS |  |  |  | CATS.CAP-05426.PPAL.P0.SESP1. | 1 | EXTINTOR ABC 003 PASSADÍS CONSULTES 1 A 8 | 630 | 1 | [5 empty] | 2018-01-01 | [42 empty] | Pols seca | 6 | [82 empty] | c210f93e-1816-4e76-83b9-c86b40c4d710 | e3149f75-adae-49f1-b455-c35c007d5e9d
Lot 04 | CAP-05426 | CAP-05426 - PRO-11.09 | EXTINTOR | 11.09 | CONTRAINCENDIS¦EXTINTOR | PROTECCIÓ CONTRA INCENDIS |  |  |  | CATS.CAP-05426.PPAL.P0.SESP1. | 1 | EXTINTOR ABC 004 PASSADÍS CONSULTES 1 A 8 | 177 | 1 | [5 empty] | 2018-01-01 | [42 empty] | Pols seca | 6 | [82 empty] | c210f93e-1816-4e76-83b9-c86b40c4d710 | e4c0d3a4-80e0-46c4-a4d0-d0aa22484a4e
Lot 04 | CAP-05426 | CAP-05426 - PRO-11.09 | EXTINTOR | 11.09 | CONTRAINCENDIS¦EXTINTOR | PROTECCIÓ CONTRA INCENDIS |  |  |  | CATS.CAP-05426.PPAL.P1.E01. | 1 | EXTINTOR ABC 006 PASSADÍS SALA MÀQUINES | 6265 | 1 | [5 empty] | 2018-01-01 | [42 empty] | Pols seca | 6 | [82 empty] | c210f93e-1816-4e76-83b9-c86b40c4d710 | 8e0009b1-98ad-43d1-afd9-bfbf99f80f05
Lot 04 | CAP-05426 | CAP-05426 - PRO-11.09 | EXTINTOR | 11.09 | CONTRAINCENDIS¦EXTINTOR | PROTECCIÓ CONTRA INCENDIS |  |  |  | CATS.CAP-05426.PPAL.P1.E01. | 1 | EXTINTOR ABC 007 PASSADÍS MAGATZEM MEDICACIO | 1785 | 1 | [5 empty] | 2018-01-01 | [42 empty] | Pols seca | 6 | [82 empty] | c210f93e-1816-4e76-83b9-c86b40c4d710 | 18ecc9ef-7403-4eb3-a940-7ba6ad372a95
Lot 04 | CAP-05426 | CAP-05426 - PRO-11.09 | EXTINTOR | 11.09 | CONTRAINCENDIS¦EXTINTOR | PROTECCIÓ CONTRA INCENDIS |  |  |  | CATS.CAP-05426.PPAL.P1.E01. | 1 | EXTINTOR ABC 008 PASSADÍS DAVANT ASCENSOR | 779 | 1 | [5 empty] | 2018-01-01 | [42 empty] | Pols seca | 6 | [82 empty] | c210f93e-1816-4e76-83b9-c86b40c4d710 | cb03967f-82e4-486b-b7c4-1f2da180ae65
Lot 04 | CAP-05426 | CAP-05426 - PRO-11.09 | EXTINTOR | 11.09 | CONTRAINCENDIS¦EXTINTOR | PROTECCIÓ CONTRA INCENDIS |  |  |  | CATS.CAP-05426.PPAL.P1.E01. | 1 | EXTINTOR ABC 009 DAVANT CONSULTES | 849 | 1 | [5 empty] | 2018-01-01 | [42 empty] | Pols seca | 6 | [82 empty] | c210f93e-1816-4e76-83b9-c86b40c4d710 | 8e48a018-b0b0-42ab-b590-6a2551faafa9
Lot 04 | CAP-05426 | CAP-05426 - PRO-11.09 | EXTINTOR | 11.09 | CONTRAINCENDIS¦EXTINTOR | PROTECCIÓ CONTRA INCENDIS |  |  |  | CATS.CAP-05426.PPAL.P1.E01. | 1 | EXTINTOR CO2 005 PASSADÍS SALA MÀQUINES | 1260 | 1 | [5 empty] | 2015-01-01 | [42 empty] | Anhídrid carbònic | 2 | [82 empty] | c210f93e-1816-4e76-83b9-c86b40c4d710 | 5a1849ef-8f8d-4841-8dc4-1ae9d5338290
Lot 04 | CAP-05426 | CAP-05426 - PRO-34.05 | INSTAL·LACIÓ CONTRA INCENDIS | 34.05 | INSTAL·LACIONS¦INSTAL·LACIÓ CONTRA INCENDIS | PROTECCIÓ CONTRA INCENDIS |  |  |  | CATS.CAP-05426.PPAL. | 1 | INSTAL·LACIÓ CONTRA INCENDIS |  | 1 | [132 empty] | 6fae9f72-8b23-4265-840f-ce25659aaab4 | 5d0f049e-2268-43e4-af9c-3cb6958bcc27
Lot 04 | CAP-05426 | CAP-05426 - SAN-09.01 | XARXA DE SANEJAMENT | 09.01 | SANEJAMENT¦XARXA DE SANEJAMENT | SANEJAMENT |  |  |  | CATS.CAP-05426.PPAL. | 1 | XARXA DE PLUVIALS EDIFICI |  | 1 | [132 empty] | ab6a50a4-91cf-4412-8da6-38086a6239e4 | 373b64ab-fae6-4c9d-9579-c2d722c38759
Lot 04 | CAP-05426 | CAP-05426 - SAN-09.01 | XARXA DE SANEJAMENT | 09.01 | SANEJAMENT¦XARXA DE SANEJAMENT | SANEJAMENT |  |  |  | CATS.CAP-05426.PPAL. | 1 | XARXA DE SANEJAMENT EDIFICI |  | 1 | [132 empty] | ab6a50a4-91cf-4412-8da6-38086a6239e4 | b664cbd2-e378-4e31-b5da-f51257118b3e
Lot 04 | CAP-05426 | CAP-05426 - SAN-09.03 | REIXES I ACCESSORIS | 09.03 | SANEJAMENT¦REIXES I ACCESSORIS | SANEJAMENT |  |  |  | CATS.CAP-05426.PPAL.P0. | 1 | REIXES I ACCESSORS PLANTA 0 |  | 1 | [132 empty] | 53420d1e-91b6-4f42-90e5-ed2aca286d8c | ff513d97-3c29-4474-a50d-16c8ff75cd33
Lot 04 | CAP-05426 | CAP-05426 - SAN-09.03 | REIXES I ACCESSORIS | 09.03 | SANEJAMENT¦REIXES I ACCESSORIS | SANEJAMENT |  |  |  | CATS.CAP-05426.PPAL.P1. | 4 | REIXES I ACCESSORS PLANTA 1 |  | 1 | [132 empty] | 53420d1e-91b6-4f42-90e5-ed2aca286d8c | 033735db-a72a-4e58-b03e-827c3ebcf504
Lot 04 | CAP-05426 | CAP-05426 - SEG-12.01.A | CONTACTES MAGNÈTICS | 12.01.A | SEGURETAT¦DETECTORS¦CONTACTES MAGNÈTICS | SEGURETAT |  |  |  | CATS.CAP-05426.PPAL.P0. | 3 | CONTACTES MAGNÈTICS PLANTA 0 |  | 1 | [52 empty] | 0 | [79 empty] | 3b72acf0-ce94-4de8-8b9a-bbdf26646f4d | 2c209d83-6cca-4279-871b-d3b655a16dfd
Lot 04 | CAP-05426 | CAP-05426 - SEG-12.01.A | CONTACTES MAGNÈTICS | 12.01.A | SEGURETAT¦DETECTORS¦CONTACTES MAGNÈTICS | SEGURETAT |  |  |  | CATS.CAP-05426.PPAL.P1. | 1 | CONTACTES MAGNÈTICS PLANTA 1 |  | 1 | [52 empty] | 0 | [79 empty] | 3b72acf0-ce94-4de8-8b9a-bbdf26646f4d | bfe606fd-9096-4d7c-a6c9-bb59d3b2c1e0
Lot 04 | CAP-05426 | CAP-05426 - SEG-12.01.B.B | DETECTOR DE PRESÈNCIA PER BIVOLUMÈTRICS | 12.01.B.B | SEGURETAT¦DETECTORS¦PRESÈNCIA¦BIVOLUMÈTRICS | SEGURETAT |  |  |  | CATS.CAP-05426.PPAL.P0. | 5 | DETECTORS VOLUMÈTRICS PLANTA 0 |  | 1 | [52 empty] | 0 | [79 empty] | 9bc4a043-f84b-4bfb-9972-8060fd53e7cc | 6ef76562-326b-4dbc-b7ac-43089ae67bae
Lot 04 | CAP-05426 | CAP-05426 - SEG-12.01.B.B | DETECTOR DE PRESÈNCIA PER BIVOLUMÈTRICS | 12.01.B.B | SEGURETAT¦DETECTORS¦PRESÈNCIA¦BIVOLUMÈTRICS | SEGURETAT |  |  |  | CATS.CAP-05426.PPAL.P1. | 3 | DETECTORS VOLUMÈTRICS PLANTA 1 |  | 1 | [52 empty] | 0 | [79 empty] | 9bc4a043-f84b-4bfb-9972-8060fd53e7cc | 70b7f37a-f3b2-439d-833e-2cf6e1aa0841
Lot 04 | CAP-05426 | CAP-05426 - SEG-12.01.B.C | DETECTOR DE PRESÈNCIA PER BARRERA MICROONES | 12.01.B.C | SEGURETAT¦DETECTORS¦PRESÈNCIA¦BARRERA MICROONES | SEGURETAT |  |  |  | CATS.CAP-05426.PPAL.P0. | 14 | DETECTORS MICROFÒNICS PER TRENCAMENT DE VIDRES PLANTA 0 |  | 1 | [52 empty] | 0 | [79 empty] | 10de01c4-a9b6-4dc2-ba08-4e89a2ab391e | fcf92028-ef65-4a39-ade8-64a37fbff917
Lot 04 | CAP-05426 | CAP-05426 - SEG-12.01.B.C | DETECTOR DE PRESÈNCIA PER BARRERA MICROONES | 12.01.B.C | SEGURETAT¦DETECTORS¦PRESÈNCIA¦BARRERA MICROONES | SEGURETAT |  |  |  | CATS.CAP-05426.PPAL.P1. | 4 | DETECTORS MICROFÒNICS PER TRENCAMENT DE VIDRES PLANTA 1 |  | 1 | [52 empty] | 0 | [79 empty] | 10de01c4-a9b6-4dc2-ba08-4e89a2ab391e | d8622987-58fe-4eac-a66c-fd3c5dc16c8a
Lot 04 | CAP-05426 | CAP-05426 - SEG-12.03 | CENTRALS DE DETECCIÓ I ALARMA | 12.03 | SEGURETAT¦CENTRALS DE DETECCIÓ I ALARMA | SEGURETAT |  |  |  | CATS.CAP-05426.PPAL.P0.REC. | 1 | CENTRALETA ANTIINTRUSSIÓ |  | 1 |  | RISCO | C-033-0605 | 65TN1673 B | [48 empty] | 0 | [79 empty] | 85d4e727-d80e-416f-9fa4-dc23fb7b6a64 | 6442a648-0489-447a-9f8b-b727cc7a1cce
Lot 04 | CAP-05426 | CAP-05426 - SIE-40.02 | CONCENTRADOR DE DADES | 40.02 | SISTEMA INFORMACIÓ ENERGÈTICA¦CONCENTRADOR DE DADES | SIE |  |  |  | CATS.CAP-05426. | 1 | CONCENTRADOR DE DADES |  | 1 |  | DEXMA | Dexgate 1 | [129 empty] | a6dcab86-cc58-4b1d-a78e-b3b76bf5d931 | 048dc620-ae44-412a-8229-52df5e33cbcf
Lot 04 | CAP-05426 | CAP-05426 - SIS-41.05 | INSTAL·LACIÓ SISTEMA DE CONTROL | 41.05 | SISTEMA DE CONTROL¦INSTAL·LACIÓ SISTEMA DE CONTROL | SISTEMA DE CONTROL |  |  |  | CATS.CAP-05426. | 1 | inconect |  | 1 | [53 empty] | Semestral | [78 empty] | 869b736f-c8ae-4cc1-a1fb-b92b5b84fcb5 | f9e82fe9-4053-4104-bcd7-d46f20496cd7
Lot 04 | CAP-05426 | CAP-05426 - SOL-26.02.A | SISTEMA DE PLAQUES SOLARS | 26.02 | SOLAR TÈRMICA¦INSTAL·LACIÓ TÈRMICA SOLAR | SOLAR |  |  |  | CATS.CAP-05426.PPAL.P1. | 1 | INSTAL·LACIÓ SOLAR TÈRMICA |  | 1 | [5 empty] | 2008-05-30 |  |  |  | 4 col·lectors | [64 empty] | 20 | 10 | [56 empty] | 7e438e4e-948d-425f-a552-4fdbb406c746 | 01baf874-4e86-41e7-b375-ad0aed285711
Lot 04 | CAP-05426 | CAP-05426 - SOL-26.03 | ACUMULADOR ACS SOLAR | 26.03 | SOLAR TÈRMICA¦ACUMULADOR ACS SOLAR TÈRMICA | LEGIONEL·LA |  |  |  | CATS.CAP-05426.PPAL.P1.STEC2. | 1 | ACUMULADOR SOLAR |  | 1 |  | VITOCELL | 100 |  |  | 2008-05-30 | [9 empty] | > 70 kW | [11 empty] | 0.8 | [104 empty] | 19b776fa-f0f0-4413-9b37-8577a084ab91 | ba786686-8834-48f6-bdba-21e8103eee51
Lot 04 | CAP-05426 | CAP-05426 - SOL-26.04 | INTERCANVIADOR SOLAR | 26.04 | SOLAR TÈRMICA¦INTERCANVIADOR SOLAR TÈRMICA | SOLAR |  |  |  | CATS.CAP-05426.PPAL.P1.STEC2. | 1 | BESCANVIADOR DE PLAQUES DESMUNTABLE |  | 1 | [5 empty] | 2008-05-30 | [9 empty] | < 70 kW | [116 empty] | 1f10c143-56a2-41a7-8b51-317976c9c204 | 170bf154-6c1b-48fc-a133-322718acf095
Lot 04 | CAP-05426 | CAP-05426 - SOL-26.05 | BOMBA ACS SOLAR | 26.05 | SOLAR TÈRMICA¦BOMBA ACS SOLAR | SOLAR |  |  |  | CATS.CAP-05426.PPAL.P1.STEC2. | 1 | B5. BOMBA RECIRCULACIÓ PRIMARI SOLAR |  | 1 |  | GRUNDFOS | SOLAR 25/40 |  |  | 2008-05-30 | [9 empty] | < 70 kW | [34 empty] | Rotor humit | [81 empty] | 4a14007e-941a-4342-8df6-7ccaddcd4dea | 3e518d64-ccb9-4859-b86c-610a93938026
Lot 04 | CAP-05426 | CAP-05426 - SOL-26.05 | BOMBA ACS SOLAR | 26.05 | SOLAR TÈRMICA¦BOMBA ACS SOLAR | SOLAR |  |  |  | CATS.CAP-05426.PPAL.P1.STEC2. | 1 | B6. BOMBA RECIRCULACIÓ SECUNDARI SOLAR |  | 1 |  | GRUNDFOS | UPS 32/80B |  |  | 2008-05-30 | [9 empty] | < 70 kW | [34 empty] | Rotor humit | [81 empty] | 4a14007e-941a-4342-8df6-7ccaddcd4dea | 9729692b-3ed6-4c76-b63e-11dbc8fd0217
Lot 04 | CAP-05426 | CAP-05426 - SOL-26.05 | BOMBA ACS SOLAR | 26.05 | SOLAR TÈRMICA¦BOMBA ACS SOLAR | SOLAR |  |  |  | CATS.CAP-05426.PPAL.P1.STEC2. | 1 | B7. BOMBA DISSIPACIÓ SOLAR |  | 1 |  | GRUNDFOS | SOLAR 25/40 |  |  | 2008-05-30 | [9 empty] | < 70 kW | [34 empty] | Rotor humit | [81 empty] | 4a14007e-941a-4342-8df6-7ccaddcd4dea | e3ab91f7-a899-4c72-bf26-f07a1b618481
Lot 04 | CAP-05426 | CAP-05426 - SOL-26.06 | XARXA DE CANONADES I ACCESSORIS SOLAR | 26.06 | SOLAR TÈRMICA¦XARXA DE CANONADES I ACCESSORIS SOLAR TÉRMICA | SOLAR |  |  |  | CATS.CAP-05426.PPAL. | 1 | XARXA DE CANONADES I ACCESSORIS SOLAR |  | 1 | [5 empty] | 2008-05-30 | [126 empty] | 5e22952b-8210-443f-8b4e-3d2bef3c7ea1 | c2dc1f56-8501-4de7-b7bc-bdf16440e240
Lot 04 | CAP-05426 | CAP-05426 - TRA-20.01.A | ASCENSORS ELÈCTRICS | 20.01.A | TRANSPORT¦ASCENSORS¦ELÈCTRICS | TRANSPORT |  |  |  | CATS.CAP-05426.PPAL.ASC. | 1 | ASCENSOR RAE 137137BA | 80092321 | 1 |  | ORONA | M322 SIN SALA | CAB471289 |  | 2008-05-23 | [48 empty] | 1 | 630 | 2 | [75 empty] | 07bd293c-99a7-4c3f-b391-0e1578c06682 | 266ebcd5-abb3-4699-9fb6-bd6024dd866a
Lot 04 | CAP-05426 | CAP-05426 - VAR-10.03.E | BARRES DE SUPORT | 10.03.E | APARELLS SANITARIS I AIXETERIA¦ACCESSORIS¦BARRES DE SUPORT | VARIS |  |  |  | CATS.CAP-05426.PPAL.P0. | 2 | BARRES DE SUPORT WC ADAPTAT PLANTA 0 |  | 1 | [132 empty] | d9d12b4e-22c7-42f0-b63c-1e956694a1de | 36b4c090-e013-4329-936d-927094f7d5f0
Lot 04 | CAP-05426 | CAP-05426 - VAR-10.03.E | BARRES DE SUPORT | 10.03.E | APARELLS SANITARIS I AIXETERIA¦ACCESSORIS¦BARRES DE SUPORT | VARIS |  |  |  | CATS.CAP-05426.PPAL.P1. | 2 | BARRES DE SUPORT WC ADAPTAT PLANTA 1 |  | 1 | [132 empty] | d9d12b4e-22c7-42f0-b63c-1e956694a1de | a1c1f959-3b7c-4a4e-8bea-3ede6ce65c78
Lot 04 | CAP-05426 | CAP-05426 - VAR-34.07 | INSTAL·LACIÓ AIRE COMPRIMIT | 34.07 | INSTAL·LACIONS¦INSTAL·LACIÓ AIRE COMPRIMIT | VARIS |  |  |  | CATS.CAP-05426.PPAL. | 1 | INSTAL·LACIO D'AIRE COMPRIMIT |  | 1 | [132 empty] | e7fda59d-2cc7-46da-b1f2-21231b6109e4 | 25b82f32-7f46-4e54-8f80-6b9749ad03fd
Lot 04 | CAP-05426 | CAP-05426 - VEN-02.16 | BOCA EXTRACCIÓ BANY | 02.16 | ELEMENTS DE CLIMATITZACIÓ¦BOCA EXTRACCIÓ BANY | VENTILACIÓ/EXTRACCIÓ |  |  |  | CATS.CAP-05426.PPAL.P0. | 1 | VENTILADORS EXTRACCIÓ BANYS I VESTUARIS PLANTA 0 |  | 1 | [5 empty] | 2008-05-30 | [9 empty] | > 70 kW | [116 empty] | 8683f3e4-f2af-4d19-aa06-c17c085f406b | 0fd414ed-1628-4b6e-bdb0-f79c4d665fe5
Lot 04 | CAP-05426 | CAP-05426 - VEN-02.16 | BOCA EXTRACCIÓ BANY | 02.16 | ELEMENTS DE CLIMATITZACIÓ¦BOCA EXTRACCIÓ BANY | VENTILACIÓ/EXTRACCIÓ |  |  |  | CATS.CAP-05426.PPAL.P1. | 5 | VENTILADORS EXTRACCIÓ BANYS I VESTUARIS PLANTA 1 |  | 1 | [5 empty] | 2008-05-30 | [9 empty] | > 70 kW | [116 empty] | 8683f3e4-f2af-4d19-aa06-c17c085f406b | ece45bb3-1be1-4c7e-a739-1fd43067ab47
Lot 04 | CAP-05465 | CAP-05465 - BAI-15.01.A | QUADRES GENERALS | 15.01.A | EQUIPS DE BAIXA TENSIÓ¦QUADRES ELÈCTRICS¦QUADRES GENERALS | BAIXA TENSIÓ |  |  |  | CATS.CAP-05465.PJ.ELEC. | 1 | Quadre Baixa Tensió Embarrat Planta Jardí Sala Electricitat |  | 1 | [5 empty] | 2008-12-31 | [5 empty] | 50X145 | [120 empty] | d5bc0fb3-ccc8-463f-8794-26fcef3e5871 | 3aa67c64-fa03-4432-8ab0-ee2d8f7feb7c
Lot 04 | CAP-05465 | CAP-05465 - BAI-15.01.A | QUADRES GENERALS | 15.01.A | EQUIPS DE BAIXA TENSIÓ¦QUADRES ELÈCTRICS¦QUADRES GENERALS | BAIXA TENSIÓ |  |  |  | CATS.CAP-05465.PJ.ELEC. | 1 | Quadre Baixa Tensió General Planta Jardí Sala Electricitat |  | 1 | [5 empty] | 2008-12-31 | [5 empty] | 60X135 | [120 empty] | d5bc0fb3-ccc8-463f-8794-26fcef3e5871 | e1a0c98d-c476-4f96-a898-178703e80833
Lot 04 | CAP-05465 | CAP-05465 - BAI-15.01.B | SUBQUADRES | 15.01.B | EQUIPS DE BAIXA TENSIÓ¦QUADRES ELÈCTRICS¦SUBQUADRES | BAIXA TENSIÓ |  |  |  | CATS.CAP-05465.PB.S-ESP. | 1 | Subquadre Baixa Tensió 1 Planta Baixa Sala d'Espera |  | 1 | [5 empty] | 2008-12-31 | [5 empty] | 55x108 | [120 empty] | 12594fd6-353f-4d7f-8c09-7858ce971de7 | 9d006efc-896d-491e-8ba0-f62d252740f5
Lot 04 | CAP-05465 | CAP-05465 - BAI-15.01.B | SUBQUADRES | 15.01.B | EQUIPS DE BAIXA TENSIÓ¦QUADRES ELÈCTRICS¦SUBQUADRES | BAIXA TENSIÓ |  |  |  | CATS.CAP-05465.PB.S-ESP. | 1 | Subquadre Baixa Tensió 2 Planta Baixa Sala d'Espera |  | 1 | [5 empty] | 2008-12-31 | [5 empty] | 55X75 | [120 empty] | 12594fd6-353f-4d7f-8c09-7858ce971de7 | f6323c42-c59d-4812-8a9e-67157ceaf0da
Lot 04 | CAP-05465 | CAP-05465 - BAI-15.01.B | SUBQUADRES | 15.01.B | EQUIPS DE BAIXA TENSIÓ¦QUADRES ELÈCTRICS¦SUBQUADRES | BAIXA TENSIÓ |  |  |  | CATS.CAP-05465.PB.S-ESP. | 1 | Subquadre Baixa Tensió 3 Planta Baixa Sala d'Espera (Planta Pis) |  | 1 | [5 empty] | 2008-12-31 | [5 empty] | 55x105 | [120 empty] | 12594fd6-353f-4d7f-8c09-7858ce971de7 | 5aa2f5da-db2f-4b17-af0b-cd0689b4d304
Lot 04 | CAP-05465 | CAP-05465 - BAI-15.01.B | SUBQUADRES | 15.01.B | EQUIPS DE BAIXA TENSIÓ¦QUADRES ELÈCTRICS¦SUBQUADRES | BAIXA TENSIÓ |  |  |  | CATS.CAP-05465.PJ.CT. | 1 | Subquadre Baixa Tensió 1 Planta Jardí Sala Central Tèrmica Clima |  | 1 | [5 empty] | 2008-12-31 | [5 empty] | 60x120 | [120 empty] | 12594fd6-353f-4d7f-8c09-7858ce971de7 | c5a01e89-cfc2-453b-8474-78c1eef1ce26
Lot 04 | CAP-05465 | CAP-05465 - BAI-15.01.B | SUBQUADRES | 15.01.B | EQUIPS DE BAIXA TENSIÓ¦QUADRES ELÈCTRICS¦SUBQUADRES | BAIXA TENSIÓ |  |  |  | CATS.CAP-05465.PJ.CT. | 1 | Subquadre Baixa Tensió 2 Planta Jardí Sala Central Tèrmica Clima |  | 1 | [5 empty] | 2008-12-31 | [5 empty] | 60x120 | [120 empty] | 12594fd6-353f-4d7f-8c09-7858ce971de7 | 8403e9d3-8262-402d-86eb-3f7bf04ed924
Lot 04 | CAP-05465 | CAP-05465 - BAI-15.01.B | SUBQUADRES | 15.01.B | EQUIPS DE BAIXA TENSIÓ¦QUADRES ELÈCTRICS¦SUBQUADRES | BAIXA TENSIÓ |  |  |  | CATS.CAP-05465.PJ.ELEC. | 1 | Subquadre Baixa Tensió Principal Planta Jardí Sala Electricitat |  | 1 | [5 empty] | 2008-12-31 | [5 empty] | 55x105 | [120 empty] | 12594fd6-353f-4d7f-8c09-7858ce971de7 | 0bb7e62d-23f2-46e0-a873-74a44b99ba22
Lot 04 | CAP-05465 | CAP-05465 - BAI-15.01.B | SUBQUADRES | 15.01.B | EQUIPS DE BAIXA TENSIÓ¦QUADRES ELÈCTRICS¦SUBQUADRES | BAIXA TENSIÓ |  |  |  | CATS.CAP-05465.PJ.ELEC. | 1 | Subquadre Baixa Tensió SAI Planta Jardí Sala Electricitat |  | 1 | [5 empty] | 2008-12-31 | [5 empty] | 75x55 | [120 empty] | 12594fd6-353f-4d7f-8c09-7858ce971de7 | 6f798003-b015-48d6-aab7-34ddff214317
Lot 04 | CAP-05465 | CAP-05465 - BAI-15.02.B | BATERIES DE CONDENSADORS ESTÀTICS | 15.02.B | EQUIPS DE BAIXA TENSIÓ¦BATERIES DE CONDENSADORS¦ESTÀTICS | BAIXA TENSIÓ |  |  |  | CATS.CAP-05465.PJ.ELEC. | 1 | Bateria de Condensadors Koban Kombicap 62,5 KVA'S Planta Jardí Sala Electricitat |  | 1 |  | KOBAN | KOMBICAP | 200700127 |  | 2008-12-31 | [6 empty] | 62.5 | [119 empty] | 060cfc94-d4a4-4625-8290-a4a2a2b8db90 | 390b1d9c-bb71-46d8-b28c-fc4f3e0050ea
Lot 04 | CAP-05465 | CAP-05465 - BAI-15.03 | SISTEMES ALIMENTACIÓ ININTERRUMPIDA | 15.03 | EQUIPS DE BAIXA TENSIÓ¦SISTEMES ALIMENTACIÓ ININTERRUMPIDA | BAIXA TENSIÓ |  |  |  | CATS.CAP-05465.PJ. | 1 | SAI Chloride Ups 20 KVA'S Planta Jardí Sala Rack |  | 1 |  | CHLORIDE | UPS 20K | 201AA000AA2 |  | 2008-12-31 | [7 empty] | 20 | [118 empty] | f4b851fb-b78c-4614-81d7-0bd78076c818 | f52784fb-0fa4-40ff-aa40-cbabe5ca46eb
Lot 04 | CAP-05465 | CAP-05465 - BAI-15.05.A | ENDOLLS | 15.05.A | EQUIPS DE BAIXA TENSIÓ¦ENDOLLS I MECANISMES¦ENDOLLS | BAIXA TENSIÓ |  |  |  | CATS.CAP-05465. | 100 | Endolls Edifici |  | 1 | [5 empty] | 2008-12-31 |  |  |  | Xarxa Normal | [122 empty] | 74cc15d1-885d-4ab6-8fe2-012d97093315 | 2d0faadc-5339-44dc-a105-5e6616b047da
Lot 04 | CAP-05465 | CAP-05465 - BAI-15.05.A | ENDOLLS | 15.05.A | EQUIPS DE BAIXA TENSIÓ¦ENDOLLS I MECANISMES¦ENDOLLS | BAIXA TENSIÓ |  |  |  | CATS.CAP-05465. | 52 | Endolls Edifici Sai |  | 1 | [5 empty] | 2008-12-31 |  |  |  | Xarxa SAI | [122 empty] | 74cc15d1-885d-4ab6-8fe2-012d97093315 | 095aa735-459b-4a65-bb63-93ff24c765f8
Lot 04 | CAP-05465 | CAP-05465 - BAI-15.05.B | MECANISMES | 15.05.B | EQUIPS DE BAIXA TENSIÓ¦ENDOLLS I MECANISMES¦MECANISMES | BAIXA TENSIÓ |  |  |  | CATS.CAP-05465. | 63 | Mecanisme Edifici |  | 1 | [5 empty] | 2008-12-31 |  |  |  | Interruptors | [122 empty] | f15a9e34-9b83-47d2-898e-a860d6fa6cf6 | ea14b85e-a9d3-4cbc-bc63-94f33e6f5995
Lot 04 | CAP-05465 | CAP-05465 - BAI-15.06 | XARXA DE TERRES | 15.06 | EQUIPS DE BAIXA TENSIÓ¦XARXA DE TERRES | BAIXA TENSIÓ |  |  |  | CATS.CAP-05465. | 1 | Xarxa de terres Edifici |  | 1 | [5 empty] | 2008-12-31 | [126 empty] | 032d20af-5ad6-45cd-a360-dfdb818eb232 | 27ed04bc-1cdb-4bbe-9d07-b4f7becc5288
Lot 04 | CAP-05465 | CAP-05465 - BAI-16.01 | LLUMINÀRIES | 16.01 | IL·LUMINACIÓ¦LLUMINÀRIES | BAIXA TENSIÓ |  |  |  | CATS.CAP-05465.PB. | 40 | Lluminàries Planta Baixa |  | 1 | [5 empty] | 2008-12-31 |  |  |  | Carril 1 tub | [122 empty] | 185e3745-f8c4-4c0b-8957-69bd68627565 | 78adcf45-2e57-4472-b9b4-161d548051b5
Lot 04 | CAP-05465 | CAP-05465 - BAI-16.01 | LLUMINÀRIES | 16.01 | IL·LUMINACIÓ¦LLUMINÀRIES | BAIXA TENSIÓ |  |  |  | CATS.CAP-05465.PB. | 36 | Lluminàries Planta Baixa2 |  | 1 | [5 empty] | 2008-12-31 |  |  |  | Pantalles 4 tubs | [122 empty] | 185e3745-f8c4-4c0b-8957-69bd68627565 | 70326ed0-7b16-48f6-89f3-261e2db00726
Lot 04 | CAP-05465 | CAP-05465 - BAI-16.01 | LLUMINÀRIES | 16.01 | IL·LUMINACIÓ¦LLUMINÀRIES | BAIXA TENSIÓ |  |  |  | CATS.CAP-05465.PB. | 5 | Lluminàries Planta Baixa3 |  | 1 | [5 empty] | 2008-12-31 |  |  |  | 2 Pin 12V | [122 empty] | 185e3745-f8c4-4c0b-8957-69bd68627565 | 33cb153d-8372-43be-8965-98bfc1327529
Lot 04 | CAP-05465 | CAP-05465 - BAI-16.01 | LLUMINÀRIES | 16.01 | IL·LUMINACIÓ¦LLUMINÀRIES | BAIXA TENSIÓ |  |  |  | CATS.CAP-05465.PB. | 27 | Lluminàries Planta Baixa4 |  | 1 | [5 empty] | 2008-12-31 |  |  |  | Downlight | [122 empty] | 185e3745-f8c4-4c0b-8957-69bd68627565 | 0a084292-3308-4567-93a5-d371556d73e2
Lot 04 | CAP-05465 | CAP-05465 - BAI-16.01 | LLUMINÀRIES | 16.01 | IL·LUMINACIÓ¦LLUMINÀRIES | BAIXA TENSIÓ |  |  |  | CATS.CAP-05465.PJ. | 8 | Lluminàries Planta Jardí |  | 1 | [5 empty] | 2008-12-31 |  |  |  | Pantalla | [122 empty] | 185e3745-f8c4-4c0b-8957-69bd68627565 | c77a3132-2611-4d84-992b-30ea28ca7638
Lot 04 | CAP-05465 | CAP-05465 - BAI-16.01 | LLUMINÀRIES | 16.01 | IL·LUMINACIÓ¦LLUMINÀRIES | BAIXA TENSIÓ |  |  |  | CATS.CAP-05465.PJ. | 58 | Lluminàries Planta Jardí2 |  | 1 | [5 empty] | 2008-12-31 |  |  |  | Downlight | [122 empty] | 185e3745-f8c4-4c0b-8957-69bd68627565 | f9a4982c-f3d9-4a55-a2c7-21496ba9243a
Lot 04 | CAP-05465 | CAP-05465 - BAI-16.01 | LLUMINÀRIES | 16.01 | IL·LUMINACIÓ¦LLUMINÀRIES | BAIXA TENSIÓ |  |  |  | CATS.CAP-05465.PP. | 4 | Lluminàries Planta Pis |  | 1 | [5 empty] | 2008-12-31 |  |  |  | Pantalles 4 tubs | [122 empty] | 185e3745-f8c4-4c0b-8957-69bd68627565 | 3c93eec9-8f18-4669-b74d-c63f705e25d4
Lot 04 | CAP-05465 | CAP-05465 - BAI-16.01 | LLUMINÀRIES | 16.01 | IL·LUMINACIÓ¦LLUMINÀRIES | BAIXA TENSIÓ |  |  |  | CATS.CAP-05465.PP. | 14 | Lluminàries Planta Pis2 |  | 1 | [5 empty] | 2008-12-31 |  |  |  | Carril 1 tub | [122 empty] | 185e3745-f8c4-4c0b-8957-69bd68627565 | 1eb00424-d261-4fa6-8ed8-156bb4933e5e
Lot 04 | CAP-05465 | CAP-05465 - BAI-16.01 | LLUMINÀRIES | 16.01 | IL·LUMINACIÓ¦LLUMINÀRIES | BAIXA TENSIÓ |  |  |  | CATS.CAP-05465.PP. | 2 | Lluminàries Planta Pis3 |  | 1 | [5 empty] | 2008-12-31 |  |  |  | Pantalles estanques | [122 empty] | 185e3745-f8c4-4c0b-8957-69bd68627565 | d0901909-b025-4b49-b865-aba31409b14e
Lot 04 | CAP-05465 | CAP-05465 - BAI-16.01 | LLUMINÀRIES | 16.01 | IL·LUMINACIÓ¦LLUMINÀRIES | BAIXA TENSIÓ |  |  |  | CATS.CAP-05465.PP. | 21 | Lluminàries Planta Pis4 |  | 1 | [5 empty] | 2008-12-31 |  |  |  | Downlight | [122 empty] | 185e3745-f8c4-4c0b-8957-69bd68627565 | 8563a8cf-36da-454a-87cb-c20af55a2092
Lot 04 | CAP-05465 | CAP-05465 - BAI-16.02 | EMERGÈNCIA I SENYALITZACIÓ | 16.02 | IL·LUMINACIÓ¦EMERGÈNCIA I SENYALITZACIÓ | BAIXA TENSIÓ |  |  |  | CATS.CAP-05465.PB. | 24 | Senyals Emergència Planta Baixa |  | 1 | [5 empty] | 2008-12-31 |  |  |  | Emergència | [122 empty] | 2499e30b-995a-49dc-9ae6-02aa37ae01a4 | 13398d6f-f83f-4617-9538-ce60d65f3740
Lot 04 | CAP-05465 | CAP-05465 - BAI-16.02 | EMERGÈNCIA I SENYALITZACIÓ | 16.02 | IL·LUMINACIÓ¦EMERGÈNCIA I SENYALITZACIÓ | BAIXA TENSIÓ |  |  |  | CATS.CAP-05465.PJ. | 14 | Senyals Emergència Planta Jardí |  | 1 | [5 empty] | 2008-12-31 |  |  |  | Emergència | [122 empty] | 2499e30b-995a-49dc-9ae6-02aa37ae01a4 | 645cf6f0-879c-4c89-8627-af5a6dede6c1
Lot 04 | CAP-05465 | CAP-05465 - BAI-16.02 | EMERGÈNCIA I SENYALITZACIÓ | 16.02 | IL·LUMINACIÓ¦EMERGÈNCIA I SENYALITZACIÓ | BAIXA TENSIÓ |  |  |  | CATS.CAP-05465.PP. | 13 | Senyals Emergència Planta Pis |  | 1 | [5 empty] | 2008-12-31 |  |  |  | Emergència | [122 empty] | 2499e30b-995a-49dc-9ae6-02aa37ae01a4 | 50f61ab5-2c6a-492a-b3d0-e9783611376d
Lot 04 | CAP-05465 | CAP-05465 - BAI-16.03 | LUMINÀRIES EXTERIORS | 16.03 | IL·LUMINACIÓ¦LUMINÀRIES EXTERIORS | BAIXA TENSIÓ |  |  |  | CATS.CAP-05465.PB.EXT-ACC. | 2 | Enllumenat Exterior zona accés principal Planta Baixa |  | 1 | [5 empty] | 2008-12-31 | [126 empty] | 0a19198d-46e8-4b87-9da9-9c0980876c76 | 30cd8d6d-1fe9-4ee8-aa29-bb95e42a9edb
Lot 04 | CAP-05465 | CAP-05465 - BAI-19 | PARALLAMPS | 19 | PARALLAMPS | BAIXA TENSIÓ |  |  |  | CATS.CAP-05465.COB-SUP. | 1 | Parallamps Coberta Superior |  | 1 | [5 empty] | 2008-12-31 | [126 empty] | bdfc278e-cf82-44fb-8bb6-d90aae803606 | 66dd883b-394d-49a4-b62e-dc8f2b323c18
Lot 04 | CAP-05465 | CAP-05465 - BAI-34.10 | INSTAL·LACIÓ BAIXA TENSIÓ | 34.10 | INSTAL·LACIONS¦INSTAL·LACIÓ BAIXA TENSIÓ | BAIXA TENSIÓ |  |  |  | CATS.CAP-05465. | 1 | Instal·lació de Baixa Tensió Edifici |  | 1 | [5 empty] | 2008-12-31 | [126 empty] | e21c5d23-0280-4065-8ecd-bf9357562534 | 34d9be10-a6f3-483e-baa5-e2c48d1d35f3
Lot 04 | CAP-05465 | CAP-05465 - CLI-01.01 | PLANTES REFREDADORES | 01.01 | GENERADORS D'ENERGIA¦PLANTES REFREDADORES | CLIMATITZACIÓ |  |  |  | CATS.CAP-05465.PJ.CF. | 1 | Refredadora Trane CGAX 052 HE SN Planta Jardí Sala Central de Fred |  | 1 |  | TRANE | CGAX 052 HE SN | ELD02222 |  | 2020-10-01 | 60000 | 15 | [7 empty] | > 70 kW | 0 | 146 |  | 0 | 0 | 18.79 | 0 | 50 | R410A | [35 empty] | -273.15 | -273.15 | 0 | 0 | [68 empty] | f71a4702-5d81-49c4-9c28-690eed8354d6 | 9a8947e0-ae6b-4afb-9857-944f82e28540
Lot 04 | CAP-05465 | CAP-05465 - CLI-01.03 | CALDERES | 01.03 | GENERADORS D'ENERGIA¦CALDERES | CLIMATITZACIÓ |  |  |  | CATS.CAP-05465.PJ.CT. | 1 | Caldera Roca CPA 130 Planta Jardí Sala Central Tèrmica |  | 1 |  | ROCA | CPA 130 | 160188918 |  | 2007-12-31 | 60000 | 20 | [7 empty] | > 70 kW | 0 |  | 151 | 0 |  |  | 0 | 0 |  |  |  | 0 | [36 empty] | Atmosfèrica | Gas | 0 | 0 | [64 empty] | 0b760b26-5797-4831-878f-6ab740bf970e | b7c6027e-6715-4cc6-9775-65a449a26d40
Lot 04 | CAP-05465 | CAP-05465 - CLI-02.01 | CLIMATITZADORS | 02.01 | ELEMENTS DE CLIMATITZACIÓ¦CLIMATITZADORS | CLIMATITZACIÓ |  |  |  | CATS.CAP-05465.PB. | 1 | Climatitzador Servo Clima CTA-3-VR Planta Baixa Sala climatitzadors C005 |  | 1 |  | SERVO CLIMA | CTA-3-VR | 12047 |  | 2008-12-31 | 20000 | 20 | [7 empty] | > 70 kW | [52 empty] | 0 | 3000 | 3000 | [61 empty] | 81d215fc-edea-4ebe-80ec-270140d5ca44 | 2dc18e08-c1d6-4887-b093-0e27c46330f4
Lot 04 | CAP-05465 | CAP-05465 - CLI-02.01 | CLIMATITZADORS | 02.01 | ELEMENTS DE CLIMATITZACIÓ¦CLIMATITZADORS | CLIMATITZACIÓ |  |  |  | CATS.CAP-05465.PB. | 1 | Climatitzador Servo Clima CTA-4-VR Planta Baixa Sala climatitzadors C006 |  | 1 |  | SERVO CLIMA | CTA-4-VR | 12046 |  | 2008-12-31 | 20000 | 20 | [7 empty] | > 70 kW | [52 empty] | 0 | 4000 | 4000 | [61 empty] | 81d215fc-edea-4ebe-80ec-270140d5ca44 | 76520f75-dc86-4541-83f2-9a4166015e72
Lot 04 | CAP-05465 | CAP-05465 - CLI-02.01 | CLIMATITZADORS | 02.01 | ELEMENTS DE CLIMATITZACIÓ¦CLIMATITZADORS | CLIMATITZACIÓ |  |  |  | CATS.CAP-05465.PJ.SE. | 1 | Climatitzador Servo Clima CHI-8 Planta Jardí Sala d'Estar C001 |  | 1 |  | SERVO CLIMA | CHI-8 | 9843 |  | 2008-12-31 | 10000 | 20 | [7 empty] | > 70 kW | [52 empty] | 0 | 800 | 800 | [61 empty] | 81d215fc-edea-4ebe-80ec-270140d5ca44 | 3824216e-ef44-444f-84a3-26bb15caffdf
Lot 04 | CAP-05465 | CAP-05465 - CLI-02.01 | CLIMATITZADORS | 02.01 | ELEMENTS DE CLIMATITZACIÓ¦CLIMATITZADORS | CLIMATITZACIÓ |  |  |  | CATS.CAP-05465.PJ.SR. | 1 | Climatitzador Servo Clima CHI-8 Planta Jardí Sala de Reunions C004 |  | 1 |  | SERVO CLIMA | CHI-8 | 9842 |  | 2008-12-31 | 10000 | 20 | [7 empty] | > 70 kW | [52 empty] | 0 | 800 | 800 | [61 empty] | 81d215fc-edea-4ebe-80ec-270140d5ca44 | 07022767-f8dd-4b00-bfef-ff60d0936183
Lot 04 | CAP-05465 | CAP-05465 - CLI-02.01 | CLIMATITZADORS | 02.01 | ELEMENTS DE CLIMATITZACIÓ¦CLIMATITZADORS | CLIMATITZACIÓ |  |  |  | CATS.CAP-05465.PJ.VF. | 1 | Climatitzador Servo Clima CHI-20 Planta Jardí Vestuari Femení C002 |  | 1 |  | SERVO CLIMA | CHI-20 | 9844 |  | 2008-12-31 |  | 20 | [7 empty] | > 70 kW | [52 empty] | 0 | 1850 | 1850 | [61 empty] | 81d215fc-edea-4ebe-80ec-270140d5ca44 | 20ed7d98-1bc2-49ff-92c6-f37d51341e46
Lot 04 | CAP-05465 | CAP-05465 - CLI-02.01 | CLIMATITZADORS | 02.01 | ELEMENTS DE CLIMATITZACIÓ¦CLIMATITZADORS | CLIMATITZACIÓ |  |  |  | CATS.CAP-05465.PP.CLIMA-PP. | 1 | Climatitzador Servo Clima CHI-30 Planta Baixa Sala climatitzadors C009 |  | 1 |  | SERVO CLIMA | CHI-30 | 9845 |  | 2008-12-31 | 20000 | 20 | [7 empty] | > 70 kW | [52 empty] | 0 | 3000 | 3000 | [61 empty] | 81d215fc-edea-4ebe-80ec-270140d5ca44 | dd1080dc-dee7-4a3a-a80b-268c5e3e54d8
Lot 04 | CAP-05465 | CAP-05465 - CLI-02.01 | CLIMATITZADORS | 02.01 | ELEMENTS DE CLIMATITZACIÓ¦CLIMATITZADORS | CLIMATITZACIÓ |  |  |  | CATS.CAP-05465.PP.CLIMA-PP. | 1 | Climatitzador Servo Clima CTA-5-VR Planta Pis Sala climatitzadors C007 |  | 1 |  | SERVO CLIMA | CTA-5-VR | 12044 |  | 2008-12-31 | 20000 | 20 | [7 empty] | > 70 kW | [52 empty] | 0 | 5000 | 5000 | [61 empty] | 81d215fc-edea-4ebe-80ec-270140d5ca44 | fb26e666-80c7-4e8b-970e-c3cde124ef82
Lot 04 | CAP-05465 | CAP-05465 - CLI-02.01 | CLIMATITZADORS | 02.01 | ELEMENTS DE CLIMATITZACIÓ¦CLIMATITZADORS | CLIMATITZACIÓ |  |  |  | CATS.CAP-05465.PP.CLIMA-PP. | 1 | Climatitzador Servo Clima CTA-6-VR Planta Pis Sala climatitzadors C008 |  | 1 |  | SERVO CLIMA | CTA-6-VR | 12045 |  | 2008-12-31 | [9 empty] | > 70 kW | [52 empty] | 0 | 6000 | 6000 | [61 empty] | 81d215fc-edea-4ebe-80ec-270140d5ca44 | e720e803-d47d-4e0b-a9a6-71f16b689337
Lot 04 | CAP-05465 | CAP-05465 - CLI-02.04 | CONDUCTES AIRE | 02.04 | ELEMENTS DE CLIMATITZACIÓ¦CONDUCTES AIRE | CLIMATITZACIÓ |  |  |  | CATS.CAP-05465. | 1 | Circuit Canonades d'Aire Edifici |  | 1 | [5 empty] | 2008-12-31 |  |  |  | Conductes clima | [5 empty] | > 70 kW | [116 empty] | 024227a7-420a-465b-9921-09c4ed6a58f5 | 55cfcf14-4e26-4622-88bd-7c6ab8a2283c
Lot 04 | CAP-05465 | CAP-05465 - CLI-02.05 | REIXES I DIFUSORS D'AIRE | 02.05 | ELEMENTS DE CLIMATITZACIÓ¦REIXES I DIFUSORS D'AIRE | CLIMATITZACIÓ |  |  |  | CATS.CAP-05465. | 1 | Difusors i reixes de clima Edifici |  | 1 | [5 empty] | 2008-12-31 |  |  |  | Difusors i reixes d'impulsió | [5 empty] | > 70 kW | [116 empty] | 7f6958da-afa4-43e2-bc3f-9620cfe5d9b1 | de8e5030-17f5-4f14-8d3d-5921984986bd
Lot 04 | CAP-05465 | CAP-05465 - CLI-03.02 | BOMBES CIRCULACIÓ ACS I CLIMA | 03.02 | BOMBES I GRUPS DE PRESSIÓ¦BOMBES CIRCULACIÓ ACS I CLIMA | CLIMATITZACIÓ |  |  |  | CATS.CAP-05465.PJ.CT. | 1 | Bomba Evoplus SMALL Planta Jardí Sala Central Tèrmica ACS 2 |  | 1 |  | EVOPLUS | SMALL | 1451005532 |  | 2008-12-31 | [9 empty] | > 70 kW | [34 empty] | Rotor Humit | [81 empty] | 1d4dfba6-863a-42f5-beea-b1b7ab39ba10 | 82d2c7df-ea2a-4ded-bce2-ff409d64d871
Lot 04 | CAP-05465 | CAP-05465 - CLI-03.02 | BOMBES CIRCULACIÓ ACS I CLIMA | 03.02 | BOMBES I GRUPS DE PRESSIÓ¦BOMBES CIRCULACIÓ ACS I CLIMA | CLIMATITZACIÓ |  |  |  | CATS.CAP-05465.PJ.CT. | 1 | Bomba Grundfos TF 120 C Clima 1 Planta Jardí Sala Central Tèrmica |  | 1 |  | GRUNDFOS | TF 120 C | 96402280 |  | 2008-12-31 | [9 empty] | > 70 kW | [34 empty] | Rotor Humit | [81 empty] | 1d4dfba6-863a-42f5-beea-b1b7ab39ba10 | fa98f957-ae59-42ca-b05b-31bc9c19bd37
Lot 04 | CAP-05465 | CAP-05465 - CLI-03.02 | BOMBES CIRCULACIÓ ACS I CLIMA | 03.02 | BOMBES I GRUPS DE PRESSIÓ¦BOMBES CIRCULACIÓ ACS I CLIMA | CLIMATITZACIÓ |  |  |  | CATS.CAP-05465.PJ.CT. | 1 | Bomba Grundfos TF 120 C Clima 2 Planta Jardí Sala Central Tèrmica |  | 1 |  | GRUNDFOS | TF 120 C | 96402278 |  | 2008-12-31 | [9 empty] | > 70 kW | [34 empty] | Rotor Humit | [81 empty] | 1d4dfba6-863a-42f5-beea-b1b7ab39ba10 | 5583df00-648e-40c7-8db1-6f2a4c6f7297
Lot 04 | CAP-05465 | CAP-05465 - CLI-03.02 | BOMBES CIRCULACIÓ ACS I CLIMA | 03.02 | BOMBES I GRUPS DE PRESSIÓ¦BOMBES CIRCULACIÓ ACS I CLIMA | CLIMATITZACIÓ |  |  |  | CATS.CAP-05465.PJ.CT. | 1 | Bomba Grundfos UPS 32-80 180 Planta Jardí Sala Central Tèrmica ACS 1 |  | 1 |  | GRUNDFOS | UPS 32-80 180 | 52052010 |  | 2008-12-31 | [9 empty] | > 70 kW | [34 empty] | Rotor Humit | [81 empty] | 1d4dfba6-863a-42f5-beea-b1b7ab39ba10 | 0a8d0ab8-7521-4d88-935e-21ff6c34b8a6
Lot 04 | CAP-05465 | CAP-05465 - CLI-34.01 | INSTAL·LACIÓ CLIMATITZACIÓ | 34.01 | INSTAL·LACIONS¦INSTAL·LACIÓ CLIMATITZACIÓ | CLIMATITZACIÓ |  |  |  | CATS.CAP-05465. | 1 | Instal·lació de Climatització Edifici |  | 1 | [5 empty] | 2008-12-31 | [9 empty] | > 70 kW | [10 empty] | Ambdues | [105 empty] | cb81aaca-484f-4db3-ac02-d9909f6c9b1d | 0a4d750b-8c6e-4c2f-88e9-6d9b64734e29
Lot 04 | CAP-05465 | CAP-05465 - COM-17.05.A | ANTENA | 17.05.A | EQUIPS COMUNICACIONS¦TELEVISIÓ-FM¦ANTENA | COMUNICACIONS |  |  |  | CATS.CAP-05465.COB-SUP. | 1 | Antena TV Coberta Superior |  | 1 | [5 empty] | 2008-12-31 | [126 empty] | 838a2758-b701-432d-b117-796075a48dca | c9dfe128-d250-416a-9ebc-34fd94adcdd2
Lot 04 | CAP-05465 | CAP-05465 - COM-17.05.B | TV | 17.05.B | EQUIPS COMUNICACIONS¦TELEVISIÓ-FM¦TV | COMUNICACIONS |  |  |  | CATS.CAP-05465.PJ.SE. | 1 | TV Planta Jardí Sala d'Estar |  | 1 | [5 empty] | 2008-12-31 | [126 empty] | b7583f11-6563-49d1-ac03-b4fc23663565 | b39b7e29-faf7-4475-a156-cb73eea1fb0e
Lot 04 | CAP-05465 | CAP-05465 - COM-17.05.E | PRESA TV / FM | 17.05.E | EQUIPS COMUNICACIONS¦TELEVISIÓ-FM¦PRESA TV / FM | COMUNICACIONS |  |  |  | CATS.CAP-05465.PJ.SE. | 1 | Presa TV/FM Sala d'Estar |  | 1 | [5 empty] | 2008-12-31 | [126 empty] | f65f4d89-33f6-4607-8669-4bb152a5983c | fb43a5cf-3ab5-430b-a943-aff660186bd6
Lot 04 | CAP-05465 | CAP-05465 - COM-17.07 | PORTERS I AVISOS | 17.07 | EQUIPS COMUNICACIONS¦PORTERS I AVISOS | COMUNICACIONS |  |  |  | CATS.CAP-05465.PB.EXT-ACC. | 1 | Videoporter Exterior zona accés principal Planta Baixa |  | 1 | [5 empty] | 2008-12-31 | [126 empty] | 2e16dccb-959b-49d3-b1c6-4986353310e2 | 358bc9d2-17f0-4074-8525-c14583db1ff9
Lot 04 | CAP-05465 | CAP-05465 - COM-17.07 | PORTERS I AVISOS | 17.07 | EQUIPS COMUNICACIONS¦PORTERS I AVISOS | COMUNICACIONS |  |  |  | CATS.CAP-05465.PB.RECEP. | 1 | Videoporter Interior Planta Baixa Sala Recepció |  | 1 | [5 empty] | 2008-12-31 | [126 empty] | 2e16dccb-959b-49d3-b1c6-4986353310e2 | 34729210-a3b1-4571-93bd-fd9477350ec4
Lot 04 | CAP-05465 | CAP-05465 - COM-17.07 | PORTERS I AVISOS | 17.07 | EQUIPS COMUNICACIONS¦PORTERS I AVISOS | COMUNICACIONS |  |  |  | CATS.CAP-05465.PJ. | 1 | Videoporter Interior Planta Jardí Accés Personal Ambulàncies |  | 1 | [5 empty] | 2008-12-31 | [126 empty] | 2e16dccb-959b-49d3-b1c6-4986353310e2 | 00096668-e87d-4dde-b14d-9e781cd36779
Lot 04 | CAP-05465 | CAP-05465 - COM-17.09.A | RACK VEU I DADES | 17.09.A | EQUIPS COMUNICACIONS¦VEU I DADES¦RACK | COMUNICACIONS |  |  |  | CATS.CAP-05465.PJ. | 1 | Rack de Dades Planta Jardí Sala Rack |  | 1 | [5 empty] | 2008-12-31 | [126 empty] | f69c1556-aeb7-4a12-a9cb-6ccc1a69c16f | edc78ad1-bcb0-4d16-9467-02be4dd693a9
Lot 04 | CAP-05465 | CAP-05465 - COM-17.09.B | PRESES VEU I DADES | 17.09.B | EQUIPS COMUNICACIONS¦VEU I DADES¦ PRESES | COMUNICACIONS |  |  |  | CATS.CAP-05465.PB. | 11 | Preses de veu i dades Planta Baixa |  | 1 | [5 empty] | 2008-12-31 | [126 empty] | d232059a-3e12-493f-97b2-0899374ce1da | a0d2d976-312d-4208-a5d1-de5018987789
Lot 04 | CAP-05465 | CAP-05465 - COM-17.09.B | PRESES VEU I DADES | 17.09.B | EQUIPS COMUNICACIONS¦VEU I DADES¦ PRESES | COMUNICACIONS |  |  |  | CATS.CAP-05465.PJ. | 6 | Preses de Veu i dades Planta Jardí |  | 1 | [5 empty] | 2008-12-31 | [126 empty] | d232059a-3e12-493f-97b2-0899374ce1da | b775951c-18fb-4f02-95a4-cfdc18999cde
Lot 04 | CAP-05465 | CAP-05465 - COM-17.09.B | PRESES VEU I DADES | 17.09.B | EQUIPS COMUNICACIONS¦VEU I DADES¦ PRESES | COMUNICACIONS |  |  |  | CATS.CAP-05465.PP. | 6 | Preses de veu i dades Planta Pis |  | 1 | [5 empty] | 2008-12-31 | [126 empty] | d232059a-3e12-493f-97b2-0899374ce1da | 7dce7cbc-abd2-4e54-854a-1c25f6c251ab
Lot 04 | CAP-05465 | CAP-05465 - FON-03.03 | GRUPS DE PRESSIÓ FONTANERIA | 03.03 | BOMBES I GRUPS DE PRESSIÓ¦GRUPS DE PRESSIÓ FONTANERIA | FONTANERIA |  |  |  | CATS.CAP-05465.PJ.HIDRAU. | 1 | Grup de pressió d'AFS Planta Jardí Sala Central Hidràulica |  | 1 | [5 empty] | 2008-12-31 |  |  |  | Bomba bessona | [122 empty] | f9b874ba-971f-444d-84ff-05fb6f024d27 | 4090157b-4507-40f2-8c11-59c879ccf4a3
Lot 04 | CAP-05465 | CAP-05465 - FON-04.02 | DIPÒSIT EXPANSIÓ | 04.02 | FLUIDS I GASOS¦DIPÒSIT EXPANSIÓ | FONTANERIA |  |  |  | CATS.CAP-05465.PJ.CT. | 1 | Dipòsit Expansió Ibaiondo 35CMF ACS Planta Jardí Sala Central Tèrmica |  | 1 |  | IBAIONDO | 35CMF | 438925 |  | 2008-12-31 | [9 empty] | > 70 kW | [11 empty] | 35 | 0 | [103 empty] | 2e3f4b9c-796d-4df7-a25a-1a141ab8025d | 9b029828-bebd-4225-8e2b-575848f0c99a
Lot 04 | CAP-05465 | CAP-05465 - FON-04.02 | DIPÒSIT EXPANSIÓ | 04.02 | FLUIDS I GASOS¦DIPÒSIT EXPANSIÓ | FONTANERIA |  |  |  | CATS.CAP-05465.PJ.CT. | 1 | Dipòsit Expansió Ibaiondo 50CMF Calefacció Planta Jardí Sala Central Tèrmica |  | 1 |  | IBAIONDO | 50CMF | 4678490066 |  | 2008-12-31 | [9 empty] | > 70 kW | [11 empty] | 35 | 0 | [103 empty] | 2e3f4b9c-796d-4df7-a25a-1a141ab8025d | 9ff0a5dc-3120-48e0-ae7f-19618bd0946f
Lot 04 | CAP-05465 | CAP-05465 - FON-04.02 | DIPÒSIT EXPANSIÓ | 04.02 | FLUIDS I GASOS¦DIPÒSIT EXPANSIÓ | FONTANERIA |  |  |  | CATS.CAP-05465.PJ.CT. | 1 | Dipòsit Expansió Zilmet STA-SOLAR Planta Jardí Sala Central Tèrmica |  | 1 |  | IBAIONDO | STA 24 | 006993 |  | 2008-12-31 | [9 empty] | > 70 kW | [11 empty] | 50 | 0 | [103 empty] | 2e3f4b9c-796d-4df7-a25a-1a141ab8025d | c8aa29d1-4404-4354-aa07-f95424fa011f
Lot 04 | CAP-05465 | CAP-05465 - FON-04.05 | DIPÒSIT ACUMULADOR ACS | 04.05 | FLUIDS I GASOS¦DIPÒSIT ACUMULADOR ACS | LEGIONEL·LA |  |  |  | CATS.CAP-05465.PJ.CT. | 1 | Interacumulador TESY EV 15 S 500 75 ACS Planta Jardí Sala Central Tèrmica |  | 1 |  | TESY | EV 15 S 500 75 | 301395 | [11 empty] | > 70 kW | [11 empty] | 0.5 | [104 empty] | 115438c3-5082-4c1d-a086-f9f739647f73 | 5bd0b25d-8f09-484b-8b01-2e105b012fc6
Lot 04 | CAP-05465 | CAP-05465 - FON-04.20 | FILTRE DE PARTÍCULES D’AFCH | 04.20 | FLUIDS I GASOS¦FILTRE DE PARTÍCULES D’AFCH | FONTANERIA |  |  |  | CATS.CAP-05465.PJ.HIDRAU. | 1 | Filtre AFCH Planta Jardí Sala Central Hidràulica |  | 1 | [5 empty] | 2008-12-31 | [126 empty] | e2bd6c1a-1889-4269-8a1b-a39e085e348a | fb5bd1d6-cc03-4b32-833f-e6bc19ebeddf
Lot 04 | CAP-05465 | CAP-05465 - FON-08.02.B | EQUIPS DESCALCIFICACIÓ | 08.02.B | TRACTAMENT D'AIGÜES¦DESCALCIFICACIÓ¦EQUIPS DESCALCIFICACIÓ | FONTANERIA |  |  |  | CATS.CAP-05465.PJ.HIDRAU. | 1 | Descalcificador CULLIGAN DPG602AVP0003 Planta Jardí Sala Central Hidràulica |  | 1 |  | CULLIGAN | DPG602AVP0003 |  |  | 2008-12-31 | [9 empty] | > 70 kW | [116 empty] | 1f67497b-76b1-478d-b495-52acc40e100b | 6b953abb-d12a-4b29-92e5-2ddfbdc52ed7
Lot 04 | CAP-05465 | CAP-05465 - FON-10.01.A | AIGÜERES | 10.01.A | APARELLS SANITARIS I AIXETERIA¦APARELLS SANITARIS¦AIGÜERES | FONTANERIA |  |  |  | CATS.CAP-05465.PJ. | 2 | Aigüeres Planta Jardí |  | 1 | [5 empty] | 2008-12-31 | [126 empty] | 18b054d3-56e0-42b2-a4ae-f3a2e3a40699 | 95c85b84-9712-4020-b0e7-af03ec7fda1a
Lot 04 | CAP-05465 | CAP-05465 - FON-10.01.B | PLATS DE DUTXA | 10.01.B | APARELLS SANITARIS I AIXETERIA¦APARELLS SANITARIS¦PLATS DE DUTXA | FONTANERIA |  |  |  | CATS.CAP-05465.PJ. | 4 | Plats de dutxa Planta Jardí |  | 1 | [5 empty] | 2008-12-31 | [126 empty] | f598ef52-8360-4b76-b622-7f40b3431bf7 | 097c656f-bda2-48a7-afe2-e723e5befe3a
Lot 04 | CAP-05465 | CAP-05465 - FON-10.01.D | INODOR | 10.01.D | APARELLS SANITARIS I AIXETERIA¦APARELLS SANITARIS¦INODOR | FONTANERIA |  |  |  | CATS.CAP-05465.PB. | 8 | Inodors Planta Baixa |  | 1 | [5 empty] | 2008-12-31 | [23 empty] | Descàrrega | [102 empty] | f8034862-c46e-43ae-b641-482560773ae4 | 043b4463-6f60-4bec-ba04-29b59f133791
Lot 04 | CAP-05465 | CAP-05465 - FON-10.01.D | INODOR | 10.01.D | APARELLS SANITARIS I AIXETERIA¦APARELLS SANITARIS¦INODOR | FONTANERIA |  |  |  | CATS.CAP-05465.PJ. | 4 | Inodors Planta Jardí |  | 1 | [5 empty] | 2008-12-31 | [23 empty] | Descàrrega | [102 empty] | f8034862-c46e-43ae-b641-482560773ae4 | e68802be-95b0-4e62-b78d-ffd76562247a
Lot 04 | CAP-05465 | CAP-05465 - FON-10.01.D | INODOR | 10.01.D | APARELLS SANITARIS I AIXETERIA¦APARELLS SANITARIS¦INODOR | FONTANERIA |  |  |  | CATS.CAP-05465.PP. | 2 | Inodors Planta Pis |  | 1 | [5 empty] | 2008-12-31 | [23 empty] | Descàrrega | [102 empty] | f8034862-c46e-43ae-b641-482560773ae4 | e30b37ee-8df5-492d-a160-7b9075b106d9
Lot 04 | CAP-05465 | CAP-05465 - FON-10.01.E | ABOCADOR | 10.01.E | APARELLS SANITARIS I AIXETERIA¦APARELLS SANITARIS¦ABOCADOR | FONTANERIA |  |  |  | CATS.CAP-05465.PJ.NET. | 1 | Abocador Planta Jardí Sala Neteja |  | 1 | [5 empty] | 2008-12-31 | [126 empty] | d308f5c1-676d-4cab-98e5-7005f4a18d7c | 9e835db4-cd11-4a05-94de-9015717566b0
Lot 04 | CAP-05465 | CAP-05465 - FON-10.01.E | ABOCADOR | 10.01.E | APARELLS SANITARIS I AIXETERIA¦APARELLS SANITARIS¦ABOCADOR | FONTANERIA |  |  |  | CATS.CAP-05465.PP.LAV-PUB-PP. | 1 | Abocador Planta Pis Lavabos públics |  | 1 | [5 empty] | 2008-12-31 | [126 empty] | d308f5c1-676d-4cab-98e5-7005f4a18d7c | a7d9d082-281d-4749-ac5e-20352fc52a4f
Lot 04 | CAP-05465 | CAP-05465 - FON-10.01.F | LAVABOS | 10.01.F | APARELLS SANITARIS I AIXETERIA¦APARELLS SANITARIS¦LAVABOS | FONTANERIA |  |  |  | CATS.CAP-05465.PB. | 17 | Lavabos Planta Baixa |  | 1 | [5 empty] | 2008-12-31 | [126 empty] | 56b0314a-4418-4f2d-b519-2a7826d27847 | d155bec2-4662-44e6-80ec-e8edb9571da1
Lot 04 | CAP-05465 | CAP-05465 - FON-10.01.F | LAVABOS | 10.01.F | APARELLS SANITARIS I AIXETERIA¦APARELLS SANITARIS¦LAVABOS | FONTANERIA |  |  |  | CATS.CAP-05465.PJ. | 2 | Lavabos Planta Jardí |  | 1 | [5 empty] | 2008-12-31 | [126 empty] | 56b0314a-4418-4f2d-b519-2a7826d27847 | cc9f1706-36a6-4d0b-83fa-7ac992889cdb
Lot 04 | CAP-05465 | CAP-05465 - FON-10.01.F | LAVABOS | 10.01.F | APARELLS SANITARIS I AIXETERIA¦APARELLS SANITARIS¦LAVABOS | FONTANERIA |  |  |  | CATS.CAP-05465.PP. | 2 | Lavabos Planta Pis |  | 1 | [5 empty] | 2008-12-31 | [126 empty] | 56b0314a-4418-4f2d-b519-2a7826d27847 | a5baf1dc-7c87-4b78-86b2-d1701f7e7810
Lot 04 | CAP-05465 | CAP-05465 - FON-10.02.A | FLUXORS | 10.02.A | APARELLS SANITARIS I AIXETERIA¦AIXETERIA¦FLUXORS | FONTANERIA |  |  |  | CATS.CAP-05465.PB. | 8 | Fluxors Planta Baixa |  | 1 | [5 empty] | 2008-12-31 | [24 empty] | Automàtics | [101 empty] | ef88a059-bb32-4bac-98fb-26f60b24526e | 1ef4cdc2-d11c-4f49-a642-e2173dcd2df0
Lot 04 | CAP-05465 | CAP-05465 - FON-10.02.A | FLUXORS | 10.02.A | APARELLS SANITARIS I AIXETERIA¦AIXETERIA¦FLUXORS | FONTANERIA |  |  |  | CATS.CAP-05465.PJ. | 4 | Fluxors Planta Jardí |  | 1 | [5 empty] | 2008-12-31 | [24 empty] | Automàtics | [101 empty] | ef88a059-bb32-4bac-98fb-26f60b24526e | 1ec28fc2-50ac-47ae-8a1e-4afaa7826868
Lot 04 | CAP-05465 | CAP-05465 - FON-10.02.A | FLUXORS | 10.02.A | APARELLS SANITARIS I AIXETERIA¦AIXETERIA¦FLUXORS | FONTANERIA |  |  |  | CATS.CAP-05465.PP. | 2 | Fluxors Planta Pis |  | 1 | [5 empty] | 2008-12-31 | [24 empty] | Automàtics | [101 empty] | ef88a059-bb32-4bac-98fb-26f60b24526e | 039352ee-efbc-4f6b-a4b6-a1d5b6f27f1d
Lot 04 | CAP-05465 | CAP-05465 - FON-10.02.B | AIXETES ACS | 10.02.B | APARELLS SANITARIS I AIXETERIA¦AIXETERIA¦AIXETES ACS | LEGIONEL·LA |  |  |  | CATS.CAP-05465.PB. | 17 | Aixetes Planta Baixa |  | 1 | [5 empty] | 2008-12-31 | [24 empty] | Monocomandament | [101 empty] | 8e777383-9990-4442-a010-8ea91a6a1845 | 03d27ea0-8aad-40d6-9379-24d5c3f84c3a
Lot 04 | CAP-05465 | CAP-05465 - FON-10.02.B | AIXETES ACS | 10.02.B | APARELLS SANITARIS I AIXETERIA¦AIXETERIA¦AIXETES ACS | LEGIONEL·LA |  |  |  | CATS.CAP-05465.PJ. | 4 | Aixetes Planta Jardí |  | 1 | [5 empty] | 2008-12-31 | [24 empty] | Monocomandament | [101 empty] | 8e777383-9990-4442-a010-8ea91a6a1845 | 36d7fbe5-f4a0-4aa7-b1b1-08e185ccc661
Lot 04 | CAP-05465 | CAP-05465 - FON-10.02.B | AIXETES ACS | 10.02.B | APARELLS SANITARIS I AIXETERIA¦AIXETERIA¦AIXETES ACS | LEGIONEL·LA |  |  |  | CATS.CAP-05465.PP. | 2 | Aixetes Planta Pis |  | 1 | [5 empty] | 2008-12-31 | [24 empty] | Monocomandament | [101 empty] | 8e777383-9990-4442-a010-8ea91a6a1845 | a9449e7f-6581-4e39-b6a4-3ad77720471e
Lot 04 | CAP-05465 | CAP-05465 - FON-10.02.C | AIXETES AFS | 10.02.C | APARELLS SANITARIS I AIXETERIA¦AIXETERIA¦AIXETES AFS | LEGIONEL·LA |  |  |  | CATS.CAP-05465.PB. | 2 | Pulsadors Planta Baixa |  | 1 | [5 empty] | 2008-12-31 | [24 empty] | Polsador | [101 empty] | 1736a72c-35d8-41df-ae7b-70e15d9da05f | d18f6b15-b3b1-41e3-bf7f-2fd3b38d354f
Lot 04 | CAP-05465 | CAP-05465 - FON-10.02.C | AIXETES AFS | 10.02.C | APARELLS SANITARIS I AIXETERIA¦AIXETERIA¦AIXETES AFS | LEGIONEL·LA |  |  |  | CATS.CAP-05465.PJ. | 2 | Pulsadors Planta Jardí |  | 1 | [5 empty] | 2008-12-31 | [24 empty] | Polsador | [101 empty] | 1736a72c-35d8-41df-ae7b-70e15d9da05f | cd7ba66e-dcaf-4481-bd46-9f2dabe35da5
Lot 04 | CAP-05465 | CAP-05465 - FON-10.02.C | AIXETES AFS | 10.02.C | APARELLS SANITARIS I AIXETERIA¦AIXETERIA¦AIXETES AFS | LEGIONEL·LA |  |  |  | CATS.CAP-05465.PP. | 3 | Pulsadors Planta Pis |  | 1 | [5 empty] | 2008-12-31 | [24 empty] | Polsador | [101 empty] | 1736a72c-35d8-41df-ae7b-70e15d9da05f | 25f9d719-6383-408f-8ac7-63a6cbe0a811
Lot 04 | CAP-05465 | CAP-05465 - FON-34.02 | INSTAL·LACIÓ ACS | 34.02 | INSTAL·LACIONS¦INSTAL·LACIÓ ACS | LEGIONEL·LA |  |  |  | CATS.CAP-05465. | 1 | Instal·lació d'ACS Edifici |  | 1 | [5 empty] | 2008-12-31 | [9 empty] | > 70 kW | [116 empty] | 43fba6f6-5d80-44e7-a649-f12b894bdda3 | 7a28223d-2dcc-4a38-90b3-868c8d47bf26
Lot 04 | CAP-05465 | CAP-05465 - GAS-34.04 | INSTAL·LACIÓ GAS | 34.04 | INSTAL·LACIONS¦INSTAL·LACIÓ GAS | GAS COMBUSTIBLE |  |  |  | CATS.CAP-05465. | 1 | INSTAL·LACIO DE GN EDIFICI |  | 1 | [5 empty] | 2007-11-16 | [126 empty] | c304e797-669e-4310-9920-c4945ff3fc86 | bf3fb241-f8ca-47f8-b3d9-5859a484630b
Lot 04 | CAP-05465 | CAP-05465 - OBR-25.10 | SISTEMES DE PROTECCIÓ CONTRA CAIGUDES (LINIA DE VIDA) | 25.10 | ELEMENTS CONSTRUCTIUS¦SISTEMES DE PROTECCIÓ CONTRA CAIGUDES INDIVIDUALS | OBRA CIVIL |  |  |  | CATS.CAP-05465.COB-INF.LV-1-INF. | 1 | Línia de Vida 1 Fallprotec Coberta Inferior |  | 1 |  | Fallprotec | LVH002 |  |  | 2008-12-31 |  |  |  | 18 ml | [122 empty] | 5bc20740-2669-4793-b9a5-acb6a678ae42 | 0df9438e-2b81-4fb4-96f8-ce0b5b6bd522
Lot 04 | CAP-05465 | CAP-05465 - OBR-25.10 | SISTEMES DE PROTECCIÓ CONTRA CAIGUDES (LINIA DE VIDA) | 25.10 | ELEMENTS CONSTRUCTIUS¦SISTEMES DE PROTECCIÓ CONTRA CAIGUDES INDIVIDUALS | OBRA CIVIL |  |  |  | CATS.CAP-05465.COB-SUP.LV-1-SUP. | 1 | Línia de Vida 1 Fallprotec Coberta Superior |  | 1 |  | Fallprotec | LVV001 |  |  | 2008-12-31 |  |  |  | 26 ml | [122 empty] | 5bc20740-2669-4793-b9a5-acb6a678ae42 | d91584cf-9ce6-46ae-8e2c-e689d6859bcb
Lot 04 | CAP-05465 | CAP-05465 - PRO-04.06 | DIPÒSIT INCENDIS | 04.06 | FLUIDS I GASOS¦DIPÒSIT INCENDIS | LEGIONEL·LA |  |  |  | CATS.CAP-05465.PJ.HIDRAU. | 1 | Dipòsit PCI 1 Planta Jardí Sala Central Hidràulica |  | 1 | [5 empty] | 2008-12-31 | [21 empty] | 0.8 | [104 empty] | d1b167b0-2b54-4835-b121-85ace873a6a6 | e6f0219d-a13c-44e6-bf42-aa8e7c20fd20
Lot 04 | CAP-05465 | CAP-05465 - PRO-04.06 | DIPÒSIT INCENDIS | 04.06 | FLUIDS I GASOS¦DIPÒSIT INCENDIS | LEGIONEL·LA |  |  |  | CATS.CAP-05465.PJ.HIDRAU. | 1 | Dipòsit PCI 2 Planta Jardí Sala Central Hidràulica |  | 1 | [5 empty] | 2008-12-31 | [21 empty] | 0.8 | [104 empty] | d1b167b0-2b54-4835-b121-85ace873a6a6 | b0cb0f8f-88f6-4791-81ff-375b22b9a4d8
Lot 04 | CAP-05465 | CAP-05465 - PRO-11.01 | DETECTORS PCI | 11.01 | CONTRAINCENDIS¦DETECTORS | PROTECCIÓ CONTRA INCENDIS |  |  |  | CATS.CAP-05465.PB. | 24 | Detectors de Fum Òptic Planta Baixa |  | 1 | [5 empty] | 2008-12-31 | [40 empty] | Òptic fums | [85 empty] | f8125d47-01d7-4879-ae5f-aabfec6cb549 | a2a66569-2b74-4695-bd2c-d53c940f0d55
Lot 04 | CAP-05465 | CAP-05465 - PRO-11.01 | DETECTORS PCI | 11.01 | CONTRAINCENDIS¦DETECTORS | PROTECCIÓ CONTRA INCENDIS |  |  |  | CATS.CAP-05465.PJ. | 1 | Detector de Fum Tèrmic Planta Jardí |  | 1 | [5 empty] | 2008-12-31 | [40 empty] | Tèrmic | [85 empty] | f8125d47-01d7-4879-ae5f-aabfec6cb549 | 21baf9e5-f1c0-4304-b5ab-ab9e45e51305
Lot 04 | CAP-05465 | CAP-05465 - PRO-11.01 | DETECTORS PCI | 11.01 | CONTRAINCENDIS¦DETECTORS | PROTECCIÓ CONTRA INCENDIS |  |  |  | CATS.CAP-05465.PJ. | 12 | Detectors de Fum Òptic Planta Jardí |  | 1 | [5 empty] | 2008-12-31 | [40 empty] | Òptic fums | [85 empty] | f8125d47-01d7-4879-ae5f-aabfec6cb549 | decd5964-b707-4948-ad83-1011c1196487
Lot 04 | CAP-05465 | CAP-05465 - PRO-11.01 | DETECTORS PCI | 11.01 | CONTRAINCENDIS¦DETECTORS | PROTECCIÓ CONTRA INCENDIS |  |  |  | CATS.CAP-05465.PP. | 1 | Detector de Fum Tèrmic Planta Pis |  | 1 | [5 empty] | 2008-12-31 | [40 empty] | Tèrmic | [85 empty] | f8125d47-01d7-4879-ae5f-aabfec6cb549 | 3bf48e38-fdc7-44d7-80da-fa64efa437e0
Lot 04 | CAP-05465 | CAP-05465 - PRO-11.01 | DETECTORS PCI | 11.01 | CONTRAINCENDIS¦DETECTORS | PROTECCIÓ CONTRA INCENDIS |  |  |  | CATS.CAP-05465.PP. | 12 | Detectors de Fum Òptic Planta Pis |  | 1 | [5 empty] | 2008-12-31 | [40 empty] | Òptic fums | [85 empty] | f8125d47-01d7-4879-ae5f-aabfec6cb549 | 1ab44f27-17a9-4a7d-a799-f7445b305915
Lot 04 | CAP-05465 | CAP-05465 - PRO-11.03 | PULSADORS D'ALARMA PCI | 11.03 | CONTRAINCENDIS¦PULSADORS D'ALARMA | PROTECCIÓ CONTRA INCENDIS |  |  |  | CATS.CAP-05465.PB. | 2 | Pulsadors d'Alarma Planta Baixa |  | 1 | [5 empty] | 2008-12-31 | [126 empty] | 82314a13-6bbf-4908-a8e1-af0c2d96443d | 8d61791f-9c69-4d62-bf51-16506cd207fe
Lot 04 | CAP-05465 | CAP-05465 - PRO-11.03 | PULSADORS D'ALARMA PCI | 11.03 | CONTRAINCENDIS¦PULSADORS D'ALARMA | PROTECCIÓ CONTRA INCENDIS |  |  |  | CATS.CAP-05465.PJ. | 2 | Pulsadors d'Alarma Planta Jardí |  | 1 | [5 empty] | 2008-12-31 | [126 empty] | 82314a13-6bbf-4908-a8e1-af0c2d96443d | 89939400-fc89-4773-8786-7193b0888dae
Lot 04 | CAP-05465 | CAP-05465 - PRO-11.03 | PULSADORS D'ALARMA PCI | 11.03 | CONTRAINCENDIS¦PULSADORS D'ALARMA | PROTECCIÓ CONTRA INCENDIS |  |  |  | CATS.CAP-05465.PP. | 1 | Pulsadors d'Alarma Planta Pis |  | 1 | [5 empty] | 2008-12-31 | [126 empty] | 82314a13-6bbf-4908-a8e1-af0c2d96443d | 25dc9df5-16c2-44ad-a250-5ec78d3ffda4
Lot 04 | CAP-05465 | CAP-05465 - PRO-11.06 | CENTRALS DETECCIÓ PCI | 11.06 | CONTRAINCENDIS¦CENTRALS DETECCIÓ | PROTECCIÓ CONTRA INCENDIS |  |  |  | CATS.CAP-05465.PB.RECEP. | 1 | Centraleta Siemens Cerberus FC120 Contra Incendis Planta Baixa Sala Recepció |  | 1 |  | SIEMENS | CERBERUS | FC120 |  | 2008-12-31 | 10000 | 10 | [124 empty] | c3cacf94-daa2-4a12-b333-fa3228711f04 | 60ff0e35-a2de-40ee-aeb7-e669297f4776
Lot 04 | CAP-05465 | CAP-05465 - PRO-11.07 | BIE | 11.07 | CONTRAINCENDIS¦EQUIPS MÀNEGA | PROTECCIÓ CONTRA INCENDIS |  |  |  | CATS.CAP-05465.PB.RECEP. | 1 | BIE 1 Planta Baixa Sala Recepció |  | 1 | [5 empty] | 2009-06-01 |  |  |  | descripción de materiales, medidas y puntos interesantes del equipo. | [122 empty] | 3119ca9f-79ba-4c38-837d-dc2c918d0441 | 19896102-f489-4cdf-8afd-652d3d25a0d0
Lot 04 | CAP-05465 | CAP-05465 - PRO-11.07 | BIE | 11.07 | CONTRAINCENDIS¦EQUIPS MÀNEGA | PROTECCIÓ CONTRA INCENDIS |  |  |  | CATS.CAP-05465.PB.S-ESP-PED. | 1 | BIE 2 Planta Baixa Sala d'Espera Pediatria |  | 1 | [5 empty] | 2009-06-02 |  |  |  | descripción de materiales, medidas y puntos interesantes del equipo. | [122 empty] | 3119ca9f-79ba-4c38-837d-dc2c918d0441 | c50ca9b7-7bfc-4eed-8795-3c6ee2c8d22b
Lot 04 | CAP-05465 | CAP-05465 - PRO-11.07 | BIE | 11.07 | CONTRAINCENDIS¦EQUIPS MÀNEGA | PROTECCIÓ CONTRA INCENDIS |  |  |  | CATS.CAP-05465.PJ. | 1 | BIE 4 Planta Jardí Passadís |  | 1 | [5 empty] | 2009-05-30 |  |  |  | descripción de materiales, medidas y puntos interesantes del equipo. | [122 empty] | 3119ca9f-79ba-4c38-837d-dc2c918d0441 | edc12c3a-5c9d-41cf-9f6f-28871550856a
Lot 04 | CAP-05465 | CAP-05465 - PRO-11.07 | BIE | 11.07 | CONTRAINCENDIS¦EQUIPS MÀNEGA | PROTECCIÓ CONTRA INCENDIS |  |  |  | CATS.CAP-05465.PJ. | 1 | BIE 5 Planta Jardí Passadís |  | 1 | [5 empty] | 2009-05-31 |  |  |  | descripción de materiales, medidas y puntos interesantes del equipo. | [122 empty] | 3119ca9f-79ba-4c38-837d-dc2c918d0441 | 939db958-a286-40a2-a17e-9ce049762632
Lot 04 | CAP-05465 | CAP-05465 - PRO-11.07 | BIE | 11.07 | CONTRAINCENDIS¦EQUIPS MÀNEGA | PROTECCIÓ CONTRA INCENDIS |  |  |  | CATS.CAP-05465.PP.S-ESP-POLI. | 1 | BIE 3 Planta Pis Sala d'Espera Polivalent |  | 1 | [5 empty] | 2009-06-03 |  |  |  | descripción de materiales, medidas y puntos interesantes del equipo. | [122 empty] | 3119ca9f-79ba-4c38-837d-dc2c918d0441 | fb98ae98-96a8-4c9a-9d23-ce547c893784
Lot 04 | CAP-05465 | CAP-05465 - PRO-11.09 | EXTINTOR | 11.09 | CONTRAINCENDIS¦EXTINTOR | PROTECCIÓ CONTRA INCENDIS |  |  |  | CATS.CAP-05465.PB.RECEP. | 1 | Extintor 1 Planta Baixa Sala Recepció | 2023334 | 1 | [5 empty] | 2006-01-30 | [42 empty] | Pols seca | 6 | [82 empty] | 27780534-9706-4476-a8cd-8433bf14163c | 1a6ed50a-fc9b-4fb1-ad99-d262584ec305
Lot 04 | CAP-05465 | CAP-05465 - PRO-11.09 | EXTINTOR | 11.09 | CONTRAINCENDIS¦EXTINTOR | PROTECCIÓ CONTRA INCENDIS |  |  |  | CATS.CAP-05465.PB.S-ESP. | 1 | Extintor 3 Planta Baixa Sala d'Espera Pediatria | 1811562 | 1 | [5 empty] | 2005-04-30 | [42 empty] | Pols seca | 6 | [82 empty] | 27780534-9706-4476-a8cd-8433bf14163c | e4c09ee0-0eb6-4a9b-84b3-3e83e8ce550c
Lot 04 | CAP-05465 | CAP-05465 - PRO-11.09 | EXTINTOR | 11.09 | CONTRAINCENDIS¦EXTINTOR | PROTECCIÓ CONTRA INCENDIS |  |  |  | CATS.CAP-05465.PB.S-ESP-PED. | 1 | Extintor 2 Planta Baixa Sala d'Espera Pediatria | 2114469 | 1 | [5 empty] | 2006-04-30 | [42 empty] | Pols seca | 6 | [82 empty] | 27780534-9706-4476-a8cd-8433bf14163c | a7062610-c8ab-40c4-aa29-8f0a489c62f3
Lot 04 | CAP-05465 | CAP-05465 - PRO-11.09 | EXTINTOR | 11.09 | CONTRAINCENDIS¦EXTINTOR | PROTECCIÓ CONTRA INCENDIS |  |  |  | CATS.CAP-05465.PJ. | 1 | Extintor 6 Planta Jardí Passadís | 2001009 | 1 | [5 empty] | 2005-12-30 | [42 empty] | Pols seca | 6 | [82 empty] | 27780534-9706-4476-a8cd-8433bf14163c | e69cd1b4-3fab-464d-840c-e30277702a09
Lot 04 | CAP-05465 | CAP-05465 - PRO-11.09 | EXTINTOR | 11.09 | CONTRAINCENDIS¦EXTINTOR | PROTECCIÓ CONTRA INCENDIS |  |  |  | CATS.CAP-05465.PJ. | 1 | Extintor 7 Planta Jardí Passadís | 2023331 | 1 | [5 empty] | 2006-12-30 | [42 empty] | Pols seca | 6 | [82 empty] | 27780534-9706-4476-a8cd-8433bf14163c | 00f9b23d-4c71-4a5a-86ce-d60ea3a7a22a
Lot 04 | CAP-05465 | CAP-05465 - PRO-11.09 | EXTINTOR | 11.09 | CONTRAINCENDIS¦EXTINTOR | PROTECCIÓ CONTRA INCENDIS |  |  |  | CATS.CAP-05465.PJ. | 1 | Extintor 8 Planta Jardí Passadís | 1291722 | 1 | [5 empty] | 2007-05-30 | [42 empty] | CO2 | 5 | [82 empty] | 27780534-9706-4476-a8cd-8433bf14163c | 9d94bd4f-c8b6-45ee-8edc-eb7da5a43a61
Lot 04 | CAP-05465 | CAP-05465 - PRO-11.09 | EXTINTOR | 11.09 | CONTRAINCENDIS¦EXTINTOR | PROTECCIÓ CONTRA INCENDIS |  |  |  | CATS.CAP-05465.PP.S-ESP-POLI. | 1 | Extintor 4 Sala d'Espera Polivalent | 2023328 | 1 | [5 empty] | 2006-01-30 | [42 empty] | Pols seca | 6 | [82 empty] | 27780534-9706-4476-a8cd-8433bf14163c | aef762ca-7187-4781-b307-e610829abf1e
Lot 04 | CAP-05465 | CAP-05465 - PRO-11.09 | EXTINTOR | 11.09 | CONTRAINCENDIS¦EXTINTOR | PROTECCIÓ CONTRA INCENDIS |  |  |  | CATS.CAP-05465.PP.S-ESP-POLI. | 1 | Extintor 5 Sala d'Espera Polivalent | 2001069 | 1 | [5 empty] | 2006-12-30 | [42 empty] | Pols seca | 6 | [82 empty] | 27780534-9706-4476-a8cd-8433bf14163c | c0bb5fb4-d3e5-4d85-bfb0-443081ed2e28
Lot 04 | CAP-05465 | CAP-05465 - PRO-34.05 | INSTAL·LACIÓ CONTRA INCENDIS | 34.05 | INSTAL·LACIONS¦INSTAL·LACIÓ CONTRA INCENDIS | PROTECCIÓ CONTRA INCENDIS |  |  |  | CATS.CAP-05465. | 1 | INSTAL·LACIÓ CONTRA INCENDIS EDIFICI |  | 1 | [5 empty] | 2007-11-16 | [126 empty] | 0a55d932-f97e-4ce0-9089-c83bc44a78ea | dd77171b-4119-42f4-86b2-815922b9beb4
Lot 04 | CAP-05465 | CAP-05465 - SEG-12.01.B.B | DETECTOR DE PRESÈNCIA PER BIVOLUMÈTRICS | 12.01.B.B | SEGURETAT¦DETECTORS¦PRESÈNCIA¦BIVOLUMÈTRICS | SEGURETAT |  |  |  | CATS.CAP-05465.PB. | 2 | Detectors Presència Volumètrics Planta Baixa |  | 1 | [5 empty] | 2008-12-31 | [46 empty] | 1 | [79 empty] | d881e7c2-b5e9-48db-91e3-dcfe25c2db1c | f9ef5e13-73f2-497d-8aff-4e64632e262e
Lot 04 | CAP-05465 | CAP-05465 - SEG-12.01.B.B | DETECTOR DE PRESÈNCIA PER BIVOLUMÈTRICS | 12.01.B.B | SEGURETAT¦DETECTORS¦PRESÈNCIA¦BIVOLUMÈTRICS | SEGURETAT |  |  |  | CATS.CAP-05465.PJ. | 2 | Detectors Presència Volumètrics Planta Jardí |  | 1 | [5 empty] | 2008-12-31 | [46 empty] | 1 | [79 empty] | d881e7c2-b5e9-48db-91e3-dcfe25c2db1c | c7a6ed7d-9340-460d-afa6-ee565e8d2f62
Lot 04 | CAP-05465 | CAP-05465 - SEG-12.01.B.B | DETECTOR DE PRESÈNCIA PER BIVOLUMÈTRICS | 12.01.B.B | SEGURETAT¦DETECTORS¦PRESÈNCIA¦BIVOLUMÈTRICS | SEGURETAT |  |  |  | CATS.CAP-05465.PP. | 1 | Detector Presència Volumètrics Planta Pis |  | 1 | [5 empty] | 2008-12-31 | [46 empty] | 1 | [79 empty] | d881e7c2-b5e9-48db-91e3-dcfe25c2db1c | bab955be-8fd5-482e-be0a-3e865d1675cc
Lot 04 | CAP-05465 | CAP-05465 - SEG-12.03 | CENTRALS DE DETECCIÓ I ALARMA | 12.03 | SEGURETAT¦CENTRALS DE DETECCIÓ I ALARMA | SEGURETAT |  |  |  | CATS.CAP-05465.PB.RECEP. | 1 | Central de detecció i alarma Paradox Planta Baixa Sala Recepció |  | 1 |  | PARADOX | K32 |  |  | 2008-12-31 | 6000 | 10 | [44 empty] | 1 | [79 empty] | 5aef0e94-7f6a-4469-bc44-49e5ee56ddca | 3082a443-e79b-46ee-98ff-1bbdab61ef8d
Lot 04 | CAP-05465 | CAP-05465 - SIE-40.01 | QUADRE MONITORITZACIÓ | 40.01 | SISTEMA INFORMACIÓ ENERGÈTICA¦QUADRE MONITORITZACIÓ | SIE |  |  |  | CATS.CAP-05465.PJ. | 1 | Quadre Monitortizació Planta Schneider Jardí Sala Rack |  | 1 |  | Schneider |  |  |  | 2020-10-31 | [102 empty] | 0,5x0,5m | [23 empty] | 4a97da39-bd0e-4a60-917c-b500b56c3ab8 | 46f00b9a-e0d7-4476-8f7f-9198cfe427be
Lot 04 | CAP-05465 | CAP-05465 - SIE-40.02 | CONCENTRADOR DE DADES | 40.02 | SISTEMA INFORMACIÓ ENERGÈTICA¦CONCENTRADOR DE DADES | SIE |  |  |  | CATS.CAP-05465.PJ. | 1 | CONCENTRADOR DE DADES |  | 1 |  | Schneider | COMX510 |  |  | 2020-10-31 | [32 empty] | Planta Jardí Sala Rack | [93 empty] | 099fdaea-7c9e-40f1-ac50-095f292d36b7 | 23094142-37a0-4831-9f2b-1393bb2eedd6
Lot 04 | CAP-05465 | CAP-05465 - SIE-40.04.01 | COMPTADOR ELÈCTRIC | 40.04.01 | SISTEMA INFORMACIÓ ENERGÈTICA¦ELEMENTS DE CAMP¦COMPTADOR ELÈCTRIC | SIE |  |  |  | CATS.CAP-05465.PJ. | 1 | Comptador Elèctric ACE662C1 Companyia Planta Jardí Sala Rack |  | 1 |  |  | ACE662C1 | 085134776 |  | 2020-10-31 | [27 empty] | Modbus |  |  |  |  | Planta Jardí Sala Rack | [93 empty] | 78df21f7-a89a-4978-9b17-f3b988687394 | b7342655-35cb-474a-afb3-7782756cb08c
Lot 04 | CAP-05465 | CAP-05465 - SIE-40.04.01 | COMPTADOR ELÈCTRIC | 40.04.01 | SISTEMA INFORMACIÓ ENERGÈTICA¦ELEMENTS DE CAMP¦COMPTADOR ELÈCTRIC | SIE |  |  |  | CATS.CAP-05465.PJ. | 1 | Comptador Elèctric Schneider PM9C ARClima Planta Jardí Sala Rack |  | 1 |  | Schneider | PM9C |  |  | 2020-10-31 | [27 empty] | Modbus |  |  |  |  | Planta Jardí Sala Rack | [93 empty] | 78df21f7-a89a-4978-9b17-f3b988687394 | 5b088a80-4b4a-4dec-901a-5d710b36adba
Lot 04 | CAP-05465 | CAP-05465 - SIE-40.04.01 | COMPTADOR ELÈCTRIC | 40.04.01 | SISTEMA INFORMACIÓ ENERGÈTICA¦ELEMENTS DE CAMP¦COMPTADOR ELÈCTRIC | SIE |  |  |  | CATS.CAP-05465.PJ. | 1 | Comptador Elèctric Schneider PM9C ARGeneral Planta Jardí Sala Rack |  | 1 |  | Schneider | PM9C |  |  | 2020-10-31 | [27 empty] | Modbus |  |  |  |  | Planta Jardí Sala Rack | [93 empty] | 78df21f7-a89a-4978-9b17-f3b988687394 | 90651ba8-75e9-4415-b572-fc5045b216dd
Lot 04 | CAP-05465 | CAP-05465 - SIE-40.04.02 | COMPTADOR GAS | 40.04.02 | SISTEMA INFORMACIÓ ENERGÈTICA¦ELEMENTS DE CAMP¦COMPTADOR GAS | SIE |  |  |  | CATS.CAP-05465.PJ. | 1 | Comptador Gas Actaris ACD-G 16 C Companyia Planta Jardí Sala Rack |  | 1 |  | Actaris | ACD-G 16 C | 68-07001216 |  | 2020-10-31 | [126 empty] | c49bdecc-0c6c-4795-a039-da2307f838c4 | 38482314-bc37-4c9d-9301-13a0d1aec241
Lot 04 | CAP-05465 | CAP-05465 - SIE-40.04.04 | COMPTADOR AIGUA | 40.04.04 | SISTEMA INFORMACIÓ ENERGÈTICA¦ELEMENTS DE CAMP¦COMPTADOR AIGUA | SIE |  |  |  | CATS.CAP-05465.PJ. | 1 | Comptador Aigua TU1M20 D14TB Compayia Planta Jardí Sala Rack |  | 1 |  | TU1M20 | D14TB | 004690E |  | 2020-10-31 | [126 empty] | 81f838dd-e1cd-469f-a532-c1ec6af6c4b0 | b634ef1c-b964-46c8-8d4f-db80a2394b24
Lot 04 | CAP-05465 | CAP-05465 - SIE-40.04.09 | SENSOR TEMPERATURA | 40.04.09 | SISTEMA INFORMACIÓ ENERGÈTICA¦ELEMENTS DE CAMP¦SENSOR TEMPERATURA | SIE |  |  |  | CATS.CAP-05465.PB.RECEP. | 1 | Sonda Temperatura Interior 4-noks THI Planta Baixa Sala Recepció |  | 1 |  | 4-noks | THI |  |  | 2015-12-31 | [27 empty] | Modbus | [8 empty] | Protocol |  |  | Bateria | [26 empty] | Ambient | [59 empty] | 0c08ea4a-4826-4450-bf38-f5ed4ca98ac1 | 632c3e21-f7eb-4bd8-9074-13052673eaaa
Lot 04 | CAP-05465 | CAP-05465 - SIE-40.04.09 | SENSOR TEMPERATURA | 40.04.09 | SISTEMA INFORMACIÓ ENERGÈTICA¦ELEMENTS DE CAMP¦SENSOR TEMPERATURA | SIE |  |  |  | CATS.CAP-05465.PJ. | 1 | Sonda Temperatura Exterior 4-noks THL Planta Jardí Zona Escomeses |  | 1 |  | 4-noks | THL |  |  | 2015-12-31 | [27 empty] | Modbus | [8 empty] | Protocol |  |  | Bateria | [26 empty] | Ambient | [59 empty] | 0c08ea4a-4826-4450-bf38-f5ed4ca98ac1 | c638ffc2-7ebf-4a6e-90c7-b835abe29c90
Lot 04 | CAP-05465 | CAP-05465 - SIE-40.04.09 | SENSOR TEMPERATURA | 40.04.09 | SISTEMA INFORMACIÓ ENERGÈTICA¦ELEMENTS DE CAMP¦SENSOR TEMPERATURA | SIE |  |  |  | CATS.CAP-05465.PJ.CT. | 1 | Sonda Temperatura ACS i Impulsió 4-noks TDCI Planta Jardí Sala Central Tèrmica |  | 1 |  | 4-noks | TDCI |  |  | 2015-12-31 | [27 empty] | Modbus | [8 empty] | Protocol |  |  | Bateria | [26 empty] | Contacte | [59 empty] | 0c08ea4a-4826-4450-bf38-f5ed4ca98ac1 | 4fc09f5d-c033-4e3e-b38d-7925688bec20
Lot 04 | CAP-05465 | CAP-05465 - SIE-45.01 | ROUTER | 45.01 | CONNECTIVITAT¦ROUTER IXON | SIE |  |  |  | CATS.CAP-05465.PJ. | 1 | Router IXON Planta Jardí Sala Rack |  | 1 |  | IXON | Router IXON |  |  | 2020-10-31 | [32 empty] | Planta Jardí Sala Rack | [6 empty] | 230 V | [86 empty] | 74dbb020-a704-4d39-b01d-b3d49a8399a0 | d7c5c253-eeca-448d-b4e4-4f7edd601dc4
Lot 04 | CAP-05465 | CAP-05465 - SIS-41.01 | QUADRE CONTROL | 41.01 | SISTEMA DE CONTROL¦QUADRE CONTROL | SISTEMA DE CONTROL |  |  |  | CATS.CAP-05465.PJ.CT. | 1 | Quadre de Control Climatitzadors Siemens Planta Jardí Sala Central Tèrmica |  | 1 |  | Siemens |  |  |  | 2008-12-31 | 10000 | 10 | [100 empty] | 0,6x0,8 | [23 empty] | 566642e4-36a9-43de-9571-261de93918ba | 056f7134-f932-4c86-8d0c-b59355355122
Lot 04 | CAP-05465 | CAP-05465 - SIS-41.04.01 | SENSOR TEMPERATURA | 41.04.01 | SISTEMA DE CONTROL¦ELEMENTS DE CAMP¦SENSOR TEMPERATURA | SISTEMA DE CONTROL |  |  |  | CATS.CAP-05465.PB. | 1 | Sonda Temperatura Retorn C005 Siemens QAM2120.040 Planta Baixa Sala Climatitzadors |  | 1 |  | Siemens | QAM2120.040 |  |  | 2008-12-31 | [27 empty] | Bus propietari | [8 empty] | 0-10 Vdc |  |  | 24 V | [26 empty] | Conducte | [59 empty] | 9ea3dee5-6ab5-44ff-b273-b04e7f7e4574 | 2fe4c94b-bb9b-427e-8757-26b5727fc5ca
Lot 04 | CAP-05465 | CAP-05465 - SIS-41.04.01 | SENSOR TEMPERATURA | 41.04.01 | SISTEMA DE CONTROL¦ELEMENTS DE CAMP¦SENSOR TEMPERATURA | SISTEMA DE CONTROL |  |  |  | CATS.CAP-05465.PB. | 1 | Sonda Temperatura Retorn C006 Siemens QAM2120.040 Planta Baixa Sala Climatitzadors |  | 1 |  | Siemens | QAM2120.040 |  |  | 2008-12-31 | [27 empty] | Bus propietari | [8 empty] | 0-10 Vdc |  |  | 24 V | [26 empty] | Conducte | [59 empty] | 9ea3dee5-6ab5-44ff-b273-b04e7f7e4574 | 54978037-90d9-4f66-8412-95b6a322f28a
Lot 04 | CAP-05465 | CAP-05465 - SIS-41.04.01 | SENSOR TEMPERATURA | 41.04.01 | SISTEMA DE CONTROL¦ELEMENTS DE CAMP¦SENSOR TEMPERATURA | SISTEMA DE CONTROL |  |  |  | CATS.CAP-05465.PJ.SE. | 1 | Sonda Temperatura Retorn C001 Siemens QAM2120.040 Planta Pis Sala Climatitzadors |  | 1 |  | Siemens | QAM2120.040 |  |  | 2008-12-31 | [27 empty] | Bus propietari | [8 empty] | 0-10 Vdc |  |  | 24 V | [26 empty] | Conducte | [59 empty] | 9ea3dee5-6ab5-44ff-b273-b04e7f7e4574 | 6e60a176-ad85-43f7-882b-de1fbcdc1e1a
Lot 04 | CAP-05465 | CAP-05465 - SIS-41.04.01 | SENSOR TEMPERATURA | 41.04.01 | SISTEMA DE CONTROL¦ELEMENTS DE CAMP¦SENSOR TEMPERATURA | SISTEMA DE CONTROL |  |  |  | CATS.CAP-05465.PJ.SR. | 1 | Sonda Temperatura Retorn CL04 Siemens QAM2120.040 Planta Pis Sala Climatitzadors |  | 1 |  | Siemens | QAM2120.040 |  |  | 2008-12-31 | [27 empty] | Bus propietari | [8 empty] | 0-10 Vdc |  |  | 24 V | [26 empty] | Conducte | [59 empty] | 9ea3dee5-6ab5-44ff-b273-b04e7f7e4574 | 31b7f853-89a5-4579-8d2d-3ce5f839cea2
Lot 04 | CAP-05465 | CAP-05465 - SIS-41.04.01 | SENSOR TEMPERATURA | 41.04.01 | SISTEMA DE CONTROL¦ELEMENTS DE CAMP¦SENSOR TEMPERATURA | SISTEMA DE CONTROL |  |  |  | CATS.CAP-05465.PJ.VF. | 1 | Sonda Temperatura Retorn C002 Siemens QAM2120.040 Planta Pis Sala Climatitzadors |  | 1 |  | Siemens | QAM2120.040 |  |  | 2008-12-31 | [27 empty] | Bus propietari | [8 empty] | 0-10 Vdc |  |  | 24 V | [26 empty] | Conducte | [59 empty] | 9ea3dee5-6ab5-44ff-b273-b04e7f7e4574 | ed826c71-3cbf-4c57-abaf-7181648f9f40
Lot 04 | CAP-05465 | CAP-05465 - SIS-41.04.01 | SENSOR TEMPERATURA | 41.04.01 | SISTEMA DE CONTROL¦ELEMENTS DE CAMP¦SENSOR TEMPERATURA | SISTEMA DE CONTROL |  |  |  | CATS.CAP-05465.PP.CLIMA-PP. | 1 | Sonda Temperatura Retorn C007 Siemens QAM2120.040 Planta Pis Sala Climatitzadors |  | 1 |  | Siemens | QAM2120.040 |  |  | 2008-12-31 | [27 empty] | Bus propietari | [8 empty] | 0-10 Vdc |  |  | 24 V | [26 empty] | Conducte | [59 empty] | 9ea3dee5-6ab5-44ff-b273-b04e7f7e4574 | 779c23de-e56c-458a-a3ab-e1d12458817a
Lot 04 | CAP-05465 | CAP-05465 - SIS-41.04.01 | SENSOR TEMPERATURA | 41.04.01 | SISTEMA DE CONTROL¦ELEMENTS DE CAMP¦SENSOR TEMPERATURA | SISTEMA DE CONTROL |  |  |  | CATS.CAP-05465.PP.CLIMA-PP. | 1 | Sonda Temperatura Retorn C008 Siemens QAM2120.040 Planta Pis Sala Climatitzadors |  | 1 |  | Siemens | QAM2120.040 |  |  | 2008-12-31 | [27 empty] | Bus propietari | [8 empty] | 0-10 Vdc |  |  | 24 V | [26 empty] | Conducte | [59 empty] | 9ea3dee5-6ab5-44ff-b273-b04e7f7e4574 | 71a9e8bc-d700-4772-821c-c46b2ab60320
Lot 04 | CAP-05465 | CAP-05465 - SIS-41.04.01 | SENSOR TEMPERATURA | 41.04.01 | SISTEMA DE CONTROL¦ELEMENTS DE CAMP¦SENSOR TEMPERATURA | SISTEMA DE CONTROL |  |  |  | CATS.CAP-05465.PP.CLIMA-PP. | 1 | Sonda Temperatura Retorn C009 Siemens QAM2120.040 Planta Pis Sala Climatitzadors |  | 1 |  | Siemens | QAM2120.040 |  |  | 2008-12-31 | [27 empty] | Bus propietari | [8 empty] | 0-10 Vdc |  |  | 24 V | [26 empty] | Conducte | [59 empty] | 9ea3dee5-6ab5-44ff-b273-b04e7f7e4574 | b06f2112-aaf3-4415-8a61-b2004894167d
Lot 04 | CAP-05465 | CAP-05465 - SIS-41.04.02 | VÀLVULA REGULACIÓ | 41.04.02 | SISTEMA DE CONTROL¦ELEMENTS DE CAMP¦VÀLVULA REGULACIÓ | SISTEMA DE CONTROL |  |  |  | CATS.CAP-05465.PB. | 1 | Vàlvula Fred/Calor C005 SSC61 Planta Baixa Sala Climatitzadors |  | 1 |  | SSC61 |  |  |  | 2008-12-31 | [105 empty] | V3V | seient | Rosca | 16 | 2 | [16 empty] | c067519b-ba67-4d58-bd6a-5fb2cccc0a6b | b98f7765-6c01-458d-b555-571246602b86
Lot 04 | CAP-05465 | CAP-05465 - SIS-41.04.02 | VÀLVULA REGULACIÓ | 41.04.02 | SISTEMA DE CONTROL¦ELEMENTS DE CAMP¦VÀLVULA REGULACIÓ | SISTEMA DE CONTROL |  |  |  | CATS.CAP-05465.PB. | 1 | Vàlvula Fred/Calor C006 SSC61 Planta Baixa Sala Climatitzadors |  | 1 |  | SSC61 |  |  |  | 2008-12-31 | [105 empty] | V3V | seient | Rosca | 16 | 2 | [16 empty] | c067519b-ba67-4d58-bd6a-5fb2cccc0a6b | b1cf8c51-e3bf-4616-a2c1-432f7312d62f
Lot 04 | CAP-05465 | CAP-05465 - SIS-41.04.02 | VÀLVULA REGULACIÓ | 41.04.02 | SISTEMA DE CONTROL¦ELEMENTS DE CAMP¦VÀLVULA REGULACIÓ | SISTEMA DE CONTROL |  |  |  | CATS.CAP-05465.PJ.SE. | 1 | Vàlvula Fred/Calor C001 SSC61 Planta Jardí Sala d'Estar |  | 1 |  | SSC61 |  |  |  | 2008-12-31 | [105 empty] | V3V | seient | Rosca | 16 | 2 | [16 empty] | c067519b-ba67-4d58-bd6a-5fb2cccc0a6b | 6673247f-adaa-452e-b2ad-c11bc02f4c5d
Lot 04 | CAP-05465 | CAP-05465 - SIS-41.04.02 | VÀLVULA REGULACIÓ | 41.04.02 | SISTEMA DE CONTROL¦ELEMENTS DE CAMP¦VÀLVULA REGULACIÓ | SISTEMA DE CONTROL |  |  |  | CATS.CAP-05465.PJ.SR. | 1 | Vàlvula Fred/Calor CL04 SSC61 Planta Jardí Sala de Reunions |  | 1 |  | SSC61 |  |  |  | 2008-12-31 | [105 empty] | V3V | seient | Rosca | 16 | 2 | [16 empty] | c067519b-ba67-4d58-bd6a-5fb2cccc0a6b | 791c311e-7770-4fc5-8f9a-0c0e09539600
Lot 04 | CAP-05465 | CAP-05465 - SIS-41.04.02 | VÀLVULA REGULACIÓ | 41.04.02 | SISTEMA DE CONTROL¦ELEMENTS DE CAMP¦VÀLVULA REGULACIÓ | SISTEMA DE CONTROL |  |  |  | CATS.CAP-05465.PJ.VF. | 1 | Vàlvula Fred/Calor C002 SSC61 Planta Jardí Vestuari Femení |  | 1 |  | SSC61 |  |  |  | 2008-12-31 | [105 empty] | V3V | seient | Rosca | 16 | 2 | [16 empty] | c067519b-ba67-4d58-bd6a-5fb2cccc0a6b | f59594ac-f977-41d4-81bc-1e51c8e3148a
Lot 04 | CAP-05465 | CAP-05465 - SIS-41.04.02 | VÀLVULA REGULACIÓ | 41.04.02 | SISTEMA DE CONTROL¦ELEMENTS DE CAMP¦VÀLVULA REGULACIÓ | SISTEMA DE CONTROL |  |  |  | CATS.CAP-05465.PP.CLIMA-PP. | 1 | Vàlvula Fred/Calor C007 SSB61 Planta Pis Sala Climatitzadors |  | 1 |  | SSB61 |  |  |  | 2008-12-31 | [105 empty] | V3V | seient | Rosca | 16 | 2 | [16 empty] | c067519b-ba67-4d58-bd6a-5fb2cccc0a6b | c17eb4a7-80c1-49e5-b717-d332fde6b8a5
Lot 04 | CAP-05465 | CAP-05465 - SIS-41.04.02 | VÀLVULA REGULACIÓ | 41.04.02 | SISTEMA DE CONTROL¦ELEMENTS DE CAMP¦VÀLVULA REGULACIÓ | SISTEMA DE CONTROL |  |  |  | CATS.CAP-05465.PP.CLIMA-PP. | 1 | Vàlvula Fred/Calor C008 SSB61 Planta Pis Sala Climatitzadors |  | 1 |  | SSB61 |  |  |  | 2008-12-31 | [105 empty] | V3V | seient | Rosca | 16 | 2 | [16 empty] | c067519b-ba67-4d58-bd6a-5fb2cccc0a6b | 0cf106f2-89c8-4be3-8bd5-bb25c9bc82f9
Lot 04 | CAP-05465 | CAP-05465 - SIS-41.04.02 | VÀLVULA REGULACIÓ | 41.04.02 | SISTEMA DE CONTROL¦ELEMENTS DE CAMP¦VÀLVULA REGULACIÓ | SISTEMA DE CONTROL |  |  |  | CATS.CAP-05465.PP.CLIMA-PP. | 1 | Vàlvula Fred/Calor C009 SSC61 Planta Pis Sala Climatitzadors |  | 1 |  | SSC61 |  |  |  | 2008-12-31 | [105 empty] | V3V | seient | Rosca | 16 | 2 | [16 empty] | c067519b-ba67-4d58-bd6a-5fb2cccc0a6b | 1312c44b-fb22-462c-bb7f-855b3b30ddf6
Lot 04 | CAP-05465 | CAP-05465 - SIS-41.04.05 | COMPORTA REGULACIÓ | 41.04.05 | SISTEMA DE CONTROL¦ELEMENTS DE CAMP¦COMPORTA REGULACIÓ | SISTEMA DE CONTROL |  |  |  | CATS.CAP-05465.PP.CLIMA-PP. | 1 | Comporta Free-Cooling C007 GLB161 Planta Pis Sala Climatitzadors |  | 1 |  | GLB161 |  |  |  | 2008-12-31 | [39 empty] | 24V | [31 empty] | 0-10 Vdc | [28 empty] | Proporcional | [25 empty] | b703c54a-54ae-43a9-b51a-11a939a96bac | 6e6ad94a-6b49-4421-83f4-251aa4ef9781
Lot 04 | CAP-05465 | CAP-05465 - SIS-41.04.05 | COMPORTA REGULACIÓ | 41.04.05 | SISTEMA DE CONTROL¦ELEMENTS DE CAMP¦COMPORTA REGULACIÓ | SISTEMA DE CONTROL |  |  |  | CATS.CAP-05465.PP.CLIMA-PP. | 1 | Comporta Free-Cooling C008 GLB161 Planta Pis Sala Climatitzadors |  | 1 |  | GLB161 |  |  |  | 2008-12-31 | [39 empty] | 24V | [31 empty] | 0-10 Vdc | [28 empty] | Proporcional | [25 empty] | b703c54a-54ae-43a9-b51a-11a939a96bac | 2bb77b7f-a7f1-49a4-8f05-a7fb8f588621
Lot 04 | CAP-05465 | CAP-05465 - SIS-41.05 | INSTAL·LACIÓ SISTEMA DE CONTROL | 41.05 | SISTEMA DE CONTROL¦INSTAL·LACIÓ SISTEMA DE CONTROL | SISTEMA DE CONTROL |  |  |  | CATS.CAP-05465. | 1 | INSTAL·LACIÓ SISTEMA DE CONTROL EDIFICI |  | 1 | [5 empty] | 2007-12-31 | [47 empty] | Semestral | [78 empty] | 5d688d6d-0c46-4260-975f-51bbdca569f6 | 3c9d2a5c-86b9-4964-ac9e-3b17d7587aac
Lot 04 | CAP-05465 | CAP-05465 - SOL-26.02.A | SISTEMA DE PLAQUES SOLARS | 26.02 | SOLAR TÈRMICA¦INSTAL·LACIÓ TÈRMICA SOLAR | SOLAR |  |  |  | CATS.CAP-05465. | 1 | Sistema de Plaques Solars Tèrmiques Edifici Coberta Superior |  | 1 | [5 empty] | 2008-12-31 |  |  |  | 3 plaques | [64 empty] | 20 | 6.9 | [56 empty] | 17f20b1f-f9a2-4653-8964-dc70e28064be | ecc8ece9-5b35-493f-ab9d-39dce171523a
Lot 04 | CAP-05465 | CAP-05465 - SOL-26.03 | ACUMULADOR ACS SOLAR | 26.03 | SOLAR TÈRMICA¦ACUMULADOR ACS SOLAR TÈRMICA | LEGIONEL·LA |  |  |  | CATS.CAP-05465.PJ.CT. | 1 | Dipòsit Solar Austria Planta Jardí Sala Central Tèrmica |  | 1 |  | AUSTRIA EMAIL AG | TB VT 500 FRM | 3293 |  | 2008-12-31 | [9 empty] | > 70 kW | [11 empty] | 0.5 | [104 empty] | b8140999-6dcc-49d3-812c-06cb0e7db4be | c090d5ce-c346-4733-9657-fec60e315480
Lot 04 | CAP-05465 | CAP-05465 - SOL-42.01 | INSTAL·LACIÓ FOTOVOLTAICA | 42.01 | FOTOVOLTAICA¦INSTAL·LACIÓ FOTOVOLTAICA | FOTOVOLTAICA |  |  |  | CATS.CAP-05465. | 1 | Instal·lació Fotovoltaica coberta superior |  | 1 | [5 empty] | 2008-12-31 |  |  |  | Instal·lació | [122 empty] | a1b89aad-2d11-4a96-85f5-330e4513ff01 | b0155874-0a09-4a63-90ee-7517d8201eae
Lot 04 | CAP-05465 | CAP-05465 - SOL-42.01 | INSTAL·LACIÓ FOTOVOLTAICA | 42.01 | FOTOVOLTAICA¦INSTAL·LACIÓ FOTOVOLTAICA | FOTOVOLTAICA |  |  |  | CATS.CAP-05465.COB-INF. | 1 | Instal·lació Fotovoltaica coberta superior |  | 1 | [5 empty] | 2008-12-31 |  |  |  | Captació | [65 empty] | 22 | [56 empty] | a1b89aad-2d11-4a96-85f5-330e4513ff01 | 7c3a19d6-143e-4d37-9acb-7c176c8a8b05
Lot 04 | CAP-05465 | CAP-05465 - SOL-42.01 | INSTAL·LACIÓ FOTOVOLTAICA | 42.01 | FOTOVOLTAICA¦INSTAL·LACIÓ FOTOVOLTAICA | FOTOVOLTAICA |  |  |  | CATS.CAP-05465.COB-SUP. | 1 | Instal·lació Fotovoltaica coberta superior |  | 1 | [5 empty] | 2008-12-31 |  |  |  | Captació | [65 empty] | 90 | [56 empty] | a1b89aad-2d11-4a96-85f5-330e4513ff01 | 63753cf4-2160-4288-9785-8172dca21fcd
Lot 04 | CAP-05465 | CAP-05465 - TRA-20.01.A | ASCENSORS ELÈCTRICS | 20.01.A | TRANSPORT¦ASCENSORS¦ELÈCTRICS | TRANSPORT |  |  |  | CATS.CAP-05465.AE. | 1 | Ascensor RAE1080135410 Edifici |  | 1 |  | ORONA |  | RAE1080135410 |  | 2008-12-31 | [48 empty] | 1 | 630 | 3 | [75 empty] | 1ef95bc9-1ad7-4e3d-858b-4822f9bcfb8b | 966cca2c-b255-4d39-a611-13fd423b0a6b
Lot 04 | CAP-05465 | CAP-05465 - VEN-02.16 | BOCA EXTRACCIÓ BANY | 02.16 | ELEMENTS DE CLIMATITZACIÓ¦BOCA EXTRACCIÓ BANY | VENTILACIÓ/EXTRACCIÓ |  |  |  | CATS.CAP-05465.PB. | 8 | Boques extractores Planta Baixa |  | 1 | [5 empty] | 2008-12-31 | [9 empty] | > 70 kW | [116 empty] | 367d955d-5f7c-4355-8bd8-908e7d0e7a68 | ad697d70-6323-4878-b814-2d8a897f86dc
Lot 04 | CAP-05465 | CAP-05465 - VEN-02.16 | BOCA EXTRACCIÓ BANY | 02.16 | ELEMENTS DE CLIMATITZACIÓ¦BOCA EXTRACCIÓ BANY | VENTILACIÓ/EXTRACCIÓ |  |  |  | CATS.CAP-05465.PJ. | 4 | Boques Extractores Planta Jardí |  | 1 | [5 empty] | 2008-12-31 | [9 empty] | > 70 kW | [116 empty] | 367d955d-5f7c-4355-8bd8-908e7d0e7a68 | f8d0dadc-b5c5-46a0-a9ed-0e227d97728f
Lot 04 | CAP-05465 | CAP-05465 - VEN-02.16 | BOCA EXTRACCIÓ BANY | 02.16 | ELEMENTS DE CLIMATITZACIÓ¦BOCA EXTRACCIÓ BANY | VENTILACIÓ/EXTRACCIÓ |  |  |  | CATS.CAP-05465.PP. | 2 | Boques extractores Planta Pis |  | 1 | [5 empty] | 2008-12-31 | [9 empty] | > 70 kW | [116 empty] | 367d955d-5f7c-4355-8bd8-908e7d0e7a68 | 90ebebde-1cbb-4460-a77f-674ea7042fcf
Lot 04 | CAP-05465 | CAP-05465- OBR-21.01.A | MECANISMES CORREDISSOS | 21.01.A | ACCESOS¦PORTES AUTOMÀTIQUES¦MECANISMES CORREDISSOS | OBRA CIVIL |  |  |  | CATS.CAP-05465. | 1 | Porta automàtica KONE Hall exterior Planta Baixa |  | 1 | [5 empty] | 2023-03-31 | [73 empty] | 25 | [52 empty] | 65af06f8-b5d0-4c56-a8ac-290155a4618f | 30225d01-14f6-4af4-80f2-e08c577f8fba
Lot 04 | CAP-05465 | CAP-05465- OBR-21.01.A | MECANISMES CORREDISSOS | 21.01.A | ACCESOS¦PORTES AUTOMÀTIQUES¦MECANISMES CORREDISSOS | OBRA CIVIL |  |  |  | CATS.CAP-05465. | 1 | Porta automàtica KONE Hall interior Planta Baixa |  | 1 | [5 empty] | 2023-03-31 | [73 empty] | 25 | [52 empty] | 65af06f8-b5d0-4c56-a8ac-290155a4618f | 1e903f0f-44d5-46ed-a4bb-00adbe2faba1
Lot 07 | CAP-05497 | CAP-05497 - BAI-06.01.D | DETECTOR DE PRESÈNCIA IL·LUMINACIÓ | 41.04.22 | SISTEMA DE CONTROL¦ELEMENTS DE CAMP¦DETECTOR PRESÈNCIA | BAIXA TENSIÓ |  |  |  | CATS.CAP-05497.PPAL.P0. | 1 | SENSORS PRESÈNCIA PER ENCESA LLUM PB (ESCALA) |  | 1 | [5 empty] | 2008-04-15 | [126 empty] | df6c59d9-7344-4511-8ebc-546c558062b1 | 1ee7cb27-20c4-4c9e-8eb0-02bf9bcd6973
Lot 07 | CAP-05497 | CAP-05497 - BAI-15.01.A | QUADRES GENERALS | 15.01.A | EQUIPS DE BAIXA TENSIÓ¦QUADRES ELÈCTRICS¦QUADRES GENERALS | BAIXA TENSIÓ |  |  |  | CATS.CAP-05497.PPAL.P0.STEC4. | 1 | QUADRE GENERAL DE BT |  | 1 | [5 empty] | 2008-04-15 | [126 empty] | fed51a70-0eb4-4cd9-9bd0-24e15b03c062 | 6d7c8947-f633-4375-9358-f55fd6289938
Lot 07 | CAP-05497 | CAP-05497 - BAI-15.01.B | SUBQUADRES | 15.01.B | EQUIPS DE BAIXA TENSIÓ¦QUADRES ELÈCTRICS¦SUBQUADRES | BAIXA TENSIÓ |  |  |  | CATS.CAP-05497.PPAL.P0.RECP. | 1 | SUBQUADRE ASCENSOR |  | 1 | [5 empty] | 2008-04-15 | [5 empty] | Standard | [120 empty] | 47ab70a4-a52d-45f6-a3d5-0bd59925b09d | d86d9293-47f6-471d-8d39-e04dc947a809
Lot 07 | CAP-05497 | CAP-05497 - BAI-15.01.B | SUBQUADRES | 15.01.B | EQUIPS DE BAIXA TENSIÓ¦QUADRES ELÈCTRICS¦SUBQUADRES | BAIXA TENSIÓ |  |  |  | CATS.CAP-05497.PPAL.P1.E01. | 1 | SUBQUADRE CLIMA 1 |  | 1 | [5 empty] | 2008-04-15 | [5 empty] | Standard | [120 empty] | 47ab70a4-a52d-45f6-a3d5-0bd59925b09d | 0c445738-a8d4-4862-96b1-373b9ba94dbb
Lot 07 | CAP-05497 | CAP-05497 - BAI-15.01.B | SUBQUADRES | 15.01.B | EQUIPS DE BAIXA TENSIÓ¦QUADRES ELÈCTRICS¦SUBQUADRES | BAIXA TENSIÓ |  |  |  | CATS.CAP-05497.PPAL.P1.STEC2. | 1 | SUBQUADRE CLIMA 2 |  | 1 | [5 empty] | 2008-04-15 | [5 empty] | Standard | [120 empty] | 47ab70a4-a52d-45f6-a3d5-0bd59925b09d | aecaf993-25a7-4636-a314-cf9068485cc2
Lot 07 | CAP-05497 | CAP-05497 - BAI-15.02.A | BATERIES DE CONDENSADORS DINÀMICS | 15.02.A | EQUIPS DE BAIXA TENSIÓ¦BATERIES DE CONDENSADORS¦DINÀMICS | BAIXA TENSIÓ |  |  |  | CATS.CAP-05497.PPAL.P0.STEC4. | 1 | BATERIA DE CONDENSADORS |  | 1 |  | CIRCUTOR | OPTIM 3 P&P 17,5 |  |  | 2008-04-15 | [6 empty] | 17.5 | [119 empty] | 50de0129-6715-47a8-8f00-cecdc0b961ae | 0cc22068-60c5-4e9d-9426-be19a4385773
Lot 07 | CAP-05497 | CAP-05497 - BAI-15.05.A | ENDOLLS | 15.05.A | EQUIPS DE BAIXA TENSIÓ¦ENDOLLS I MECANISMES¦ENDOLLS | BAIXA TENSIÓ |  |  |  | CATS.CAP-05497. | 164 | ENDOLLS CENTRE |  | 1 | [5 empty] | 2008-04-15 | [126 empty] | d040e0e6-a48f-448a-9d9d-6a68778e0c6e | f3374766-fedd-4afc-9721-52779aebda77
Lot 07 | CAP-05497 | CAP-05497 - BAI-15.05.B | MECANISMES | 15.05.B | EQUIPS DE BAIXA TENSIÓ¦ENDOLLS I MECANISMES¦MECANISMES | BAIXA TENSIÓ |  |  |  | CATS.CAP-05497. | 63 | MECANISMES CENTRE |  | 1 | [5 empty] | 2008-04-15 | [126 empty] | a03560ae-2c0d-4100-b408-d9b75a7d4c47 | 0a8b6df1-be0e-4758-8543-3737bc5af3fb
Lot 07 | CAP-05497 | CAP-05497 - BAI-15.06 | XARXA DE TERRES | 15.06 | EQUIPS DE BAIXA TENSIÓ¦XARXA DE TERRES | BAIXA TENSIÓ |  |  |  | CATS.CAP-05497. | 1 | XARXA DE TERRES CENTRE |  | 1 | [5 empty] | 2008-04-15 | [126 empty] | be2de2a1-f971-4b45-b4d1-bf2fcedd7368 | c8da85ab-b4b6-4745-a698-da73a48995b9
Lot 07 | CAP-05497 | CAP-05497 - BAI-16.01 | LLUMINÀRIES | 16.01 | IL·LUMINACIÓ¦LLUMINÀRIES | BAIXA TENSIÓ |  |  |  | CATS.CAP-05497.PPAL.P0. | 314 | LLUMINARIES PB |  | 1 | [5 empty] | 2008-04-15 | [126 empty] | 43f14fe7-553d-4b23-a693-541e8e8c0b17 | 7ba57a1d-ede5-48ab-a138-4128894e1aa7
Lot 07 | CAP-05497 | CAP-05497 - BAI-16.01 | LLUMINÀRIES | 16.01 | IL·LUMINACIÓ¦LLUMINÀRIES | BAIXA TENSIÓ |  |  |  | CATS.CAP-05497.PPAL.P1. | 88 | LLUMINARIES P1 |  | 1 | [5 empty] | 2008-04-15 | [126 empty] | 43f14fe7-553d-4b23-a693-541e8e8c0b17 | a63550b6-50ed-4c49-ba39-47d5daf28201
Lot 07 | CAP-05497 | CAP-05497 - BAI-16.02 | EMERGÈNCIA I SENYALITZACIÓ | 16.02 | IL·LUMINACIÓ¦EMERGÈNCIA I SENYALITZACIÓ | BAIXA TENSIÓ |  |  |  | CATS.CAP-05497.PPAL.P0. | 24 | LLUMINARIES EMERGENCIA PB |  | 1 | [5 empty] | 2008-04-15 | [126 empty] | 1fd22b5d-7e2f-4f81-9225-ebcea35bd86f | 93e3d14c-2edf-4781-b3cc-4d765db1ce5b
Lot 07 | CAP-05497 | CAP-05497 - BAI-16.02 | EMERGÈNCIA I SENYALITZACIÓ | 16.02 | IL·LUMINACIÓ¦EMERGÈNCIA I SENYALITZACIÓ | BAIXA TENSIÓ |  |  |  | CATS.CAP-05497.PPAL.P1. | 14 | LLUMINARIES EMERGENCIA P1 |  | 1 | [5 empty] | 2008-04-15 | [126 empty] | 1fd22b5d-7e2f-4f81-9225-ebcea35bd86f | fea6ecd0-42de-4bf3-bcf5-5e306904f156
Lot 07 | CAP-05497 | CAP-05497 - BAI-16.03 | LUMINÀRIES EXTERIORS | 16.03 | IL·LUMINACIÓ¦LUMINÀRIES EXTERIORS | BAIXA TENSIÓ |  |  |  | CATS.CAP-05497.UB. | 13 | LLUMINARIES EXTERIORS |  | 1 | [5 empty] | 2008-04-15 | [126 empty] | 031073c6-a45f-4dad-b595-825d0d507b3a | 07dea9cc-49a9-4c76-a475-a615ac471ea9
Lot 07 | CAP-05497 | CAP-05497 - BAI-19 | PARALLAMPS | 19 | PARALLAMPS | BAIXA TENSIÓ |  |  |  | CATS.CAP-05497.PPAL.PC.C1. | 1 | PARALLAMPS |  | 1 | [5 empty] | 2008-04-15 | [126 empty] | 8ec4c982-feaf-404a-9c81-34105a4b35dc | 8857e3ab-7adb-4124-bb75-c29221d8b9ee
Lot 07 | CAP-05497 | CAP-05497 - BAI-34.10 | INSTAL·LACIÓ BAIXA TENSIÓ | 34.10 | INSTAL·LACIONS¦INSTAL·LACIÓ BAIXA TENSIÓ | BAIXA TENSIÓ |  |  |  | CATS.CAP-05497. | 1 | INSTAL·LACIO BAIXA TENSIO CENTRE |  | 1 | [5 empty] | 2008-04-15 | [126 empty] | fcbfb196-2991-41f7-bd06-277769ce40f4 | 71b87ba7-c64d-48ec-bf41-d076ff301abb
Lot 07 | CAP-05497 | CAP-05497 - CLI-01.02 | BOMBES DE CALOR | 01.02 | GENERADORS D'ENERGIA¦BOMBES DE CALOR | CLIMATITZACIÓ |  |  |  | CATS.CAP-05497.PPAL.P1.STEC2. | 1 | REFREDADORA-BOMBA DE CALOR |  | 1 |  | KAYSUN | KEM 65 DH |  |  | 2008-05-06 | [9 empty] | > 70 kW | 0 | 65 | 69 | 0 | 1 | 31.91 | 0 | 50 | R407C | [35 empty] | -273.15 | -273.15 | 0 | 0 | [68 empty] | 436eb28b-9681-46c8-aab6-8e9ebf19ae92 | f0a3cb1f-3294-47d2-aa16-bf043e6dc4a8
Lot 07 | CAP-05497 | CAP-05497 - CLI-01.03 | CALDERES | 01.03 | GENERADORS D'ENERGIA¦CALDERES | CLIMATITZACIÓ |  |  |  | CATS.CAP-05497.PPAL.P1.STEC1. | 1 | CALDERA 01 |  | 1 |  | ADISA | 45 E-BT | 164 |  | 2008-05-06 | [9 empty] | > 70 kW | 0 |  | 53.1 | 0 |  |  | 0 | 0 |  |  |  | 0 | [36 empty] | Atmosfèrica | Gas | 0 | 0 | [64 empty] | da99389f-854a-4148-a438-936aa52eea2f | b7ffbf0e-58e7-4a71-ac2f-871ba1222837
Lot 07 | CAP-05497 | CAP-05497 - CLI-01.03 | CALDERES | 01.03 | GENERADORS D'ENERGIA¦CALDERES | CLIMATITZACIÓ |  |  |  | CATS.CAP-05497.PPAL.P1.STEC1. | 1 | CALDERA 02 |  | 1 |  | ADISA | 45 E-BT | 190 |  | 2008-05-06 | [9 empty] | > 70 kW | 0 |  | 53.1 | 0 |  |  | 0 | 0 |  |  |  | 0 | [36 empty] | Atmosfèrica | Gas | 0 | 0 | [64 empty] | da99389f-854a-4148-a438-936aa52eea2f | ad747189-dae9-4c84-a6e3-3730cacaee2e
Lot 07 | CAP-05497 | CAP-05497 - CLI-02.01 | CLIMATITZADORS | 02.01 | ELEMENTS DE CLIMATITZACIÓ¦CLIMATITZADORS | CLIMATITZACIÓ |  |  |  | CATS.CAP-05497.PPAL.P1.STEC2. | 1 | CLIMATITZADOR |  | 1 |  | SERVOCLIMA | CTA-6 | 13042 |  | 2008-05-06 | [9 empty] | > 70 kW | [52 empty] | 0 | 6388 | 6388 | [61 empty] | a504384e-01a2-404b-94fa-2d6ee661d2dc | 5f331190-bfda-4702-ac9c-84cbf0bbb96b
Lot 07 | CAP-05497 | CAP-05497 - CLI-02.03 | FAN-COIL | 02.03 | ELEMENTS DE CLIMATITZACIÓ¦FAN-COIL | CLIMATITZACIÓ |  |  |  | CATS.CAP-05497.PPAL.P0.CON1. | 1 | CASSETTE DE SOSTRE CONSULTA 1 PB |  | 1 |  | TERMOVEN | FCS50 4T |  |  | 2008-05-06 | [9 empty] | > 70 kW | 0 | 0 | 0 | 0 |  |  | 0 | 50 | [39 empty] | 0 | [68 empty] | 3304474b-9ab4-4b57-a584-6cbc4ac8734d | fe91ffd8-35f4-4b3a-90c9-76d49694df2f
Lot 07 | CAP-05497 | CAP-05497 - CLI-02.03 | FAN-COIL | 02.03 | ELEMENTS DE CLIMATITZACIÓ¦FAN-COIL | CLIMATITZACIÓ |  |  |  | CATS.CAP-05497.PPAL.P0.CON2. | 1 | CASSETTE DE SOSTRE CONSULTA 2 PB |  | 1 |  | KOSNER | KFCI 500CS-4T V2 |  |  | 2008-05-06 | [9 empty] | > 70 kW | 0 | 0 | 0 | 0 |  |  | 0 | 50 | [39 empty] | 0 | [68 empty] | 3304474b-9ab4-4b57-a584-6cbc4ac8734d | 12badb66-2b3d-484b-b199-2c29d6f9c82a
Lot 07 | CAP-05497 | CAP-05497 - CLI-02.03 | FAN-COIL | 02.03 | ELEMENTS DE CLIMATITZACIÓ¦FAN-COIL | CLIMATITZACIÓ |  |  |  | CATS.CAP-05497.PPAL.P0.CON3. | 1 | CASSETTE DE SOSTRE CONSULTA 3 PB |  | 1 |  | TERMOVEN | FCS50 4T |  |  | 2008-05-06 | [9 empty] | > 70 kW | 0 | 0 | 0 | 0 |  |  | 0 | 50 | [39 empty] | 0 | [68 empty] | 3304474b-9ab4-4b57-a584-6cbc4ac8734d | 679db481-e183-4e1b-9801-a1c128b5abff
Lot 07 | CAP-05497 | CAP-05497 - CLI-02.03 | FAN-COIL | 02.03 | ELEMENTS DE CLIMATITZACIÓ¦FAN-COIL | CLIMATITZACIÓ |  |  |  | CATS.CAP-05497.PPAL.P0.CON4. | 1 | CASSETTE DE SOSTRE CONSULTA 4 PB |  | 1 |  | TERMOVEN | FCS50 4T |  |  | 2008-05-06 | [9 empty] | > 70 kW | 0 | 0 | 0 | 0 |  |  | 0 | 50 | [39 empty] | 0 | [68 empty] | 3304474b-9ab4-4b57-a584-6cbc4ac8734d | 25c629b8-dec0-4569-bcc5-bf2ec02ccbfd
Lot 07 | CAP-05497 | CAP-05497 - CLI-02.03 | FAN-COIL | 02.03 | ELEMENTS DE CLIMATITZACIÓ¦FAN-COIL | CLIMATITZACIÓ |  |  |  | CATS.CAP-05497.PPAL.P0.CON5. | 1 | CASSETTE DE SOSTRE CONSULTA 5 PB |  | 1 |  | TERMOVEN | FCS50 4T |  |  | 2008-05-06 | [9 empty] | > 70 kW | 0 | 0 | 0 | 0 |  |  | 0 | 50 | [39 empty] | 0 | [68 empty] | 3304474b-9ab4-4b57-a584-6cbc4ac8734d | c3a99c09-3bd3-46d5-8ae8-b5a5b98b3e78
Lot 07 | CAP-05497 | CAP-05497 - CLI-02.03 | FAN-COIL | 02.03 | ELEMENTS DE CLIMATITZACIÓ¦FAN-COIL | CLIMATITZACIÓ |  |  |  | CATS.CAP-05497.PPAL.P0.CON6. | 1 | CASSETTE DE SOSTRE CONSULTA 6 PB |  | 1 |  | TERMOVEN | FCS50 4T |  |  | 2008-05-06 | [9 empty] | > 70 kW | 0 | 0 | 0 | 0 |  |  | 0 | 50 | [39 empty] | 0 | [68 empty] | 3304474b-9ab4-4b57-a584-6cbc4ac8734d | 83d41d01-031b-4108-a20e-87cdc49999f6
Lot 07 | CAP-05497 | CAP-05497 - CLI-02.03 | FAN-COIL | 02.03 | ELEMENTS DE CLIMATITZACIÓ¦FAN-COIL | CLIMATITZACIÓ |  |  |  | CATS.CAP-05497.PPAL.P0.CON7. | 1 | CASSETTE DE SOSTRE CONSULTA 7 PB |  | 1 |  | TERMOVEN | FCS50 4T |  |  | 2008-05-06 | [9 empty] | > 70 kW | 0 | 0 | 0 | 0 |  |  | 0 | 50 | [39 empty] | 0 | [68 empty] | 3304474b-9ab4-4b57-a584-6cbc4ac8734d | 0b8dfede-ccf8-48d2-9b76-a87a3e0fbcec
Lot 07 | CAP-05497 | CAP-05497 - CLI-02.03 | FAN-COIL | 02.03 | ELEMENTS DE CLIMATITZACIÓ¦FAN-COIL | CLIMATITZACIÓ |  |  |  | CATS.CAP-05497.PPAL.P0.CON8. | 1 | CASSETTE DE SOSTRE CONSULTA 8 PB |  | 1 |  | TERMOVEN | FCS50 4T |  |  | 2008-05-06 | [9 empty] | > 70 kW | 0 | 0 | 0 | 0 |  |  | 0 | 50 | [39 empty] | 0 | [68 empty] | 3304474b-9ab4-4b57-a584-6cbc4ac8734d | ed66c776-a2dd-49c2-936e-56b295398963
Lot 07 | CAP-05497 | CAP-05497 - CLI-02.03 | FAN-COIL | 02.03 | ELEMENTS DE CLIMATITZACIÓ¦FAN-COIL | CLIMATITZACIÓ |  |  |  | CATS.CAP-05497.PPAL.P0.CON9. | 1 | CASSETTE DE SOSTRE CONSULTA 9 PB |  | 1 |  | TERMOVEN | FCS50 4T |  |  | 2008-05-06 | [9 empty] | > 70 kW | 0 | 0 | 0 | 0 |  |  | 0 | 50 | [39 empty] | 0 | [68 empty] | 3304474b-9ab4-4b57-a584-6cbc4ac8734d | d5d31361-9153-4c6a-aa14-37eec522e4a2
Lot 07 | CAP-05497 | CAP-05497 - CLI-02.03 | FAN-COIL | 02.03 | ELEMENTS DE CLIMATITZACIÓ¦FAN-COIL | CLIMATITZACIÓ |  |  |  | CATS.CAP-05497.PPAL.P1.ASSOC. | 1 | FANCOIL DE TERRA ASSISTENCIA SOCIAL P1 |  | 1 |  | TERMOVEN | FL450 SE |  |  | 2008-05-06 | [9 empty] | > 70 kW | 0 | 0 | 0 | 0 |  |  | 0 | 50 | [39 empty] | 0 | [68 empty] | 3304474b-9ab4-4b57-a584-6cbc4ac8734d | dda08169-05d9-4e4d-97fa-543ab3bbc8d1
Lot 07 | CAP-05497 | CAP-05497 - CLI-02.03 | FAN-COIL | 02.03 | ELEMENTS DE CLIMATITZACIÓ¦FAN-COIL | CLIMATITZACIÓ |  |  |  | CATS.CAP-05497.PPAL.P1.OFFI. | 1 | FANCOIL DE TERRA MENJADOR PERSONAL P1 |  | 1 |  | MIDEA | MKH2 V350 R-3 |  |  | 2021-02-05 | [9 empty] | > 70 kW | 0 | 0 | 0 | 0 |  |  | 0 | 50 | [39 empty] | 0 | [68 empty] | 3304474b-9ab4-4b57-a584-6cbc4ac8734d | 0d076c11-fc17-4ed8-acc6-7e50045cd1ba
Lot 07 | CAP-05497 | CAP-05497 - CLI-02.03 | FAN-COIL | 02.03 | ELEMENTS DE CLIMATITZACIÓ¦FAN-COIL | CLIMATITZACIÓ |  |  |  | CATS.CAP-05497.PPAL.P1.SREU. | 1 | FANCOIL DE TERRA SALA REUNIONS 01 P1 |  | 1 |  | TERMOVEN | FL450 SE |  |  | 2008-05-06 | [9 empty] | > 70 kW | 0 | 0 | 0 | 0 |  |  | 0 | 50 | [39 empty] | 0 | [68 empty] | 3304474b-9ab4-4b57-a584-6cbc4ac8734d | 7993ffe2-cae4-4224-ad5e-b1e6abd6c309
Lot 07 | CAP-05497 | CAP-05497 - CLI-02.03 | FAN-COIL | 02.03 | ELEMENTS DE CLIMATITZACIÓ¦FAN-COIL | CLIMATITZACIÓ |  |  |  | CATS.CAP-05497.PPAL.P1.SREU. | 1 | FANCOIL DE TERRA SALA REUNIONS 02 P1 |  | 1 |  | TERMOVEN | FL450 SE |  |  | 2008-05-06 | [9 empty] | > 70 kW | 0 | 0 | 0 | 0 |  |  | 0 | 50 | [39 empty] | 0 | [68 empty] | 3304474b-9ab4-4b57-a584-6cbc4ac8734d | 0ec36050-ab8e-450d-9346-aaa29c053f8a
Lot 07 | CAP-05497 | CAP-05497 - CLI-02.03 | FAN-COIL | 02.03 | ELEMENTS DE CLIMATITZACIÓ¦FAN-COIL | CLIMATITZACIÓ |  |  |  | CATS.CAP-05497.PPAL.P1.VFEM. | 1 | FANCOIL DE TERRA VESTUARI DONES |  | 1 |  | MIDEA | MKH2 V350 R-3 |  |  | 2021-02-05 | [9 empty] | > 70 kW | 0 | 0 | 0 | 0 |  |  | 0 | 50 | [39 empty] | 0 | [68 empty] | 3304474b-9ab4-4b57-a584-6cbc4ac8734d | 14250ddd-bc90-4d90-ac89-8afb4a038fb3
Lot 07 | CAP-05497 | CAP-05497 - CLI-02.03 | FAN-COIL | 02.03 | ELEMENTS DE CLIMATITZACIÓ¦FAN-COIL | CLIMATITZACIÓ |  |  |  | CATS.CAP-05497.PPAL.P1.VMAN. | 1 | FANCOIL DE TERRA VESTUARI HOMES |  | 1 |  | MIDEA | MKH2 V350 R-3 |  |  | 2021-02-05 | [9 empty] | > 70 kW | 0 | 0 | 0 | 0 |  |  | 0 | 50 | [39 empty] | 0 | [68 empty] | 3304474b-9ab4-4b57-a584-6cbc4ac8734d | a50caffe-9e69-441d-b935-ca4d6c8c7333
Lot 07 | CAP-05497 | CAP-05497 - CLI-02.04 | CONDUCTES AIRE | 02.04 | ELEMENTS DE CLIMATITZACIÓ¦CONDUCTES AIRE | CLIMATITZACIÓ |  |  |  | CATS.CAP-05497. | 1 | CONDUCTES D'AIRE CLIMATITZACIO CENTRE |  | 1 | [5 empty] | 2008-05-06 |  |  |  | Seccio rectangular construïts amb xapa | [5 empty] | > 70 kW | [116 empty] | f5aafb13-8ec6-4a89-9bff-d0ba3e3bbab5 | a9eaef58-b97d-4f97-93ca-145efff41868
Lot 07 | CAP-05497 | CAP-05497 - CLI-02.05 | REIXES I DIFUSORS D'AIRE | 02.05 | ELEMENTS DE CLIMATITZACIÓ¦REIXES I DIFUSORS D'AIRE | CLIMATITZACIÓ |  |  |  | CATS.CAP-05497. | 1 | REIXES I DIFUSORS D'AIRE CLIMATITZACIO CENTRE |  | 1 | [5 empty] | 2008-05-06 | [9 empty] | > 70 kW | [116 empty] | 060e76ca-1ee5-4b71-b01c-376232af74ac | 1a19371e-ffcb-44ee-93af-e03382fa5601
Lot 07 | CAP-05497 | CAP-05497 - CLI-02.11 | AEROTERMOS | 02.11 | ELEMENTS DE CLIMATITZACIÓ¦AEROTERMOS | CLIMATITZACIÓ |  |  |  | CATS.CAP-05497.PPAL.P1.STEC2. | 1 | AEROTERM DISSIPACIÓ SOLAR |  | 1 |  | ROCA |  |  |  | 2008-05-06 | [9 empty] | > 70 kW | [116 empty] | 31d838f0-8770-4c64-8dca-b3476d2a7f90 | 82946dbc-5807-4a04-b70f-c2ada2257a18
Lot 07 | CAP-05497 | CAP-05497 - CLI-02.13 | RADIADORS D'AIGUA | 02.13 | ELEMENTS DE CLIMATITZACIÓ¦RADIADORS D'AIGUA | CLIMATITZACIÓ |  |  |  | CATS.CAP-05497.PPAL.P1. | 3 | RADIADORS D'AIGUA P1 |  | 1 | [5 empty] | 2008-05-06 | [9 empty] | > 70 kW | [116 empty] | 788c5796-f9f5-41a8-b9f4-7ef1dec7a929 | d046be0e-2051-4af6-8dc8-ae9083d5e1c2
Lot 07 | CAP-05497 | CAP-05497 - CLI-03.02 | BOMBES CIRCULACIÓ ACS I CLIMA | 03.02 | BOMBES I GRUPS DE PRESSIÓ¦BOMBES CIRCULACIÓ ACS I CLIMA | CLIMATITZACIÓ |  |  |  | CATS.CAP-05497.PPAL.P1.STEC1. | 1 | BOMBA CALEFACCIO 01 |  | 1 |  | SEDICAL | SADP 40/12 | 0747 |  | 2008-05-06 | [9 empty] | > 70 kW | [34 empty] | Rotor sec | [81 empty] | 4911ad8e-57e0-45bd-9527-815b68cba9a6 | 9b9e377d-4bf7-4b12-8e58-fb871016eed1
Lot 07 | CAP-05497 | CAP-05497 - CLI-03.02 | BOMBES CIRCULACIÓ ACS I CLIMA | 03.02 | BOMBES I GRUPS DE PRESSIÓ¦BOMBES CIRCULACIÓ ACS I CLIMA | CLIMATITZACIÓ |  |  |  | CATS.CAP-05497.PPAL.P1.STEC1. | 1 | BOMBA CALEFACCIO 02 |  | 1 |  | SEDICAL | SADP 40/12 | 0747 |  | 2008-05-06 | [9 empty] | > 70 kW | [34 empty] | Rotor sec | [81 empty] | 4911ad8e-57e0-45bd-9527-815b68cba9a6 | 67847dbc-ddc7-4384-9e82-c62ffac23c02
Lot 07 | CAP-05497 | CAP-05497 - CLI-03.02 | BOMBES CIRCULACIÓ ACS I CLIMA | 03.02 | BOMBES I GRUPS DE PRESSIÓ¦BOMBES CIRCULACIÓ ACS I CLIMA | CLIMATITZACIÓ |  |  |  | CATS.CAP-05497.PPAL.P1.STEC1. | 1 | BOMBA RECIRCULACIO 01 |  | 1 |  | SEDICAL | SADP 40/12 | 0751 |  | 2008-05-06 | [9 empty] | > 70 kW | [34 empty] | Rotor sec | [81 empty] | 4911ad8e-57e0-45bd-9527-815b68cba9a6 | 71c840df-add1-4db2-b1f9-3081cd3ee603
Lot 07 | CAP-05497 | CAP-05497 - CLI-03.02 | BOMBES CIRCULACIÓ ACS I CLIMA | 03.02 | BOMBES I GRUPS DE PRESSIÓ¦BOMBES CIRCULACIÓ ACS I CLIMA | CLIMATITZACIÓ |  |  |  | CATS.CAP-05497.PPAL.P1.STEC1. | 1 | BOMBA RECIRCULACIO 02 |  | 1 |  | SEDICAL | SADP 40/12 | 0751 |  | 2008-05-06 | [9 empty] | > 70 kW | [34 empty] | Rotor sec | [81 empty] | 4911ad8e-57e0-45bd-9527-815b68cba9a6 | ab64614e-5055-45da-8325-02cbe9ca071b
Lot 07 | CAP-05497 | CAP-05497 - CLI-33 | QUALITAT AMBIENTAL EN INTERIORS | 33 | QUALITAT AMBIENTAL EN INTERIORS | CLIMATITZACIÓ |  |  |  | CATS.CAP-05497. | 1 | QUALITAT AMBIENTAL EN INTERIORS |  | 1 | [5 empty] | 2008-05-06 | [9 empty] | > 70 kW | [116 empty] | b48bfa23-29c7-49cf-a023-99d6d6875612 | a0d9b14e-bf0d-4b52-9a78-1c0229a6b245
Lot 07 | CAP-05497 | CAP-05497 - CLI-34.01 | INSTAL·LACIÓ CLIMATITZACIÓ | 34.01 | INSTAL·LACIONS¦INSTAL·LACIÓ CLIMATITZACIÓ | CLIMATITZACIÓ |  |  |  | CATS.CAP-05497. | 1 | INSTAL·LACIO CLIMATITZACIO CENTRE |  | 1 | [5 empty] | 2008-05-06 | [9 empty] | > 70 kW | [10 empty] | Ambdues | [105 empty] | c74db6a9-16b2-49cf-b2b2-5447b2320962 | 33450ccd-e218-4850-8b7a-e0903188c803
Lot 07 | CAP-05497 | CAP-05497 - COM-17.01.B | ALTAVEUS | 17.01.B | EQUIPS COMUNICACIONS¦MEGAFONIA¦ALTAVEUS | COMUNICACIONS |  |  |  | CATS.CAP-05497.PPAL.P0. | 5 | ALTAVEUS PB |  | 1 | [5 empty] | 2008-05-06 |  |  |  | ENCASTAT MARCA EIS 400 | [122 empty] | 3da62006-c2ee-4d49-a8c3-7af4db905f2a | df8da033-5ab8-487d-ba5a-6ee1dd9a55bd
Lot 07 | CAP-05497 | CAP-05497 - COM-17.01.B | ALTAVEUS | 17.01.B | EQUIPS COMUNICACIONS¦MEGAFONIA¦ALTAVEUS | COMUNICACIONS |  |  |  | CATS.CAP-05497.PPAL.P1. | 3 | ALTAVEUS P1 |  | 1 | [5 empty] | 2008-05-06 |  |  |  | DE SOSTRE EIS 400 | [122 empty] | 3da62006-c2ee-4d49-a8c3-7af4db905f2a | 29eadd9b-19a4-49f9-9e80-7af3aa7384ba
Lot 07 | CAP-05497 | CAP-05497 - COM-17.01.C | RACKS MEGAFONIA | 17.01.C | EQUIPS COMUNICACIONS¦MEGAFONIA¦RACKS | COMUNICACIONS |  |  |  | CATS.CAP-05497.PPAL.P0.RECP. | 1 | RACK MEGAFONIA |  | 1 | [5 empty] | 2008-05-06 | [126 empty] | 90b2c41d-5379-4f60-a24b-906298615ab9 | 23b80f4c-84f9-4381-99db-37fb8590d937
Lot 07 | CAP-05497 | CAP-05497 - COM-17.05.A | ANTENA | 17.05.A | EQUIPS COMUNICACIONS¦TELEVISIÓ-FM¦ANTENA | COMUNICACIONS |  |  |  | CATS.CAP-05497.PPAL.PC.C2. | 1 | ANTENA TV/FM |  | 1 | [5 empty] | 2008-05-06 | [126 empty] | 71fb0100-b19a-4862-8045-8f11b8e98c72 | e751ce22-e44f-4ece-bba9-b56566dce75b
Lot 07 | CAP-05497 | CAP-05497 - COM-17.05.E | PRESA TV / FM | 17.05.E | EQUIPS COMUNICACIONS¦TELEVISIÓ-FM¦PRESA TV / FM | COMUNICACIONS |  |  |  | CATS.CAP-05497.PPAL.P1. | 2 | PRESES TV / FM P1 |  | 1 | [5 empty] | 2008-05-06 | [126 empty] | f302cbc2-ce5b-4d54-a2fa-072c080b57a9 | 9e699997-3e90-439a-9424-de2db77db396
Lot 07 | CAP-05497 | CAP-05497 - COM-17.07 | PORTERS I AVISOS | 17.07 | EQUIPS COMUNICACIONS¦PORTERS I AVISOS | COMUNICACIONS |  |  |  | CATS.CAP-05497.PPAL.F. | 1 | PLACA POLSADORS PORTER AUTOMATIC ENTRADA PRINCIPAL |  | 1 | [5 empty] | 2008-05-06 | [126 empty] | 52b6f60f-d056-467b-8227-5e54bb90b6a8 | d281b767-0100-4491-b54f-36a282b35b85
Lot 07 | CAP-05497 | CAP-05497 - COM-17.07 | PORTERS I AVISOS | 17.07 | EQUIPS COMUNICACIONS¦PORTERS I AVISOS | COMUNICACIONS |  |  |  | CATS.CAP-05497.PPAL.P0.RECP. | 1 | TERMINAL DE TRUCADES PORTER AUTOMATIC RECEPCIO |  | 1 | [5 empty] | 2008-05-06 | [126 empty] | 52b6f60f-d056-467b-8227-5e54bb90b6a8 | 68c60997-d5b3-49ed-a498-b21993bfe93c
Lot 07 | CAP-05497 | CAP-05497 - COM-17.07 | PORTERS I AVISOS | 17.07 | EQUIPS COMUNICACIONS¦PORTERS I AVISOS | COMUNICACIONS |  |  |  | CATS.CAP-05497.PPAL.P1.OFFI. | 1 | TERMINAL DE TRUCADES PORTER AUTOMATIC SALA PERSONAL SANITARI |  | 1 | [5 empty] | 2008-05-06 | [126 empty] | 52b6f60f-d056-467b-8227-5e54bb90b6a8 | 2fdc984a-57fc-4b97-afd6-ae486f4ab1a5
Lot 07 | CAP-05497 | CAP-05497 - COM-17.09.A | RACK VEU I DADES | 17.09.A | EQUIPS COMUNICACIONS¦VEU I DADES¦RACK | COMUNICACIONS |  |  |  | CATS.CAP-05497.PPAL.P0.STEC6. | 1 | RACK DE VEU I DADES |  | 1 | [5 empty] | 2008-05-06 | [126 empty] | f994b626-8b52-40a4-8526-235f807d776a | 0f94a8ee-35f1-4647-a8bd-5eac46ecc11a
Lot 07 | CAP-05497 | CAP-05497 - COM-17.09.B | PRESES VEU I DADES | 17.09.B | EQUIPS COMUNICACIONS¦VEU I DADES¦ PRESES | COMUNICACIONS |  |  |  | CATS.CAP-05497.PPAL.P0. | 32 | PRESES DE VEU I DADES PB |  | 1 | [5 empty] | 2008-05-06 | [126 empty] | 8eab5e73-0d89-48c2-b1c6-0445aeaab8d3 | 863ba06e-de52-4640-a063-b7f5b6cd07d2
Lot 07 | CAP-05497 | CAP-05497 - COM-17.09.B | PRESES VEU I DADES | 17.09.B | EQUIPS COMUNICACIONS¦VEU I DADES¦ PRESES | COMUNICACIONS |  |  |  | CATS.CAP-05497.PPAL.P1. | 10 | PRESES DE VEU I DADES P1 |  | 1 | [5 empty] | 2008-05-06 | [126 empty] | 8eab5e73-0d89-48c2-b1c6-0445aeaab8d3 | ebb35c10-dd98-4b69-8fc1-9aae82d6c785
Lot 07 | CAP-05497 | CAP-05497 - FON-01.05 | TERMOS | 01.05 | GENERADORS D'ENERGIA¦TERMOS | LEGIONEL·LA |  |  |  | CATS.CAP-05497.PPAL.P0.CON4. | 1 | TERMO CONSULTA 4 |  | 1 |  | FLECK | DUO 5-30 EU | 362615835191822100584 |  | 2020-09-02 | [9 empty] | > 70 kW | 0 |  |  | 0 |  |  | 0 | 50 |  |  |  | 0.03 | [104 empty] | 58621a84-a63b-48e8-9ac6-1126933c6f09 | 43c9f0bb-b616-4b46-b2a8-bd3683b351ee
Lot 07 | CAP-05497 | CAP-05497 - FON-01.05 | TERMOS | 01.05 | GENERADORS D'ENERGIA¦TERMOS | LEGIONEL·LA |  |  |  | CATS.CAP-05497.PPAL.P0.CON6. | 1 | TERMO CONSULTA 6 |  | 1 |  | FLECK | DUO 5-50 EU | 362615935192232100728 |  | 2020-09-02 | [9 empty] | > 70 kW | 0 |  |  | 0 |  |  | 0 | 50 |  |  |  | 0.05 | [104 empty] | 58621a84-a63b-48e8-9ac6-1126933c6f09 | ed7f5988-7c42-42b7-9bb0-ad1a1e4bbcac
Lot 07 | CAP-05497 | CAP-05497 - FON-01.05 | TERMOS | 01.05 | GENERADORS D'ENERGIA¦TERMOS | LEGIONEL·LA |  |  |  | CATS.CAP-05497.PPAL.P0.CON9. | 1 | TERMO CONSULTES 9 |  | 1 |  | FLECK | DUO 5-30 EU |  |  | 2020-09-02 | [9 empty] | > 70 kW | 0 |  |  | 0 |  |  | 0 | 50 |  |  |  | 0.03 | [104 empty] | 58621a84-a63b-48e8-9ac6-1126933c6f09 | 3eeb8fac-9dac-4060-9799-8c5d591b6cfc
Lot 07 | CAP-05497 | CAP-05497 - FON-01.05 | TERMOS | 01.05 | GENERADORS D'ENERGIA¦TERMOS | LEGIONEL·LA |  |  |  | CATS.CAP-05497.PPAL.P1.VFEM. | 1 | TERMO VESTUARIS |  | 1 |  | FLECK | DUO 5- 100 EU |  |  | 2020-09-02 | [9 empty] | > 70 kW | 0 |  |  | 0 |  |  | 0 | 50 |  |  |  | 0.1 | [104 empty] | 58621a84-a63b-48e8-9ac6-1126933c6f09 | 21ac9a66-b045-4168-9443-5ab695dfcd0e
Lot 07 | CAP-05497 | CAP-05497 - FON-03.03 | GRUPS DE PRESSIÓ FONTANERIA | 03.03 | BOMBES I GRUPS DE PRESSIÓ¦GRUPS DE PRESSIÓ FONTANERIA | FONTANERIA |  |  |  | CATS.CAP-05497.PPAL.P0.STEC3. | 1 | GRUP DE PRESSIO FONTANERIA |  | 1 | [5 empty] | 2009-10-28 |  |  |  | Grup de pressió amb acumulador de membrana de 300l. Cabal de 25m3/h | [122 empty] | 990db28a-d232-44d4-9dd0-ed4f46e7a8fb | b03e3955-4d63-455d-bb3d-20ad427f5920
Lot 07 | CAP-05497 | CAP-05497 - FON-04.02 | DIPÒSIT EXPANSIÓ | 04.02 | FLUIDS I GASOS¦DIPÒSIT EXPANSIÓ | FONTANERIA |  |  |  | CATS.CAP-05497.PPAL.P1.STEC1. | 1 | DIPOSIT EXPANSIO ACS |  | 1 | [5 empty] | 2008-05-06 | [9 empty] | > 70 kW | [11 empty] | 0.15 | 0 | [103 empty] | b16bba1c-531c-47b7-9c28-bb251cd0746b | c3501c5c-23d0-4fef-af3b-39dae15fa1bb
Lot 07 | CAP-05497 | CAP-05497 - FON-04.02 | DIPÒSIT EXPANSIÓ | 04.02 | FLUIDS I GASOS¦DIPÒSIT EXPANSIÓ | FONTANERIA |  |  |  | CATS.CAP-05497.PPAL.P1.STEC1. | 1 | DIPOSIT EXPANSIO CALDERA 01 |  | 1 |  | IBAIONDO | 80 CMF | 4152830117 |  | 2008-05-06 | [9 empty] | > 70 kW | [11 empty] | 0.08 | 0 | [103 empty] | b16bba1c-531c-47b7-9c28-bb251cd0746b | 8e6a07da-96c2-42a1-9296-f6665809cb36
Lot 07 | CAP-05497 | CAP-05497 - FON-04.02 | DIPÒSIT EXPANSIÓ | 04.02 | FLUIDS I GASOS¦DIPÒSIT EXPANSIÓ | FONTANERIA |  |  |  | CATS.CAP-05497.PPAL.P1.STEC1. | 1 | DIPOSIT EXPANSIO CALDERA 02 |  | 1 |  | IBAIONDO | 80 CMF | 4152740084 |  | 2008-05-06 | [9 empty] | > 70 kW | [11 empty] | 0.08 | 0 | [103 empty] | b16bba1c-531c-47b7-9c28-bb251cd0746b | 8a3360b2-1c87-46bc-8f8d-46cf044e4c43
Lot 07 | CAP-05497 | CAP-05497 - FON-04.03 | DIPÒSITS AIGUA SANITÀRIA | 04.03 | FLUIDS I GASOS¦DIPÒSITS AIGUA SANITÀRIA | LEGIONEL·LA |  |  |  | CATS.CAP-05497.PPAL.P0.STEC3. | 1 | ALJUB AIGUA FREDA |  | 1 | [5 empty] | 2009-10-28 | [21 empty] | 1.5 | [104 empty] | aa762051-e275-4d7a-a60e-19de7ee03ceb | d76cb09d-c0b5-4f3f-ac26-f2eaf45cd84c
Lot 07 | CAP-05497 | CAP-05497 - FON-04.05 | DIPÒSIT ACUMULADOR ACS | 04.05 | FLUIDS I GASOS¦DIPÒSIT ACUMULADOR ACS | LEGIONEL·LA |  |  |  | CATS.CAP-05497.PPAL.P1.STEC1. | 1 | ACUMULADOR ACS |  | 1 |  | SICC | VITROFLEX 2 | 0700660039 |  | 2008-05-06 | [9 empty] | > 70 kW | [11 empty] | 0.2 | [104 empty] | 2a4a9929-5248-4d86-892e-c57eee88bd8f | 36e2ca9e-5b78-4afc-bf1f-c4e901323450
Lot 07 | CAP-05497 | CAP-05497 - FON-04.20 | FILTRE DE PARTÍCULES D’AFCH | 04.20 | FLUIDS I GASOS¦FILTRE DE PARTÍCULES D’AFCH | FONTANERIA |  |  |  | CATS.CAP-05497.PPAL.P0.STEC3. | 1 | FILTRE DE PARTICULES D'AFCH |  | 1 | [5 empty] | 2009-10-28 | [126 empty] | b6bcf6c6-2167-439f-b339-8e262b10f2ee | 648fd444-9055-451b-ab3c-acb45f6cd4c0
Lot 07 | CAP-05497 | CAP-05497 - FON-10.01.A | AIGÜERES | 10.01.A | APARELLS SANITARIS I AIXETERIA¦APARELLS SANITARIS¦AIGÜERES | FONTANERIA |  |  |  | CATS.CAP-05497.PPAL.P0. | 1 | AIGÜERES PB |  | 1 | [5 empty] | 2009-10-28 | [126 empty] | 273897a6-1e0f-462b-8b0a-6b995a16473b | 7647ebaa-003d-47bf-9f90-c1c72e008c16
Lot 07 | CAP-05497 | CAP-05497 - FON-10.01.A | AIGÜERES | 10.01.A | APARELLS SANITARIS I AIXETERIA¦APARELLS SANITARIS¦AIGÜERES | FONTANERIA |  |  |  | CATS.CAP-05497.PPAL.P1. | 1 | AIGÜERES P1 |  | 1 | [5 empty] | 2009-10-28 | [126 empty] | 273897a6-1e0f-462b-8b0a-6b995a16473b | cfb8e270-ce00-427d-ba71-ae7c601c7da1
Lot 07 | CAP-05497 | CAP-05497 - FON-10.01.B | PLATS DE DUTXA | 10.01.B | APARELLS SANITARIS I AIXETERIA¦APARELLS SANITARIS¦PLATS DE DUTXA | FONTANERIA |  |  |  | CATS.CAP-05497.PPAL.P1. | 2 | PLATS DE DUTXA P1 |  | 1 | [5 empty] | 2009-10-28 | [126 empty] | a96b2ff2-6010-4212-ac66-f6a653b66d38 | 2043faf3-0c41-42e8-97bf-3ae9c0c82efa
Lot 07 | CAP-05497 | CAP-05497 - FON-10.01.D | INODOR | 10.01.D | APARELLS SANITARIS I AIXETERIA¦APARELLS SANITARIS¦INODOR | FONTANERIA |  |  |  | CATS.CAP-05497.PPAL.P0. | 3 | INODORS PB |  | 1 | [5 empty] | 2009-10-28 | [23 empty] | Descàrrega | [102 empty] | e796e272-5cca-4e0c-a5d1-b9f559c1db56 | c4da0d05-d57f-4e6a-be40-ba6bb1278b01
Lot 07 | CAP-05497 | CAP-05497 - FON-10.01.D | INODOR | 10.01.D | APARELLS SANITARIS I AIXETERIA¦APARELLS SANITARIS¦INODOR | FONTANERIA |  |  |  | CATS.CAP-05497.PPAL.P1. | 6 | INODORS P1 |  | 1 | [5 empty] | 2009-10-28 | [23 empty] | Descàrrega | [102 empty] | e796e272-5cca-4e0c-a5d1-b9f559c1db56 | 46818a30-9581-4388-8a16-8317deb95e7d
Lot 07 | CAP-05497 | CAP-05497 - FON-10.01.E | ABOCADOR | 10.01.E | APARELLS SANITARIS I AIXETERIA¦APARELLS SANITARIS¦ABOCADOR | FONTANERIA |  |  |  | CATS.CAP-05497.PPAL.P0. | 1 | ABOCADORS PB |  | 1 | [5 empty] | 2009-10-28 | [126 empty] | 88bf122a-037f-461e-ba12-9ff1a1346707 | 9749cc55-53c6-433d-b9f0-ad5f000a7e3b
Lot 07 | CAP-05497 | CAP-05497 - FON-10.01.F | LAVABOS | 10.01.F | APARELLS SANITARIS I AIXETERIA¦APARELLS SANITARIS¦LAVABOS | FONTANERIA |  |  |  | CATS.CAP-05497.PPAL.P0. | 11 | LAVABOS PB |  | 1 | [5 empty] | 2009-10-28 | [126 empty] | 3bdabfa1-b4be-49de-a00a-bc0fd7095efa | 35982959-25a8-4c0f-9461-d0d635087520
Lot 07 | CAP-05497 | CAP-05497 - FON-10.01.F | LAVABOS | 10.01.F | APARELLS SANITARIS I AIXETERIA¦APARELLS SANITARIS¦LAVABOS | FONTANERIA |  |  |  | CATS.CAP-05497.PPAL.P1. | 5 | LAVABOS P1 |  | 1 | [5 empty] | 2009-10-28 | [126 empty] | 3bdabfa1-b4be-49de-a00a-bc0fd7095efa | e3df86e1-a067-480a-92f4-370b5cae30d1
Lot 07 | CAP-05497 | CAP-05497 - FON-10.02.A | FLUXORS | 10.02.A | APARELLS SANITARIS I AIXETERIA¦AIXETERIA¦FLUXORS | FONTANERIA |  |  |  | CATS.CAP-05497.PPAL.P0. | 3 | FLUXORS PB |  | 1 | [5 empty] | 2009-10-28 | [126 empty] | de2d2bba-db77-452c-92e3-6e3b190ceae7 | 637f25c6-aa53-4935-87d2-6ad66931d946
Lot 07 | CAP-05497 | CAP-05497 - FON-10.02.A | FLUXORS | 10.02.A | APARELLS SANITARIS I AIXETERIA¦AIXETERIA¦FLUXORS | FONTANERIA |  |  |  | CATS.CAP-05497.PPAL.P1. | 6 | FLUXORS P1 |  | 1 | [5 empty] | 2009-10-28 | [126 empty] | de2d2bba-db77-452c-92e3-6e3b190ceae7 | d95d390b-60a6-4cc8-9d00-29d12824d1af
Lot 07 | CAP-05497 | CAP-05497 - FON-10.02.B | AIXETES ACS | 10.02.B | APARELLS SANITARIS I AIXETERIA¦AIXETERIA¦AIXETES ACS | LEGIONEL·LA |  |  |  | CATS.CAP-05497.PPAL.P0. | 12 | AIXETES ACS PB |  | 1 | [5 empty] | 2009-10-28 | [24 empty] | Monocomandament | [101 empty] | 81ca3730-49d6-4b90-beaa-46da63a3c9c6 | 02ff7f5f-c762-41dd-927e-a7cc63f1e75d
Lot 07 | CAP-05497 | CAP-05497 - FON-10.02.B | AIXETES ACS | 10.02.B | APARELLS SANITARIS I AIXETERIA¦AIXETERIA¦AIXETES ACS | LEGIONEL·LA |  |  |  | CATS.CAP-05497.PPAL.P1. | 8 | AIXETES ACS P1 |  | 1 | [5 empty] | 2009-10-28 | [24 empty] | Monocomandament | [101 empty] | 81ca3730-49d6-4b90-beaa-46da63a3c9c6 | ef9ff15a-4f1e-4f0f-8c62-25d735d4424e
Lot 07 | CAP-05497 | CAP-05497 - FON-10.02.C | AIXETES AFS | 10.02.C | APARELLS SANITARIS I AIXETERIA¦AIXETERIA¦AIXETES AFS | LEGIONEL·LA |  |  |  | CATS.CAP-05497.PPAL.P0. | 1 | AIXETES AFS PB |  | 1 | [5 empty] | 2009-10-28 | [24 empty] | Monocomandament | [101 empty] | d3bac361-98ef-4b7c-a864-8de9c7d491da | cc385fd7-41a4-4c16-a117-e62722e0e006
Lot 07 | CAP-05497 | CAP-05497 - FON-34.02 | INSTAL·LACIÓ ACS | 34.02 | INSTAL·LACIONS¦INSTAL·LACIÓ ACS | LEGIONEL·LA |  |  |  | CATS.CAP-05497. | 1 | INSTAL·LACIO ACS CENTRE |  | 1 | [5 empty] | 2009-10-28 | [9 empty] | > 70 kW | [116 empty] | dee19fe0-59b9-457d-a337-d6ab8f5c6e40 | 4af828a6-7bc4-45ce-95ff-a6fedaed774d
Lot 07 | CAP-05497 | CAP-05497 - FON-34.03 | INSTAL·LACIÓ AFS | 34.03 | INSTAL·LACIONS¦INSTAL·LACIÓ AFS | LEGIONEL·LA |  |  |  | CATS.CAP-05497. | 1 | INSTAL·LACIO AFS CENTRE |  | 1 | [5 empty] | 2009-10-28 | [126 empty] | 63623e40-8b76-45c6-ac0a-b0dd7558cdc6 | 5d0a8d23-9cc3-4c57-9fb1-f0196443bf39
Lot 07 | CAP-05497 | CAP-05497 - GAS-34.04 | INSTAL·LACIÓ GAS | 34.04 | INSTAL·LACIONS¦INSTAL·LACIÓ GAS | GAS COMBUSTIBLE |  |  |  | CATS.CAP-05497. | 1 | INSTAL·LACIO GAS CENTRE |  | 1 | [5 empty] | 2009-12-15 | [126 empty] | f0761a34-bdff-4687-a5e6-888d2369f8cd | 3cfabb06-a7db-4d39-bdf5-6d420aea7499
Lot 07 | CAP-05497 | CAP-05497 - OBR-25.11 | DISPOSITIUS D’ANCORATGE ESTRUCTURAL | 25.11 | ELEMENTS CONSTRUCTIUS¦DISPOSITIUS D’ANCORATGE ESTRUCTURAL | OBRA CIVIL |  |  |  | CATS.CAP-05497.PPAL.PC.C1. | 1 | DISPOSITIU D'ANCORATGE HORITZONTAL 01 |  | 1 |  | LATCHWAYS | 10M |  |  | 2008-05-06 |  |  |  | conforme EN795C | [122 empty] | 216e6806-386c-4a5e-af14-f61c9a075fb3 | 4623a58b-068c-4b4d-8e42-7c649c35f9f6
Lot 07 | CAP-05497 | CAP-05497 - OBR-25.11 | DISPOSITIUS D’ANCORATGE ESTRUCTURAL | 25.11 | ELEMENTS CONSTRUCTIUS¦DISPOSITIUS D’ANCORATGE ESTRUCTURAL | OBRA CIVIL |  |  |  | CATS.CAP-05497.PPAL.PC.C2. | 1 | DISPOSITIU D'ANCORATGE HORITZONTAL 02 |  | 1 |  | LATCHWAYS | 34M |  |  | 2008-05-06 |  |  |  | conforme EN795C | [122 empty] | 216e6806-386c-4a5e-af14-f61c9a075fb3 | cfb0ae8e-a479-47c4-9617-b3a9e7767162
Lot 07 | CAP-05497 | CAP-05497 - OC - 38.02 | OBRA CIVIL | 38.02 | VARIS¦OBRA CIVIL | OBRA CIVIL |  |  |  | CATS.CAP-05497. | 1 | Obra civil del centre |  | 1 | [132 empty] | 5cba8d39-0be4-40a5-b329-d2d71210259f | e30c99b7-c74f-4233-9eba-05e59abf877b
Lot 07 | CAP-05497 | CAP-05497 - PRO-11.09 | EXTINTOR | 11.09 | CONTRAINCENDIS¦EXTINTOR | PROTECCIÓ CONTRA INCENDIS |  |  |  | CATS.CAP-05497.PPAL.P0.SALE. | 1 | EXTINTOR ABC 01 SALA D'ESPERA - ENTRADA | L69-00024 | 1 | [5 empty] | 2018-01-01 | [42 empty] | Pols seca | 6 | [82 empty] | c94d67b3-bfbe-4e15-b2be-d3cffe82fc6f | b56bb61b-ec13-4a2d-83f0-f52f19a734dd
Lot 07 | CAP-05497 | CAP-05497 - PRO-11.09 | EXTINTOR | 11.09 | CONTRAINCENDIS¦EXTINTOR | PROTECCIÓ CONTRA INCENDIS |  |  |  | CATS.CAP-05497.PPAL.P0.SALE. | 1 | EXTINTOR ABC 02 SALA D'ESPERA - FINAL | L69-00995 | 1 | [5 empty] | 2018-01-01 | [42 empty] | Pols seca | 6 | [82 empty] | c94d67b3-bfbe-4e15-b2be-d3cffe82fc6f | 114a05f0-829e-4c03-b716-4824a8e282ce
Lot 07 | CAP-05497 | CAP-05497 - PRO-11.09 | EXTINTOR | 11.09 | CONTRAINCENDIS¦EXTINTOR | PROTECCIÓ CONTRA INCENDIS |  |  |  | CATS.CAP-05497.PPAL.P0.STEC4. | 1 | EXTINTOR CO2 07 SALA QGBT | L07-1267 | 1 | [5 empty] | 2018-01-01 | [42 empty] | Anhídrid carbònic | 5 | [82 empty] | c94d67b3-bfbe-4e15-b2be-d3cffe82fc6f | 47fb9248-5f53-4018-9809-e4716a1b48e7
Lot 07 | CAP-05497 | CAP-05497 - PRO-11.09 | EXTINTOR | 11.09 | CONTRAINCENDIS¦EXTINTOR | PROTECCIÓ CONTRA INCENDIS |  |  |  | CATS.CAP-05497.PPAL.P1.E01. | 1 | EXTINTOR ABC 03 PLANTA 1a ASCENSOR | L69-00224 | 1 | [5 empty] | 2018-01-01 | [42 empty] | Pols seca | 6 | [82 empty] | c94d67b3-bfbe-4e15-b2be-d3cffe82fc6f | 6012599e-7082-44b9-8daa-345ade74311a
Lot 07 | CAP-05497 | CAP-05497 - PRO-11.09 | EXTINTOR | 11.09 | CONTRAINCENDIS¦EXTINTOR | PROTECCIÓ CONTRA INCENDIS |  |  |  | CATS.CAP-05497.PPAL.P1.STEC1. | 1 | EXTINTOR ABC 04 SALA CALDERES | L69-00281 | 1 | [5 empty] | 2018-01-01 | [42 empty] | Pols seca | 6 | [82 empty] | c94d67b3-bfbe-4e15-b2be-d3cffe82fc6f | 1b31ecc2-a369-488e-83a4-78c1d581c9bc
Lot 07 | CAP-05497 | CAP-05497 - PRO-11.09 | EXTINTOR | 11.09 | CONTRAINCENDIS¦EXTINTOR | PROTECCIÓ CONTRA INCENDIS |  |  |  | CATS.CAP-05497.PPAL.P1.STEC1. | 1 | EXTINTOR CO2 06 SALA CALDERES | L07-0911 | 1 | [5 empty] | 2018-01-01 | [42 empty] | Anhídrid carbònic | 5 | [82 empty] | c94d67b3-bfbe-4e15-b2be-d3cffe82fc6f | 85892698-2c1b-45bd-9ef4-8875b663b5a6
Lot 07 | CAP-05497 | CAP-05497 - PRO-11.09 | EXTINTOR | 11.09 | CONTRAINCENDIS¦EXTINTOR | PROTECCIÓ CONTRA INCENDIS |  |  |  | CATS.CAP-05497.PPAL.P1.STEC2. | 1 | EXTINTOR ABC 05 REFREDADORA | 44666/9 | 1 | [5 empty] | 2015-04-01 | [42 empty] | Pols seca | 6 | [82 empty] | c94d67b3-bfbe-4e15-b2be-d3cffe82fc6f | b8c8c1a2-9be7-48ed-91a0-7e71077259d0
Lot 07 | CAP-05497 | CAP-05497 - PRO-34.05 | INSTAL·LACIÓ CONTRA INCENDIS | 34.05 | INSTAL·LACIONS¦INSTAL·LACIÓ CONTRA INCENDIS | PROTECCIÓ CONTRA INCENDIS |  |  |  | CATS.CAP-05497. | 1 | INSTAL·LACIO CONTRA INCENDIS CENTRE |  | 1 | [5 empty] | 2018-01-01 | [126 empty] | c3684560-51c5-4392-8af2-8a214bc0eff2 | 14b6d27c-1807-4d6d-8243-447d18818448
Lot 07 | CAP-05497 | CAP-05497 - SAN-09.01 | XARXA DE SANEJAMENT | 09.01 | SANEJAMENT¦XARXA DE SANEJAMENT | SANEJAMENT |  |  |  | CATS.CAP-05497. | 1 | XARXA SANEJAMENT FECALS CENTRE |  | 1 | [5 empty] | 2008-05-06 | [126 empty] | 5c3b317e-02ce-42d8-b876-5f89f1f301fb | f491d243-4f68-4c2e-ab01-5ca214e40b64
Lot 07 | CAP-05497 | CAP-05497 - SAN-09.01 | XARXA DE SANEJAMENT | 09.01 | SANEJAMENT¦XARXA DE SANEJAMENT | SANEJAMENT |  |  |  | CATS.CAP-05497. | 1 | XARXA SANEJAMENT PLUVIALS CENTRE |  | 1 | [5 empty] | 2008-05-06 | [126 empty] | 5c3b317e-02ce-42d8-b876-5f89f1f301fb | f4d7eb54-f28a-4e68-9145-d5b195aaf002
Lot 07 | CAP-05497 | CAP-05497 - SAN-09.03 | REIXES I ACCESSORIS | 09.03 | SANEJAMENT¦REIXES I ACCESSORIS | SANEJAMENT |  |  |  | CATS.CAP-05497.PPAL.P0. | 4 | REIXES I ACCESSORIS SANEJAMENT PB |  | 1 | [5 empty] | 2008-05-06 | [126 empty] | fec966f3-8d86-427c-9b05-e103fca2c9bd | 1d64529a-2eba-440e-a084-06a0db22808b
Lot 07 | CAP-05497 | CAP-05497 - SAN-09.03 | REIXES I ACCESSORIS | 09.03 | SANEJAMENT¦REIXES I ACCESSORIS | SANEJAMENT |  |  |  | CATS.CAP-05497.PPAL.P1. | 5 | REIXES I ACCESSORIS SANEJAMENT P1 |  | 1 | [5 empty] | 2008-05-06 | [126 empty] | fec966f3-8d86-427c-9b05-e103fca2c9bd | 80b3c66e-9178-47be-b8db-4cdc0aa4097d
Lot 07 | CAP-05497 | CAP-05497 - SEG-12.01.B.A | DETECTOR DE PRESÈNCIA PER INFRARROJOS | 12.01.B.A | SEGURETAT¦DETECTORS¦PRESÈNCIA¦INFRARROJOS | SEGURETAT |  |  |  | CATS.CAP-05497.PPAL.P0. | 2 | DETECTORS PRESENCIA SISTEMA INTRUSIO PB |  | 1 | Manteniment contracte extern |  |  |  |  | 2008-05-06 | [46 empty] | 1 | [79 empty] | 575a14d6-dd2e-411d-a81f-b80ab1f74e78 | 60beab88-1095-47ab-ab56-931a1d7bab99
Lot 07 | CAP-05497 | CAP-05497 - SEG-12.01.B.A | DETECTOR DE PRESÈNCIA PER INFRARROJOS | 12.01.B.A | SEGURETAT¦DETECTORS¦PRESÈNCIA¦INFRARROJOS | SEGURETAT |  |  |  | CATS.CAP-05497.PPAL.P1. | 3 | DETECTORS PRESENCIA SISTEMA INTRUSIO P1 |  | 1 | Manteniment contracte extern |  |  |  |  | 2008-05-06 | [46 empty] | 1 | [79 empty] | 575a14d6-dd2e-411d-a81f-b80ab1f74e78 | 036907c1-2a7d-4197-ab9d-2f81acce1a15
Lot 07 | CAP-05497 | CAP-05497 - SEG-12.03 | CENTRALS DE DETECCIÓ I ALARMA | 12.03 | SEGURETAT¦CENTRALS DE DETECCIÓ I ALARMA | SEGURETAT |  |  |  | CATS.CAP-05497.PPAL.P0.RECP. | 1 | CENTRAL D'INTRUSIO |  | 1 | Manteniment contracte extern | PLANA FABREGA |  |  |  | 2008-05-06 | [46 empty] | 1 | [79 empty] | ae1f44ae-c533-47a9-af3b-b8f4b58203fc | efac0014-95f0-44f9-9b0c-52832bd02343
Lot 07 | CAP-05497 | CAP-05497 - SEG-12.05 | SIRENES | 12.05 | SEGURETAT¦SIRENES | SEGURETAT |  |  |  | CATS.CAP-05497.UB. | 1 | SIRENA VISUAL I ACUSTICA SISTEMA INTRUSIO EXTERIOR |  | 1 | Manteniment contracte extern | [51 empty] | 1 | [79 empty] | 12f640ec-7d31-4e84-bed7-8fd06d0166bb | 178bfb85-2dca-41cd-afb4-1708793777d4
Lot 07 | CAP-05497 | CAP-05497 - SIE-40.02 | CONCENTRADOR DE DADES | 40.02 | SISTEMA INFORMACIÓ ENERGÈTICA¦CONCENTRADOR DE DADES | SIE |  |  |  | CATS.CAP-05497. | 1 | CONCENTRADOR DE DADES |  | 1 |  | DEXMA | Dexgate 1 | [129 empty] | 354ceb06-4fbb-4c1f-98b7-ef9ecae72d25 | c4aebd45-53f3-4492-9f11-69b218ebabac
Lot 07 | CAP-05497 | CAP-05497 - SIE-40.04.01 | COMPTADOR ELÈCTRIC | 40.04.01 | SISTEMA INFORMACIÓ ENERGÈTICA¦ELEMENTS DE CAMP¦COMPTADOR ELÈCTRIC | SIE |  |  |  | CATS.CAP-05497.UB.SQ. | 1 | COMPTADOR ELECTRIC COMPANYIA |  | 1 |  | CIRCUTOR | CIRWATT |  |  | 2008-05-22 | [27 empty] | Bus propietari |  |  |  |  | QGBT | [93 empty] | f26433fd-6420-4f25-b5a3-2f0ebfd7b943 | 1c1b7dde-6a48-4d56-9ffa-d746ccaf655b
Lot 07 | CAP-05497 | CAP-05497 - SIE-40.04.02 | COMPTADOR GAS | 40.04.02 | SISTEMA INFORMACIÓ ENERGÈTICA¦ELEMENTS DE CAMP¦COMPTADOR GAS | SIE |  |  |  | CATS.CAP-05497.UB.SQ. | 1 | COMPTADOR GAS COMPANYIA |  | 1 |  | ACTARIS | ACD 616 |  |  | 2008-05-22 | [126 empty] | 8c5c6258-3531-47d2-ad67-7c0898efca97 | 467a2a32-fb7f-40f0-a287-9c2307937aea
Lot 07 | CAP-05497 | CAP-05497 - SIE-40.04.04 | COMPTADOR AIGUA | 40.04.04 | SISTEMA INFORMACIÓ ENERGÈTICA¦ELEMENTS DE CAMP¦COMPTADOR AIGUA | SIE |  |  |  | CATS.CAP-05497.UB.SQ. | 1 | COMPTADOR AIGUA COMPANYIA |  | 1 |  | SENSUS | 410PC |  |  | 2008-05-22 | [27 empty] | Bus propietari | [98 empty] | 9eedf87a-d481-4377-af2a-af6603c66c3e | ffd7e865-3632-4021-9543-29a2be88f2e5
Lot 07 | CAP-05497 | CAP-05497 - SIE-40.05 | INSTAL·LACIÓ SISTEMA INFORMACIÓ ENERGÈTICA | 40.05 | SISTEMA INFORMACIÓ ENERGÈTICA¦INSTAL·LACIÓ SISTEMA INFORMACIÓ ENERGÈTICA | SIE |  |  |  | CATS.CAP-05497. | 1 | INSTAL·LACIO SIE CENTRE |  | 1 | [5 empty] | 2013-01-01 | [126 empty] | 14c67a2d-1f53-4da4-8b1e-5e43a42ee6fa | fb0555ed-0ae3-42f9-95a6-28e403a5d3b5
Lot 07 | CAP-05497 | CAP-05497 - SIS-41.05 | INSTAL·LACIÓ SISTEMA DE CONTROL | 41.05 | SISTEMA DE CONTROL¦INSTAL·LACIÓ SISTEMA DE CONTROL | SISTEMA DE CONTROL |  |  |  | CATS.CAP-05497. | 1 | Instal.lació de Control de Clima SYNCO |  | 1 | [5 empty] | 2019-01-01 | [47 empty] | Semestral | [78 empty] | db485ca5-8a41-4559-86b2-c8e1f8201ef7 | 1bbbd0c2-3de9-4e4c-8dfa-c4cb7b5e000a
Lot 07 | CAP-05497 | CAP-05497 - SOL-26.02.A | SISTEMA DE PLAQUES SOLARS | 26.02 | SOLAR TÈRMICA¦INSTAL·LACIÓ TÈRMICA SOLAR | SOLAR |  |  |  | CATS.CAP-05497.PPAL.PC.C1. | 1 | SISTEMA PLAQUES SOLARS TERMIQUES |  | 1 | [5 empty] | 2008-05-06 |  |  |  | 2 captadors | [64 empty] | 20 | 5.8 | [56 empty] | 8ffdb2ca-8c6c-4846-9590-831d37d7ab3c | 931e5425-2abe-494b-8e1a-67c232e0b682
Lot 07 | CAP-05497 | CAP-05497 - SOL-26.03 | ACUMULADOR ACS SOLAR | 26.03 | SOLAR TÈRMICA¦ACUMULADOR ACS SOLAR TÈRMICA | LEGIONEL·LA |  |  |  | CATS.CAP-05497.PPAL.P1.STEC1. | 1 | ACUMULADOR SOLAR |  | 1 |  | KAYSUN | G201 | 203864 |  | 2008-05-06 | [9 empty] | > 70 kW | [11 empty] | 0.2 | [104 empty] | 4f505853-08a4-47bd-af41-21f334d6b2f9 | ef9c009c-64cd-42bb-b6ed-44d1b249671b
Lot 07 | CAP-05497 | CAP-05497 - SOL-26.05 | BOMBA ACS SOLAR | 26.05 | SOLAR TÈRMICA¦BOMBA ACS SOLAR | SOLAR |  |  |  | CATS.CAP-05497.PPAL.P1.STEC1. | 1 | BOMBA SOLAR |  | 1 |  | GRUNDFOS | ALPHA 15/75 |  |  | 2008-05-06 | [9 empty] | > 70 kW | [34 empty] | Rotor humit | [81 empty] | 182a66ca-9ebb-4eda-ae7b-b2a0a9af55e7 | 9ddb122f-577c-4f82-9692-9125d0753b05
Lot 07 | CAP-05497 | CAP-05497 - SOL-26.06 | XARXA DE CANONADES I ACCESSORIS SOLAR | 26.06 | SOLAR TÈRMICA¦XARXA DE CANONADES I ACCESSORIS SOLAR TÉRMICA | SOLAR |  |  |  | CATS.CAP-05497. | 1 | XARXA DE CANONADES I ACCESSORIS SOLARS |  | 1 | [5 empty] | 2008-05-06 | [126 empty] | 33e24f7f-3d58-44c7-9c66-a7e1f182d21a | 349a9e88-b6a4-4a0f-857c-d75e64f41a2b
Lot 07 | CAP-05497 | CAP-05497 - TRA-20.01.A | ASCENSORS ELÈCTRICS | 20.01.A | TRANSPORT¦ASCENSORS¦ELÈCTRICS | TRANSPORT |  |  |  | CATS.CAP-05497.PPAL.ASC. | 1 | ASCENSOR ELECTRIC RAE 17098 |  | 1 |  | SERRA | OGE0882UT | 6232 |  | 2008-05-22 | [48 empty] | 1 | 630 | 2 | [75 empty] | e7bfea4d-4dd8-4e42-8c89-36f60ce2782e | 4327cece-85c2-43ba-87a4-fb9db0e12452
Lot 07 | CAP-05497 | CAP-05497 - VAR-10.03.E | BARRES DE SUPORT | 10.03.E | APARELLS SANITARIS I AIXETERIA¦ACCESSORIS¦BARRES DE SUPORT | VARIS |  |  |  | CATS.CAP-05497.PPAL.P0. | 1 | BARRES SUPORT WC ADAPTAT PB |  | 1 | [132 empty] | 8bbb1d4a-79d9-4a0d-b147-4b374ccc1683 | 8d278bd8-159f-4790-aaa9-233c4a7f6fdb
Lot 07 | CAP-05497 | CAP-05497 - VAR-10.03.E | BARRES DE SUPORT | 10.03.E | APARELLS SANITARIS I AIXETERIA¦ACCESSORIS¦BARRES DE SUPORT | VARIS |  |  |  | CATS.CAP-05497.PPAL.P1. | 1 | BARRES SUPORT WC ADAPTAT P1 |  | 1 | [132 empty] | 8bbb1d4a-79d9-4a0d-b147-4b374ccc1683 | 57d7300f-b4ac-4feb-9a1b-49b85156d611
Lot 07 | CAP-05497 | CAP-05497 - VEN-02.02 | CAIXES VENTILACIÓ | 02.02 | ELEMENTS DE CLIMATITZACIÓ¦CAIXES VENTILACIÓ | VENTILACIÓ/EXTRACCIÓ |  |  |  | CATS.CAP-05497.PPAL.P1.STEC1. | 1 | VENTILADOR LAVABOS I ZONA BRUTA PB A SALA CALDERES |  | 1 |  | S&P | TD 250/100 |  |  | 2008-05-06 | [9 empty] | > 70 kW | 0 |  |  | 0 |  |  | 0 | 50 | [33 empty] | Accionament directe | 0 | 0 | [72 empty] | 43754fc9-b1ce-4c6c-9e95-e1a9b8fd7643 | 84cbe43b-aae8-494f-a230-e48760ec3195
Lot 07 | CAP-05497 | CAP-05497 - VEN-02.02 | CAIXES VENTILACIÓ | 02.02 | ELEMENTS DE CLIMATITZACIÓ¦CAIXES VENTILACIÓ | VENTILACIÓ/EXTRACCIÓ |  |  |  | CATS.CAP-05497.PPAL.P1.STEC1. | 1 | VENTILADOR RENOVACIO SALA CALDERES 01 |  | 1 |  | S&P | TD 800/200 |  |  | 2008-05-06 | [9 empty] | > 70 kW | 0 |  |  | 0 |  |  | 0 | 50 | [33 empty] | Accionament directe | 0 | 0 | [72 empty] | 43754fc9-b1ce-4c6c-9e95-e1a9b8fd7643 | 4f54d980-4194-4450-a7a2-09c3442bcc6f
Lot 07 | CAP-05497 | CAP-05497 - VEN-02.02 | CAIXES VENTILACIÓ | 02.02 | ELEMENTS DE CLIMATITZACIÓ¦CAIXES VENTILACIÓ | VENTILACIÓ/EXTRACCIÓ |  |  |  | CATS.CAP-05497.PPAL.P1.STEC1. | 1 | VENTILADOR RENOVACIO SALA CALDERES 02 |  | 1 |  | S&P | TD 800/200 |  |  | 2008-05-06 | [9 empty] | > 70 kW | 0 |  |  | 0 |  |  | 0 | 50 | [33 empty] | Accionament directe | 0 | 0 | [72 empty] | 43754fc9-b1ce-4c6c-9e95-e1a9b8fd7643 | be707e31-7dd6-47e5-b588-1adce1a552ea
Lot 04 | CAP-05507 | CAP-05507 - BAI-15.01.A | QUADRES GENERALS | 15.01.A | EQUIPS DE BAIXA TENSIÓ¦QUADRES ELÈCTRICS¦QUADRES GENERALS | BAIXA TENSIÓ |  |  |  | CATS.CAP-05507.PB.ELEC. | 1 | Quadre General sala Elèctrica PB |  | 1 | [5 empty] | 2008-12-31 | [126 empty] | 958b39e5-2fd4-4981-ac5d-b61e26b9abdf | 30904250-da04-4a82-9d17-4107c8b9997e
Lot 04 | CAP-05507 | CAP-05507 - BAI-15.01.B | SUBQUADRES | 15.01.B | EQUIPS DE BAIXA TENSIÓ¦QUADRES ELÈCTRICS¦SUBQUADRES | BAIXA TENSIÓ |  |  |  | CATS.CAP-05507.PB.ELEC. | 1 | Sub Quadre Planta baixa sala Elèctrica PB |  | 1 | [5 empty] | 2008-12-31 | [5 empty] | Gran | [120 empty] | caee2713-7fac-49fd-9706-6bdc997cf55b | e010e3e5-948f-46db-ae8e-1f862be53490
Lot 04 | CAP-05507 | CAP-05507 - BAI-15.01.B | SUBQUADRES | 15.01.B | EQUIPS DE BAIXA TENSIÓ¦QUADRES ELÈCTRICS¦SUBQUADRES | BAIXA TENSIÓ |  |  |  | CATS.CAP-05507.PB.ELEC. | 1 | Sub Quadre SAI sala Elèctrica PB |  | 1 | [5 empty] | 2008-12-31 | [5 empty] | Standard | [120 empty] | caee2713-7fac-49fd-9706-6bdc997cf55b | e66d11c9-a1dd-4bc7-a313-44ef00707121
Lot 04 | CAP-05507 | CAP-05507 - BAI-15.01.B | SUBQUADRES | 15.01.B | EQUIPS DE BAIXA TENSIÓ¦QUADRES ELÈCTRICS¦SUBQUADRES | BAIXA TENSIÓ |  |  |  | CATS.CAP-05507.PB.ELEC. | 1 | Sub Quadre Urgències sala Elèctrica PB |  | 1 | [5 empty] | 2008-12-31 | [5 empty] | Standard | [120 empty] | caee2713-7fac-49fd-9706-6bdc997cf55b | a00d7276-008a-49fc-bd3f-28390efc9c6c
Lot 04 | CAP-05507 | CAP-05507 - BAI-15.01.B | SUBQUADRES | 15.01.B | EQUIPS DE BAIXA TENSIÓ¦QUADRES ELÈCTRICS¦SUBQUADRES | BAIXA TENSIÓ |  |  |  | CATS.CAP-05507.PP. PDÍS - PP. | 1 | Sub Quadre zona personal , passadís PP |  | 1 | [5 empty] | 2008-12-31 | [5 empty] | Petit | [120 empty] | caee2713-7fac-49fd-9706-6bdc997cf55b | 119509d8-7f38-49bf-96b7-ca22dacf610d
Lot 04 | CAP-05507 | CAP-05507 - BAI-15.01.B | SUBQUADRES | 15.01.B | EQUIPS DE BAIXA TENSIÓ¦QUADRES ELÈCTRICS¦SUBQUADRES | BAIXA TENSIÓ |  |  |  | CATS.CAP-05507.PP. SAL-ELÈC - PP. | 1 | Quadre Climatització sala Elèctrica PP |  | 1 | [5 empty] | 2008-12-31 | [5 empty] | Gran | [120 empty] | caee2713-7fac-49fd-9706-6bdc997cf55b | 44efc905-5250-4d46-a9b8-63bfd7de4c85
Lot 04 | CAP-05507 | CAP-05507 - BAI-15.01.B | SUBQUADRES | 15.01.B | EQUIPS DE BAIXA TENSIÓ¦QUADRES ELÈCTRICS¦SUBQUADRES | BAIXA TENSIÓ |  |  |  | CATS.CAP-05507.PP. SAL-ELÈC - PP. | 1 | Sub Quadre planta Primera sala Elèctrica PP |  | 1 | [5 empty] | 2008-12-31 | [5 empty] | Standard | [120 empty] | caee2713-7fac-49fd-9706-6bdc997cf55b | 24621772-0c6e-456c-8dff-b287e693556f
Lot 04 | CAP-05507 | CAP-05507 - BAI-15.02.B | BATERIES DE CONDENSADORS ESTÀTICS | 15.02.B | EQUIPS DE BAIXA TENSIÓ¦BATERIES DE CONDENSADORS¦ESTÀTICS | BAIXA TENSIÓ |  |  |  | CATS.CAP-05507.PB.ELEC. | 1 | Baria de condensadors Sala elèctrica PB |  | 1 |  | CISAR | PHICAP PLUS | 20130507351 |  | 2008-12-31 | [6 empty] | 100 | [119 empty] | 8c0128db-6541-46e1-838e-51d427bce98a | 49d875be-0cf9-4082-bfb8-38b2a4201bac
Lot 04 | CAP-05507 | CAP-05507 - BAI-15.05.A | ENDOLLS | 15.05.A | EQUIPS DE BAIXA TENSIÓ¦ENDOLLS I MECANISMES¦ENDOLLS | BAIXA TENSIÓ |  |  |  | CATS.CAP-05507. | 329 | Endolls Planta Baixa |  | 1 | [5 empty] | 2008-12-31 |  |  |  | Endolls BT | [122 empty] | 1a801573-55c9-42c1-80d0-ebd18d93fbb9 | f44b23dd-00a2-4626-853b-1a2e4c9fb5db
Lot 04 | CAP-05507 | CAP-05507 - BAI-15.06 | XARXA DE TERRES | 15.06 | EQUIPS DE BAIXA TENSIÓ¦XARXA DE TERRES | BAIXA TENSIÓ |  |  |  | CATS.CAP-05507. | 1 | Sala Elèctrica PB Edifici |  | 1 | [5 empty] | 2008-12-31 | [126 empty] | ffaa7531-19a4-44fe-8ebe-57c70b0f32b8 | 59c6b233-4919-4201-af32-696e710c083e
Lot 04 | CAP-05507 | CAP-05507 - BAI-16.01 | LLUMINÀRIES | 16.01 | IL·LUMINACIÓ¦LLUMINÀRIES | BAIXA TENSIÓ |  |  |  | CATS.CAP-05507.PB. | 219 | Lluminàries Planta Baixa |  | 1 | [5 empty] | 2008-12-31 |  |  |  | Planta Baixa | [122 empty] | 959b34b4-6ced-493c-97ab-66dca9418e4f | d17ad1fa-3245-419e-bd2a-445520e93856
Lot 04 | CAP-05507 | CAP-05507 - BAI-16.01 | LLUMINÀRIES | 16.01 | IL·LUMINACIÓ¦LLUMINÀRIES | BAIXA TENSIÓ |  |  |  | CATS.CAP-05507.PP. | 116 | Lluminàries Planta Primera |  | 1 | [5 empty] | 2008-12-31 |  |  |  | Planta primera | [122 empty] | 959b34b4-6ced-493c-97ab-66dca9418e4f | 272e4ae2-76c9-469e-ae4f-abf9ae013db1
Lot 04 | CAP-05507 | CAP-05507 - BAI-16.02 | EMERGÈNCIA I SENYALITZACIÓ | 16.02 | IL·LUMINACIÓ¦EMERGÈNCIA I SENYALITZACIÓ | BAIXA TENSIÓ |  |  |  | CATS.CAP-05507.PB. | 60 | Il·luminació d'emergència PB |  | 1 | [5 empty] | 2008-12-31 |  |  |  | Planta Baixa | [122 empty] | 892b4767-6064-40d2-b225-9e5352dc9f40 | 80f7f3b7-88cc-4268-a085-fbe741d11c50
Lot 04 | CAP-05507 | CAP-05507 - BAI-16.02 | EMERGÈNCIA I SENYALITZACIÓ | 16.02 | IL·LUMINACIÓ¦EMERGÈNCIA I SENYALITZACIÓ | BAIXA TENSIÓ |  |  |  | CATS.CAP-05507.PP. | 25 | Il·luminació d'emergència PP |  | 1 | [5 empty] | 2008-12-31 |  |  |  | Planta primera | [122 empty] | 892b4767-6064-40d2-b225-9e5352dc9f40 | 164b80bb-d7a0-4177-9e55-2d1dc33f30d9
Lot 04 | CAP-05507 | CAP-05507 - BAI-16.03 | LUMINÀRIES EXTERIORS | 16.03 | IL·LUMINACIÓ¦LUMINÀRIES EXTERIORS | BAIXA TENSIÓ |  |  |  | CATS.CAP-05507. | 2 | Lluminàries exteriors zona jardí |  | 1 | [9 empty] | Planta Jardí | [122 empty] | f9691d0d-f42e-48e3-9321-b5ab7a1b4033 | 18f72e68-1db6-49a8-9a3f-546e58c41cd0
Lot 04 | CAP-05507 | CAP-05507 - BAI-18.01 | GRUP ELECTROGEN DIÈSEL | 18.01 | GRUPS ELECTRÒGENS¦DIÈSEL | BAIXA TENSIÓ |  |  |  | CATS.CAP-05507.PB. | 1 | Grup electrògen PB sala Grup exterior |  | 1 |  | PRAMAC | GSW110 |  |  | 2008-12-31 | [7 empty] | 110 | [5 empty] | 0 |  |  |  | 50 | [34 empty] | 0 | [17 empty] | 0 | [55 empty] | 738e342b-1b37-484b-a51d-4455380512b2 | 07e1e0e9-4a92-4165-b54f-1f171a6f933d
Lot 04 | CAP-05507 | CAP-05507 - BAI-19 | PARALLAMPS | 19 | PARALLAMPS | BAIXA TENSIÓ |  |  |  | CATS.CAP-05507. | 1 | Plarallamps Planta Coberta superior |  | 1 | [5 empty] | 2008-12-31 | [126 empty] | 0117293f-30d8-4fdf-9f04-ea8e6a65a3fb | 49a1572b-b065-4a31-8c22-51cf5fa5af31
Lot 04 | CAP-05507 | CAP-05507 - BAI-34.10 | INSTAL·LACIÓ BAIXA TENSIÓ | 34.10 | INSTAL·LACIONS¦INSTAL·LACIÓ BAIXA TENSIÓ | BAIXA TENSIÓ |  |  |  | CATS.CAP-05507. | 1 | Instal·lació BT |  | 1 | [5 empty] | 2008-12-31 | [126 empty] | 3d2c846e-aea6-4315-b3b7-3cb138a116e8 | e9f6e609-130d-4288-a106-24cb31c84167
Lot 04 | CAP-05507 | CAP-05507 - CLI-01.01 | PLANTES REFREDADORES | 01.01 | GENERADORS D'ENERGIA¦PLANTES REFREDADORES | CLIMATITZACIÓ |  |  |  | CATS.CAP-05507.PP.FRED. | 1 | Refredadora EuroFred CSAE 826 PS sala tèrmica |  | 1 |  | Eurofred | CSAE 826 PS | 170753 |  | 2008-12-31 | 60000 | 12 | [7 empty] | > 70 kW | 0 | 242 |  | 0 | 0 | 63.828 | 0 | 50 | 407 C | [35 empty] | -273.15 | -273.15 | 0 | 0 | [68 empty] | 9641eb87-6cab-4f88-922c-8777b230ba02 | 049b0ca8-f3de-44fa-9c86-c9697063acad
Lot 04 | CAP-05507 | CAP-05507 - CLI-01.03 | CALDERES | 01.03 | GENERADORS D'ENERGIA¦CALDERES | CLIMATITZACIÓ |  |  |  | CATS.CAP-05507.PP.TERM. | 1 | Caldera 1 Sime Murelle HE 70 sala tèrmica 5046300666 |  | 1 |  | Sime | Murelle HE 70 | 5046300666 |  | 2020-12-31 | 20000 | 15 | [7 empty] | > 70 kW | 0 |  | 70 | 0 |  |  | 0 | 0 |  |  |  | 0 | [36 empty] | Condensació | Gas | 0 | 0 | [64 empty] | 2ba35a58-2b98-4148-9ff0-d5fc1c5244f7 | f13910e4-c2bb-411e-976b-e96ab87c83a8
Lot 04 | CAP-05507 | CAP-05507 - CLI-01.03 | CALDERES | 01.03 | GENERADORS D'ENERGIA¦CALDERES | CLIMATITZACIÓ |  |  |  | CATS.CAP-05507.PP.TERM. | 1 | Caldera 2 Sime Murelle HE 70 sala tèrmica 5035301020 |  | 1 |  | Sime | Murelle HE 70 | 5035301020 |  | 2020-12-31 | 20000 | 15 | [7 empty] | > 70 kW | 0 |  | 70 | 0 |  |  | 0 | 0 |  |  |  | 0 | [36 empty] | Condensació | Gas | 0 | 0 | [64 empty] | 2ba35a58-2b98-4148-9ff0-d5fc1c5244f7 | d5eaec5b-3620-4561-96d7-865a8f3123c8
Lot 04 | CAP-05507 | CAP-05507 - CLI-01.03 | CALDERES | 01.03 | GENERADORS D'ENERGIA¦CALDERES | CLIMATITZACIÓ |  |  |  | CATS.CAP-05507.PP.TERM. | 1 | Caldera 3 Sime Murelle HE 70 sala tèrmica 5035301021 |  | 1 |  | Sime | Murelle HE 70 | 5035301021 |  | 2020-12-31 | 20000 | 15 | [7 empty] | > 70 kW | 0 |  | 70 | 0 |  |  | 0 | 0 |  |  |  | 0 | [36 empty] | Condensació | Gas | 0 | 0 | [64 empty] | 2ba35a58-2b98-4148-9ff0-d5fc1c5244f7 | 59a7c086-c5dc-4a24-b0f4-c591631782fc
Lot 04 | CAP-05507 | CAP-05507 - CLI-02.01 | CLIMATITZADORS | 02.01 | ELEMENTS DE CLIMATITZACIÓ¦CLIMATITZADORS | CLIMATITZACIÓ |  |  |  | CATS.CAP-05507.PP.FRED. | 1 | Climatitzador 1 Servo Clima CTA 4 Sala fred |  | 1 |  | Servo Clima | CTA4 | 12872 |  | 2008-12-31 | 20000 | 20 | [7 empty] | > 70 kW | [52 empty] | 0 | 4000 | 4000 | [61 empty] | d5ca343a-281a-4b4a-8bad-d35b6bbc25e3 | 2b3c0ea2-9d43-4cf4-8d44-cb6194a5a782
Lot 04 | CAP-05507 | CAP-05507 - CLI-02.01 | CLIMATITZADORS | 02.01 | ELEMENTS DE CLIMATITZACIÓ¦CLIMATITZADORS | CLIMATITZACIÓ |  |  |  | CATS.CAP-05507.PP.FRED. | 1 | Climatitzador 2 Servo Clima CTA 4 Sala fred |  | 1 |  | Servo Clima | CTA4 | 12873 |  | 2008-12-31 | 20000 | 20 | [7 empty] | > 70 kW | [52 empty] | 0 | 4000 | 4000 | [61 empty] | d5ca343a-281a-4b4a-8bad-d35b6bbc25e3 | 219993b2-5e42-458c-ad19-236d093b30ce
Lot 04 | CAP-05507 | CAP-05507 - CLI-02.01 | CLIMATITZADORS | 02.01 | ELEMENTS DE CLIMATITZACIÓ¦CLIMATITZADORS | CLIMATITZACIÓ |  |  |  | CATS.CAP-05507.PP.FRED. | 1 | Climatitzador 3 Servo Clima CTA 3 Sala fred |  | 1 |  | Servo Clima | CTA3 | 12869 |  | 2008-12-31 | 20000 | 20 | [7 empty] | > 70 kW | [52 empty] | 0 | 3300 | 3300 | [61 empty] | d5ca343a-281a-4b4a-8bad-d35b6bbc25e3 | 1c1a24d1-7580-498d-8310-a610ca4d8dba
Lot 04 | CAP-05507 | CAP-05507 - CLI-02.01 | CLIMATITZADORS | 02.01 | ELEMENTS DE CLIMATITZACIÓ¦CLIMATITZADORS | CLIMATITZACIÓ |  |  |  | CATS.CAP-05507.PP.FRED. | 1 | Climatitzador 4 Servo Clima CTA 3 Sala fred |  | 1 |  | Servo Clima | CTA3 | 12871 |  | 2008-12-31 | 20000 | 20 | [7 empty] | > 70 kW | [52 empty] | 0 | 3300 | 3300 | [61 empty] | d5ca343a-281a-4b4a-8bad-d35b6bbc25e3 | 92de739c-f11e-4e7d-a258-1f3469de60de
Lot 04 | CAP-05507 | CAP-05507 - CLI-02.01 | CLIMATITZADORS | 02.01 | ELEMENTS DE CLIMATITZACIÓ¦CLIMATITZADORS | CLIMATITZACIÓ |  |  |  | CATS.CAP-05507.PP.FRED. | 1 | Climatitzador 5 Servo Clima CTA 5 Sala fred |  | 1 |  | Servo Clima | CTA5 | 12828 |  | 2008-12-31 | 20000 | 20 | [7 empty] | > 70 kW | [52 empty] | 0 | 4600 | 4600 | [61 empty] | d5ca343a-281a-4b4a-8bad-d35b6bbc25e3 | 78fdff80-2dd0-4c2d-8994-233b7a4af3ac
Lot 04 | CAP-05507 | CAP-05507 - CLI-02.01 | CLIMATITZADORS | 02.01 | ELEMENTS DE CLIMATITZACIÓ¦CLIMATITZADORS | CLIMATITZACIÓ |  |  |  | CATS.CAP-05507.PP.FRED. | 1 | Climatitzador 6 Servo Clima CTA 4 Sala fred |  | 1 |  | Servo Clima | CTA4 | 12874 |  | 2008-12-31 | 20000 | 20 | [7 empty] | > 70 kW | [52 empty] | 0 | 4000 | 4000 | [61 empty] | d5ca343a-281a-4b4a-8bad-d35b6bbc25e3 | 27baf2dc-df7a-4a51-8d2a-2d20213bac7f
Lot 04 | CAP-05507 | CAP-05507 - CLI-02.01 | CLIMATITZADORS | 02.01 | ELEMENTS DE CLIMATITZACIÓ¦CLIMATITZADORS | CLIMATITZACIÓ |  |  |  | CATS.CAP-05507.PP.FRED. | 1 | Climatitzador 7 Servo Clima CTA 3 Sala fred |  | 1 |  | Servo Clima | CTA3 | 12870 |  | 2008-12-31 | 20000 | 20 | [7 empty] | > 70 kW | [52 empty] | 0 | 3300 | 3300 | [61 empty] | d5ca343a-281a-4b4a-8bad-d35b6bbc25e3 | 738b157e-f65f-4a5c-913e-590d979c07df
Lot 04 | CAP-05507 | CAP-05507 - CLI-02.03 | FAN-COIL | 02.03 | ELEMENTS DE CLIMATITZACIÓ¦FAN-COIL | CLIMATITZACIÓ |  |  |  | CATS.CAP-05507.PB.ADM-PB. | 1 | Fan-Coil Eurofred clima sala Administratius PB |  | 1 |  | Eurofred | UTEWE 104 | 570599 |  | 2008-12-31 | [9 empty] | > 70 kW | 0 | 0 | 0 | 0 |  |  | 0 | 50 | [39 empty] | 0 | [68 empty] | 2784b434-1779-4615-81b0-20e4941922fb | d15e55df-8015-4825-b3ea-7df2e2e44e37
Lot 04 | CAP-05507 | CAP-05507 - CLI-02.03 | FAN-COIL | 02.03 | ELEMENTS DE CLIMATITZACIÓ¦FAN-COIL | CLIMATITZACIÓ |  |  |  | CATS.CAP-05507.PB.ARX. | 1 | Fan-Coil Eurofred clima Arxiu PB |  | 1 |  | Eurofred | UTEWE 93 | 570300 |  | 2008-12-31 | [9 empty] | > 70 kW | 0 | 0 | 0 | 0 |  |  | 0 | 50 | [39 empty] | 0 | [68 empty] | 2784b434-1779-4615-81b0-20e4941922fb | 98d50c1d-260e-4675-8583-07cc7291b9af
Lot 04 | CAP-05507 | CAP-05507 - CLI-02.03 | FAN-COIL | 02.03 | ELEMENTS DE CLIMATITZACIÓ¦FAN-COIL | CLIMATITZACIÓ |  |  |  | CATS.CAP-05507.PP.A-EDUC-SAN. | 1 | Fan-Coil Eurofred clima Aula Educació Sanitària PP |  | 1 |  | Eurofred | UTEWE 233 | 570599 |  | 2008-12-31 | [9 empty] | > 70 kW | 0 | 0 | 0 | 0 |  |  | 0 | 50 | [39 empty] | 0 | [68 empty] | 2784b434-1779-4615-81b0-20e4941922fb | 6d0a9fd2-f2d6-496e-a63b-d26e616fd4b2
Lot 04 | CAP-05507 | CAP-05507 - CLI-02.03 | FAN-COIL | 02.03 | ELEMENTS DE CLIMATITZACIÓ¦FAN-COIL | CLIMATITZACIÓ |  |  |  | CATS.CAP-05507.PP.A-EDUC-SAN. | 1 | Fan-Coil Eurofred clima sala d' espera PP |  | 1 |  | Eurofred | UTEWE 63 | 570209 |  | 2008-12-31 | [9 empty] | > 70 kW | 0 | 0 | 0 | 0 |  |  | 0 | 50 | [39 empty] | 0 | [68 empty] | 2784b434-1779-4615-81b0-20e4941922fb | 7d0e0d82-eb49-4b87-af7c-af7412cf9c13
Lot 04 | CAP-05507 | CAP-05507 - CLI-02.03 | FAN-COIL | 02.03 | ELEMENTS DE CLIMATITZACIÓ¦FAN-COIL | CLIMATITZACIÓ |  |  |  | CATS.CAP-05507.PP.A-REF. | 1 | Fan-Coil Eurofred clima Aula referent PP |  | 1 |  | Eurofred | UTEWE 63 | 560779 |  | 2008-12-31 | [9 empty] | > 70 kW | 0 | 0 | 0 | 0 |  |  | 0 | 50 | [39 empty] | 0 | [68 empty] | 2784b434-1779-4615-81b0-20e4941922fb | e52760cc-f731-49cc-8dfc-58e06b73dca3
Lot 04 | CAP-05507 | CAP-05507 - CLI-02.03 | FAN-COIL | 02.03 | ELEMENTS DE CLIMATITZACIÓ¦FAN-COIL | CLIMATITZACIÓ |  |  |  | CATS.CAP-05507.PP.ARX-M. | 1 | Fan-Coil Eurofred clima Arxiu magatzem PP |  | 1 |  | Eurofred | UTEWE 63 | 570209 |  | 2008-12-31 | [9 empty] | > 70 kW | 0 | 0 | 0 | 0 |  |  | 0 | 50 | [39 empty] | 0 | [68 empty] | 2784b434-1779-4615-81b0-20e4941922fb | 34196d2f-698e-4831-bf59-36e492ed3c8b
Lot 04 | CAP-05507 | CAP-05507 - CLI-02.03 | FAN-COIL | 02.03 | ELEMENTS DE CLIMATITZACIÓ¦FAN-COIL | CLIMATITZACIÓ |  |  |  | CATS.CAP-05507.PP.BIBL. | 1 | Fan-Coil Eurofred clima Biblioteca PP |  | 1 |  | Eurofred | UTEWE 133 | 560820 |  | 2008-12-31 | [9 empty] | > 70 kW | 0 | 0 | 0 | 0 |  |  | 0 | 50 | [39 empty] | 0 | [68 empty] | 2784b434-1779-4615-81b0-20e4941922fb | dec55258-d2e2-46d1-92cc-6e874cceef85
Lot 04 | CAP-05507 | CAP-05507 - CLI-02.03 | FAN-COIL | 02.03 | ELEMENTS DE CLIMATITZACIÓ¦FAN-COIL | CLIMATITZACIÓ |  |  |  | CATS.CAP-05507.PP.COORDI. | 1 | Fan-Coil Eurofred clima Despatx coordinació PP |  | 1 |  | Eurofred | UTEWE 63 | 570209 |  | 2008-12-31 | [9 empty] | > 70 kW | 0 | 0 | 0 | 0 |  |  | 0 | 50 | [39 empty] | 0 | [68 empty] | 2784b434-1779-4615-81b0-20e4941922fb | d2c7fc51-bbdb-4b8b-924e-bf19b46c94a7
Lot 04 | CAP-05507 | CAP-05507 - CLI-02.03 | FAN-COIL | 02.03 | ELEMENTS DE CLIMATITZACIÓ¦FAN-COIL | CLIMATITZACIÓ |  |  |  | CATS.CAP-05507.PP.DORM1. | 1 | Fan-Coil Eurofred clima Dormitori 1 PP |  | 1 |  | Eurofred | UTEWE 63 | 570209 |  | 2008-12-31 | [9 empty] | > 70 kW | 0 | 0 | 0 | 0 |  |  | 0 | 50 | [39 empty] | 0 | [68 empty] | 2784b434-1779-4615-81b0-20e4941922fb | af688b63-09e0-4534-9d17-7579ba227a27
Lot 04 | CAP-05507 | CAP-05507 - CLI-02.03 | FAN-COIL | 02.03 | ELEMENTS DE CLIMATITZACIÓ¦FAN-COIL | CLIMATITZACIÓ |  |  |  | CATS.CAP-05507.PP.DORM2. | 1 | Fan-Coil Eurofred clima Dormitori 2 PP |  | 1 |  | Eurofred | UTEWE 63 | 560779 |  | 2008-12-31 | [9 empty] | > 70 kW | 0 | 0 | 0 | 0 |  |  | 0 | 50 | [39 empty] | 0 | [68 empty] | 2784b434-1779-4615-81b0-20e4941922fb | d08400fc-bccb-476e-9f53-0abb9fed7780
Lot 04 | CAP-05507 | CAP-05507 - CLI-02.03 | FAN-COIL | 02.03 | ELEMENTS DE CLIMATITZACIÓ¦FAN-COIL | CLIMATITZACIÓ |  |  |  | CATS.CAP-05507.PP.EDUC-SOC. | 1 | Fan-Coil Eurofred clima Educació social PP |  | 1 |  | Eurofred | UTEWE 63 | 560779 |  | 2008-12-31 | [9 empty] | > 70 kW | 0 | 0 | 0 | 0 |  |  | 0 | 50 | [39 empty] | 0 | [68 empty] | 2784b434-1779-4615-81b0-20e4941922fb | c556efc6-99de-407c-9099-d877a8d874e8
Lot 04 | CAP-05507 | CAP-05507 - CLI-02.03 | FAN-COIL | 02.03 | ELEMENTS DE CLIMATITZACIÓ¦FAN-COIL | CLIMATITZACIÓ |  |  |  | CATS.CAP-05507.PP.INF-ADJ. | 1 | Fan-Coil Eurofred clima Despatx d'infermería adjunta PP |  | 1 |  | Eurofred | UTEWE 63 | 570300 |  | 2008-12-31 | [9 empty] | > 70 kW | 0 | 0 | 0 | 0 |  |  | 0 | 50 | [39 empty] | 0 | [68 empty] | 2784b434-1779-4615-81b0-20e4941922fb | 2fb53d52-0f61-40ad-be51-959810be9c60
Lot 04 | CAP-05507 | CAP-05507 - CLI-02.03 | FAN-COIL | 02.03 | ELEMENTS DE CLIMATITZACIÓ¦FAN-COIL | CLIMATITZACIÓ |  |  |  | CATS.CAP-05507.PP.PERS-SAN. | 1 | Fan-Coil Eurofred clima Sala de personal Sanitari PP |  | 1 |  | Eurofred | UTEWE 133 | 560439 |  | 2008-12-31 | [9 empty] | > 70 kW | 0 | 0 | 0 | 0 |  |  | 0 | 50 | [39 empty] | 0 | [68 empty] | 2784b434-1779-4615-81b0-20e4941922fb | c6cae6b5-3c12-412d-8801-af7045db1acc
Lot 04 | CAP-05507 | CAP-05507 - CLI-02.03 | FAN-COIL | 02.03 | ELEMENTS DE CLIMATITZACIÓ¦FAN-COIL | CLIMATITZACIÓ |  |  |  | CATS.CAP-05507.PP.REU-1. | 1 | Fan-Coil Eurofred clima Sala de Reunions -1 PP |  | 1 |  | Eurofred | UTEWE 104 | 570599 |  | 2008-12-31 | [9 empty] | > 70 kW | 0 | 0 | 0 | 0 |  |  | 0 | 50 | [39 empty] | 0 | [68 empty] | 2784b434-1779-4615-81b0-20e4941922fb | 84ebf5a8-b760-43c5-9a0b-2cc3fe5f2cb6
Lot 04 | CAP-05507 | CAP-05507 - CLI-02.03 | FAN-COIL | 02.03 | ELEMENTS DE CLIMATITZACIÓ¦FAN-COIL | CLIMATITZACIÓ |  |  |  | CATS.CAP-05507.PP.REU-2. | 1 | Fan-Coil Eurofred clima Sala de Reunions -2 PP |  | 1 |  | Eurofred | UTEWE 133 | 560439 |  | 2008-12-31 | [9 empty] | > 70 kW | 0 | 0 | 0 | 0 |  |  | 0 | 50 | [39 empty] | 0 | [68 empty] | 2784b434-1779-4615-81b0-20e4941922fb | f5b904db-05ab-41ff-909b-7dc5f98403b4
Lot 04 | CAP-05507 | CAP-05507 - CLI-02.03 | FAN-COIL | 02.03 | ELEMENTS DE CLIMATITZACIÓ¦FAN-COIL | CLIMATITZACIÓ |  |  |  | CATS.CAP-05507.PP.TREB-SOC1. | 1 | Fan-Coil Eurofred clima treball social 1 PP |  | 1 |  | Eurofred | UTEWE 63 | 570190 |  | 2008-12-31 | [9 empty] | > 70 kW | 0 | 0 | 0 | 0 |  |  | 0 | 50 | [39 empty] | 0 | [68 empty] | 2784b434-1779-4615-81b0-20e4941922fb | c36cd3df-5d65-4664-ae91-6f49780ee823
Lot 04 | CAP-05507 | CAP-05507 - CLI-02.03 | FAN-COIL | 02.03 | ELEMENTS DE CLIMATITZACIÓ¦FAN-COIL | CLIMATITZACIÓ |  |  |  | CATS.CAP-05507.PP.TREB-SOC2. | 1 | Fan-Coil Eurofred clima treball social 2 PP |  | 1 |  | Eurofred | UTEWE 63 | 570190 |  | 2008-12-31 | [9 empty] | > 70 kW | 0 | 0 | 0 | 0 |  |  | 0 | 50 | [39 empty] | 0 | [68 empty] | 2784b434-1779-4615-81b0-20e4941922fb | 7d382249-e694-4c9e-a213-aa6d98123849
Lot 04 | CAP-05507 | CAP-05507 - CLI-02.03 | FAN-COIL | 02.03 | ELEMENTS DE CLIMATITZACIÓ¦FAN-COIL | CLIMATITZACIÓ |  |  |  | CATS.CAP-05507.PP.VF. | 1 | Fan-Coil Eurofred clima vestidor Femení PP |  | 1 |  | Eurofred | UTEWE 63 | 560779 |  | 2008-12-31 | [9 empty] | > 70 kW | 0 | 0 | 0 | 0 |  |  | 0 | 50 | [39 empty] | 0 | [68 empty] | 2784b434-1779-4615-81b0-20e4941922fb | 80c6ee37-42d2-4b96-a7c2-746adf425ccf
Lot 04 | CAP-05507 | CAP-05507 - CLI-02.03 | FAN-COIL | 02.03 | ELEMENTS DE CLIMATITZACIÓ¦FAN-COIL | CLIMATITZACIÓ |  |  |  | CATS.CAP-05507.PP.VM. | 1 | Fan-Coil Eurofred clima vestidor Masculí PP |  | 1 |  | Eurofred | UTEWE 63 | 570209 |  | 2008-12-31 | [9 empty] | > 70 kW | 0 | 0 | 0 | 0 |  |  | 0 | 50 | [39 empty] | 0 | [68 empty] | 2784b434-1779-4615-81b0-20e4941922fb | 0e195f65-11b7-42c4-bbd7-958e6c630523
Lot 04 | CAP-05507 | CAP-05507 - CLI-02.04 | CONDUCTES AIRE | 02.04 | ELEMENTS DE CLIMATITZACIÓ¦CONDUCTES AIRE | CLIMATITZACIÓ |  |  |  | CATS.CAP-05507. | 1 | Instal·lació conductes climatització Edifici |  | 1 | [5 empty] | 2008-12-31 |  |  |  | Instal·lació Clima | [5 empty] | > 70 kW | [116 empty] | e4ff3848-78ee-4aa8-84fd-8a59f8e9f806 | 68a4aedd-f71d-4ca5-95ae-9687e0aa26fc
Lot 04 | CAP-05507 | CAP-05507 - CLI-02.05 | REIXES I DIFUSORS D'AIRE | 02.05 | ELEMENTS DE CLIMATITZACIÓ¦REIXES I DIFUSORS D'AIRE | CLIMATITZACIÓ |  |  |  | CATS.CAP-05507. | 1 | Reixes i difusors Edifici |  | 1 | [5 empty] | 2008-12-31 |  |  |  | Reixes i difusors | [5 empty] | > 70 kW | [116 empty] | 208fd6a9-da4b-4138-9e93-e7d7e3782ed0 | 8ae6934b-b028-4072-b380-4803348a875c
Lot 04 | CAP-05507 | CAP-05507 - CLI-02.06.A | COMPORTES DE REGULACIÓ | 02.06.A | ELEMENTS DE CLIMATITZACIÓ¦COMPORTES¦REGULACIÓ | CLIMATITZACIÓ |  |  |  | CATS.CAP-05507.PP. | 14 | Comporta Regulació |  | 1 | [5 empty] | 2008-12-31 | [9 empty] | > 70 kW | [116 empty] | 68e6fa5d-9b7b-4c14-9833-15c70a91a587 | 9bbf2332-1038-4a19-ab6e-bc54c09c50ff
Lot 04 | CAP-05507 | CAP-05507 - CLI-02.10 | DEPÒSITS D'INÈRCIA | 02.10 | ELEMENTS DE CLIMATITZACIÓ¦DEPÒSITS D'INÈRCIA | CLIMATITZACIÓ |  |  |  | CATS.CAP-05507.PP.COB 1 PB. | 1 | Dipòsit d'inèrcia refredadora coberta 1 petita PP |  | 1 |  | Heatsun | ACR1000 | 100717716ACR1000 |  | 2008-12-31 | [9 empty] | > 70 kW | [11 empty] | 1 | 0 | [37 empty] | 0 | [65 empty] | 7d10a12f-7522-4093-9a14-ced416757cc3 | feb907bf-8390-4d4b-812e-9d6eebfd0182
Lot 04 | CAP-05507 | CAP-05507 - CLI-03.02 | BOMBES CIRCULACIÓ ACS I CLIMA | 03.02 | BOMBES I GRUPS DE PRESSIÓ¦BOMBES CIRCULACIÓ ACS I CLIMA | CLIMATITZACIÓ |  |  |  | CATS.CAP-05507.PP.FRED. | 1 | Bomba de Calefacció P1 sala de fred PP |  | 1 |  | Siemens | VDE0530 | UD0605/70230147 |  | 2008-12-31 | [9 empty] | > 70 kW | [34 empty] | Rotor sec | [81 empty] | a9cbd850-c87d-466c-a573-422bc3334014 | 0cdc585e-6330-49c3-9db7-7021859291af
Lot 04 | CAP-05507 | CAP-05507 - CLI-33 | QUALITAT AMBIENTAL EN INTERIORS | 33 | QUALITAT AMBIENTAL EN INTERIORS | CLIMATITZACIÓ |  |  |  | CATS.CAP-05507. | 1 | Qualitat ambiental (RITE) Edifici |  | 1 | [5 empty] | 2008-12-31 | [9 empty] | > 70 kW | [116 empty] | 1265d0e5-8d61-41db-804a-cd22085e5c0b | 86d597e5-6a05-479f-aaea-1984814263c5
Lot 04 | CAP-05507 | CAP-05507 - CLI-34.01 | INSTAL·LACIÓ CLIMATITZACIÓ | 34.01 | INSTAL·LACIONS¦INSTAL·LACIÓ CLIMATITZACIÓ | CLIMATITZACIÓ |  |  |  | CATS.CAP-05507. | 1 | Instal·lació de Climatització Edifici |  | 1 | [5 empty] | 2008-12-31 | [9 empty] | > 70 kW | [10 empty] | Ambdues | [105 empty] | 81b1154d-2172-43e9-9348-a34a075acd3b | c91a7b63-866c-4759-a159-257eb0e1d895
Lot 04 | CAP-05507 | CAP-05507 - COM-17.01.B | ALTAVEUS | 17.01.B | EQUIPS COMUNICACIONS¦MEGAFONIA¦ALTAVEUS | COMUNICACIONS |  |  |  | CATS.CAP-05507.PB. | 15 | Altaveus megafonia Planta Baixa |  | 1 | [5 empty] | 2008-12-31 |  |  |  | Bosch | [122 empty] | 562f758b-ceb2-436c-8000-1d1fb37d4acd | 926a7f8b-a991-4ada-9e72-c4eecb78068b
Lot 04 | CAP-05507 | CAP-05507 - COM-17.01.B | ALTAVEUS | 17.01.B | EQUIPS COMUNICACIONS¦MEGAFONIA¦ALTAVEUS | COMUNICACIONS |  |  |  | CATS.CAP-05507.PP. | 20 | Altaveus megafonia Planta Primera |  | 1 | [5 empty] | 2008-12-31 |  |  |  | Bosch | [122 empty] | 562f758b-ceb2-436c-8000-1d1fb37d4acd | e06ebd82-fff5-4c23-bc37-37670590fd5a
Lot 04 | CAP-05507 | CAP-05507 - COM-17.01.C | RACKS MEGAFONIA | 17.01.C | EQUIPS COMUNICACIONS¦MEGAFONIA¦RACKS | COMUNICACIONS |  |  |  | CATS.CAP-05507.PB.ADM-PB. | 1 | Rack sala administrativa planta baixa |  | 1 | [5 empty] | 2008-12-31 | [126 empty] | 81486f3c-c1b8-42f4-a564-9ea347f637f4 | fe505d23-78cc-4a2f-b235-f872ca58c559
Lot 04 | CAP-05507 | CAP-05507 - COM-17.01.C | RACKS MEGAFONIA | 17.01.C | EQUIPS COMUNICACIONS¦MEGAFONIA¦RACKS | COMUNICACIONS |  |  |  | CATS.CAP-05507.PB.RECEP. | 1 | Pupitre microfònic sobretaula, recepció PB |  | 1 | [5 empty] | 2008-12-31 | [126 empty] | 81486f3c-c1b8-42f4-a564-9ea347f637f4 | c74c1c1e-197d-4db5-bca1-c197333f149a
Lot 04 | CAP-05507 | CAP-05507 - COM-17.05.A | ANTENA | 17.05.A | EQUIPS COMUNICACIONS¦TELEVISIÓ-FM¦ANTENA | COMUNICACIONS |  |  |  | CATS.CAP-05507.LV. | 2 | Antena TV coberta superior |  | 1 | [5 empty] | 2008-12-31 | [126 empty] | 3b55ee3f-4e18-4a1d-95fa-26a559e0dfe1 | a01b0064-eadf-480b-8b74-b2e4ffdb1870
Lot 04 | CAP-05507 | CAP-05507 - COM-17.05.E | PRESA TV / FM | 17.05.E | EQUIPS COMUNICACIONS¦TELEVISIÓ-FM¦PRESA TV / FM | COMUNICACIONS |  |  |  | CATS.CAP-05507.PP. | 7 | Presa TV planta primera |  | 1 | [5 empty] | 2008-12-31 | [126 empty] | eaf6cc6e-33cb-4703-84c0-3810379cffe5 | 5963674e-dae4-4bd1-bdd6-16151200caaf
Lot 04 | CAP-05507 | CAP-05507 - COM-17.09.A | RACK VEU I DADES | 17.09.A | EQUIPS COMUNICACIONS¦VEU I DADES¦RACK | COMUNICACIONS |  |  |  | CATS.CAP-05507.PB.ADM-PB. | 1 | Rack veu i dades sala administratius planta baixa |  | 1 | [5 empty] | 2008-12-31 | [126 empty] | 01cbc14c-dd5e-4477-af29-b6b2b60dfa4d | 1e9bf426-5171-42b3-b1de-290304b42cd2
Lot 04 | CAP-05507 | CAP-05507 - COM-17.09.B | PRESES VEU I DADES | 17.09.B | EQUIPS COMUNICACIONS¦VEU I DADES¦ PRESES | COMUNICACIONS |  |  |  | CATS.CAP-05507.PB. | 67 | Preses veu i dades planta baixa |  | 1 | [5 empty] | 2008-12-31 | [126 empty] | c0892ec6-50f9-49b2-b94b-30b8eef4d4a5 | a482a9f2-3d20-4629-a6fe-460ecb2ac481
Lot 04 | CAP-05507 | CAP-05507 - COM-17.09.B | PRESES VEU I DADES | 17.09.B | EQUIPS COMUNICACIONS¦VEU I DADES¦ PRESES | COMUNICACIONS |  |  |  | CATS.CAP-05507.PP. | 44 | Preses veu i dades planta primera |  | 1 | [5 empty] | 2008-12-31 | [126 empty] | c0892ec6-50f9-49b2-b94b-30b8eef4d4a5 | 130d2d79-7f47-4768-b8e7-04b1b15407aa
Lot 04 | CAP-05507 | CAP-05507 - FON-03.03 | GRUPS DE PRESSIÓ FONTANERIA | 03.03 | BOMBES I GRUPS DE PRESSIÓ¦GRUPS DE PRESSIÓ FONTANERIA | FONTANERIA |  |  |  | CATS.CAP-05507.PB.HIDR. | 1 | Bomba 1 AFCH Sala hidràulica |  | 1 |  | Eléctricas SA | multi 35 10 N | T-00614 |  | 2008-12-31 |  |  |  | AFCH | [122 empty] | 2d27446c-c144-491a-aa98-689ff32b1943 | f0cbc8fc-2561-4713-9c9f-8e31efc602a5
Lot 04 | CAP-05507 | CAP-05507 - FON-03.03 | GRUPS DE PRESSIÓ FONTANERIA | 03.03 | BOMBES I GRUPS DE PRESSIÓ¦GRUPS DE PRESSIÓ FONTANERIA | FONTANERIA |  |  |  | CATS.CAP-05507.PB.HIDR. | 1 | Bomba 2 AFCH Sala hidràulica |  | 1 |  | Eléctricas SA | multi 35 10 N | T-00617 |  | 2008-12-31 |  |  |  | AFCH | [122 empty] | 2d27446c-c144-491a-aa98-689ff32b1943 | ecd1d4bd-6e1b-44f2-b90a-c325160790c6
Lot 04 | CAP-05507 | CAP-05507 - FON-04.01.A | INTERCANVIADOR DE PLAQUES | 04.01.A | FLUIDS I GASOS¦INTERCANVIADORS¦PLAQUES | FONTANERIA |  |  |  | CATS.CAP-05507.PP.FRED. | 1 | Intercanviador de plaques ACS Sala fred PP |  | 1 | [5 empty] | 2008-12-31 | [9 empty] | > 70 kW | [116 empty] | 519b7982-8b00-4d10-afb5-85fda39565ac | 36b2bf13-0f38-40c7-a990-62819e0ea4e7
Lot 04 | CAP-05507 | CAP-05507 - FON-04.02 | DIPÒSIT EXPANSIÓ | 04.02 | FLUIDS I GASOS¦DIPÒSIT EXPANSIÓ | FONTANERIA |  |  |  | CATS.CAP-05507.PP.FRED. | 1 | Dipòsit d'expansió calefacció Circuit sala Fred c PP |  | 1 |  | IBAIONDO | 220AMR-PLUS | 5024170015 |  | 2008-12-31 | [9 empty] | > 70 kW | [11 empty] | 0.2 | 0 | [103 empty] | 54af9e18-03fb-4d5d-8cf8-e633961ee6da | 7f051b1f-7839-4618-99d0-63348fdd93f3
Lot 04 | CAP-05507 | CAP-05507 - FON-04.02 | DIPÒSIT EXPANSIÓ | 04.02 | FLUIDS I GASOS¦DIPÒSIT EXPANSIÓ | FONTANERIA |  |  |  | CATS.CAP-05507.PP.FRED. | 1 | Dipòsit d'expansió circuït Solar sala fred PP |  | 1 |  | SOLARVAREM | R8100386 | L26703389 |  | 2008-12-31 | [9 empty] | > 70 kW | [11 empty] | 0.1 | 0 | [103 empty] | 54af9e18-03fb-4d5d-8cf8-e633961ee6da | 8f1f828b-fd60-4f72-a23f-033cb3b3028f
Lot 04 | CAP-05507 | CAP-05507 - FON-04.02 | DIPÒSIT EXPANSIÓ | 04.02 | FLUIDS I GASOS¦DIPÒSIT EXPANSIÓ | FONTANERIA |  |  |  | CATS.CAP-05507.PP.TERM. | 1 | Dipòsit d'expansió Calderes |  | 1 |  | WAFT | 330004105 | 203230-145 |  | 2008-12-31 | [9 empty] | > 70 kW | [11 empty] | 0.012 | 0 | [103 empty] | 54af9e18-03fb-4d5d-8cf8-e633961ee6da | f0a1ffad-0dcf-43ef-949e-d61bde2be9da
Lot 04 | CAP-05507 | CAP-05507 - FON-04.03 | DIPÒSITS AIGUA SANITÀRIA | 04.03 | FLUIDS I GASOS¦DIPÒSITS AIGUA SANITÀRIA | LEGIONEL·LA |  |  |  | CATS.CAP-05507.PB.HIDR. | 1 | Dipòsit AFCH sala hidràulica |  | 1 | [5 empty] | 2008-12-31 | [21 empty] | 4 | [104 empty] | c2359607-8602-4cef-adac-ec8d0d351e43 | ff2325fd-c89f-409e-a72f-6d6eece02eb6
Lot 04 | CAP-05507 | CAP-05507 - FON-04.05 | DIPÒSIT ACUMULADOR ACS | 04.05 | FLUIDS I GASOS¦DIPÒSIT ACUMULADOR ACS | LEGIONEL·LA |  |  |  | CATS.CAP-05507.PP.FRED. | 1 | Dipòsit acumulador ACS sala fred |  | 1 |  | AUSTRIA EMAIL |  |  |  | 2008-12-31 | [9 empty] | > 70 kW | [11 empty] | 2 | [104 empty] | 025f33d1-164c-441b-85a2-0d767071c5f5 | a4b74329-c0d8-45e4-9c4e-a4d7fd4575a0
Lot 04 | CAP-05507 | CAP-05507 - FON-04.20 | FILTRE DE PARTÍCULES D’AFCH | 04.20 | FLUIDS I GASOS¦FILTRE DE PARTÍCULES D’AFCH | FONTANERIA |  |  |  | CATS.CAP-05507.PB.HIDR. | 1 | Filtre de partícules d'AFCH Autoneteja PuliFil 0,5 m3/h Sala hidràulica PB |  | 1 | [5 empty] | 2008-12-31 | [126 empty] | 01c6bd46-f30f-4587-9b15-a42c27ebb3ce | 5b838fba-57ee-4442-8d74-a041e694c188
Lot 04 | CAP-05507 | CAP-05507 - FON-08.01 | DOSIFICADORS | 08.01 | TRACTAMENT D'AIGÜES¦DOSIFICADORS | FONTANERIA |  |  |  | CATS.CAP-05507.PB.HIDR. |  | Equip Cloració fora de servei |  | 1 |  | ERIE | QT2 |  |  | 2008-12-31 | [9 empty] | > 70 kW | [116 empty] | 54f86db0-4111-4560-a505-82d50ba59d82 | 93091444-02c8-4517-a085-e850de437c3a
Lot 04 | CAP-05507 | CAP-05507 - FON-10.01.A | AIGÜERES | 10.01.A | APARELLS SANITARIS I AIXETERIA¦APARELLS SANITARIS¦AIGÜERES | FONTANERIA |  |  |  | CATS.CAP-05507.PP. | 5 | Aigüeres vestidors PP |  | 1 | [5 empty] | 2008-12-31 | [126 empty] | 17db096e-a8e5-499d-bf1e-c4cc76104670 | a3c320bc-2c1f-4bc1-b114-c69550456708
Lot 04 | CAP-05507 | CAP-05507 - FON-10.01.D | INODOR | 10.01.D | APARELLS SANITARIS I AIXETERIA¦APARELLS SANITARIS¦INODOR | FONTANERIA |  |  |  | CATS.CAP-05507.PB. | 6 | Inodors PB |  | 1 | [5 empty] | 2008-12-31 | [23 empty] | Descàrrega | [102 empty] | 32a0f218-2b9e-4d79-b33c-de9fa6a30d60 | dfe32e0e-ec62-42be-9514-da52416425bb
Lot 04 | CAP-05507 | CAP-05507 - FON-10.01.D | INODOR | 10.01.D | APARELLS SANITARIS I AIXETERIA¦APARELLS SANITARIS¦INODOR | FONTANERIA |  |  |  | CATS.CAP-05507.PP. | 10 | inodors PP |  | 1 | [5 empty] | 2008-12-31 | [23 empty] | Descàrrega | [102 empty] | 32a0f218-2b9e-4d79-b33c-de9fa6a30d60 | 4920c015-ade8-4aaa-8925-e1e5bf8b7b21
Lot 04 | CAP-05507 | CAP-05507 - FON-10.01.E | ABOCADOR | 10.01.E | APARELLS SANITARIS I AIXETERIA¦APARELLS SANITARIS¦ABOCADOR | FONTANERIA |  |  |  | CATS.CAP-05507.PB. | 1 | Abocador PB Bany de Dones |  | 1 | [5 empty] | 2008-12-31 | [126 empty] | 2acaa71f-8618-4936-8614-9b1c832f0687 | 649c39af-a1f7-4243-a10b-48944e6c44fd
Lot 04 | CAP-05507 | CAP-05507 - FON-10.01.E | ABOCADOR | 10.01.E | APARELLS SANITARIS I AIXETERIA¦APARELLS SANITARIS¦ABOCADOR | FONTANERIA |  |  |  | CATS.CAP-05507.PP. | 1 | Abocador PP Bany homes |  | 1 | [5 empty] | 2008-12-31 | [126 empty] | 2acaa71f-8618-4936-8614-9b1c832f0687 | b83372f1-8107-4cc8-87c7-8b3777c81893
Lot 04 | CAP-05507 | CAP-05507 - FON-10.02.A | FLUXORS | 10.02.A | APARELLS SANITARIS I AIXETERIA¦AIXETERIA¦FLUXORS | FONTANERIA |  |  |  | CATS.CAP-05507.PB. | 6 | Fluxor descàrrega WC PB |  | 1 | [5 empty] | 2008-12-31 | [126 empty] | a05effe0-992c-460e-9cfc-a7aa2015f3f6 | 0e09a080-d1fa-441c-86c1-91712a54f8c7
Lot 04 | CAP-05507 | CAP-05507 - FON-10.02.A | FLUXORS | 10.02.A | APARELLS SANITARIS I AIXETERIA¦AIXETERIA¦FLUXORS | FONTANERIA |  |  |  | CATS.CAP-05507.PP. | 10 | Fluxor descàrrega WC PP |  | 1 | [5 empty] | 2008-12-31 | [126 empty] | a05effe0-992c-460e-9cfc-a7aa2015f3f6 | 7d3c1938-05d0-4642-a456-9fd64b97b5f7
Lot 04 | CAP-05507 | CAP-05507 - FON-10.02.B | AIXETES ACS | 10.02.B | APARELLS SANITARIS I AIXETERIA¦AIXETERIA¦AIXETES ACS | LEGIONEL·LA |  |  |  | CATS.CAP-05507.PB. | 26 | Aixetes monocomandament piques PB |  | 1 | [5 empty] | 2008-12-31 | [24 empty] | Monocomandament | [101 empty] | a652b4f0-07ad-4eed-b841-69f5402c9e41 | 754ee2e6-798e-417b-875a-6d07219d6d09
Lot 04 | CAP-05507 | CAP-05507 - FON-10.02.B | AIXETES ACS | 10.02.B | APARELLS SANITARIS I AIXETERIA¦AIXETERIA¦AIXETES ACS | LEGIONEL·LA |  |  |  | CATS.CAP-05507.PP. | 5 | Aixetes fluxor temporitzat monocomandament PP |  | 1 | [5 empty] | 2008-12-31 | [24 empty] | Automàtics | [101 empty] | a652b4f0-07ad-4eed-b841-69f5402c9e41 | 0edd49e3-870a-4a53-914d-ad071e5f4ac5
Lot 04 | CAP-05507 | CAP-05507 - FON-10.02.B | AIXETES ACS | 10.02.B | APARELLS SANITARIS I AIXETERIA¦AIXETERIA¦AIXETES ACS | LEGIONEL·LA |  |  |  | CATS.CAP-05507.PP. | 10 | Aixetes monocomandament piques PP |  | 1 | [5 empty] | 2008-12-31 | [24 empty] | Monocomandament | [101 empty] | a652b4f0-07ad-4eed-b841-69f5402c9e41 | acbd3bef-db20-4fa9-9a46-b4c3ebb8e512
Lot 04 | CAP-05507 | CAP-05507 - FON-10.02.C | AIXETES AFS | 10.02.C | APARELLS SANITARIS I AIXETERIA¦AIXETERIA¦AIXETES AFS | LEGIONEL·LA |  |  |  | CATS.CAP-05507.PB. | 3 | Aixetes AFS automàtiques PB |  | 1 | [5 empty] | 2008-12-31 | [24 empty] | Automàtics | [101 empty] | 27db8392-27c1-45a8-8de4-6490aa9bd841 | a8fff762-269e-48bf-9ac9-cbbe46845af0
Lot 04 | CAP-05507 | CAP-05507 - FON-10.02.C | AIXETES AFS | 10.02.C | APARELLS SANITARIS I AIXETERIA¦AIXETERIA¦AIXETES AFS | LEGIONEL·LA |  |  |  | CATS.CAP-05507.PB. | 2 | Aixetes AFS PB |  | 1 | [5 empty] | 2008-12-31 | [24 empty] | Simple | [101 empty] | 27db8392-27c1-45a8-8de4-6490aa9bd841 | d517aeb4-2769-49e7-88cf-1caad9924748
Lot 04 | CAP-05507 | CAP-05507 - FON-10.02.C | AIXETES AFS | 10.02.C | APARELLS SANITARIS I AIXETERIA¦AIXETERIA¦AIXETES AFS | LEGIONEL·LA |  |  |  | CATS.CAP-05507.PP. | 3 | Aixetes AFS automàtiques PP |  | 1 | [5 empty] | 2008-12-31 | [24 empty] | Automàtics | [101 empty] | 27db8392-27c1-45a8-8de4-6490aa9bd841 | 92b62220-1a2f-4f2c-878b-473cb403a19b
Lot 04 | CAP-05507 | CAP-05507 - FON-34.02 | INSTAL·LACIÓ ACS | 34.02 | INSTAL·LACIONS¦INSTAL·LACIÓ ACS | LEGIONEL·LA |  |  |  | CATS.CAP-05507. | 1 | Instal·lació ACS |  | 1 | [5 empty] | 2008-12-31 | [9 empty] | > 70 kW | [116 empty] | 483bbea2-fa69-40d4-9af4-e955e0292739 | fc9a0d80-1a71-4e25-b671-f3241a456d76
Lot 04 | CAP-05507 | CAP-05507 - GAS-34.04 | INSTAL·LACIÓ GAS | 34.04 | INSTAL·LACIONS¦INSTAL·LACIÓ GAS | GAS COMBUSTIBLE |  |  |  | CATS.CAP-05507. | 1 | Instal·lació Gas |  | 1 | [5 empty] | 2008-12-31 | [126 empty] | d43807e9-3113-42cd-b102-cd96a19f8e0c | 0f314cdd-a733-4b9b-ad0b-15730f8e5749
Lot 04 | CAP-05507 | CAP-05507 - OBR-21.01.A | MECANISMES CORREDISSOS | 21.01.A | ACCESOS¦PORTES AUTOMÀTIQUES¦MECANISMES CORREDISSOS | OBRA CIVIL |  |  |  | CATS.CAP-05507.PB. | 1 | Porta automàtica Manusa Hall interior Planta Baixa |  | 1 |  | Manusa | Visio |  |  | 2008-12-31 | [73 empty] | 25 | [52 empty] | 283ed093-bb28-4992-a2c6-2202f42ab197 | 241e1319-9505-46bb-83fa-aa9541daa061
Lot 04 | CAP-05507 | CAP-05507 - OBR-21.01.A | MECANISMES CORREDISSOS | 21.01.A | ACCESOS¦PORTES AUTOMÀTIQUES¦MECANISMES CORREDISSOS | OBRA CIVIL |  |  |  | CATS.CAP-05507.PB. | 1 | Porta automàtica Portalp Hall exterior Planta Baixa |  | 1 |  | Portalp | Diva |  |  | 2008-12-31 | [73 empty] | 25 | [52 empty] | 283ed093-bb28-4992-a2c6-2202f42ab197 | 0d61a512-697b-42b8-8bce-fe3444d38de8
Lot 04 | CAP-05507 | CAP-05507 - OBR-21.01.A | MECANISMES CORREDISSOS | 21.01.A | ACCESOS¦PORTES AUTOMÀTIQUES¦MECANISMES CORREDISSOS | OBRA CIVIL |  |  |  | CATS.CAP-05507.PB.VB. | 1 | Porta automàtica Manusa vestíbul Planta Baixa |  | 1 |  | Manusa | Visio |  |  | 2008-12-31 | [73 empty] | 25 | [52 empty] | 283ed093-bb28-4992-a2c6-2202f42ab197 | 6b3e73d6-a1e9-45b9-8edc-2f61f70cc1ce
Lot 04 | CAP-05507 | CAP-05507 - OBR-25.10 | SISTEMES DE PROTECCIÓ CONTRA CAIGUDES (LINIA DE VIDA) | 25.10 | ELEMENTS CONSTRUCTIUS¦SISTEMES DE PROTECCIÓ CONTRA CAIGUDES INDIVIDUALS | OBRA CIVIL |  |  |  | CATS.CAP-05507.LV. | 1 | Línia de Vida planta coberta |  | 1 |  | IGENA | X 60 |  |  | 2020-12-31 |  |  |  | EN 795 C | [122 empty] | 95f4b4ce-418c-438c-a9e6-ad9e49e456e6 | d2e7e8ef-fab5-4c58-9f3f-acdaaab7faa1
Lot 04 | CAP-05507 | CAP-05507 - PRO-11.01 | DETECTORS PCI | 11.01 | CONTRAINCENDIS¦DETECTORS | PROTECCIÓ CONTRA INCENDIS |  |  |  | CATS.CAP-05507.PB. | 22 | Detectors òptics detecció d´incendis PB |  | 1 | [5 empty] | 2008-12-31 | [40 empty] | Òptic fums | [85 empty] | 20891f53-e4fc-43fe-8ab9-0b0237b3654c | 100b0d6a-5ee1-4ea7-a191-e18cec674804
Lot 04 | CAP-05507 | CAP-05507 - PRO-11.01 | DETECTORS PCI | 11.01 | CONTRAINCENDIS¦DETECTORS | PROTECCIÓ CONTRA INCENDIS |  |  |  | CATS.CAP-05507.PP. | 9 | Detectors òptics detecció d´incendis PP |  | 1 | [5 empty] | 2008-12-31 | [40 empty] | Òptic fums | [85 empty] | 20891f53-e4fc-43fe-8ab9-0b0237b3654c | 3a47ceba-4d51-4413-a625-44e96ccdf8bb
Lot 04 | CAP-05507 | CAP-05507 - PRO-11.03 | PULSADORS D'ALARMA PCI | 11.03 | CONTRAINCENDIS¦PULSADORS D'ALARMA | PROTECCIÓ CONTRA INCENDIS |  |  |  | CATS.CAP-05507.PB. | 5 | Pulsadors d' alarma PB |  | 1 | [5 empty] | 2008-12-31 | [126 empty] | e359a20d-3db4-4d37-a9a1-397c736262ea | a8e4b317-6433-4b1d-ae07-e3a3af376f69
Lot 04 | CAP-05507 | CAP-05507 - PRO-11.03 | PULSADORS D'ALARMA PCI | 11.03 | CONTRAINCENDIS¦PULSADORS D'ALARMA | PROTECCIÓ CONTRA INCENDIS |  |  |  | CATS.CAP-05507.PP. | 2 | Pulsadors d' alarma PP |  | 1 | [5 empty] | 2008-12-31 | [126 empty] | e359a20d-3db4-4d37-a9a1-397c736262ea | 2f373407-83f4-4e59-b1e6-902c0757d656
Lot 04 | CAP-05507 | CAP-05507 - PRO-11.04 | SIRENES ALARMES PCI | 11.04 | CONTRAINCENDIS¦SIRENES ALARMES | PROTECCIÓ CONTRA INCENDIS |  |  |  | CATS.CAP-05507.PB. | 1 | Sirena alarma planta baixa |  | 1 | [5 empty] | 2008-12-31 | [126 empty] | aa25963e-48dc-4b3c-bf85-423d709be2d5 | 5c7fb452-7b96-49ee-a64b-f6c7162bbd3b
Lot 04 | CAP-05507 | CAP-05507 - PRO-11.04 | SIRENES ALARMES PCI | 11.04 | CONTRAINCENDIS¦SIRENES ALARMES | PROTECCIÓ CONTRA INCENDIS |  |  |  | CATS.CAP-05507.PP. | 1 | Sirena alarma planta primera |  | 1 | [5 empty] | 2008-12-31 | [126 empty] | aa25963e-48dc-4b3c-bf85-423d709be2d5 | 453b80e8-77c0-4c0e-8cfe-2e1740ecbfd8
Lot 04 | CAP-05507 | CAP-05507 - PRO-11.06 | CENTRALS DETECCIÓ PCI | 11.06 | CONTRAINCENDIS¦CENTRALS DETECCIÓ | PROTECCIÓ CONTRA INCENDIS |  |  |  | CATS.CAP-05507.PB.ADM-PB. | 1 | Central de detecció d'incendis, sala Admin. PB |  | 1 |  | Plana Fabregas | 8z | S/I |  | 2008-12-31 | 10000 | 10 | [124 empty] | 84612c8d-a926-4416-8af2-425555a8a6ca | 5cb9180b-348e-4216-a48e-3638f8db0333
Lot 04 | CAP-05507 | CAP-05507 - PRO-11.09 | EXTINTOR | 11.09 | CONTRAINCENDIS¦EXTINTOR | PROTECCIÓ CONTRA INCENDIS |  |  |  | CATS.CAP-05507.PB. | 1 | Extintor 10 co2 PB sala d'espera odontologia | 1183860 | 1 | [5 empty] | 2008-01-01 | [42 empty] | Anhídrid carbònic | 5 | [82 empty] | 4bbfe1d0-b9a0-4e19-9551-a7f707b21f59 | 1bd6beb6-ccc9-4c5f-bbd2-f7e930c61a1d
Lot 04 | CAP-05507 | CAP-05507 - PRO-11.09 | EXTINTOR | 11.09 | CONTRAINCENDIS¦EXTINTOR | PROTECCIÓ CONTRA INCENDIS |  |  |  | CATS.CAP-05507.PB. | 1 | Extintor 11 Pols PB sala espera medicina general consulta 12 | 1102 | 1 | [5 empty] | 2009-01-01 | [42 empty] | Pols seca | 6 | [82 empty] | 4bbfe1d0-b9a0-4e19-9551-a7f707b21f59 | b835134e-358c-432e-9cc3-dd8c149787ee
Lot 04 | CAP-05507 | CAP-05507 - PRO-11.09 | EXTINTOR | 11.09 | CONTRAINCENDIS¦EXTINTOR | PROTECCIÓ CONTRA INCENDIS |  |  |  | CATS.CAP-05507.PB. | 1 | Extintor 12 co2 PB sala espera medicina general consulta 12 | 1307428 | 1 | [5 empty] | 2008-01-01 | [42 empty] | Anhídrid carbònic | 5 | [82 empty] | 4bbfe1d0-b9a0-4e19-9551-a7f707b21f59 | 61674e2f-b40a-45b5-88e5-8df0d01f329b
Lot 04 | CAP-05507 | CAP-05507 - PRO-11.09 | EXTINTOR | 11.09 | CONTRAINCENDIS¦EXTINTOR | PROTECCIÓ CONTRA INCENDIS |  |  |  | CATS.CAP-05507.PB. | 1 | Extintor 13 Pols PB sala espera medicina general consulta 18 | 7807 | 1 | [5 empty] | 2009-01-01 | [42 empty] | Pols seca | 6 | [82 empty] | 4bbfe1d0-b9a0-4e19-9551-a7f707b21f59 | 2b31ba0a-8460-461f-97ee-00e8add10ee0
Lot 04 | CAP-05507 | CAP-05507 - PRO-11.09 | EXTINTOR | 11.09 | CONTRAINCENDIS¦EXTINTOR | PROTECCIÓ CONTRA INCENDIS |  |  |  | CATS.CAP-05507.PB. | 1 | Extintor 14 co2 PB sala espera medicina general consulta 18 | 1307418 | 1 | [5 empty] | 2008-01-01 | [42 empty] | Anhídrid carbònic | 5 | [82 empty] | 4bbfe1d0-b9a0-4e19-9551-a7f707b21f59 | 7cd28258-67bf-4c0e-b8ed-5614ed14f47a
Lot 04 | CAP-05507 | CAP-05507 - PRO-11.09 | EXTINTOR | 11.09 | CONTRAINCENDIS¦EXTINTOR | PROTECCIÓ CONTRA INCENDIS |  |  |  | CATS.CAP-05507.PB. | 1 | Extintor 15 Pols PB distribuidor nucli sanitari | 7801 | 1 | [5 empty] | 2009-01-01 | [42 empty] | Pols seca | 6 | [82 empty] | 4bbfe1d0-b9a0-4e19-9551-a7f707b21f59 | 4114faab-8fb9-44fb-abca-0d040c6e5f51
Lot 04 | CAP-05507 | CAP-05507 - PRO-11.09 | EXTINTOR | 11.09 | CONTRAINCENDIS¦EXTINTOR | PROTECCIÓ CONTRA INCENDIS |  |  |  | CATS.CAP-05507.PB. | 1 | Extintor 16 co2 PB distribuidor nucli sanitari | 1308271 | 1 | [5 empty] | 2008-01-01 | [42 empty] | Anhídrid carbònic | 5 | [82 empty] | 4bbfe1d0-b9a0-4e19-9551-a7f707b21f59 | fc81d14e-f7d9-4938-8c08-f4f6914832fe
Lot 04 | CAP-05507 | CAP-05507 - PRO-11.09 | EXTINTOR | 11.09 | CONTRAINCENDIS¦EXTINTOR | PROTECCIÓ CONTRA INCENDIS |  |  |  | CATS.CAP-05507.PB. | 1 | Extintor 3 Pols PB Sala d´espera atenció continuada | 1107 | 1 | [5 empty] | 2009-01-01 | [42 empty] | Pols seca | 6 | [82 empty] | 4bbfe1d0-b9a0-4e19-9551-a7f707b21f59 | c2f47662-e3d2-4e12-8185-aad5815df1a8
Lot 04 | CAP-05507 | CAP-05507 - PRO-11.09 | EXTINTOR | 11.09 | CONTRAINCENDIS¦EXTINTOR | PROTECCIÓ CONTRA INCENDIS |  |  |  | CATS.CAP-05507.PB. | 1 | Extintor 4 co2 PB Sala d´espera atenció continuada | 1308264 | 1 | [5 empty] | 2008-01-01 | [42 empty] | Anhídrid carbònic | 5 | [82 empty] | 4bbfe1d0-b9a0-4e19-9551-a7f707b21f59 | 7e8e07db-aeba-402a-93b6-05d7b4a960f1
Lot 04 | CAP-05507 | CAP-05507 - PRO-11.09 | EXTINTOR | 11.09 | CONTRAINCENDIS¦EXTINTOR | PROTECCIÓ CONTRA INCENDIS |  |  |  | CATS.CAP-05507.PB. | 1 | Extintor 5 Pols PB sala d'espera ATC sortida Emergència | 7811 | 1 | [5 empty] | 2009-01-01 | [42 empty] | Pols seca | 6 | [82 empty] | 4bbfe1d0-b9a0-4e19-9551-a7f707b21f59 | 9adeb59c-a43f-4b02-8e4a-b25d64d8793e
Lot 04 | CAP-05507 | CAP-05507 - PRO-11.09 | EXTINTOR | 11.09 | CONTRAINCENDIS¦EXTINTOR | PROTECCIÓ CONTRA INCENDIS |  |  |  | CATS.CAP-05507.PB. | 1 | Extintor 6 co2 PB sala d'espera ATC sortida Emergència | 1307422 | 1 | [5 empty] | 2008-01-01 | [42 empty] | Anhídrid carbònic | 5 | [82 empty] | 4bbfe1d0-b9a0-4e19-9551-a7f707b21f59 | c8261b80-4a80-4ca7-a011-b6cbbcb63541
Lot 04 | CAP-05507 | CAP-05507 - PRO-11.09 | EXTINTOR | 11.09 | CONTRAINCENDIS¦EXTINTOR | PROTECCIÓ CONTRA INCENDIS |  |  |  | CATS.CAP-05507.PB. | 1 | Extintor 9 Pol PB Sala d'espera Odontologia | 7809 | 1 | [5 empty] | 2009-01-01 | [42 empty] | Pols seca | 6 | [82 empty] | 4bbfe1d0-b9a0-4e19-9551-a7f707b21f59 | 3593eea4-1f3c-4ee7-9885-3ea32dbb3314
Lot 04 | CAP-05507 | CAP-05507 - PRO-11.09 | EXTINTOR | 11.09 | CONTRAINCENDIS¦EXTINTOR | PROTECCIÓ CONTRA INCENDIS |  |  |  | CATS.CAP-05507.PB.ADM-PB. | 1 | Extintor 1 pols PB sala aministrativa | 792 | 1 | [5 empty] | 2009-01-01 | [42 empty] | Pols seca | 6 | [82 empty] | 4bbfe1d0-b9a0-4e19-9551-a7f707b21f59 | 2d26ccbe-defe-498d-b9a9-1a576f9f768c
Lot 04 | CAP-05507 | CAP-05507 - PRO-11.09 | EXTINTOR | 11.09 | CONTRAINCENDIS¦EXTINTOR | PROTECCIÓ CONTRA INCENDIS |  |  |  | CATS.CAP-05507.PB.ELEC. | 1 | Extintor 27 Pols PB exterior Sala grup electrògen | 6461 | 1 | [5 empty] | 2009-01-01 | [42 empty] | Pols seca | 6 | [82 empty] | 4bbfe1d0-b9a0-4e19-9551-a7f707b21f59 | 4a9265c8-4a1a-4eb9-97a5-1e7208f4d9bf
Lot 04 | CAP-05507 | CAP-05507 - PRO-11.09 | EXTINTOR | 11.09 | CONTRAINCENDIS¦EXTINTOR | PROTECCIÓ CONTRA INCENDIS |  |  |  | CATS.CAP-05507.PB.HIDR. | 1 | Extintor 28 Pols PB exterior Sala Hidraùlica | 1284 | 1 | [5 empty] | 2009-01-01 | [42 empty] | Pols seca | 6 | [82 empty] | 4bbfe1d0-b9a0-4e19-9551-a7f707b21f59 | d65db45c-656e-45fb-8280-07cf6e7f1e2d
Lot 04 | CAP-05507 | CAP-05507 - PRO-11.09 | EXTINTOR | 11.09 | CONTRAINCENDIS¦EXTINTOR | PROTECCIÓ CONTRA INCENDIS |  |  |  | CATS.CAP-05507.PB.RECEP. | 1 | Extintor 2 co2 PB Recepció | 1307408 | 1 | [5 empty] | 2008-01-01 | [42 empty] | Anhídrid carbònic | 5 | [82 empty] | 4bbfe1d0-b9a0-4e19-9551-a7f707b21f59 | 8da0d894-6a0d-431c-8b9c-e59686d5183a
Lot 04 | CAP-05507 | CAP-05507 - PRO-11.09 | EXTINTOR | 11.09 | CONTRAINCENDIS¦EXTINTOR | PROTECCIÓ CONTRA INCENDIS |  |  |  | CATS.CAP-05507.PB.S-ESP-PEDI. | 1 | Extintor 7 Pols PB Sala d'espera pediatria | 9602 | 1 | [5 empty] | 2009-01-01 | [42 empty] | Pols seca | 6 | [82 empty] | 4bbfe1d0-b9a0-4e19-9551-a7f707b21f59 | 0e0eb3a5-1698-41a0-a4cf-61731060fd24
Lot 04 | CAP-05507 | CAP-05507 - PRO-11.09 | EXTINTOR | 11.09 | CONTRAINCENDIS¦EXTINTOR | PROTECCIÓ CONTRA INCENDIS |  |  |  | CATS.CAP-05507.PB.S-ESP-PEDI. | 1 | Extintor 8 co2 PB sala d'espera pediatria | 1307395 | 1 | [5 empty] | 2008-01-01 | [42 empty] | Anhídrid carbònic | 5 | [82 empty] | 4bbfe1d0-b9a0-4e19-9551-a7f707b21f59 | 2af4b0e8-dfb5-4d6f-9144-b09c0d3c9eb1
Lot 04 | CAP-05507 | CAP-05507 - PRO-11.09 | EXTINTOR | 11.09 | CONTRAINCENDIS¦EXTINTOR | PROTECCIÓ CONTRA INCENDIS |  |  |  | CATS.CAP-05507.PP. PDÍS - PP. | 1 | Extintor 21 Pols PP passadís | 7816 | 1 | [5 empty] | 2009-01-01 | [42 empty] | Pols seca | 6 | [82 empty] | 4bbfe1d0-b9a0-4e19-9551-a7f707b21f59 | 5fb66cde-e971-4090-9d86-75714bdb5011
Lot 04 | CAP-05507 | CAP-05507 - PRO-11.09 | EXTINTOR | 11.09 | CONTRAINCENDIS¦EXTINTOR | PROTECCIÓ CONTRA INCENDIS |  |  |  | CATS.CAP-05507.PP. PDÍS - PP. | 1 | Extintor 22 co2 PP passadís | 1307379 | 1 | [5 empty] | 2008-01-01 | [42 empty] | Anhídrid carbònic | 5 | [82 empty] | 4bbfe1d0-b9a0-4e19-9551-a7f707b21f59 | 29d81ce5-4d06-424e-b6ba-5841ac2d5c38
Lot 04 | CAP-05507 | CAP-05507 - PRO-11.09 | EXTINTOR | 11.09 | CONTRAINCENDIS¦EXTINTOR | PROTECCIÓ CONTRA INCENDIS |  |  |  | CATS.CAP-05507.PP. PDÍS - PP. | 1 | Extintor 23 Pols pp passadís porta emergència | 1170 | 1 | [5 empty] | 2009-01-01 | [42 empty] | Pols seca | 6 | [82 empty] | 4bbfe1d0-b9a0-4e19-9551-a7f707b21f59 | d44778a4-43f0-49a7-b331-d9f680275af8
Lot 04 | CAP-05507 | CAP-05507 - PRO-11.09 | EXTINTOR | 11.09 | CONTRAINCENDIS¦EXTINTOR | PROTECCIÓ CONTRA INCENDIS |  |  |  | CATS.CAP-05507.PP. PDÍS - PP. | 1 | Extintor 24 co2 PP passadís porta emergència | 1308207 | 1 | [5 empty] | 2008-01-01 | [42 empty] | Anhídrid carbònic | 5 | [82 empty] | 4bbfe1d0-b9a0-4e19-9551-a7f707b21f59 | c7b1a873-ff8f-4697-a40f-a86154c264c1
Lot 04 | CAP-05507 | CAP-05507 - PRO-11.09 | EXTINTOR | 11.09 | CONTRAINCENDIS¦EXTINTOR | PROTECCIÓ CONTRA INCENDIS |  |  |  | CATS.CAP-05507.PP.FRED. | 1 | Extintor 25 Pols PP sala Fred | 7296 | 1 | [5 empty] | 2009-01-01 | [42 empty] | Pols seca | 6 | [82 empty] | 4bbfe1d0-b9a0-4e19-9551-a7f707b21f59 | d947aeec-d036-4b25-beb0-635a30161bec
Lot 04 | CAP-05507 | CAP-05507 - PRO-11.09 | EXTINTOR | 11.09 | CONTRAINCENDIS¦EXTINTOR | PROTECCIÓ CONTRA INCENDIS |  |  |  | CATS.CAP-05507.PP.FRED. | 1 | Extintor 26 co2 PP sala Fred | 1307082 | 1 | [5 empty] | 2008-01-01 | [42 empty] | Anhídrid carbònic | 5 | [82 empty] | 4bbfe1d0-b9a0-4e19-9551-a7f707b21f59 | 1de7bfb4-9215-4eb7-87e2-e427118009af
Lot 04 | CAP-05507 | CAP-05507 - PRO-11.09 | EXTINTOR | 11.09 | CONTRAINCENDIS¦EXTINTOR | PROTECCIÓ CONTRA INCENDIS |  |  |  | CATS.CAP-05507.PP.N-SAN-PP 2. | 1 | Extintor 19 Pols PP distribuïdor nucli sanitari | 1109 | 1 | [5 empty] | 2009-01-01 | [42 empty] | Pols seca | 6 | [82 empty] | 4bbfe1d0-b9a0-4e19-9551-a7f707b21f59 | b4ca7116-f04a-41b1-a4d2-7f51662165a0
Lot 04 | CAP-05507 | CAP-05507 - PRO-11.09 | EXTINTOR | 11.09 | CONTRAINCENDIS¦EXTINTOR | PROTECCIÓ CONTRA INCENDIS |  |  |  | CATS.CAP-05507.PP.N-SAN-PP 2. | 1 | Extintor 20 co2 PP distribuïdor nucli sanitari | 1307417 | 1 | [5 empty] | 2008-01-01 | [42 empty] | Anhídrid carbònic | 5 | [82 empty] | 4bbfe1d0-b9a0-4e19-9551-a7f707b21f59 | 8c2a611c-91a0-4d3f-9d93-7ccd0656a80c
Lot 04 | CAP-05507 | CAP-05507 - PRO-11.09 | EXTINTOR | 11.09 | CONTRAINCENDIS¦EXTINTOR | PROTECCIÓ CONTRA INCENDIS |  |  |  | CATS.CAP-05507.PP.SAL-ESP PP. | 1 | Extintor 17 Pols PB sala d'espera Planta Primera | 7821 | 1 | [5 empty] | 2009-01-01 | [42 empty] | Pols seca | 6 | [82 empty] | 4bbfe1d0-b9a0-4e19-9551-a7f707b21f59 | ae815807-e2d5-4330-90e9-ead9d9af347e
Lot 04 | CAP-05507 | CAP-05507 - PRO-11.09 | EXTINTOR | 11.09 | CONTRAINCENDIS¦EXTINTOR | PROTECCIÓ CONTRA INCENDIS |  |  |  | CATS.CAP-05507.PP.SAL-ESP PP. | 1 | Extintor 18 co2 PB sala d'espera Planta Primera | 1307106 | 1 | [5 empty] | 2008-01-01 | [42 empty] | Anhídrid carbònic | 5 | [82 empty] | 4bbfe1d0-b9a0-4e19-9551-a7f707b21f59 | 487a2f7b-38dd-486f-8419-21f64fe272d7
Lot 04 | CAP-05507 | CAP-05507 - PRO-11.17.A | TALLAFOCS | 11.17.A | CONTRAINCENDIS¦COMPORTES¦TALLAFOCS | PROTECCIÓ CONTRA INCENDIS |  |  |  | CATS.CAP-05507.PB. | 1 | Sala Elèctrica planta Baixa |  | 1 | [5 empty] | 2008-12-31 | [126 empty] | ed472846-8ada-481c-bf27-ecc0662c85ad | 8790dd90-86c1-4565-9dec-919caa998847
Lot 04 | CAP-05507 | CAP-05507 - PRO-11.17.A | TALLAFOCS | 11.17.A | CONTRAINCENDIS¦COMPORTES¦TALLAFOCS | PROTECCIÓ CONTRA INCENDIS |  |  |  | CATS.CAP-05507.PP. | 1 | Sala elèctrica planta primera |  | 1 | [5 empty] | 2008-12-31 | [126 empty] | ed472846-8ada-481c-bf27-ecc0662c85ad | 90f2143a-2b24-424e-addd-579e3f5e78eb
Lot 04 | CAP-05507 | CAP-05507 - PRO-34.05 | INSTAL·LACIÓ CONTRA INCENDIS | 34.05 | INSTAL·LACIONS¦INSTAL·LACIÓ CONTRA INCENDIS | PROTECCIÓ CONTRA INCENDIS |  |  |  | CATS.CAP-05507. | 1 | Instal·lació de PCI |  | 1 | [5 empty] | 2008-12-31 | [126 empty] | e05ac4a4-4f49-43c2-b6e4-15ac90acee30 | 1ffbcc11-a721-4d83-b11d-c2bcf325ff22
Lot 04 | CAP-05507 | CAP-05507 - SAN-09.01 | XARXA DE SANEJAMENT | 09.01 | SANEJAMENT¦XARXA DE SANEJAMENT | SANEJAMENT |  |  |  | CATS.CAP-05507. | 1 | Xarxa sanejament |  | 1 | [5 empty] | 2008-12-31 |  |  |  | Xarxa sanejament | [122 empty] | 3545c88f-5777-4987-870b-edb93f482807 | dcdcf139-ccac-4e8a-a4d9-fd486da5125d
Lot 04 | CAP-05507 | CAP-05507 - SEG-12.01.B.A | DETECTOR DE PRESÈNCIA PER INFRARROJOS | 12.01.B.A | SEGURETAT¦DETECTORS¦PRESÈNCIA¦INFRARROJOS | SEGURETAT |  |  |  | CATS.CAP-05507.PB. | 7 | Detectors de presència Planta Baixa |  | 1 | [5 empty] | 2008-12-31 | [46 empty] | 1 | [79 empty] | 0e165723-b564-48c6-8f95-5cef6ceb8d25 | 60bacf59-fe66-4f17-a499-f0d146234c3a
Lot 04 | CAP-05507 | CAP-05507 - SEG-12.01.B.A | DETECTOR DE PRESÈNCIA PER INFRARROJOS | 12.01.B.A | SEGURETAT¦DETECTORS¦PRESÈNCIA¦INFRARROJOS | SEGURETAT |  |  |  | CATS.CAP-05507.PP. | 4 | Detectors de presència Planta Primera |  | 1 | [5 empty] | 2008-12-31 | [46 empty] | 1 | [79 empty] | 0e165723-b564-48c6-8f95-5cef6ceb8d25 | 2ac0a6a7-8295-4f8c-a882-fbce598f2e64
Lot 04 | CAP-05507 | CAP-05507 - SEG-12.03 | CENTRALS DE DETECCIÓ I ALARMA | 12.03 | SEGURETAT¦CENTRALS DE DETECCIÓ I ALARMA | SEGURETAT |  |  |  | CATS.CAP-05507.PB.ADM-PB. | 1 | Centraleta d'intrusió PB sala Administratius |  | 1 |  | Plana Fabrega | S/I | S/I |  | 2008-12-31 | 6000 | 10 | [44 empty] | 1 | [79 empty] | 90a13225-154a-4337-906e-046d80a8bb65 | 34ca724b-e70a-4d69-802a-57ad108b4a72
Lot 04 | CAP-05507 | CAP-05507 - SEG-12.05 | SIRENES | 12.05 | SEGURETAT¦SIRENES | SEGURETAT |  |  |  | CATS.CAP-05507.PB. | 1 | Sirena intrusió plana fabregas Planta baixa |  | 1 | [5 empty] | 2008-12-31 | [46 empty] | 0 | [79 empty] | ffb04618-f1ea-42ab-bda7-0e77daebbb2d | db4cbdb2-b242-4175-9a00-c3874842a1e7
Lot 04 | CAP-05507 | CAP-05507 - SEG-12.05 | SIRENES | 12.05 | SEGURETAT¦SIRENES | SEGURETAT |  |  |  | CATS.CAP-05507.PP. | 1 | Sirena intrusió plana fabregas Planta primera |  | 1 | [5 empty] | 2008-12-31 | [46 empty] | 0 | [79 empty] | ffb04618-f1ea-42ab-bda7-0e77daebbb2d | b99f1cf8-5d83-46ec-b8f4-4a0d5c9eff6f
Lot 04 | CAP-05507 | CAP-05507 - SIE-40.01 | QUADRE MONITORITZACIÓ | 40.01 | SISTEMA INFORMACIÓ ENERGÈTICA¦QUADRE MONITORITZACIÓ | SIE |  |  |  | CATS.CAP-05507.PB.ADM-PB. | 1 | Equip monitorització siemens PB sala administratius |  | 1 |  | Siemens |  |  |  | 2008-12-31 | [102 empty] | Petit | [23 empty] | 45a5f431-1e62-41ea-a361-b79a61fdd052 | 3fc6ec82-b8bd-4449-9971-74b0f68a963c
Lot 04 | CAP-05507 | CAP-05507 - SIE-40.02 | CONCENTRADOR DE DADES | 40.02 | SISTEMA INFORMACIÓ ENERGÈTICA¦CONCENTRADOR DE DADES | SIE |  |  |  | CATS.CAP-05507.PB.ADM-PB. | 1 | CONCENTRADOR DE DADES |  | 1 |  | Schneider | COMX510 |  |  | 2008-12-31 | [126 empty] | ed18e1b8-d8df-4359-b875-5b55663dc59d | ed4dd544-33d2-4119-8524-c54e4a6684f0
Lot 04 | CAP-05507 | CAP-05507 - SIE-40.04.01 | COMPTADOR ELÈCTRIC | 40.04.01 | SISTEMA INFORMACIÓ ENERGÈTICA¦ELEMENTS DE CAMP¦COMPTADOR ELÈCTRIC | SIE |  |  |  | CATS.CAP-05507.PB.ELEC. | 1 | Analitzador General Circutor - CVM-MINI PB sal. Elec |  | 1 |  | CIRCUTOR | CVM - MINI |  |  | 2008-12-31 | [27 empty] | SIE-TC | [98 empty] | ee8f03e0-b2e0-4d2b-a1f9-2fef3cd5b3a1 | 74cae3a5-b60f-47b4-b66d-6715506c9334
Lot 04 | CAP-05507 | CAP-05507 - SIE-40.04.01 | COMPTADOR ELÈCTRIC | 40.04.01 | SISTEMA INFORMACIÓ ENERGÈTICA¦ELEMENTS DE CAMP¦COMPTADOR ELÈCTRIC | SIE |  |  |  | CATS.CAP-05507.PP. SAL-ELÈC - PP. | 1 | Analitzador Climatització Circutor EDMK PP sal. Elec |  | 1 |  | CIRCUTOR | EDMK - CIRCUTOR |  |  | 2008-12-31 | [27 empty] | SIE-TC | [98 empty] | ee8f03e0-b2e0-4d2b-a1f9-2fef3cd5b3a1 | 0f521bec-a9f9-4593-932b-e4f5c0ce9fbe
Lot 04 | CAP-05507 | CAP-05507 - SIE-40.04.09 | SENSOR TEMPERATURA | 40.04.09 | SISTEMA INFORMACIÓ ENERGÈTICA¦ELEMENTS DE CAMP¦SENSOR TEMPERATURA | SIE |  |  |  | CATS.CAP-05507.PB.RECEP. | 1 | Sonda 1 temperatura interior ZED-THI-M |  | 1 |  | 4 NOX | ZED-THI-M |  |  | 2008-12-31 | [27 empty] | RF | [8 empty] | 0-10 Vdc |  |  | Bateria | [26 empty] | Ambient | [59 empty] | 3fcf0032-9aa7-4fc5-b7cc-dd36d0eaba35 | 6797bdea-2125-48c5-984f-725a2cbf4359
Lot 04 | CAP-05507 | CAP-05507 - SIE-40.04.09 | SENSOR TEMPERATURA | 40.04.09 | SISTEMA INFORMACIÓ ENERGÈTICA¦ELEMENTS DE CAMP¦SENSOR TEMPERATURA | SIE |  |  |  | CATS.CAP-05507.PP. PDÍS - PP. | 1 | Sonda 2 temperatura interior ZED-THI-M |  | 1 |  | 4 NOX | ZED-THI-M |  |  | 2008-12-31 | [27 empty] | RF | [8 empty] | 0-10 Vdc |  |  | Bateria | [26 empty] | Ambient | [59 empty] | 3fcf0032-9aa7-4fc5-b7cc-dd36d0eaba35 | 25bedc4c-4d2e-48cb-8e34-7d46afcb9831
Lot 04 | CAP-05507 | CAP-05507 - SIE-40.04.09 | SENSOR TEMPERATURA | 40.04.09 | SISTEMA INFORMACIÓ ENERGÈTICA¦ELEMENTS DE CAMP¦SENSOR TEMPERATURA | SIE |  |  |  | CATS.CAP-05507.PP.TERM. | 1 | Sonda temperatura exterior ZED-THL-M |  | 1 |  | 4 NOX | ZED-THL-M |  |  | 2008-12-31 | [27 empty] | RF | [8 empty] | 0-10 Vdc |  |  | Bateria | [26 empty] | Exterior | [59 empty] | 3fcf0032-9aa7-4fc5-b7cc-dd36d0eaba35 | 2a0ddc34-a4a8-400d-84ea-f217e890d9cc
Lot 04 | CAP-05507 | CAP-05507 - SIE-40.04.09 | SENSOR TEMPERATURA | 40.04.09 | SISTEMA INFORMACIÓ ENERGÈTICA¦ELEMENTS DE CAMP¦SENSOR TEMPERATURA | SIE |  |  |  | CATS.CAP-05507.PP.TERM. | 1 | Sonda tempertura ACS ZR-TIDCI-EM |  | 1 |  | 4 NOX | ZR-TIDCI-EM |  |  | 2008-12-31 | [27 empty] | Bus propietari | [8 empty] | Protocol |  |  | 24 V | [26 empty] | Contacte | [59 empty] | 3fcf0032-9aa7-4fc5-b7cc-dd36d0eaba35 | 5e4f6f75-6796-40a9-900e-ad7c1da33979
Lot 04 | CAP-05507 | CAP-05507 - SIE-40.05 | INSTAL·LACIÓ SISTEMA INFORMACIÓ ENERGÈTICA | 40.05 | SISTEMA INFORMACIÓ ENERGÈTICA¦INSTAL·LACIÓ SISTEMA INFORMACIÓ ENERGÈTICA | SIE |  |  |  | CATS.CAP-05507. | 1 | SIE DEXMA |  | 1 | [5 empty] | 2008-12-31 | [126 empty] | d5ec7366-0484-48aa-a8d0-0f325c425b4c | 3c2daef4-a5c0-48ce-a1ca-c066c1ad19f0
Lot 04 | CAP-05507 | CAP-05507 - SIE-45.01 | ROUTER | 45.01 | CONNECTIVITAT¦ROUTER IXON | SIE |  |  |  | CATS.CAP-05507.PB.ADM-PB. | 1 | IXON |  | 1 |  | IXON |  |  |  | 2008-12-31 | [27 empty] | SIE-TC | [11 empty] | 230 V | [86 empty] | ab973ada-81f1-4cd6-9880-dbe93d510ed1 | f6af094e-5db0-49b9-81c7-1772c5178252
Lot 04 | CAP-05507 | CAP-05507 - SIS-41.04.01 | SENSOR TEMPERATURA | 41.04.01 | SISTEMA DE CONTROL¦ELEMENTS DE CAMP¦SENSOR TEMPERATURA | SISTEMA DE CONTROL |  |  |  | CATS.CAP-05507.PP.FRED. | 1 | Sensor de temperatura retorn Climatitzador 1 Sala fred |  | 1 |  | SIEMENS | QAM2120.040 |  |  | 2008-12-31 | [27 empty] | Modbus | [8 empty] | 0-10 Vdc |  |  | 230 V | [26 empty] | CONDUCTE | [59 empty] | a270906d-6f98-460c-b3aa-a0161e7591a5 | 418d315d-99a3-4ba1-b44c-ee4124b39b96
Lot 04 | CAP-05507 | CAP-05507 - SIS-41.04.01 | SENSOR TEMPERATURA | 41.04.01 | SISTEMA DE CONTROL¦ELEMENTS DE CAMP¦SENSOR TEMPERATURA | SISTEMA DE CONTROL |  |  |  | CATS.CAP-05507.PP.FRED. | 1 | Sensor de temperatura retorn Climatitzador 2 Sala fred |  | 1 |  | SIEMENS | QAM2120.040 |  |  | 2008-12-31 | [27 empty] | Modbus | [8 empty] | 0-10 Vdc |  |  | 230 V | [26 empty] | CONDUCTE | [59 empty] | a270906d-6f98-460c-b3aa-a0161e7591a5 | 84ba4e9d-bfc5-4d86-a530-0378403f93d2
Lot 04 | CAP-05507 | CAP-05507 - SIS-41.04.01 | SENSOR TEMPERATURA | 41.04.01 | SISTEMA DE CONTROL¦ELEMENTS DE CAMP¦SENSOR TEMPERATURA | SISTEMA DE CONTROL |  |  |  | CATS.CAP-05507.PP.FRED. | 1 | Sensor de temperatura retorn Climatitzador 3 Sala fred |  | 1 |  | SIEMENS | QAM2120.040 |  |  | 2008-12-31 | [27 empty] | Modbus | [8 empty] | 0-10 Vdc |  |  | 230 V | [26 empty] | CONDUCTE | [59 empty] | a270906d-6f98-460c-b3aa-a0161e7591a5 | 2dfff520-9767-4332-98de-217a34cd10c5
Lot 04 | CAP-05507 | CAP-05507 - SIS-41.04.01 | SENSOR TEMPERATURA | 41.04.01 | SISTEMA DE CONTROL¦ELEMENTS DE CAMP¦SENSOR TEMPERATURA | SISTEMA DE CONTROL |  |  |  | CATS.CAP-05507.PP.FRED. | 1 | Sensor de temperatura retorn Climatitzador 4 Sala fred |  | 1 |  | SIEMENS | QAM2120.040 |  |  | 2008-12-31 | [27 empty] | Modbus | [8 empty] | 0-10 Vdc |  |  | 230 V | [26 empty] | CONDUCTE | [59 empty] | a270906d-6f98-460c-b3aa-a0161e7591a5 | 9c5e598b-f9fd-4719-b0ad-bccc46ce615b
Lot 04 | CAP-05507 | CAP-05507 - SIS-41.04.01 | SENSOR TEMPERATURA | 41.04.01 | SISTEMA DE CONTROL¦ELEMENTS DE CAMP¦SENSOR TEMPERATURA | SISTEMA DE CONTROL |  |  |  | CATS.CAP-05507.PP.FRED. | 1 | Sensor de temperatura retorn Climatitzador 5 Sala fred |  | 1 |  | SIEMENS | QAM2120.040 |  |  | 2008-12-31 | [27 empty] | Modbus | [8 empty] | 0-10 Vdc |  |  | 230 V | [26 empty] | CONDUCTE | [59 empty] | a270906d-6f98-460c-b3aa-a0161e7591a5 | ba8c93a3-e023-4737-96e9-f6812bba2102
Lot 04 | CAP-05507 | CAP-05507 - SIS-41.04.01 | SENSOR TEMPERATURA | 41.04.01 | SISTEMA DE CONTROL¦ELEMENTS DE CAMP¦SENSOR TEMPERATURA | SISTEMA DE CONTROL |  |  |  | CATS.CAP-05507.PP.FRED. | 1 | Sensor de temperatura retorn Climatitzador 6 Sala fred |  | 1 |  | SIEMENS | QAM2120.040 |  |  | 2008-12-31 | [27 empty] | Modbus | [8 empty] | 0-10 Vdc |  |  | 230 V | [26 empty] | CONDUCTE | [59 empty] | a270906d-6f98-460c-b3aa-a0161e7591a5 | 4467a447-ec4a-4f37-9a31-d0aa8ac12bba
Lot 04 | CAP-05507 | CAP-05507 - SIS-41.04.01 | SENSOR TEMPERATURA | 41.04.01 | SISTEMA DE CONTROL¦ELEMENTS DE CAMP¦SENSOR TEMPERATURA | SISTEMA DE CONTROL |  |  |  | CATS.CAP-05507.PP.FRED. | 1 | Sensor de temperatura retorn Climatitzador 7 Sala fred |  | 1 |  | SIEMENS | QAM2120.040 |  |  | 2008-12-31 | [27 empty] | Modbus | [8 empty] | 0-10 Vdc |  |  | 230 V | [26 empty] | CONDUCTE | [59 empty] | a270906d-6f98-460c-b3aa-a0161e7591a5 | 1974676b-a267-407f-998a-987f3ae37425
Lot 04 | CAP-05507 | CAP-05507 - SIS-41.04.02 | VÀLVULA REGULACIÓ | 41.04.02 | SISTEMA DE CONTROL¦ELEMENTS DE CAMP¦VÀLVULA REGULACIÓ | SISTEMA DE CONTROL |  |  |  | CATS.CAP-05507.PB.ADM-PB. | 1 | Vàlvula 3 vies Fan-Coil sala Administratius PB |  | 1 |  | ORKLI | VZ-3V-1/2 |  |  | 2008-12-31 | [105 empty] | V3V | Seient | Rosca | 15 | 1400 | [16 empty] | 18d1844c-c253-4c33-b5e6-12d3c20fb277 | 9279f45f-ab43-454b-ab16-df3d9451e50a
Lot 04 | CAP-05507 | CAP-05507 - SIS-41.04.02 | VÀLVULA REGULACIÓ | 41.04.02 | SISTEMA DE CONTROL¦ELEMENTS DE CAMP¦VÀLVULA REGULACIÓ | SISTEMA DE CONTROL |  |  |  | CATS.CAP-05507.PB.ADM-PB. | 1 | Vàlvula d'equilibrat Fan-Coil sala Administratius PB |  | 1 |  | COMAP | DN 25 |  |  | 2008-12-31 | [105 empty] | V3V | Seient | Rosca | 25 | 3330 | [16 empty] | 18d1844c-c253-4c33-b5e6-12d3c20fb277 | 318f0ff3-f7cd-4b37-bd76-97ce4237fcdc
Lot 04 | CAP-05507 | CAP-05507 - SIS-41.04.02 | VÀLVULA REGULACIÓ | 41.04.02 | SISTEMA DE CONTROL¦ELEMENTS DE CAMP¦VÀLVULA REGULACIÓ | SISTEMA DE CONTROL |  |  |  | CATS.CAP-05507.PB.ARX. | 1 | Vàlvula 3 vies Fan-Coil Arxiu PB |  | 1 |  | ORKLI | VZ-3V-1/2 |  |  | 2008-12-31 | [105 empty] | V3V | Seient | Rosca | 15 | 1400 | [16 empty] | 18d1844c-c253-4c33-b5e6-12d3c20fb277 | 43ec503f-4a26-44d8-bd3d-02ca16140185
Lot 04 | CAP-05507 | CAP-05507 - SIS-41.04.02 | VÀLVULA REGULACIÓ | 41.04.02 | SISTEMA DE CONTROL¦ELEMENTS DE CAMP¦VÀLVULA REGULACIÓ | SISTEMA DE CONTROL |  |  |  | CATS.CAP-05507.PB.ARX. | 1 | Vàlvula d'equilibrat Fan-Coil Arxiu PB |  | 1 |  | COMAP | DN 25 |  |  | 2008-12-31 | [105 empty] | V3V | Seient | Rosca | 25 | 3330 | [16 empty] | 18d1844c-c253-4c33-b5e6-12d3c20fb277 | 29840038-a590-42a0-89d7-0016b69808da
Lot 04 | CAP-05507 | CAP-05507 - SIS-41.04.02 | VÀLVULA REGULACIÓ | 41.04.02 | SISTEMA DE CONTROL¦ELEMENTS DE CAMP¦VÀLVULA REGULACIÓ | SISTEMA DE CONTROL |  |  |  | CATS.CAP-05507.PP.A-EDUC-SAN. | 1 | Vàlvula 3 vies Fan-Coil Eurofred clima Aula Educació Sanitària PP |  | 1 |  | ORKLI | VZ-3V-1/2 |  |  | 2008-12-31 | [105 empty] | V3V | Seient | Rosca | 15 | 1400 | [16 empty] | 18d1844c-c253-4c33-b5e6-12d3c20fb277 | d86142ee-377d-49fc-be13-31a81ed25e51
Lot 04 | CAP-05507 | CAP-05507 - SIS-41.04.02 | VÀLVULA REGULACIÓ | 41.04.02 | SISTEMA DE CONTROL¦ELEMENTS DE CAMP¦VÀLVULA REGULACIÓ | SISTEMA DE CONTROL |  |  |  | CATS.CAP-05507.PP.A-EDUC-SAN. | 1 | Vàlvula 3 vies Fan-Coil sala d' espera PP |  | 1 |  | ORKLI | VZ-3V-1/2 |  |  | 2008-12-31 | [105 empty] | V3V | Seient | Rosca | 15 | 1400 | [16 empty] | 18d1844c-c253-4c33-b5e6-12d3c20fb277 | be9e1a40-14a9-4d26-88ac-cf1e2bf41dce
Lot 04 | CAP-05507 | CAP-05507 - SIS-41.04.02 | VÀLVULA REGULACIÓ | 41.04.02 | SISTEMA DE CONTROL¦ELEMENTS DE CAMP¦VÀLVULA REGULACIÓ | SISTEMA DE CONTROL |  |  |  | CATS.CAP-05507.PP.A-EDUC-SAN. | 1 | Vàlvula d'equilibrat Fan-Coil sala d' espera PP |  | 1 |  | COMAP | DN 25 |  |  | 2008-12-31 | [105 empty] | V3V | Seient | Rosca | 25 | 3330 | [16 empty] | 18d1844c-c253-4c33-b5e6-12d3c20fb277 | 14581405-baf7-4f65-8386-bec1f4c2c7bc
Lot 04 | CAP-05507 | CAP-05507 - SIS-41.04.02 | VÀLVULA REGULACIÓ | 41.04.02 | SISTEMA DE CONTROL¦ELEMENTS DE CAMP¦VÀLVULA REGULACIÓ | SISTEMA DE CONTROL |  |  |  | CATS.CAP-05507.PP.A-EDUC-SAN. | 1 | Vàlvulad'equilibrat Fan-Coil Eurofred clima Aula Educació Sanitària PP |  | 1 |  | COMAP | DN 25 |  |  | 2008-12-31 | [105 empty] | V3V | Seient | Rosca | 25 | 3330 | [16 empty] | 18d1844c-c253-4c33-b5e6-12d3c20fb277 | 9cd3253d-9b18-4945-a397-ac265032db5a
Lot 04 | CAP-05507 | CAP-05507 - SIS-41.04.02 | VÀLVULA REGULACIÓ | 41.04.02 | SISTEMA DE CONTROL¦ELEMENTS DE CAMP¦VÀLVULA REGULACIÓ | SISTEMA DE CONTROL |  |  |  | CATS.CAP-05507.PP.A-REF. | 1 | Vàlvula 3 vies Fan-Coil Aula referent PP |  | 1 |  | ORKLI | VZ-3V-1/2 |  |  | 2008-12-31 | [105 empty] | V3V | Seient | Rosca | 15 | 1400 | [16 empty] | 18d1844c-c253-4c33-b5e6-12d3c20fb277 | 602214ea-190b-49f8-a673-133f5d6cec6b
Lot 04 | CAP-05507 | CAP-05507 - SIS-41.04.02 | VÀLVULA REGULACIÓ | 41.04.02 | SISTEMA DE CONTROL¦ELEMENTS DE CAMP¦VÀLVULA REGULACIÓ | SISTEMA DE CONTROL |  |  |  | CATS.CAP-05507.PP.A-REF. | 1 | Vàlvula d'equilibrat Fan-Coil Aula referent PP |  | 1 |  | COMAP | DN 25 |  |  | 2008-12-31 | [105 empty] | V3V | Seient | Rosca | 25 | 3330 | [16 empty] | 18d1844c-c253-4c33-b5e6-12d3c20fb277 | 74251632-790a-4cf4-ae01-31ced6a272c5
Lot 04 | CAP-05507 | CAP-05507 - SIS-41.04.02 | VÀLVULA REGULACIÓ | 41.04.02 | SISTEMA DE CONTROL¦ELEMENTS DE CAMP¦VÀLVULA REGULACIÓ | SISTEMA DE CONTROL |  |  |  | CATS.CAP-05507.PP.ARX-M. | 1 | Vàlvula 3 vies Fan-Coil Arxiu magatzem PP |  | 1 |  | ORKLI | VZ-3V-1/2 |  |  | 2008-12-31 | [105 empty] | V3V | Seient | Rosca | 15 | 1400 | [16 empty] | 18d1844c-c253-4c33-b5e6-12d3c20fb277 | 5b79d000-d4f2-4c6a-bb19-3f0da4bb5aeb
Lot 04 | CAP-05507 | CAP-05507 - SIS-41.04.02 | VÀLVULA REGULACIÓ | 41.04.02 | SISTEMA DE CONTROL¦ELEMENTS DE CAMP¦VÀLVULA REGULACIÓ | SISTEMA DE CONTROL |  |  |  | CATS.CAP-05507.PP.ARX-M. | 1 | Vàlvula d'equilibrat Fan-Coil Arxiu magatzem PP |  | 1 |  | COMAP | DN 25 |  |  | 2008-12-31 | [105 empty] | V3V | Seient | Rosca | 25 | 3330 | [16 empty] | 18d1844c-c253-4c33-b5e6-12d3c20fb277 | 77c709bb-405b-450f-a353-3c4a0c5d40c8
Lot 04 | CAP-05507 | CAP-05507 - SIS-41.04.02 | VÀLVULA REGULACIÓ | 41.04.02 | SISTEMA DE CONTROL¦ELEMENTS DE CAMP¦VÀLVULA REGULACIÓ | SISTEMA DE CONTROL |  |  |  | CATS.CAP-05507.PP.BIBL. | 1 | Vàlvula 3 vies Fan-Coil Biblioteca PP |  | 1 |  | ORKLI | VZ-3V-1/2 |  |  | 2008-12-31 | [105 empty] | V3V | Seient | Rosca | 15 | 1400 | [16 empty] | 18d1844c-c253-4c33-b5e6-12d3c20fb277 | 05649f59-089e-44ed-ad15-a9fba9613e4c
Lot 04 | CAP-05507 | CAP-05507 - SIS-41.04.02 | VÀLVULA REGULACIÓ | 41.04.02 | SISTEMA DE CONTROL¦ELEMENTS DE CAMP¦VÀLVULA REGULACIÓ | SISTEMA DE CONTROL |  |  |  | CATS.CAP-05507.PP.BIBL. | 1 | Vàlvula d'equilibrat Fan-Coil Biblioteca PP |  | 1 |  | COMAP | DN 25 |  |  | 2008-12-31 | [105 empty] | V3V | Seient | Rosca | 25 | 3330 | [16 empty] | 18d1844c-c253-4c33-b5e6-12d3c20fb277 | 2b617671-7912-48ba-bb33-890e482e05c6
Lot 04 | CAP-05507 | CAP-05507 - SIS-41.04.02 | VÀLVULA REGULACIÓ | 41.04.02 | SISTEMA DE CONTROL¦ELEMENTS DE CAMP¦VÀLVULA REGULACIÓ | SISTEMA DE CONTROL |  |  |  | CATS.CAP-05507.PP.COORDI. | 1 | Vàlvula 3 vies Fan-Coil Despatx coordinació PP |  | 1 |  | ORKLI | VZ-3V-1/2 |  |  | 2008-12-31 | [105 empty] | V3V | Seient | Rosca | 15 | 1400 | [16 empty] | 18d1844c-c253-4c33-b5e6-12d3c20fb277 | 96896cea-af0c-4a5f-850d-11737fca1009
Lot 04 | CAP-05507 | CAP-05507 - SIS-41.04.02 | VÀLVULA REGULACIÓ | 41.04.02 | SISTEMA DE CONTROL¦ELEMENTS DE CAMP¦VÀLVULA REGULACIÓ | SISTEMA DE CONTROL |  |  |  | CATS.CAP-05507.PP.COORDI. | 1 | Vàlvula d'equilibrat Fan-Coil Despatx coordinació PP |  | 1 |  | COMAP | DN 25 |  |  | 2008-12-31 | [105 empty] | V3V | Seient | Rosca | 25 | 3330 | [16 empty] | 18d1844c-c253-4c33-b5e6-12d3c20fb277 | c32dd1cb-f7c3-4a3f-8203-9dbb566b2ba1
Lot 04 | CAP-05507 | CAP-05507 - SIS-41.04.02 | VÀLVULA REGULACIÓ | 41.04.02 | SISTEMA DE CONTROL¦ELEMENTS DE CAMP¦VÀLVULA REGULACIÓ | SISTEMA DE CONTROL |  |  |  | CATS.CAP-05507.PP.DORM1. | 1 | Vàlvula 3 vies Fan-Coil Dormitori 1 PP |  | 1 |  | ORKLI | VZ-3V-1/2 |  |  | 2008-12-31 | [105 empty] | V3V | Seient | Rosca | 15 | 1400 | [16 empty] | 18d1844c-c253-4c33-b5e6-12d3c20fb277 | 2a3cc704-b40f-4034-a45e-03fc47cd9d93
Lot 04 | CAP-05507 | CAP-05507 - SIS-41.04.02 | VÀLVULA REGULACIÓ | 41.04.02 | SISTEMA DE CONTROL¦ELEMENTS DE CAMP¦VÀLVULA REGULACIÓ | SISTEMA DE CONTROL |  |  |  | CATS.CAP-05507.PP.DORM1. | 1 | Vàlvula d'equilibrat Fan-Coil Dormitori 1 PP |  | 1 |  | COMAP | DN 25 |  |  | 2008-12-31 | [105 empty] | V3V | Seient | Rosca | 25 | 3330 | [16 empty] | 18d1844c-c253-4c33-b5e6-12d3c20fb277 | af597645-ed53-45d1-8a7c-564c4ab1e979
Lot 04 | CAP-05507 | CAP-05507 - SIS-41.04.02 | VÀLVULA REGULACIÓ | 41.04.02 | SISTEMA DE CONTROL¦ELEMENTS DE CAMP¦VÀLVULA REGULACIÓ | SISTEMA DE CONTROL |  |  |  | CATS.CAP-05507.PP.DORM2. | 1 | Vàlvula 3 vies Fan-Coil Dormitori 2 PP |  | 1 |  | ORKLI | VZ-3V-1/2 |  |  | 2008-12-31 | [105 empty] | V3V | Seient | Rosca | 15 | 1400 | [16 empty] | 18d1844c-c253-4c33-b5e6-12d3c20fb277 | fed8375c-bef8-47ab-ad45-0bc73af0092e
Lot 04 | CAP-05507 | CAP-05507 - SIS-41.04.02 | VÀLVULA REGULACIÓ | 41.04.02 | SISTEMA DE CONTROL¦ELEMENTS DE CAMP¦VÀLVULA REGULACIÓ | SISTEMA DE CONTROL |  |  |  | CATS.CAP-05507.PP.DORM2. | 1 | Vàlvula d'equilibrat Fan-Coil Dormitori 2 PP |  | 1 |  | COMAP | DN 25 |  |  | 2008-12-31 | [105 empty] | V3V | Seient | Rosca | 25 | 3330 | [16 empty] | 18d1844c-c253-4c33-b5e6-12d3c20fb277 | 35dae8c6-3210-466c-9050-290474ec11e2
Lot 04 | CAP-05507 | CAP-05507 - SIS-41.04.02 | VÀLVULA REGULACIÓ | 41.04.02 | SISTEMA DE CONTROL¦ELEMENTS DE CAMP¦VÀLVULA REGULACIÓ | SISTEMA DE CONTROL |  |  |  | CATS.CAP-05507.PP.EDUC-SOC. | 1 | Vàlvula 3 vies Fan-Coil Educació social PP |  | 1 |  | ORKLI | VZ-3V-1/2 |  |  | 2008-12-31 | [105 empty] | V3V | Seient | Rosca | 15 | 1400 | [16 empty] | 18d1844c-c253-4c33-b5e6-12d3c20fb277 | 20c0617c-785e-420d-9226-f81f77af8e72
Lot 04 | CAP-05507 | CAP-05507 - SIS-41.04.02 | VÀLVULA REGULACIÓ | 41.04.02 | SISTEMA DE CONTROL¦ELEMENTS DE CAMP¦VÀLVULA REGULACIÓ | SISTEMA DE CONTROL |  |  |  | CATS.CAP-05507.PP.EDUC-SOC. | 1 | Vàlvula d'equilibrat Fan-Coil Educació social PP |  | 1 |  | COMAP | DN 25 |  |  | 2008-12-31 | [105 empty] | V3V | Seient | Rosca | 25 | 3330 | [16 empty] | 18d1844c-c253-4c33-b5e6-12d3c20fb277 | c2c9517e-9eb1-4634-90af-c4fbc3c0ac40
Lot 04 | CAP-05507 | CAP-05507 - SIS-41.04.02 | VÀLVULA REGULACIÓ | 41.04.02 | SISTEMA DE CONTROL¦ELEMENTS DE CAMP¦VÀLVULA REGULACIÓ | SISTEMA DE CONTROL |  |  |  | CATS.CAP-05507.PP.FRED. | 1 | Vàlvula 3 vies calor Climatitzador 1 PP sala Fred |  | 1 |  | SIEMENS | VXG 44-32 -16 |  |  | 2008-12-31 | [105 empty] | V3V | Seient | Rosca | 55 | 16000 | [16 empty] | 18d1844c-c253-4c33-b5e6-12d3c20fb277 | 04de6c4f-04f1-4bac-976b-084b2d14186e
Lot 04 | CAP-05507 | CAP-05507 - SIS-41.04.02 | VÀLVULA REGULACIÓ | 41.04.02 | SISTEMA DE CONTROL¦ELEMENTS DE CAMP¦VÀLVULA REGULACIÓ | SISTEMA DE CONTROL |  |  |  | CATS.CAP-05507.PP.FRED. | 1 | Vàlvula 3 vies calor Climatitzador 2 PP sala Fred |  | 1 |  | SIEMENS | VXG 44-32 -16 |  |  | 2008-12-31 | [105 empty] | V3V | Seient | Rosca | 55 | 16000 | [16 empty] | 18d1844c-c253-4c33-b5e6-12d3c20fb277 | b6a45cb6-4092-4e77-aa48-d441efd4ac15
Lot 04 | CAP-05507 | CAP-05507 - SIS-41.04.02 | VÀLVULA REGULACIÓ | 41.04.02 | SISTEMA DE CONTROL¦ELEMENTS DE CAMP¦VÀLVULA REGULACIÓ | SISTEMA DE CONTROL |  |  |  | CATS.CAP-05507.PP.FRED. | 1 | Vàlvula 3 vies calor Climatitzador 3 PP sala Fred |  | 1 |  | SIEMENS | VXG 44-32 -16 |  |  | 2008-12-31 | [105 empty] | V3V | Seient | Rosca | 55 | 16000 | [16 empty] | 18d1844c-c253-4c33-b5e6-12d3c20fb277 | 3d6d0e0a-9f38-4b2f-9ad2-6dfe21b7fca5
Lot 04 | CAP-05507 | CAP-05507 - SIS-41.04.02 | VÀLVULA REGULACIÓ | 41.04.02 | SISTEMA DE CONTROL¦ELEMENTS DE CAMP¦VÀLVULA REGULACIÓ | SISTEMA DE CONTROL |  |  |  | CATS.CAP-05507.PP.FRED. | 1 | Vàlvula 3 vies calor Climatitzador 4 PP sala Fred |  | 1 |  | SIEMENS | VXG 44-32 -16 |  |  | 2008-12-31 | [105 empty] | V3V | Seient | Rosca | 55 | 16000 | [16 empty] | 18d1844c-c253-4c33-b5e6-12d3c20fb277 | 96ce56f4-c811-4364-b82a-f3dde3f42c5c
Lot 04 | CAP-05507 | CAP-05507 - SIS-41.04.02 | VÀLVULA REGULACIÓ | 41.04.02 | SISTEMA DE CONTROL¦ELEMENTS DE CAMP¦VÀLVULA REGULACIÓ | SISTEMA DE CONTROL |  |  |  | CATS.CAP-05507.PP.FRED. | 1 | Vàlvula 3 vies calor Climatitzador 5 PP sala Fred |  | 1 |  | SIEMENS | VXG 44-32 -16 |  |  | 2008-12-31 | [105 empty] | V3V | Seient | Rosca | 55 | 16000 | [16 empty] | 18d1844c-c253-4c33-b5e6-12d3c20fb277 | b9ae6647-c55f-45e5-a526-64530daedcab
Lot 04 | CAP-05507 | CAP-05507 - SIS-41.04.02 | VÀLVULA REGULACIÓ | 41.04.02 | SISTEMA DE CONTROL¦ELEMENTS DE CAMP¦VÀLVULA REGULACIÓ | SISTEMA DE CONTROL |  |  |  | CATS.CAP-05507.PP.FRED. | 1 | Vàlvula 3 vies calor Climatitzador 6 PP sala Fred |  | 1 |  | SIEMENS | VXG 44-32 -16 |  |  | 2008-12-31 | [105 empty] | V3V | Seient | Rosca | 55 | 16000 | [16 empty] | 18d1844c-c253-4c33-b5e6-12d3c20fb277 | 53659c2b-f757-431b-aa50-ce6fea6274dd
Lot 04 | CAP-05507 | CAP-05507 - SIS-41.04.02 | VÀLVULA REGULACIÓ | 41.04.02 | SISTEMA DE CONTROL¦ELEMENTS DE CAMP¦VÀLVULA REGULACIÓ | SISTEMA DE CONTROL |  |  |  | CATS.CAP-05507.PP.FRED. | 1 | Vàlvula 3 vies calor Climatitzador 7 PP sala Fred |  | 1 |  | SIEMENS | VXG 44-32 -16 |  |  | 2008-12-31 | [105 empty] | V3V | Seient | Rosca | 55 | 16000 | [16 empty] | 18d1844c-c253-4c33-b5e6-12d3c20fb277 | 19ed0c8b-03b1-4c93-ad42-15bdc6bef1f4
Lot 04 | CAP-05507 | CAP-05507 - SIS-41.04.02 | VÀLVULA REGULACIÓ | 41.04.02 | SISTEMA DE CONTROL¦ELEMENTS DE CAMP¦VÀLVULA REGULACIÓ | SISTEMA DE CONTROL |  |  |  | CATS.CAP-05507.PP.FRED. | 1 | Vàlvula 3 vies fred Climatitzador 1 PP sala Fred |  | 1 |  | SIEMENS | VXG 44-32 -16 |  |  | 2008-12-31 | [105 empty] | V3V | Seient | Rosca | 55 | 16000 | [16 empty] | 18d1844c-c253-4c33-b5e6-12d3c20fb277 | 6f7c57d7-2e48-44be-a254-4126a64f26e5
Lot 04 | CAP-05507 | CAP-05507 - SIS-41.04.02 | VÀLVULA REGULACIÓ | 41.04.02 | SISTEMA DE CONTROL¦ELEMENTS DE CAMP¦VÀLVULA REGULACIÓ | SISTEMA DE CONTROL |  |  |  | CATS.CAP-05507.PP.FRED. | 1 | Vàlvula 3 vies fred Climatitzador 2 PP sala Fred |  | 1 |  | SIEMENS | VXG 44-32 -16 |  |  | 2008-12-31 | [105 empty] | V3V | Seient | Rosca | 55 | 16000 | [16 empty] | 18d1844c-c253-4c33-b5e6-12d3c20fb277 | a5f332fc-4675-4506-8ba1-7f18b1b6ea71
Lot 04 | CAP-05507 | CAP-05507 - SIS-41.04.02 | VÀLVULA REGULACIÓ | 41.04.02 | SISTEMA DE CONTROL¦ELEMENTS DE CAMP¦VÀLVULA REGULACIÓ | SISTEMA DE CONTROL |  |  |  | CATS.CAP-05507.PP.FRED. | 1 | Vàlvula 3 vies fred Climatitzador 3 PP sala Fred |  | 1 |  | SIEMENS | VXG 44-32 -16 |  |  | 2008-12-31 | [105 empty] | V3V | Seient | Rosca | 55 | 16000 | [16 empty] | 18d1844c-c253-4c33-b5e6-12d3c20fb277 | 2f8f9e86-c65d-4bf1-be16-86e18ae52b3d
Lot 04 | CAP-05507 | CAP-05507 - SIS-41.04.02 | VÀLVULA REGULACIÓ | 41.04.02 | SISTEMA DE CONTROL¦ELEMENTS DE CAMP¦VÀLVULA REGULACIÓ | SISTEMA DE CONTROL |  |  |  | CATS.CAP-05507.PP.FRED. | 1 | Vàlvula 3 vies fred Climatitzador 4 PP sala Fred |  | 1 |  | SIEMENS | VXG 44-32 -16 |  |  | 2008-12-31 | [105 empty] | V3V | Seient | Rosca | 55 | 16000 | [16 empty] | 18d1844c-c253-4c33-b5e6-12d3c20fb277 | 73935692-7b2f-45a9-90e2-895393c2065b
Lot 04 | CAP-05507 | CAP-05507 - SIS-41.04.02 | VÀLVULA REGULACIÓ | 41.04.02 | SISTEMA DE CONTROL¦ELEMENTS DE CAMP¦VÀLVULA REGULACIÓ | SISTEMA DE CONTROL |  |  |  | CATS.CAP-05507.PP.FRED. | 1 | Vàlvula 3 vies fred Climatitzador 5 PP sala Fred |  | 1 |  | SIEMENS | VXG 44-32 -16 |  |  | 2008-12-31 | [105 empty] | V3V | Seient | Rosca | 55 | 16000 | [16 empty] | 18d1844c-c253-4c33-b5e6-12d3c20fb277 | bc5d0bdb-ed86-45d9-8f37-a456f57de84f
Lot 04 | CAP-05507 | CAP-05507 - SIS-41.04.02 | VÀLVULA REGULACIÓ | 41.04.02 | SISTEMA DE CONTROL¦ELEMENTS DE CAMP¦VÀLVULA REGULACIÓ | SISTEMA DE CONTROL |  |  |  | CATS.CAP-05507.PP.FRED. | 1 | Vàlvula 3 vies fred Climatitzador 6 PP sala Fred |  | 1 |  | SIEMENS | VXG 44-32 -16 |  |  | 2008-12-31 | [105 empty] | V3V | Seient | Rosca | 55 | 16000 | [16 empty] | 18d1844c-c253-4c33-b5e6-12d3c20fb277 | 8aa2f202-3396-4b00-9751-3c3692b4f0aa
Lot 04 | CAP-05507 | CAP-05507 - SIS-41.04.02 | VÀLVULA REGULACIÓ | 41.04.02 | SISTEMA DE CONTROL¦ELEMENTS DE CAMP¦VÀLVULA REGULACIÓ | SISTEMA DE CONTROL |  |  |  | CATS.CAP-05507.PP.FRED. | 1 | Vàlvula 3 vies fred Climatitzador 7 PP sala Fred |  | 1 |  | SIEMENS | VXG 44-32 -16 |  |  | 2008-12-31 | [105 empty] | V3V | Seient | Rosca | 55 | 16000 | [16 empty] | 18d1844c-c253-4c33-b5e6-12d3c20fb277 | 70516793-10c7-45a5-b278-289b05550090
Lot 04 | CAP-05507 | CAP-05507 - SIS-41.04.02 | VÀLVULA REGULACIÓ | 41.04.02 | SISTEMA DE CONTROL¦ELEMENTS DE CAMP¦VÀLVULA REGULACIÓ | SISTEMA DE CONTROL |  |  |  | CATS.CAP-05507.PP.FRED. | 1 | Vàlvula d'equilibrat Circuit 1 climatització |  | 1 |  | COMAP | DN 50 |  |  | 2008-12-31 | [105 empty] | V3V | Seient | Rosca | 50 | 12600 | [16 empty] | 18d1844c-c253-4c33-b5e6-12d3c20fb277 | 13bd1df6-ae53-46bb-bfc0-b77c7ea92376
Lot 04 | CAP-05507 | CAP-05507 - SIS-41.04.02 | VÀLVULA REGULACIÓ | 41.04.02 | SISTEMA DE CONTROL¦ELEMENTS DE CAMP¦VÀLVULA REGULACIÓ | SISTEMA DE CONTROL |  |  |  | CATS.CAP-05507.PP.FRED. | 1 | Vàlvula d'equilibrat Circuit 2 climatització |  | 1 |  | COMAP | DN 50 |  |  | 2008-12-31 | [105 empty] | V3V | Seient | Rosca | 50 | 12600 | [16 empty] | 18d1844c-c253-4c33-b5e6-12d3c20fb277 | 08317e54-99be-4216-8176-18aef7467aad
Lot 04 | CAP-05507 | CAP-05507 - SIS-41.04.02 | VÀLVULA REGULACIÓ | 41.04.02 | SISTEMA DE CONTROL¦ELEMENTS DE CAMP¦VÀLVULA REGULACIÓ | SISTEMA DE CONTROL |  |  |  | CATS.CAP-05507.PP.FRED. | 1 | Vàlvula d'equilibrat Circuit 3 climatització |  | 1 |  | COMAP | DN 50 |  |  | 2008-12-31 | [105 empty] | V3V | Seient | Rosca | 50 | 12600 | [16 empty] | 18d1844c-c253-4c33-b5e6-12d3c20fb277 | 7a62fb85-2b2e-4425-aa44-e99832ebd569
Lot 04 | CAP-05507 | CAP-05507 - SIS-41.04.02 | VÀLVULA REGULACIÓ | 41.04.02 | SISTEMA DE CONTROL¦ELEMENTS DE CAMP¦VÀLVULA REGULACIÓ | SISTEMA DE CONTROL |  |  |  | CATS.CAP-05507.PP.FRED. | 1 | Vàlvula d'equilibrat Circuit 4 climatització |  | 1 |  | COMAP | DN 50 |  |  | 2008-12-31 | [105 empty] | V3V | Seient | Rosca | 50 | 12600 | [16 empty] | 18d1844c-c253-4c33-b5e6-12d3c20fb277 | debae6ec-cd45-43c2-9920-3746f2a50239
Lot 04 | CAP-05507 | CAP-05507 - SIS-41.04.02 | VÀLVULA REGULACIÓ | 41.04.02 | SISTEMA DE CONTROL¦ELEMENTS DE CAMP¦VÀLVULA REGULACIÓ | SISTEMA DE CONTROL |  |  |  | CATS.CAP-05507.PP.FRED. | 1 | Vàlvula d'equilibrat Circuit 5 climatització |  | 1 |  | COMAP | DN 50 |  |  | 2008-12-31 | [105 empty] | V3V | Seient | Rosca | 50 | 12600 | [16 empty] | 18d1844c-c253-4c33-b5e6-12d3c20fb277 | af4fb2ab-3bcf-48ee-b3f7-4e072ca61c39
Lot 04 | CAP-05507 | CAP-05507 - SIS-41.04.02 | VÀLVULA REGULACIÓ | 41.04.02 | SISTEMA DE CONTROL¦ELEMENTS DE CAMP¦VÀLVULA REGULACIÓ | SISTEMA DE CONTROL |  |  |  | CATS.CAP-05507.PP.FRED. | 1 | Vàlvula d'equilibrat Circuit 6 climatització |  | 1 |  | COMAP | DN 50 |  |  | 2008-12-31 | [105 empty] | V3V | Seient | Rosca | 50 | 12600 | [16 empty] | 18d1844c-c253-4c33-b5e6-12d3c20fb277 | b136fc71-c5b8-48bb-91ba-52ce25f8f6c1
Lot 04 | CAP-05507 | CAP-05507 - SIS-41.04.02 | VÀLVULA REGULACIÓ | 41.04.02 | SISTEMA DE CONTROL¦ELEMENTS DE CAMP¦VÀLVULA REGULACIÓ | SISTEMA DE CONTROL |  |  |  | CATS.CAP-05507.PP.FRED. | 1 | Vàlvula d'equilibrat Circuit 7 climatització |  | 1 |  | COMAP | DN 50 |  |  | 2008-12-31 | [105 empty] | V3V | Seient | Rosca | 50 | 12600 | [16 empty] | 18d1844c-c253-4c33-b5e6-12d3c20fb277 | 61853a0a-b721-4eb1-8013-a181a84b0218
Lot 04 | CAP-05507 | CAP-05507 - SIS-41.04.02 | VÀLVULA REGULACIÓ | 41.04.02 | SISTEMA DE CONTROL¦ELEMENTS DE CAMP¦VÀLVULA REGULACIÓ | SISTEMA DE CONTROL |  |  |  | CATS.CAP-05507.PP.FRED. | 1 | vàlvula d'equilibrat climatitzador 1 calor |  | 1 |  | COMAP | DN 40 |  |  | 2008-12-31 | [105 empty] | V3V | Seient | Rosca | 40 | 7560 | [16 empty] | 18d1844c-c253-4c33-b5e6-12d3c20fb277 | a5ffccd8-b33c-4d42-9c7b-f782c6745323
Lot 04 | CAP-05507 | CAP-05507 - SIS-41.04.02 | VÀLVULA REGULACIÓ | 41.04.02 | SISTEMA DE CONTROL¦ELEMENTS DE CAMP¦VÀLVULA REGULACIÓ | SISTEMA DE CONTROL |  |  |  | CATS.CAP-05507.PP.FRED. | 1 | vàlvula d'equilibrat climatitzador 1 fred |  | 1 |  | COMAP | DN 40 |  |  | 2008-12-31 | [105 empty] | V3V | Seient | Rosca | 40 | 7560 | [16 empty] | 18d1844c-c253-4c33-b5e6-12d3c20fb277 | e040bc2a-49e5-4b5f-afe6-80c6b19526c3
Lot 04 | CAP-05507 | CAP-05507 - SIS-41.04.02 | VÀLVULA REGULACIÓ | 41.04.02 | SISTEMA DE CONTROL¦ELEMENTS DE CAMP¦VÀLVULA REGULACIÓ | SISTEMA DE CONTROL |  |  |  | CATS.CAP-05507.PP.FRED. | 1 | vàlvula d'equilibrat climatitzador 2 calor |  | 1 |  | COMAP | DN 40 |  |  | 2008-12-31 | [105 empty] | V3V | Seient | Rosca | 40 | 7560 | [16 empty] | 18d1844c-c253-4c33-b5e6-12d3c20fb277 | 90d2b8aa-d066-4a6c-8794-6553a002de98
Lot 04 | CAP-05507 | CAP-05507 - SIS-41.04.02 | VÀLVULA REGULACIÓ | 41.04.02 | SISTEMA DE CONTROL¦ELEMENTS DE CAMP¦VÀLVULA REGULACIÓ | SISTEMA DE CONTROL |  |  |  | CATS.CAP-05507.PP.FRED. | 1 | vàlvula d'equilibrat climatitzador 2 fred |  | 1 |  | COMAP | DN 40 |  |  | 2008-12-31 | [105 empty] | V3V | Seient | Rosca | 40 | 7560 | [16 empty] | 18d1844c-c253-4c33-b5e6-12d3c20fb277 | b45a35f5-17c4-4af4-9b00-81a55a4e2904
Lot 04 | CAP-05507 | CAP-05507 - SIS-41.04.02 | VÀLVULA REGULACIÓ | 41.04.02 | SISTEMA DE CONTROL¦ELEMENTS DE CAMP¦VÀLVULA REGULACIÓ | SISTEMA DE CONTROL |  |  |  | CATS.CAP-05507.PP.FRED. | 1 | vàlvula d'equilibrat climatitzador 3 calor |  | 1 |  | COMAP | DN 40 |  |  | 2008-12-31 | [105 empty] | V3V | Seient | Rosca | 40 | 7560 | [16 empty] | 18d1844c-c253-4c33-b5e6-12d3c20fb277 | 7f4aa730-d0f8-47c7-95d7-3cf1788af655
Lot 04 | CAP-05507 | CAP-05507 - SIS-41.04.02 | VÀLVULA REGULACIÓ | 41.04.02 | SISTEMA DE CONTROL¦ELEMENTS DE CAMP¦VÀLVULA REGULACIÓ | SISTEMA DE CONTROL |  |  |  | CATS.CAP-05507.PP.FRED. | 1 | vàlvula d'equilibrat climatitzador 3 fred |  | 1 |  | COMAP | DN 40 |  |  | 2008-12-31 | [105 empty] | V3V | Seient | Rosca | 40 | 7560 | [16 empty] | 18d1844c-c253-4c33-b5e6-12d3c20fb277 | ab6ed9ce-6851-4682-9600-87a726e91b64
Lot 04 | CAP-05507 | CAP-05507 - SIS-41.04.02 | VÀLVULA REGULACIÓ | 41.04.02 | SISTEMA DE CONTROL¦ELEMENTS DE CAMP¦VÀLVULA REGULACIÓ | SISTEMA DE CONTROL |  |  |  | CATS.CAP-05507.PP.FRED. | 1 | vàlvula d'equilibrat climatitzador 4 calor |  | 1 |  | COMAP | DN 40 |  |  | 2008-12-31 | [105 empty] | V3V | Seient | Rosca | 40 | 7560 | [16 empty] | 18d1844c-c253-4c33-b5e6-12d3c20fb277 | 4f898e05-0840-4842-9d99-8e48d4c4be7a
Lot 04 | CAP-05507 | CAP-05507 - SIS-41.04.02 | VÀLVULA REGULACIÓ | 41.04.02 | SISTEMA DE CONTROL¦ELEMENTS DE CAMP¦VÀLVULA REGULACIÓ | SISTEMA DE CONTROL |  |  |  | CATS.CAP-05507.PP.FRED. | 1 | vàlvula d'equilibrat climatitzador 4 fred |  | 1 |  | COMAP | DN 40 |  |  | 2008-12-31 | [105 empty] | V3V | Seient | Rosca | 40 | 7560 | [16 empty] | 18d1844c-c253-4c33-b5e6-12d3c20fb277 | 851bb8a6-647a-47a9-b236-abef5ff8d1e6
Lot 04 | CAP-05507 | CAP-05507 - SIS-41.04.02 | VÀLVULA REGULACIÓ | 41.04.02 | SISTEMA DE CONTROL¦ELEMENTS DE CAMP¦VÀLVULA REGULACIÓ | SISTEMA DE CONTROL |  |  |  | CATS.CAP-05507.PP.FRED. | 1 | vàlvula d'equilibrat climatitzador 5 calor |  | 1 |  | COMAP | DN 40 |  |  | 2008-12-31 | [105 empty] | V3V | Seient | Rosca | 40 | 7560 | [16 empty] | 18d1844c-c253-4c33-b5e6-12d3c20fb277 | 35251871-602c-420b-8c19-d19b31b35e73
Lot 04 | CAP-05507 | CAP-05507 - SIS-41.04.02 | VÀLVULA REGULACIÓ | 41.04.02 | SISTEMA DE CONTROL¦ELEMENTS DE CAMP¦VÀLVULA REGULACIÓ | SISTEMA DE CONTROL |  |  |  | CATS.CAP-05507.PP.FRED. | 1 | vàlvula d'equilibrat climatitzador 5 fred |  | 1 |  | COMAP | DN 40 |  |  | 2008-12-31 | [105 empty] | V3V | Seient | Rosca | 40 | 7560 | [16 empty] | 18d1844c-c253-4c33-b5e6-12d3c20fb277 | 50cb8e75-bf24-4b1c-9750-f3419c795392
Lot 04 | CAP-05507 | CAP-05507 - SIS-41.04.02 | VÀLVULA REGULACIÓ | 41.04.02 | SISTEMA DE CONTROL¦ELEMENTS DE CAMP¦VÀLVULA REGULACIÓ | SISTEMA DE CONTROL |  |  |  | CATS.CAP-05507.PP.FRED. | 1 | vàlvula d'equilibrat climatitzador 6 calor |  | 1 |  | COMAP | DN 40 |  |  | 2008-12-31 | [105 empty] | V3V | Seient | Rosca | 40 | 7560 | [16 empty] | 18d1844c-c253-4c33-b5e6-12d3c20fb277 | 9210b14c-cccf-42fb-9452-c6b24f3c42f5
Lot 04 | CAP-05507 | CAP-05507 - SIS-41.04.02 | VÀLVULA REGULACIÓ | 41.04.02 | SISTEMA DE CONTROL¦ELEMENTS DE CAMP¦VÀLVULA REGULACIÓ | SISTEMA DE CONTROL |  |  |  | CATS.CAP-05507.PP.FRED. | 1 | vàlvula d'equilibrat climatitzador 6 fred |  | 1 |  | COMAP | DN 40 |  |  | 2008-12-31 | [105 empty] | V3V | Seient | Rosca | 40 | 7560 | [16 empty] | 18d1844c-c253-4c33-b5e6-12d3c20fb277 | f3ec4686-0ce7-407d-8e30-5d0a08d06e3b
Lot 04 | CAP-05507 | CAP-05507 - SIS-41.04.02 | VÀLVULA REGULACIÓ | 41.04.02 | SISTEMA DE CONTROL¦ELEMENTS DE CAMP¦VÀLVULA REGULACIÓ | SISTEMA DE CONTROL |  |  |  | CATS.CAP-05507.PP.FRED. | 1 | vàlvula d'equilibrat climatitzador 7 calor |  | 1 |  | COMAP | DN 40 |  |  | 2008-12-31 | [105 empty] | V3V | Seient | Rosca | 40 | 7560 | [16 empty] | 18d1844c-c253-4c33-b5e6-12d3c20fb277 | 035317bb-3772-4855-865c-0bead0e99f70
Lot 04 | CAP-05507 | CAP-05507 - SIS-41.04.02 | VÀLVULA REGULACIÓ | 41.04.02 | SISTEMA DE CONTROL¦ELEMENTS DE CAMP¦VÀLVULA REGULACIÓ | SISTEMA DE CONTROL |  |  |  | CATS.CAP-05507.PP.FRED. | 1 | vàlvula d'equilibrat climatitzador 7 fred |  | 1 |  | COMAP | DN 40 |  |  | 2008-12-31 | [105 empty] | V3V | Seient | Rosca | 40 | 7560 | [16 empty] | 18d1844c-c253-4c33-b5e6-12d3c20fb277 | 8a47b5d5-a1c6-4464-8c25-84f317bc12fa
Lot 04 | CAP-05507 | CAP-05507 - SIS-41.04.02 | VÀLVULA REGULACIÓ | 41.04.02 | SISTEMA DE CONTROL¦ELEMENTS DE CAMP¦VÀLVULA REGULACIÓ | SISTEMA DE CONTROL |  |  |  | CATS.CAP-05507.PP.INF-ADJ. | 1 | Vàlvula 3 vies Fan-Coil Despatx d'infermería adjunta PP |  | 1 |  | ORKLI | VZ-3V-1/2 |  |  | 2008-12-31 | [105 empty] | V3V | Seient | Rosca | 15 | 1400 | [16 empty] | 18d1844c-c253-4c33-b5e6-12d3c20fb277 | 244e236c-dc31-409c-8545-33064ad62ed2
Lot 04 | CAP-05507 | CAP-05507 - SIS-41.04.02 | VÀLVULA REGULACIÓ | 41.04.02 | SISTEMA DE CONTROL¦ELEMENTS DE CAMP¦VÀLVULA REGULACIÓ | SISTEMA DE CONTROL |  |  |  | CATS.CAP-05507.PP.INF-ADJ. | 1 | Vàlvula d'equilibrat Fan-Coil Despatx d'infermería adjunta PP |  | 1 |  | COMAP | DN 25 |  |  | 2008-12-31 | [105 empty] | V3V | Seient | Rosca | 25 | 3330 | [16 empty] | 18d1844c-c253-4c33-b5e6-12d3c20fb277 | d718c16b-8db0-42b6-ad0f-f54b82ee296c
Lot 04 | CAP-05507 | CAP-05507 - SIS-41.04.02 | VÀLVULA REGULACIÓ | 41.04.02 | SISTEMA DE CONTROL¦ELEMENTS DE CAMP¦VÀLVULA REGULACIÓ | SISTEMA DE CONTROL |  |  |  | CATS.CAP-05507.PP.PERS-SAN. | 1 | Vàlvula 3 vies Fan-Coil Sala de personal Sanitari PP |  | 1 |  | ORKLI | VZ-3V-1/2 |  |  | 2008-12-31 | [105 empty] | V3V | Seient | Rosca | 15 | 1400 | [16 empty] | 18d1844c-c253-4c33-b5e6-12d3c20fb277 | ba5f771e-0405-4c89-add8-9053be69bcff
Lot 04 | CAP-05507 | CAP-05507 - SIS-41.04.02 | VÀLVULA REGULACIÓ | 41.04.02 | SISTEMA DE CONTROL¦ELEMENTS DE CAMP¦VÀLVULA REGULACIÓ | SISTEMA DE CONTROL |  |  |  | CATS.CAP-05507.PP.PERS-SAN. | 1 | Vàlvula d'equilibrat Fan-Coil Sala de personal Sanitari PP |  | 1 |  | COMAP | DN 25 |  |  | 2008-12-31 | [105 empty] | V3V | Seient | Rosca | 25 | 3330 | [16 empty] | 18d1844c-c253-4c33-b5e6-12d3c20fb277 | 9f3626bb-32d3-4430-afc0-16693f1d2a3f
Lot 04 | CAP-05507 | CAP-05507 - SIS-41.04.02 | VÀLVULA REGULACIÓ | 41.04.02 | SISTEMA DE CONTROL¦ELEMENTS DE CAMP¦VÀLVULA REGULACIÓ | SISTEMA DE CONTROL |  |  |  | CATS.CAP-05507.PP.REU-1. | 1 | Vàlvula 3 vies Fan-Coil Sala de Reunions -1 PP |  | 1 |  | ORKLI | VZ-3V-1/2 |  |  | 2008-12-31 | [105 empty] | V3V | Seient | Rosca | 15 | 1400 | [16 empty] | 18d1844c-c253-4c33-b5e6-12d3c20fb277 | 549abe9d-369a-4c6f-ac15-db0fc96a0ee2
Lot 04 | CAP-05507 | CAP-05507 - SIS-41.04.02 | VÀLVULA REGULACIÓ | 41.04.02 | SISTEMA DE CONTROL¦ELEMENTS DE CAMP¦VÀLVULA REGULACIÓ | SISTEMA DE CONTROL |  |  |  | CATS.CAP-05507.PP.REU-1. | 1 | Vàlvula d'equilibrat Fan-Coil Sala de Reunions -1 PP |  | 1 |  | COMAP | DN 25 |  |  | 2008-12-31 | [105 empty] | V3V | Seient | Rosca | 25 | 3330 | [16 empty] | 18d1844c-c253-4c33-b5e6-12d3c20fb277 | c0bce2d4-8f9f-450a-beff-73129046db6c
Lot 04 | CAP-05507 | CAP-05507 - SIS-41.04.02 | VÀLVULA REGULACIÓ | 41.04.02 | SISTEMA DE CONTROL¦ELEMENTS DE CAMP¦VÀLVULA REGULACIÓ | SISTEMA DE CONTROL |  |  |  | CATS.CAP-05507.PP.REU-2. | 1 | Vàlvula 3 vies Fan-Coil Sala de Reunions -2 PP |  | 1 |  | ORKLI | VZ-3V-1/2 |  |  | 2008-12-31 | [105 empty] | V3V | Seient | Rosca | 15 | 1400 | [16 empty] | 18d1844c-c253-4c33-b5e6-12d3c20fb277 | 663515c0-ca31-442a-a72d-5abce473c4ad
Lot 04 | CAP-05507 | CAP-05507 - SIS-41.04.02 | VÀLVULA REGULACIÓ | 41.04.02 | SISTEMA DE CONTROL¦ELEMENTS DE CAMP¦VÀLVULA REGULACIÓ | SISTEMA DE CONTROL |  |  |  | CATS.CAP-05507.PP.REU-2. | 1 | Vàlvula d'equilibrat Fan-Coil Sala de Reunions -2 PP |  | 1 |  | COMAP | DN 25 |  |  | 2008-12-31 | [105 empty] | V3V | Seient | Rosca | 25 | 3330 | [16 empty] | 18d1844c-c253-4c33-b5e6-12d3c20fb277 | 85d06070-8546-404e-bee1-1f4c52e332f5
Lot 04 | CAP-05507 | CAP-05507 - SIS-41.04.02 | VÀLVULA REGULACIÓ | 41.04.02 | SISTEMA DE CONTROL¦ELEMENTS DE CAMP¦VÀLVULA REGULACIÓ | SISTEMA DE CONTROL |  |  |  | CATS.CAP-05507.PP.TREB-SOC1. | 1 | Vàlvula 3 vies Fan-Coil treball social 1 PP |  | 1 |  | ORKLI | VZ-3V-1/2 |  |  | 2008-12-31 | [105 empty] | V3V | Seient | Rosca | 15 | 1400 | [16 empty] | 18d1844c-c253-4c33-b5e6-12d3c20fb277 | 0448e795-e358-4fae-93e5-26ca6b5b6079
Lot 04 | CAP-05507 | CAP-05507 - SIS-41.04.02 | VÀLVULA REGULACIÓ | 41.04.02 | SISTEMA DE CONTROL¦ELEMENTS DE CAMP¦VÀLVULA REGULACIÓ | SISTEMA DE CONTROL |  |  |  | CATS.CAP-05507.PP.TREB-SOC1. | 1 | Vàlvula d'equilibrat Fan-Coil treball social 1 PP |  | 1 |  | COMAP | DN 25 |  |  | 2008-12-31 | [105 empty] | V3V | Seient | Rosca | 25 | 3330 | [16 empty] | 18d1844c-c253-4c33-b5e6-12d3c20fb277 | 24a4e64e-1e57-4267-ba57-50018d9b8232
Lot 04 | CAP-05507 | CAP-05507 - SIS-41.04.02 | VÀLVULA REGULACIÓ | 41.04.02 | SISTEMA DE CONTROL¦ELEMENTS DE CAMP¦VÀLVULA REGULACIÓ | SISTEMA DE CONTROL |  |  |  | CATS.CAP-05507.PP.TREB-SOC2. | 1 | Vàlvula 3 vies Fan-Coil treball social 2 PP |  | 1 |  | ORKLI | VZ-3V-1/2 |  |  | 2008-12-31 | [105 empty] | V3V | Seient | Rosca | 15 | 1400 | [16 empty] | 18d1844c-c253-4c33-b5e6-12d3c20fb277 | 4ddb2346-0986-43bb-9479-42e2b9938cbd
Lot 04 | CAP-05507 | CAP-05507 - SIS-41.04.02 | VÀLVULA REGULACIÓ | 41.04.02 | SISTEMA DE CONTROL¦ELEMENTS DE CAMP¦VÀLVULA REGULACIÓ | SISTEMA DE CONTROL |  |  |  | CATS.CAP-05507.PP.TREB-SOC2. | 1 | Vàlvula d'equilibrat Fan-Coil treball social 2 PP |  | 1 |  | COMAP | DN 25 |  |  | 2008-12-31 | [105 empty] | V3V | Seient | Rosca | 25 | 3330 | [16 empty] | 18d1844c-c253-4c33-b5e6-12d3c20fb277 | a822e469-d987-4ba3-8a86-6aac961ff518
Lot 04 | CAP-05507 | CAP-05507 - SIS-41.04.02 | VÀLVULA REGULACIÓ | 41.04.02 | SISTEMA DE CONTROL¦ELEMENTS DE CAMP¦VÀLVULA REGULACIÓ | SISTEMA DE CONTROL |  |  |  | CATS.CAP-05507.PP.VF. | 1 | Vàlvula 3 vies Fan-Coil vestidor Femení PP |  | 1 |  | ORKLI | VZ-3V-1/2 |  |  | 2008-12-31 | [105 empty] | V3V | Seient | Rosca | 15 | 1400 | [16 empty] | 18d1844c-c253-4c33-b5e6-12d3c20fb277 | 1bfb4230-44ff-4832-a667-77ae85dffe39
Lot 04 | CAP-05507 | CAP-05507 - SIS-41.04.02 | VÀLVULA REGULACIÓ | 41.04.02 | SISTEMA DE CONTROL¦ELEMENTS DE CAMP¦VÀLVULA REGULACIÓ | SISTEMA DE CONTROL |  |  |  | CATS.CAP-05507.PP.VF. | 1 | Vàlvula d'equilibrat Fan-Coil vestidor Femení PP |  | 1 |  | COMAP | DN 25 |  |  | 2008-12-31 | [105 empty] | V3V | Seient | Rosca | 25 | 3330 | [16 empty] | 18d1844c-c253-4c33-b5e6-12d3c20fb277 | f0ee50e3-819e-4343-9d1f-ae0d4a4c6492
Lot 04 | CAP-05507 | CAP-05507 - SIS-41.04.02 | VÀLVULA REGULACIÓ | 41.04.02 | SISTEMA DE CONTROL¦ELEMENTS DE CAMP¦VÀLVULA REGULACIÓ | SISTEMA DE CONTROL |  |  |  | CATS.CAP-05507.PP.VM. | 1 | Vàlvula 3 vies Fan-Coil vestidor Masculí PP |  | 1 |  | ORKLI | VZ-3V-1/2 |  |  | 2008-12-31 | [105 empty] | V3V | Seient | Rosca | 15 | 1400 | [16 empty] | 18d1844c-c253-4c33-b5e6-12d3c20fb277 | 3d61f92e-e430-4c5d-be64-bbc68d4eb2d3
Lot 04 | CAP-05507 | CAP-05507 - SIS-41.04.02 | VÀLVULA REGULACIÓ | 41.04.02 | SISTEMA DE CONTROL¦ELEMENTS DE CAMP¦VÀLVULA REGULACIÓ | SISTEMA DE CONTROL |  |  |  | CATS.CAP-05507.PP.VM. | 1 | Vàlvula d'equilibrat Fan-Coil vestidor Masculí PP |  | 1 |  | COMAP | DN 25 |  |  | 2008-12-31 | [105 empty] | V3V | Seient | Rosca | 25 | 3330 | [16 empty] | 18d1844c-c253-4c33-b5e6-12d3c20fb277 | f868a06b-36aa-42bf-9cf7-728a85b8b3c1
Lot 04 | CAP-05507 | CAP-05507 - SIS-41.04.03 | ACTUADOR | 41.04.03 | SISTEMA DE CONTROL¦ELEMENTS DE CAMP¦ACTUADOR | SISTEMA DE CONTROL |  |  |  | CATS.CAP-05507.PB.ADM-PB. | 1 | Actuador Vàlvula 3 vies Fan-Coil sala Administratius PB |  | 1 |  | ORKLI | VZ-3V-1/2" |  |  | 2008-12-31 | [39 empty] | 230 V | [31 empty] | 230 V | [28 empty] | Proporcional | [25 empty] | 8941dbcb-ce28-4305-90ff-6f5406de5cdc | a6c95302-394e-45cb-b52b-03292a427ce2
Lot 04 | CAP-05507 | CAP-05507 - SIS-41.04.03 | ACTUADOR | 41.04.03 | SISTEMA DE CONTROL¦ELEMENTS DE CAMP¦ACTUADOR | SISTEMA DE CONTROL |  |  |  | CATS.CAP-05507.PB.ARX. | 1 | Actuador Vàlvula 3 vies Fan-Coil Arxiu PB |  | 1 |  | ORKLI | VZ-3V-1/2" |  |  | 2008-12-31 | [39 empty] | 230 V | [31 empty] | 230 V | [28 empty] | Proporcional | [25 empty] | 8941dbcb-ce28-4305-90ff-6f5406de5cdc | 53b3b2bc-b8d3-41a0-a164-fd20b856797e
Lot 04 | CAP-05507 | CAP-05507 - SIS-41.04.03 | ACTUADOR | 41.04.03 | SISTEMA DE CONTROL¦ELEMENTS DE CAMP¦ACTUADOR | SISTEMA DE CONTROL |  |  |  | CATS.CAP-05507.PP.A-EDUC-SAN. | 1 | Actuador Vàlvula 3 vies Fan-Coil Eurofred clima Aula Educació Sanitària PP |  | 1 |  | ORKLI | VZ-3V-1/2" |  |  | 2008-12-31 | [39 empty] | 230 V | [31 empty] | 230 V | [28 empty] | Proporcional | [25 empty] | 8941dbcb-ce28-4305-90ff-6f5406de5cdc | fdc26a8e-cb07-4143-864d-092c6b5e8b70
Lot 04 | CAP-05507 | CAP-05507 - SIS-41.04.03 | ACTUADOR | 41.04.03 | SISTEMA DE CONTROL¦ELEMENTS DE CAMP¦ACTUADOR | SISTEMA DE CONTROL |  |  |  | CATS.CAP-05507.PP.A-EDUC-SAN. | 1 | Actuador Vàlvula 3 vies Fan-Coil sala d' espera PP |  | 1 |  | ORKLI | VZ-3V-1/2" |  |  | 2008-12-31 | [39 empty] | 230 V | [31 empty] | 230 V | [28 empty] | Proporcional | [25 empty] | 8941dbcb-ce28-4305-90ff-6f5406de5cdc | ca6746a7-e3b0-4a12-ab9a-8f7ba537a6e9
Lot 04 | CAP-05507 | CAP-05507 - SIS-41.04.03 | ACTUADOR | 41.04.03 | SISTEMA DE CONTROL¦ELEMENTS DE CAMP¦ACTUADOR | SISTEMA DE CONTROL |  |  |  | CATS.CAP-05507.PP.A-REF. | 1 | Actuador Vàlvula 3 vies Fan-Coil Aula referent PP |  | 1 |  | ORKLI | VZ-3V-1/2" |  |  | 2008-12-31 | [39 empty] | 230 V | [31 empty] | 230 V | [28 empty] | Proporcional | [25 empty] | 8941dbcb-ce28-4305-90ff-6f5406de5cdc | 6c309cc9-bfaa-46e2-b86a-39c0340d6ceb
Lot 04 | CAP-05507 | CAP-05507 - SIS-41.04.03 | ACTUADOR | 41.04.03 | SISTEMA DE CONTROL¦ELEMENTS DE CAMP¦ACTUADOR | SISTEMA DE CONTROL |  |  |  | CATS.CAP-05507.PP.ARX-M. | 1 | Actuador Vàlvula 3 vies Fan-Coil Arxiu magatzem PP |  | 1 |  | ORKLI | VZ-3V-1/2" |  |  | 2008-12-31 | [39 empty] | 230 V | [31 empty] | 230 V | [28 empty] | Proporcional | [25 empty] | 8941dbcb-ce28-4305-90ff-6f5406de5cdc | 90cc0af8-25c3-40c8-8622-e0f398cebcb0
Lot 04 | CAP-05507 | CAP-05507 - SIS-41.04.03 | ACTUADOR | 41.04.03 | SISTEMA DE CONTROL¦ELEMENTS DE CAMP¦ACTUADOR | SISTEMA DE CONTROL |  |  |  | CATS.CAP-05507.PP.BIBL. | 1 | Actuador Vàlvula 3 vies Fan-Coil Biblioteca PP |  | 1 |  | ORKLI | VZ-3V-1/2" |  |  | 2008-12-31 | [39 empty] | 230 V | [31 empty] | 230 V | [28 empty] | Proporcional | [25 empty] | 8941dbcb-ce28-4305-90ff-6f5406de5cdc | 282e9509-8f7f-49ed-8d4e-efab2e70c035
Lot 04 | CAP-05507 | CAP-05507 - SIS-41.04.03 | ACTUADOR | 41.04.03 | SISTEMA DE CONTROL¦ELEMENTS DE CAMP¦ACTUADOR | SISTEMA DE CONTROL |  |  |  | CATS.CAP-05507.PP.COORDI. | 1 | Actuador Vàlvula 3 vies Fan-Coil Despatx coordinació PP |  | 1 |  | ORKLI | VZ-3V-1/2" |  |  | 2008-12-31 | [39 empty] | 230 V | [31 empty] | 230 V | [28 empty] | Proporcional | [25 empty] | 8941dbcb-ce28-4305-90ff-6f5406de5cdc | 34e84788-1469-4944-89a9-400b1683b483
Lot 04 | CAP-05507 | CAP-05507 - SIS-41.04.03 | ACTUADOR | 41.04.03 | SISTEMA DE CONTROL¦ELEMENTS DE CAMP¦ACTUADOR | SISTEMA DE CONTROL |  |  |  | CATS.CAP-05507.PP.DORM1. | 1 | Actuador Vàlvula 3 vies Fan-Coil Dormitori 1 PP |  | 1 |  | ORKLI | VZ-3V-1/2" |  |  | 2008-12-31 | [39 empty] | 230 V | [31 empty] | 230 V | [28 empty] | Proporcional | [25 empty] | 8941dbcb-ce28-4305-90ff-6f5406de5cdc | 78961266-79cb-4734-9140-d337ce0e0da9
Lot 04 | CAP-05507 | CAP-05507 - SIS-41.04.03 | ACTUADOR | 41.04.03 | SISTEMA DE CONTROL¦ELEMENTS DE CAMP¦ACTUADOR | SISTEMA DE CONTROL |  |  |  | CATS.CAP-05507.PP.DORM2. | 1 | Actuador Vàlvula 3 vies Fan-Coil Dormitori 2 PP |  | 1 |  | ORKLI | VZ-3V-1/2" |  |  | 2008-12-31 | [39 empty] | 230 V | [31 empty] | 230 V | [28 empty] | Proporcional | [25 empty] | 8941dbcb-ce28-4305-90ff-6f5406de5cdc | 422f7a8d-a0c9-4b33-94ad-c83a11a392b4
Lot 04 | CAP-05507 | CAP-05507 - SIS-41.04.03 | ACTUADOR | 41.04.03 | SISTEMA DE CONTROL¦ELEMENTS DE CAMP¦ACTUADOR | SISTEMA DE CONTROL |  |  |  | CATS.CAP-05507.PP.EDUC-SOC. | 1 | Actuador Vàlvula 3 vies Fan-Coil Educació social PP |  | 1 |  | ORKLI | VZ-3V-1/2" |  |  | 2008-12-31 | [39 empty] | 230 V | [31 empty] | 230 V | [28 empty] | Proporcional | [25 empty] | 8941dbcb-ce28-4305-90ff-6f5406de5cdc | fe4ae66b-7973-46e2-9d5a-1b4d1debcacc
Lot 04 | CAP-05507 | CAP-05507 - SIS-41.04.03 | ACTUADOR | 41.04.03 | SISTEMA DE CONTROL¦ELEMENTS DE CAMP¦ACTUADOR | SISTEMA DE CONTROL |  |  |  | CATS.CAP-05507.PP.FRED. | 1 | Actuador Vàlvula 3 vies calor Climatitzador 1 PP sala Fred |  | 1 |  | SIEMENS | SAS 61 |  |  | 2008-12-31 | [39 empty] | 24 V | [31 empty] | 0-10 Vdc | [28 empty] | Proporcional | [25 empty] | 8941dbcb-ce28-4305-90ff-6f5406de5cdc | 7d3cfa0f-744d-4209-afdd-234cbf1a9de8
Lot 04 | CAP-05507 | CAP-05507 - SIS-41.04.03 | ACTUADOR | 41.04.03 | SISTEMA DE CONTROL¦ELEMENTS DE CAMP¦ACTUADOR | SISTEMA DE CONTROL |  |  |  | CATS.CAP-05507.PP.FRED. | 1 | Actuador Vàlvula 3 vies calor Climatitzador 2 PP sala Fred |  | 1 |  | SIEMENS | SAS 61 |  |  | 2008-12-31 | [39 empty] | 24 V | [31 empty] | 0-10 Vdc | [28 empty] | Proporcional | [25 empty] | 8941dbcb-ce28-4305-90ff-6f5406de5cdc | 6931bb3b-61e3-40cb-a605-b888efabc9c8
Lot 04 | CAP-05507 | CAP-05507 - SIS-41.04.03 | ACTUADOR | 41.04.03 | SISTEMA DE CONTROL¦ELEMENTS DE CAMP¦ACTUADOR | SISTEMA DE CONTROL |  |  |  | CATS.CAP-05507.PP.FRED. | 1 | Actuador Vàlvula 3 vies calor Climatitzador 3 PP sala Fred |  | 1 |  | SIEMENS | ACVATIX SQS65 |  |  | 2008-12-31 | [39 empty] | 24 V | [31 empty] | 0-10 Vdc | [28 empty] | Proporcional | [25 empty] | 8941dbcb-ce28-4305-90ff-6f5406de5cdc | 5010202e-e5ea-45da-90a4-4b87fe2c9dca
Lot 04 | CAP-05507 | CAP-05507 - SIS-41.04.03 | ACTUADOR | 41.04.03 | SISTEMA DE CONTROL¦ELEMENTS DE CAMP¦ACTUADOR | SISTEMA DE CONTROL |  |  |  | CATS.CAP-05507.PP.FRED. | 1 | Actuador Vàlvula 3 vies calor Climatitzador 4 PP sala Fred |  | 1 |  | SIEMENS | ACVATIX SQS65 |  |  | 2008-12-31 | [39 empty] | 24 V | [31 empty] | 0-10 Vdc | [28 empty] | Proporcional | [25 empty] | 8941dbcb-ce28-4305-90ff-6f5406de5cdc | 2e7b9f8b-f774-4247-97a3-f00c0ddcdac6
Lot 04 | CAP-05507 | CAP-05507 - SIS-41.04.03 | ACTUADOR | 41.04.03 | SISTEMA DE CONTROL¦ELEMENTS DE CAMP¦ACTUADOR | SISTEMA DE CONTROL |  |  |  | CATS.CAP-05507.PP.FRED. | 1 | Actuador Vàlvula 3 vies calor Climatitzador 5 PP sala Fred |  | 1 |  | SIEMENS | ACVATIX SQS65 |  |  | 2008-12-31 | [39 empty] | 24 V | [31 empty] | 0-10 Vdc | [28 empty] | Proporcional | [25 empty] | 8941dbcb-ce28-4305-90ff-6f5406de5cdc | fee0f623-cf0c-4854-97f7-f8c9a1a96d14
Lot 04 | CAP-05507 | CAP-05507 - SIS-41.04.03 | ACTUADOR | 41.04.03 | SISTEMA DE CONTROL¦ELEMENTS DE CAMP¦ACTUADOR | SISTEMA DE CONTROL |  |  |  | CATS.CAP-05507.PP.FRED. | 1 | Actuador Vàlvula 3 vies calor Climatitzador 6 PP sala Fred |  | 1 |  | SIEMENS | SAS 61 |  |  | 2008-12-31 | [39 empty] | 24 V | [31 empty] | 0-10 Vdc | [28 empty] | Proporcional | [25 empty] | 8941dbcb-ce28-4305-90ff-6f5406de5cdc | e3f22570-f0aa-48e3-999a-d4f94af8e217
Lot 04 | CAP-05507 | CAP-05507 - SIS-41.04.03 | ACTUADOR | 41.04.03 | SISTEMA DE CONTROL¦ELEMENTS DE CAMP¦ACTUADOR | SISTEMA DE CONTROL |  |  |  | CATS.CAP-05507.PP.FRED. | 1 | Actuador Vàlvula 3 vies calor Climatitzador 7 PP sala Fred |  | 1 |  | SIEMENS | ACVATIX SQS65 |  |  | 2008-12-31 | [39 empty] | 24 V | [31 empty] | 0-10 Vdc | [28 empty] | Proporcional | [25 empty] | 8941dbcb-ce28-4305-90ff-6f5406de5cdc | d654bf47-dcc7-4356-aec8-672f2ce32beb
Lot 04 | CAP-05507 | CAP-05507 - SIS-41.04.03 | ACTUADOR | 41.04.03 | SISTEMA DE CONTROL¦ELEMENTS DE CAMP¦ACTUADOR | SISTEMA DE CONTROL |  |  |  | CATS.CAP-05507.PP.FRED. | 1 | Actuador Vàlvula 3 vies fred Climatitzador 1 PP sala Fred |  | 1 |  | S/Act |  |  |  | 2008-12-31 | [126 empty] | 8941dbcb-ce28-4305-90ff-6f5406de5cdc | 08880626-73b7-4302-bbd4-54a930dbd673
Lot 04 | CAP-05507 | CAP-05507 - SIS-41.04.03 | ACTUADOR | 41.04.03 | SISTEMA DE CONTROL¦ELEMENTS DE CAMP¦ACTUADOR | SISTEMA DE CONTROL |  |  |  | CATS.CAP-05507.PP.FRED. | 1 | Actuador Vàlvula 3 vies fred Climatitzador 2 PP sala Fred |  | 1 |  | S/Act |  |  |  | 2008-12-31 | [126 empty] | 8941dbcb-ce28-4305-90ff-6f5406de5cdc | 420a6498-498e-4bfb-99a9-a108b6c50918
Lot 04 | CAP-05507 | CAP-05507 - SIS-41.04.03 | ACTUADOR | 41.04.03 | SISTEMA DE CONTROL¦ELEMENTS DE CAMP¦ACTUADOR | SISTEMA DE CONTROL |  |  |  | CATS.CAP-05507.PP.FRED. | 1 | Actuador Vàlvula 3 vies fred Climatitzador 3 PP sala Fred |  | 1 |  | SIEMENS | SAS 61 |  |  | 2008-12-31 | [39 empty] | 24 V | [31 empty] | 0-10 Vdc | [28 empty] | Proporcional | [25 empty] | 8941dbcb-ce28-4305-90ff-6f5406de5cdc | 6caa3d58-3954-47a0-8050-3fb0e9d5c023
Lot 04 | CAP-05507 | CAP-05507 - SIS-41.04.03 | ACTUADOR | 41.04.03 | SISTEMA DE CONTROL¦ELEMENTS DE CAMP¦ACTUADOR | SISTEMA DE CONTROL |  |  |  | CATS.CAP-05507.PP.FRED. | 1 | Actuador Vàlvula 3 vies fred Climatitzador 4 PP sala Fred |  | 1 |  | SIEMENS | ACVATIX SQS65 |  |  | 2008-12-31 | [39 empty] | 24 V | [31 empty] | 0-10 Vdc | [28 empty] | Proporcional | [25 empty] | 8941dbcb-ce28-4305-90ff-6f5406de5cdc | dd89887d-ddd5-4ecc-a65c-b342dcad9e27
Lot 04 | CAP-05507 | CAP-05507 - SIS-41.04.03 | ACTUADOR | 41.04.03 | SISTEMA DE CONTROL¦ELEMENTS DE CAMP¦ACTUADOR | SISTEMA DE CONTROL |  |  |  | CATS.CAP-05507.PP.FRED. | 1 | Actuador Vàlvula 3 vies fred Climatitzador 5 PP sala Fred |  | 1 |  | S/Act |  |  |  | 2008-12-31 | [126 empty] | 8941dbcb-ce28-4305-90ff-6f5406de5cdc | 29f6db71-a78d-4eb7-856e-a639522090a0
Lot 04 | CAP-05507 | CAP-05507 - SIS-41.04.03 | ACTUADOR | 41.04.03 | SISTEMA DE CONTROL¦ELEMENTS DE CAMP¦ACTUADOR | SISTEMA DE CONTROL |  |  |  | CATS.CAP-05507.PP.FRED. | 1 | Actuador Vàlvula 3 vies fred Climatitzador 6 PP sala Fred |  | 1 |  | S/Act |  |  |  | 2008-12-31 | [126 empty] | 8941dbcb-ce28-4305-90ff-6f5406de5cdc | a7d77c2e-80f8-4c90-a4bd-5aed40302ba1
Lot 04 | CAP-05507 | CAP-05507 - SIS-41.04.03 | ACTUADOR | 41.04.03 | SISTEMA DE CONTROL¦ELEMENTS DE CAMP¦ACTUADOR | SISTEMA DE CONTROL |  |  |  | CATS.CAP-05507.PP.FRED. | 1 | Actuador Vàlvula 3 vies fred Climatitzador 7 PP sala Fred |  | 1 |  | S/Act |  |  |  | 2008-12-31 | [126 empty] | 8941dbcb-ce28-4305-90ff-6f5406de5cdc | 5b51a210-bc72-4a9b-8391-7389549eef6f
Lot 04 | CAP-05507 | CAP-05507 - SIS-41.04.03 | ACTUADOR | 41.04.03 | SISTEMA DE CONTROL¦ELEMENTS DE CAMP¦ACTUADOR | SISTEMA DE CONTROL |  |  |  | CATS.CAP-05507.PP.INF-ADJ. | 1 | Actuador Vàlvula 3 vies Fan-Coil Despatx d'infermería adjunta PP |  | 1 |  | ORKLI | VZ-3V-1/2" |  |  | 2008-12-31 | [39 empty] | 230 V | [31 empty] | 230 V | [28 empty] | Proporcional | [25 empty] | 8941dbcb-ce28-4305-90ff-6f5406de5cdc | ce6ad43e-0427-4a35-9bba-1a9a17032e1e
Lot 04 | CAP-05507 | CAP-05507 - SIS-41.04.03 | ACTUADOR | 41.04.03 | SISTEMA DE CONTROL¦ELEMENTS DE CAMP¦ACTUADOR | SISTEMA DE CONTROL |  |  |  | CATS.CAP-05507.PP.PERS-SAN. | 1 | Actuador Vàlvula 3 vies Fan-Coil Sala de personal Sanitari PP |  | 1 |  | ORKLI | VZ-3V-1/2" |  |  | 2008-12-31 | [39 empty] | 230 V | [31 empty] | 230 V | [28 empty] | Proporcional | [25 empty] | 8941dbcb-ce28-4305-90ff-6f5406de5cdc | e3859aa3-c864-4b13-b0b0-6dd5f04b6386
Lot 04 | CAP-05507 | CAP-05507 - SIS-41.04.03 | ACTUADOR | 41.04.03 | SISTEMA DE CONTROL¦ELEMENTS DE CAMP¦ACTUADOR | SISTEMA DE CONTROL |  |  |  | CATS.CAP-05507.PP.REU-1. | 1 | Actuador Vàlvula 3 vies Fan-Coil Sala de Reunions -1 PP |  | 1 |  | ORKLI | VZ-3V-1/2" |  |  | 2008-12-31 | [39 empty] | 230 V | [31 empty] | 230 V | [28 empty] | Proporcional | [25 empty] | 8941dbcb-ce28-4305-90ff-6f5406de5cdc | bdeab04c-cc68-4553-ad77-168e170065fb
Lot 04 | CAP-05507 | CAP-05507 - SIS-41.04.03 | ACTUADOR | 41.04.03 | SISTEMA DE CONTROL¦ELEMENTS DE CAMP¦ACTUADOR | SISTEMA DE CONTROL |  |  |  | CATS.CAP-05507.PP.REU-2. | 1 | Actuador Vàlvula 3 vies Fan-Coil Sala de Reunions -2 PP |  | 1 |  | ORKLI | VZ-3V-1/2" |  |  | 2008-12-31 | [39 empty] | 230 V | [31 empty] | 230 V | [28 empty] | Proporcional | [25 empty] | 8941dbcb-ce28-4305-90ff-6f5406de5cdc | d01bef52-4f5c-4227-a98b-24f75a9ed81a
Lot 04 | CAP-05507 | CAP-05507 - SIS-41.04.03 | ACTUADOR | 41.04.03 | SISTEMA DE CONTROL¦ELEMENTS DE CAMP¦ACTUADOR | SISTEMA DE CONTROL |  |  |  | CATS.CAP-05507.PP.TREB-SOC1. | 1 | Actuador Vàlvula 3 vies Fan-Coil treball social 1 PP |  | 1 |  | ORKLI | VZ-3V-1/2" |  |  | 2008-12-31 | [39 empty] | 230 V | [31 empty] | 230 V | [28 empty] | Proporcional | [25 empty] | 8941dbcb-ce28-4305-90ff-6f5406de5cdc | 0d050329-20b1-4809-82e1-a02c257f0473
Lot 04 | CAP-05507 | CAP-05507 - SIS-41.04.03 | ACTUADOR | 41.04.03 | SISTEMA DE CONTROL¦ELEMENTS DE CAMP¦ACTUADOR | SISTEMA DE CONTROL |  |  |  | CATS.CAP-05507.PP.TREB-SOC2. | 1 | Actuador Vàlvula 3 vies Fan-Coil treball social 2 PP |  | 1 |  | ORKLI | VZ-3V-1/2" |  |  | 2008-12-31 | [39 empty] | 230 V | [31 empty] | 230 V | [28 empty] | Proporcional | [25 empty] | 8941dbcb-ce28-4305-90ff-6f5406de5cdc | 7d0e2579-2a9e-4a6b-b37c-bd0378dc4769
Lot 04 | CAP-05507 | CAP-05507 - SIS-41.04.03 | ACTUADOR | 41.04.03 | SISTEMA DE CONTROL¦ELEMENTS DE CAMP¦ACTUADOR | SISTEMA DE CONTROL |  |  |  | CATS.CAP-05507.PP.VF. | 1 | Actuador Vàlvula 3 vies Fan-Coil vestidor Femení PP |  | 1 |  | ORKLI | VZ-3V-1/2" |  |  | 2008-12-31 | [39 empty] | 230 V | [31 empty] | 230 V | [28 empty] | Proporcional | [25 empty] | 8941dbcb-ce28-4305-90ff-6f5406de5cdc | a30e04a2-61bf-411d-877f-53ee79b71708
Lot 04 | CAP-05507 | CAP-05507 - SIS-41.04.03 | ACTUADOR | 41.04.03 | SISTEMA DE CONTROL¦ELEMENTS DE CAMP¦ACTUADOR | SISTEMA DE CONTROL |  |  |  | CATS.CAP-05507.PP.VM. | 1 | Actuador Vàlvula 3 vies Fan-Coil vestidor Masculí PP |  | 1 |  | ORKLI | VZ-3V-1/2" |  |  | 2008-12-31 | [39 empty] | 230 V | [31 empty] | 230 V | [28 empty] | Proporcional | [25 empty] | 8941dbcb-ce28-4305-90ff-6f5406de5cdc | fadaface-3488-4785-b18b-0c4ca45038f9
Lot 04 | CAP-05507 | CAP-05507 - SIS-41.04.11 | TERMÒSTAT | 41.04.11 | SISTEMA DE CONTROL¦ELEMENTS DE CAMP¦TERMÒSTAT | SISTEMA DE CONTROL |  |  |  | CATS.CAP-05507.PP.A-EDUC-SAN. | 1 | Termòstat Aula Educació Sanitària PP |  | 1 |  | SIEMENS | RAB31-V01 | A5Q00038303 |  | 2008-12-31 | [67 empty] | Aire | [58 empty] | b318be7d-7aa6-4fb2-8ce3-85f3e5b35b4b | 8b43592a-74c1-4096-bc3f-93cb12c7efe7
Lot 04 | CAP-05507 | CAP-05507 - SIS-41.04.11 | TERMÒSTAT | 41.04.11 | SISTEMA DE CONTROL¦ELEMENTS DE CAMP¦TERMÒSTAT | SISTEMA DE CONTROL |  |  |  | CATS.CAP-05507.PP.A-EDUC-SAN. | 1 | Termòstat sala d' espera PP |  | 1 |  | SIEMENS | RAB31-V01 | A5Q00038303 |  | 2008-12-31 | [67 empty] | Aire | [58 empty] | b318be7d-7aa6-4fb2-8ce3-85f3e5b35b4b | a5eb2a69-9ea0-44e6-8708-54ae21dd0eb7
Lot 04 | CAP-05507 | CAP-05507 - SIS-41.04.11 | TERMÒSTAT | 41.04.11 | SISTEMA DE CONTROL¦ELEMENTS DE CAMP¦TERMÒSTAT | SISTEMA DE CONTROL |  |  |  | CATS.CAP-05507.PP.A-REF. | 1 | Termòstat Aula referent PP |  | 1 |  | SIEMENS | RAB31-V01 | A5Q00038303 |  | 2008-12-31 | [67 empty] | Aire | [58 empty] | b318be7d-7aa6-4fb2-8ce3-85f3e5b35b4b | 9ab0fee2-7536-4c73-90a6-6f8aa1c674cf
Lot 04 | CAP-05507 | CAP-05507 - SIS-41.04.11 | TERMÒSTAT | 41.04.11 | SISTEMA DE CONTROL¦ELEMENTS DE CAMP¦TERMÒSTAT | SISTEMA DE CONTROL |  |  |  | CATS.CAP-05507.PP.ARX-M. | 1 | Termòstat Arxiu magatzem PP |  | 1 |  | SIEMENS | RAB31-V01 | A5Q00038303 |  | 2008-12-31 | [67 empty] | Aire | [58 empty] | b318be7d-7aa6-4fb2-8ce3-85f3e5b35b4b | 9493899b-9d35-4223-80e5-691d9e10df7d
Lot 04 | CAP-05507 | CAP-05507 - SIS-41.04.11 | TERMÒSTAT | 41.04.11 | SISTEMA DE CONTROL¦ELEMENTS DE CAMP¦TERMÒSTAT | SISTEMA DE CONTROL |  |  |  | CATS.CAP-05507.PP.BIBL. | 1 | Termòstat Biblioteca PP |  | 1 |  | SIEMENS | RAB31-V01 | A5Q00038303 |  | 2008-12-31 | [67 empty] | Aire | [58 empty] | b318be7d-7aa6-4fb2-8ce3-85f3e5b35b4b | 1abca0c7-5497-424a-9e36-a6d0bb647ba0
Lot 04 | CAP-05507 | CAP-05507 - SIS-41.04.11 | TERMÒSTAT | 41.04.11 | SISTEMA DE CONTROL¦ELEMENTS DE CAMP¦TERMÒSTAT | SISTEMA DE CONTROL |  |  |  | CATS.CAP-05507.PP.COORDI. | 1 | Termòstat Despatx coordinació PP |  | 1 |  | SIEMENS | RAB31-V01 | A5Q00038303 |  | 2008-12-31 | [67 empty] | Aire | [58 empty] | b318be7d-7aa6-4fb2-8ce3-85f3e5b35b4b | 0ae05699-0ae3-4868-a216-414cf27d81da
Lot 04 | CAP-05507 | CAP-05507 - SIS-41.04.11 | TERMÒSTAT | 41.04.11 | SISTEMA DE CONTROL¦ELEMENTS DE CAMP¦TERMÒSTAT | SISTEMA DE CONTROL |  |  |  | CATS.CAP-05507.PP.DORM1. | 1 | Termòstat Fan-Coil Arxiu PB |  | 1 |  | SIEMENS | RAB31-V01 | A5Q00038303 |  | 2008-12-31 | [67 empty] | Aire | [58 empty] | b318be7d-7aa6-4fb2-8ce3-85f3e5b35b4b | 9da82636-3698-4331-a8f3-1e93924131e3
Lot 04 | CAP-05507 | CAP-05507 - SIS-41.04.11 | TERMÒSTAT | 41.04.11 | SISTEMA DE CONTROL¦ELEMENTS DE CAMP¦TERMÒSTAT | SISTEMA DE CONTROL |  |  |  | CATS.CAP-05507.PP.DORM1. | 1 | Termòstat Fan-Coil Dormitori 1 PP |  | 1 |  | SIEMENS | RAB31-V01 | A5Q00038303 |  | 2008-12-31 | [67 empty] | Aire | [58 empty] | b318be7d-7aa6-4fb2-8ce3-85f3e5b35b4b | 5498e730-f740-4b37-bd48-67f4418f0fa4
Lot 04 | CAP-05507 | CAP-05507 - SIS-41.04.11 | TERMÒSTAT | 41.04.11 | SISTEMA DE CONTROL¦ELEMENTS DE CAMP¦TERMÒSTAT | SISTEMA DE CONTROL |  |  |  | CATS.CAP-05507.PP.DORM2. | 1 | Termòstat Fan-Coil Dormitori 2 PP |  | 1 |  | SIEMENS | RAB31-V01 | A5Q00038303 |  | 2008-12-31 | [67 empty] | Aire | [58 empty] | b318be7d-7aa6-4fb2-8ce3-85f3e5b35b4b | 810d375a-5609-408a-8562-e9a8e6570d29
Lot 04 | CAP-05507 | CAP-05507 - SIS-41.04.11 | TERMÒSTAT | 41.04.11 | SISTEMA DE CONTROL¦ELEMENTS DE CAMP¦TERMÒSTAT | SISTEMA DE CONTROL |  |  |  | CATS.CAP-05507.PP.DORM2. | 1 | Termòstat Fan-Coil Sala administratius PB |  | 1 |  | SIEMENS | RAB31-V01 | A5Q00038303 |  | 2008-12-31 | [67 empty] | Aire | [58 empty] | b318be7d-7aa6-4fb2-8ce3-85f3e5b35b4b | 69f827aa-ce57-4fb3-ae0e-33812b1756cb
Lot 04 | CAP-05507 | CAP-05507 - SIS-41.04.11 | TERMÒSTAT | 41.04.11 | SISTEMA DE CONTROL¦ELEMENTS DE CAMP¦TERMÒSTAT | SISTEMA DE CONTROL |  |  |  | CATS.CAP-05507.PP.EDUC-SOC. | 1 | Termòstat Educació social PP |  | 1 |  | SIEMENS | RAB31-V01 | A5Q00038303 |  | 2008-12-31 | [67 empty] | Aire | [58 empty] | b318be7d-7aa6-4fb2-8ce3-85f3e5b35b4b | 37fbc96a-4879-429a-8eea-56cf06ffc728
Lot 04 | CAP-05507 | CAP-05507 - SIS-41.04.11 | TERMÒSTAT | 41.04.11 | SISTEMA DE CONTROL¦ELEMENTS DE CAMP¦TERMÒSTAT | SISTEMA DE CONTROL |  |  |  | CATS.CAP-05507.PP.INF-ADJ. | 1 | Termòstat Despatx d'infermería adjunta PP |  | 1 |  | SIEMENS | RAB31-V01 | A5Q00038303 |  | 2008-12-31 | [67 empty] | Aire | [58 empty] | b318be7d-7aa6-4fb2-8ce3-85f3e5b35b4b | 9752d185-6b96-487d-acca-794eb108d36b
Lot 04 | CAP-05507 | CAP-05507 - SIS-41.04.11 | TERMÒSTAT | 41.04.11 | SISTEMA DE CONTROL¦ELEMENTS DE CAMP¦TERMÒSTAT | SISTEMA DE CONTROL |  |  |  | CATS.CAP-05507.PP.PERS-SAN. | 1 | Termòstat Sala de personal Sanitari PP |  | 1 |  | SIEMENS | RAB31-V01 | A5Q00038303 |  | 2008-12-31 | [67 empty] | Aire | [58 empty] | b318be7d-7aa6-4fb2-8ce3-85f3e5b35b4b | 61b93ac3-e2f3-472f-836e-a041d821cc6d
Lot 04 | CAP-05507 | CAP-05507 - SIS-41.04.11 | TERMÒSTAT | 41.04.11 | SISTEMA DE CONTROL¦ELEMENTS DE CAMP¦TERMÒSTAT | SISTEMA DE CONTROL |  |  |  | CATS.CAP-05507.PP.REU-1. | 1 | Termòstat Sala de Reunions -1 PP |  | 1 |  | SIEMENS | RAB31-V01 | A5Q00038303 |  | 2008-12-31 | [67 empty] | Aire | [58 empty] | b318be7d-7aa6-4fb2-8ce3-85f3e5b35b4b | b0885567-7adb-40da-9071-4b0fc4022785
Lot 04 | CAP-05507 | CAP-05507 - SIS-41.04.11 | TERMÒSTAT | 41.04.11 | SISTEMA DE CONTROL¦ELEMENTS DE CAMP¦TERMÒSTAT | SISTEMA DE CONTROL |  |  |  | CATS.CAP-05507.PP.REU-2. | 1 | Termòstat Sala de Reunions -2 PP |  | 1 |  | SIEMENS | RAB31-V01 | A5Q00038303 |  | 2008-12-31 | [67 empty] | Aire | [58 empty] | b318be7d-7aa6-4fb2-8ce3-85f3e5b35b4b | d400f36c-f0fe-4ccd-a6e3-be533ec7827a
Lot 04 | CAP-05507 | CAP-05507 - SIS-41.04.11 | TERMÒSTAT | 41.04.11 | SISTEMA DE CONTROL¦ELEMENTS DE CAMP¦TERMÒSTAT | SISTEMA DE CONTROL |  |  |  | CATS.CAP-05507.PP.TREB-SOC1. | 1 | Termòstat treball social 1 PP |  | 1 |  | SIEMENS | RAB31-V01 | A5Q00038303 |  | 2008-12-31 | [67 empty] | Aire | [58 empty] | b318be7d-7aa6-4fb2-8ce3-85f3e5b35b4b | 64247c92-f853-4f8c-90fc-e36064816f93
Lot 04 | CAP-05507 | CAP-05507 - SIS-41.04.11 | TERMÒSTAT | 41.04.11 | SISTEMA DE CONTROL¦ELEMENTS DE CAMP¦TERMÒSTAT | SISTEMA DE CONTROL |  |  |  | CATS.CAP-05507.PP.TREB-SOC2. | 1 | Termòstat treball social 2 PP |  | 1 |  | SIEMENS | RAB31-V01 | A5Q00038303 |  | 2008-12-31 | [67 empty] | Aire | [58 empty] | b318be7d-7aa6-4fb2-8ce3-85f3e5b35b4b | 6e3128ce-556b-4d05-b66c-e22e9daff0ea
Lot 04 | CAP-05507 | CAP-05507 - SIS-41.04.11 | TERMÒSTAT | 41.04.11 | SISTEMA DE CONTROL¦ELEMENTS DE CAMP¦TERMÒSTAT | SISTEMA DE CONTROL |  |  |  | CATS.CAP-05507.PP.VF. | 1 | Termòstat vestidor Femení PP |  | 1 |  | SIEMENS | RAB31-V01 | A5Q00038303 |  | 2008-12-31 | [67 empty] | Aire | [58 empty] | b318be7d-7aa6-4fb2-8ce3-85f3e5b35b4b | 699e2d79-3116-4d07-b6b7-bf479c33beb4
Lot 04 | CAP-05507 | CAP-05507 - SIS-41.04.11 | TERMÒSTAT | 41.04.11 | SISTEMA DE CONTROL¦ELEMENTS DE CAMP¦TERMÒSTAT | SISTEMA DE CONTROL |  |  |  | CATS.CAP-05507.PP.VM. | 1 | Termòstat vestidor Masculí PP |  | 1 |  | SIEMENS | RAB31-V01 | A5Q00038303 |  | 2008-12-31 | [67 empty] | Aire | [58 empty] | b318be7d-7aa6-4fb2-8ce3-85f3e5b35b4b | ce004853-8797-4a59-97fe-421cac214b28
Lot 04 | CAP-05507 | CAP-05507 - SIS-41.04.23 | COMPTADOR ELÈCTRIC | 41.04.23 | SISTEMA DE CONTROL¦ELEMENTS DE CAMP¦COMPTADOR ELÈCTRIC | SISTEMA DE CONTROL |  |  |  | CATS.CAP-05507.UB. | 1 | Comptador elèctric companyia escomeses carrer sup. |  | 1 |  | CIRCUTOR | 410-UT5C-10C-OO | 388716315 |  | 2008-12-31 | [126 empty] | 32f29f75-ccc5-4e0d-a6fa-535ac593b487 | 735e1085-750e-4ab1-8f34-96b35f0e8715
Lot 04 | CAP-05507 | CAP-05507 - SIS-41.04.24 | COMPTADOR GAS | 41.04.24 | SISTEMA DE CONTROL¦ELEMENTS DE CAMP¦COMPTADOR GAS | SISTEMA DE CONTROL |  |  |  | CATS.CAP-05507.UB. | 1 | Comptador de Gas companyia escomeses carrer sup |  | 1 |  | ACTARIS | G25 | 4701BN0573 |  | 2008-12-31 | [126 empty] | d9edde4b-822c-454c-a3e6-389c73e49444 | 13f4f101-7c8b-41cc-a1e0-fc2534eed518
Lot 04 | CAP-05507 | CAP-05507 - SIS-41.04.26 | COMPTADOR AIGUA | 41.04.26 | SISTEMA DE CONTROL¦ELEMENTS DE CAMP¦COMPTADOR AIGUA | SISTEMA DE CONTROL |  |  |  | CATS.CAP-05507.UB. | 1 | Comptador d' aigua companyia escomeses carrer sup |  | 1 |  | SENSUS | QN 6 | 405 S |  | 2008-12-31 | [126 empty] | 5ef09446-fab1-46c6-82f5-2b04f486d3cf | eca642c8-7079-485c-9ad7-4627cb9e739f
Lot 04 | CAP-05507 | CAP-05507 - SIS-41.05 | INSTAL·LACIÓ SISTEMA DE CONTROL | 41.05 | SISTEMA DE CONTROL¦INSTAL·LACIÓ SISTEMA DE CONTROL | SISTEMA DE CONTROL |  |  |  | CATS.CAP-05507. | 1 | INSTAL·LACIÓ SISTEMA DE CONTROL EDIFICI |  | 1 | [5 empty] | 2007-12-31 | [47 empty] | Semestral | [78 empty] | bf2e7027-b6e8-4a45-a905-7d9e6a42f026 | 9d6f65c6-6b42-48f4-8329-5da046839774
Lot 04 | CAP-05507 | CAP-05507 - SOL-26.02.A | SISTEMA DE PLAQUES SOLARS | 26.02 | SOLAR TÈRMICA¦INSTAL·LACIÓ TÈRMICA SOLAR | SOLAR |  |  |  | CATS.CAP-05507.PP. | 3 | Plaques solars |  | 1 | [5 empty] | 2008-12-31 |  |  |  | Instal·lació tèrmica solar | [64 empty] | 20 | 6 | [56 empty] | 84642f5e-6a2a-42bb-9086-0d35b6c51ca5 | 3806d33e-2953-4e54-84aa-4e86e2534e76
Lot 04 | CAP-05507 | CAP-05507 - SOL-26.02.B | SISTEMA SOLAR TUBS DE BUIT | 26.02 | SOLAR TÈRMICA¦INSTAL·LACIÓ TÈRMICA SOLAR | SOLAR |  |  |  | CATS.CAP-05507.PP. | 1 | Instal·lació tèrmica solar |  | 1 | [5 empty] | 2008-12-31 | [68 empty] | 20 | 0 | [56 empty] | bc96ab43-6563-4ee0-9e7d-3950df6bc35f | 98706f35-3f2f-4db1-9cf9-732d31f96a27
Lot 04 | CAP-05507 | CAP-05507 - SOL-26.03 | ACUMULADOR ACS SOLAR | 26.03 | SOLAR TÈRMICA¦ACUMULADOR ACS SOLAR TÈRMICA | LEGIONEL·LA |  |  |  | CATS.CAP-05507.PP.FRED. | 1 | Acumulador ACS solar pp sala de Fred |  | 1 |  | AUSTRIA EMAIL | S/I | S/I |  | 2008-12-31 | [9 empty] | > 70 kW | [116 empty] | 973fdd68-11d2-424e-971e-2c6b3974b28c | cf378515-f9ed-4e70-8c9a-98fbfe2005b7
Lot 04 | CAP-05507 | CAP-05507 - SOL-26.04 | INTERCANVIADOR SOLAR | 26.04 | SOLAR TÈRMICA¦INTERCANVIADOR SOLAR TÈRMICA | SOLAR |  |  |  | CATS.CAP-05507.PP.FRED. | 1 | Intercanviador solar sedical sala de Fred |  | 1 | [5 empty] | 2008-12-31 | [9 empty] | > 70 kW | [116 empty] | d37bd2ab-1619-4a0e-9fd8-bc10cc6ad2bc | f469e8ff-9d3e-47cb-a1f6-8c6b57ce5a44
Lot 04 | CAP-05507 | CAP-05507 - SOL-26.05 | BOMBA ACS SOLAR | 26.05 | SOLAR TÈRMICA¦BOMBA ACS SOLAR | SOLAR |  |  |  | CATS.CAP-05507.PP.FRED. | 1 | Bomba primari ACS solar PP sala Fred |  | 1 |  | Wilo | star ST 15/9 | 4061441/11w 14 |  | 2008-12-31 | [9 empty] | > 70 kW | [116 empty] | 06b43837-a2a1-45a3-bc55-593e90a2703d | 2d7e67fc-b61b-42d5-be32-ba33bb740b64
Lot 04 | CAP-05507 | CAP-05507 - SOL-26.05 | BOMBA ACS SOLAR | 26.05 | SOLAR TÈRMICA¦BOMBA ACS SOLAR | SOLAR |  |  |  | CATS.CAP-05507.PP.FRED. | 1 | Bomba recirculació ACS PP sala Fred |  | 1 |  | Wilo | Star z25/2 | 4029062/15w46 |  | 2008-12-31 | [9 empty] | > 70 kW | [116 empty] | 06b43837-a2a1-45a3-bc55-593e90a2703d | 64de003d-0e06-42d8-bbdb-1d13cf621049
Lot 04 | CAP-05507 | CAP-05507 - SOL-26.06 | XARXA DE CANONADES I ACCESSORIS SOLAR | 26.06 | SOLAR TÈRMICA¦XARXA DE CANONADES I ACCESSORIS SOLAR TÉRMICA | SOLAR |  |  |  | CATS.CAP-05507. | 1 | Xarxa de canonades i accessoris solar |  | 1 | [5 empty] | 2008-12-31 | [126 empty] | c784c943-9c56-4c5a-a2e9-b803a360b5b9 | 77f9c7d7-a754-44fd-a223-c6f92c716022
Lot 04 | CAP-05507 | CAP-05507 - TRA-20.01.A | ASCENSORS ELÈCTRICS | 20.01.A | TRANSPORT¦ASCENSORS¦ELÈCTRICS | TRANSPORT |  |  |  | CATS.CAP-05507.AS.A1. | 1 | Ascensor Orona |  | 1 |  | Orona |  | RAE 139209-B |  | 2008-12-31 | [48 empty] | 1 | 675 | 2 | [75 empty] | 5903fe9b-9080-41c7-9543-91bdf3f6fa6b | 31dc1245-97fc-4b50-9642-69bd5c0fd38a
Lot 10 | CAP-05525 | CAP-05525 - BAI-15.01.A | QUADRES GENERALS | 15.01.A | EQUIPS DE BAIXA TENSIÓ¦QUADRES ELÈCTRICS¦QUADRES GENERALS | BAIXA TENSIÓ |  |  |  | CATS.CAP-05525.0PB.3STRK. | 1 | QUADRE ELECTRIC GENERAL PB SALA TECNICA QE |  | 1 | [132 empty] | 7bfdd9bd-386a-43f8-93b6-1b6cbbec82ba | 1b17592d-c759-42ba-af29-eb23b434febe
Lot 10 | CAP-05525 | CAP-05525 - BAI-15.01.A | QUADRES GENERALS | 15.01.A | EQUIPS DE BAIXA TENSIÓ¦QUADRES ELÈCTRICS¦QUADRES GENERALS | BAIXA TENSIÓ |  |  |  | CATS.CAP-05525.1P1.3STAC. | 1 | QUADRE ELECTRIC SALA BOMBES P1 SALA TECNICA bombes i dipòsits AFCH |  | 1 | [132 empty] | 7bfdd9bd-386a-43f8-93b6-1b6cbbec82ba | 4bb7ee13-0c94-425e-979b-a73a396abc68
Lot 10 | CAP-05525 | CAP-05525 - BAI-15.01.B | SUBQUADRES | 15.01.B | EQUIPS DE BAIXA TENSIÓ¦QUADRES ELÈCTRICS¦SUBQUADRES | BAIXA TENSIÓ |  |  |  | CATS.CAP-05525.0PB.3STRK. | 1 | SUBQUADRE 1 ELECTRIC 1 P1 SALA TECNICA QE |  | 1 | [11 empty] | STANDARD | [120 empty] | 5d0e8acd-c12e-4ed7-94ab-c18b64160f0e | 21b58d21-12f2-4cfc-be1b-0c37165e9c0d
Lot 10 | CAP-05525 | CAP-05525 - BAI-15.01.B | SUBQUADRES | 15.01.B | EQUIPS DE BAIXA TENSIÓ¦QUADRES ELÈCTRICS¦SUBQUADRES | BAIXA TENSIÓ |  |  |  | CATS.CAP-05525.0PB.3STRK. | 1 | SUBQUADRE 2 ELECTRIC PB SALA TECNICA QE |  | 1 | [11 empty] | STANDARD | [120 empty] | 5d0e8acd-c12e-4ed7-94ab-c18b64160f0e | b082eec5-e882-49e8-92d6-44e1ae53e8a3
Lot 10 | CAP-05525 | CAP-05525 - BAI-15.01.B | SUBQUADRES | 15.01.B | EQUIPS DE BAIXA TENSIÓ¦QUADRES ELÈCTRICS¦SUBQUADRES | BAIXA TENSIÓ |  |  |  | CATS.CAP-05525.1P1.3STQE. | 1 | QUADRE ELECTRIC 1 P1 SALA TECNICA - ARMARI QUADRE ELECTRIC |  | 1 | [11 empty] | STANDARD | [120 empty] | 5d0e8acd-c12e-4ed7-94ab-c18b64160f0e | 0f7342e6-5cbe-4458-8d2b-5cd36909ad32
Lot 10 | CAP-05525 | CAP-05525 - BAI-15.01.B | SUBQUADRES | 15.01.B | EQUIPS DE BAIXA TENSIÓ¦QUADRES ELÈCTRICS¦SUBQUADRES | BAIXA TENSIÓ |  |  |  | CATS.CAP-05525.1P1.3STQE. | 1 | QUADRE ELECTRIC 2 P1 SALA TECNICA - ARMARI QUADRE ELECTRIC |  | 1 | [11 empty] | STANDARD | [120 empty] | 5d0e8acd-c12e-4ed7-94ab-c18b64160f0e | 4165e29d-e7ae-411e-bce0-562137b36d4f
Lot 10 | CAP-05525 | CAP-05525 - BAI-15.02.A | BATERIES DE CONDENSADORS DINÀMICS | 15.02.A | EQUIPS DE BAIXA TENSIÓ¦BATERIES DE CONDENSADORS¦DINÀMICS | BAIXA TENSIÓ |  |  |  | CATS.CAP-05525.0PB.3STRK. | 1 | BATERIES DE CONDENSADORS PB SALA TECNICA RACK |  | 1 |  | CIRCUITOR | OPTIUM 3 P&P 526-446 | 31944339760006 | [8 empty] | 10 | [119 empty] | 9f906a29-d351-4744-8647-092a030e9f05 | 8d678208-7070-4b88-b54c-c700a9f7d49e
Lot 10 | CAP-05525 | CAP-05525 - BAI-15.05.A | ENDOLLS | 15.05.A | EQUIPS DE BAIXA TENSIÓ¦ENDOLLS I MECANISMES¦ENDOLLS | BAIXA TENSIÓ |  |  |  | CATS.CAP-05525. | 293 | ENDOLLS EDIFICI |  | 1 | [9 empty] | ENDOLLS EDIFICI | [122 empty] | 602e1ea3-36a9-4ef7-bc8d-da938e668874 | da0af25f-0cd5-40ad-9bcb-e1f116252082
Lot 10 | CAP-05525 | CAP-05525 - BAI-15.05.B | MECANISMES | 15.05.B | EQUIPS DE BAIXA TENSIÓ¦ENDOLLS I MECANISMES¦MECANISMES | BAIXA TENSIÓ |  |  |  | CATS.CAP-05525. | 164 | MECANISMES EDIFICI |  | 1 | [9 empty] | MECANISMES EDIFICI | [122 empty] | 57e8f88b-c2dc-4784-8b9f-ca54c9aca4cd | 8b505bb8-9c22-4b78-8112-42cbb8b8e4df
Lot 10 | CAP-05525 | CAP-05525 - BAI-15.06 | XARXA DE TERRES | 15.06 | EQUIPS DE BAIXA TENSIÓ¦XARXA DE TERRES | BAIXA TENSIÓ |  |  |  | CATS.CAP-05525. | 1 | XARXA DE TERRES |  | 1 | [9 empty] | XARXA DE TERRES EDIFICI | [122 empty] | 15cd770f-3698-4b28-b6d5-9c6a69a58b78 | 790d4c79-00aa-4e29-914b-bdf6f68bda2b
Lot 10 | CAP-05525 | CAP-05525 - BAI-16.01 | LLUMINÀRIES | 16.01 | IL·LUMINACIÓ¦LLUMINÀRIES | BAIXA TENSIÓ |  |  |  | CATS.CAP-05525.0PB. | 235 | LLUMINÀRIES PB |  | 1 | [9 empty] | PLANTA BAIXA | [122 empty] | 9ea831f0-1698-4d71-a5ce-742804cf184e | a094b5b7-1540-4e83-ac5c-fba82cfacb59
Lot 10 | CAP-05525 | CAP-05525 - BAI-16.01 | LLUMINÀRIES | 16.01 | IL·LUMINACIÓ¦LLUMINÀRIES | BAIXA TENSIÓ |  |  |  | CATS.CAP-05525.1P1. | 126 | LLUMINÀRIES P1 |  | 1 | [9 empty] | PLANTA 1 | [122 empty] | 9ea831f0-1698-4d71-a5ce-742804cf184e | dbd1ff9d-9132-4e40-bd7b-a04442278c0a
Lot 10 | CAP-05525 | CAP-05525 - BAI-16.01 | LLUMINÀRIES | 16.01 | IL·LUMINACIÓ¦LLUMINÀRIES | BAIXA TENSIÓ |  |  |  | CATS.CAP-05525.3CO. | 2 | LLUMINÀRIES P3 COBERTA |  | 1 | [9 empty] | P3 COBERTA | [122 empty] | 9ea831f0-1698-4d71-a5ce-742804cf184e | e17a7dad-f978-400c-8a5e-da430a632fc9
Lot 10 | CAP-05525 | CAP-05525 - BAI-16.02 | EMERGÈNCIA I SENYALITZACIÓ | 16.02 | IL·LUMINACIÓ¦EMERGÈNCIA I SENYALITZACIÓ | BAIXA TENSIÓ |  |  |  | CATS.CAP-05525.0PB. | 41 | IL·LUMINACIÓ¦EMERGÈNCIA PB TOTAL |  | 1 | [9 empty] | PLANTA BAIXA | [122 empty] | 99f9af7b-7165-40bd-a156-46b8ba3f5e54 | 5eb3cb55-bcb0-4485-b245-00072ed8ece4
Lot 10 | CAP-05525 | CAP-05525 - BAI-16.02 | EMERGÈNCIA I SENYALITZACIÓ | 16.02 | IL·LUMINACIÓ¦EMERGÈNCIA I SENYALITZACIÓ | BAIXA TENSIÓ |  |  |  | CATS.CAP-05525.1P1. | 26 | IL·LUMINACIÓ¦EMERGÈNCIA P1 TOTAL |  | 1 | [9 empty] | PLANTA 1 | [122 empty] | 99f9af7b-7165-40bd-a156-46b8ba3f5e54 | 483fe359-fa7a-45fd-bc84-57f803b87f3b
Lot 10 | CAP-05525 | CAP-05525 - BAI-16.02 | EMERGÈNCIA I SENYALITZACIÓ | 16.02 | IL·LUMINACIÓ¦EMERGÈNCIA I SENYALITZACIÓ | BAIXA TENSIÓ |  |  |  | CATS.CAP-05525.3CO. | 1 | IL·LUMINACIÓ¦EMERGÈNCIA COBERTA TOTAL |  | 1 | [9 empty] | P3 COBERTA | [122 empty] | 99f9af7b-7165-40bd-a156-46b8ba3f5e54 | f44a9457-4129-4124-b1a0-1072aa2ca548
Lot 10 | CAP-05525 | CAP-05525 - BAI-16.03 | LUMINÀRIES EXTERIORS | 16.03 | IL·LUMINACIÓ¦LUMINÀRIES EXTERIORS | BAIXA TENSIÓ |  |  |  | CATS.CAP-05525.5ZE. | 28 | LLUMINARIES EXTERIORS PB ZONA EXTERIOT EDIFICI |  | 1 | [9 empty] | EXTERIOR EDIFICI | [122 empty] | 0bab66b9-69c5-446d-89c0-a1e10fab7fcf | d0239c64-5f75-4278-a104-6f823eb31668
Lot 10 | CAP-05525 | CAP-05525 - BAI-19 | PARALLAMPS | 19 | PARALLAMPS | BAIXA TENSIÓ |  |  |  | CATS.CAP-05525.3CO.1COUT. | 1 | PARALLAMPS P3 COBERTA UTAS |  | 1 | [132 empty] | cc604864-7102-4b14-ad3a-7b303e81e551 | 31225a46-8100-4dce-b01c-6960e1ffaae7
Lot 10 | CAP-05525 | CAP-05525 - BAI-34.10 | INSTAL·LACIÓ BAIXA TENSIÓ | 34.10 | INSTAL·LACIONS¦INSTAL·LACIÓ BAIXA TENSIÓ | BAIXA TENSIÓ |  |  |  | CATS.CAP-05525. | 1 | INSTAL·LACIÓ BAIXA TENSIÓ | TUV AX20041067 - 173 KW 4300045079 - 4300045080 | 1 | [5 empty] | 2008-06-04 | [126 empty] | 044aa255-aac2-4b93-a328-f3f131ab00c4 | 8dd4245c-262c-47ee-890d-081b29c8ab2b
Lot 10 | CAP-05525 | CAP-05525 - BAI-43.02 | CARREGADOR VEHICLES ELÈCTRICS | 43.02 | PUNTS DE RECÀRREGA¦CARREGADOR | BAIXA TENSIÓ |  |  |  | CATS.CAP-05525.5ZE. | 1 | CARREGADOR VEHICLES ELÈCTRICS P0 EXTERIOR |  | 1 | [9 empty] | P0 EXTERIOR | [122 empty] | 262eda06-06ce-4a1e-bfef-7f9003d21e55 | 022c05fa-f5a1-4050-8c13-c38bc51c4c14
Lot 10 | CAP-05525 | CAP-05525 - CLI-01.02 | BOMBES DE CALOR | 01.02 | GENERADORS D'ENERGIA¦BOMBES DE CALOR | CLIMATITZACIÓ |  |  |  | CATS.CAP-05525.3CO.1CORE. | 1 | PLANTA REFREDADORA/BOMBA CALOR P3 COBERTA |  | 1 |  | CARRIER | 30 RA-160-B1306 | 12N801113 | [11 empty] | > 70 kW | 0 | 158.3 | 116.6 | 0 | 0 | 24.822 | 0 | 50 | R407C | [35 empty] | -273.15 | -273.15 | 0 | 0 | [68 empty] | 539fe14c-e716-4af0-8394-3b21b40abd1f | a587f98d-fa33-43c0-b381-605ac79bb4b8
Lot 10 | CAP-05525 | CAP-05525 - CLI-01.03 | CALDERES | 01.03 | GENERADORS D'ENERGIA¦CALDERES | CLIMATITZACIÓ |  |  |  | CATS.CAP-05525.3CO.3STCA. | 1 | CALDERA GASOIL P3 SALA TECNICA CALDERA COBERTA |  | 1 |  | VIESSMAN | VITOPLEX300 | 7324719 | [11 empty] | > 70 kW | 0 |  | 114 | 0 |  |  | 0 | 0 |  |  |  | 0 | [36 empty] | Atmosfèrica | Gasoil | 0 | 0 | [64 empty] | a31e5db7-83cc-465d-a192-7342af43f51c | 20498ac2-16c9-48b4-8b77-4416b8c6b927
Lot 10 | CAP-05525 | CAP-05525 - CLI-01.04.A | A.A. UNITATS INTERIORS | 01.04.A | GENERADORS D'ENERGIA¦APARELLS AUTÒNOMS¦A.A. UNITATS INTERIORS | CLIMATITZACIÓ |  |  |  | CATS.CAP-05525.0PB.3STRK. | 1 | A/AC SALA TECNICA RACK i QUADRE UNITAT INTERIOR PB SALA TECNICA RACK |  | 1 |  | DAIKIN | RKS20D2VMB | J092735 | [11 empty] | > 70 kW | 0 | 1.3 | 2.6 | 0 | 0 | 1.4184 | 0 | 50 | R-410A | [107 empty] | ee97a365-a5da-4e85-ab18-956d0e4b2b99 | c09325c5-81d4-469c-9a11-4f556bc4fd9b
Lot 10 | CAP-05525 | CAP-05525 - CLI-01.04.B | A.A. UNITATS EXTERIORS | 01.04.B | GENERADORS D'ENERGIA¦APARELLS AUTÒNOMS¦A.A. UNITATS EXTERIORS | CLIMATITZACIÓ |  |  |  | CATS.CAP-05525.3CO.1CORE. | 1 | A/AC COMPRESSOR UNITAT EXTERIOR PCOBEERTA pertany al A/AC de la SALA TECNICA RACK |  | 1 |  | DAIKIN | RKS20D2VMB | 3SB63802‐13J | [11 empty] | > 70 kW | 0 | 1.3 | 2.6 | 0 | 0 | 1.4184 | 0 | 50 | R-410A | [107 empty] | d6bfb46d-b6d3-4882-b83f-3d511c6a91f2 | 837429d7-eb46-422f-a0c9-486f845dfed8
Lot 10 | CAP-05525 | CAP-05525 - CLI-02.01 | CLIMATITZADORS | 02.01 | ELEMENTS DE CLIMATITZACIÓ¦CLIMATITZADORS | CLIMATITZACIÓ |  |  |  | CATS.CAP-05525.3CO.1COUT. | 1 | CLIMATITZADOR 1 UTA SALA ESPERA CONSULTES P3 COBERTA UTAS |  | 1 |  | TROX TECHNIK | [13 empty] | > 70 kW | [52 empty] | 0 | 4900 | 4900 | [61 empty] | e19eb340-0fa4-41e2-9708-23a315274b4a | 47981fc4-e176-459b-a072-0d84353df6a0
Lot 10 | CAP-05525 | CAP-05525 - CLI-02.01 | CLIMATITZADORS | 02.01 | ELEMENTS DE CLIMATITZACIÓ¦CLIMATITZADORS | CLIMATITZACIÓ |  |  |  | CATS.CAP-05525.3CO.1COUT. | 1 | CLIMATITZADOR 2 UTA ADMINISTRACIO/URGENCIES P3 COBERTA UTAS |  | 1 |  | TROX TECHNIK |  | ECS14449 | [11 empty] | > 70 kW | [52 empty] | 0 | 4900 | 4900 | [61 empty] | e19eb340-0fa4-41e2-9708-23a315274b4a | f25d34ce-c348-4b27-a2e1-9b62dad4e73d
Lot 10 | CAP-05525 | CAP-05525 - CLI-02.01 | CLIMATITZADORS | 02.01 | ELEMENTS DE CLIMATITZACIÓ¦CLIMATITZADORS | CLIMATITZACIÓ |  |  |  | CATS.CAP-05525.3CO.1COUT. | 1 | CLIMATITZADOR 3 UTA CONSULTES SALA D'ESPERA P3 COBERTA UTAS |  | 1 |  | TROX TECHNIK | [13 empty] | > 70 kW | [52 empty] | 0 | 4900 | 4900 | [61 empty] | e19eb340-0fa4-41e2-9708-23a315274b4a | d5985100-f1e7-4491-afec-d212b6088056
Lot 10 | CAP-05525 | CAP-05525 - CLI-02.01 | CLIMATITZADORS | 02.01 | ELEMENTS DE CLIMATITZACIÓ¦CLIMATITZADORS | CLIMATITZACIÓ |  |  |  | CATS.CAP-05525.3CO.1COUT. | 1 | CLIMATITZADOR 4 UTA PEDIATRIA I SALA ESPERA P3 COBERTA UTAS |  | 1 |  | TROX TECHNIK |  | ECS14447 | [11 empty] | > 70 kW | [52 empty] | 0 | 4033 | 4033 | [61 empty] | e19eb340-0fa4-41e2-9708-23a315274b4a | 9f5db137-9b37-48af-9051-bd765960f3a4
Lot 10 | CAP-05525 | CAP-05525 - CLI-02.03 | FAN-COIL | 02.03 | ELEMENTS DE CLIMATITZACIÓ¦FAN-COIL | CLIMATITZACIÓ |  |  |  | CATS.CAP-05525.0PB.1ARAD. | 1 | FANCOIL AREA ADMINISTRATIVA P0 |  | 1 |  | CARRIER | 42GWD008 | [12 empty] | > 70 kW | 0 | 0 | 0 | 0 |  |  | 0 | 50 | [39 empty] | 0 | [68 empty] | a407d99d-48e3-4dda-930d-53d75ac52ab3 | 36dd8fe0-003b-4594-aabb-47cb065d7e58
Lot 10 | CAP-05525 | CAP-05525 - CLI-02.03 | FAN-COIL | 02.03 | ELEMENTS DE CLIMATITZACIÓ¦FAN-COIL | CLIMATITZACIÓ |  |  |  | CATS.CAP-05525.0PB.1SAPE. | 1 | FANCOIL SALA PERSONAL SEM P0 |  | 1 |  | CARRIER | 42GWD008 | [12 empty] | > 70 kW | 0 | 0 | 0 | 0 |  |  | 0 | 50 | [39 empty] | 0 | [68 empty] | a407d99d-48e3-4dda-930d-53d75ac52ab3 | d0d89a20-0ce4-4283-9794-0796bc12b8cf
Lot 10 | CAP-05525 | CAP-05525 - CLI-02.03 | FAN-COIL | 02.03 | ELEMENTS DE CLIMATITZACIÓ¦FAN-COIL | CLIMATITZACIÓ |  |  |  | CATS.CAP-05525.1P1.1AUES. | 1 | FANCOIL 1 AULA EDUCACIÓ SANITARIA P1 |  | 1 |  | CARRIER | 42GWD008 | 09ASI01256 | [11 empty] | > 70 kW | 0 | 0 | 0 | 0 |  |  | 0 | 50 | [39 empty] | 0 | [68 empty] | a407d99d-48e3-4dda-930d-53d75ac52ab3 | 16a0ca81-add1-49f4-8708-a50ff84c25e7
Lot 10 | CAP-05525 | CAP-05525 - CLI-02.03 | FAN-COIL | 02.03 | ELEMENTS DE CLIMATITZACIÓ¦FAN-COIL | CLIMATITZACIÓ |  |  |  | CATS.CAP-05525.1P1.1AUES. | 1 | FANCOIL 2 AULA EDUCACIÓ SANITARIA P1 |  | 1 |  | CARRIER | 42GWD008 | 09ASI01256 | [11 empty] | > 70 kW | 0 | 0 | 0 | 0 |  |  | 0 | 50 | [39 empty] | 0 | [68 empty] | a407d99d-48e3-4dda-930d-53d75ac52ab3 | 89ab55f5-ad8c-4024-885a-daf5c10eab6e
Lot 10 | CAP-05525 | CAP-05525 - CLI-02.03 | FAN-COIL | 02.03 | ELEMENTS DE CLIMATITZACIÓ¦FAN-COIL | CLIMATITZACIÓ |  |  |  | CATS.CAP-05525.1P1.1DEAD. | 1 | FANCOIL DESPATX ADJUNT DIRECCIO P1 |  | 1 |  | CARRIER | 42GWD020 | [12 empty] | > 70 kW | 0 | 0 | 0 | 0 |  |  | 0 | 50 | [39 empty] | 0 | [68 empty] | a407d99d-48e3-4dda-930d-53d75ac52ab3 | 6171c083-83bb-4229-8d57-72ea8f1bdaa3
Lot 10 | CAP-05525 | CAP-05525 - CLI-02.03 | FAN-COIL | 02.03 | ELEMENTS DE CLIMATITZACIÓ¦FAN-COIL | CLIMATITZACIÓ |  |  |  | CATS.CAP-05525.1P1.1DEDI. | 1 | FANCOIL DESPATX DIRECCIO P1 |  | 1 |  | CARRIER | 42GWD020 | [12 empty] | > 70 kW | 0 | 0 | 0 | 0 |  |  | 0 | 50 | [39 empty] | 0 | [68 empty] | a407d99d-48e3-4dda-930d-53d75ac52ab3 | 1b1d49b1-c8df-49cf-8be4-086eeb911431
Lot 10 | CAP-05525 | CAP-05525 - CLI-02.03 | FAN-COIL | 02.03 | ELEMENTS DE CLIMATITZACIÓ¦FAN-COIL | CLIMATITZACIÓ |  |  |  | CATS.CAP-05525.1P1.1DOR1. | 1 | FANCOIL DORMITORI SEM 1 P1 |  | 1 |  | CARRIER | 42GWD020 | 11ASI14286 | [11 empty] | > 70 kW | 0 | 0 | 0 | 0 |  |  | 0 | 50 | [39 empty] | 0 | [68 empty] | a407d99d-48e3-4dda-930d-53d75ac52ab3 | fa335d36-65b3-4fa2-9154-fb848d9d59ff
Lot 10 | CAP-05525 | CAP-05525 - CLI-02.03 | FAN-COIL | 02.03 | ELEMENTS DE CLIMATITZACIÓ¦FAN-COIL | CLIMATITZACIÓ |  |  |  | CATS.CAP-05525.1P1.1DOR2. | 1 | FANCOIL DORMITORI SEM 2 P1 |  | 1 |  | CARRIER | 42GWD020 | [12 empty] | > 70 kW | 0 | 0 | 0 | 0 |  |  | 0 | 50 | [39 empty] | 0 | [68 empty] | a407d99d-48e3-4dda-930d-53d75ac52ab3 | 4c8eebdc-0877-4774-88e6-5433c5381e2d
Lot 10 | CAP-05525 | CAP-05525 - CLI-02.03 | FAN-COIL | 02.03 | ELEMENTS DE CLIMATITZACIÓ¦FAN-COIL | CLIMATITZACIÓ |  |  |  | CATS.CAP-05525.1P1.1DORI. | 1 | FANCOIL DORMITORI INFERMERP1 |  | 1 |  | CARRIER | 42GWD020 | [12 empty] | > 70 kW | 0 | 0 | 0 | 0 |  |  | 0 | 50 | [39 empty] | 0 | [68 empty] | a407d99d-48e3-4dda-930d-53d75ac52ab3 | e60786b6-2dc2-4fc1-a6d8-9699b6b2e084
Lot 10 | CAP-05525 | CAP-05525 - CLI-02.03 | FAN-COIL | 02.03 | ELEMENTS DE CLIMATITZACIÓ¦FAN-COIL | CLIMATITZACIÓ |  |  |  | CATS.CAP-05525.1P1.1DORM. | 1 | FANCOIL DORMITORI METGE P1 |  | 1 |  | CARRIER | 42GWD020 | [12 empty] | > 70 kW | 0 | 0 | 0 | 0 |  |  | 0 | 50 | [39 empty] | 0 | [68 empty] | a407d99d-48e3-4dda-930d-53d75ac52ab3 | f627efa2-b8b8-4b04-854e-53d44aaeb6d7
Lot 10 | CAP-05525 | CAP-05525 - CLI-02.03 | FAN-COIL | 02.03 | ELEMENTS DE CLIMATITZACIÓ¦FAN-COIL | CLIMATITZACIÓ |  |  |  | CATS.CAP-05525.1P1.1SADE. | 1 | FANCOIL SALA DESCANS METGE P1 |  | 1 |  | CARRIER | 42GWD008 | [12 empty] | > 70 kW | 0 | 0 | 0 | 0 |  |  | 0 | 50 | [39 empty] | 0 | [68 empty] | a407d99d-48e3-4dda-930d-53d75ac52ab3 | 75c674a0-96a1-425d-99dc-ce13194ac28d
Lot 10 | CAP-05525 | CAP-05525 - CLI-02.03 | FAN-COIL | 02.03 | ELEMENTS DE CLIMATITZACIÓ¦FAN-COIL | CLIMATITZACIÓ |  |  |  | CATS.CAP-05525.1P1.1SAPE. | 1 | FANCOIL SALA PERSONAL P1 |  | 1 |  | CARRIER | 42GWD008 | [12 empty] | > 70 kW | 0 | 0 | 0 | 0 |  |  | 0 | 50 | [39 empty] | 0 | [68 empty] | a407d99d-48e3-4dda-930d-53d75ac52ab3 | 2d1e2ac6-9fbd-4613-8348-4057fe9f818b
Lot 10 | CAP-05525 | CAP-05525 - CLI-02.03 | FAN-COIL | 02.03 | ELEMENTS DE CLIMATITZACIÓ¦FAN-COIL | CLIMATITZACIÓ |  |  |  | CATS.CAP-05525.1P1.1SARE. | 1 | FANCOIL SALA REUNIONS P1 |  | 1 |  | CARRIER | 42GWD008 | [12 empty] | > 70 kW | 0 | 0 | 0 | 0 |  |  | 0 | 50 | [39 empty] | 0 | [68 empty] | a407d99d-48e3-4dda-930d-53d75ac52ab3 | e0516212-bd29-4e8b-9aba-ff5205adc457
Lot 10 | CAP-05525 | CAP-05525 - CLI-02.04 | CONDUCTES AIRE | 02.04 | ELEMENTS DE CLIMATITZACIÓ¦CONDUCTES AIRE | CLIMATITZACIÓ |  |  |  | CATS.CAP-05525. | 1 | CONDUCTES AIRE CLIMATITZACIO |  | 1 | [9 empty] | CONDUCTES XAPA | [5 empty] | > 70 kW | [116 empty] | 10f1eaba-7eca-45da-8e29-afb00adab0b0 | 2e8baaf6-fe28-43b6-9f6e-cf0c560fa594
Lot 10 | CAP-05525 | CAP-05525 - CLI-02.05 | REIXES I DIFUSORS D'AIRE | 02.05 | ELEMENTS DE CLIMATITZACIÓ¦REIXES I DIFUSORS D'AIRE | CLIMATITZACIÓ |  |  |  | CATS.CAP-05525. | 93 | REIXES CLIMATITZACIO TOT EDIFICI |  | 1 | [9 empty] | REIXES CLIMA | [5 empty] | > 70 kW | [116 empty] | 1a831ee2-97cd-469c-a0df-35bb37d5fef9 | a606a6a1-fe8c-4f04-a334-ef202813657a
Lot 10 | CAP-05525 | CAP-05525 - CLI-02.09 | CORTINES D'AIRE | 02.09 | ELEMENTS DE CLIMATITZACIÓ¦CORTINES D'AIRE | CLIMATITZACIÓ |  |  |  | CATS.CAP-05525.0PB.0VEST. | 1 | CORTINA D'AIRE PB VESTIBUL |  | 1 |  | MUNDO CLIMA | MU-CA 200 AN | 1003633990 | [11 empty] | > 70 kW | [116 empty] | b7f054f1-4932-450b-ad80-994000c53b1a | 1fa49a66-0cfc-4dc3-b2e2-1a2aec588370
Lot 10 | CAP-05525 | CAP-05525 - CLI-02.10 | DEPÒSITS D'INÈRCIA | 02.10 | ELEMENTS DE CLIMATITZACIÓ¦DEPÒSITS D'INÈRCIA | CLIMATITZACIÓ |  |  |  | CATS.CAP-05525.3CO.3STCA. | 1 | DIPOSIT INERCIA REFREDADORA P3 COBERTA SALA TECNICA CALDERA |  | 1 |  | SICC | ZINCATO | 0701909003 | [11 empty] | > 70 kW | [11 empty] | 1 | 0 | [37 empty] | 0 | [65 empty] | f40b759b-b9a7-441c-aa8f-e14739f7a242 | f0e19c11-a7e4-4bfe-ba64-dfdf6dcbec42
Lot 10 | CAP-05525 | CAP-05525 - CLI-03.02 | BOMBES CIRCULACIÓ ACS I CLIMA | 03.02 | BOMBES I GRUPS DE PRESSIÓ¦BOMBES CIRCULACIÓ ACS I CLIMA | CLIMATITZACIÓ |  |  |  | CATS.CAP-05525.1P1.3STAC. | 1 | BOMBA CLORACIÓ P1 SALA TECNICA bombes i dipòsits AFCH |  | 1 |  | Bombas PSH | ND-9M | 221007 | [11 empty] | > 70 kW | [34 empty] | Rotor sec | [81 empty] | 0fd84aef-0775-4955-b3ae-fafac4e7efb6 | 774bcc7e-0144-489e-94cf-7d5b44dbce47
Lot 10 | CAP-05525 | CAP-05525 - CLI-03.02 | BOMBES CIRCULACIÓ ACS I CLIMA | 03.02 | BOMBES I GRUPS DE PRESSIÓ¦BOMBES CIRCULACIÓ ACS I CLIMA | CLIMATITZACIÓ |  |  |  | CATS.CAP-05525.3CO.3STCA. | 1 | BOMBA LEGIONEL·LA P3 COBERTA SALA TECNICA CALDERA |  | 1 |  | GRUNDFOS | UPS 25-40 180 | 96281384 | [11 empty] | > 70 kW | [34 empty] | Rotor humit | [81 empty] | 0fd84aef-0775-4955-b3ae-fafac4e7efb6 | f06defef-967c-4467-9630-e72e4cf38e89
Lot 10 | CAP-05525 | CAP-05525 - CLI-03.02 | BOMBES CIRCULACIÓ ACS I CLIMA | 03.02 | BOMBES I GRUPS DE PRESSIÓ¦BOMBES CIRCULACIÓ ACS I CLIMA | CLIMATITZACIÓ |  |  |  | CATS.CAP-05525.3CO.3STCA. | 1 | BOMBA PRIMARI ACUMULADOR ACS P3 COBERTA SALA TECNICA CALDERA |  | 1 |  | GRUNDFOS | UPS 25-80 180 | 95906429 | [11 empty] | > 70 kW | [34 empty] | Rotor humit | [81 empty] | 0fd84aef-0775-4955-b3ae-fafac4e7efb6 | aff3f741-af94-40ec-a652-74314e0d8fd6
Lot 10 | CAP-05525 | CAP-05525 - CLI-03.02 | BOMBES CIRCULACIÓ ACS I CLIMA | 03.02 | BOMBES I GRUPS DE PRESSIÓ¦BOMBES CIRCULACIÓ ACS I CLIMA | CLIMATITZACIÓ |  |  |  | CATS.CAP-05525.3CO.3STCA. | 1 | BOMBA PRIMARI CALOR P3 COBERTA SALA TECNICA CALDERA |  | 1 |  | GRUNDFOS | TP 40-190/2 A-F-A-BUBE | A96463769P1074800024 | [11 empty] | > 70 kW | [34 empty] | Rotor sec | [81 empty] | 0fd84aef-0775-4955-b3ae-fafac4e7efb6 | 6a019458-6e4f-4348-bdce-933d9745f198
Lot 10 | CAP-05525 | CAP-05525 - CLI-03.02 | BOMBES CIRCULACIÓ ACS I CLIMA | 03.02 | BOMBES I GRUPS DE PRESSIÓ¦BOMBES CIRCULACIÓ ACS I CLIMA | CLIMATITZACIÓ |  |  |  | CATS.CAP-05525.3CO.3STCA. | 1 | BOMBA RECIRCULACIO ACS P3 COBERTA SALA TECNICA CALDERA |  | 1 |  | GRUNDFOS | UPS2 25-40/60 | 98592970 | [11 empty] | > 70 kW | [34 empty] | Rotor humit | [81 empty] | 0fd84aef-0775-4955-b3ae-fafac4e7efb6 | 4e41e34c-77c4-4dee-b535-23da06d62ac3
Lot 10 | CAP-05525 | CAP-05525 - CLI-03.02 | BOMBES CIRCULACIÓ ACS I CLIMA | 03.02 | BOMBES I GRUPS DE PRESSIÓ¦BOMBES CIRCULACIÓ ACS I CLIMA | CLIMATITZACIÓ |  |  |  | CATS.CAP-05525.3CO.3STCA. | 1 | BOMBA RECIRCULACIO CIRCUIT 1 A FANCOILS FRED P3 COBERTA SALA TECNICA CALDERA |  | 1 |  | GRUNDFOS | TP 32-120/2 A-F-A-BUBE | [12 empty] | > 70 kW | [34 empty] | Rotor sec | [81 empty] | 0fd84aef-0775-4955-b3ae-fafac4e7efb6 | 32e24c20-45c2-4b33-82ff-30e150d783d7
Lot 10 | CAP-05525 | CAP-05525 - CLI-03.02 | BOMBES CIRCULACIÓ ACS I CLIMA | 03.02 | BOMBES I GRUPS DE PRESSIÓ¦BOMBES CIRCULACIÓ ACS I CLIMA | CLIMATITZACIÓ |  |  |  | CATS.CAP-05525.3CO.3STCA. | 1 | BOMBA RECIRCULACIO CIRCUIT 1 CALOR A CL1 P3 COBERTA SALA TECNICA CALDERA |  | 1 |  | GRUNDFOS | TP 32-120/2 A-F-A-BUBE | [12 empty] | > 70 kW | [34 empty] | Rotor sec | [81 empty] | 0fd84aef-0775-4955-b3ae-fafac4e7efb6 | f5cf7c41-b9e1-4005-8b6a-2f5407e4e688
Lot 10 | CAP-05525 | CAP-05525 - CLI-03.02 | BOMBES CIRCULACIÓ ACS I CLIMA | 03.02 | BOMBES I GRUPS DE PRESSIÓ¦BOMBES CIRCULACIÓ ACS I CLIMA | CLIMATITZACIÓ |  |  |  | CATS.CAP-05525.3CO.3STCA. | 1 | BOMBA RECIRCULACIO CIRCUIT 2 A CL2 FRED P3 COBERTA SALA TECNICA CALDERA |  | 1 |  | GRUNDFOS | TP 32-120/2 A-F-A-BUBE | [12 empty] | > 70 kW | [34 empty] | Rotor sec | [81 empty] | 0fd84aef-0775-4955-b3ae-fafac4e7efb6 | aa4eda0d-7489-44e6-bf57-1a826f1a0e95
Lot 10 | CAP-05525 | CAP-05525 - CLI-03.02 | BOMBES CIRCULACIÓ ACS I CLIMA | 03.02 | BOMBES I GRUPS DE PRESSIÓ¦BOMBES CIRCULACIÓ ACS I CLIMA | CLIMATITZACIÓ |  |  |  | CATS.CAP-05525.3CO.3STCA. | 1 | BOMBA RECIRCULACIO CIRCUIT 2 CALOR A CL2 P3 COBERTA SALA TECNICA CALDERA |  | 1 |  | GRUNDFOS | TP 32-120/2 A-F-A-BUBE | [12 empty] | > 70 kW | [34 empty] | Rotor sec | [81 empty] | 0fd84aef-0775-4955-b3ae-fafac4e7efb6 | a0ea9c83-ade5-4d35-8acd-a0f32c93eeeb
Lot 10 | CAP-05525 | CAP-05525 - CLI-03.02 | BOMBES CIRCULACIÓ ACS I CLIMA | 03.02 | BOMBES I GRUPS DE PRESSIÓ¦BOMBES CIRCULACIÓ ACS I CLIMA | CLIMATITZACIÓ |  |  |  | CATS.CAP-05525.3CO.3STCA. | 1 | BOMBA RECIRCULACIO CIRCUIT 3 A CL4 FRED P3 COBERTA SALA TECNICA CALDERA |  | 1 |  | GRUNDFOS | TP 32-120/2 A-F-A-BUBE | [12 empty] | > 70 kW | [34 empty] | Rotor sec | [81 empty] | 0fd84aef-0775-4955-b3ae-fafac4e7efb6 | 1edb0932-b4aa-4b6a-bb0b-252467cdf4a3
Lot 10 | CAP-05525 | CAP-05525 - CLI-03.02 | BOMBES CIRCULACIÓ ACS I CLIMA | 03.02 | BOMBES I GRUPS DE PRESSIÓ¦BOMBES CIRCULACIÓ ACS I CLIMA | CLIMATITZACIÓ |  |  |  | CATS.CAP-05525.3CO.3STCA. | 1 | BOMBA RECIRCULACIO CIRCUIT 3 CALOR A CL3 P3 COBERTA SALA TECNICA CALDERA |  | 1 |  | GRUNDFOS | TP 32-120/2 A-F-A-BUBE | [12 empty] | > 70 kW | [34 empty] | Rotor sec | [81 empty] | 0fd84aef-0775-4955-b3ae-fafac4e7efb6 | 3486db33-d7a2-443b-af6c-5eeb1a43d047
Lot 10 | CAP-05525 | CAP-05525 - CLI-03.02 | BOMBES CIRCULACIÓ ACS I CLIMA | 03.02 | BOMBES I GRUPS DE PRESSIÓ¦BOMBES CIRCULACIÓ ACS I CLIMA | CLIMATITZACIÓ |  |  |  | CATS.CAP-05525.3CO.3STCA. | 1 | BOMBA RECIRCULACIO CIRCUIT 4 CALOR A CL4 P3 COBERTA SALA TECNICA CALDERA |  | 1 |  | GRUNDFOS | TP 32-120/2 A-F-A-BUBE | [12 empty] | > 70 kW | [34 empty] | Rotor sec | [81 empty] | 0fd84aef-0775-4955-b3ae-fafac4e7efb6 | 1e54990e-b7ab-4312-87f8-21bdf93eeebd
Lot 10 | CAP-05525 | CAP-05525 - CLI-03.02 | BOMBES CIRCULACIÓ ACS I CLIMA | 03.02 | BOMBES I GRUPS DE PRESSIÓ¦BOMBES CIRCULACIÓ ACS I CLIMA | CLIMATITZACIÓ |  |  |  | CATS.CAP-05525.3CO.3STCA. | 1 | BOMBA RECIRCULACIO CIRCUIT 4 A CL1 FRED P3 COBERTA SALA TECNICA CALDERA |  | 1 |  | GRUNDFOS | TP 32-120/2 A-F-A-BUBE | [12 empty] | > 70 kW | [34 empty] | Rotor sec | [81 empty] | 0fd84aef-0775-4955-b3ae-fafac4e7efb6 | 87704a48-8b56-4618-8760-a5ebbd319450
Lot 10 | CAP-05525 | CAP-05525 - CLI-03.02 | BOMBES CIRCULACIÓ ACS I CLIMA | 03.02 | BOMBES I GRUPS DE PRESSIÓ¦BOMBES CIRCULACIÓ ACS I CLIMA | CLIMATITZACIÓ |  |  |  | CATS.CAP-05525.3CO.3STCA. | 1 | BOMBA RECIRCULACIO CIRCUIT 5 A FANCOILS CALOR P3 COBERTA SALA TECNICA CALDERA |  | 1 |  | GRUNDFOS | TP 32-120/2 A-F-A-BUBE | [12 empty] | > 70 kW | [34 empty] | Rotor sec | [81 empty] | 0fd84aef-0775-4955-b3ae-fafac4e7efb6 | af0490dd-9b34-4b87-bdf0-7b5056dc9ca4
Lot 10 | CAP-05525 | CAP-05525 - CLI-03.02 | BOMBES CIRCULACIÓ ACS I CLIMA | 03.02 | BOMBES I GRUPS DE PRESSIÓ¦BOMBES CIRCULACIÓ ACS I CLIMA | CLIMATITZACIÓ |  |  |  | CATS.CAP-05525.3CO.3STCA. | 1 | BOMBA RECIRCULACIO CIRCUIT 5 A CL3 FRED P3 COBERTA SALA TECNICA CALDERA |  | 1 |  | GRUNDFOS | TP 32-120/2 A-F-A-BUBE | [12 empty] | > 70 kW | [34 empty] | Rotor sec | [81 empty] | 0fd84aef-0775-4955-b3ae-fafac4e7efb6 | 8313033a-19ee-4e7f-8066-c41fe6712b91
Lot 10 | CAP-05525 | CAP-05525 - CLI-33 | QUALITAT AMBIENTAL EN INTERIORS | 33 | QUALITAT AMBIENTAL EN INTERIORS | CLIMATITZACIÓ |  |  |  | CATS.CAP-05525. | 1 | QUALITAT AMBIENTAL EN INTERIORS |  | 1 | [15 empty] | > 70 kW | [116 empty] | 2c4fa73b-61d0-45a4-a2d1-2c9a12bbd7c7 | 7e38eefb-3825-43e8-ac30-44c8ebb42668
Lot 10 | CAP-05525 | CAP-05525 - CLI-34.01 | INSTAL·LACIÓ CLIMATITZACIÓ | 34.01 | INSTAL·LACIONS¦INSTAL·LACIÓ CLIMATITZACIÓ | CLIMATITZACIÓ |  |  |  | CATS.CAP-05525. | 1 | INSTAL·LACIÓ CLIMATIZACIÓ | ECA RITE-43-015017/06 | 1 | [5 empty] | 2008-06-04 | [9 empty] | > 70 kW | [10 empty] | Ambdues | [105 empty] | 104223d4-ec4b-4bb1-935a-77b609fec3f5 | 7b8b6990-9a04-44c7-9d72-c8b12821e18d
Lot 10 | CAP-05525 | CAP-05525 - COM-17.01.B | ALTAVEUS | 17.01.B | EQUIPS COMUNICACIONS¦MEGAFONIA¦ALTAVEUS | COMUNICACIONS |  |  |  | CATS.CAP-05525.0PB. | 8 | ALTAVEUS PB GENERAL |  | 1 | [9 empty] | ALTAVEUS PB GENERAL | [122 empty] | 12e6556d-97c2-4bdf-be5b-8e4f82095ede | bdfd246d-5868-4850-8931-e439e031a501
Lot 10 | CAP-05525 | CAP-05525 - COM-17.01.B | ALTAVEUS | 17.01.B | EQUIPS COMUNICACIONS¦MEGAFONIA¦ALTAVEUS | COMUNICACIONS |  |  |  | CATS.CAP-05525.1P1. | 6 | ALTAVEUS P1 GENERAL |  | 1 | [9 empty] | ALTAVEUS P1 GENERAL | [122 empty] | 12e6556d-97c2-4bdf-be5b-8e4f82095ede | d8d6d962-1f77-4790-8f2c-39d729a6efb7
Lot 10 | CAP-05525 | CAP-05525 - COM-17.02.A | CENTRALETA DE TELEFONIA | 17.02.A | EQUIPS COMUNICACIONS¦TELEFONIA¦CENTRALETA | COMUNICACIONS |  |  |  | CATS.CAP-05525.0PB.3STRK. | 1 | EQUIPS COMUNICACIONS¦TELEFONIA¦CENTRALETA PB |  | 1 | [132 empty] | 7774d56d-a620-42f5-b4aa-2e94d673403e | 71d662b1-e93a-4703-9b1d-c535620ed436
Lot 10 | CAP-05525 | CAP-05525 - COM-17.05.A | ANTENA | 17.05.A | EQUIPS COMUNICACIONS¦TELEVISIÓ-FM¦ANTENA | COMUNICACIONS |  |  |  | CATS.CAP-05525.3CO.1COUT. | 1 | ANTENA TV P3 COBERTA UTAS |  | 1 | [132 empty] | 6101117f-08e3-4f04-81f8-41ecf510371b | d5150f99-6c54-4fbc-9ab7-2b7992cc1bc5
Lot 10 | CAP-05525 | CAP-05525 - COM-17.05.A | ANTENA | 17.05.A | EQUIPS COMUNICACIONS¦TELEVISIÓ-FM¦ANTENA | COMUNICACIONS |  |  |  | CATS.CAP-05525.3CO.1COUT. | 1 | ANTENA UHF P3 COBERTA UTAS |  | 1 | [132 empty] | 6101117f-08e3-4f04-81f8-41ecf510371b | 0185d423-bfae-4ba0-9c45-f821a7621900
Lot 10 | CAP-05525 | CAP-05525 - COM-17.05.E | PRESA TV / FM | 17.05.E | EQUIPS COMUNICACIONS¦TELEVISIÓ-FM¦PRESA TV / FM | COMUNICACIONS |  |  |  | CATS.CAP-05525.0PB. | 1 | PRESA TV PB |  | 1 | [132 empty] | 6d25c85a-c7ee-4c02-9e04-536ac3f55be2 | e53092d5-d6e6-4ec9-b71a-df62f4d879e5
Lot 10 | CAP-05525 | CAP-05525 - COM-17.05.E | PRESA TV / FM | 17.05.E | EQUIPS COMUNICACIONS¦TELEVISIÓ-FM¦PRESA TV / FM | COMUNICACIONS |  |  |  | CATS.CAP-05525.1P1. | 6 | PRESA TV P1 |  | 1 | [132 empty] | 6d25c85a-c7ee-4c02-9e04-536ac3f55be2 | 23da45d6-d7c7-49b0-bb6d-6257e863918b
Lot 10 | CAP-05525 | CAP-05525 - COM-17.07 | PORTERS I AVISOS | 17.07 | EQUIPS COMUNICACIONS¦PORTERS I AVISOS | COMUNICACIONS |  |  |  | CATS.CAP-05525.0PB.0ENTR. | 1 | PORTER PB ENTRADA EXTERIOR AMB CAMERA |  | 1 | [132 empty] | 65ae66dd-d302-4675-aeb0-d00b8a5e638c | 44c04657-3ca4-43f3-aefe-9d2cdf2b277c
Lot 10 | CAP-05525 | CAP-05525 - COM-17.07 | PORTERS I AVISOS | 17.07 | EQUIPS COMUNICACIONS¦PORTERS I AVISOS | COMUNICACIONS |  |  |  | CATS.CAP-05525.0PB.1ARAD. | 1 | VIDEOPORTER PB ADMISSIONS INTERIOR AMB PANTALLA |  | 1 | [132 empty] | 65ae66dd-d302-4675-aeb0-d00b8a5e638c | 4a77253a-32e8-4473-a539-589fa8181d36
Lot 10 | CAP-05525 | CAP-05525 - COM-17.07 | PORTERS I AVISOS | 17.07 | EQUIPS COMUNICACIONS¦PORTERS I AVISOS | COMUNICACIONS |  |  |  | CATS.CAP-05525.0PB.1SADE. | 1 | VIDEOPORTER PB SALA DECANS INTERIOR AMB PANTALLA |  | 1 | [132 empty] | 65ae66dd-d302-4675-aeb0-d00b8a5e638c | 2978be87-6666-4606-8bf2-16de8ced3a17
Lot 10 | CAP-05525 | CAP-05525 - COM-17.09.A | RACK VEU I DADES | 17.09.A | EQUIPS COMUNICACIONS¦VEU I DADES¦RACK | COMUNICACIONS |  |  |  | CATS.CAP-05525.1P1.3STQE. | 1 | RACK P1 SALA TECNICA QE |  | 1 | [132 empty] | 44b878cb-f9eb-484a-8f55-3ede3ff75f61 | 6e4262cd-b081-4342-90c9-3349192e8af5
Lot 10 | CAP-05525 | CAP-05525 - COM-17.09.B | PRESES VEU I DADES | 17.09.B | EQUIPS COMUNICACIONS¦VEU I DADES¦ PRESES | COMUNICACIONS |  |  |  | CATS.CAP-05525.0PB. | 60 | PRESES DADES/VEU PB |  | 1 | [132 empty] | b58a8de5-dbcd-4874-b4ed-9fa1f0886820 | bfa7df23-c51e-4f5e-a5e5-3d57b4d716fa
Lot 10 | CAP-05525 | CAP-05525 - COM-17.09.B | PRESES VEU I DADES | 17.09.B | EQUIPS COMUNICACIONS¦VEU I DADES¦ PRESES | COMUNICACIONS |  |  |  | CATS.CAP-05525.1P1. | 18 | PRESES DADES/VEU P1 |  | 1 | [132 empty] | b58a8de5-dbcd-4874-b4ed-9fa1f0886820 | 690f597e-3e20-4325-a00b-6f34e2f3390f
Lot 10 | CAP-05525 | CAP-05525 - FON-03.03 | GRUPS DE PRESSIÓ FONTANERIA | 03.03 | BOMBES I GRUPS DE PRESSIÓ¦GRUPS DE PRESSIÓ FONTANERIA | FONTANERIA |  |  |  | CATS.CAP-05525.1P1.3STAC. | 1 | GRUPS DE PRESSIÓ FONTANERIA P1 SALA TECNICA SALA TECNICA bombes i dipòsits AFCH |  | 1 | [9 empty] | P1 SALA TECNICA SALA TECNICA | [122 empty] | 68e47dd1-1f1a-45fc-b63c-49718b4690a4 | acf85af1-5fe1-4a8a-a8b8-3f2188b5a037
Lot 10 | CAP-05525 | CAP-05525 - FON-04.02 | DIPÒSIT EXPANSIÓ | 04.02 | FLUIDS I GASOS¦DIPÒSIT EXPANSIÓ | FONTANERIA |  |  |  | CATS.CAP-05525.0PB.3STGA. | 1 | VAS D'EXPANSIO BOMBA GASOIL PB SALA TECNICA GASOIL |  | 1 |  | Ibaiondo | 25-HMF | 4902910014 |  | 2014-01-01 | [9 empty] | > 70 kW | [11 empty] | 0.025 | 0 | [103 empty] | 903e6563-254c-44bf-87cc-291f5e1add1e | 594086f6-9713-423b-9a05-f37ced49434e
Lot 10 | CAP-05525 | CAP-05525 - FON-04.02 | DIPÒSIT EXPANSIÓ | 04.02 | FLUIDS I GASOS¦DIPÒSIT EXPANSIÓ | FONTANERIA |  |  |  | CATS.CAP-05525.1P1.3STAC. | 1 | DIPOSIT CLOR P1 SALA TECNICA bombes i dipòsits AFCH |  | 1 | [15 empty] | > 70 kW | [11 empty] | 0.1 | 0 | [103 empty] | 903e6563-254c-44bf-87cc-291f5e1add1e | 01e9ba9c-87dc-4141-8368-ee50d556124c
Lot 10 | CAP-05525 | CAP-05525 - FON-04.02 | DIPÒSIT EXPANSIÓ | 04.02 | FLUIDS I GASOS¦DIPÒSIT EXPANSIÓ | FONTANERIA |  |  |  | CATS.CAP-05525.1P1.3STAC. | 1 | VAS D'EXPANSIO GRUP PRESSIO AFCH P1 SALA TECNICA bombes i dipòsits AFCH |  | 1 | [15 empty] | > 70 kW | [11 empty] | 0.05 | 0 | [103 empty] | 903e6563-254c-44bf-87cc-291f5e1add1e | 28dc9b9c-28ab-41c2-a4bb-27700722a1c3
Lot 10 | CAP-05525 | CAP-05525 - FON-04.02 | DIPÒSIT EXPANSIÓ | 04.02 | FLUIDS I GASOS¦DIPÒSIT EXPANSIÓ | FONTANERIA |  |  |  | CATS.CAP-05525.3CO.3STCA. | 1 | VAS D'EXPANSIO CALDERA P3 COBERTA SALA TECNICA CALDERA |  | 1 |  | Waft | HYB 15-000001997691 | 0330004144-11A0008019 | [11 empty] | > 70 kW | [11 empty] | 0.08 | 0 | [103 empty] | 903e6563-254c-44bf-87cc-291f5e1add1e | d30e7309-eb96-492e-9059-df5cd282f5db
Lot 10 | CAP-05525 | CAP-05525 - FON-04.02 | DIPÒSIT EXPANSIÓ | 04.02 | FLUIDS I GASOS¦DIPÒSIT EXPANSIÓ | FONTANERIA |  |  |  | CATS.CAP-05525.3CO.3STCA. | 1 | VAS D'EXPANSIO DIPOSIT ACS P3 COBERTA SALA TECNICA CALDERA |  | 1 |  | Zilmet | 11A-HYDRO-PRO | 061A075966 | [11 empty] | > 70 kW | [11 empty] | 0.05 | 0 | [103 empty] | 903e6563-254c-44bf-87cc-291f5e1add1e | ad6f877f-f541-490a-aa4d-8800062acc02
Lot 10 | CAP-05525 | CAP-05525 - FON-04.02 | DIPÒSIT EXPANSIÓ | 04.02 | FLUIDS I GASOS¦DIPÒSIT EXPANSIÓ | FONTANERIA |  |  |  | CATS.CAP-05525.3CO.3STCA. | 1 | VAS D'EXPANSIO PRIMARI SOLAR P3 COBERTA SALA TECNICA CALDERA |  | 1 |  | Ibaiondo | 50 smr-p | 4555550030 |  | 2014-01-01 | [9 empty] | > 70 kW | [11 empty] | 0.05 | 0 | [103 empty] | 903e6563-254c-44bf-87cc-291f5e1add1e | 8c88789d-e7f5-4fb8-9ebf-8ae9aa480e43
Lot 10 | CAP-05525 | CAP-05525 - FON-04.03 | DIPÒSITS AIGUA SANITÀRIA | 04.03 | FLUIDS I GASOS¦DIPÒSITS AIGUA SANITÀRIA | LEGIONEL·LA |  |  |  | CATS.CAP-05525.1P1.3STAC. | 1 | DIPÒSIT 1 AIGUA SANITÀRIA P1 SALA TECNICA SALA TECNICA bombes i dipòsits AFCH |  | 1 | [27 empty] | 1 | [104 empty] | 436b0de3-498d-44a2-89d8-cdc6cd4f6453 | 0d2baaad-a1fc-4def-850d-46002af90486
Lot 10 | CAP-05525 | CAP-05525 - FON-04.03 | DIPÒSITS AIGUA SANITÀRIA | 04.03 | FLUIDS I GASOS¦DIPÒSITS AIGUA SANITÀRIA | LEGIONEL·LA |  |  |  | CATS.CAP-05525.1P1.3STAC. | 1 | DIPÒSIT 2 AIGUA SANITÀRIA P1 SALA TECNICA SALA TECNICA bombes i dipòsits AFCH |  | 1 | [27 empty] | 1 | [104 empty] | 436b0de3-498d-44a2-89d8-cdc6cd4f6453 | 30eb57ea-b115-4ab8-ac85-47e1661bf362
Lot 10 | CAP-05525 | CAP-05525 - FON-04.03 | DIPÒSITS AIGUA SANITÀRIA | 04.03 | FLUIDS I GASOS¦DIPÒSITS AIGUA SANITÀRIA | LEGIONEL·LA |  |  |  | CATS.CAP-05525.1P1.3STAC. | 1 | DIPÒSIT 3 AIGUA SANITÀRIA P1 SALA TECNICA SALA TECNICA bombes i dipòsits AFCH |  | 1 | [27 empty] | 1 | [104 empty] | 436b0de3-498d-44a2-89d8-cdc6cd4f6453 | e6640e94-2c58-4692-a105-75b2dbe6532b
Lot 10 | CAP-05525 | CAP-05525 - FON-04.20 | FILTRE DE PARTÍCULES D’AFCH | 04.20 | FLUIDS I GASOS¦FILTRE DE PARTÍCULES D’AFCH | FONTANERIA |  |  |  | CATS.CAP-05525.1P1.3STAC. | 1 | FILTRE DE PARTICULES P1 SALA TECNICA bombes i dipòsits AFCH |  | 1 | [132 empty] | 1831f75a-39fd-4949-91d8-df32186c839f | 7ef61f94-4e9c-448e-bb8c-a8e56fb6accf
Lot 10 | CAP-05525 | CAP-05525 - FON-08.01 | DOSIFICADORS | 08.01 | TRACTAMENT D'AIGÜES¦DOSIFICADORS | FONTANERIA |  |  |  | CATS.CAP-05525.1P1.3STAC. | 1 | CLORADOR AIGUA P1 SALA TECNICA bombes i dipòsits AFCH |  | 1 |  | AQUA | PANNELLA A-CLORO | [12 empty] | > 70 kW | [116 empty] | c48001d1-5065-4fc7-8cc6-f6bb351989d1 | f9cfa923-75fe-4063-8598-77b15d5cfa9b
Lot 10 | CAP-05525 | CAP-05525 - FON-08.02.B | EQUIPS DESCALCIFICACIÓ | 08.02.B | TRACTAMENT D'AIGÜES¦DESCALCIFICACIÓ¦EQUIPS DESCALCIFICACIÓ | FONTANERIA |  |  |  | CATS.CAP-05525.1P1.3STAC. | 1 | DESCALSIFICADOR P1 SALA TECNICA bombes i dipòsits AFCH |  | 1 |  | Fentair Water France | 5600 SE | [12 empty] | > 70 kW | [116 empty] | 8237ad01-e41c-4fe5-9a84-6d751e39aa34 | 79ea7f5f-d962-4342-ada6-78e413215069
Lot 10 | CAP-05525 | CAP-05525 - FON-10.01.A | AIGÜERES | 10.01.A | APARELLS SANITARIS I AIXETERIA¦APARELLS SANITARIS¦AIGÜERES | FONTANERIA |  |  |  | CATS.CAP-05525.0PB. | 3 | APARELLS SANITARIS¦AIGÜERES P0 |  | 1 | [132 empty] | 6fd85e90-db51-4ac5-a47f-d41e40fe4825 | 86f7ba9e-ae8d-4f0f-a884-ac2d0ef49a4f
Lot 10 | CAP-05525 | CAP-05525 - FON-10.01.A | AIGÜERES | 10.01.A | APARELLS SANITARIS I AIXETERIA¦APARELLS SANITARIS¦AIGÜERES | FONTANERIA |  |  |  | CATS.CAP-05525.1P1. | 19 | APARELLS SANITARIS¦AIGÜERES P1 |  | 1 | [132 empty] | 6fd85e90-db51-4ac5-a47f-d41e40fe4825 | 08901493-d5f4-4d4d-8ae5-edd6c22de83a
Lot 10 | CAP-05525 | CAP-05525 - FON-10.01.B | PLATS DE DUTXA | 10.01.B | APARELLS SANITARIS I AIXETERIA¦APARELLS SANITARIS¦PLATS DE DUTXA | FONTANERIA |  |  |  | CATS.CAP-05525.1P1. | 6 | PLATS DE DUTXA P1 |  | 1 | [132 empty] | 075d93df-e5e1-485e-8fa3-6fb541514bc0 | 7acd84cf-36fe-46b8-88c3-0983076f42e9
Lot 10 | CAP-05525 | CAP-05525 - FON-10.01.D | INODOR | 10.01.D | APARELLS SANITARIS I AIXETERIA¦APARELLS SANITARIS¦INODOR | FONTANERIA |  |  |  | CATS.CAP-05525.0PB. | 6 | INODOR P0 |  | 1 | [29 empty] | Motxilla | [102 empty] | b51b6266-979f-40ff-837f-f169eea63721 | b0c07837-47bf-4396-9e73-7053531b761a
Lot 10 | CAP-05525 | CAP-05525 - FON-10.01.D | INODOR | 10.01.D | APARELLS SANITARIS I AIXETERIA¦APARELLS SANITARIS¦INODOR | FONTANERIA |  |  |  | CATS.CAP-05525.1P1. | 5 | INODOR P1 |  | 1 | [29 empty] | Motxilla | [102 empty] | b51b6266-979f-40ff-837f-f169eea63721 | 169c884c-565f-4d82-886b-f27c31c0d4cc
Lot 10 | CAP-05525 | CAP-05525 - FON-10.01.E | ABOCADOR | 10.01.E | APARELLS SANITARIS I AIXETERIA¦APARELLS SANITARIS¦ABOCADOR | FONTANERIA |  |  |  | CATS.CAP-05525.0PB. | 2 | ABOCADOR P0 |  | 1 | [132 empty] | 923bf8b4-ad77-4ba5-bfef-884e571485cf | 4f8c719e-0031-4205-aed9-8572a91efc3d
Lot 10 | CAP-05525 | CAP-05525 - FON-10.01.E | ABOCADOR | 10.01.E | APARELLS SANITARIS I AIXETERIA¦APARELLS SANITARIS¦ABOCADOR | FONTANERIA |  |  |  | CATS.CAP-05525.1P1. | 1 | ABOCADOR P1 |  | 1 | [132 empty] | 923bf8b4-ad77-4ba5-bfef-884e571485cf | b98f9335-d961-4a7f-9e8d-78004e8f6d4f
Lot 10 | CAP-05525 | CAP-05525 - FON-10.01.F | LAVABOS | 10.01.F | APARELLS SANITARIS I AIXETERIA¦APARELLS SANITARIS¦LAVABOS | FONTANERIA |  |  |  | CATS.CAP-05525.0PB. | 6 | LAVABOS P0 |  | 1 | [132 empty] | 1739f144-391e-407f-aa1e-fc0f1d86e3ba | 5bf5523b-707a-4b9b-b72b-cb5ee6600282
Lot 10 | CAP-05525 | CAP-05525 - FON-10.01.F | LAVABOS | 10.01.F | APARELLS SANITARIS I AIXETERIA¦APARELLS SANITARIS¦LAVABOS | FONTANERIA |  |  |  | CATS.CAP-05525.1P1. | 6 | LAVABOS P1 |  | 1 | [132 empty] | 1739f144-391e-407f-aa1e-fc0f1d86e3ba | 996be6aa-debc-4143-8055-84f27c28321b
Lot 10 | CAP-05525 | CAP-05525 - FON-10.02.B | AIXETES ACS | 10.02.B | APARELLS SANITARIS I AIXETERIA¦AIXETERIA¦AIXETES ACS | LEGIONEL·LA |  |  |  | CATS.CAP-05525.0PB. | 19 | AIXETA ACS MONOCOMANDAMENT P0 |  | 1 | [30 empty] | MONOCOMANDAMENT | [101 empty] | aed7309c-0aa7-46e7-aca6-6a504255bf6a | d29ee1df-38d2-4708-a093-d24ddfecdd28
Lot 10 | CAP-05525 | CAP-05525 - FON-10.02.B | AIXETES ACS | 10.02.B | APARELLS SANITARIS I AIXETERIA¦AIXETERIA¦AIXETES ACS | LEGIONEL·LA |  |  |  | CATS.CAP-05525.0PB. | 3 | AIXETA ACS POLSADOR PB |  | 1 | [30 empty] | Polsador | [101 empty] | aed7309c-0aa7-46e7-aca6-6a504255bf6a | 1c28bf64-b341-42b7-bf4b-661319af4f13
Lot 10 | CAP-05525 | CAP-05525 - FON-10.02.B | AIXETES ACS | 10.02.B | APARELLS SANITARIS I AIXETERIA¦AIXETERIA¦AIXETES ACS | LEGIONEL·LA |  |  |  | CATS.CAP-05525.0PB. | 1 | AIXETA ACS SIMPLE PB |  | 1 | [30 empty] | Simple | [101 empty] | aed7309c-0aa7-46e7-aca6-6a504255bf6a | 0147da60-60ae-4564-a3f4-e6397926e460
Lot 10 | CAP-05525 | CAP-05525 - FON-10.02.B | AIXETES ACS | 10.02.B | APARELLS SANITARIS I AIXETERIA¦AIXETERIA¦AIXETES ACS | LEGIONEL·LA |  |  |  | CATS.CAP-05525.1P1. | 11 | AIXETA ACS MONOCOMANDAMENT P1 |  | 1 | [30 empty] | MONOCOMANDAMENT | [101 empty] | aed7309c-0aa7-46e7-aca6-6a504255bf6a | db489df7-6171-43ea-b43c-cb9bdf44387a
Lot 10 | CAP-05525 | CAP-05525 - FON-10.02.B | AIXETES ACS | 10.02.B | APARELLS SANITARIS I AIXETERIA¦AIXETERIA¦AIXETES ACS | LEGIONEL·LA |  |  |  | CATS.CAP-05525.1P1. | 4 | AIXETA ACS POLSADOR P1 |  | 1 | [30 empty] | Polsador | [101 empty] | aed7309c-0aa7-46e7-aca6-6a504255bf6a | 14cf1b0b-277e-4128-a364-7298e09ef447
Lot 10 | CAP-05525 | CAP-05525 - FON-10.02.C | AIXETES AFS | 10.02.C | APARELLS SANITARIS I AIXETERIA¦AIXETERIA¦AIXETES AFS | LEGIONEL·LA |  |  |  | CATS.CAP-05525.0PB. | 2 | AIXETA AFCH BOLA PB |  | 1 | [30 empty] | De bola | [101 empty] | 0a34851c-6823-48ce-bb02-79848c309ae4 | 6d9c22f8-48b9-42c5-b95e-8805e524409b
Lot 10 | CAP-05525 | CAP-05525 - FON-10.02.C | AIXETES AFS | 10.02.C | APARELLS SANITARIS I AIXETERIA¦AIXETERIA¦AIXETES AFS | LEGIONEL·LA |  |  |  | CATS.CAP-05525.0PB. | 4 | AIXETA AFCH PULSADOR PB |  | 1 | [30 empty] | Polsador | [101 empty] | 0a34851c-6823-48ce-bb02-79848c309ae4 | 078bb37e-3d89-4e6a-959b-7ad4a2a50c93
Lot 10 | CAP-05525 | CAP-05525 - FON-10.02.C | AIXETES AFS | 10.02.C | APARELLS SANITARIS I AIXETERIA¦AIXETERIA¦AIXETES AFS | LEGIONEL·LA |  |  |  | CATS.CAP-05525.1P1. | 1 | AIXETA AFCH BOLA P1 |  | 1 | [30 empty] | De bola | [101 empty] | 0a34851c-6823-48ce-bb02-79848c309ae4 | 08c754ce-3c1d-4599-b682-759951d05475
Lot 10 | CAP-05525 | CAP-05525 - FON-10.02.C | AIXETES AFS | 10.02.C | APARELLS SANITARIS I AIXETERIA¦AIXETERIA¦AIXETES AFS | LEGIONEL·LA |  |  |  | CATS.CAP-05525.3CO. | 1 | AIXETA AFCH SIMPLE P3 |  | 1 | [30 empty] | Simple | [101 empty] | 0a34851c-6823-48ce-bb02-79848c309ae4 | 964aa3ef-6040-41cb-a65f-173454ec9834
Lot 10 | CAP-05525 | CAP-05525 - FON-34.02 | INSTAL·LACIÓ ACS | 34.02 | INSTAL·LACIONS¦INSTAL·LACIÓ ACS | LEGIONEL·LA |  |  |  | CATS.CAP-05525. | 1 | INSTAL·LACIÓ ACS |  | 1 | [15 empty] | > 70 kW | [116 empty] | cb3b4767-1ae0-4e6b-8493-9542c31ef31a | bf16059b-e1de-4abc-a089-294a4a2ae700
Lot 10 | CAP-05525 | CAP-05525 - GAS-03.05 | GRUPS DE PRESSIÓ GASOIL | 03.05 | BOMBES I GRUPS DE PRESSIÓ¦GRUPS DE PRESSIÓ GASOIL | GAS COMBUSTIBLE |  |  |  | CATS.CAP-05525.0PB.3STGA. | 1 | BOMBA GASOIL PB SALATECNICA GASOIL |  | 1 | [9 empty] | BOMBA AMB FILTRE | [122 empty] | 016a75a1-a5fc-4cc6-8eac-2c1f4e3ed36c | b37edcbe-76de-4c80-9259-1cab1bd17bbe
Lot 10 | CAP-05525 | CAP-05525 - GAS-04.07.A | DIPÒSIT GASOIL EN SUPERFÍCIE | 04.07.A | FLUIDS I GASOS¦DIPÒSIT GASOIL¦AERIS | GAS COMBUSTIBLE |  |  |  | CATS.CAP-05525.0PB.3STGA. | 1 | DIPOSIT 1 GASOIL PB SALA TECNICA GASOIL |  | 1 |  | SCHUTZ | [25 empty] | 1 | [67 empty] | Interior | [36 empty] | 1e2435b4-09b1-4fd9-9b58-c0983ad1c84a | a84f33d8-620c-4380-ad85-dc8ce19ac09c
Lot 10 | CAP-05525 | CAP-05525 - GAS-04.07.A | DIPÒSIT GASOIL EN SUPERFÍCIE | 04.07.A | FLUIDS I GASOS¦DIPÒSIT GASOIL¦AERIS | GAS COMBUSTIBLE |  |  |  | CATS.CAP-05525.0PB.3STGA. | 1 | DIPOSIT 2 GASOIL PB SALA TECNICA GASOIL |  | 1 |  | SCHUTZ | [25 empty] | 1 | [67 empty] | Interior | [36 empty] | 1e2435b4-09b1-4fd9-9b58-c0983ad1c84a | 5694d762-b18f-4cd1-816c-b6d74c4adff3
Lot 10 | CAP-05525 | CAP-05525 - GAS-04.07.A | DIPÒSIT GASOIL EN SUPERFÍCIE | 04.07.A | FLUIDS I GASOS¦DIPÒSIT GASOIL¦AERIS | GAS COMBUSTIBLE |  |  |  | CATS.CAP-05525.0PB.3STGA. | 1 | DIPOSIT 3 GASOIL PB SALA TECNICA GASOIL |  | 1 |  | SCHUTZ | [25 empty] | 1 | [67 empty] | Interior | [36 empty] | 1e2435b4-09b1-4fd9-9b58-c0983ad1c84a | 702d3f3a-9421-45a5-b67e-bf4437fd43e8
Lot 10 | CAP-05525 | CAP-05525 - GAS-34.06 | INSTAL·LACIÓ GASOIL | 34.06 | INSTAL·LACIONS¦INSTAL·LACIÓ GASOIL | GAS COMBUSTIBLE |  |  |  | CATS.CAP-05525.3CO.3STCA. | 1 | GASOIL P3 SALA TECNICA CALDERA |  | 1 | [27 empty] | 3 | [67 empty] | Interior | [36 empty] | aa22988c-bd46-40e6-9134-f353d3742a47 | a4c6bc35-c06a-4d5e-b259-3a93ba82f7ca
Lot 10 | CAP-05525 | CAP-05525 - OBR-21.01.A | MECANISMES CORREDISSOS | 21.01.A | ACCESOS¦PORTES AUTOMÀTIQUES¦MECANISMES CORREDISSOS | OBRA CIVIL |  |  |  | CATS.CAP-05525.0PB.0ENTR. | 1 | PORTES AUTOMÀTIQUES ACCESOS 1 PB EXTERIOR |  | 1 |  | GEZE ECdrive T2 |  |  | 2024-01-15 | 2024-01-15 | 5092.6602 | [72 empty] | 25 | [52 empty] | 3b0dfec6-71ad-4e42-8e9c-a964badeee88 | 97f953dd-d601-4fed-9f0b-fb8c3d92b0b2
Lot 10 | CAP-05525 | CAP-05525 - OBR-21.01.A | MECANISMES CORREDISSOS | 21.01.A | ACCESOS¦PORTES AUTOMÀTIQUES¦MECANISMES CORREDISSOS | OBRA CIVIL |  |  |  | CATS.CAP-05525.0PB.0ENTR. | 1 | PORTES AUTOMÀTIQUES ACCESOS 1 PB EXTERIOR - baixa |  | 1 |  | MANUSA | [8 empty] | 2024-01-15 | [68 empty] | 25 | [52 empty] | 3b0dfec6-71ad-4e42-8e9c-a964badeee88 | bb3591b0-8f72-4c34-bb30-035166efdd9d
Lot 10 | CAP-05525 | CAP-05525 - OBR-21.01.A | MECANISMES CORREDISSOS | 21.01.A | ACCESOS¦PORTES AUTOMÀTIQUES¦MECANISMES CORREDISSOS | OBRA CIVIL |  |  |  | CATS.CAP-05525.0PB.0ENTR. | 1 | PORTES AUTOMÀTIQUES ACCESOS 3 PB INTERIOR (CORTINA) |  | 1 |  | MANUSA | [77 empty] | 25 | [52 empty] | 3b0dfec6-71ad-4e42-8e9c-a964badeee88 | 721a9f1e-cad0-4873-a243-94e5691cd4aa
Lot 10 | CAP-05525 | CAP-05525 - OBR-21.01.A | MECANISMES CORREDISSOS | 21.01.A | ACCESOS¦PORTES AUTOMÀTIQUES¦MECANISMES CORREDISSOS | OBRA CIVIL |  |  |  | CATS.CAP-05525.0PB.0VEST. | 1 | PORTES AUTOMÀTIQUES ACCESOS 2 PB INTERMIJA |  | 1 |  | MANUSA | [77 empty] | 25 | [52 empty] | 3b0dfec6-71ad-4e42-8e9c-a964badeee88 | b6a16246-7c92-4bb3-b12a-398e6ef1c049
Lot 10 | CAP-05525 | CAP-05525 - OBR-25.10 | SISTEMES DE PROTECCIÓ CONTRA CAIGUDES (LINIA DE VIDA) | 25.10 | ELEMENTS CONSTRUCTIUS¦SISTEMES DE PROTECCIÓ CONTRA CAIGUDES INDIVIDUALS | OBRA CIVIL |  |  |  | CATS.CAP-05525.3CO. | 1 | SISTEMES DE PROTECCIÓ CONTRA CAIGUDES BARANA AUTOPORTANT 80ML AMB CONTRAPES |  | 1 |  | VECTACO | VAP-0 | [6 empty] | 80ML baranes verticals d’alumini | [122 empty] | 126910c0-3339-41f7-af0a-a2f8202039e5 | 188e05c3-fccf-4566-abe0-4a55decde3cb
Lot 10 | CAP-05525 | CAP-05525 - OC - 38.02 | OBRA CIVIL | 38.02 | VARIS¦OBRA CIVIL | OBRA CIVIL |  |  |  | CATS.CAP-05525. | 1 | Obra civil del centre |  | 1 | [132 empty] | e135dafb-843e-4e1c-90f9-49928f4149cb | d2d3ac51-1bcb-4b2c-8ad7-63960f203953
Lot 10 | CAP-05525 | CAP-05525 - PRO-11.01 | DETECTORS PCI | 11.01 | CONTRAINCENDIS¦DETECTORS | PROTECCIÓ CONTRA INCENDIS |  |  |  | CATS.CAP-05525.0PB. | 13 | DETECTOR IONIC INCENDIS PB |  | 1 | [46 empty] | Iònics | [85 empty] | d1faae33-2391-40f4-9660-ce103531935f | df23de4f-f96f-4066-97aa-004b2ea67a76
Lot 10 | CAP-05525 | CAP-05525 - PRO-11.01 | DETECTORS PCI | 11.01 | CONTRAINCENDIS¦DETECTORS | PROTECCIÓ CONTRA INCENDIS |  |  |  | CATS.CAP-05525.1P1. | 6 | DETECTOR IONIC INCENDIS P1 |  | 1 | [46 empty] | Iònics | [85 empty] | d1faae33-2391-40f4-9660-ce103531935f | 87a5d241-0d50-43c6-a9cc-033747c30a3f
Lot 10 | CAP-05525 | CAP-05525 - PRO-11.01 | DETECTORS PCI | 11.01 | CONTRAINCENDIS¦DETECTORS | PROTECCIÓ CONTRA INCENDIS |  |  |  | CATS.CAP-05525.1P1. | 8 | DETECTOR TÈRMIC INCENDIS P1 |  | 1 | [46 empty] | Tèrmic | [85 empty] | d1faae33-2391-40f4-9660-ce103531935f | 711969a8-d300-4a9f-8a32-dc7ff2dea0c3
Lot 10 | CAP-05525 | CAP-05525 - PRO-11.01 | DETECTORS PCI | 11.01 | CONTRAINCENDIS¦DETECTORS | PROTECCIÓ CONTRA INCENDIS |  |  |  | CATS.CAP-05525.1P1. | 1 | DETECTOR TÈRMIC INCENDIS PB |  | 1 | [46 empty] | Tèrmic | [85 empty] | d1faae33-2391-40f4-9660-ce103531935f | 05571cb5-e000-4160-935c-aaddbdc9656b
Lot 10 | CAP-05525 | CAP-05525 - PRO-11.01 | DETECTORS PCI | 11.01 | CONTRAINCENDIS¦DETECTORS | PROTECCIÓ CONTRA INCENDIS |  |  |  | CATS.CAP-05525.2P2. | 1 | DETECTOR IONIC INCENDIS ACCES COBERTA |  | 1 | [46 empty] | Iònics | [85 empty] | d1faae33-2391-40f4-9660-ce103531935f | 8698447c-981b-4a26-94db-6d39d42e9189
Lot 10 | CAP-05525 | CAP-05525 - PRO-11.01 | DETECTORS PCI | 11.01 | CONTRAINCENDIS¦DETECTORS | PROTECCIÓ CONTRA INCENDIS |  |  |  | CATS.CAP-05525.3CO. | 1 | DETECTOR TÈRMIC INCENDIS PLANTA COBERTA |  | 1 | [46 empty] | Tèrmic | [85 empty] | d1faae33-2391-40f4-9660-ce103531935f | 51fa2d93-51f1-4c05-bea3-dbfcaffdd2e5
Lot 10 | CAP-05525 | CAP-05525 - PRO-11.03 | PULSADORS D'ALARMA PCI | 11.03 | CONTRAINCENDIS¦PULSADORS D'ALARMA | PROTECCIÓ CONTRA INCENDIS |  |  |  | CATS.CAP-05525.0PB. | 2 | POLSADOR INCENDI PB |  | 1 | [132 empty] | 56c96eb8-287c-4b20-8925-f35d687ce033 | 1cd61d9d-0f11-44f3-ae8a-609287a3ba54
Lot 10 | CAP-05525 | CAP-05525 - PRO-11.03 | PULSADORS D'ALARMA PCI | 11.03 | CONTRAINCENDIS¦PULSADORS D'ALARMA | PROTECCIÓ CONTRA INCENDIS |  |  |  | CATS.CAP-05525.1P1. | 2 | POLSADOR INCENDI P1 |  | 1 | [132 empty] | 56c96eb8-287c-4b20-8925-f35d687ce033 | 7ef6c6e7-c593-442d-99e1-e41f7ae4e9fb
Lot 10 | CAP-05525 | CAP-05525 - PRO-11.03 | PULSADORS D'ALARMA PCI | 11.03 | CONTRAINCENDIS¦PULSADORS D'ALARMA | PROTECCIÓ CONTRA INCENDIS |  |  |  | CATS.CAP-05525.3CO. | 1 | POLSADOR INCENDI P2 |  | 1 | [132 empty] | 56c96eb8-287c-4b20-8925-f35d687ce033 | 2093e666-3799-47dc-a40b-aa88cf902bb4
Lot 10 | CAP-05525 | CAP-05525 - PRO-11.04 | SIRENES ALARMES PCI | 11.04 | CONTRAINCENDIS¦SIRENES ALARMES | PROTECCIÓ CONTRA INCENDIS |  |  |  | CATS.CAP-05525.0PB. | 3 | SIRENES INCENDIS PB |  | 1 | [132 empty] | 58a1b073-5e09-42fb-9c1f-cb50990319ab | ce6c1e74-d814-4ee6-9fe0-abcdb1cd3d48
Lot 10 | CAP-05525 | CAP-05525 - PRO-11.04 | SIRENES ALARMES PCI | 11.04 | CONTRAINCENDIS¦SIRENES ALARMES | PROTECCIÓ CONTRA INCENDIS |  |  |  | CATS.CAP-05525.1P1. | 2 | SIRENES INCENDIS P1 |  | 1 | [132 empty] | 58a1b073-5e09-42fb-9c1f-cb50990319ab | d714ee1e-ffcd-4a89-92da-cc240aaa9031
Lot 10 | CAP-05525 | CAP-05525 - PRO-11.05 | ELECTROIMANTS PCI | 11.05 | CONTRAINCENDIS¦ELECTROIMANTS | PROTECCIÓ CONTRA INCENDIS |  |  |  | CATS.CAP-05525.1P1.0PASD. | 2 | CONTRAINCENDIS¦ELECTROIMANTS P1 PASSADIS |  | 1 | [132 empty] | 02d18d4e-36f6-4a1e-b322-00cabd64a095 | d85c49cb-2391-402c-b1dd-2cfc91a0d751
Lot 10 | CAP-05525 | CAP-05525 - PRO-11.06 | CENTRALS DETECCIÓ PCI | 11.06 | CONTRAINCENDIS¦CENTRALS DETECCIÓ | PROTECCIÓ CONTRA INCENDIS |  |  |  | CATS.CAP-05525.0PB.3STRK. | 1 | CENTRALETA PCI PB SALA RACK |  | 1 |  | KILSEN | NK708 | [129 empty] | 5d9207d3-62e0-4b2e-af6a-0d9459523e2f | 247be27a-d888-4267-902e-b553cab365b7
Lot 10 | CAP-05525 | CAP-05525 - PRO-11.09 | EXTINTOR | 11.09 | CONTRAINCENDIS¦EXTINTOR | PROTECCIÓ CONTRA INCENDIS |  |  |  | CATS.CAP-05525.0PB.0ENTR. | 1 | Nº1 EXTINTOR POLS HALL ENTRADA PB | 780183 | 1 | [5 empty] | 2019-03-01 | [42 empty] | Pols seca | 6 | [82 empty] | e68d7c48-1f88-4c5e-b74c-f1c1aa15664d | 56d58f67-09e3-4b2b-8dd6-3f9a5da5a7eb
Lot 10 | CAP-05525 | CAP-05525 - PRO-11.09 | EXTINTOR | 11.09 | CONTRAINCENDIS¦EXTINTOR | PROTECCIÓ CONTRA INCENDIS |  |  |  | CATS.CAP-05525.0PB.0PASD. | 1 | Nº5 EXTINTOR POLS SALA DIPÒSITS GASOIL PB | 780195 | 1 | [5 empty] | 2019-03-01 | [42 empty] | Pols seca | 6 | [82 empty] | e68d7c48-1f88-4c5e-b74c-f1c1aa15664d | 8654103a-bcef-449e-811a-c52684598ca1
Lot 10 | CAP-05525 | CAP-05525 - PRO-11.09 | EXTINTOR | 11.09 | CONTRAINCENDIS¦EXTINTOR | PROTECCIÓ CONTRA INCENDIS |  |  |  | CATS.CAP-05525.0PB.0SAEC. | 1 | Nº7 EXTINTOR POLS SALA ESPERA CONSULTES 12/11 PB | 780208 | 1 | [5 empty] | 2019-03-01 | [42 empty] | Pols seca | 6 | [82 empty] | e68d7c48-1f88-4c5e-b74c-f1c1aa15664d | 77d1e93a-b2ae-454c-8f80-77678d190953
Lot 10 | CAP-05525 | CAP-05525 - PRO-11.09 | EXTINTOR | 11.09 | CONTRAINCENDIS¦EXTINTOR | PROTECCIÓ CONTRA INCENDIS |  |  |  | CATS.CAP-05525.0PB.0SAEP. | 1 | Nº6 EXTINTOR POLS SALA ESPERA CONSULTES 6/5 PB | 780197 | 1 | [5 empty] | 2019-03-01 | [42 empty] | Pols seca | 6 | [82 empty] | e68d7c48-1f88-4c5e-b74c-f1c1aa15664d | 770b6119-8b0f-4971-a26b-725cfdd6b77d
Lot 10 | CAP-05525 | CAP-05525 - PRO-11.09 | EXTINTOR | 11.09 | CONTRAINCENDIS¦EXTINTOR | PROTECCIÓ CONTRA INCENDIS |  |  |  | CATS.CAP-05525.0PB.0SAEP. | 1 | Nº8 EXTINTOR POLS SALA ESPERA CONSULTA 14 PB | 780191 | 1 | [5 empty] | 2019-03-01 | [42 empty] | Pols seca | 6 | [82 empty] | e68d7c48-1f88-4c5e-b74c-f1c1aa15664d | 80acf25f-1320-49b6-80d8-ad00948f843a
Lot 10 | CAP-05525 | CAP-05525 - PRO-11.09 | EXTINTOR | 11.09 | CONTRAINCENDIS¦EXTINTOR | PROTECCIÓ CONTRA INCENDIS |  |  |  | CATS.CAP-05525.0PB.1CO01. | 1 | Nº3 EXTINTOR POLS PASSADÍS CONSULTA 1 PB | 780203 | 1 | [5 empty] | 2019-03-01 | [42 empty] | Pols seca | 6 | [82 empty] | e68d7c48-1f88-4c5e-b74c-f1c1aa15664d | f65e81ed-172d-4d9e-839e-b5f69ba51229
Lot 10 | CAP-05525 | CAP-05525 - PRO-11.09 | EXTINTOR | 11.09 | CONTRAINCENDIS¦EXTINTOR | PROTECCIÓ CONTRA INCENDIS |  |  |  | CATS.CAP-05525.0PB.1PARK. | 1 | Nº4 EXTINTOR CO2 GARATGE AMBULÀNCIA PB | 826 | 1 | [5 empty] | 2013-07-01 | [42 empty] | Anhídrid carbònic | 5 | [82 empty] | e68d7c48-1f88-4c5e-b74c-f1c1aa15664d | d4f87c25-9fcc-4dff-82f5-cf29a5284b44
Lot 10 | CAP-05525 | CAP-05525 - PRO-11.09 | EXTINTOR | 11.09 | CONTRAINCENDIS¦EXTINTOR | PROTECCIÓ CONTRA INCENDIS |  |  |  | CATS.CAP-05525.0PB.3STRK. | 1 | Nº2 EXTINTOR CO2 EXTERIOR SALA RACK PB | 936 | 1 | [5 empty] | 2013-07-01 | [42 empty] | Anhídrid carbònic | 5 | [82 empty] | e68d7c48-1f88-4c5e-b74c-f1c1aa15664d | 24591f7d-0cd7-4de4-b0bf-c9cbe163cfa1
Lot 10 | CAP-05525 | CAP-05525 - PRO-11.09 | EXTINTOR | 11.09 | CONTRAINCENDIS¦EXTINTOR | PROTECCIÓ CONTRA INCENDIS |  |  |  | CATS.CAP-05525.1P1.0HALL. | 1 | Nº12 EXTINTOR POLS HALL AULA EDUCACIÓ P1 | 780188 | 1 | [5 empty] | 2019-03-01 | [42 empty] | Pols seca | 6 | [82 empty] | e68d7c48-1f88-4c5e-b74c-f1c1aa15664d | 032af39d-aee5-4caa-8bd4-b4e390e89023
Lot 10 | CAP-05525 | CAP-05525 - PRO-11.09 | EXTINTOR | 11.09 | CONTRAINCENDIS¦EXTINTOR | PROTECCIÓ CONTRA INCENDIS |  |  |  | CATS.CAP-05525.1P1.1AUES. | 1 | Nº11 EXTINTOR POLS AULA EDUCACIÓ P1 | 780192 | 1 | [5 empty] | 2019-03-01 | [42 empty] | Pols seca | 6 | [82 empty] | e68d7c48-1f88-4c5e-b74c-f1c1aa15664d | 79d5e79f-fadd-463b-9207-7b26b3a52bbf
Lot 10 | CAP-05525 | CAP-05525 - PRO-11.09 | EXTINTOR | 11.09 | CONTRAINCENDIS¦EXTINTOR | PROTECCIÓ CONTRA INCENDIS |  |  |  | CATS.CAP-05525.1P1.1SADE. | 1 | Nº14 EXTINTOR POLS PASSADÍS SALA PERSONAL P1 | 780199 | 1 | [5 empty] | 2019-03-01 | [42 empty] | Pols seca | 6 | [82 empty] | e68d7c48-1f88-4c5e-b74c-f1c1aa15664d | 32a9ecb1-2dd8-409a-8d07-9787552a9c69
Lot 10 | CAP-05525 | CAP-05525 - PRO-11.09 | EXTINTOR | 11.09 | CONTRAINCENDIS¦EXTINTOR | PROTECCIÓ CONTRA INCENDIS |  |  |  | CATS.CAP-05525.1P1.3STAC. | 1 | Nº10 EXTINTOR POLS ANTESALA P1 SALA TECNICA bombes i dipòsits AFCH | 780190 | 1 | [5 empty] | 2019-03-01 | [42 empty] | Pols seca | 6 | [82 empty] | e68d7c48-1f88-4c5e-b74c-f1c1aa15664d | 38f248f0-4824-43c1-b152-7296deefaad2
Lot 10 | CAP-05525 | CAP-05525 - PRO-11.09 | EXTINTOR | 11.09 | CONTRAINCENDIS¦EXTINTOR | PROTECCIÓ CONTRA INCENDIS |  |  |  | CATS.CAP-05525.1P1.3STAC. | 1 | Nº9 EXTINTIOR CO2 ANTESALA P1 SALAS TECNICA bombes i dipòsits AFCH | 922 | 1 | [5 empty] | 2013-07-01 | [42 empty] | Anhídrid carbònic | 5 | [82 empty] | e68d7c48-1f88-4c5e-b74c-f1c1aa15664d | eee93ccf-f4f5-4dcd-84b3-5ca4d715aab0
Lot 10 | CAP-05525 | CAP-05525 - PRO-11.09 | EXTINTOR | 11.09 | CONTRAINCENDIS¦EXTINTOR | PROTECCIÓ CONTRA INCENDIS |  |  |  | CATS.CAP-05525.1P1.3STQE. | 1 | Nº13 EXTINTOR CO1 PASSADÍS QUADRE ELÈCTRIC P1 | 935 | 1 | [5 empty] | 2013-07-01 | [42 empty] | Anhídrid carbònic | 5 | [82 empty] | e68d7c48-1f88-4c5e-b74c-f1c1aa15664d | 4be9c1bc-1db0-4eb4-b3a3-42e94c834876
Lot 10 | CAP-05525 | CAP-05525 - PRO-11.09 | EXTINTOR | 11.09 | CONTRAINCENDIS¦EXTINTOR | PROTECCIÓ CONTRA INCENDIS |  |  |  | CATS.CAP-05525.2P2.1ACCO. | 1 | Nº17 EXTINTOR POLS SORTIDA COBERTA PCOBETA | 780199 | 1 | [5 empty] | 2019-03-01 | [42 empty] | Pols seca | 6 | [82 empty] | e68d7c48-1f88-4c5e-b74c-f1c1aa15664d | 58e71eba-9cc2-47ab-9d0f-96b58919a44d
Lot 10 | CAP-05525 | CAP-05525 - PRO-11.09 | EXTINTOR | 11.09 | CONTRAINCENDIS¦EXTINTOR | PROTECCIÓ CONTRA INCENDIS |  |  |  | CATS.CAP-05525.3CO.1COPL. | 1 | Nº15 EXTINTOR POLS EXTERIOR SALA CALDERA | 780200 | 1 | [5 empty] | 2019-03-01 | [42 empty] | Pols seca | 6 | [82 empty] | e68d7c48-1f88-4c5e-b74c-f1c1aa15664d | 6dd4e81d-7bcd-4a07-93af-327fb15b7477
Lot 10 | CAP-05525 | CAP-05525 - PRO-11.09 | EXTINTOR | 11.09 | CONTRAINCENDIS¦EXTINTOR | PROTECCIÓ CONTRA INCENDIS |  |  |  | CATS.CAP-05525.3CO.1COPL. | 1 | Nº16 EXTINTOR CO2 EXTERIOR SALA CALDERA | 923 | 1 | [5 empty] | 2013-07-01 | [42 empty] | Anhídrid carbònic | 5 | [82 empty] | e68d7c48-1f88-4c5e-b74c-f1c1aa15664d | a326af1a-40d3-40ea-879f-649991490913
Lot 10 | CAP-05525 | CAP-05525 - PRO-34.05 | INSTAL·LACIÓ CONTRA INCENDIS | 34.05 | INSTAL·LACIONS¦INSTAL·LACIÓ CONTRA INCENDIS | PROTECCIÓ CONTRA INCENDIS |  |  |  | CATS.CAP-05525. | 1 | INSTAL·LACIÓ CONTRA INCENDIS |  | 1 | [132 empty] | 18c36fcf-7d9d-47ff-8c72-ce51da3bb778 | 816c47a3-8d61-462d-92ec-640146081734
Lot 10 | CAP-05525 | CAP-05525 - SAN-09.01 | XARXA DE SANEJAMENT | 09.01 | SANEJAMENT¦XARXA DE SANEJAMENT | SANEJAMENT |  |  |  | CATS.CAP-05525. | 1 | XARXA DE SANEJAMENT FECALS |  | 1 | [9 empty] | EDIFICI | [122 empty] | 3350e175-03fa-4ec5-a2ac-8362611a2a0f | b915bbca-d5f5-45ab-85c5-1516844b9188
Lot 10 | CAP-05525 | CAP-05525 - SAN-09.01 | XARXA DE SANEJAMENT | 09.01 | SANEJAMENT¦XARXA DE SANEJAMENT | SANEJAMENT |  |  |  | CATS.CAP-05525. | 1 | XARXA DE SANEJAMENT PLUVIALS |  | 1 | [9 empty] | EDIFICI | [122 empty] | 3350e175-03fa-4ec5-a2ac-8362611a2a0f | fe1cee8f-5df8-460e-9fa3-0ea97e8f9343
Lot 10 | CAP-05525 | CAP-05525 - SEG-12.01.A | CONTACTES MAGNÈTICS | 12.01.A | SEGURETAT¦DETECTORS¦CONTACTES MAGNÈTICS | SEGURETAT |  |  |  | CATS.CAP-05525.0PB. | 3 | SEGURETAT¦DETECTORS¦CONTACTES MAGNÈTICS PB |  | 1 | [52 empty] | 0 | [79 empty] | fec0c216-cea0-46a9-bc15-6ceeb222e8f1 | 017e4eb1-033e-478a-b2c0-68db930a200f
Lot 10 | CAP-05525 | CAP-05525 - SEG-12.01.A | CONTACTES MAGNÈTICS | 12.01.A | SEGURETAT¦DETECTORS¦CONTACTES MAGNÈTICS | SEGURETAT |  |  |  | CATS.CAP-05525.1P1. | 1 | SEGURETAT¦DETECTORS¦CONTACTES MAGNÈTICS P1 |  | 1 | [52 empty] | 0 | [79 empty] | fec0c216-cea0-46a9-bc15-6ceeb222e8f1 | 41aea551-8082-4f7d-9660-b477b14e6026
Lot 10 | CAP-05525 | CAP-05525 - SEG-12.01.A | CONTACTES MAGNÈTICS | 12.01.A | SEGURETAT¦DETECTORS¦CONTACTES MAGNÈTICS | SEGURETAT |  |  |  | CATS.CAP-05525.2P2. | 1 | SEGURETAT¦DETECTORS¦CONTACTES MAGNÈTICS P2 |  | 1 | [52 empty] | 0 | [79 empty] | fec0c216-cea0-46a9-bc15-6ceeb222e8f1 | a1221195-1ec3-4ea0-925e-60d14fe41f09
Lot 10 | CAP-05525 | CAP-05525 - SEG-12.01.B.A | DETECTOR DE PRESÈNCIA PER INFRARROJOS | 12.01.B.A | SEGURETAT¦DETECTORS¦PRESÈNCIA¦INFRARROJOS | SEGURETAT |  |  |  | CATS.CAP-05525.0PB. | 6 | DETECTOR INFRAROJOS SEGURETAT PB GENERAL |  | 1 | [52 empty] | 0 | [79 empty] | a4f65dcc-866e-4b5c-8c94-4e7982b10e0a | 8b0d5084-4b30-4644-adfd-ea531e2e8151
Lot 10 | CAP-05525 | CAP-05525 - SEG-12.01.B.B | DETECTOR DE PRESÈNCIA PER BIVOLUMÈTRICS | 12.01.B.B | SEGURETAT¦DETECTORS¦PRESÈNCIA¦BIVOLUMÈTRICS | SEGURETAT |  |  |  | CATS.CAP-05525.1P1. | 3 | DETECTOR BIVOLUMENTRICS SEGURETAT P1 |  | 1 | [52 empty] | 0 | [79 empty] | d0c31ff6-e900-4863-b933-c07c261593a7 | f068c53f-48b8-4122-b80e-03b13d025893
Lot 10 | CAP-05525 | CAP-05525 - SEG-12.03 | CENTRALS DE DETECCIÓ I ALARMA | 12.03 | SEGURETAT¦CENTRALS DE DETECCIÓ I ALARMA | SEGURETAT |  |  |  | CATS.CAP-05525.0PB.3STRK. | 1 | CENTRALETA INTRUSSIO PB SALA TECNICA QE |  | 1 |  | GENERAL ELECTRIC | [50 empty] | 0 | [79 empty] | 79f19a2e-a30c-45e6-b2cc-f1e5d610cdfd | 8bf59889-480e-4f7d-b91e-2a9d6e140288
Lot 10 | CAP-05525 | CAP-05525 - SEG-12.03 | CENTRALS DE DETECCIÓ I ALARMA | 12.03 | SEGURETAT¦CENTRALS DE DETECCIÓ I ALARMA | SEGURETAT |  |  |  | CATS.CAP-05525.0PB.3STRK. | 1 | TECLAT CENTRALETA INTRUSSIO PB SALA TECNICA RACK |  | 1 |  | CADDX | [50 empty] | 0 | [79 empty] | 79f19a2e-a30c-45e6-b2cc-f1e5d610cdfd | e2c23d24-c3e2-4581-bd38-4159725b0121
Lot 10 | CAP-05525 | CAP-05525 - SEG-12.05 | SIRENES | 12.05 | SEGURETAT¦SIRENES | SEGURETAT |  |  |  | CATS.CAP-05525.0PB. | 1 | SEGURETAT¦SIRENES PB (ENTRADA PRINCIPAL) |  | 1 | [52 empty] | 0 | [79 empty] | d7f5c13a-3476-4ce9-88f7-b63d94bd93e1 | a3b1f3f3-5aac-4e34-9db7-761abc87c7f9
Lot 10 | CAP-05525 | CAP-05525 - SIE-40.02 | CONCENTRADOR DE DADES | 40.02 | SISTEMA INFORMACIÓ ENERGÈTICA¦CONCENTRADOR DE DADES | SIE |  |  |  | CATS.CAP-05525. | 1 | CONCENTRADOR DE DADES |  | 1 |  | DEXMA | Dexgate 1 | [129 empty] | c671a170-2e30-4b7f-8cc2-cb0b2070df40 | 2a1a148c-ec8d-4775-a3f6-22c2511dbd67
Lot 10 | CAP-05525 | CAP-05525 - SIE-40.04.01 | COMPTADOR ELÈCTRIC | 40.04.01 | SISTEMA INFORMACIÓ ENERGÈTICA¦ELEMENTS DE CAMP¦COMPTADOR ELÈCTRIC | SIE |  |  |  | CATS.CAP-05525.5ZE.3ACOM. | 1 | COMPTADOR ELÈCTRIC COMPANYIA SUBMINISTRE COMPLEMETARI - ARMARI COMPTADORS |  | 1 | [33 empty] | Modbus |  |  |  |  | Sala quadre general baixa tensió | [93 empty] | a7fc3824-b45b-4141-8c54-753e69289553 | d48b9785-c9b6-4a8f-bf1a-99e7d70492a9
Lot 10 | CAP-05525 | CAP-05525 - SIE-40.04.01 | COMPTADOR ELÈCTRIC | 40.04.01 | SISTEMA INFORMACIÓ ENERGÈTICA¦ELEMENTS DE CAMP¦COMPTADOR ELÈCTRIC | SIE |  |  |  | CATS.CAP-05525.5ZE.3ACOM. | 1 | COMPTADOR ELÈCTRIC COMPANYIA SUBMINISTRE NORMALI - ARMARI COMPTADORS |  | 1 |  | Circutor | CIRWATT | [30 empty] | Modbus |  |  |  |  | Sala quadre general baixa tensió | [93 empty] | a7fc3824-b45b-4141-8c54-753e69289553 | d62a10ff-7790-430d-b2e9-aa0bdaeec341
Lot 10 | CAP-05525 | CAP-05525 - SIE-40.04.04 | COMPTADOR AIGUA | 40.04.04 | SISTEMA INFORMACIÓ ENERGÈTICA¦ELEMENTS DE CAMP¦COMPTADOR AIGUA | SIE |  |  |  | CATS.CAP-05525.3CO.3STCA. | 1 | COMPTADOR ACS SIE, Sala Tècnica - Calderes |  | 1 |  | TAGUS PLUS | TCM 142/12-4032 | 1821110071 | [29 empty] | Modbus | [98 empty] | 2fa7d717-881d-4a7a-994f-e12f9912e78d | 05925a06-e3b8-4c44-84e5-f2c057a7e003
Lot 10 | CAP-05525 | CAP-05525 - SIE-40.04.04 | COMPTADOR AIGUA | 40.04.04 | SISTEMA INFORMACIÓ ENERGÈTICA¦ELEMENTS DE CAMP¦COMPTADOR AIGUA | SIE |  |  |  | CATS.CAP-05525.3CO.3STCA. | 1 | COMPTADOR EMPLENAT COL·LECTOR CALEFACCIÓ + ACS, Sala Tècnica - Sala Calderes |  | 1 |  | IBERCONTA | S130 | 08-1347899 | [29 empty] | Modbus | [98 empty] | 2fa7d717-881d-4a7a-994f-e12f9912e78d | 8d09f2c0-58dc-4ba3-b4d2-f9978ccd51dc
Lot 10 | CAP-05525 | CAP-05525 - SIE-40.04.04 | COMPTADOR AIGUA | 40.04.04 | SISTEMA INFORMACIÓ ENERGÈTICA¦ELEMENTS DE CAMP¦COMPTADOR AIGUA | SIE |  |  |  | CATS.CAP-05525.3CO.3STCA. | 1 | COMPTADOR EMPLENAT COL·LECTOR REFREDADORA, Sala Tècnica - Sala Calderes |  | 1 |  | IBERCONTA | S130 | 08-1347901 | [29 empty] | Modbus | [98 empty] | 2fa7d717-881d-4a7a-994f-e12f9912e78d | 939f3d45-9699-41d1-bd58-7c43141d92fd
Lot 10 | CAP-05525 | CAP-05525 - SIE-40.04.04 | COMPTADOR AIGUA | 40.04.04 | SISTEMA INFORMACIÓ ENERGÈTICA¦ELEMENTS DE CAMP¦COMPTADOR AIGUA | SIE |  |  |  | CATS.CAP-05525.5ZE.3ACOM. | 1 | COMPTADOR AFCH SIE, Armaris Comptadors Companyia |  | 1 |  | CONTORGROUP | [31 empty] | Modbus | [98 empty] | 2fa7d717-881d-4a7a-994f-e12f9912e78d | 7e90716a-c64c-4d14-8ea0-224d89c94478
Lot 10 | CAP-05525 | CAP-05525 - SIE-40.04.04 | COMPTADOR AIGUA | 40.04.04 | SISTEMA INFORMACIÓ ENERGÈTICA¦ELEMENTS DE CAMP¦COMPTADOR AIGUA | SIE |  |  |  | CATS.CAP-05525.5ZE.3ACOM. | 1 | COMPTADOR AIGUA DE COMAPAÑIA PB ARMARIS COMPADORS |  | 1 | [33 empty] | Modbus | [98 empty] | 2fa7d717-881d-4a7a-994f-e12f9912e78d | 3aa8c8d3-44bf-49e2-a8ff-6be692b9b661
Lot 10 | CAP-05525 | CAP-05525 - SIE-40.05 | INSTAL·LACIÓ SISTEMA INFORMACIÓ ENERGÈTICA | 40.05 | SISTEMA INFORMACIÓ ENERGÈTICA¦INSTAL·LACIÓ SISTEMA INFORMACIÓ ENERGÈTICA | SIE |  |  |  | CATS.CAP-05525. | 1 | ISTEMA INFORMACIÓ ENERGÈTICA DEXMA SIE |  | 1 | [132 empty] | d49c030e-6ad0-498b-bd38-39ac87af2f0f | 340f5e20-41ff-40df-8cd5-00095347e95c
Lot 10 | CAP-05525 | CAP-05525 - SIS-41.05 | INSTAL·LACIÓ SISTEMA DE CONTROL | 41.05 | SISTEMA DE CONTROL¦INSTAL·LACIÓ SISTEMA DE CONTROL | SISTEMA DE CONTROL |  |  |  | CATS.CAP-05525. | 1 | INSTAL·LACIÓ SISTEMA DE CONTROL - SCHINDLER |  | 1 | [53 empty] | Semestral | [78 empty] | 6e5e4b25-da9b-4637-b4c6-e2a2e26c2a77 | 622f770e-c374-4275-87c4-3ad08f33bbcf
Lot 10 | CAP-05525 | CAP-05525 - SOL-26.02.A | SISTEMA DE PLAQUES SOLARS | 26.02 | SOLAR TÈRMICA¦INSTAL·LACIÓ TÈRMICA SOLAR | SOLAR |  |  |  | CATS.CAP-05525.3CO. | 1 | INSTAL·LACIÓ TÈRMICA SOLAR¦PLAQUES SOLARS |  | 1 | [9 empty] | PLANTA COBERTA | [64 empty] | 20 | 7 | [56 empty] | 47a2a47c-2816-42b4-8409-983bb4afd4f8 | 96998a4f-c86c-4ea1-9d99-cd592a579d48
Lot 10 | CAP-05525 | CAP-05525 - SOL-26.02.A | SISTEMA DE PLAQUES SOLARS | 26.02 | SOLAR TÈRMICA¦INSTAL·LACIÓ TÈRMICA SOLAR | SOLAR |  |  |  | CATS.CAP-05525.3CO.1COPL. | 1 | 3UT PANELLS SOLAR P3 COBERTA |  | 1 | [9 empty] | 3 UT PCOBERTA | [64 empty] | 20 | 7 | [56 empty] | 47a2a47c-2816-42b4-8409-983bb4afd4f8 | 2ad16cda-9705-4d49-a6e0-5da4de5d1747
Lot 10 | CAP-05525 | CAP-05525 - SOL-26.03 | ACUMULADOR ACS SOLAR | 26.03 | SOLAR TÈRMICA¦ACUMULADOR ACS SOLAR TÈRMICA | LEGIONEL·LA |  |  |  | CATS.CAP-05525.3CO.3STCA. | 1 | ACUMULADOR ACS P3 SALA TECNICA CALDERES |  | 1 |  | VIESSMAN | VITOCELL-100-V | [12 empty] | > 70 kW | [11 empty] | 0.5 | [104 empty] | e513429f-a8d2-4000-a85a-47be6503fd51 | 9659239b-b52f-4a5b-b599-c8113d8a25df
Lot 10 | CAP-05525 | CAP-05525 - SOL-26.03 | ACUMULADOR ACS SOLAR | 26.03 | SOLAR TÈRMICA¦ACUMULADOR ACS SOLAR TÈRMICA | LEGIONEL·LA |  |  |  | CATS.CAP-05525.3CO.3STCA. | 1 | ACUMULADOR SOLAR P3 SALA TECNICA CALDERES |  | 1 |  | VIESSMAN | VITOCELL-100-V | [12 empty] | > 70 kW | [11 empty] | 0.5 | [104 empty] | e513429f-a8d2-4000-a85a-47be6503fd51 | 63a49575-33f9-4f40-9438-dcaf12c4a651
Lot 10 | CAP-05525 | CAP-05525 - SOL-26.04 | INTERCANVIADOR SOLAR | 26.04 | SOLAR TÈRMICA¦INTERCANVIADOR SOLAR TÈRMICA | SOLAR |  |  |  | CATS.CAP-05525.3CO.1COPL. | 1 | DISIPADOR DE CALOR PLAQUES SOLARS P3 COBERTA |  | 1 | [15 empty] | > 70 kW | [116 empty] | c2a34276-43b1-4391-94b4-1f4c847776dd | d21b3a0f-66a2-4d47-9327-9bd1a173da2a
Lot 10 | CAP-05525 | CAP-05525 - SOL-26.05 | BOMBA ACS SOLAR | 26.05 | SOLAR TÈRMICA¦BOMBA ACS SOLAR | SOLAR |  |  |  | CATS.CAP-05525.3CO.3STCA. | 1 | BOMBA RECIRCULACIO PRIMARI SOLAR P3 SALA TECNICA CALDERA |  | 1 |  | GRUNDFOS | UPS2 25-40/60 130 | 98592970 | [11 empty] | > 70 kW | [34 empty] | Rotor humit | [81 empty] | 9cd7062e-45f7-4ff6-965f-066411ee0f47 | f268a883-aba6-472c-9306-d6cf07cc858f
Lot 10 | CAP-05525 | CAP-05525 - SOL-26.06 | XARXA DE CANONADES I ACCESSORIS SOLAR | 26.06 | SOLAR TÈRMICA¦XARXA DE CANONADES I ACCESSORIS SOLAR TÉRMICA | SOLAR |  |  |  | CATS.CAP-05525.3CO. | 1 | XARXA DE CANONADES I ACCESSORIS SOLAR PCO |  | 1 | [132 empty] | 071f0a63-4d6c-4a22-819f-9442144834fe | 99bb51d2-6c54-453f-80a0-a0633aa93810
Lot 10 | CAP-05525 | CAP-05525 - TRA-20.01.A | ASCENSORS ELÈCTRICS | 20.01.A | TRANSPORT¦ASCENSORS¦ELÈCTRICS | TRANSPORT |  |  |  | CATS.CAP-05525.0AS. | 1 | ASCENSORS¦ELÈCTRICS RAE-430021186 | RAE-430021186 | 1 |  | KONE | MONOSPACE 2.5 | A28791069 | [50 empty] | 1 | 600 | 2 | [75 empty] | 74596f71-bb40-475f-a021-d68f5c036883 | c0ac8e37-8a41-4f9a-a78c-79f42d22fda7
Lot 10 | CAP-05525 | CAP-05525 - VAR-34.07 | INSTAL·LACIÓ AIRE COMPRIMIT | 34.07 | INSTAL·LACIONS¦INSTAL·LACIÓ AIRE COMPRIMIT | VARIS |  |  |  | CATS.CAP-05525. | 1 | INSTAL·LACIONS¦INSTAL·LACIÓ AIRE COMPRIMIT |  | 1 | [132 empty] | 32154e2c-9a91-4406-85ef-8d3954aba0d4 | cefa0a3e-d335-4773-b9a7-993aa6f2bc72
Lot 10 | CAP-05525 | CAP-05525 - VEN-02.02 | CAIXES VENTILACIÓ | 02.02 | ELEMENTS DE CLIMATITZACIÓ¦CAIXES VENTILACIÓ | VENTILACIÓ/EXTRACCIÓ |  |  |  | CATS.CAP-05525.0PB.1CO02. | 1 | CAIXES VENTILACIÓ/EXTRACTOR CONSULTA 2 P0 |  | 1 |  | S&P | TD-500 | [12 empty] | > 70 kW | 0 |  |  | 0 |  |  | 0 | 50 | [33 empty] | Accionament directe | 0 | 0 | [72 empty] | 084a0190-c2d9-4cac-b52c-3da6c8a4d176 | 23f800ce-5b13-496d-a17f-4e81c0841c42
Lot 10 | CAP-05525 | CAP-05525 - VEN-02.02 | CAIXES VENTILACIÓ | 02.02 | ELEMENTS DE CLIMATITZACIÓ¦CAIXES VENTILACIÓ | VENTILACIÓ/EXTRACCIÓ |  |  |  | CATS.CAP-05525.0PB.1MAGU. | 1 | CAIXES VENTILACIÓ/EXTRACTOR MAGATZEM URGENCIES P0 |  | 1 |  | S&P | TD-500 | [12 empty] | > 70 kW | 0 |  |  | 0 |  |  | 0 | 50 | [33 empty] | Accionament directe | 0 | 0 | [72 empty] | 084a0190-c2d9-4cac-b52c-3da6c8a4d176 | b325c397-f505-47a8-ab47-a8e574fcf33d
Lot 10 | CAP-05525 | CAP-05525 - VEN-02.02 | CAIXES VENTILACIÓ | 02.02 | ELEMENTS DE CLIMATITZACIÓ¦CAIXES VENTILACIÓ | VENTILACIÓ/EXTRACCIÓ |  |  |  | CATS.CAP-05525.0PB.1ZRES. | 1 | CAIXES VENTILACIÓ/EXTRACTOR ZONA RESIDUS P0 |  | 1 |  | S&P | TD-500 | [12 empty] | > 70 kW | 0 |  |  | 0 |  |  | 0 | 50 | [33 empty] | Accionament directe | 0 | 0 | [72 empty] | 084a0190-c2d9-4cac-b52c-3da6c8a4d176 | 7aa6ae50-3cf1-41af-8692-823eccfe0595
Lot 10 | CAP-05525 | CAP-05525 - VEN-02.02 | CAIXES VENTILACIÓ | 02.02 | ELEMENTS DE CLIMATITZACIÓ¦CAIXES VENTILACIÓ | VENTILACIÓ/EXTRACCIÓ |  |  |  | CATS.CAP-05525.0PB.2WCDO. | 1 | CAIXES VENTILACIÓ/EXTRACTOR LAVADO DONES PB |  | 1 |  | S&P | TD-500 | [12 empty] | > 70 kW | 0 |  |  | 0 |  |  | 0 | 50 | [33 empty] | Accionament directe | 0 | 0 | [72 empty] | 084a0190-c2d9-4cac-b52c-3da6c8a4d176 | fcec14be-4019-4f60-92bd-7bba06301f03
Lot 10 | CAP-05525 | CAP-05525 - VEN-02.02 | CAIXES VENTILACIÓ | 02.02 | ELEMENTS DE CLIMATITZACIÓ¦CAIXES VENTILACIÓ | VENTILACIÓ/EXTRACCIÓ |  |  |  | CATS.CAP-05525.0PB.3STRK. | 1 | CAIXES VENTILACIÓ/EXTRACTOR SALA TECNICA RACK i QUADRE P0 |  | 1 |  | S&P | TD-500 | [12 empty] | > 70 kW | 0 |  |  | 0 |  |  | 0 | 50 | [33 empty] | Accionament directe | 0 | 0 | [72 empty] | 084a0190-c2d9-4cac-b52c-3da6c8a4d176 | c8a78d6c-9896-4e86-b7b3-ce7c8cbc36af
Lot 10 | CAP-05525 | CAP-05525 - VEN-02.02 | CAIXES VENTILACIÓ | 02.02 | ELEMENTS DE CLIMATITZACIÓ¦CAIXES VENTILACIÓ | VENTILACIÓ/EXTRACCIÓ |  |  |  | CATS.CAP-05525.1P1.1AUES. | 1 | CAIXES VENTILACIÓ/EXTRACTOR AULA EDUCACIÓ SANITARIA P1 |  | 1 |  | S&P | TD-500 | [12 empty] | > 70 kW | 0 |  |  | 0 |  |  | 0 | 50 | [33 empty] | Accionament directe | 0 | 0 | [72 empty] | 084a0190-c2d9-4cac-b52c-3da6c8a4d176 | 1a17b2a2-b33d-475b-b370-550ef182669d
Lot 10 | CAP-05525 | CAP-05525 - VEN-02.02 | CAIXES VENTILACIÓ | 02.02 | ELEMENTS DE CLIMATITZACIÓ¦CAIXES VENTILACIÓ | VENTILACIÓ/EXTRACCIÓ |  |  |  | CATS.CAP-05525.1P1.1DOR1. | 1 | CAIXES VENTILACIÓ/EXTRACTOR DORMITORI SEM 1 P1 |  | 1 |  | S&P | TD-500 | [12 empty] | > 70 kW | 0 |  |  | 0 |  |  | 0 | 50 | [33 empty] | Accionament directe | 0 | 0 | [72 empty] | 084a0190-c2d9-4cac-b52c-3da6c8a4d176 | e52f1d21-d926-48ae-b852-11de7413bef4
Lot 10 | CAP-05525 | CAP-05525 - VEN-02.02 | CAIXES VENTILACIÓ | 02.02 | ELEMENTS DE CLIMATITZACIÓ¦CAIXES VENTILACIÓ | VENTILACIÓ/EXTRACCIÓ |  |  |  | CATS.CAP-05525.1P1.1DORI. | 1 | CAIXES VENTILACIÓ/EXTRACTOR DORMITORI INFERMER P1 |  | 1 |  | S&P | TD-500 | [12 empty] | > 70 kW | 0 |  |  | 0 |  |  | 0 | 50 | [33 empty] | Accionament directe | 0 | 0 | [72 empty] | 084a0190-c2d9-4cac-b52c-3da6c8a4d176 | 0fae2bf4-a4d1-4bad-9dc5-070c8ebdc983
Lot 10 | CAP-05525 | CAP-05525 - VEN-02.02 | CAIXES VENTILACIÓ | 02.02 | ELEMENTS DE CLIMATITZACIÓ¦CAIXES VENTILACIÓ | VENTILACIÓ/EXTRACCIÓ |  |  |  | CATS.CAP-05525.1P1.1MAGN. | 1 | CAIXES VENTILACIÓ/EXTRACTOR MAGATZEM NETEJA P1 |  | 1 |  | S&P | TD-500 | [12 empty] | > 70 kW | 0 |  |  | 0 |  |  | 0 | 50 | [33 empty] | Accionament directe | 0 | 0 | [72 empty] | 084a0190-c2d9-4cac-b52c-3da6c8a4d176 | 71565ced-8ab2-4f3c-a991-ad86659cefd6
Lot 10 | CAP-05525 | CAP-05525 - VEN-02.02 | CAIXES VENTILACIÓ | 02.02 | ELEMENTS DE CLIMATITZACIÓ¦CAIXES VENTILACIÓ | VENTILACIÓ/EXTRACCIÓ |  |  |  | CATS.CAP-05525.1P1.1SADE. | 1 | CAIXES VENTILACIÓ/EXTRACTOR SALA DESCANS METGE P1 |  | 1 |  | S&P | TD-500 | [12 empty] | > 70 kW | 0 |  |  | 0 |  |  | 0 | 50 | [33 empty] | Accionament directe | 0 | 0 | [72 empty] | 084a0190-c2d9-4cac-b52c-3da6c8a4d176 | cc2d485d-4568-49b0-bb76-eaee8b6ab5d7
Lot 10 | CAP-05525 | CAP-05525 - VEN-02.02 | CAIXES VENTILACIÓ | 02.02 | ELEMENTS DE CLIMATITZACIÓ¦CAIXES VENTILACIÓ | VENTILACIÓ/EXTRACCIÓ |  |  |  | CATS.CAP-05525.1P1.2VED2. | 1 | CAIXES VENTILACIÓ/EXTRACTOR VESTIDORS DONAS 2 SEM |  | 1 |  | S&P | TD-500 | [12 empty] | > 70 kW | 0 |  |  | 0 |  |  | 0 | 50 | [33 empty] | Accionament directe | 0 | 0 | [72 empty] | 084a0190-c2d9-4cac-b52c-3da6c8a4d176 | b6fc3b4f-dd8e-480c-b1ba-9beabea93501
Lot 10 | CAP-05525 | CAP-05525 - VEN-02.02 | CAIXES VENTILACIÓ | 02.02 | ELEMENTS DE CLIMATITZACIÓ¦CAIXES VENTILACIÓ | VENTILACIÓ/EXTRACCIÓ |  |  |  | CATS.CAP-05525.1P1.2VEH2. | 1 | CAIXES VENTILACIÓ/EXTRACTOR VESTIDORS HOMES 2 SEM P1 |  | 1 |  | S&P | TD-500 | [12 empty] | > 70 kW | 0 |  |  | 0 |  |  | 0 | 50 | [33 empty] | Accionament directe | 0 | 0 | [72 empty] | 084a0190-c2d9-4cac-b52c-3da6c8a4d176 | e20c88cc-e107-4137-80b2-f0605804967c
Lot 10 | CAP-05525 | CAP-05525 - VEN-02.02 | CAIXES VENTILACIÓ | 02.02 | ELEMENTS DE CLIMATITZACIÓ¦CAIXES VENTILACIÓ | VENTILACIÓ/EXTRACCIÓ |  |  |  | CATS.CAP-05525.1P1.2WCDO. | 1 | CAIXES VENTILACIÓ/EXTRACTOR LAVADO DONES P1 |  | 1 |  | S&P | TD-500 | [12 empty] | > 70 kW | 0 |  |  | 0 |  |  | 0 | 50 | [33 empty] | Accionament directe | 0 | 0 | [72 empty] | 084a0190-c2d9-4cac-b52c-3da6c8a4d176 | 92317fd1-8791-46b0-a4b4-1d557303891a
Lot 10 | CAP-05525 | CAP-05525 - VEN-02.16 | BOCA EXTRACCIÓ BANY | 02.16 | ELEMENTS DE CLIMATITZACIÓ¦BOCA EXTRACCIÓ BANY | VENTILACIÓ/EXTRACCIÓ |  |  |  | CATS.CAP-05525.0PB. | 4 | CLIMATITZACIÓ¦BOCA EXTRACCIÓ BANYS PB |  | 1 | [15 empty] | > 70 kW | [116 empty] | 498fc361-635b-4f88-a4ae-93bb2284486c | 17ec4fed-ef34-45ea-ba55-cae24ea3f849
Lot 10 | CAP-05525 | CAP-05525 - VEN-02.16 | BOCA EXTRACCIÓ BANY | 02.16 | ELEMENTS DE CLIMATITZACIÓ¦BOCA EXTRACCIÓ BANY | VENTILACIÓ/EXTRACCIÓ |  |  |  | CATS.CAP-05525.1P1. | 12 | CLIMATITZACIÓ¦BOCA EXTRACCIÓ BANYS P1 |  | 1 | [15 empty] | > 70 kW | [116 empty] | 498fc361-635b-4f88-a4ae-93bb2284486c | 2cdc20d5-d4c3-4311-84a3-b1449d12bc50
Lot 04 | CAP-05526 | CAP-05526 - BAI-06.01.E | SENSOR DE LLUM DIURNA | 41.04.21 | SISTEMA DE CONTROL¦ELEMENTS DE CAMP¦SENSOR INTENSITAT LUMÍNICA | BAIXA TENSIÓ |  |  |  | CATS.CAP-05526.PPAL.P,S. | 1 | Sensor de llum diürna planta soterrani |  | 1 | [132 empty] | a3650982-3818-4641-8c3d-0bfaf275d833 | e1f5040a-46a0-4360-aaef-e3d97def6d7b
Lot 04 | CAP-05526 | CAP-05526 - BAI-15.01.A | QUADRES GENERALS | 15.01.A | EQUIPS DE BAIXA TENSIÓ¦QUADRES ELÈCTRICS¦QUADRES GENERALS | BAIXA TENSIÓ |  |  |  | CATS.CAP-05526.PPAL.P,S.STEC5. | 1 | quadre general |  | 1 | [132 empty] | 4eadc56a-d4cd-4dc5-8fc3-869a5d65125d | 593b246c-74fd-4c2f-a303-6c205ee20e89
Lot 04 | CAP-05526 | CAP-05526 - BAI-15.01.B | SUBQUADRES | 15.01.B | EQUIPS DE BAIXA TENSIÓ¦QUADRES ELÈCTRICS¦SUBQUADRES | BAIXA TENSIÓ |  |  |  | CATS.CAP-05526.PPAL.P,S.STEC1. | 1 | subquadre sala técnica 1 |  | 1 | [11 empty] | Gran | [120 empty] | a80eea04-48c5-43b4-a93a-b9fedd6a5dbc | b59e61df-2d4b-46a1-8ade-2fce493bb8ab
Lot 04 | CAP-05526 | CAP-05526 - BAI-15.01.B | SUBQUADRES | 15.01.B | EQUIPS DE BAIXA TENSIÓ¦QUADRES ELÈCTRICS¦SUBQUADRES | BAIXA TENSIÓ |  |  |  | CATS.CAP-05526.PPAL.P,S.STEC5. | 1 | subquadre sala técnica 5 |  | 1 | [11 empty] | Gran | [120 empty] | a80eea04-48c5-43b4-a93a-b9fedd6a5dbc | e5f25395-75fe-4aae-b713-c3bd59277d88
Lot 04 | CAP-05526 | CAP-05526 - BAI-15.01.B | SUBQUADRES | 15.01.B | EQUIPS DE BAIXA TENSIÓ¦QUADRES ELÈCTRICS¦SUBQUADRES | BAIXA TENSIÓ |  |  |  | CATS.CAP-05526.PPAL.P,S.STEC6. | 1 | subquadre sala técnica 6 |  | 1 | [11 empty] | Standard | [120 empty] | a80eea04-48c5-43b4-a93a-b9fedd6a5dbc | 06dc06b5-a34b-4540-a48d-519073df84d0
Lot 04 | CAP-05526 | CAP-05526 - BAI-15.01.B | SUBQUADRES | 15.01.B | EQUIPS DE BAIXA TENSIÓ¦QUADRES ELÈCTRICS¦SUBQUADRES | BAIXA TENSIÓ |  |  |  | CATS.CAP-05526.PPAL.P0.RECP. | 1 | subquadre recepció |  | 1 | [11 empty] | Gran | [120 empty] | a80eea04-48c5-43b4-a93a-b9fedd6a5dbc | 74e2184b-6345-4ed5-bd0a-343554f7a8df
Lot 04 | CAP-05526 | CAP-05526 - BAI-15.02.B | BATERIES DE CONDENSADORS ESTÀTICS | 15.02.B | EQUIPS DE BAIXA TENSIÓ¦BATERIES DE CONDENSADORS¦ESTÀTICS | BAIXA TENSIÓ |  |  |  | CATS.CAP-05526.PPAL.P,S.STEC5. | 1 | bateria condensadors |  | 1 |  | CIRCUTOR | MAX 6 OPTIM 4-90-440 | 3132804455/2 | [8 empty] | 90 | [119 empty] | 0e6a77f8-7d88-45bd-9fdb-8323799aab4d | 8da308cc-ea2d-4d03-9406-baf1e9242148
Lot 04 | CAP-05526 | CAP-05526 - BAI-15.05.A | ENDOLLS | 15.05.A | EQUIPS DE BAIXA TENSIÓ¦ENDOLLS I MECANISMES¦ENDOLLS | BAIXA TENSIÓ |  |  |  | CATS.CAP-05526.PPAL. | 178 | endolls edifici |  | 1 | [9 empty] | Marca Bticino | [122 empty] | e3b41f2a-dad4-450c-b100-f277b67f6c41 | 44b43b58-460f-4832-8c29-b22a58d2b0f1
Lot 04 | CAP-05526 | CAP-05526 - BAI-15.05.B | MECANISMES | 15.05.B | EQUIPS DE BAIXA TENSIÓ¦ENDOLLS I MECANISMES¦MECANISMES | BAIXA TENSIÓ |  |  |  | CATS.CAP-05526.PPAL. | 178 | mecanismes edifici |  | 1 | [9 empty] | Marca Bticino | [122 empty] | 5aba4df3-f17d-48fd-931a-e51b7badfc08 | c52ec4c2-8cb9-44a7-a23c-c1bd1aeec90e
Lot 04 | CAP-05526 | CAP-05526 - BAI-15.06 | XARXA DE TERRES | 15.06 | EQUIPS DE BAIXA TENSIÓ¦XARXA DE TERRES | BAIXA TENSIÓ |  |  |  | CATS.CAP-05526.PPAL. | 1 | xarxa terres |  | 1 | [9 empty] | hi ha un terra per l'edifici i un altre per al ascensor | [122 empty] | 66878e1a-5451-4049-a229-e20b96b46296 | 07bcdb6f-f728-4219-9f4c-267ef8a06e1e
Lot 04 | CAP-05526 | CAP-05526 - BAI-16.01 | LLUMINÀRIES | 16.01 | IL·LUMINACIÓ¦LLUMINÀRIES | BAIXA TENSIÓ |  |  |  | CATS.CAP-05526.PPAL.P,S. | 96 | lluminàries planta soterrani |  | 1 | [9 empty] | pantallas fluorescentes | [122 empty] | 9793fb95-4819-4ecd-bd75-bfc66190ed70 | 21be9f0f-5201-4ae4-bd87-99a71ab1b8b9
Lot 04 | CAP-05526 | CAP-05526 - BAI-16.01 | LLUMINÀRIES | 16.01 | IL·LUMINACIÓ¦LLUMINÀRIES | BAIXA TENSIÓ |  |  |  | CATS.CAP-05526.PPAL.P0. | 250 | lluminàries planta 0 |  | 1 | [9 empty] | pantallas fluorescentes | [122 empty] | 9793fb95-4819-4ecd-bd75-bfc66190ed70 | d1e6dd8c-cf64-4c13-9985-3dda49167b65
Lot 04 | CAP-05526 | CAP-05526 - BAI-16.02 | EMERGÈNCIA I SENYALITZACIÓ | 16.02 | IL·LUMINACIÓ¦EMERGÈNCIA I SENYALITZACIÓ | BAIXA TENSIÓ |  |  |  | CATS.CAP-05526.PPAL.P,S. | 48 | lluminàries emergència planta soterrani |  | 1 | [9 empty] | equipo autonomo | [122 empty] | 6ce574b7-4dda-4bdd-a455-420ba575c03a | 75442a23-585e-4d5b-aead-73183aedc6f2
Lot 04 | CAP-05526 | CAP-05526 - BAI-16.02 | EMERGÈNCIA I SENYALITZACIÓ | 16.02 | IL·LUMINACIÓ¦EMERGÈNCIA I SENYALITZACIÓ | BAIXA TENSIÓ |  |  |  | CATS.CAP-05526.PPAL.P0. | 32 | lluminàries emergència planta 0 |  | 1 | [9 empty] | equipo autonomo | [122 empty] | 6ce574b7-4dda-4bdd-a455-420ba575c03a | f5218490-f095-4309-970b-bce0ea93732a
Lot 04 | CAP-05526 | CAP-05526 - BAI-16.03 | LUMINÀRIES EXTERIORS | 16.03 | IL·LUMINACIÓ¦LUMINÀRIES EXTERIORS | BAIXA TENSIÓ |  |  |  | CATS.CAP-05526.UB. | 11 | lluminàries exteriors |  | 1 | [9 empty] | pantalla fluorescents | [122 empty] | 00a12acd-f428-40f9-b411-531863f156f1 | 7f36fb88-10f9-46bb-aafa-72ed70ac4a11
Lot 04 | CAP-05526 | CAP-05526 - BAI-19 | PARALLAMPS | 19 | PARALLAMPS | BAIXA TENSIÓ |  |  |  | CATS.CAP-05526.PPAL.PC.C1. | 1 | parallamps coberta 1 |  | 1 | [132 empty] | 9e1e75ec-e9b7-469b-968d-ea7148c43d93 | 5066c090-29d6-4039-8477-1890a599af09
Lot 04 | CAP-05526 | CAP-05526 - BAI-34.10 | INSTAL·LACIÓ BAIXA TENSIÓ | 34.10 | INSTAL·LACIONS¦INSTAL·LACIÓ BAIXA TENSIÓ | BAIXA TENSIÓ |  |  |  | CATS.CAP-05526.PPAL. | 1 | Instal·lació Baixa Tensió |  | 1 | [132 empty] | 394e325a-43f0-4594-8e57-e6ab1a492070 | 536db7e8-7fc9-451f-9c09-480ca90906e6
Lot 04 | CAP-05526 | CAP-05526 - CLI-01.03 | CALDERES | 01.03 | GENERADORS D'ENERGIA¦CALDERES | CLIMATITZACIÓ |  |  |  | CATS.CAP-05526.PPAL.P,S.STEC2. | 1 | caldera |  | 1 |  | adisa | bt 45 e | 264978 |  | 2007-12-10 | [9 empty] | > 70 kW | 0 |  | 59.7 | 0 |  |  | 0 | 0 |  |  |  | 0 | [36 empty] | Atmosfèrica | Gas | 0 | 0 | [64 empty] | 8a600e9f-2c64-4381-850b-76af40ff35d5 | 7c6c51a2-527b-4623-ad55-df0baf7a7c6c
Lot 04 | CAP-05526 | CAP-05526 - CLI-01.08.A | UNITATS INTERIORS SISTEMA VRV | 01.08.A | GENERADORS D'ENERGIA¦SISTEMA VRV¦UNITATS INTERIORS SISTEMA VRV | CLIMATITZACIÓ |  |  |  | CATS.CAP-05526.PPAL.P,S.DADM1. | 1 | U. INT. VRV7 fancoil 5 |  | 1 |  | mitsubitshi | pefy-p20-vmm-e | NO SE APRECIA |  | 2007-12-10 | [9 empty] | > 70 kW | 0 | 2.2 | 2.5 |  | 0 | 0.027137 |  |  | 410a | [107 empty] | 6add726f-da12-43fd-ab84-ab05aba470a9 | 8f3988ac-634a-4649-aec0-a2c4ca1c36cf
Lot 04 | CAP-05526 | CAP-05526 - CLI-01.08.A | UNITATS INTERIORS SISTEMA VRV | 01.08.A | GENERADORS D'ENERGIA¦SISTEMA VRV¦UNITATS INTERIORS SISTEMA VRV | CLIMATITZACIÓ |  |  |  | CATS.CAP-05526.PPAL.P,S.DADM2. | 1 | U. INT. VRV7 fancoil 6 |  | 1 |  | mitsubitshi | pefy-p20-vmm-e | NO SE APRECIA |  | 2007-12-10 | [9 empty] | > 70 kW | 0 | 2.2 | 2.5 |  | 0 | 0.027137 |  |  | 410a | [107 empty] | 6add726f-da12-43fd-ab84-ab05aba470a9 | 08e5d823-a707-4097-9201-fed47e122939
Lot 04 | CAP-05526 | CAP-05526 - CLI-01.08.A | UNITATS INTERIORS SISTEMA VRV | 01.08.A | GENERADORS D'ENERGIA¦SISTEMA VRV¦UNITATS INTERIORS SISTEMA VRV | CLIMATITZACIÓ |  |  |  | CATS.CAP-05526.PPAL.P,S.DDIR. | 1 | U. INT. VRV7 fancoil 7 |  | 1 |  | mitsubitshi | pefy-p40-vmm-e | NO SE APRECIA |  | 2007-12-10 | [9 empty] | > 70 kW | 0 | 4.5 | 5 |  | 0 | 0.027137 |  |  | 410a | [107 empty] | 6add726f-da12-43fd-ab84-ab05aba470a9 | 59f3cd55-debb-4eac-8560-f8dd311b6b1f
Lot 04 | CAP-05526 | CAP-05526 - CLI-01.08.A | UNITATS INTERIORS SISTEMA VRV | 01.08.A | GENERADORS D'ENERGIA¦SISTEMA VRV¦UNITATS INTERIORS SISTEMA VRV | CLIMATITZACIÓ |  |  |  | CATS.CAP-05526.PPAL.P,S.DOR1. | 1 | U. INT. VRV7 fancoil 2 |  | 1 |  | mitsubitshi | pefy-p20-vmm-e | NO SE APRECIA |  | 2007-12-10 | [9 empty] | > 70 kW | 0 | 2.2 | 2.5 |  | 0 | 0.027137 |  |  | 410a | [107 empty] | 6add726f-da12-43fd-ab84-ab05aba470a9 | 4ef129e1-0e2a-4190-b5c2-1fd8e3502a44
Lot 04 | CAP-05526 | CAP-05526 - CLI-01.08.A | UNITATS INTERIORS SISTEMA VRV | 01.08.A | GENERADORS D'ENERGIA¦SISTEMA VRV¦UNITATS INTERIORS SISTEMA VRV | CLIMATITZACIÓ |  |  |  | CATS.CAP-05526.PPAL.P,S.DOR2. | 1 | U. INT. VRV7 fancoil 3 |  | 1 |  | mitsubitshi | pefy-p20-vmm-e | NO SE APRECIA |  | 2007-12-10 | [9 empty] | > 70 kW | 0 | 2.2 | 2.5 |  | 0 | 0.027137 |  |  | 410a | [107 empty] | 6add726f-da12-43fd-ab84-ab05aba470a9 | 48af455e-f192-403d-908e-11e7ab955097
Lot 04 | CAP-05526 | CAP-05526 - CLI-01.08.A | UNITATS INTERIORS SISTEMA VRV | 01.08.A | GENERADORS D'ENERGIA¦SISTEMA VRV¦UNITATS INTERIORS SISTEMA VRV | CLIMATITZACIÓ |  |  |  | CATS.CAP-05526.PPAL.P,S.OFFI. | 1 | U. INT. VRV7 fancoil 4 |  | 1 |  | mitsubitshi | pefy-p50-vmm-e | NO SE APRECIA |  | 2007-12-10 | [9 empty] | > 70 kW | 0 | 5.6 | 6.3 |  | 0 | 0.027137 |  |  | 410a | [107 empty] | 6add726f-da12-43fd-ab84-ab05aba470a9 | edbf641d-ec60-4ed7-8a0c-760c6351281d
Lot 04 | CAP-05526 | CAP-05526 - CLI-01.08.A | UNITATS INTERIORS SISTEMA VRV | 01.08.A | GENERADORS D'ENERGIA¦SISTEMA VRV¦UNITATS INTERIORS SISTEMA VRV | CLIMATITZACIÓ |  |  |  | CATS.CAP-05526.PPAL.P,S.SREUN. | 1 | U. INT. VRV7 fancoil 8 |  | 1 |  | mitsubitshi | pefy-p100-vmm-e | NO SE APRECIA |  | 2007-12-10 | [9 empty] | > 70 kW | 0 | 11.2 | 12.5 |  | 0 | 0.027137 |  |  | 410a | [107 empty] | 6add726f-da12-43fd-ab84-ab05aba470a9 | 70ce7595-cab4-4e13-a955-af5d7eeaa741
Lot 04 | CAP-05526 | CAP-05526 - CLI-01.08.A | UNITATS INTERIORS SISTEMA VRV | 01.08.A | GENERADORS D'ENERGIA¦SISTEMA VRV¦UNITATS INTERIORS SISTEMA VRV | CLIMATITZACIÓ |  |  |  | CATS.CAP-05526.PPAL.P,S.VMAN. | 1 | U. INT. VRV7 fancoil 1 |  | 1 |  | mitsubitshi | pefy-p125-vmh-e | NO SE APRECIA |  | 2007-12-10 | [9 empty] | > 70 kW | 0 | 14 | 16 |  | 0 | 0.027137 |  |  | 410a | [107 empty] | 6add726f-da12-43fd-ab84-ab05aba470a9 | b1acbb86-9c36-4923-81fd-5e658cb4f99b
Lot 04 | CAP-05526 | CAP-05526 - CLI-01.08.B | UNITATS EXTERIORS SISTEMA VRV | 01.08.B | GENERADORS D'ENERGIA¦SISTEMA VRV¦UNITATS EXTERIORS SISTEMA VRV | CLIMATITZACIÓ |  |  |  | CATS.CAP-05526.PPAL.P,S.STEC1. | 1 | U. EXT. VRV 3, circuit Planta accés espera esquerra (1 U. INT.= climatitzador 3) |  | 1 |  | mitsubitshi | puhy-p300 ygm-a | 61w02215 |  | 2007-12-10 | [9 empty] | > 70 kW | 0 | 33.5 | 37.5 |  | 0 | 0.019831 |  |  | 410a | [107 empty] | b7d6517d-9fe6-44de-92e5-17fc57d9834b | 9a992fff-1d8e-495e-b98a-2d2e454526e6
Lot 04 | CAP-05526 | CAP-05526 - CLI-01.08.B | UNITATS EXTERIORS SISTEMA VRV | 01.08.B | GENERADORS D'ENERGIA¦SISTEMA VRV¦UNITATS EXTERIORS SISTEMA VRV | CLIMATITZACIÓ |  |  |  | CATS.CAP-05526.PPAL.P,S.STEC1. | 1 | U. EXT. VRV 1, circuit Planta accés consultes esquerra (1 U. INT.=climatitzador 1) |  | 1 |  | mitsubitshi | puhy-p300 ygm-a | 61w02219 |  | 2007-12-10 | [9 empty] | > 70 kW | 0 | 33.5 | 37.5 |  | 0 | 0.019831 |  |  | 410a | [107 empty] | b7d6517d-9fe6-44de-92e5-17fc57d9834b | ebbfa85e-32a9-4b18-a463-6a883c341b8c
Lot 04 | CAP-05526 | CAP-05526 - CLI-01.08.B | UNITATS EXTERIORS SISTEMA VRV | 01.08.B | GENERADORS D'ENERGIA¦SISTEMA VRV¦UNITATS EXTERIORS SISTEMA VRV | CLIMATITZACIÓ |  |  |  | CATS.CAP-05526.PPAL.P,S.STEC1. | 1 | U. EXT. VRV 5, circuit Planta accés consultes+tract.+esp.AC. (1 U. INT. = climatitzador 5) |  | 1 |  | mitsubitshi | puhy-p400 ygm-a | 61w01997 |  | 2007-12-10 | [9 empty] | > 70 kW | 0 | 45 | 50 |  | 0 | 0.027137 |  |  | 410a | [107 empty] | b7d6517d-9fe6-44de-92e5-17fc57d9834b | 00100b1d-92fc-42cc-8234-82d6f37f7fca
Lot 04 | CAP-05526 | CAP-05526 - CLI-01.08.B | UNITATS EXTERIORS SISTEMA VRV | 01.08.B | GENERADORS D'ENERGIA¦SISTEMA VRV¦UNITATS EXTERIORS SISTEMA VRV | CLIMATITZACIÓ |  |  |  | CATS.CAP-05526.PPAL.P,S.STEC1. | 1 | U. EXT. VRV 2, circuit Planta accés consultes dreta (1 U. INT. = climatitzador 2) |  | 1 |  | mitsubitshi | puhy-p300 ygm-a | 61w02216 |  | 2007-12-10 | [9 empty] | > 70 kW | 0 | 33.5 | 37.5 |  | 0 | 0.019831 |  |  | 410a | [107 empty] | b7d6517d-9fe6-44de-92e5-17fc57d9834b | ff27405b-15a2-4957-8fd0-88488c5bd868
Lot 04 | CAP-05526 | CAP-05526 - CLI-01.08.B | UNITATS EXTERIORS SISTEMA VRV | 01.08.B | GENERADORS D'ENERGIA¦SISTEMA VRV¦UNITATS EXTERIORS SISTEMA VRV | CLIMATITZACIÓ |  |  |  | CATS.CAP-05526.PPAL.P,S.STEC1. | 1 | U. EXT. VRV 4, circuit Planta accés espera dreta (1 U. INT. = climatitzador 4) |  | 1 |  | mitsubitshi | puhy-p400 ygm-a | 61w01991 |  | 2007-12-10 | [9 empty] | > 70 kW | 0 | 45 | 50 |  | 0 | 0.027137 |  |  | 410a | [107 empty] | b7d6517d-9fe6-44de-92e5-17fc57d9834b | 399872f8-9846-43e7-bf6d-9dc2191b4f15
Lot 04 | CAP-05526 | CAP-05526 - CLI-01.08.B | UNITATS EXTERIORS SISTEMA VRV | 01.08.B | GENERADORS D'ENERGIA¦SISTEMA VRV¦UNITATS EXTERIORS SISTEMA VRV | CLIMATITZACIÓ |  |  |  | CATS.CAP-05526.PPAL.P,S.STEC1. | 1 | U. EXT. VRV 7, circuit planta soterrani amb 8 unitats interiors |  | 1 |  | mitsubitshi | pury-p350 ygm-a | 62w01789 |  | 2007-12-10 | [9 empty] | > 70 kW | 0 | 40 | 45 |  | 0 | 0.027137 |  |  | 410a | [107 empty] | b7d6517d-9fe6-44de-92e5-17fc57d9834b | 58036ddb-dc6b-4d22-a8e0-ac8c5d7167bf
Lot 04 | CAP-05526 | CAP-05526 - CLI-01.08.B | UNITATS EXTERIORS SISTEMA VRV | 01.08.B | GENERADORS D'ENERGIA¦SISTEMA VRV¦UNITATS EXTERIORS SISTEMA VRV | CLIMATITZACIÓ |  |  |  | CATS.CAP-05526.PPAL.P,S.STEC1. | 1 | U. EXT. VRV 6, circuit Planta accés vestíbul (1 U. INT. = climatitzador 6) |  | 1 |  | mitsubitshi | puhy-p250 ygm-a | 61w04221 |  | 2007-12-10 | [9 empty] | > 70 kW | 0 | 28 | 31.5 |  | 0 | 0.019831 |  |  | 410a | [107 empty] | b7d6517d-9fe6-44de-92e5-17fc57d9834b | 22fefa06-07e0-4999-b447-e2510ebd4657
Lot 04 | CAP-05526 | CAP-05526 - CLI-02.01 | CLIMATITZADORS | 02.01 | ELEMENTS DE CLIMATITZACIÓ¦CLIMATITZADORS | CLIMATITZACIÓ |  |  |  | CATS.CAP-05526.PPAL.P,S.STEC1. | 1 | U.INT. VRV 1 climatitzador 1 |  | 1 |  | tecnivel | chf-4-m | cl-0460-a-07 |  | 2007-12-10 | [9 empty] | > 70 kW | [52 empty] | 0 | 4000 | 4000 | [61 empty] | f33ccdaf-da3d-4c6b-856d-418058482817 | 22ce9aaf-e63e-495b-b855-3b78604b5cd0
Lot 04 | CAP-05526 | CAP-05526 - CLI-02.01 | CLIMATITZADORS | 02.01 | ELEMENTS DE CLIMATITZACIÓ¦CLIMATITZADORS | CLIMATITZACIÓ |  |  |  | CATS.CAP-05526.PPAL.P,S.STEC1. | 1 | U.INT. VRV 2 climatitzador 2 |  | 1 |  | tecnivel | chf-4-m | cl-0461-a-07 |  | 2007-12-10 | [9 empty] | > 70 kW | [52 empty] | 0 | 4000 | 4000 | [61 empty] | f33ccdaf-da3d-4c6b-856d-418058482817 | f0cc6044-00c8-433d-8485-cb0c1792ceff
Lot 04 | CAP-05526 | CAP-05526 - CLI-02.01 | CLIMATITZADORS | 02.01 | ELEMENTS DE CLIMATITZACIÓ¦CLIMATITZADORS | CLIMATITZACIÓ |  |  |  | CATS.CAP-05526.PPAL.P,S.STEC1. | 1 | U.INT. VRV 3 climatitzador 3 |  | 1 |  | tecnivel | chf-4-m | cl-0459-a-07 |  | 2007-12-10 | [9 empty] | > 70 kW | [52 empty] | 0 | 4000 | 4000 | [61 empty] | f33ccdaf-da3d-4c6b-856d-418058482817 | af181089-4096-4fff-a224-a0f877526c1a
Lot 04 | CAP-05526 | CAP-05526 - CLI-02.01 | CLIMATITZADORS | 02.01 | ELEMENTS DE CLIMATITZACIÓ¦CLIMATITZADORS | CLIMATITZACIÓ |  |  |  | CATS.CAP-05526.PPAL.P,S.STEC1. | 1 | U.INT. VRV 4 climatitzador 4 |  | 1 |  | tecnivel | chf-5-m | cl-0463-a-07 |  | 2007-12-10 | [9 empty] | > 70 kW | [52 empty] | 0 | 5000 | 5000 | [61 empty] | f33ccdaf-da3d-4c6b-856d-418058482817 | 4588d98a-e27d-4bb0-9b57-c2b58364966a
Lot 04 | CAP-05526 | CAP-05526 - CLI-02.01 | CLIMATITZADORS | 02.01 | ELEMENTS DE CLIMATITZACIÓ¦CLIMATITZADORS | CLIMATITZACIÓ |  |  |  | CATS.CAP-05526.PPAL.P,S.STEC1. | 1 | U.INT. VRV 5 climatitzador 5 |  | 1 |  | tecnivel | chf-5-m | cl-0462-a-07 |  | 2007-12-10 | [9 empty] | > 70 kW | [52 empty] | 0 | 5000 | 5000 | [61 empty] | f33ccdaf-da3d-4c6b-856d-418058482817 | 1027f76d-b01f-4d57-9bfa-d32f134bbc9b
Lot 04 | CAP-05526 | CAP-05526 - CLI-02.01 | CLIMATITZADORS | 02.01 | ELEMENTS DE CLIMATITZACIÓ¦CLIMATITZADORS | CLIMATITZACIÓ |  |  |  | CATS.CAP-05526.PPAL.P,S.STEC1. | 1 | U.INT. VRV 6 climatitzador 6 |  | 1 |  | tecnivel | chf-4-be | cl-0464-a-07 |  | 2007-12-10 | [9 empty] | > 70 kW | [52 empty] | 0 | 3500 | 3500 | [61 empty] | f33ccdaf-da3d-4c6b-856d-418058482817 | e409b9ca-ead6-4cac-9631-128dcfb315e8
Lot 04 | CAP-05526 | CAP-05526 - CLI-02.04 | CONDUCTES AIRE | 02.04 | ELEMENTS DE CLIMATITZACIÓ¦CONDUCTES AIRE | CLIMATITZACIÓ |  |  |  | CATS.CAP-05526.PPAL. | 1 | Conductes d'aire edifici |  | 1 | [5 empty] | 2007-12-10 |  |  |  | Conductes de xapa aïllats amb fibra | [5 empty] | > 70 kW | [116 empty] | 2c0fa7c9-96d1-4d21-a506-82f766106230 | acaa3fba-07ba-4a38-9a97-fb680c70a4f8
Lot 04 | CAP-05526 | CAP-05526 - CLI-02.05 | REIXES I DIFUSORS D'AIRE | 02.05 | ELEMENTS DE CLIMATITZACIÓ¦REIXES I DIFUSORS D'AIRE | CLIMATITZACIÓ |  |  |  | CATS.CAP-05526.PPAL. | 1 | reixetes i difusors edifici |  | 1 | [9 empty] | Difusors regulables rodons 300mm de diamatre, reixetes de retorn fixes de 600x100mm | [5 empty] | > 70 kW | [116 empty] | a13de50c-b7e8-4d7d-afe9-f7d00515ad94 | fceef43c-c40a-4915-b40e-3d8dbc84f5e1
Lot 04 | CAP-05526 | CAP-05526 - CLI-02.06.A | COMPORTES DE REGULACIÓ | 02.06.A | ELEMENTS DE CLIMATITZACIÓ¦COMPORTES¦REGULACIÓ | CLIMATITZACIÓ |  |  |  | CATS.CAP-05526.PPAL.P,S. | 6 | comportes regulació |  | 1 | [15 empty] | > 70 kW | [116 empty] | 977aac2c-a992-4719-abfb-769266d4f9f2 | df6c7c81-2c07-43df-aa62-d6f99ccfc17f
Lot 04 | CAP-05526 | CAP-05526 - CLI-02.09 | CORTINES D'AIRE | 02.09 | ELEMENTS DE CLIMATITZACIÓ¦CORTINES D'AIRE | CLIMATITZACIÓ |  |  |  | CATS.CAP-05526.PPAL.P0.RECP. | 1 | cortina d´aire |  | 1 |  | S&P | COR 10 | 03JD4480 | [11 empty] | > 70 kW | [116 empty] | af725e71-38a2-42aa-8ed8-9533a1715ea9 | 93ab877f-9b7c-4d0a-86bd-bf6847ef2a3c
Lot 04 | CAP-05526 | CAP-05526 - CLI-03.02 | BOMBES CIRCULACIÓ ACS I CLIMA | 03.02 | BOMBES I GRUPS DE PRESSIÓ¦BOMBES CIRCULACIÓ ACS I CLIMA | CLIMATITZACIÓ |  |  |  | CATS.CAP-05526.PPAL.P,S.STEC2. | 1 | bomba acs1 |  | 1 |  | grundfos | ups-32-80 N 180 | NO ESTA LA PLACA | [11 empty] | > 70 kW | [34 empty] | Rotor sec | [81 empty] | e2faca10-c1cd-4769-be1b-25e81dc5c97d | b170c720-f5c5-481c-bf63-f26b81480da5
Lot 04 | CAP-05526 | CAP-05526 - CLI-03.02 | BOMBES CIRCULACIÓ ACS I CLIMA | 03.02 | BOMBES I GRUPS DE PRESSIÓ¦BOMBES CIRCULACIÓ ACS I CLIMA | CLIMATITZACIÓ |  |  |  | CATS.CAP-05526.PPAL.P,S.STEC2. | 1 | bomba acs2 |  | 1 |  | grundfos | ups-32-80 N 181 | NO ESTA LA PLACA | [11 empty] | > 70 kW | [34 empty] | Rotor sec | [81 empty] | e2faca10-c1cd-4769-be1b-25e81dc5c97d | c7fc7b0b-112f-4e59-acd6-29bcaf6b4ee6
Lot 04 | CAP-05526 | CAP-05526 - CLI-03.02 | BOMBES CIRCULACIÓ ACS I CLIMA | 03.02 | BOMBES I GRUPS DE PRESSIÓ¦BOMBES CIRCULACIÓ ACS I CLIMA | CLIMATITZACIÓ |  |  |  | CATS.CAP-05526.PPAL.P,S.STEC2. | 1 | bomba retorn acs |  | 1 |  | grundfos | tp/32-120/2 a-b-a bube | NO ESTA LA PLACA | [11 empty] | > 70 kW | [34 empty] | Rotor humit | [81 empty] | e2faca10-c1cd-4769-be1b-25e81dc5c97d | 6bb81388-9a15-4a7d-a96d-629281ae96dc
Lot 04 | CAP-05526 | CAP-05526 - CLI-03.02 | BOMBES CIRCULACIÓ ACS I CLIMA | 03.02 | BOMBES I GRUPS DE PRESSIÓ¦BOMBES CIRCULACIÓ ACS I CLIMA | CLIMATITZACIÓ |  |  |  | CATS.CAP-05526.PPAL.P,S.STEC2. | 1 | Bomba solar |  | 1 |  | grundfos | ups-32-80 N 180 | NO ESTA LA PLACA | [11 empty] | > 70 kW | [34 empty] | Rotor sec | [81 empty] | e2faca10-c1cd-4769-be1b-25e81dc5c97d | de198b09-21f8-4949-bae6-9da4812020f3
Lot 04 | CAP-05526 | CAP-05526 - CLI-33 | QUALITAT AMBIENTAL EN INTERIORS | 33 | QUALITAT AMBIENTAL EN INTERIORS | CLIMATITZACIÓ |  |  |  | CATS.CAP-05526.PPAL. | 1 | Qualitat ambiental en interiors |  | 1 | [15 empty] | > 70 kW | [116 empty] | 3a8f4c8e-a080-4542-9842-d83a7425e5f5 | 7f60b392-bca8-489c-a526-0329d939df1c
Lot 04 | CAP-05526 | CAP-05526 - CLI-34.01 | INSTAL·LACIÓ CLIMATITZACIÓ | 34.01 | INSTAL·LACIONS¦INSTAL·LACIÓ CLIMATITZACIÓ | CLIMATITZACIÓ |  |  |  | CATS.CAP-05526.PPAL. | 1 | Instal·lació de climatització |  | 1 | [5 empty] | 2007-12-10 | [9 empty] | > 70 kW | [116 empty] | 2716c536-977e-42fe-b5af-ee234fd2495f | c0334298-b9c1-4f75-b79f-17b6adf36658
Lot 04 | CAP-05526 | CAP-05526 - COM-17.01.B | ALTAVEUS | 17.01.B | EQUIPS COMUNICACIONS¦MEGAFONIA¦ALTAVEUS | COMUNICACIONS |  |  |  | CATS.CAP-05526.PPAL.P,S. | 3 | Altaveus planta soterrani |  | 1 | [132 empty] | 2864b722-8049-4ecc-8d0d-642d5e1a22a8 | 39dac96b-e308-4af8-bb9d-3a7205f03b29
Lot 04 | CAP-05526 | CAP-05526 - COM-17.01.B | ALTAVEUS | 17.01.B | EQUIPS COMUNICACIONS¦MEGAFONIA¦ALTAVEUS | COMUNICACIONS |  |  |  | CATS.CAP-05526.PPAL.P0. | 12 | Altaveus planta 0 |  | 1 | [132 empty] | 2864b722-8049-4ecc-8d0d-642d5e1a22a8 | e4daac66-f703-4ad9-b5ae-56244e62b0cb
Lot 04 | CAP-05526 | CAP-05526 - COM-17.01.C | RACKS MEGAFONIA | 17.01.C | EQUIPS COMUNICACIONS¦MEGAFONIA¦RACKS | COMUNICACIONS |  |  |  | CATS.CAP-05526.PPAL.P0.RECP. | 1 | Centraleta de megafonia |  | 1 | [132 empty] | 654fa069-d8a4-4c6f-8d7a-3ebdd27aa698 | bcfb281c-4310-45fb-ba5c-b5bb30d5a261
Lot 04 | CAP-05526 | CAP-05526 - COM-17.02.A | CENTRALETA DE TELEFONIA | 17.02.A | EQUIPS COMUNICACIONS¦TELEFONIA¦CENTRALETA | COMUNICACIONS |  |  |  | CATS.CAP-05526.PPAL.P0.RECP. | 1 | Centraleta telefònica |  | 1 | [132 empty] | 48917efd-77d6-4275-9b2c-4a634dccde1b | 399da3c9-c361-45da-a011-72825fad94e1
Lot 04 | CAP-05526 | CAP-05526 - COM-17.05.A | ANTENA | 17.05.A | EQUIPS COMUNICACIONS¦TELEVISIÓ-FM¦ANTENA | COMUNICACIONS |  |  |  | CATS.CAP-05526.PPAL.P0.RECP. | 1 | Connexió amb sistema de captació TV i FM fins a coberta |  | 1 | [132 empty] | 4e8a92cb-2521-4fed-97dc-2570a851ccad | 4b48b322-c75c-4efc-8711-65f57e803fb5
Lot 04 | CAP-05526 | CAP-05526 - COM-17.05.E | PRESA TV / FM | 17.05.E | EQUIPS COMUNICACIONS¦TELEVISIÓ-FM¦PRESA TV / FM | COMUNICACIONS |  |  |  | CATS.CAP-05526.PPAL.P,S. | 2 | Preses televisió planta soterrani |  | 1 | [132 empty] | 4727f423-ad65-41f1-8c55-cf4f1993d75b | 3a16f676-a6ff-4694-9688-8238a75add1c
Lot 04 | CAP-05526 | CAP-05526 - COM-17.09.A | RACK VEU I DADES | 17.09.A | EQUIPS COMUNICACIONS¦VEU I DADES¦RACK | COMUNICACIONS |  |  |  | CATS.CAP-05526.PPAL.P,S.STEC5. | 1 | RACK |  | 1 | [132 empty] | 6ebc5599-adde-442f-8e57-27c2b6712bc7 | d07a5d39-8147-4e24-bbd1-7fdea7fda295
Lot 04 | CAP-05526 | CAP-05526 - COM-17.09.B | PRESES VEU I DADES | 17.09.B | EQUIPS COMUNICACIONS¦VEU I DADES¦ PRESES | COMUNICACIONS |  |  |  | CATS.CAP-05526.PPAL.P,S. | 9 | Preses veu i dades planta soterrani |  | 1 | [132 empty] | decf4647-6b5c-4ce7-97d0-0f28ba7883a7 | 96f8e011-6f25-4164-8d8c-bdbc91a37ec0
Lot 04 | CAP-05526 | CAP-05526 - COM-17.09.B | PRESES VEU I DADES | 17.09.B | EQUIPS COMUNICACIONS¦VEU I DADES¦ PRESES | COMUNICACIONS |  |  |  | CATS.CAP-05526.PPAL.P0. | 40 | Preses veu i dades planta 0 |  | 1 | [132 empty] | decf4647-6b5c-4ce7-97d0-0f28ba7883a7 | 3ee49002-6ef6-459c-a4c7-a12839327a8f
Lot 04 | CAP-05526 | CAP-05526 - FON-03.03 | GRUPS DE PRESSIÓ FONTANERIA | 03.03 | BOMBES I GRUPS DE PRESSIÓ¦GRUPS DE PRESSIÓ FONTANERIA | FONTANERIA |  |  |  | CATS.CAP-05526.PPAL.P,S.STEC6. |  | grup de pressió - fora d'ús |  | 1 | [9 empty] | Esta fora de servei | [122 empty] | 7df79400-2945-4eff-b0aa-9d998d3db801 | a24d0427-718b-4299-befc-0ef5d04fe096
Lot 04 | CAP-05526 | CAP-05526 - FON-04.01.A | INTERCANVIADOR DE PLAQUES | 04.01.A | FLUIDS I GASOS¦INTERCANVIADORS¦PLAQUES | FONTANERIA |  |  |  | CATS.CAP-05526.PPAL.P,S.STEC2. | 1 | intercanviador acs |  | 1 | [15 empty] | > 70 kW | [116 empty] | fe5ced55-f56a-4301-88fc-e443030c326d | 06974019-ea1d-4014-93d4-99c78f5d5be4
Lot 04 | CAP-05526 | CAP-05526 - FON-04.01.A | INTERCANVIADOR DE PLAQUES | 04.01.A | FLUIDS I GASOS¦INTERCANVIADORS¦PLAQUES | FONTANERIA |  |  |  | CATS.CAP-05526.PPAL.P,S.STEC2. | 1 | intercanviador caldera |  | 1 | [15 empty] | > 70 kW | [116 empty] | fe5ced55-f56a-4301-88fc-e443030c326d | 42204462-a17b-404e-a6aa-cba2d133f838
Lot 04 | CAP-05526 | CAP-05526 - FON-04.02 | DIPÒSIT EXPANSIÓ | 04.02 | FLUIDS I GASOS¦DIPÒSIT EXPANSIÓ | FONTANERIA |  |  |  | CATS.CAP-05526.PPAL.P,S.STEC2. | 1 | dipòsit exp. solar |  | 1 |  | sedical | reflex DT 5 | 07H0627 50037 | [11 empty] | > 70 kW | [11 empty] | 0.1 | 0 | [103 empty] | ff100c1e-4dd3-4079-a50d-e2ed5dcce3ed | 76a22226-4f18-4a78-b67d-b6bf080d12f8
Lot 04 | CAP-05526 | CAP-05526 - FON-04.02 | DIPÒSIT EXPANSIÓ | 04.02 | FLUIDS I GASOS¦DIPÒSIT EXPANSIÓ | FONTANERIA |  |  |  | CATS.CAP-05526.PPAL.P,S.STEC2. | 1 | v. exp solar |  | 1 |  | ibaiondo | 80 SMR | 4222830050 | [11 empty] | > 70 kW | [11 empty] | 0.08 | 0 | [103 empty] | ff100c1e-4dd3-4079-a50d-e2ed5dcce3ed | 7047e247-f97d-4dbd-b0f8-7bf7bf5430cf
Lot 04 | CAP-05526 | CAP-05526 - FON-04.02 | DIPÒSIT EXPANSIÓ | 04.02 | FLUIDS I GASOS¦DIPÒSIT EXPANSIÓ | FONTANERIA |  |  |  | CATS.CAP-05526.PPAL.P,S.STEC2. | 1 | v.exp. acs |  | 1 | [15 empty] | > 70 kW | [11 empty] | 0.05 | 0 | [103 empty] | ff100c1e-4dd3-4079-a50d-e2ed5dcce3ed | 8fb7794d-d5ff-4d19-8f5d-56902d898461
Lot 04 | CAP-05526 | CAP-05526 - FON-04.03 | DIPÒSITS AIGUA SANITÀRIA | 04.03 | FLUIDS I GASOS¦DIPÒSITS AIGUA SANITÀRIA | LEGIONEL·LA |  |  |  | CATS.CAP-05526.PPAL.P,S.STEC6. | 1 | dipòsit afch |  | 1 | [27 empty] | 2 | [104 empty] | bc0da043-cd0d-49ab-9882-d191bdff75e4 | 9fae985f-0530-42d5-bd9e-2f445f9f8b85
Lot 04 | CAP-05526 | CAP-05526 - FON-04.05 | DIPÒSIT ACUMULADOR ACS | 04.05 | FLUIDS I GASOS¦DIPÒSIT ACUMULADOR ACS | LEGIONEL·LA |  |  |  | CATS.CAP-05526.PPAL.P,S.STEC2. | 1 | dipòsit acs |  | 1 |  | ADISA | HIDRO-V 1000 | 1606091004 | [11 empty] | > 70 kW | [11 empty] | 1 | [104 empty] | 61a0646e-f323-48d8-90b6-a3e858b21612 | 2e30f3d8-a6d1-4f22-b007-644a30c76389
Lot 04 | CAP-05526 | CAP-05526 - FON-10.01.A | AIGÜERES | 10.01.A | APARELLS SANITARIS I AIXETERIA¦APARELLS SANITARIS¦AIGÜERES | FONTANERIA |  |  |  | CATS.CAP-05526.PPAL.P,S. | 3 | aigüeres planta soterrani |  | 1 | [132 empty] | 0bc673d3-0227-4aa7-a808-0247254b1a55 | fcef9bd9-6f5f-405b-a9e7-bbca6f4a3e30
Lot 04 | CAP-05526 | CAP-05526 - FON-10.01.A | AIGÜERES | 10.01.A | APARELLS SANITARIS I AIXETERIA¦APARELLS SANITARIS¦AIGÜERES | FONTANERIA |  |  |  | CATS.CAP-05526.PPAL.P0. | 29 | aigüeres planta 0 |  | 1 | [132 empty] | 0bc673d3-0227-4aa7-a808-0247254b1a55 | d4a87e9c-8f97-4fb3-ba90-e27e3f0a655e
Lot 04 | CAP-05526 | CAP-05526 - FON-10.01.B | PLATS DE DUTXA | 10.01.B | APARELLS SANITARIS I AIXETERIA¦APARELLS SANITARIS¦PLATS DE DUTXA | FONTANERIA |  |  |  | CATS.CAP-05526.PPAL.P,S. | 2 | plats dutxa planta soterrani |  | 1 | [132 empty] | cc6e157d-1741-4087-a8fd-68fdce0e93fd | a9f21e7f-ec9b-42bd-9c6b-e69fec429607
Lot 04 | CAP-05526 | CAP-05526 - FON-10.01.D | INODOR | 10.01.D | APARELLS SANITARIS I AIXETERIA¦APARELLS SANITARIS¦INODOR | FONTANERIA |  |  |  | CATS.CAP-05526.PPAL.P,S. | 5 | inodors planta soterrani |  | 1 | [29 empty] | Descàrrega | [102 empty] | 40f03873-d725-4875-8ad3-219df2c8d34a | 8ac8c1ca-5639-4b9d-8ae9-33b9b9f86eca
Lot 04 | CAP-05526 | CAP-05526 - FON-10.01.D | INODOR | 10.01.D | APARELLS SANITARIS I AIXETERIA¦APARELLS SANITARIS¦INODOR | FONTANERIA |  |  |  | CATS.CAP-05526.PPAL.P0. | 1 | inodors Planta 0 |  | 1 | [29 empty] | Descàrrega | [102 empty] | 40f03873-d725-4875-8ad3-219df2c8d34a | 9ca69f19-e8f8-4929-9882-7c5355747190
Lot 04 | CAP-05526 | CAP-05526 - FON-10.01.E | ABOCADOR | 10.01.E | APARELLS SANITARIS I AIXETERIA¦APARELLS SANITARIS¦ABOCADOR | FONTANERIA |  |  |  | CATS.CAP-05526.PPAL.P,S.STEC3. | 1 | abocador |  | 1 | [132 empty] | de2eedca-18a6-4d81-8afe-e26cd7ff5b0d | 6515ef28-4395-4d1e-aaed-a4b86158f739
Lot 04 | CAP-05526 | CAP-05526 - FON-10.01.F | LAVABOS | 10.01.F | APARELLS SANITARIS I AIXETERIA¦APARELLS SANITARIS¦LAVABOS | FONTANERIA |  |  |  | CATS.CAP-05526.PPAL.P,S. | 29 | lavabos planta soterrani |  | 1 | [132 empty] | 3076b612-21c6-4856-8747-ab46d9de26c5 | 8c1ca05f-60b8-4888-97f8-da74ecb50134
Lot 04 | CAP-05526 | CAP-05526 - FON-10.01.F | LAVABOS | 10.01.F | APARELLS SANITARIS I AIXETERIA¦APARELLS SANITARIS¦LAVABOS | FONTANERIA |  |  |  | CATS.CAP-05526.PPAL.P0. | 3 | lavabos planta 0 |  | 1 | [132 empty] | 3076b612-21c6-4856-8747-ab46d9de26c5 | 8e36a7e6-6fd2-4295-a44c-bc07798b0590
Lot 04 | CAP-05526 | CAP-05526 - FON-10.01.G | SAFREIG | 10.01.G | APARELLS SANITARIS I AIXETERIA¦APARELLS SANITARIS¦SAFREIG | FONTANERIA |  |  |  | CATS.CAP-05526.PPAL.P,S. | 1 | safreig planta soterrani |  | 1 | [132 empty] | 20770dab-b8c5-41d5-ab8f-e5cd4b932932 | 4b096c99-e26e-49a1-91dd-84baad447e19
Lot 04 | CAP-05526 | CAP-05526 - FON-10.01.G | SAFREIG | 10.01.G | APARELLS SANITARIS I AIXETERIA¦APARELLS SANITARIS¦SAFREIG | FONTANERIA |  |  |  | CATS.CAP-05526.PPAL.P0. | 1 | safreig planta 0 |  | 1 | [132 empty] | 20770dab-b8c5-41d5-ab8f-e5cd4b932932 | b35efb21-d3e1-47d3-9753-3cdb8da1cffb
Lot 04 | CAP-05526 | CAP-05526 - FON-10.02.A | FLUXORS | 10.02.A | APARELLS SANITARIS I AIXETERIA¦AIXETERIA¦FLUXORS | FONTANERIA |  |  |  | CATS.CAP-05526.PPAL.P,S. | 3 | fluxors planta soterrani |  | 1 | [132 empty] | 5618bace-55ba-4475-a998-59120a9612d3 | 3d127eec-ef00-4091-a02d-96f81338ab5c
Lot 04 | CAP-05526 | CAP-05526 - FON-10.02.A | FLUXORS | 10.02.A | APARELLS SANITARIS I AIXETERIA¦AIXETERIA¦FLUXORS | FONTANERIA |  |  |  | CATS.CAP-05526.PPAL.P0. | 6 | fluxors planta 0 |  | 1 | [132 empty] | 5618bace-55ba-4475-a998-59120a9612d3 | a7af8274-8658-45dd-b938-38d41eba652a
Lot 04 | CAP-05526 | CAP-05526 - FON-10.02.B | AIXETES ACS | 10.02.B | APARELLS SANITARIS I AIXETERIA¦AIXETERIA¦AIXETES ACS | LEGIONEL·LA |  |  |  | CATS.CAP-05526.PPAL.P,S. | 7 | aixetes acs planta soterrani |  | 1 | [30 empty] | Polsador | [101 empty] | fb921ee9-c707-442b-b0ee-f599911a4a4e | d1a085c6-ad6a-4c2c-a0a1-bc51be560f3e
Lot 04 | CAP-05526 | CAP-05526 - FON-10.02.B | AIXETES ACS | 10.02.B | APARELLS SANITARIS I AIXETERIA¦AIXETERIA¦AIXETES ACS | LEGIONEL·LA |  |  |  | CATS.CAP-05526.PPAL.P0. | 35 | aixetes acs planta 0 |  | 1 | [30 empty] | Polsador | [101 empty] | fb921ee9-c707-442b-b0ee-f599911a4a4e | ada2744a-8727-47b3-8cdf-0ff2e223ed36
Lot 04 | CAP-05526 | CAP-05526 - FON-10.02.C | AIXETES AFS | 10.02.C | APARELLS SANITARIS I AIXETERIA¦AIXETERIA¦AIXETES AFS | LEGIONEL·LA |  |  |  | CATS.CAP-05526.PPAL.P,S. | 11 | aixetes afs planta soterrani |  | 1 | [30 empty] | Polsador | [101 empty] | 4b576f47-7772-4441-9d83-69360f460e92 | e2741bd4-eaee-45e5-8ac4-b13d947986a6
Lot 04 | CAP-05526 | CAP-05526 - FON-10.02.C | AIXETES AFS | 10.02.C | APARELLS SANITARIS I AIXETERIA¦AIXETERIA¦AIXETES AFS | LEGIONEL·LA |  |  |  | CATS.CAP-05526.PPAL.P0. | 41 | aixetes afs planta 0 |  | 1 | [30 empty] | Polsador | [101 empty] | 4b576f47-7772-4441-9d83-69360f460e92 | 7f6872e1-bd56-4848-aa9e-a66a1977a161
Lot 04 | CAP-05526 | CAP-05526 - FON-34.02 | INSTAL·LACIÓ ACS | 34.02 | INSTAL·LACIONS¦INSTAL·LACIÓ ACS | LEGIONEL·LA |  |  |  | CATS.CAP-05526.PPAL. | 1 | Instal·lació ACS Edifici |  | 1 | [15 empty] | > 70 kW | [116 empty] | a615ceda-74a9-444d-81e7-f8ddae699ec2 | d232a658-6657-4ebf-a369-a2eca0aa46db
Lot 04 | CAP-05526 | CAP-05526 - FON-34.02 | INSTAL·LACIÓ ACS | 34.02 | INSTAL·LACIONS¦INSTAL·LACIÓ ACS | LEGIONEL·LA |  |  |  | CATS.CAP-05526.PPAL.P,S.STEC2. | 1 | Centraleta ACS |  | 1 |  | EliWell | Memory 1000 | [12 empty] | > 70 kW | [116 empty] | a615ceda-74a9-444d-81e7-f8ddae699ec2 | dc443843-1084-4b17-87c8-80fe3897e8ad
Lot 04 | CAP-05526 | CAP-05526 - GAS-34.04 | INSTAL·LACIÓ GAS | 34.04 | INSTAL·LACIONS¦INSTAL·LACIÓ GAS | GAS COMBUSTIBLE |  |  |  | CATS.CAP-05526.PPAL. | 1 | Instal·lacio gas |  | 1 | [132 empty] | b584834e-0f9d-48fd-acd7-a66b66e20163 | b04d9c8b-1bae-4c95-8cb2-d454929be25a
Lot 04 | CAP-05526 | CAP-05526 - OBR-25.10 | SISTEMES DE PROTECCIÓ CONTRA CAIGUDES (LINIA DE VIDA) | 25.10 | ELEMENTS CONSTRUCTIUS¦SISTEMES DE PROTECCIÓ CONTRA CAIGUDES INDIVIDUALS | OBRA CIVIL |  |  |  | CATS.CAP-05526.PPAL.PC.C1. | 1 | Línia de vida Tram 1 |  | 1 |  | No s'aprecia | No s'aprecia | No s'aprecia | [128 empty] | e72b4e7a-2ece-45fa-bd28-2e433b9c29e2 | 16dd2a88-bd59-4313-a985-83565e63b535
Lot 04 | CAP-05526 | CAP-05526 - OBR-25.10 | SISTEMES DE PROTECCIÓ CONTRA CAIGUDES (LINIA DE VIDA) | 25.10 | ELEMENTS CONSTRUCTIUS¦SISTEMES DE PROTECCIÓ CONTRA CAIGUDES INDIVIDUALS | OBRA CIVIL |  |  |  | CATS.CAP-05526.PPAL.PC.C1. | 1 | Línia de vida Tram 2 |  | 1 |  | No s'aprecia | No s'aprecia | No s'aprecia | [128 empty] | e72b4e7a-2ece-45fa-bd28-2e433b9c29e2 | cae45c67-be93-47e5-9b45-f795ef320320
Lot 04 | CAP-05526 | CAP-05526 - OBR-25.10 | SISTEMES DE PROTECCIÓ CONTRA CAIGUDES (LINIA DE VIDA) | 25.10 | ELEMENTS CONSTRUCTIUS¦SISTEMES DE PROTECCIÓ CONTRA CAIGUDES INDIVIDUALS | OBRA CIVIL |  |  |  | CATS.CAP-05526.PPAL.PC.C2. | 1 | Línia de vida Tram 3 |  | 1 |  | No s'aprecia | No s'aprecia | No s'aprecia | [128 empty] | e72b4e7a-2ece-45fa-bd28-2e433b9c29e2 | 6be0153c-589b-4b09-847b-649ae0b35efe
Lot 04 | CAP-05526 | CAP-05526 - OBR-25.10 | SISTEMES DE PROTECCIÓ CONTRA CAIGUDES (LINIA DE VIDA) | 25.10 | ELEMENTS CONSTRUCTIUS¦SISTEMES DE PROTECCIÓ CONTRA CAIGUDES INDIVIDUALS | OBRA CIVIL |  |  |  | CATS.CAP-05526.PPAL.PC.C3. | 1 | Línia de vida Tram 4 |  | 1 |  | No s'aprecia | No s'aprecia | No s'aprecia | [128 empty] | e72b4e7a-2ece-45fa-bd28-2e433b9c29e2 | f314e8e6-e8c6-42e1-88b9-457e128ef079
Lot 04 | CAP-05526 | CAP-05526 - OBR-25.10 | SISTEMES DE PROTECCIÓ CONTRA CAIGUDES (LINIA DE VIDA) | 25.10 | ELEMENTS CONSTRUCTIUS¦SISTEMES DE PROTECCIÓ CONTRA CAIGUDES INDIVIDUALS | OBRA CIVIL |  |  |  | CATS.CAP-05526.PPAL.PC.C3. | 1 | Línia de vida Tram 5 |  | 1 |  | No s'aprecia | No s'aprecia | No s'aprecia | [128 empty] | e72b4e7a-2ece-45fa-bd28-2e433b9c29e2 | 865e3a0f-6524-4fb0-8c7b-fd603bc2ed33
Lot 04 | CAP-05526 | CAP-05526 - PRO-11.01 | DETECTORS PCI | 11.01 | CONTRAINCENDIS¦DETECTORS | PROTECCIÓ CONTRA INCENDIS |  |  |  | CATS.CAP-05526.PPAL.P,S. | 23 | detectors incendi planta soterrani |  | 1 | [46 empty] | Òptic fums | [85 empty] | 2be74a97-06d6-47f0-b991-96296f38c3b5 | e9747dd4-20b2-465d-9b91-9a066bdc6837
Lot 04 | CAP-05526 | CAP-05526 - PRO-11.01 | DETECTORS PCI | 11.01 | CONTRAINCENDIS¦DETECTORS | PROTECCIÓ CONTRA INCENDIS |  |  |  | CATS.CAP-05526.PPAL.P0. | 46 | detectors incendi planta 0 |  | 1 | [46 empty] | Òptic fums | [85 empty] | 2be74a97-06d6-47f0-b991-96296f38c3b5 | 9723eea1-a040-4ef2-8c56-e6781a39081d
Lot 04 | CAP-05526 | CAP-05526 - PRO-11.03 | PULSADORS D'ALARMA PCI | 11.03 | CONTRAINCENDIS¦PULSADORS D'ALARMA | PROTECCIÓ CONTRA INCENDIS |  |  |  | CATS.CAP-05526.PPAL.P,S. | 5 | pulsadors incendi planta soterrani |  | 1 | [132 empty] | e39141c3-96c8-4d5f-b309-a4151d9317b2 | d2fcc421-3453-41e2-9a02-124a50b108c5
Lot 04 | CAP-05526 | CAP-05526 - PRO-11.03 | PULSADORS D'ALARMA PCI | 11.03 | CONTRAINCENDIS¦PULSADORS D'ALARMA | PROTECCIÓ CONTRA INCENDIS |  |  |  | CATS.CAP-05526.PPAL.P0. | 6 | pulsadors incendi planta 0 |  | 1 | [132 empty] | e39141c3-96c8-4d5f-b309-a4151d9317b2 | be54efcf-ebe6-43df-8493-67b08aad8062
Lot 04 | CAP-05526 | CAP-05526 - PRO-11.04 | SIRENES ALARMES PCI | 11.04 | CONTRAINCENDIS¦SIRENES ALARMES | PROTECCIÓ CONTRA INCENDIS |  |  |  | CATS.CAP-05526.PPAL.P,S. | 3 | sirenes incendi planta soterrani |  | 1 | [132 empty] | 7dff0ccf-d7bb-4e9a-b0bb-060c390fd5de | 78400ab2-64dc-44b8-b907-188510a7d884
Lot 04 | CAP-05526 | CAP-05526 - PRO-11.04 | SIRENES ALARMES PCI | 11.04 | CONTRAINCENDIS¦SIRENES ALARMES | PROTECCIÓ CONTRA INCENDIS |  |  |  | CATS.CAP-05526.PPAL.P0. | 2 | sirenes incendi planta 0 |  | 1 | [132 empty] | 7dff0ccf-d7bb-4e9a-b0bb-060c390fd5de | 0d710164-5f54-41e2-9dcf-1aa170b8e929
Lot 04 | CAP-05526 | CAP-05526 - PRO-11.06 | CENTRALS DETECCIÓ PCI | 11.06 | CONTRAINCENDIS¦CENTRALS DETECCIÓ | PROTECCIÓ CONTRA INCENDIS |  |  |  | CATS.CAP-05526.PPAL.P0.RECP. | 1 | central incendis |  | 1 |  | kilsen | ksa701-2 | no es disposa dades | [128 empty] | bc2c6cdf-5204-4637-b897-62ce0801aaba | cf3e0510-04c2-44c7-8064-2f3de69442bb
Lot 04 | CAP-05526 | CAP-05526 - PRO-11.09 | EXTINTOR | 11.09 | CONTRAINCENDIS¦EXTINTOR | PROTECCIÓ CONTRA INCENDIS |  |  |  | CATS.CAP-05526.PPAL.P,S.E01. | 1 | Extintor 3 - PS - passadís instal·lacions | L07 815 | 1 | [48 empty] | Anhídrid carbònic | 6 | [82 empty] | 5d78f66d-182e-4728-9b0e-a14c4e6f5b7d | 4eac3f5b-3c45-4572-91dd-f9217192a67c
Lot 04 | CAP-05526 | CAP-05526 - PRO-11.09 | EXTINTOR | 11.09 | CONTRAINCENDIS¦EXTINTOR | PROTECCIÓ CONTRA INCENDIS |  |  |  | CATS.CAP-05526.PPAL.P,S.E01. | 1 | Extintor 4 - PS - passadís instal·lacions | L69 00810 | 1 | [48 empty] | Pols seca | 5 | [82 empty] | 5d78f66d-182e-4728-9b0e-a14c4e6f5b7d | eb2992e6-f2f8-4dae-8ff5-5d5a95564404
Lot 04 | CAP-05526 | CAP-05526 - PRO-11.09 | EXTINTOR | 11.09 | CONTRAINCENDIS¦EXTINTOR | PROTECCIÓ CONTRA INCENDIS |  |  |  | CATS.CAP-05526.PPAL.P,S.E01. | 1 | Extintor 7 - PS - Sala passadís Magatzem | L69 00288 | 1 | [48 empty] | Pols seca | 5 | [82 empty] | 5d78f66d-182e-4728-9b0e-a14c4e6f5b7d | e89ec8fa-c08f-4a64-9c01-bd29f928b697
Lot 04 | CAP-05526 | CAP-05526 - PRO-11.09 | EXTINTOR | 11.09 | CONTRAINCENDIS¦EXTINTOR | PROTECCIÓ CONTRA INCENDIS |  |  |  | CATS.CAP-05526.PPAL.P,S.E01. | 1 | Extintor 9 - PS - Sala passadís planta S Vestuaris | L69 001467 | 1 | [48 empty] | Pols seca | 5 | [82 empty] | 5d78f66d-182e-4728-9b0e-a14c4e6f5b7d | 11ab24aa-3eca-46af-ad43-5a230d3939ab
Lot 04 | CAP-05526 | CAP-05526 - PRO-11.09 | EXTINTOR | 11.09 | CONTRAINCENDIS¦EXTINTOR | PROTECCIÓ CONTRA INCENDIS |  |  |  | CATS.CAP-05526.PPAL.P,S.E02. | 1 | Extintor 8 - PS - Sala passadís planta S Biblioteca | L69 00268 | 1 | [48 empty] | Pols seca | 5 | [82 empty] | 5d78f66d-182e-4728-9b0e-a14c4e6f5b7d | d4ad99e8-7edd-4b67-944b-c6cc253f810a
Lot 04 | CAP-05526 | CAP-05526 - PRO-11.09 | EXTINTOR | 11.09 | CONTRAINCENDIS¦EXTINTOR | PROTECCIÓ CONTRA INCENDIS |  |  |  | CATS.CAP-05526.PPAL.P,S.STEC2. | 1 | Extintor 1 - PS - central tèrmica | L07 113 | 1 | [48 empty] | Anhídrid carbònic | 6 | [82 empty] | 5d78f66d-182e-4728-9b0e-a14c4e6f5b7d | 2753cd7c-c21a-49f7-b1a4-e4340784c8a8
Lot 04 | CAP-05526 | CAP-05526 - PRO-11.09 | EXTINTOR | 11.09 | CONTRAINCENDIS¦EXTINTOR | PROTECCIÓ CONTRA INCENDIS |  |  |  | CATS.CAP-05526.PPAL.P,S.STEC2. | 1 | Extintor 2 - PS - central tèrmica | L69 01783 | 1 | [48 empty] | Pols seca | 5 | [82 empty] | 5d78f66d-182e-4728-9b0e-a14c4e6f5b7d | 01293b3f-7ae3-463f-81c8-de02d95f176c
Lot 04 | CAP-05526 | CAP-05526 - PRO-11.09 | EXTINTOR | 11.09 | CONTRAINCENDIS¦EXTINTOR | PROTECCIÓ CONTRA INCENDIS |  |  |  | CATS.CAP-05526.PPAL.P,S.STEC5. | 1 | Extintor 5 - PS - sala Rack | L07 2121 | 1 | [48 empty] | Anhídrid carbònic | 6 | [82 empty] | 5d78f66d-182e-4728-9b0e-a14c4e6f5b7d | 5dfcdf86-4fe9-4c4c-8464-8c777a4a9906
Lot 04 | CAP-05526 | CAP-05526 - PRO-11.09 | EXTINTOR | 11.09 | CONTRAINCENDIS¦EXTINTOR | PROTECCIÓ CONTRA INCENDIS |  |  |  | CATS.CAP-05526.PPAL.P,S.STEC6. | 1 | Extintor 6 - PS - Sala ACS | L69 00181 | 1 | [48 empty] | Pols seca | 5 | [82 empty] | 5d78f66d-182e-4728-9b0e-a14c4e6f5b7d | e8e5bc3e-8db9-4aa7-a67c-7e5ee649732e
Lot 04 | CAP-05526 | CAP-05526 - PRO-11.09 | EXTINTOR | 11.09 | CONTRAINCENDIS¦EXTINTOR | PROTECCIÓ CONTRA INCENDIS |  |  |  | CATS.CAP-05526.PPAL.P0.E01. | 1 | Extintor 14 - P0 - Passadís consultes 22 - 25 | L69 00278 | 1 | [48 empty] | Pols seca | 5 | [82 empty] | 5d78f66d-182e-4728-9b0e-a14c4e6f5b7d | e55de24d-2166-46e9-98de-88b64ac92396
Lot 04 | CAP-05526 | CAP-05526 - PRO-11.09 | EXTINTOR | 11.09 | CONTRAINCENDIS¦EXTINTOR | PROTECCIÓ CONTRA INCENDIS |  |  |  | CATS.CAP-05526.PPAL.P0.E01. | 1 | Extintor 15 - P0 - Passadís consultes 26-29 | L69 01269 | 1 | [48 empty] | Pols seca | 5 | [82 empty] | 5d78f66d-182e-4728-9b0e-a14c4e6f5b7d | 1d4c9432-f2b2-4a04-807d-a407c466a3c0
Lot 04 | CAP-05526 | CAP-05526 - PRO-11.09 | EXTINTOR | 11.09 | CONTRAINCENDIS¦EXTINTOR | PROTECCIÓ CONTRA INCENDIS |  |  |  | CATS.CAP-05526.PPAL.P0.E01. | 1 | Extintor 16 - P0 - Passadís zona recepció | L07 0975 | 1 | [48 empty] | Anhídrid carbònic | 6 | [82 empty] | 5d78f66d-182e-4728-9b0e-a14c4e6f5b7d | d6d5becb-d181-41af-86fd-005ee93adc05
Lot 04 | CAP-05526 | CAP-05526 - PRO-11.09 | EXTINTOR | 11.09 | CONTRAINCENDIS¦EXTINTOR | PROTECCIÓ CONTRA INCENDIS |  |  |  | CATS.CAP-05526.PPAL.P0.E02. | 1 | Extintor 10 -P0 - Passadís consultes 1 a 5 | L69 01185 | 1 | [48 empty] | Pols seca | 5 | [82 empty] | 5d78f66d-182e-4728-9b0e-a14c4e6f5b7d | 94c75f8e-8a10-4eef-805a-6b173be83c8f
Lot 04 | CAP-05526 | CAP-05526 - PRO-11.09 | EXTINTOR | 11.09 | CONTRAINCENDIS¦EXTINTOR | PROTECCIÓ CONTRA INCENDIS |  |  |  | CATS.CAP-05526.PPAL.P0.E02. | 1 | Extintor 11 -P0 - Passadís consultes 6 a 11 | L69 00767 | 1 | [48 empty] | Pols seca | 5 | [82 empty] | 5d78f66d-182e-4728-9b0e-a14c4e6f5b7d | 445119bf-693f-4cdc-8b9f-a0510ca6f346
Lot 04 | CAP-05526 | CAP-05526 - PRO-11.09 | EXTINTOR | 11.09 | CONTRAINCENDIS¦EXTINTOR | PROTECCIÓ CONTRA INCENDIS |  |  |  | CATS.CAP-05526.PPAL.P0.E02. | 1 | Extintor 12 - P0 - Passadís consultes 12 a 18 | L69 00274 | 1 | [48 empty] | Pols seca | 5 | [82 empty] | 5d78f66d-182e-4728-9b0e-a14c4e6f5b7d | 68e7e9b7-741f-4359-b050-d402dd4fd830
Lot 04 | CAP-05526 | CAP-05526 - PRO-11.09 | EXTINTOR | 11.09 | CONTRAINCENDIS¦EXTINTOR | PROTECCIÓ CONTRA INCENDIS |  |  |  | CATS.CAP-05526.PPAL.P0.E02. | 1 | Extintor 13 - P0 - Passadís consultes 19 a 21 | L69 00213 | 1 | [48 empty] | Pols seca | 5 | [82 empty] | 5d78f66d-182e-4728-9b0e-a14c4e6f5b7d | 457e9e73-4ed5-4228-8353-3f39cc533c63
Lot 04 | CAP-05526 | CAP-05526 - PRO-11.17.A | TALLAFOCS | 11.17.A | CONTRAINCENDIS¦COMPORTES¦TALLAFOCS | PROTECCIÓ CONTRA INCENDIS |  |  |  | CATS.CAP-05526.PPAL.P,S. | 3 | tallafocs planta soterrani |  | 1 | [132 empty] | df6146eb-0a5c-4c56-8fa5-7d160584907a | e51a5697-0280-490c-a0bd-4b542942abe1
Lot 04 | CAP-05526 | CAP-05526 - PRO-11.17.A | TALLAFOCS | 11.17.A | CONTRAINCENDIS¦COMPORTES¦TALLAFOCS | PROTECCIÓ CONTRA INCENDIS |  |  |  | CATS.CAP-05526.PPAL.P0. | 3 | tallafocs planta 0 |  | 1 | [132 empty] | df6146eb-0a5c-4c56-8fa5-7d160584907a | 69f8e163-bda3-4342-8c66-4f0dc817782b
Lot 04 | CAP-05526 | CAP-05526 - PRO-34.05 | INSTAL·LACIÓ CONTRA INCENDIS | 34.05 | INSTAL·LACIONS¦INSTAL·LACIÓ CONTRA INCENDIS | PROTECCIÓ CONTRA INCENDIS |  |  |  | CATS.CAP-05526.PPAL. | 1 | Instal·lació contraincendis |  | 1 | [132 empty] | ad5ceedc-c021-44f8-b761-8afb4425c2cd | 1386bd40-cdd7-48e4-b3e2-a04751ba916b
Lot 04 | CAP-05526 | CAP-05526 - SAN-09.01 | XARXA DE SANEJAMENT | 09.01 | SANEJAMENT¦XARXA DE SANEJAMENT | SANEJAMENT |  |  |  | CATS.CAP-05526.PPAL. | 1 | Xarxa de pluvials |  | 1 | [132 empty] | fcfcd5f1-73ed-4136-8e94-fefbe444749b | 111658a8-6fb9-4f0e-b0a0-a2498ddea7a6
Lot 04 | CAP-05526 | CAP-05526 - SAN-09.01 | XARXA DE SANEJAMENT | 09.01 | SANEJAMENT¦XARXA DE SANEJAMENT | SANEJAMENT |  |  |  | CATS.CAP-05526.PPAL. | 1 | Xarxa de sanejament |  | 1 | [132 empty] | fcfcd5f1-73ed-4136-8e94-fefbe444749b | 07995375-c3c4-44e5-9886-b35626c70261
Lot 04 | CAP-05526 | CAP-05526 - SAN-09.03 | REIXES I ACCESSORIS | 09.03 | SANEJAMENT¦REIXES I ACCESSORIS | SANEJAMENT |  |  |  | CATS.CAP-05526.PPAL.P,S. | 10 | Boneres planta -1 |  | 1 | [132 empty] | 0e4de008-3143-4729-94ba-92d5be7d666f | b814cfe4-10d6-40da-b194-d82676e4e2bd
Lot 04 | CAP-05526 | CAP-05526 - SAN-09.03 | REIXES I ACCESSORIS | 09.03 | SANEJAMENT¦REIXES I ACCESSORIS | SANEJAMENT |  |  |  | CATS.CAP-05526.UB. | 2 | Canal recollida pluvials |  | 1 | [132 empty] | 0e4de008-3143-4729-94ba-92d5be7d666f | 618d8e1d-2254-4b4c-b5dc-a816755a3cb8
Lot 04 | CAP-05526 | CAP-05526 - SEG-12.01.B.A | DETECTOR DE PRESÈNCIA PER INFRARROJOS | 12.01.B.A | SEGURETAT¦DETECTORS¦PRESÈNCIA¦INFRARROJOS | SEGURETAT |  |  |  | CATS.CAP-05526.PPAL.P,S. | 1 | detector presència planta soterrani |  | 1 | [52 empty] | 0 | [79 empty] | c704ba1c-8e2b-45c8-8ff7-cc5ee68a5801 | 494070e4-e8dc-4f1a-b673-86f30503e87c
Lot 04 | CAP-05526 | CAP-05526 - SEG-12.01.B.A | DETECTOR DE PRESÈNCIA PER INFRARROJOS | 12.01.B.A | SEGURETAT¦DETECTORS¦PRESÈNCIA¦INFRARROJOS | SEGURETAT |  |  |  | CATS.CAP-05526.PPAL.P0. | 1 | detector presència planta 0 |  | 1 | [52 empty] | 0 | [79 empty] | c704ba1c-8e2b-45c8-8ff7-cc5ee68a5801 | e70e6764-be23-464e-b8ef-696f4d1681c0
Lot 04 | CAP-05526 | CAP-05526 - SEG-12.01.B.B | DETECTOR DE PRESÈNCIA PER BIVOLUMÈTRICS | 12.01.B.B | SEGURETAT¦DETECTORS¦PRESÈNCIA¦BIVOLUMÈTRICS | SEGURETAT |  |  |  | CATS.CAP-05526.PPAL.P,S. | 1 | detectors volumètrics planta soterrani |  | 1 | [52 empty] | 0 | [79 empty] | 01294d93-d888-494f-9956-0ff3b30f774d | ae23fc15-3a7a-44f8-88ca-afa43128666e
Lot 04 | CAP-05526 | CAP-05526 - SEG-12.01.B.B | DETECTOR DE PRESÈNCIA PER BIVOLUMÈTRICS | 12.01.B.B | SEGURETAT¦DETECTORS¦PRESÈNCIA¦BIVOLUMÈTRICS | SEGURETAT |  |  |  | CATS.CAP-05526.PPAL.P0. | 6 | detectors volumètrics planta 0 |  | 1 | [52 empty] | 0 | [79 empty] | 01294d93-d888-494f-9956-0ff3b30f774d | c21556b5-3534-48df-9a67-866cb1e50192
Lot 04 | CAP-05526 | CAP-05526 - SEG-12.03 | CENTRALS DE DETECCIÓ I ALARMA | 12.03 | SEGURETAT¦CENTRALS DE DETECCIÓ I ALARMA | SEGURETAT |  |  |  | CATS.CAP-05526.PPAL.P0.RECP. | 1 | centraleta intrusió |  | 1 |  | plana fabrega | NO SE APRECIA | [49 empty] | 0 | [79 empty] | 0aacc396-f3cb-4f43-994a-f5d132a71182 | 282ea615-99d5-41ad-adb8-f49f52d53d26
Lot 04 | CAP-05526 | CAP-05526 - SEG-12.05 | SIRENES | 12.05 | SEGURETAT¦SIRENES | SEGURETAT |  |  |  | CATS.CAP-05526.PPAL.P0. | 1 | sirenes intrusió planta 0 |  | 1 | [52 empty] | 0 | [79 empty] | 2639fc48-33c8-40a0-8853-a1cb658b8f41 | ad2cedc2-8e05-4ca6-99f1-11b1555a6cf4
Lot 04 | CAP-05526 | CAP-05526 - SIE-40.02 | CONCENTRADOR DE DADES | 40.02 | SISTEMA INFORMACIÓ ENERGÈTICA¦CONCENTRADOR DE DADES | SIE |  |  |  | CATS.CAP-05526.PPAL.P,S.STEC5. | 1 | CONCENTRADOR DE DADES |  | 1 |  | Schneider | EGX300 | [35 empty] | Al quadre general | [93 empty] | 637d903d-ea5e-46f2-9434-0a6321364699 | 805be753-371e-496c-8056-130cfb429f0b
Lot 04 | CAP-05526 | CAP-05526 - SIE-40.04.01 | COMPTADOR ELÈCTRIC | 40.04.01 | SISTEMA INFORMACIÓ ENERGÈTICA¦ELEMENTS DE CAMP¦COMPTADOR ELÈCTRIC | SIE |  |  |  | CATS.CAP-05526.PPAL.P,S.STEC5. | 1 | Analitzador consum elèctric |  | 1 |  | Schneider | PM9C | [30 empty] | Modbus |  |  |  |  | Al quadre general | [93 empty] | 0f721b74-bea1-495b-925d-d7bdc016d357 | da79419c-11ca-4bbe-8690-4143cb417372
Lot 04 | CAP-05526 | CAP-05526 - SIE-40.04.01 | COMPTADOR ELÈCTRIC | 40.04.01 | SISTEMA INFORMACIÓ ENERGÈTICA¦ELEMENTS DE CAMP¦COMPTADOR ELÈCTRIC | SIE |  |  |  | CATS.CAP-05526.UB.SQ. | 1 | Comptador Electricitat de companyia |  | 1 |  | TMF10 | 139-277kW | [30 empty] | Bus propietari |  |  |  |  | A l'armari de comptadors | [93 empty] | 0f721b74-bea1-495b-925d-d7bdc016d357 | 85675853-a6ae-4ea6-a898-6520de0dfc9a
Lot 04 | CAP-05526 | CAP-05526 - SIE-40.04.02 | COMPTADOR GAS | 40.04.02 | SISTEMA INFORMACIÓ ENERGÈTICA¦ELEMENTS DE CAMP¦COMPTADOR GAS | SIE |  |  |  | CATS.CAP-05526.UB.SQ. | 1 | Comptador Gas de companyia |  | 1 |  | Elster | BK-G4 | [129 empty] | 8f5d4d5a-d2d8-419c-bfbe-af3a357258b8 | d77ec1d3-356e-4ee6-acad-911860ff55c6
Lot 04 | CAP-05526 | CAP-05526 - SIE-40.04.04 | COMPTADOR AIGUA | 40.04.04 | SISTEMA INFORMACIÓ ENERGÈTICA¦ELEMENTS DE CAMP¦COMPTADOR AIGUA | SIE |  |  |  | CATS.CAP-05526.UB.SQ. | 1 | Comptador Aigua companyia |  | 1 | [33 empty] | Bus propietari | [98 empty] | c90b17c7-8eb4-449d-b19c-c909a2bb8dcd | 54e80203-1b3e-470f-8f51-3a6b7ce999f0
Lot 04 | CAP-05526 | CAP-05526 - SIE-40.04.06 | EMISSOR DE POLSOS | 40.04.06 | SISTEMA INFORMACIÓ ENERGÈTICA¦ELEMENTS DE CAMP¦EMISSOR DE POLSOS | SIE |  |  |  | CATS.CAP-05526.UB.SQ. | 1 | Emissor de polsos de gas |  | 1 |  | Honeywell | Elster IN-Z61 | [68 empty] | Gas | [60 empty] | e11511d6-2f6e-402f-b2fc-0daa437e5c65 | 462804b1-acf9-4551-825c-fe3ce79dfc54
Lot 04 | CAP-05526 | CAP-05526 - SIE-40.04.08 | PASSAREL·LA | 40.04.08 | SISTEMA INFORMACIÓ ENERGÈTICA¦ELEMENTS DE CAMP¦PASSAREL·LA | SIE |  |  |  | CATS.CAP-05526.PPAL.P,S.STEC5. | 1 | Pasarel·la general |  | 1 |  | Schneider | EGX 300 | [30 empty] | Modbus | [11 empty] | 24 V | [63 empty] | Modbus | [22 empty] | 543ab25e-3da6-443d-89b8-c282f5a94c44 | 718a1c2b-cdd5-4bfc-ac18-8701e5933ec3
Lot 04 | CAP-05526 | CAP-05526 - SIE-40.05 | INSTAL·LACIÓ SISTEMA INFORMACIÓ ENERGÈTICA | 40.05 | SISTEMA INFORMACIÓ ENERGÈTICA¦INSTAL·LACIÓ SISTEMA INFORMACIÓ ENERGÈTICA | SIE |  |  |  | CATS.CAP-05526.PPAL. | 1 | Instal·lació SIE |  | 1 | [132 empty] | 59ba22ef-b88d-4c1a-8028-e12c14086f35 | 3979eb35-f7a6-44cc-b5d1-728cf414f77d
Lot 04 | CAP-05526 | CAP-05526 - SIE-45.01 | ROUTER | 45.01 | CONNECTIVITAT¦ROUTER IXON | SIE |  |  |  | CATS.CAP-05526.PPAL.P,S.STEC5. | 1 | Router 4G |  | 1 |  | IXON | IX Router | [35 empty] | Al rack (mateixa sala quadre elèctric general). | [6 empty] | 24 V | [86 empty] | 6c1f1d30-5987-40ca-8c51-82cf5df28e29 | f709a27c-e545-47e8-afbc-ba6fa9a2b12b
Lot 04 | CAP-05526 | CAP-05526 - SIS-41.01 | QUADRE CONTROL | 41.01 | SISTEMA DE CONTROL¦QUADRE CONTROL | SISTEMA DE CONTROL |  |  |  | CATS.CAP-05526.PPAL.P0.RECP. | 1 | QUADRE DE CONTROL CLIMA |  | 1 |  | Mitsubishi | [106 empty] | 25x15 | [23 empty] | 671b8635-6cc5-4b9f-857a-3b371e72e248 | 37675a4b-afa0-4259-a099-93b65fcf6757
Lot 04 | CAP-05526 | CAP-05526 - SIS-41.02.01 | CONTROLADOR | 41.02.01 | SISTEMA DE CONTROL¦CONTROLADORS I PERIFÈRICS¦CONTROLADOR | SISTEMA DE CONTROL |  |  |  | CATS.CAP-05526.PPAL.P,S.STEC1. | 1 | Mòdul 02 Integrador senyals ut ext. I int |  | 1 |  | Mitsubishi | AH-125-140-250M-H | [35 empty] | Sala de màquines | [62 empty] | 0 | [30 empty] | 24618dc0-bca1-4bec-84e3-86185e25dff0 | d2e29e50-45ba-4a5b-a7e2-ffc7c9803357
Lot 04 | CAP-05526 | CAP-05526 - SIS-41.02.01 | CONTROLADOR | 41.02.01 | SISTEMA DE CONTROL¦CONTROLADORS I PERIFÈRICS¦CONTROLADOR | SISTEMA DE CONTROL |  |  |  | CATS.CAP-05526.PPAL.P,S.STEC1. | 1 | Mòdul 03 Integrador senyals ut ext. I int |  | 1 |  | Mitsubishi | AH-125-140-250M-H | [35 empty] | Sala de màquines | [62 empty] | 0 | [30 empty] | 24618dc0-bca1-4bec-84e3-86185e25dff0 | 30bcfcd5-1d14-4ff3-9f85-d85e990d78d2
Lot 04 | CAP-05526 | CAP-05526 - SIS-41.02.01 | CONTROLADOR | 41.02.01 | SISTEMA DE CONTROL¦CONTROLADORS I PERIFÈRICS¦CONTROLADOR | SISTEMA DE CONTROL |  |  |  | CATS.CAP-05526.PPAL.P,S.STEC1. | 1 | Mòdul 04 Integrador senyals ut ext. I int |  | 1 |  | Mitsubishi | AH-125-140-250M-H | [35 empty] | Sala de màquines | [62 empty] | 0 | [30 empty] | 24618dc0-bca1-4bec-84e3-86185e25dff0 | a5f66544-7115-49e2-a2aa-7f8552592ebd
Lot 04 | CAP-05526 | CAP-05526 - SIS-41.02.01 | CONTROLADOR | 41.02.01 | SISTEMA DE CONTROL¦CONTROLADORS I PERIFÈRICS¦CONTROLADOR | SISTEMA DE CONTROL |  |  |  | CATS.CAP-05526.PPAL.P,S.STEC1. | 1 | Mòdul 05 Integrador senyals ut ext. I int |  | 1 |  | Mitsubishi | AH-125-140-250M-H | [35 empty] | Sala de màquines | [62 empty] | 0 | [30 empty] | 24618dc0-bca1-4bec-84e3-86185e25dff0 | 3bf00c61-676a-4b73-a6df-06a28f6896f3
Lot 04 | CAP-05526 | CAP-05526 - SIS-41.02.01 | CONTROLADOR | 41.02.01 | SISTEMA DE CONTROL¦CONTROLADORS I PERIFÈRICS¦CONTROLADOR | SISTEMA DE CONTROL |  |  |  | CATS.CAP-05526.PPAL.P,S.STEC1. | 1 | Mòdul 06 Integrador senyals ut ext. I int |  | 1 |  | Mitsubishi | AH-125-140-250M-H | [35 empty] | Sala de màquines | [62 empty] | 0 | [30 empty] | 24618dc0-bca1-4bec-84e3-86185e25dff0 | 4e5f6b2b-9038-466e-8051-ba0f3f36839b
Lot 04 | CAP-05526 | CAP-05526 - SIS-41.02.01 | CONTROLADOR | 41.02.01 | SISTEMA DE CONTROL¦CONTROLADORS I PERIFÈRICS¦CONTROLADOR | SISTEMA DE CONTROL |  |  |  | CATS.CAP-05526.PPAL.P,S.STEC1. | 1 | Mòdul 07 Integrador senyals ut ext. I int |  | 1 |  | Mitsubishi | AH-125-140-250M-H | [35 empty] | Sala de màquines | [62 empty] | 0 | [30 empty] | 24618dc0-bca1-4bec-84e3-86185e25dff0 | 7ccb962e-4e39-484e-bb9a-85296d22a4c3
Lot 04 | CAP-05526 | CAP-05526 - SIS-41.02.01 | CONTROLADOR | 41.02.01 | SISTEMA DE CONTROL¦CONTROLADORS I PERIFÈRICS¦CONTROLADOR | SISTEMA DE CONTROL |  |  |  | CATS.CAP-05526.PPAL.P,S.STEC1. | 1 | Mòdul 08 Integrador senyals ut ext. I int |  | 1 |  | Mitsubishi | AH-125-140-250M-H | [35 empty] | Sala de màquines | [62 empty] | 0 | [30 empty] | 24618dc0-bca1-4bec-84e3-86185e25dff0 | 14da1fe5-5f32-4179-a87f-fb572fd8bf16
Lot 04 | CAP-05526 | CAP-05526 - SIS-41.02.01 | CONTROLADOR | 41.02.01 | SISTEMA DE CONTROL¦CONTROLADORS I PERIFÈRICS¦CONTROLADOR | SISTEMA DE CONTROL |  |  |  | CATS.CAP-05526.PPAL.P,S.STEC1. | 1 | Mòdul 09 Integrador senyals ut ext. I int |  | 1 |  | Mitsubishi | AH-125-140-250M-H | [35 empty] | Sala de màquines | [62 empty] | 0 | [30 empty] | 24618dc0-bca1-4bec-84e3-86185e25dff0 | 49983861-3dcb-4986-9a83-33ac0fcaefb6
Lot 04 | CAP-05526 | CAP-05526 - SIS-41.02.01 | CONTROLADOR | 41.02.01 | SISTEMA DE CONTROL¦CONTROLADORS I PERIFÈRICS¦CONTROLADOR | SISTEMA DE CONTROL |  |  |  | CATS.CAP-05526.PPAL.P,S.STEC1. | 1 | Mòdul 10 Integrador senyals ut ext. I int |  | 1 |  | Mitsubishi | AH-125-140-250M-H | [35 empty] | Sala de màquines | [62 empty] | 0 | [30 empty] | 24618dc0-bca1-4bec-84e3-86185e25dff0 | ef792f34-7a4b-4746-9d51-425a2d06745b
Lot 04 | CAP-05526 | CAP-05526 - SIS-41.02.01 | CONTROLADOR | 41.02.01 | SISTEMA DE CONTROL¦CONTROLADORS I PERIFÈRICS¦CONTROLADOR | SISTEMA DE CONTROL |  |  |  | CATS.CAP-05526.PPAL.P,S.STEC1. | 1 | Mòdul 11 Integrador senyals ut ext. I int |  | 1 |  | Mitsubishi | AH-125-140-250M-H | [35 empty] | Sala de màquines | [62 empty] | 0 | [30 empty] | 24618dc0-bca1-4bec-84e3-86185e25dff0 | 6bac7c83-31c7-43c7-a97c-9255179e3384
Lot 04 | CAP-05526 | CAP-05526 - SIS-41.02.01 | CONTROLADOR | 41.02.01 | SISTEMA DE CONTROL¦CONTROLADORS I PERIFÈRICS¦CONTROLADOR | SISTEMA DE CONTROL |  |  |  | CATS.CAP-05526.PPAL.P,S.STEC1. | 1 | Mòdul 12 Integrador senyals ut ext. I int |  | 1 |  | Mitsubishi | AH-125-140-250M-H | [35 empty] | Sala de màquines | [62 empty] | 0 | [30 empty] | 24618dc0-bca1-4bec-84e3-86185e25dff0 | f3217de2-2dd8-40bb-89a6-05c12d4b5914
Lot 04 | CAP-05526 | CAP-05526 - SIS-41.02.01 | CONTROLADOR | 41.02.01 | SISTEMA DE CONTROL¦CONTROLADORS I PERIFÈRICS¦CONTROLADOR | SISTEMA DE CONTROL |  |  |  | CATS.CAP-05526.PPAL.P,S.STEC1. | 1 | Mòdul 13 Integrador senyals ut ext. I int |  | 1 |  | Mitsubishi | AH-125-140-250M-H | [35 empty] | Sala de màquines | [62 empty] | 0 | [30 empty] | 24618dc0-bca1-4bec-84e3-86185e25dff0 | a5077ba0-ca96-4a8c-b7d9-1e66885590ed
Lot 04 | CAP-05526 | CAP-05526 - SIS-41.02.01 | CONTROLADOR | 41.02.01 | SISTEMA DE CONTROL¦CONTROLADORS I PERIFÈRICS¦CONTROLADOR | SISTEMA DE CONTROL |  |  |  | CATS.CAP-05526.PPAL.P,S.STEC1. | 1 | Mòdul 13 Integrador senyals ut ext. I int |  | 1 |  | Mitsubishi | AH-125-140-250M-H | [35 empty] | Sala de màquines | [62 empty] | 0 | [30 empty] | 24618dc0-bca1-4bec-84e3-86185e25dff0 | 6ba5f4af-6999-47c9-a988-822ac9d9b911
Lot 04 | CAP-05526 | CAP-05526 - SIS-41.02.04 | PANTALLA TÀCTIL SISTEMA DE CONTROL DE CLIMA | 41.02.04 | SISTEMA DE CONTROL¦CONTROLADORS I PERIFÈRICS¦PANTALLA TÀCTIL | SISTEMA DE CONTROL |  |  |  | CATS.CAP-05526.PPAL.P0.RECP. | 1 | Pantalla control clima |  | 1 |  | Mitsubishi | AE-200 | 27667-014 | [128 empty] | 8b76f080-be3f-4299-a094-e0b8da28fb04 | 97833e42-888d-48ae-96f0-7191d546b1fc
Lot 04 | CAP-05526 | CAP-05526 - SIS-41.04.11 | TERMÒSTAT | 41.04.11 | SISTEMA DE CONTROL¦ELEMENTS DE CAMP¦TERMÒSTAT | SISTEMA DE CONTROL |  |  |  | CATS.CAP-05526.PPAL.P,S.DADM1. | 1 | Termòstat fancoil 5 |  | 1 |  | mitsubitshi | PAR-21MAA-J | [70 empty] | Aire | [58 empty] | d85516a5-73da-44c0-8cbb-15c0b70f2804 | d14a5805-b2dd-4d1e-8141-a9f29197b9f4
Lot 04 | CAP-05526 | CAP-05526 - SIS-41.04.11 | TERMÒSTAT | 41.04.11 | SISTEMA DE CONTROL¦ELEMENTS DE CAMP¦TERMÒSTAT | SISTEMA DE CONTROL |  |  |  | CATS.CAP-05526.PPAL.P,S.DADM2. | 1 | Termòstat fancoil 6 |  | 1 |  | mitsubitshi | PAR-21MAA-J | [70 empty] | Aire | [58 empty] | d85516a5-73da-44c0-8cbb-15c0b70f2804 | 885801dd-804d-4921-8bd2-71263de40e4f
Lot 04 | CAP-05526 | CAP-05526 - SIS-41.04.11 | TERMÒSTAT | 41.04.11 | SISTEMA DE CONTROL¦ELEMENTS DE CAMP¦TERMÒSTAT | SISTEMA DE CONTROL |  |  |  | CATS.CAP-05526.PPAL.P,S.DDIR. | 1 | Termòstat fancoil 7 |  | 1 |  | mitsubitshi | PAR-21MAA-J | [70 empty] | Aire | [58 empty] | d85516a5-73da-44c0-8cbb-15c0b70f2804 | e6a51ffe-07f1-4cfa-a169-edc8ddb27c6c
Lot 04 | CAP-05526 | CAP-05526 - SIS-41.04.11 | TERMÒSTAT | 41.04.11 | SISTEMA DE CONTROL¦ELEMENTS DE CAMP¦TERMÒSTAT | SISTEMA DE CONTROL |  |  |  | CATS.CAP-05526.PPAL.P,S.DOR1. | 1 | Termòstat fancoil 2 |  | 1 |  | mitsubitshi | PAR-21MAA-J | [70 empty] | Aire | [58 empty] | d85516a5-73da-44c0-8cbb-15c0b70f2804 | 3edcc478-680e-4bdf-9ce6-86d9b10fda59
Lot 04 | CAP-05526 | CAP-05526 - SIS-41.04.11 | TERMÒSTAT | 41.04.11 | SISTEMA DE CONTROL¦ELEMENTS DE CAMP¦TERMÒSTAT | SISTEMA DE CONTROL |  |  |  | CATS.CAP-05526.PPAL.P,S.DOR2. | 1 | Termòstat fancoil 3 |  | 1 |  | mitsubitshi | PAR-21MAA-J | [70 empty] | Aire | [58 empty] | d85516a5-73da-44c0-8cbb-15c0b70f2804 | d9171e32-163c-4706-9958-6272f25ec767
Lot 04 | CAP-05526 | CAP-05526 - SIS-41.04.11 | TERMÒSTAT | 41.04.11 | SISTEMA DE CONTROL¦ELEMENTS DE CAMP¦TERMÒSTAT | SISTEMA DE CONTROL |  |  |  | CATS.CAP-05526.PPAL.P,S.OFFI. | 1 | Termòstat fancoil 4 |  | 1 |  | mitsubitshi | PAR-21MAA-J | [70 empty] | Aire | [58 empty] | d85516a5-73da-44c0-8cbb-15c0b70f2804 | a28b53d6-f87e-483c-a17a-d5aa14c66558
Lot 04 | CAP-05526 | CAP-05526 - SIS-41.04.11 | TERMÒSTAT | 41.04.11 | SISTEMA DE CONTROL¦ELEMENTS DE CAMP¦TERMÒSTAT | SISTEMA DE CONTROL |  |  |  | CATS.CAP-05526.PPAL.P,S.SREUN. | 1 | Termòstat fancoil 8 |  | 1 |  | mitsubitshi | PAR-21MAA-J | [70 empty] | Aire | [58 empty] | d85516a5-73da-44c0-8cbb-15c0b70f2804 | 60ba8360-940c-4b0a-be60-779d274035e8
Lot 04 | CAP-05526 | CAP-05526 - SIS-41.04.11 | TERMÒSTAT | 41.04.11 | SISTEMA DE CONTROL¦ELEMENTS DE CAMP¦TERMÒSTAT | SISTEMA DE CONTROL |  |  |  | CATS.CAP-05526.PPAL.P,S.STEC1. | 1 | Termòstat climatitzador 1 |  | 1 |  | mitsubitshi | PAR-21MAA-J | [70 empty] | Aire | [58 empty] | d85516a5-73da-44c0-8cbb-15c0b70f2804 | 6b24b11b-8a98-4f4c-a9b3-f928671816d6
Lot 04 | CAP-05526 | CAP-05526 - SIS-41.04.11 | TERMÒSTAT | 41.04.11 | SISTEMA DE CONTROL¦ELEMENTS DE CAMP¦TERMÒSTAT | SISTEMA DE CONTROL |  |  |  | CATS.CAP-05526.PPAL.P,S.STEC1. | 1 | Termòstat climatitzador 2 |  | 1 |  | mitsubitshi | PAR-21MAA-J | [70 empty] | Aire | [58 empty] | d85516a5-73da-44c0-8cbb-15c0b70f2804 | 704fbe37-452d-421e-b6df-a41b3b36fb6e
Lot 04 | CAP-05526 | CAP-05526 - SIS-41.04.11 | TERMÒSTAT | 41.04.11 | SISTEMA DE CONTROL¦ELEMENTS DE CAMP¦TERMÒSTAT | SISTEMA DE CONTROL |  |  |  | CATS.CAP-05526.PPAL.P,S.STEC1. | 1 | Termòstat climatitzador 3 |  | 1 |  | mitsubitshi | PAR-21MAA-J | [70 empty] | Aire | [58 empty] | d85516a5-73da-44c0-8cbb-15c0b70f2804 | e3ac96f5-3c95-4a4d-b127-db476e8d60f1
Lot 04 | CAP-05526 | CAP-05526 - SIS-41.04.11 | TERMÒSTAT | 41.04.11 | SISTEMA DE CONTROL¦ELEMENTS DE CAMP¦TERMÒSTAT | SISTEMA DE CONTROL |  |  |  | CATS.CAP-05526.PPAL.P,S.STEC1. | 1 | Termòstat climatitzador 4 |  | 1 |  | mitsubitshi | PAR-21MAA-J | [70 empty] | Aire | [58 empty] | d85516a5-73da-44c0-8cbb-15c0b70f2804 | c5a5f212-8ac9-4de4-a80e-b304641282b5
Lot 04 | CAP-05526 | CAP-05526 - SIS-41.04.11 | TERMÒSTAT | 41.04.11 | SISTEMA DE CONTROL¦ELEMENTS DE CAMP¦TERMÒSTAT | SISTEMA DE CONTROL |  |  |  | CATS.CAP-05526.PPAL.P,S.STEC1. | 1 | Termòstat climatitzador 5 |  | 1 |  | mitsubitshi | PAR-21MAA-J | [70 empty] | Aire | [58 empty] | d85516a5-73da-44c0-8cbb-15c0b70f2804 | 57087493-e0c9-446a-8736-9d75cc91c3d7
Lot 04 | CAP-05526 | CAP-05526 - SIS-41.04.11 | TERMÒSTAT | 41.04.11 | SISTEMA DE CONTROL¦ELEMENTS DE CAMP¦TERMÒSTAT | SISTEMA DE CONTROL |  |  |  | CATS.CAP-05526.PPAL.P,S.STEC1. | 1 | Termòstat climatitzador 6 |  | 1 |  | mitsubitshi | PAR-21MAA-J | [70 empty] | Aire | [58 empty] | d85516a5-73da-44c0-8cbb-15c0b70f2804 | 46abc5e6-6484-44ee-8b9b-bac2b2344629
Lot 04 | CAP-05526 | CAP-05526 - SIS-41.04.11 | TERMÒSTAT | 41.04.11 | SISTEMA DE CONTROL¦ELEMENTS DE CAMP¦TERMÒSTAT | SISTEMA DE CONTROL |  |  |  | CATS.CAP-05526.PPAL.P,S.VMAN. | 1 | Termòstat fancoil 1 |  | 1 |  | mitsubitshi | PAR-21MAA-J | [70 empty] | Aire | [58 empty] | d85516a5-73da-44c0-8cbb-15c0b70f2804 | 4b4c58ea-4667-448b-9739-d653cd44517c
Lot 04 | CAP-05526 | CAP-05526 - SIS-41.05 | INSTAL·LACIÓ SISTEMA DE CONTROL | 41.05 | SISTEMA DE CONTROL¦INSTAL·LACIÓ SISTEMA DE CONTROL | SISTEMA DE CONTROL |  |  |  | CATS.CAP-05526.PPAL. | 1 | Instal·lació de telecomandament |  | 1 | [53 empty] | Semestral | [78 empty] | 61d473c2-6551-482c-81e7-cd9ea4335220 | 20eb0ec9-64ae-4561-b348-d0b839370440
Lot 04 | CAP-05526 | CAP-05526 - SOL-26.02.A | SISTEMA DE PLAQUES SOLARS | 26.02 | SOLAR TÈRMICA¦INSTAL·LACIÓ TÈRMICA SOLAR | SOLAR |  |  |  | CATS.CAP-05526.PPAL.PC.C1. | 1 | Sistema solar tèrmic |  | 1 | [9 empty] | Esta fora de servei | [64 empty] | 20 | 17.4 | [56 empty] | 3a245082-f783-4854-b6e2-bd4b4f74a830 | 545801ee-2ef6-4c95-89ae-5b21b80397bf
Lot 04 | CAP-05526 | CAP-05526 - SOL-26.03 | ACUMULADOR ACS SOLAR | 26.03 | SOLAR TÈRMICA¦ACUMULADOR ACS SOLAR TÈRMICA | LEGIONEL·LA |  |  |  | CATS.CAP-05526.PPAL.P,S.STEC2. | 1 | Acumulador solar 1000l | 1575 | 1 |  | ADISA | ACUOPLUS |  |  | 2007-04-16 | [9 empty] | > 70 kW | [11 empty] | 1 | [104 empty] | 64d6c0f2-8b86-411d-a1ce-dcd07d007b7e | fa05c2fe-4aa3-4ddc-95f4-8d13514c2e39
Lot 04 | CAP-05526 | CAP-05526 - SOL-26.04 | INTERCANVIADOR SOLAR | 26.04 | SOLAR TÈRMICA¦INTERCANVIADOR SOLAR TÈRMICA | SOLAR |  |  |  | CATS.CAP-05526.PPAL.P,S.STEC2. | 1 | Intercanviador Solar | 4454 | 1 |  | ADISA | IT 42 |  |  | 2007-04-16 | [126 empty] | 1740ebd4-c2ae-4233-8cfe-4934e3408f5b | 1f341a3b-426a-41e5-b945-bf5ea61d47ef
Lot 04 | CAP-05526 | CAP-05526 - SOL-26.05 | BOMBA ACS SOLAR | 26.05 | SOLAR TÈRMICA¦BOMBA ACS SOLAR | SOLAR |  |  |  | CATS.CAP-05526.PPAL.P,S.STEC2. | 1 | Bomba secundari Solar |  | 1 |  | GRUNDFOS | UPS 32-80 180 |  |  | 2007-04-16 | [126 empty] | cd728546-3c9c-4210-927b-85ee6ae5662f | d1ac3645-c2d1-4547-a51c-bce443ad3ff1
Lot 04 | CAP-05526 | CAP-05526 - SOL-26.06 | CIRCUIT CANONADES SOLAR | 26.06 | SOLAR TÈRMICA¦XARXA DE CANONADES I ACCESSORIS SOLAR TÉRMICA | SOLAR |  |  |  | CATS.CAP-05526.PPAL.P,S.STEC2. | 1 | Circuit canonades Solar |  | 1 | [5 empty] | 2007-04-16 | [126 empty] | bb726c5e-c570-4d28-9f7b-d12a9cd1b77f | c22a1358-72e3-4b54-a5b0-a86cb7c447f2
Lot 04 | CAP-05526 | CAP-05526 - TRA-20.01.A | ASCENSORS ELÈCTRICS | 20.01.A | TRANSPORT¦ASCENSORS¦ELÈCTRICS | TRANSPORT |  |  |  | CATS.CAP-05526.PPAL.ASC. | 1 | Ascensor RAE-1-080135762 | RAE-1-080135762 | 1 |  | Schindler | 630 kg | RAE-1-080135762 |  | 2007-12-10 | [48 empty] | 1 | 630 | 2 | [75 empty] | bcb1f1de-0b16-40b1-b691-4ceade0f3e8f | aa164de4-cb08-4eee-b041-2f1284ada07a
Lot 04 | CAP-05526 | CAP-05526 - VEN-02.16 | BOCA EXTRACCIÓ BANY | 02.16 | ELEMENTS DE CLIMATITZACIÓ¦BOCA EXTRACCIÓ BANY | VENTILACIÓ/EXTRACCIÓ |  |  |  | CATS.CAP-05526.PPAL.P,S. | 5 | Extractors bany planta soterrani |  | 1 | [15 empty] | > 70 kW | [116 empty] | 6fb7c9d6-5e6f-4971-ad19-8be45b659895 | f92d6c7e-9559-4290-ba9b-27aad63b5ff3
Lot 04 | CAP-05526 | CAP-05526 - VEN-02.16 | BOCA EXTRACCIÓ BANY | 02.16 | ELEMENTS DE CLIMATITZACIÓ¦BOCA EXTRACCIÓ BANY | VENTILACIÓ/EXTRACCIÓ |  |  |  | CATS.CAP-05526.PPAL.P0. | 3 | Extractors bany planta 0 |  | 1 | [15 empty] | > 70 kW | [116 empty] | 6fb7c9d6-5e6f-4971-ad19-8be45b659895 | a45abfad-457a-403d-bd53-23f90f5976cb
Lot 04 | CAP-05550 | CAP-05550 - BAI-15.01.A | QUADRES GENERALS | 15.01.A | EQUIPS DE BAIXA TENSIÓ¦QUADRES ELÈCTRICS¦QUADRES GENERALS | BAIXA TENSIÓ |  |  |  | CATS.CAP-05550.P-1.AUX. | 1 | QUADRE GENERAL BAIXA TENSIÓ (P-1 RECEPCIÓ AUXILIAR) |  | 1 | [5 empty] | 2007-12-31 | [126 empty] | f725d409-bbf5-42d2-a15d-b1a3ad5d2e34 | d0bed1fc-d2be-4431-861e-51d15e5ee0fe
Lot 04 | CAP-05550 | CAP-05550 - BAI-15.01.B | SUBQUADRES | 15.01.B | EQUIPS DE BAIXA TENSIÓ¦QUADRES ELÈCTRICS¦SUBQUADRES | BAIXA TENSIÓ |  |  |  | CATS.CAP-05550.P1. | 1 | SUBQUADRE Q.AS.1N (P1 DISTRIBUÏDOR ASCENSORS) |  | 1 | [5 empty] | 2007-12-31 | [5 empty] | Standard | [120 empty] | 7f0032d0-a00f-47e2-a16f-031cedd90626 | 43d84402-eb38-42ee-9b78-ad60a7833721
Lot 04 | CAP-05550 | CAP-05550 - BAI-15.01.B | SUBQUADRES | 15.01.B | EQUIPS DE BAIXA TENSIÓ¦QUADRES ELÈCTRICS¦SUBQUADRES | BAIXA TENSIÓ |  |  |  | CATS.CAP-05550.P1. | 1 | SUBQUADRE Q.AS.2E (P1 DISTRIBUÏDOR ASCENSORS) |  | 1 | [5 empty] | 2007-12-31 | [5 empty] | Standard | [120 empty] | 7f0032d0-a00f-47e2-a16f-031cedd90626 | 6aedf383-9e88-44fb-a2c8-60bcff4b01e2
Lot 04 | CAP-05550 | CAP-05550 - BAI-15.01.B | SUBQUADRES | 15.01.B | EQUIPS DE BAIXA TENSIÓ¦QUADRES ELÈCTRICS¦SUBQUADRES | BAIXA TENSIÓ |  |  |  | CATS.CAP-05550.P1. | 1 | SUBQUADRE Q.P1.E (P1 SALA CONSULTES 2) |  | 1 | [5 empty] | 2007-12-31 | [5 empty] | Standard | [120 empty] | 7f0032d0-a00f-47e2-a16f-031cedd90626 | 7907bcaf-94b7-4f60-9447-79b2a374d452
Lot 04 | CAP-05550 | CAP-05550 - BAI-15.01.B | SUBQUADRES | 15.01.B | EQUIPS DE BAIXA TENSIÓ¦QUADRES ELÈCTRICS¦SUBQUADRES | BAIXA TENSIÓ |  |  |  | CATS.CAP-05550.P1. | 1 | SUBQUADRE Q.P1.N (P1 SALA CONSULTES 2) |  | 1 | [5 empty] | 2007-12-31 | [5 empty] | Standard | [120 empty] | 7f0032d0-a00f-47e2-a16f-031cedd90626 | 6f3e1d81-f452-446d-911d-80860feeb772
Lot 04 | CAP-05550 | CAP-05550 - BAI-15.01.B | SUBQUADRES | 15.01.B | EQUIPS DE BAIXA TENSIÓ¦QUADRES ELÈCTRICS¦SUBQUADRES | BAIXA TENSIÓ |  |  |  | CATS.CAP-05550.P-1.AUX. | 1 | SUBQUADRE Q.S1.24H.E (P-1 RECEPCIÓ AUXILIAR) |  | 1 | [5 empty] | 2007-12-31 | [5 empty] | Standard | [120 empty] | 7f0032d0-a00f-47e2-a16f-031cedd90626 | d54e02fb-cbf9-49f0-b8ce-31e880d0286e
Lot 04 | CAP-05550 | CAP-05550 - BAI-15.01.B | SUBQUADRES | 15.01.B | EQUIPS DE BAIXA TENSIÓ¦QUADRES ELÈCTRICS¦SUBQUADRES | BAIXA TENSIÓ |  |  |  | CATS.CAP-05550.P-1.AUX. | 1 | SUBQUADRE Q.S1.24H.N (P-1 RECEPCIÓ AUXILIAR) |  | 1 | [5 empty] | 2007-12-31 | [5 empty] | Standard | [120 empty] | 7f0032d0-a00f-47e2-a16f-031cedd90626 | 8f1b986c-7572-41d6-8f68-e01e9c04ff6e
Lot 04 | CAP-05550 | CAP-05550 - BAI-15.01.B | SUBQUADRES | 15.01.B | EQUIPS DE BAIXA TENSIÓ¦QUADRES ELÈCTRICS¦SUBQUADRES | BAIXA TENSIÓ |  |  |  | CATS.CAP-05550.P-1.AUX. | 1 | SUBQUADRE Q.S2.E (P-1 RECEPCIÓ AUXILIAR) |  | 1 | [5 empty] | 2007-12-31 | [5 empty] | Standard | [120 empty] | 7f0032d0-a00f-47e2-a16f-031cedd90626 | beb9692f-8dc3-4a3e-9f58-f676e8f9f705
Lot 04 | CAP-05550 | CAP-05550 - BAI-15.01.B | SUBQUADRES | 15.01.B | EQUIPS DE BAIXA TENSIÓ¦QUADRES ELÈCTRICS¦SUBQUADRES | BAIXA TENSIÓ |  |  |  | CATS.CAP-05550.P-1.AUX. | 1 | SUBQUADRE Q.S2.N (P-1 RECEPCIÓ AUXILIAR) |  | 1 | [5 empty] | 2007-12-31 | [5 empty] | Standard | [120 empty] | 7f0032d0-a00f-47e2-a16f-031cedd90626 | e3e014e9-b521-43e7-9ff0-ce814c1bad1a
Lot 04 | CAP-05550 | CAP-05550 - BAI-15.01.B | SUBQUADRES | 15.01.B | EQUIPS DE BAIXA TENSIÓ¦QUADRES ELÈCTRICS¦SUBQUADRES | BAIXA TENSIÓ |  |  |  | CATS.CAP-05550.P2. | 1 | SUBQUADRE Q.CLI SAUTER (P2 SALA INSTAL·LACIONS) |  | 1 | [5 empty] | 2007-12-31 | [5 empty] | Standard | [120 empty] | 7f0032d0-a00f-47e2-a16f-031cedd90626 | db3ccc5e-3652-4aa9-bd67-13e168d44ec3
Lot 04 | CAP-05550 | CAP-05550 - BAI-15.01.B | SUBQUADRES | 15.01.B | EQUIPS DE BAIXA TENSIÓ¦QUADRES ELÈCTRICS¦SUBQUADRES | BAIXA TENSIÓ |  |  |  | CATS.CAP-05550.P2. | 1 | SUBQUADRE Q.CLI.2 BOMBAS CLIMATIZACIÓ (P2 SALA INSTAL·LACIONS) |  | 1 | [5 empty] | 2007-12-31 | [5 empty] | Standard | [120 empty] | 7f0032d0-a00f-47e2-a16f-031cedd90626 | 70924b07-9fa4-4b5f-9cad-80129ecce7f3
Lot 04 | CAP-05550 | CAP-05550 - BAI-15.01.B | SUBQUADRES | 15.01.B | EQUIPS DE BAIXA TENSIÓ¦QUADRES ELÈCTRICS¦SUBQUADRES | BAIXA TENSIÓ |  |  |  | CATS.CAP-05550.P2. | 1 | SUBQUADRE Q.CLI.2 REFREDADORES (P2 SALA INSTAL·LACIONS) |  | 1 | [5 empty] | 2007-12-31 | [5 empty] | Standard | [120 empty] | 7f0032d0-a00f-47e2-a16f-031cedd90626 | 36d41cb4-c276-4e99-9d85-0b99107fd17b
Lot 04 | CAP-05550 | CAP-05550 - BAI-15.01.B | SUBQUADRES | 15.01.B | EQUIPS DE BAIXA TENSIÓ¦QUADRES ELÈCTRICS¦SUBQUADRES | BAIXA TENSIÓ |  |  |  | CATS.CAP-05550.P-2.ELEC. | 1 | SUBQUADRE Q.S2.E (P2 SALA QUADRE ELÈCTRIC) |  | 1 | [5 empty] | 2007-12-31 | [5 empty] | Standard | [120 empty] | 7f0032d0-a00f-47e2-a16f-031cedd90626 | e01a18b0-a962-444f-9888-a74632887f95
Lot 04 | CAP-05550 | CAP-05550 - BAI-15.01.B | SUBQUADRES | 15.01.B | EQUIPS DE BAIXA TENSIÓ¦QUADRES ELÈCTRICS¦SUBQUADRES | BAIXA TENSIÓ |  |  |  | CATS.CAP-05550.P-2.ELEC. | 1 | SUBQUADRE Q.S2.N (P2 SALA QUADRE ELÈCTRIC) |  | 1 | [5 empty] | 2007-12-31 | [5 empty] | Standard | [120 empty] | 7f0032d0-a00f-47e2-a16f-031cedd90626 | a32c0ed7-c684-4960-89f9-aec6c6ac1a7c
Lot 04 | CAP-05550 | CAP-05550 - BAI-15.01.B | SUBQUADRES | 15.01.B | EQUIPS DE BAIXA TENSIÓ¦QUADRES ELÈCTRICS¦SUBQUADRES | BAIXA TENSIÓ |  |  |  | CATS.CAP-05550.P-2.INS. | 1 | SUBQUADRE Q.BOM BOMBES FECALS (P-2 SALA QUADRE ELÈCTRIC) |  | 1 | [5 empty] | 2007-12-31 | [5 empty] | Standard | [120 empty] | 7f0032d0-a00f-47e2-a16f-031cedd90626 | 930c0231-378b-411f-a141-2cef840cc929
Lot 04 | CAP-05550 | CAP-05550 - BAI-15.01.B | SUBQUADRES | 15.01.B | EQUIPS DE BAIXA TENSIÓ¦QUADRES ELÈCTRICS¦SUBQUADRES | BAIXA TENSIÓ |  |  |  | CATS.CAP-05550.PB.RECEP. | 1 | SUBQUADRE Q.PB.CEN (PB RECEPCIÓ) |  | 1 | [5 empty] | 2007-12-31 | [5 empty] | Standard | [120 empty] | 7f0032d0-a00f-47e2-a16f-031cedd90626 | 6689af2d-f2cf-4ca6-9037-613095904dd1
Lot 04 | CAP-05550 | CAP-05550 - BAI-15.01.B | SUBQUADRES | 15.01.B | EQUIPS DE BAIXA TENSIÓ¦QUADRES ELÈCTRICS¦SUBQUADRES | BAIXA TENSIÓ |  |  |  | CATS.CAP-05550.PB.RECEP. | 1 | SUBQUADRE Q.PB.E (PB RECEPCIÓ) |  | 1 | [5 empty] | 2007-12-31 | [5 empty] | Standard | [120 empty] | 7f0032d0-a00f-47e2-a16f-031cedd90626 | 769115f1-b64d-4f74-b00c-0aead0e3335f
Lot 04 | CAP-05550 | CAP-05550 - BAI-15.01.B | SUBQUADRES | 15.01.B | EQUIPS DE BAIXA TENSIÓ¦QUADRES ELÈCTRICS¦SUBQUADRES | BAIXA TENSIÓ |  |  |  | CATS.CAP-05550.PB.RECEP. | 1 | SUBQUADRE Q.PB.N (PB RECEPCIÓ) |  | 1 | [5 empty] | 2007-12-31 | [5 empty] | Standard | [120 empty] | 7f0032d0-a00f-47e2-a16f-031cedd90626 | 106a6bed-74e3-48b4-9bb9-e60d7989f6cc
Lot 04 | CAP-05550 | CAP-05550 - BAI-15.01.B | SUBQUADRES | 15.01.B | EQUIPS DE BAIXA TENSIÓ¦QUADRES ELÈCTRICS¦SUBQUADRES | BAIXA TENSIÓ |  |  |  | CATS.CAP-05550.PB.RECEP. | 1 | SUBQUADRE Q.PB.SAI (PB RECEPCIÓ) |  | 1 | [5 empty] | 2007-12-31 | [5 empty] | Standard | [120 empty] | 7f0032d0-a00f-47e2-a16f-031cedd90626 | 8c1d9b33-6a9d-4460-8ef2-4a4c2340582e
Lot 04 | CAP-05550 | CAP-05550 - BAI-15.02.A | BATERIES DE CONDENSADORS DINÀMICS | 15.02.A | EQUIPS DE BAIXA TENSIÓ¦BATERIES DE CONDENSADORS¦DINÀMICS | BAIXA TENSIÓ |  |  |  | CATS.CAP-05550.P-1.AUX. | 1 | BATERIA DE CONDENSADORS MERLIN GERIN (P-1 RECEPCIÓ AUXILIAR) |  | 1 |  | MERLIN GERIN | VARLOGIC RT6 | 52877 |  | 2007-12-31 | [6 empty] | 80 | [119 empty] | 37b7355a-9b64-4e6f-ace4-4f81c19d13d1 | f2e6779f-b229-4297-ade0-6711e2fbd3d3
Lot 04 | CAP-05550 | CAP-05550 - BAI-15.05.A | ENDOLLS | 15.05.A | EQUIPS DE BAIXA TENSIÓ¦ENDOLLS I MECANISMES¦ENDOLLS | BAIXA TENSIÓ |  |  |  | CATS.CAP-05550. | 239 | ENDOLLS EDIFICI |  | 1 | [5 empty] | 2007-12-31 |  |  |  | ENDOLLS EDIFICI | [122 empty] | aac08353-5b61-4a2b-a2bd-7838372dde97 | 63425c9f-a1bb-42c3-940d-121d79b9777d
Lot 04 | CAP-05550 | CAP-05550 - BAI-15.05.B | MECANISMES | 15.05.B | EQUIPS DE BAIXA TENSIÓ¦ENDOLLS I MECANISMES¦MECANISMES | BAIXA TENSIÓ |  |  |  | CATS.CAP-05550. | 145 | INTERRRUPTORS EDIFICI |  | 1 | [5 empty] | 2007-12-31 |  |  |  | INTERRUPTORS EDIFICI | [122 empty] | 9e1e2718-81eb-48db-b922-d52debde0e29 | 2a20b8b5-062f-4b5b-814b-f1669917eb69
Lot 04 | CAP-05550 | CAP-05550 - BAI-16.01 | LLUMINÀRIES | 16.01 | IL·LUMINACIÓ¦LLUMINÀRIES | BAIXA TENSIÓ |  |  |  | CATS.CAP-05550.P1. | 2 | DOWNLIGHT LED(P1) |  | 1 | [5 empty] | 2007-12-31 |  |  |  | LED | [122 empty] | d3ddc79f-2468-4dac-af6e-d57015a37147 | fd02c54e-9155-4f5e-b517-02691f121394
Lot 04 | CAP-05550 | CAP-05550 - BAI-16.01 | LLUMINÀRIES | 16.01 | IL·LUMINACIÓ¦LLUMINÀRIES | BAIXA TENSIÓ |  |  |  | CATS.CAP-05550.P1. | 11 | DOWNLIGHT 2x26w(P1) |  | 1 | [5 empty] | 2007-12-31 |  |  |  | 2X26 | [122 empty] | d3ddc79f-2468-4dac-af6e-d57015a37147 | 70d8683b-0715-48c5-a4c7-f62ba621a2c3
Lot 04 | CAP-05550 | CAP-05550 - BAI-16.01 | LLUMINÀRIES | 16.01 | IL·LUMINACIÓ¦LLUMINÀRIES | BAIXA TENSIÓ |  |  |  | CATS.CAP-05550.P1. | 4 | PANTALLA LLUM 1X18W (P1) |  | 1 | [5 empty] | 2007-12-31 |  |  |  | 1X18 | [122 empty] | d3ddc79f-2468-4dac-af6e-d57015a37147 | 8d1a150f-65e5-44ac-ad92-944e294f18b5
Lot 04 | CAP-05550 | CAP-05550 - BAI-16.01 | LLUMINÀRIES | 16.01 | IL·LUMINACIÓ¦LLUMINÀRIES | BAIXA TENSIÓ |  |  |  | CATS.CAP-05550.P1. | 12 | PANTALLA LLUM 1X58W (P1) |  | 1 | [5 empty] | 2007-12-31 |  |  |  | 1X58 | [122 empty] | d3ddc79f-2468-4dac-af6e-d57015a37147 | a82acaf7-5f4b-41e6-9072-989577c63ebb
Lot 04 | CAP-05550 | CAP-05550 - BAI-16.01 | LLUMINÀRIES | 16.01 | IL·LUMINACIÓ¦LLUMINÀRIES | BAIXA TENSIÓ |  |  |  | CATS.CAP-05550.P-1. | 36 | DOWNLIGHT (P-1) |  | 1 | [5 empty] | 2007-12-31 |  |  |  | 2X26 | [122 empty] | d3ddc79f-2468-4dac-af6e-d57015a37147 | 5bf12ffd-a31f-46ac-a088-4d0055317572
Lot 04 | CAP-05550 | CAP-05550 - BAI-16.01 | LLUMINÀRIES | 16.01 | IL·LUMINACIÓ¦LLUMINÀRIES | BAIXA TENSIÓ |  |  |  | CATS.CAP-05550.P-1. | 40 | PANTALLA LLUM (P-1) |  | 1 | [5 empty] | 2007-12-31 |  |  |  | 1X58 | [122 empty] | d3ddc79f-2468-4dac-af6e-d57015a37147 | 3062ddcf-1063-49b9-8a41-54467389da43
Lot 04 | CAP-05550 | CAP-05550 - BAI-16.01 | LLUMINÀRIES | 16.01 | IL·LUMINACIÓ¦LLUMINÀRIES | BAIXA TENSIÓ |  |  |  | CATS.CAP-05550.P2. | 5 | PANTALLA LLUM 1X58W (P2) |  | 1 | [5 empty] | 2007-12-31 |  |  |  | 1X58 | [122 empty] | d3ddc79f-2468-4dac-af6e-d57015a37147 | f6d0d227-5263-45ed-a3c2-8adbea5a4dcd
Lot 04 | CAP-05550 | CAP-05550 - BAI-16.01 | LLUMINÀRIES | 16.01 | IL·LUMINACIÓ¦LLUMINÀRIES | BAIXA TENSIÓ |  |  |  | CATS.CAP-05550.P-2. | 21 | PANTALLA LLUM (P-2) |  | 1 | [5 empty] | 2007-12-31 |  |  |  | 2X26 | [122 empty] | d3ddc79f-2468-4dac-af6e-d57015a37147 | fe040da9-0ea7-4e20-8875-6320dc255e1d
Lot 04 | CAP-05550 | CAP-05550 - BAI-16.01 | LLUMINÀRIES | 16.01 | IL·LUMINACIÓ¦LLUMINÀRIES | BAIXA TENSIÓ |  |  |  | CATS.CAP-05550.P-2. | 2 | PANTALLA LLUM 2x58w (P-2) |  | 1 | [5 empty] | 2007-12-31 |  |  |  | 2X58 | [122 empty] | d3ddc79f-2468-4dac-af6e-d57015a37147 | 2bfadd16-6318-41a3-b6c3-79e02be36951
Lot 04 | CAP-05550 | CAP-05550 - BAI-16.01 | LLUMINÀRIES | 16.01 | IL·LUMINACIÓ¦LLUMINÀRIES | BAIXA TENSIÓ |  |  |  | CATS.CAP-05550.P-2. | 21 | PANTALLA LLUM 3x18w (P-2) |  | 1 | [5 empty] | 2007-12-31 |  |  |  | 3X18 | [122 empty] | d3ddc79f-2468-4dac-af6e-d57015a37147 | 88ff18b4-1b86-4f24-a089-0d1b0461e24b
Lot 04 | CAP-05550 | CAP-05550 - BAI-16.01 | LLUMINÀRIES | 16.01 | IL·LUMINACIÓ¦LLUMINÀRIES | BAIXA TENSIÓ |  |  |  | CATS.CAP-05550.P-2. | 3 | PANTALLA LLUM 1x18w (P-2) |  | 1 | [5 empty] | 2007-12-31 |  |  |  | 1X18 | [122 empty] | d3ddc79f-2468-4dac-af6e-d57015a37147 | 3d216960-966e-4a47-b98d-1fa9993e8df0
Lot 04 | CAP-05550 | CAP-05550 - BAI-16.01 | LLUMINÀRIES | 16.01 | IL·LUMINACIÓ¦LLUMINÀRIES | BAIXA TENSIÓ |  |  |  | CATS.CAP-05550.PB. | 33 | DOWNLIGHT (PB) |  | 1 | [5 empty] | 2007-12-31 |  |  |  | 2X26 | [122 empty] | d3ddc79f-2468-4dac-af6e-d57015a37147 | 8533f05a-988c-42f5-8e55-1cd550ab0f54
Lot 04 | CAP-05550 | CAP-05550 - BAI-16.01 | LLUMINÀRIES | 16.01 | IL·LUMINACIÓ¦LLUMINÀRIES | BAIXA TENSIÓ |  |  |  | CATS.CAP-05550.PB. | 3 | PANTALLA LLUM 1x18w (PB) |  | 1 | [5 empty] | 2007-12-31 |  |  |  | 1X18 | [122 empty] | d3ddc79f-2468-4dac-af6e-d57015a37147 | 7c7fe8f3-ea82-48f9-b768-f8947478b108
Lot 04 | CAP-05550 | CAP-05550 - BAI-16.01 | LLUMINÀRIES | 16.01 | IL·LUMINACIÓ¦LLUMINÀRIES | BAIXA TENSIÓ |  |  |  | CATS.CAP-05550.PB. | 24 | PANTALLA LLUM 1x58w (PB) |  | 1 | [5 empty] | 2007-12-31 |  |  |  | 1X58 | [122 empty] | d3ddc79f-2468-4dac-af6e-d57015a37147 | 1ebae5ad-b5d3-4f9a-b6c1-a6827189b5e6
Lot 04 | CAP-05550 | CAP-05550 - BAI-16.02 | EMERGÈNCIA I SENYALITZACIÓ | 16.02 | IL·LUMINACIÓ¦EMERGÈNCIA I SENYALITZACIÓ | BAIXA TENSIÓ |  |  |  | CATS.CAP-05550.P1. | 7 | IL·LUMINACIÓD'EMERGÈNCIA (P1) |  | 1 | [5 empty] | 2007-12-31 | [126 empty] | 3844858e-d151-479c-b98d-525e642a973d | 176d624c-5602-4642-b2ee-6284418b9647
Lot 04 | CAP-05550 | CAP-05550 - BAI-16.02 | EMERGÈNCIA I SENYALITZACIÓ | 16.02 | IL·LUMINACIÓ¦EMERGÈNCIA I SENYALITZACIÓ | BAIXA TENSIÓ |  |  |  | CATS.CAP-05550.P-1. | 27 | IL·LUMINACIÓD'EMERGÈNCIA (P-1) |  | 1 | [5 empty] | 2007-12-31 | [126 empty] | 3844858e-d151-479c-b98d-525e642a973d | 1a246676-0298-4e90-bd41-62a5c05aaa6e
Lot 04 | CAP-05550 | CAP-05550 - BAI-16.02 | EMERGÈNCIA I SENYALITZACIÓ | 16.02 | IL·LUMINACIÓ¦EMERGÈNCIA I SENYALITZACIÓ | BAIXA TENSIÓ |  |  |  | CATS.CAP-05550.P2. | 1 | IL·LUMINACIÓD'EMERGÈNCIA (P2) |  | 1 | [5 empty] | 2007-12-31 | [126 empty] | 3844858e-d151-479c-b98d-525e642a973d | c51ecf01-b4e2-46ce-94f6-c5b1371f6554
Lot 04 | CAP-05550 | CAP-05550 - BAI-16.02 | EMERGÈNCIA I SENYALITZACIÓ | 16.02 | IL·LUMINACIÓ¦EMERGÈNCIA I SENYALITZACIÓ | BAIXA TENSIÓ |  |  |  | CATS.CAP-05550.P-2. | 23 | IL·LUMINACIÓD'EMERGÈNCIA (P-2) |  | 1 | [5 empty] | 2007-12-31 | [126 empty] | 3844858e-d151-479c-b98d-525e642a973d | c3b3d415-d170-4a10-b5de-4034f657c248
Lot 04 | CAP-05550 | CAP-05550 - BAI-16.02 | EMERGÈNCIA I SENYALITZACIÓ | 16.02 | IL·LUMINACIÓ¦EMERGÈNCIA I SENYALITZACIÓ | BAIXA TENSIÓ |  |  |  | CATS.CAP-05550.PB. | 24 | IL·LUMINACIÓD'EMERGÈNCIA (PB) |  | 1 | [5 empty] | 2007-12-31 | [126 empty] | 3844858e-d151-479c-b98d-525e642a973d | 25be3e97-663c-4520-b63c-536633417a37
Lot 04 | CAP-05550 | CAP-05550 - BAI-34.10 | INSTAL·LACIÓ BAIXA TENSIÓ | 34.10 | INSTAL·LACIONS¦INSTAL·LACIÓ BAIXA TENSIÓ | BAIXA TENSIÓ |  |  |  | CATS.CAP-05550. | 1 | INSTAL·LACIÓ BAIXA TENSIÓ EDIFICI |  | 1 | [5 empty] | 2007-12-31 | [126 empty] | 6a3694ee-635b-4796-a469-01541e228102 | 49a67c28-525a-4aa2-a6f2-31ca9241dc3d
Lot 04 | CAP-05550 | CAP-05550 - CLI-01.02 | BOMBES DE CALOR | 01.02 | GENERADORS D'ENERGIA¦BOMBES DE CALOR | CLIMATITZACIÓ |  |  |  | CATS.CAP-05550.P2. | 1 | REFREDADORA 1 CARRIER M2020009247 (P2 SALA CLIMATITZACIÓ) |  | 1 |  | CARRIER | 30RQSY078B0088-PE- | M2020009247 |  | 2021-01-01 | 30000 | 15 | [7 empty] | > 70 kW | 0 | 80 | 77.7 | 0 | 0 | 34.45 | 0 | 50 | R-140A | [35 empty] | -273.15 | -273.15 | 0 | 0 | [68 empty] | e17b8afa-0901-4368-9c38-5efe844c2134 | 4558babb-4881-45ee-9eb7-790c2e0e086e
Lot 04 | CAP-05550 | CAP-05550 - CLI-01.02 | BOMBES DE CALOR | 01.02 | GENERADORS D'ENERGIA¦BOMBES DE CALOR | CLIMATITZACIÓ |  |  |  | CATS.CAP-05550.P2. | 1 | REFREDADORA 2 CARRIER M2020008865 (P2 SALA CLIMATITZACIÓ) |  | 1 |  | CARRIER | 30RQSY078B0088-PE- | M2020008865 |  | 2021-01-01 | 30000 | 15 | [7 empty] | > 70 kW | 0 | 80 | 77.7 | 0 | 0 | 34.45 | 0 | 50 | R-140A | [35 empty] | -273.15 | -273.15 | 0 | 0 | [68 empty] | e17b8afa-0901-4368-9c38-5efe844c2134 | 454cacc9-7941-41fa-955e-eb8425abe4df
Lot 04 | CAP-05550 | CAP-05550 - CLI-02.01 | CLIMATITZADORS | 02.01 | ELEMENTS DE CLIMATITZACIÓ¦CLIMATITZADORS | CLIMATITZACIÓ |  |  |  | CATS.CAP-05550.P2.CLIMA-P2. | 1 | CLIMATITZADOR 1 IMPULSIÓ CONSULTES (P2 SALA CLIMATITZACIÓ) |  | 1 |  | KOOLCLIMA | NB-11 | 6/23203-2007/1171859 |  | 2007-12-31 | 20000 | 20 | [7 empty] | > 70 kW | [52 empty] | 0 | 9000 | 0 | [61 empty] | 75d41e64-868a-4bd9-b5a3-7405818d98b7 | 92c53f17-1b2e-45b6-bc19-9e4dd49550aa
Lot 04 | CAP-05550 | CAP-05550 - CLI-02.01 | CLIMATITZADORS | 02.01 | ELEMENTS DE CLIMATITZACIÓ¦CLIMATITZADORS | CLIMATITZACIÓ |  |  |  | CATS.CAP-05550.P2.CLIMA-P2. | 1 | CLIMATITZADOR 1 RETORN CONSULTES (P2 SALA CLIMATITZACIÓ) |  | 1 |  | KOOLCLIMA | NB-11 | 6/23203-2007/1171859 |  | 2007-12-31 | [9 empty] | > 70 kW | [52 empty] | 0 | 9000 | 0 | [61 empty] | 75d41e64-868a-4bd9-b5a3-7405818d98b7 | 63001311-d9d5-4d5f-b4e2-0e3b94687c02
Lot 04 | CAP-05550 | CAP-05550 - CLI-02.01 | CLIMATITZADORS | 02.01 | ELEMENTS DE CLIMATITZACIÓ¦CLIMATITZADORS | CLIMATITZACIÓ |  |  |  | CATS.CAP-05550.P2.CLIMA-P2. | 1 | CLIMATITZADOR 2 IMPULSIÓ SALA ESPERA (P2 SALA CLIMATITZACIÓ) |  | 1 |  | KOOLCLIMA | NB-8 | 6/23204-2007/1171859 |  | 2007-12-31 | [9 empty] | > 70 kW | [52 empty] | 0 | 6000 | 0 | [61 empty] | 75d41e64-868a-4bd9-b5a3-7405818d98b7 | c410b073-d434-4752-893a-878e375b4eb7
Lot 04 | CAP-05550 | CAP-05550 - CLI-02.01 | CLIMATITZADORS | 02.01 | ELEMENTS DE CLIMATITZACIÓ¦CLIMATITZADORS | CLIMATITZACIÓ |  |  |  | CATS.CAP-05550.P2.CLIMA-P2. | 1 | CLIMATITZADOR 2 RETORN SALA ESPERA (P2 SALA CLIMATITZACIÓ) |  | 1 |  | KOOLCLIMA | NB-8 | 6/23204-2007/1171859 |  | 2007-12-31 | [9 empty] | > 70 kW | [52 empty] | 0 | 6000 | 0 | [61 empty] | 75d41e64-868a-4bd9-b5a3-7405818d98b7 | 76c62759-66a2-4819-9ba0-e88f0f0640b0
Lot 04 | CAP-05550 | CAP-05550 - CLI-02.01 | CLIMATITZADORS | 02.01 | ELEMENTS DE CLIMATITZACIÓ¦CLIMATITZADORS | CLIMATITZACIÓ |  |  |  | CATS.CAP-05550.P2.CLIMA-P2. | 1 | CLIMATITZADOR 3 IMPULSIÓ ADMNISTRACIÓ (P2 SALA CLIMATITZACIÓ) |  | 1 |  | KOOLCLIMA | NB-5 | 6/23205-2007/1171859 |  | 2007-12-31 | [9 empty] | > 70 kW | [52 empty] | 0 | 3500 | 0 | [61 empty] | 75d41e64-868a-4bd9-b5a3-7405818d98b7 | 0cacbfdd-213c-49d8-b702-8245cc324baa
Lot 04 | CAP-05550 | CAP-05550 - CLI-02.01 | CLIMATITZADORS | 02.01 | ELEMENTS DE CLIMATITZACIÓ¦CLIMATITZADORS | CLIMATITZACIÓ |  |  |  | CATS.CAP-05550.P2.CLIMA-P2. | 1 | CLIMATITZADOR 3 RETORN ADMNISTRACIÓ (P2 SALA CLIMATITZACIÓ) |  | 1 |  | KOOLCLIMA | NB-5 | 6/23205-2007/1171859 |  | 2007-12-31 | [9 empty] | > 70 kW | [52 empty] | 0 | 3500 | 0 | [61 empty] | 75d41e64-868a-4bd9-b5a3-7405818d98b7 | 4952a81f-8a23-447c-a233-51e9065a2352
Lot 04 | CAP-05550 | CAP-05550 - CLI-02.01 | CLIMATITZADORS | 02.01 | ELEMENTS DE CLIMATITZACIÓ¦CLIMATITZADORS | CLIMATITZACIÓ |  |  |  | CATS.CAP-05550.P-2.INS. | 1 | CLIMATITZADOR 4 IMPULSIÓ 24H (P-2 SALA INSTALACIONS) |  | 1 |  | KOOLCLIMA | NB-3 | 6/22306-2007/1171859 |  | 2007-12-31 | [9 empty] | > 70 kW | [52 empty] | 0 | 3000 | 0 | [61 empty] | 75d41e64-868a-4bd9-b5a3-7405818d98b7 | f6b19e34-8630-4fdd-a81a-39f67d369483
Lot 04 | CAP-05550 | CAP-05550 - CLI-02.01 | CLIMATITZADORS | 02.01 | ELEMENTS DE CLIMATITZACIÓ¦CLIMATITZADORS | CLIMATITZACIÓ |  |  |  | CATS.CAP-05550.P-2.INS. | 1 | CLIMATITZADOR 5 IMPULSIÓ EDUCACION (P-2 SALA INSTALACIONS) |  | 1 |  | KOOLCLIMA | NB-3 | 6/23207-2007/1171859 |  | 2007-12-31 | [9 empty] | > 70 kW | [52 empty] | 0 | 2500 | 0 | [61 empty] | 75d41e64-868a-4bd9-b5a3-7405818d98b7 | ecdfc397-427e-479d-b4f4-ee35fcca8c77
Lot 04 | CAP-05550 | CAP-05550 - CLI-02.03 | FAN-COIL | 02.03 | ELEMENTS DE CLIMATITZACIÓ¦FAN-COIL | CLIMATITZACIÓ |  |  |  | CATS.CAP-05550.P-2.PDÍS-V. | 1 | CAIXA DE VENTILACIÓ 6 BANYS TD 500/150 PASSADÍS VESTUARIS P-2 |  | 1 |  | S&P | TD | 500/150 |  | 2007-12-31 | [9 empty] | > 70 kW | 0 | 0 | 0 | 0 |  |  | 0 | 50 | [39 empty] | 0 | [68 empty] | 35696b9c-5296-42db-b263-273354099aed | e296e40d-353f-413c-8570-b12f2cb0310f
Lot 04 | CAP-05550 | CAP-05550 - CLI-02.04 | CONDUCTES AIRE | 02.04 | ELEMENTS DE CLIMATITZACIÓ¦CONDUCTES AIRE | CLIMATITZACIÓ |  |  |  | CATS.CAP-05550. | 1 | CONDUCTES D'AIRE EDIFICI |  | 1 | [5 empty] | 2007-12-31 |  |  |  | CONDUCTES | [5 empty] | > 70 kW | [116 empty] | 2fd4695d-0fbf-4690-9cbb-90657f1dc79a | 0c6355da-fd03-44a4-be28-f8c42c407470
Lot 04 | CAP-05550 | CAP-05550 - CLI-02.05 | REIXES I DIFUSORS D'AIRE | 02.05 | ELEMENTS DE CLIMATITZACIÓ¦REIXES I DIFUSORS D'AIRE | CLIMATITZACIÓ |  |  |  | CATS.CAP-05550. | 1 | GRUP DE REIXES I DIFUSORS D'AIRE EDIFICI |  | 1 | [5 empty] | 2007-12-31 |  |  |  | REIXES I DIFUSORS | [5 empty] | > 70 kW | [116 empty] | a3f96fcf-6aa3-4687-95f0-cb75c47cc35f | 43d2e791-586f-4172-b8e6-4e6b9d3fc685
Lot 04 | CAP-05550 | CAP-05550 - CLI-02.06.A | COMPORTES DE REGULACIÓ | 02.06.A | ELEMENTS DE CLIMATITZACIÓ¦COMPORTES¦REGULACIÓ | CLIMATITZACIÓ |  |  |  | CATS.CAP-05550.P-2.PDÍS-V. | 1 | - |  | 1 | [15 empty] | > 70 kW | [116 empty] | 6b467319-b8df-4c96-8b93-7a697b5dd374 | 54a21d1b-f3bc-4999-94ad-c582e4a3af9d
Lot 04 | CAP-05550 | CAP-05550 - CLI-02.09 | CORTINES D'AIRE | 02.09 | ELEMENTS DE CLIMATITZACIÓ¦CORTINES D'AIRE | CLIMATITZACIÓ |  |  |  | CATS.CAP-05550.PB.RECEP. | 1 | CORTINA D'AIRE PB PORTA D'ACCÉS |  | 1 |  | MUNDOCLIMA | S/I | S/I | [11 empty] | > 70 kW | [116 empty] | 78e1aa54-52ca-4b0c-bf40-66e6a5cf6c3c | d7026fe3-a1e1-467e-958f-f64f3d9a8962
Lot 04 | CAP-05550 | CAP-05550 - CLI-02.10 | DEPÒSITS D'INÈRCIA | 02.10 | ELEMENTS DE CLIMATITZACIÓ¦DEPÒSITS D'INÈRCIA | CLIMATITZACIÓ |  |  |  | CATS.CAP-05550.P2.CLIMA-P2. | 1 | DIPÒSIT D' INÈRCIA AIGUA CALENTA (P2 SALA CLIMATIZACIÓ) |  | 1 |  | IDROGAS | AR0750 | 110718573AR0750 |  | 2007-12-31 | [9 empty] | > 70 kW | [11 empty] | 0.75 | 0 | [37 empty] | 0 | [65 empty] | 20e1addd-805f-4a2e-a8b5-7d13373ca477 | 076e7557-3d5a-4ce7-9bae-3c073e30e3f2
Lot 04 | CAP-05550 | CAP-05550 - CLI-02.10 | DEPÒSITS D'INÈRCIA | 02.10 | ELEMENTS DE CLIMATITZACIÓ¦DEPÒSITS D'INÈRCIA | CLIMATITZACIÓ |  |  |  | CATS.CAP-05550.P2.CLIMA-P2. | 1 | DIPÒSIT D' INÈRCIA AIGUA FREDA (P2 SALA CLIMATITZACIÓ) |  | 1 |  | IDROGAS | AR0500 | 010800096AR0500 |  | 2007-12-31 | [9 empty] | > 70 kW | [11 empty] | 0.5 | 0 | [37 empty] | 0 | [65 empty] | 20e1addd-805f-4a2e-a8b5-7d13373ca477 | ae35f487-e636-4a6a-afff-0bf504ee0ff5
Lot 04 | CAP-05550 | CAP-05550 - CLI-03.02 | BOMBES CIRCULACIÓ ACS I CLIMA | 03.02 | BOMBES I GRUPS DE PRESSIÓ¦BOMBES CIRCULACIÓ ACS I CLIMA | CLIMATITZACIÓ |  |  |  | CATS.CAP-05550.P2.CLIMA-P2. | 1 | BOMBA 1 PRIMARI FRED (P2 SALA CLIMATITZACIÓ) |  | 1 |  | SEDICAL | SDM80/190.1-1.1/K | 109296/01-2 |  | 2007-12-31 | [9 empty] | > 70 kW | [34 empty] | Rotor sec | [81 empty] | 570e1fda-09cb-4027-94dc-6f258f8c8a5a | 45d9c724-154e-447f-8830-c327538a7b16
Lot 04 | CAP-05550 | CAP-05550 - CLI-03.02 | BOMBES CIRCULACIÓ ACS I CLIMA | 03.02 | BOMBES I GRUPS DE PRESSIÓ¦BOMBES CIRCULACIÓ ACS I CLIMA | CLIMATITZACIÓ |  |  |  | CATS.CAP-05550.P2.CLIMA-P2. | 1 | BOMBA 2 PRIMARI FRED (P2 SALA CLIMATITZACIÓ) |  | 1 |  | SEDICAL | SDM80/190.1-0.75/K | 109296/01-2 |  | 2007-12-31 | [9 empty] | > 70 kW | [34 empty] | Rotor sec | [81 empty] | 570e1fda-09cb-4027-94dc-6f258f8c8a5a | 71d811ef-c914-459d-856e-fd3a6409793c
Lot 04 | CAP-05550 | CAP-05550 - CLI-03.02 | BOMBES CIRCULACIÓ ACS I CLIMA | 03.02 | BOMBES I GRUPS DE PRESSIÓ¦BOMBES CIRCULACIÓ ACS I CLIMA | CLIMATITZACIÓ |  |  |  | CATS.CAP-05550.P2.CLIMA-P2. | 1 | BOMBA 3 PRIMARI CALOR (P2 SALA CLIMATITZACIÓ) |  | 1 |  | SEDICAL | SDM80/190.1-1.1/K | 214868/08 |  | 2007-12-31 | [9 empty] | > 70 kW | [34 empty] | Rotor sec | [81 empty] | 570e1fda-09cb-4027-94dc-6f258f8c8a5a | e81fa847-8a74-4fd6-bdf8-91319dc7f5f9
Lot 04 | CAP-05550 | CAP-05550 - CLI-03.02 | BOMBES CIRCULACIÓ ACS I CLIMA | 03.02 | BOMBES I GRUPS DE PRESSIÓ¦BOMBES CIRCULACIÓ ACS I CLIMA | CLIMATITZACIÓ |  |  |  | CATS.CAP-05550.P2.CLIMA-P2. | 1 | BOMBA 4 PRIMARI CALOR (P2 SALA CLIMATITZACIÓ) |  | 1 |  | SEDICAL | SDM80/190.1-0.75/K | 109296/01-2 |  | 2007-12-31 | [9 empty] | > 70 kW | [34 empty] | Rotor sec | [81 empty] | 570e1fda-09cb-4027-94dc-6f258f8c8a5a | a0603376-88ec-4e38-80a7-74ecdb17f418
Lot 04 | CAP-05550 | CAP-05550 - CLI-03.02 | BOMBES CIRCULACIÓ ACS I CLIMA | 03.02 | BOMBES I GRUPS DE PRESSIÓ¦BOMBES CIRCULACIÓ ACS I CLIMA | CLIMATITZACIÓ |  |  |  | CATS.CAP-05550.P2.CLIMA-P2. | 1 | BOMBA 5 SECUNDARI CALOR (P2 SALA CLIMATITZACIÓ) |  | 1 |  | SEDICAL | SDP50/120.2-1,1/K | 214868/08 |  | 2007-12-31 | [9 empty] | > 70 kW | [34 empty] | Rotor sec | [81 empty] | 570e1fda-09cb-4027-94dc-6f258f8c8a5a | d18a61cf-4da2-4d7d-82b7-137e4d070bbf
Lot 04 | CAP-05550 | CAP-05550 - CLI-03.02 | BOMBES CIRCULACIÓ ACS I CLIMA | 03.02 | BOMBES I GRUPS DE PRESSIÓ¦BOMBES CIRCULACIÓ ACS I CLIMA | CLIMATITZACIÓ |  |  |  | CATS.CAP-05550.P2.CLIMA-P2. | 1 | BOMBA 6 SECUNDARI CALOR (P2 SALA CLIMATITZACIÓ) |  | 1 |  | SEDICAL | SDP50/120.2-1,1/K | 214868/09 |  | 2007-12-31 | [9 empty] | > 70 kW | [34 empty] | Rotor sec | [81 empty] | 570e1fda-09cb-4027-94dc-6f258f8c8a5a | e7b3ebae-3486-42ac-98d9-343fed57e0bd
Lot 04 | CAP-05550 | CAP-05550 - CLI-03.02 | BOMBES CIRCULACIÓ ACS I CLIMA | 03.02 | BOMBES I GRUPS DE PRESSIÓ¦BOMBES CIRCULACIÓ ACS I CLIMA | CLIMATITZACIÓ |  |  |  | CATS.CAP-05550.P2.CLIMA-P2. | 1 | BOMBA 7 ACS (P2 SALA CLIMATITZACIÓ) |  | 1 |  | SEDICAL | SDP32/105.1-0.25/K | 214868/08 |  | 2007-12-31 | [9 empty] | > 70 kW | [34 empty] | Rotor sec | [81 empty] | 570e1fda-09cb-4027-94dc-6f258f8c8a5a | 684e3d49-6e06-4642-8389-229a1a2c1f11
Lot 04 | CAP-05550 | CAP-05550 - CLI-03.02 | BOMBES CIRCULACIÓ ACS I CLIMA | 03.02 | BOMBES I GRUPS DE PRESSIÓ¦BOMBES CIRCULACIÓ ACS I CLIMA | CLIMATITZACIÓ |  |  |  | CATS.CAP-05550.P2.CLIMA-P2. | 1 | BOMBA 8 ACS (P2 SALA CLIMATITZACIÓ) |  | 1 |  | SEDICAL | SDP32/105.1-0.25/K | 214868/08 |  | 2007-12-31 | [9 empty] | > 70 kW | [34 empty] | Rotor sec | [81 empty] | 570e1fda-09cb-4027-94dc-6f258f8c8a5a | 9c4a3c24-f065-48f5-b81b-b4af78a651f1
Lot 04 | CAP-05550 | CAP-05550 - CLI-03.02 | BOMBES CIRCULACIÓ ACS I CLIMA | 03.02 | BOMBES I GRUPS DE PRESSIÓ¦BOMBES CIRCULACIÓ ACS I CLIMA | CLIMATITZACIÓ |  |  |  | CATS.CAP-05550.P2.CLIMA-P2. | 1 | BOMBA 9 RECIRCULACIÓ ACS (P2 SALA CLIMATITZACIÓ) |  | 1 |  | SEI | CAS 25-80-180BN | 18071136 |  | 2007-12-31 | [9 empty] | > 70 kW | [34 empty] | Rotor sec | [81 empty] | 570e1fda-09cb-4027-94dc-6f258f8c8a5a | 9aff6b39-d893-42a8-a0b7-4b37d4511123
Lot 04 | CAP-05550 | CAP-05550 - CLI-33 | QUALITAT AMBIENTAL EN INTERIORS | 33 | QUALITAT AMBIENTAL EN INTERIORS | CLIMATITZACIÓ |  |  |  | CATS.CAP-05550. | 1 | QUALITAT AMBIENTAL EN INTERIORS |  | 1 | [5 empty] | 2007-12-31 | [126 empty] | 080d1c22-75fe-41e3-af0d-f0e18c5c1680 | 5a2b6cf9-e57a-499d-8aa2-aebe9eacb378
Lot 04 | CAP-05550 | CAP-05550 - CLI-34.01 | INSTAL·LACIÓ CLIMATITZACIÓ | 34.01 | INSTAL·LACIONS¦INSTAL·LACIÓ CLIMATITZACIÓ | CLIMATITZACIÓ |  |  |  | CATS.CAP-05550. | 1 | INSTAL·LACIÓ CLIMATITZACIÓ EDIFICI |  | 1 | [5 empty] | 2007-12-31 | [9 empty] | > 70 kW | [10 empty] | Ambdues | [105 empty] | 43610a79-c7e6-42b5-b22e-9e2f06fb6b4b | 8a3fdc76-0daa-4c68-a16a-a29806c92fc0
Lot 04 | CAP-05550 | CAP-05550 - COM-17.01.B | ALTAVEUS | 17.01.B | EQUIPS COMUNICACIONS¦MEGAFONIA¦ALTAVEUS | COMUNICACIONS |  |  |  | CATS.CAP-05550.P1. | 2 | ALTAVEUS MEGAFONIA D'EVACUACIÓ P1 |  | 1 | [5 empty] | 2007-12-31 |  |  |  | ALTAVEUS EVACUACIÓ | [122 empty] | 4c975d7f-141a-4303-a8f6-09f66378366d | 0b7d74b2-935b-4150-a9a0-47d6f0670bc5
Lot 04 | CAP-05550 | CAP-05550 - COM-17.01.B | ALTAVEUS | 17.01.B | EQUIPS COMUNICACIONS¦MEGAFONIA¦ALTAVEUS | COMUNICACIONS |  |  |  | CATS.CAP-05550.P-1. | 4 | ALTAVEUS MEGAFONIA D'EVACUACIÓ P -1 |  | 1 | [5 empty] | 2007-12-31 |  |  |  | ALTAVEUS EVACUACIÓ | [122 empty] | 4c975d7f-141a-4303-a8f6-09f66378366d | 59a341db-8ce5-492a-bea8-6ed3612c80c4
Lot 04 | CAP-05550 | CAP-05550 - COM-17.01.B | ALTAVEUS | 17.01.B | EQUIPS COMUNICACIONS¦MEGAFONIA¦ALTAVEUS | COMUNICACIONS |  |  |  | CATS.CAP-05550.P-2. | 2 | ALTAVEUS MEGAFONIA D'EVACUACIÓ P -2 |  | 1 | [5 empty] | 2007-12-31 |  |  |  | ALTAVEUS EVACUACIÓ | [122 empty] | 4c975d7f-141a-4303-a8f6-09f66378366d | c531ea27-50f9-4d4b-9118-5c4d6b6cdd6b
Lot 04 | CAP-05550 | CAP-05550 - COM-17.01.B | ALTAVEUS | 17.01.B | EQUIPS COMUNICACIONS¦MEGAFONIA¦ALTAVEUS | COMUNICACIONS |  |  |  | CATS.CAP-05550.PB. | 3 | ALTAVEUS MEGAFONIA D'EVACUACIÓ PB |  | 1 | [5 empty] | 2007-12-31 |  |  |  | ALTAVEUS EVACUACIÓ | [122 empty] | 4c975d7f-141a-4303-a8f6-09f66378366d | aa243009-9620-44c6-bb69-97e8a48fb17f
Lot 04 | CAP-05550 | CAP-05550 - COM-17.04 | INTERFONIA | 17.04 | EQUIPS COMUNICACIONS¦INTERFONIA | COMUNICACIONS |  |  |  | CATS.CAP-05550.P-1. | 1 | INTERFON (P-1) |  | 1 | [5 empty] | 2007-12-31 | [126 empty] | 1713bb3f-b87a-47ed-b022-643399059e70 | 45968018-5498-48eb-bb4c-2ed6bf1f9808
Lot 04 | CAP-05550 | CAP-05550 - COM-17.04 | INTERFONIA | 17.04 | EQUIPS COMUNICACIONS¦INTERFONIA | COMUNICACIONS |  |  |  | CATS.CAP-05550.PB. | 1 | INTERFON (PB) |  | 1 | [5 empty] | 2007-12-31 | [126 empty] | 1713bb3f-b87a-47ed-b022-643399059e70 | 935eee73-17ba-4424-ae91-2d7720d9356b
Lot 04 | CAP-05550 | CAP-05550 - COM-17.05.A | ANTENA | 17.05.A | EQUIPS COMUNICACIONS¦TELEVISIÓ-FM¦ANTENA | COMUNICACIONS |  |  |  | CATS.CAP-05550.P2. | 1 | ANTENA TV (P2) |  | 1 | [5 empty] | 2007-12-31 | [126 empty] | 2b2fa917-8f06-49cd-89ce-c2a4f7bdc161 | f812ae46-855e-401a-95e0-52b71e2abcec
Lot 04 | CAP-05550 | CAP-05550 - COM-17.09.A | RACK VEU I DADES | 17.09.A | EQUIPS COMUNICACIONS¦VEU I DADES¦RACK | COMUNICACIONS |  |  |  | CATS.CAP-05550.PB. | 1 | RACK |  | 1 | [5 empty] | 2007-12-31 | [126 empty] | fca26ccd-69dc-48d7-a178-31ff13a1ed4b | dd0ad102-a761-425a-bbe3-cf222fbbfa07
Lot 04 | CAP-05550 | CAP-05550 - COM-17.09.B | PRESES VEU I DADES | 17.09.B | EQUIPS COMUNICACIONS¦VEU I DADES¦ PRESES | COMUNICACIONS |  |  |  | CATS.CAP-05550.P1. | 3 | ENDOLLS DE DADES (P1) |  | 1 | [5 empty] | 2007-12-31 | [126 empty] | ff5cb14d-7dcb-4cad-8389-1ee567d2c4aa | 5c0c185f-4ea0-4896-896f-4b891735bff1
Lot 04 | CAP-05550 | CAP-05550 - COM-17.09.B | PRESES VEU I DADES | 17.09.B | EQUIPS COMUNICACIONS¦VEU I DADES¦ PRESES | COMUNICACIONS |  |  |  | CATS.CAP-05550.P1. | 3 | ENDOLLS DE TELÈFON (P1) |  | 1 | [5 empty] | 2007-12-31 | [126 empty] | ff5cb14d-7dcb-4cad-8389-1ee567d2c4aa | 2073b281-17d5-4407-bedc-4f3e21c525d2
Lot 04 | CAP-05550 | CAP-05550 - COM-17.09.B | PRESES VEU I DADES | 17.09.B | EQUIPS COMUNICACIONS¦VEU I DADES¦ PRESES | COMUNICACIONS |  |  |  | CATS.CAP-05550.P-1. | 10 | ENDOLLS DE DADES (P-1) |  | 1 | [5 empty] | 2007-12-31 | [126 empty] | ff5cb14d-7dcb-4cad-8389-1ee567d2c4aa | 1b620404-32cc-426b-8f56-2a2b3de7f1a0
Lot 04 | CAP-05550 | CAP-05550 - COM-17.09.B | PRESES VEU I DADES | 17.09.B | EQUIPS COMUNICACIONS¦VEU I DADES¦ PRESES | COMUNICACIONS |  |  |  | CATS.CAP-05550.P-1. | 10 | ENDOLLS DE TELÈFON (P-1) |  | 1 | [5 empty] | 2007-12-31 | [126 empty] | ff5cb14d-7dcb-4cad-8389-1ee567d2c4aa | 5c1267bf-6161-4ffd-8fdf-db368cce9ed5
Lot 04 | CAP-05550 | CAP-05550 - COM-17.09.B | PRESES VEU I DADES | 17.09.B | EQUIPS COMUNICACIONS¦VEU I DADES¦ PRESES | COMUNICACIONS |  |  |  | CATS.CAP-05550.P-2. | 4 | ENDOLLS DE DADES (P-2) |  | 1 | [5 empty] | 2007-12-31 | [126 empty] | ff5cb14d-7dcb-4cad-8389-1ee567d2c4aa | c0b51ffb-fa1e-4c27-bd09-841c5529f310
Lot 04 | CAP-05550 | CAP-05550 - COM-17.09.B | PRESES VEU I DADES | 17.09.B | EQUIPS COMUNICACIONS¦VEU I DADES¦ PRESES | COMUNICACIONS |  |  |  | CATS.CAP-05550.P-2. | 4 | ENDOLLS DE TELÈFON (P-2) |  | 1 | [5 empty] | 2007-12-31 | [126 empty] | ff5cb14d-7dcb-4cad-8389-1ee567d2c4aa | 46b308c1-8c90-4099-a731-78a4513a07f3
Lot 04 | CAP-05550 | CAP-05550 - COM-17.09.B | PRESES VEU I DADES | 17.09.B | EQUIPS COMUNICACIONS¦VEU I DADES¦ PRESES | COMUNICACIONS |  |  |  | CATS.CAP-05550.PB. | 17 | ENDOLLS DE DADES (PB) |  | 1 | [5 empty] | 2007-12-31 | [126 empty] | ff5cb14d-7dcb-4cad-8389-1ee567d2c4aa | 4015ea45-cd38-41a1-b94d-e846675f9c5a
Lot 04 | CAP-05550 | CAP-05550 - COM-17.09.B | PRESES VEU I DADES | 17.09.B | EQUIPS COMUNICACIONS¦VEU I DADES¦ PRESES | COMUNICACIONS |  |  |  | CATS.CAP-05550.PB. | 17 | ENDOLLS DE TELÈFON (PB) |  | 1 | [5 empty] | 2007-12-31 | [126 empty] | ff5cb14d-7dcb-4cad-8389-1ee567d2c4aa | 45981d23-d309-4a4c-81ea-a7e7f36d20ab
Lot 04 | CAP-05550 | CAP-05550 - FON-03.03 | GRUPS DE PRESSIÓ FONTANERIA | 03.03 | BOMBES I GRUPS DE PRESSIÓ¦GRUPS DE PRESSIÓ FONTANERIA | FONTANERIA |  |  |  | CATS.CAP-05550.P2. | 1 | GRUP DE PRESSIÓ AFCH (P2 SALA INSTAL·LACIONS) |  | 1 | [5 empty] | 2007-12-31 | [126 empty] | b21a0dbc-4cf0-417a-a8bb-fad08220caeb | eea1cbcb-3d0e-46d1-a62e-330da076b876
Lot 04 | CAP-05550 | CAP-05550 - FON-04.02 | DIPÒSIT EXPANSIÓ | 04.02 | FLUIDS I GASOS¦DIPÒSIT EXPANSIÓ | FONTANERIA |  |  |  | CATS.CAP-05550.P2. | 1 | DIPÒSIT DE EXPANSIÓ CALOR CLIMATITZACIÓ (P2 SALA INSTAL·LACIONS) |  | 1 |  | WAFT | MB 011080 | 0330002131/130G005003 |  | 2007-12-31 | [9 empty] | > 70 kW | [11 empty] | 0.05 | 0 | [103 empty] | 11312623-17fd-4b97-ac9f-d52d1fe32fdb | b03c76f0-e41a-48f4-b025-f6a162811652
Lot 04 | CAP-05550 | CAP-05550 - FON-04.02 | DIPÒSIT EXPANSIÓ | 04.02 | FLUIDS I GASOS¦DIPÒSIT EXPANSIÓ | FONTANERIA |  |  |  | CATS.CAP-05550.P2. | 1 | DIPÒSIT DE EXPANSIÓ CIRCUIT SOLAR (P2 SALA INSTAL·LACIONS) |  | 1 |  | VIESSMAN | REFLEX | 10/120C |  | 2007-12-31 | [9 empty] | > 70 kW | [11 empty] | 0.05 | 0 | [103 empty] | 11312623-17fd-4b97-ac9f-d52d1fe32fdb | 5ba5a434-c373-42cd-87c4-7cc80b5f6fac
Lot 04 | CAP-05550 | CAP-05550 - FON-04.02 | DIPÒSIT EXPANSIÓ | 04.02 | FLUIDS I GASOS¦DIPÒSIT EXPANSIÓ | FONTANERIA |  |  |  | CATS.CAP-05550.P2. | 1 | DIPÒSIT DE EXPANSIÓ FRED CLIMATITZADOR (P2 SALA INSTAL·LACIONS) |  | 1 |  | WAFT | MB 011081 | 0330002131/130G005003 |  | 2007-12-31 | [9 empty] | > 70 kW | [11 empty] | 0.05 | 0 | [103 empty] | 11312623-17fd-4b97-ac9f-d52d1fe32fdb | 340d0ed7-5dbb-4564-983d-901585d5eccb
Lot 04 | CAP-05550 | CAP-05550 - FON-04.03 | DIPÒSITS AIGUA SANITÀRIA | 04.03 | FLUIDS I GASOS¦DIPÒSITS AIGUA SANITÀRIA | LEGIONEL·LA |  |  |  | CATS.CAP-05550.P-2.INS. | 1 | Dipòsit AFS |  | 1 | [5 empty] | 2007-01-01 | [21 empty] | 2 | [104 empty] | 220f21e5-9046-49ae-8151-818a68663aad | 5cdfaf4f-1ab3-4ce3-a037-8edbf85c5d7f
Lot 04 | CAP-05550 | CAP-05550 - FON-04.05 | DIPÒSIT ACUMULADOR ACS | 04.05 | FLUIDS I GASOS¦DIPÒSIT ACUMULADOR ACS | LEGIONEL·LA |  |  |  | CATS.CAP-05550.P2.CLIMA-P2. | 1 | Dipòsit ACS |  | 1 | [15 empty] | > 70 kW | [11 empty] | 0.75 | [104 empty] | 66c1c557-79cd-4e3c-8185-346d804b28d9 | 6698d881-3d13-4130-86c3-94dc5b1befa2
Lot 04 | CAP-05550 | CAP-05550 - FON-04.20 | FILTRE DE PARTÍCULES D’AFCH | 04.20 | FLUIDS I GASOS¦FILTRE DE PARTÍCULES D’AFCH | FONTANERIA |  |  |  | CATS.CAP-05550.P2. | 1 | BOMBA 2 AFCH (P2 SALA INSTAL·LACIONS) |  | 1 | [5 empty] | 2007-12-31 | [126 empty] | 872ecbae-046f-4b4e-8d51-734fa76b4f33 | 6d22d316-8652-46b4-844e-99882d18381f
Lot 04 | CAP-05550 | CAP-05550 - FON-04.20 | FILTRE DE PARTÍCULES D’AFCH | 04.20 | FLUIDS I GASOS¦FILTRE DE PARTÍCULES D’AFCH | FONTANERIA |  |  |  | CATS.CAP-05550.P2. | 1 | BOMBA 3 AFCH (P2 SALA INSTAL·LACIONS) |  | 1 | [5 empty] | 2007-12-31 | [126 empty] | 872ecbae-046f-4b4e-8d51-734fa76b4f33 | f8248f94-88cc-481b-8b9d-ef4ba941eb47
Lot 04 | CAP-05550 | CAP-05550 - FON-04.20 | FILTRE DE PARTÍCULES D’AFCH | 04.20 | FLUIDS I GASOS¦FILTRE DE PARTÍCULES D’AFCH | FONTANERIA |  |  |  | CATS.CAP-05550.P2. | 1 | DIPÒSIT 1 AFCH P2 SALA INSTAL·LACIONS |  | 1 | [5 empty] | 2007-12-31 | [126 empty] | 872ecbae-046f-4b4e-8d51-734fa76b4f33 | 9cfda7d1-8a64-49ff-9903-899836522754
Lot 04 | CAP-05550 | CAP-05550 - FON-04.20 | FILTRE DE PARTÍCULES D’AFCH | 04.20 | FLUIDS I GASOS¦FILTRE DE PARTÍCULES D’AFCH | FONTANERIA |  |  |  | CATS.CAP-05550.P2. | 1 | DIPÒSIT 2 AFCH P2 SALA INSTAL·LACIONS |  | 1 | [5 empty] | 2007-12-31 | [126 empty] | 872ecbae-046f-4b4e-8d51-734fa76b4f33 | 00d10474-031a-49ee-b868-6e64dc8ac86d
Lot 04 | CAP-05550 | CAP-05550 - FON-10.01.B | PLATS DE DUTXA | 10.01.B | APARELLS SANITARIS I AIXETERIA¦APARELLS SANITARIS¦PLATS DE DUTXA | FONTANERIA |  |  |  | CATS.CAP-05550.P-2. | 2 | DUTXA (P-2 VESTIDORS) |  | 1 | [132 empty] | 4861387f-d673-4fef-96f5-4869b14f17f8 | ea5b5cd1-629f-412c-a62a-45539932be22
Lot 04 | CAP-05550 | CAP-05550 - FON-10.01.D | INODOR | 10.01.D | APARELLS SANITARIS I AIXETERIA¦APARELLS SANITARIS¦INODOR | FONTANERIA |  |  |  | CATS.CAP-05550.P1. | 1 | INODOR (P1) |  | 1 | [5 empty] | 2007-12-31 | [23 empty] | Descàrrega | [102 empty] | cfa3b798-2519-4f7d-a244-97949f796c1d | ffb73225-7816-4dab-994d-056507532bf3
Lot 04 | CAP-05550 | CAP-05550 - FON-10.01.D | INODOR | 10.01.D | APARELLS SANITARIS I AIXETERIA¦APARELLS SANITARIS¦INODOR | FONTANERIA |  |  |  | CATS.CAP-05550.P-1. | 2 | INODOR (P-1) |  | 1 | [5 empty] | 2007-12-31 | [23 empty] | Descàrrega | [102 empty] | cfa3b798-2519-4f7d-a244-97949f796c1d | 4c9b7181-5fa3-456e-b8fa-0cfb4a8dc7b6
Lot 04 | CAP-05550 | CAP-05550 - FON-10.01.D | INODOR | 10.01.D | APARELLS SANITARIS I AIXETERIA¦APARELLS SANITARIS¦INODOR | FONTANERIA |  |  |  | CATS.CAP-05550.P-2. | 3 | INODOR (P-2) |  | 1 | [5 empty] | 2007-12-31 | [23 empty] | Descàrrega | [102 empty] | cfa3b798-2519-4f7d-a244-97949f796c1d | 3be150c5-44a4-46b1-ab00-a39fe6af2d41
Lot 04 | CAP-05550 | CAP-05550 - FON-10.01.D | INODOR | 10.01.D | APARELLS SANITARIS I AIXETERIA¦APARELLS SANITARIS¦INODOR | FONTANERIA |  |  |  | CATS.CAP-05550.PB. | 2 | INODOR (PB) |  | 1 | [5 empty] | 2007-12-31 | [23 empty] | Descàrrega | [102 empty] | cfa3b798-2519-4f7d-a244-97949f796c1d | 3eb16947-dfbc-4a94-81fd-bdc3a8579484
Lot 04 | CAP-05550 | CAP-05550 - FON-10.01.E | ABOCADOR | 10.01.E | APARELLS SANITARIS I AIXETERIA¦APARELLS SANITARIS¦ABOCADOR | FONTANERIA |  |  |  | CATS.CAP-05550.P-2. | 1 | ABOCADOR (P-2 LOCAL NETEJA) |  | 1 | [132 empty] | 5581e456-19ad-4ca7-b4e4-4612b2534623 | 6f3cae81-ac35-461a-8bc6-6e272fe3a0b8
Lot 04 | CAP-05550 | CAP-05550 - FON-10.01.F | LAVABOS | 10.01.F | APARELLS SANITARIS I AIXETERIA¦APARELLS SANITARIS¦LAVABOS | FONTANERIA |  |  |  | CATS.CAP-05550.P1. | 1 | LAVABO BANYS PÚBLICS (P1) |  | 1 | [5 empty] | 2007-12-31 | [126 empty] | 93bcd44a-6115-4eb5-802d-f01a840fbe38 | eb0f5bbe-3ced-4d21-b2f8-90d36ea8c7cc
Lot 04 | CAP-05550 | CAP-05550 - FON-10.01.F | LAVABOS | 10.01.F | APARELLS SANITARIS I AIXETERIA¦APARELLS SANITARIS¦LAVABOS | FONTANERIA |  |  |  | CATS.CAP-05550.P1. | 3 | LAVABO PIQUES CONSULTES (P1) |  | 1 | [5 empty] | 2007-12-31 | [126 empty] | 93bcd44a-6115-4eb5-802d-f01a840fbe38 | c786aace-0155-4143-9462-87a0dff6c835
Lot 04 | CAP-05550 | CAP-05550 - FON-10.01.F | LAVABOS | 10.01.F | APARELLS SANITARIS I AIXETERIA¦APARELLS SANITARIS¦LAVABOS | FONTANERIA |  |  |  | CATS.CAP-05550.P-1. | 2 | LAVABO BANYS PÚBLICS (P-1) |  | 1 | [5 empty] | 2007-12-31 | [126 empty] | 93bcd44a-6115-4eb5-802d-f01a840fbe38 | 39d2f258-da7b-4454-bd46-f46efef88980
Lot 04 | CAP-05550 | CAP-05550 - FON-10.01.F | LAVABOS | 10.01.F | APARELLS SANITARIS I AIXETERIA¦APARELLS SANITARIS¦LAVABOS | FONTANERIA |  |  |  | CATS.CAP-05550.P-1. | 10 | LAVABO PIQUES CONSULTES (P-1) |  | 1 | [5 empty] | 2007-12-31 | [126 empty] | 93bcd44a-6115-4eb5-802d-f01a840fbe38 | bba96d7c-e1a0-4445-9b33-86364c893028
Lot 04 | CAP-05550 | CAP-05550 - FON-10.01.F | LAVABOS | 10.01.F | APARELLS SANITARIS I AIXETERIA¦APARELLS SANITARIS¦LAVABOS | FONTANERIA |  |  |  | CATS.CAP-05550.P-2. | 5 | LAVABO BANYS PÚBLICS (P-2) |  | 1 | [5 empty] | 2007-12-31 | [126 empty] | 93bcd44a-6115-4eb5-802d-f01a840fbe38 | 3ef1f0cd-d2f4-4947-8825-1fa745697150
Lot 04 | CAP-05550 | CAP-05550 - FON-10.01.F | LAVABOS | 10.01.F | APARELLS SANITARIS I AIXETERIA¦APARELLS SANITARIS¦LAVABOS | FONTANERIA |  |  |  | CATS.CAP-05550.PB. | 2 | LAVABO BANYS PÚBLICS (PB) |  | 1 | [5 empty] | 2007-12-31 | [126 empty] | 93bcd44a-6115-4eb5-802d-f01a840fbe38 | 2a746168-1a56-4bc6-a6b2-8e48c69965b4
Lot 04 | CAP-05550 | CAP-05550 - FON-10.01.F | LAVABOS | 10.01.F | APARELLS SANITARIS I AIXETERIA¦APARELLS SANITARIS¦LAVABOS | FONTANERIA |  |  |  | CATS.CAP-05550.PB. | 6 | LAVABO PIQUES CONSULTES (PB) |  | 1 | [5 empty] | 2007-12-31 | [126 empty] | 93bcd44a-6115-4eb5-802d-f01a840fbe38 | 1021a6ff-65d9-42b7-a451-48264c81d2d5
Lot 04 | CAP-05550 | CAP-05550 - FON-10.02.B | AIXETES ACS | 10.02.B | APARELLS SANITARIS I AIXETERIA¦AIXETERIA¦AIXETES ACS | LEGIONEL·LA |  |  |  | CATS.CAP-05550.P1. | 1 | AIXETES AUTOMÀTIQUES ACS (P1) |  | 1 | [5 empty] | 2007-12-31 | [24 empty] | Automàtics | [101 empty] | 7a2741a6-b7f8-4461-97c2-1b4cbf772150 | 5143e3a1-e982-4cab-b89c-0513e4306323
Lot 04 | CAP-05550 | CAP-05550 - FON-10.02.B | AIXETES ACS | 10.02.B | APARELLS SANITARIS I AIXETERIA¦AIXETERIA¦AIXETES ACS | LEGIONEL·LA |  |  |  | CATS.CAP-05550.P1. | 3 | AIXETES MONOCOMANDAMET ACS (P1) |  | 1 | [5 empty] | 2007-12-31 | [24 empty] | Monobloc | [101 empty] | 7a2741a6-b7f8-4461-97c2-1b4cbf772150 | 47a4091d-7f74-4521-9275-5616508ef533
Lot 04 | CAP-05550 | CAP-05550 - FON-10.02.B | AIXETES ACS | 10.02.B | APARELLS SANITARIS I AIXETERIA¦AIXETERIA¦AIXETES ACS | LEGIONEL·LA |  |  |  | CATS.CAP-05550.P1. | 1 | AIXETES PULSADOR ACS (P1) |  | 1 | [5 empty] | 2007-12-31 | [24 empty] | Polsador | [101 empty] | 7a2741a6-b7f8-4461-97c2-1b4cbf772150 | 52e70f1e-e67d-4ce1-9280-a59854992997
Lot 04 | CAP-05550 | CAP-05550 - FON-10.02.B | AIXETES ACS | 10.02.B | APARELLS SANITARIS I AIXETERIA¦AIXETERIA¦AIXETES ACS | LEGIONEL·LA |  |  |  | CATS.CAP-05550.P-1. | 2 | AIXETES AUTOMÀTIQUES ACS (P-1) |  | 1 | [5 empty] | 2007-12-31 | [24 empty] | Automàtics | [101 empty] | 7a2741a6-b7f8-4461-97c2-1b4cbf772150 | 677cec56-4340-4812-a74d-7a3287631142
Lot 04 | CAP-05550 | CAP-05550 - FON-10.02.B | AIXETES ACS | 10.02.B | APARELLS SANITARIS I AIXETERIA¦AIXETERIA¦AIXETES ACS | LEGIONEL·LA |  |  |  | CATS.CAP-05550.P-1. | 9 | AIXETES MONOCOMANDAMENT ACS (P-1) |  | 1 | [5 empty] | 2007-12-31 | [24 empty] | Monobloc | [101 empty] | 7a2741a6-b7f8-4461-97c2-1b4cbf772150 | 62e47cf1-d472-4173-98a9-387425933d69
Lot 04 | CAP-05550 | CAP-05550 - FON-10.02.B | AIXETES ACS | 10.02.B | APARELLS SANITARIS I AIXETERIA¦AIXETERIA¦AIXETES ACS | LEGIONEL·LA |  |  |  | CATS.CAP-05550.P-1. | 3 | AIXETES SIMPLES ACS (P-1) |  | 1 | [5 empty] | 2007-12-31 | [24 empty] | Simple | [101 empty] | 7a2741a6-b7f8-4461-97c2-1b4cbf772150 | 3b1c66a8-a27e-4170-8f4c-b7694ae5fcae
Lot 04 | CAP-05550 | CAP-05550 - FON-10.02.B | AIXETES ACS | 10.02.B | APARELLS SANITARIS I AIXETERIA¦AIXETERIA¦AIXETES ACS | LEGIONEL·LA |  |  |  | CATS.CAP-05550.P-2. | 1 | AIXETES MONOCOMANDAMENT ACS (P-2) |  | 1 | [5 empty] | 2007-12-31 | [24 empty] | Monobloc | [101 empty] | 7a2741a6-b7f8-4461-97c2-1b4cbf772150 | dc4154c0-2063-495a-9cc2-d3447820de64
Lot 04 | CAP-05550 | CAP-05550 - FON-10.02.B | AIXETES ACS | 10.02.B | APARELLS SANITARIS I AIXETERIA¦AIXETERIA¦AIXETES ACS | LEGIONEL·LA |  |  |  | CATS.CAP-05550.PB. | 2 | AIXETES AUTOMÀTIQUES ACS (PB) |  | 1 | [5 empty] | 2007-12-31 | [24 empty] | Automàtics | [101 empty] | 7a2741a6-b7f8-4461-97c2-1b4cbf772150 | 775785c4-5b84-462c-a210-038c4521a22a
Lot 04 | CAP-05550 | CAP-05550 - FON-10.02.B | AIXETES ACS | 10.02.B | APARELLS SANITARIS I AIXETERIA¦AIXETERIA¦AIXETES ACS | LEGIONEL·LA |  |  |  | CATS.CAP-05550.PB. | 6 | AIXETES MONOCOMANDAMENT ACS (PB) |  | 1 | [5 empty] | 2007-12-31 | [24 empty] | Monobloc | [101 empty] | 7a2741a6-b7f8-4461-97c2-1b4cbf772150 | 3df3f387-1971-4163-a0bd-52b5464e8de4
Lot 04 | CAP-05550 | CAP-05550 - FON-10.02.B | AIXETES ACS | 10.02.B | APARELLS SANITARIS I AIXETERIA¦AIXETERIA¦AIXETES ACS | LEGIONEL·LA |  |  |  | CATS.CAP-05550.PB. | 2 | AIXETES PULSADOR ACS (PB) |  | 1 | [5 empty] | 2007-12-31 | [24 empty] | Polsador | [101 empty] | 7a2741a6-b7f8-4461-97c2-1b4cbf772150 | 3ac4a765-8809-4ac1-9e38-e57f11cf68dd
Lot 04 | CAP-05550 | CAP-05550 - FON-34.02 | INSTAL·LACIÓ ACS | 34.02 | INSTAL·LACIONS¦INSTAL·LACIÓ ACS | LEGIONEL·LA |  |  |  | CATS.CAP-05550. | 1 | INSTAL·LACIÓ ACS EDIFICI |  | 1 | [5 empty] | 2007-12-31 | [9 empty] | > 70 kW | [116 empty] | 3a1d2485-c505-482c-bc3f-78d35ec03378 | 7d35cb72-59c8-4d57-b983-a2b093c69ec5
Lot 04 | CAP-05550 | CAP-05550 - OBR-21.01.A | MECANISMES CORREDISSOS | 21.01.A | ACCESOS¦PORTES AUTOMÀTIQUES¦MECANISMES CORREDISSOS | OBRA CIVIL |  |  |  | CATS.CAP-05550.P-1.AUX. | 1 | PORTA AUTOMÀTICA CORREDISSA (P1 RECEPCIÓ AUXILIAR) |  | 1 |  | MANUSA | 500337 |  |  | 2007-12-31 | [73 empty] | 25 | [52 empty] | 2667b29f-19ba-4137-b8ec-3286ea5cf1e0 | 26335ba8-aba5-44cb-9e3f-5ec1debb43ef
Lot 04 | CAP-05550 | CAP-05550 - OBR-21.01.A | MECANISMES CORREDISSOS | 21.01.A | ACCESOS¦PORTES AUTOMÀTIQUES¦MECANISMES CORREDISSOS | OBRA CIVIL |  |  |  | CATS.CAP-05550.PB.RECEP. | 1 | PORTA AUTOMÀTICA CORREDISSA (PB RECEPCIÓ) |  | 1 |  | MANUSA | 500337 |  |  | 2007-12-31 | [73 empty] | 25 | [52 empty] | 2667b29f-19ba-4137-b8ec-3286ea5cf1e0 | f2f33056-2fcd-446c-9b2b-64d19c47de6f
Lot 04 | CAP-05550 | CAP-05550 - PRO-11.01 | DETECTORS PCI | 11.01 | CONTRAINCENDIS¦DETECTORS | PROTECCIÓ CONTRA INCENDIS |  |  |  | CATS.CAP-05550.P1. | 5 | DETECTORS DE FUM (P1) |  | 1 | [5 empty] | 2007-12-31 | [40 empty] | Òptic fums | [85 empty] | a636478b-9ca6-4c03-ab71-61aaaf4f5536 | d987ac4d-af0c-4380-9c18-ef57e40df3a1
Lot 04 | CAP-05550 | CAP-05550 - PRO-11.01 | DETECTORS PCI | 11.01 | CONTRAINCENDIS¦DETECTORS | PROTECCIÓ CONTRA INCENDIS |  |  |  | CATS.CAP-05550.P-1. | 7 | DETECTORS DE FUM (P-1) |  | 1 | [5 empty] | 2007-12-31 | [40 empty] | Òptic fums | [85 empty] | a636478b-9ca6-4c03-ab71-61aaaf4f5536 | 5c972270-e93f-43e4-8fde-f0937ee4c292
Lot 04 | CAP-05550 | CAP-05550 - PRO-11.01 | DETECTORS PCI | 11.01 | CONTRAINCENDIS¦DETECTORS | PROTECCIÓ CONTRA INCENDIS |  |  |  | CATS.CAP-05550.P-2. | 11 | DETECTORS DE FUM (P-2) |  | 1 | [5 empty] | 2007-12-31 | [40 empty] | Òptic fums | [85 empty] | a636478b-9ca6-4c03-ab71-61aaaf4f5536 | 6e81d9bb-c373-4ff6-af00-9d1126a431ff
Lot 04 | CAP-05550 | CAP-05550 - PRO-11.01 | DETECTORS PCI | 11.01 | CONTRAINCENDIS¦DETECTORS | PROTECCIÓ CONTRA INCENDIS |  |  |  | CATS.CAP-05550.PB. | 5 | DETECTORS DE FUM (PB) |  | 1 | [5 empty] | 2007-12-31 | [40 empty] | Òptic fums | [85 empty] | a636478b-9ca6-4c03-ab71-61aaaf4f5536 | c9254eaf-410e-4d8f-8b91-6d8872e14492
Lot 04 | CAP-05550 | CAP-05550 - PRO-11.03 | PULSADORS D'ALARMA PCI | 11.03 | CONTRAINCENDIS¦PULSADORS D'ALARMA | PROTECCIÓ CONTRA INCENDIS |  |  |  | CATS.CAP-05550.P1. | 1 | PULSADOR ALARMA (P1) |  | 1 | [5 empty] | 2007-12-31 | [126 empty] | 294bdc79-1587-403f-88fa-67d698bf1b6e | 0c4839a5-243a-42a9-bdee-ac613de605da
Lot 04 | CAP-05550 | CAP-05550 - PRO-11.03 | PULSADORS D'ALARMA PCI | 11.03 | CONTRAINCENDIS¦PULSADORS D'ALARMA | PROTECCIÓ CONTRA INCENDIS |  |  |  | CATS.CAP-05550.P-1. | 1 | PULSADOR ALARMA (P-1) |  | 1 | [5 empty] | 2007-12-31 | [126 empty] | 294bdc79-1587-403f-88fa-67d698bf1b6e | 630dc554-f9e7-4bb2-baf2-12d96cff4147
Lot 04 | CAP-05550 | CAP-05550 - PRO-11.03 | PULSADORS D'ALARMA PCI | 11.03 | CONTRAINCENDIS¦PULSADORS D'ALARMA | PROTECCIÓ CONTRA INCENDIS |  |  |  | CATS.CAP-05550.P2. | 5 | PULSADOR ALARMA (P2) |  | 1 | [5 empty] | 2007-12-31 | [126 empty] | 294bdc79-1587-403f-88fa-67d698bf1b6e | 0a8605aa-3cba-42d4-b727-0ba5952fd47f
Lot 04 | CAP-05550 | CAP-05550 - PRO-11.03 | PULSADORS D'ALARMA PCI | 11.03 | CONTRAINCENDIS¦PULSADORS D'ALARMA | PROTECCIÓ CONTRA INCENDIS |  |  |  | CATS.CAP-05550.P-2. | 2 | PULSADOR ALARMA (P-2) |  | 1 | [5 empty] | 2007-12-31 | [126 empty] | 294bdc79-1587-403f-88fa-67d698bf1b6e | b5e7e16d-4736-4843-9678-0616a167bf68
Lot 04 | CAP-05550 | CAP-05550 - PRO-11.03 | PULSADORS D'ALARMA PCI | 11.03 | CONTRAINCENDIS¦PULSADORS D'ALARMA | PROTECCIÓ CONTRA INCENDIS |  |  |  | CATS.CAP-05550.PB. | 2 | PULSADOR ALARMA (PB) |  | 1 | [5 empty] | 2007-12-31 | [126 empty] | 294bdc79-1587-403f-88fa-67d698bf1b6e | 4293ddbb-0335-4ad3-a3e2-9aad02d695a1
Lot 04 | CAP-05550 | CAP-05550 - PRO-11.04 | SIRENES ALARMES PCI | 11.04 | CONTRAINCENDIS¦SIRENES ALARMES | PROTECCIÓ CONTRA INCENDIS |  |  |  | CATS.CAP-05550.P1. | 1 | SIRENES (P1) |  | 1 | [5 empty] | 2007-12-31 | [126 empty] | 6f8d9f51-8a89-4d1a-abd4-7a7a0f8fef0b | 8297cdd4-7019-42a8-8b05-273dbaeee2f6
Lot 04 | CAP-05550 | CAP-05550 - PRO-11.04 | SIRENES ALARMES PCI | 11.04 | CONTRAINCENDIS¦SIRENES ALARMES | PROTECCIÓ CONTRA INCENDIS |  |  |  | CATS.CAP-05550.P-1. | 3 | SIRENES (P-1) |  | 1 | [5 empty] | 2007-12-31 | [126 empty] | 6f8d9f51-8a89-4d1a-abd4-7a7a0f8fef0b | 690e66fd-206e-4e13-8bc1-528d7f8ad5f1
Lot 04 | CAP-05550 | CAP-05550 - PRO-11.04 | SIRENES ALARMES PCI | 11.04 | CONTRAINCENDIS¦SIRENES ALARMES | PROTECCIÓ CONTRA INCENDIS |  |  |  | CATS.CAP-05550.P2. | 1 | SIRENES (P2) |  | 1 | [5 empty] | 2007-12-31 | [126 empty] | 6f8d9f51-8a89-4d1a-abd4-7a7a0f8fef0b | b71e667b-9717-4bb6-97e5-9526bfff9a41
Lot 04 | CAP-05550 | CAP-05550 - PRO-11.04 | SIRENES ALARMES PCI | 11.04 | CONTRAINCENDIS¦SIRENES ALARMES | PROTECCIÓ CONTRA INCENDIS |  |  |  | CATS.CAP-05550.P-2. | 3 | SIRENES (P-2) |  | 1 | [5 empty] | 2007-12-31 | [126 empty] | 6f8d9f51-8a89-4d1a-abd4-7a7a0f8fef0b | 7dee680d-5ccc-4c36-8432-d4ca7f6cddd4
Lot 04 | CAP-05550 | CAP-05550 - PRO-11.04 | SIRENES ALARMES PCI | 11.04 | CONTRAINCENDIS¦SIRENES ALARMES | PROTECCIÓ CONTRA INCENDIS |  |  |  | CATS.CAP-05550.PB. | 2 | SIRENES (PB) |  | 1 | [5 empty] | 2007-12-31 | [126 empty] | 6f8d9f51-8a89-4d1a-abd4-7a7a0f8fef0b | b19ce6fa-dfc0-451b-a323-5ba50eab1255
Lot 04 | CAP-05550 | CAP-05550 - PRO-11.05 | ELECTROIMANTS PCI | 11.05 | CONTRAINCENDIS¦ELECTROIMANTS | PROTECCIÓ CONTRA INCENDIS |  |  |  | CATS.CAP-05550.P-1. | 3 | ELECTROIMANT PORTA RF (P-1) |  | 1 | [5 empty] | 2007-12-31 | [126 empty] | 9214b993-fafb-4341-a723-332f60ce9ea6 | 31a2cca2-a384-4b6b-b249-9d07f38389b4
Lot 04 | CAP-05550 | CAP-05550 - PRO-11.05 | ELECTROIMANTS PCI | 11.05 | CONTRAINCENDIS¦ELECTROIMANTS | PROTECCIÓ CONTRA INCENDIS |  |  |  | CATS.CAP-05550.P-2. | 3 | ELECTROIMANT PORTA RF (P-2) |  | 1 | [5 empty] | 2007-12-31 | [126 empty] | 9214b993-fafb-4341-a723-332f60ce9ea6 | e51f4220-fdec-49a7-aa6d-97f786ebaec0
Lot 04 | CAP-05550 | CAP-05550 - PRO-11.06 | CENTRALS DETECCIÓ PCI | 11.06 | CONTRAINCENDIS¦CENTRALS DETECCIÓ | PROTECCIÓ CONTRA INCENDIS |  |  |  | CATS.CAP-05550.PB.RECEP. | 3 | CENTRALETA INCENDIS (PB RECEPCIÓ) |  | 1 |  | NOTIFIER | ID60 | 345-476 |  | 2007-12-31 | 10000 | 10 | [124 empty] | 6105258b-c46f-4971-86df-07d072a93bd1 | 2844e7a6-cb0f-4689-a5ce-0ec75fd1816d
Lot 04 | CAP-05550 | CAP-05550 - PRO-11.09 | EXTINTOR | 11.09 | CONTRAINCENDIS¦EXTINTOR | PROTECCIÓ CONTRA INCENDIS |  |  |  | CATS.CAP-05550.P1. | 1 | EXTINTOR 3 CO2 (P1 PASSADÍS CONSULTES) | 1320207 | 1 | [5 empty] | 2007-12-31 | [42 empty] | Anhídrid carbònic | 5 | [82 empty] | 5bbac061-9939-4dfb-a410-33ce934281c6 | aa2daa5d-f666-4f8f-a7fd-5ad2f05dcd00
Lot 04 | CAP-05550 | CAP-05550 - PRO-11.09 | EXTINTOR | 11.09 | CONTRAINCENDIS¦EXTINTOR | PROTECCIÓ CONTRA INCENDIS |  |  |  | CATS.CAP-05550.P1. | 1 | EXTINTOR 4 POLS (P1 PASSADÍS CONSULTES) | 2832331 | 1 | [5 empty] | 2007-12-31 | [42 empty] | Pols seca | 6 | [82 empty] | 5bbac061-9939-4dfb-a410-33ce934281c6 | 63390f11-2621-4e3d-8c6d-6df5848aa78d
Lot 04 | CAP-05550 | CAP-05550 - PRO-11.09 | EXTINTOR | 11.09 | CONTRAINCENDIS¦EXTINTOR | PROTECCIÓ CONTRA INCENDIS |  |  |  | CATS.CAP-05550.P-1. | 1 | EXTINTOR 12 POLS (P-1 SALA ESPERA MEDICINA GENERAL) | 2832439 | 1 | [5 empty] | 2007-12-31 | [42 empty] | Pols seca | 6 | [82 empty] | 5bbac061-9939-4dfb-a410-33ce934281c6 | 8cda24d0-833e-4562-94ae-9c6618376d2c
Lot 04 | CAP-05550 | CAP-05550 - PRO-11.09 | EXTINTOR | 11.09 | CONTRAINCENDIS¦EXTINTOR | PROTECCIÓ CONTRA INCENDIS |  |  |  | CATS.CAP-05550.P-1. | 1 | EXTINTOR 14 POLS (P-1 SALA ESPERA ATENCIÓ CONTINUADA) | 2832342 | 1 | [5 empty] | 2007-12-31 | [42 empty] | Pols seca | 6 | [82 empty] | 5bbac061-9939-4dfb-a410-33ce934281c6 | 03ec4dfe-9b55-4f56-90a0-1c42567a3415
Lot 04 | CAP-05550 | CAP-05550 - PRO-11.09 | EXTINTOR | 11.09 | CONTRAINCENDIS¦EXTINTOR | PROTECCIÓ CONTRA INCENDIS |  |  |  | CATS.CAP-05550.P-1. | 1 | EXTINTOR 15 CO2 (P-1 SALA ESPERA ATENCIÓ CONTINUADA) | 1320185 | 1 | [5 empty] | 2007-12-31 | [42 empty] | Anhídrid carbònic | 5 | [82 empty] | 5bbac061-9939-4dfb-a410-33ce934281c6 | 7e05a593-6ad3-422d-b3c1-c30c86eee71e
Lot 04 | CAP-05550 | CAP-05550 - PRO-11.09 | EXTINTOR | 11.09 | CONTRAINCENDIS¦EXTINTOR | PROTECCIÓ CONTRA INCENDIS |  |  |  | CATS.CAP-05550.P-1. | 1 | EXTINTOR 16 POLS (P-1 SALA DISTRÏBUIDOR ASCENSORS) | 2832371 | 1 | [5 empty] | 2007-12-31 | [42 empty] | Pols seca | 6 | [82 empty] | 5bbac061-9939-4dfb-a410-33ce934281c6 | 0ba5fe26-d5a3-4bac-8303-e485aa7f6a77
Lot 04 | CAP-05550 | CAP-05550 - PRO-11.09 | EXTINTOR | 11.09 | CONTRAINCENDIS¦EXTINTOR | PROTECCIÓ CONTRA INCENDIS |  |  |  | CATS.CAP-05550.P-1.AUX. | 1 | EXTINTOR 11 CO2 (P-1 RECEPCIÓ AUXILIAR) | 1320211 | 1 | [5 empty] | 2007-12-31 | [42 empty] | Anhídrid carbònic | 5 | [82 empty] | 5bbac061-9939-4dfb-a410-33ce934281c6 | 02c52c96-88a7-4d70-880d-d5607f00cc97
Lot 04 | CAP-05550 | CAP-05550 - PRO-11.09 | EXTINTOR | 11.09 | CONTRAINCENDIS¦EXTINTOR | PROTECCIÓ CONTRA INCENDIS |  |  |  | CATS.CAP-05550.P-1.AUX. | 1 | EXTINTOR 13 POLS (P-1 RECEPCIÓ AUXILIAR) | 2832332 | 1 | [5 empty] | 2007-12-31 | [42 empty] | Pols seca | 6 | [82 empty] | 5bbac061-9939-4dfb-a410-33ce934281c6 | 3bb4ef1c-de67-4958-a1d6-38b5a9849fc4
Lot 04 | CAP-05550 | CAP-05550 - PRO-11.09 | EXTINTOR | 11.09 | CONTRAINCENDIS¦EXTINTOR | PROTECCIÓ CONTRA INCENDIS |  |  |  | CATS.CAP-05550.P2. | 1 | EXTINTOR 1 CO2 (P2 SALA INSTAL·LACIONS) | 1320201 | 1 | [5 empty] | 2007-12-31 | [42 empty] | Anhídrid carbònic | 5 | [82 empty] | 5bbac061-9939-4dfb-a410-33ce934281c6 | 1fcbfc68-168b-4e85-beea-fd9372774948
Lot 04 | CAP-05550 | CAP-05550 - PRO-11.09 | EXTINTOR | 11.09 | CONTRAINCENDIS¦EXTINTOR | PROTECCIÓ CONTRA INCENDIS |  |  |  | CATS.CAP-05550.P2. | 1 | EXTINTOR 2 POLS 6 (P2 SALA INSTAL·LACIONS) | 283233 | 1 | [5 empty] | 2007-12-31 | [42 empty] | Pols seca | 6 | [82 empty] | 5bbac061-9939-4dfb-a410-33ce934281c6 | 6014df79-ea67-4001-a236-b0363210f220
Lot 04 | CAP-05550 | CAP-05550 - PRO-11.09 | EXTINTOR | 11.09 | CONTRAINCENDIS¦EXTINTOR | PROTECCIÓ CONTRA INCENDIS |  |  |  | CATS.CAP-05550.P-2. | 1 | EXTINTOR 19 POLS (P-2 SALA DISTRIBUÏDOR ASCENSORS) | 2832438 | 1 | [5 empty] | 2007-12-31 | [42 empty] | Pols seca | 6 | [82 empty] | 5bbac061-9939-4dfb-a410-33ce934281c6 | 3b840900-91d9-40f5-abad-f1e1e50cd9c1
Lot 04 | CAP-05550 | CAP-05550 - PRO-11.09 | EXTINTOR | 11.09 | CONTRAINCENDIS¦EXTINTOR | PROTECCIÓ CONTRA INCENDIS |  |  |  | CATS.CAP-05550.P-2.ELEC. | 1 | EXTINTOR 21 CO2 (P-2 SALA QUADRES ELÈCTRICS) | 1320190 | 1 | [5 empty] | 2007-12-31 | [42 empty] | Anhídrid carbònic | 5 | [82 empty] | 5bbac061-9939-4dfb-a410-33ce934281c6 | ffe47f35-ed7a-42ae-9979-e972e5b82ab9
Lot 04 | CAP-05550 | CAP-05550 - PRO-11.09 | EXTINTOR | 11.09 | CONTRAINCENDIS¦EXTINTOR | PROTECCIÓ CONTRA INCENDIS |  |  |  | CATS.CAP-05550.P-2.PDÍS-MAG-P-2. | 1 | EXTINTOR 17 CO2 (P-2 PASSADÍS MAGATZEM) | 1320205 | 1 | [5 empty] | 2007-12-31 | [42 empty] | Anhídrid carbònic | 5 | [82 empty] | 5bbac061-9939-4dfb-a410-33ce934281c6 | 19be1011-fa40-4fb9-8b23-d1798877740c
Lot 04 | CAP-05550 | CAP-05550 - PRO-11.09 | EXTINTOR | 11.09 | CONTRAINCENDIS¦EXTINTOR | PROTECCIÓ CONTRA INCENDIS |  |  |  | CATS.CAP-05550.P-2.PDÍS-MAG-P-2. | 1 | EXTINTOR 18 POLS (P-2 PASSADÍS MAGATZEM) | 2832350 | 1 | [5 empty] | 2007-12-31 | [42 empty] | Pols seca | 6 | [82 empty] | 5bbac061-9939-4dfb-a410-33ce934281c6 | 38bc43e9-505d-4128-bde1-0288c72791e6
Lot 04 | CAP-05550 | CAP-05550 - PRO-11.09 | EXTINTOR | 11.09 | CONTRAINCENDIS¦EXTINTOR | PROTECCIÓ CONTRA INCENDIS |  |  |  | CATS.CAP-05550.P-2.PDÍS-V. | 1 | EXTINTOR 20 POLS (P-2 PASSADIS VESTIDORS) | 2832333 | 1 | [5 empty] | 2007-12-31 | [42 empty] | Pols seca | 6 | [82 empty] | 5bbac061-9939-4dfb-a410-33ce934281c6 | 31a8eafb-311d-47a8-9da0-de4e4a870046
Lot 04 | CAP-05550 | CAP-05550 - PRO-11.09 | EXTINTOR | 11.09 | CONTRAINCENDIS¦EXTINTOR | PROTECCIÓ CONTRA INCENDIS |  |  |  | CATS.CAP-05550.PB. | 1 | EXTINTOR 10 POLS (P-1 SALA ESPERA MEDICINA GENERAL) | 2832405 | 1 | [5 empty] | 2007-12-31 | [42 empty] | Pols seca | 6 | [82 empty] | 5bbac061-9939-4dfb-a410-33ce934281c6 | 6cebd039-ee5f-49a7-a4af-32084fc2edc6
Lot 04 | CAP-05550 | CAP-05550 - PRO-11.09 | EXTINTOR | 11.09 | CONTRAINCENDIS¦EXTINTOR | PROTECCIÓ CONTRA INCENDIS |  |  |  | CATS.CAP-05550.PB. | 1 | EXTINTOR 7 POLS (PB SALA ESPERA PEDIATRIA) | 2832434 | 1 | [5 empty] | 2007-12-31 | [42 empty] | Pols seca | 6 | [82 empty] | 5bbac061-9939-4dfb-a410-33ce934281c6 | 61241751-084d-48bf-9d08-78ed83cda62c
Lot 04 | CAP-05550 | CAP-05550 - PRO-11.09 | EXTINTOR | 11.09 | CONTRAINCENDIS¦EXTINTOR | PROTECCIÓ CONTRA INCENDIS |  |  |  | CATS.CAP-05550.PB. | 1 | EXTINTOR 8 POLS (PB SALA ESPERA ONDONTOLOGIA) | 2832338 | 1 | [5 empty] | 2007-12-31 | [42 empty] | Pols seca | 6 | [82 empty] | 5bbac061-9939-4dfb-a410-33ce934281c6 | 21a8cdf7-1614-49f0-bc82-b55b785038b7
Lot 04 | CAP-05550 | CAP-05550 - PRO-11.09 | EXTINTOR | 11.09 | CONTRAINCENDIS¦EXTINTOR | PROTECCIÓ CONTRA INCENDIS |  |  |  | CATS.CAP-05550.PB. | 1 | EXTINTOR 9 CO2 (P-1 SALA ESPERA MEDICINA GENERAL) | 130143 | 1 | [5 empty] | 2007-12-31 | [42 empty] | Anhídrid carbònic | 5 | [82 empty] | 5bbac061-9939-4dfb-a410-33ce934281c6 | 605de54c-9a12-4f65-813d-c1f0e66c5485
Lot 04 | CAP-05550 | CAP-05550 - PRO-11.09 | EXTINTOR | 11.09 | CONTRAINCENDIS¦EXTINTOR | PROTECCIÓ CONTRA INCENDIS |  |  |  | CATS.CAP-05550.PB.RECEP. | 1 | EXTINTOR 5 CO2 (PB RECEPCIÓ) | 1320147 | 1 | [5 empty] | 2007-12-31 | [42 empty] | Anhídrid carbònic | 5 | [82 empty] | 5bbac061-9939-4dfb-a410-33ce934281c6 | a7f3b78f-f32a-4d58-bf4b-6007113c92de
Lot 04 | CAP-05550 | CAP-05550 - PRO-11.09 | EXTINTOR | 11.09 | CONTRAINCENDIS¦EXTINTOR | PROTECCIÓ CONTRA INCENDIS |  |  |  | CATS.CAP-05550.PB.RECEP. | 1 | EXTINTOR 6 POLS (PB RECEPCIÓ) | 2832437 | 1 | [5 empty] | 2007-12-31 | [42 empty] | Pols seca | 6 | [82 empty] | 5bbac061-9939-4dfb-a410-33ce934281c6 | 516e37a8-d66f-413e-94c2-8c2c5b95ebf1
Lot 04 | CAP-05550 | CAP-05550 - PRO-11.17.A | TALLAFOCS | 11.17.A | CONTRAINCENDIS¦COMPORTES¦TALLAFOCS | PROTECCIÓ CONTRA INCENDIS |  |  |  | CATS.CAP-05550.P2. | 8 | COMPORTES TALLAFOCS CLIMATITZADORS 1 (P2 SALA INSTAL·LACIONS) |  | 1 | [5 empty] | 2007-12-31 | [126 empty] | 63256598-8018-492f-ba6b-7d40f920ad99 | d84ae9b9-5907-469b-8e41-8ea135d6bc0e
Lot 04 | CAP-05550 | CAP-05550 - PRO-34.05 | INSTAL·LACIÓ CONTRA INCENDIS | 34.05 | INSTAL·LACIONS¦INSTAL·LACIÓ CONTRA INCENDIS | PROTECCIÓ CONTRA INCENDIS |  |  |  | CATS.CAP-05550. | 1 | INSTAL·LACIÓ CONTRA INCENDIS EDIFICI |  | 1 | [5 empty] | 2007-12-31 | [126 empty] | 191b8cb5-c952-4b79-921a-39fa94874677 | 23f5f63b-c1aa-4113-a34c-a22bbdf89ceb
Lot 04 | CAP-05550 | CAP-05550 - SAN-03.04 | GRUPS DE PRESSIÓ AIGUES FECALS I SANEJAMENT | 03.04 | BOMBES I GRUPS DE PRESSIÓ¦GRUPS DE PRESSIÓ AIGUES FECALS I SANEJAMENT | SANEJAMENT |  |  |  | CATS.CAP-05550.P-2.POU. | 1 | BOMBA 1 AIGUES FECALS (P-2 POUS) |  | 1 | [5 empty] | 2007-12-31 | [126 empty] | e3947455-499c-41bd-9856-a3f133a12304 | dcb64dd6-395a-4f4e-827e-21a37ebafb20
Lot 04 | CAP-05550 | CAP-05550 - SAN-03.04 | GRUPS DE PRESSIÓ AIGUES FECALS I SANEJAMENT | 03.04 | BOMBES I GRUPS DE PRESSIÓ¦GRUPS DE PRESSIÓ AIGUES FECALS I SANEJAMENT | SANEJAMENT |  |  |  | CATS.CAP-05550.P-2.POU. | 1 | BOMBA 2 AIGUES FECALS (P-2 POUS) |  | 1 | [5 empty] | 2007-12-31 | [126 empty] | e3947455-499c-41bd-9856-a3f133a12304 | c1026de6-22df-4b22-96f1-6143bda3a4b5
Lot 04 | CAP-05550 | CAP-05550 - SEG-12.03 | CENTRALS DE DETECCIÓ I ALARMA | 12.03 | SEGURETAT¦CENTRALS DE DETECCIÓ I ALARMA | SEGURETAT |  |  |  | CATS.CAP-05550.PB.RECEP. | 1 | CENTRAL DETECCIÓ PARADOX (PB RECEPCIÓ) |  | 1 |  | PARADOX | NX8 | IEC0C4DF |  | 2007-12-31 | 6000 | 10 | [44 empty] | 1 | [79 empty] | 910bd7bf-6551-4576-b06f-b00321f4707a | 52925614-1a5c-44d4-a66e-b3f74aaf95cc
Lot 04 | CAP-05550 | CAP-05550 - SIE-40.01 | QUADRE MONITORITZACIÓ | 40.01 | SISTEMA INFORMACIÓ ENERGÈTICA¦QUADRE MONITORITZACIÓ | SIE |  |  |  | CATS.CAP-05550.PB.RECEP. | 1 | Quadre monitortizació |  | 1 | [5 empty] | 2020-10-31 | [126 empty] | acee5e4d-5cf0-4a9c-b242-e9a8c2a88e7f | 646f386a-b6fd-434b-a545-572e1b5c107f
Lot 04 | CAP-05550 | CAP-05550 - SIE-40.02 | CONCENTRADOR DE DADES | 40.02 | SISTEMA INFORMACIÓ ENERGÈTICA¦CONCENTRADOR DE DADES | SIE |  |  |  | CATS.CAP-05550.PB.RECEP. | 1 | CONCENTRADOR DE DADES |  | 1 |  | Schneider | COMX510 |  |  | 2020-10-31 | [126 empty] | 5f799ea1-ef46-443e-8bb9-8aafcdf85800 | 5420de3b-4b0b-450e-8381-02133fa6f097
Lot 04 | CAP-05550 | CAP-05550 - SIE-40.04.01 | COMPTADOR ELÈCTRIC | 40.04.01 | SISTEMA INFORMACIÓ ENERGÈTICA¦ELEMENTS DE CAMP¦COMPTADOR ELÈCTRIC | SIE |  |  |  | CATS.CAP-05550.P-1.AUX. | 1 | ANALITZADOR DE XARXES CLIMATITZACIÓ QGBT (P-1 RECEPCIÓ AUXILIAR) |  | 1 |  | SCHENEIDER | PM9C |  |  | 2007-12-31 | [126 empty] | 5ac4acbe-687b-411d-a893-713153e4ed59 | e93c0701-40cd-4556-b65a-a8f65ec77841
Lot 04 | CAP-05550 | CAP-05550 - SIE-40.04.01 | COMPTADOR ELÈCTRIC | 40.04.01 | SISTEMA INFORMACIÓ ENERGÈTICA¦ELEMENTS DE CAMP¦COMPTADOR ELÈCTRIC | SIE |  |  |  | CATS.CAP-05550.P-1.AUX. | 1 | ANALITZADOR DE XARXES GENERAL QGBT (P-1 RECEPCIÓ AUXILIAR) |  | 1 |  | SCHENEIDER | PM9C |  |  | 2007-12-31 | [126 empty] | 5ac4acbe-687b-411d-a893-713153e4ed59 | baa8eef6-8c86-44af-9b0e-cce4255ad3a4
Lot 04 | CAP-05550 | CAP-05550 - SIE-40.04.09 | SENSOR TEMPERATURA | 40.04.09 | SISTEMA INFORMACIÓ ENERGÈTICA¦ELEMENTS DE CAMP¦SENSOR TEMPERATURA | SIE |  |  |  | CATS.CAP-05550.P2. | 1 | SENSOR TEMPERATURA EXTERIOR |  | 1 |  | NOKS | ZED-THL-M |  |  | 2020-10-31 | [126 empty] | 9dc60890-2608-42de-8225-9d07356042b1 | 12daca1a-db6e-4883-b197-9f75e31044ff
Lot 04 | CAP-05550 | CAP-05550 - SIE-40.04.09 | SENSOR TEMPERATURA | 40.04.09 | SISTEMA INFORMACIÓ ENERGÈTICA¦ELEMENTS DE CAMP¦SENSOR TEMPERATURA | SIE |  |  |  | CATS.CAP-05550.P2. | 1 | SENSOR TEMPERATURA IMPULSIÓ |  | 1 |  | NOKS | ZED-TIDCI |  |  | 2020-10-31 | [126 empty] | 9dc60890-2608-42de-8225-9d07356042b1 | b63da373-8fe3-4c81-ac64-2da7c405e642
Lot 04 | CAP-05550 | CAP-05550 - SIE-40.04.09 | SENSOR TEMPERATURA | 40.04.09 | SISTEMA INFORMACIÓ ENERGÈTICA¦ELEMENTS DE CAMP¦SENSOR TEMPERATURA | SIE |  |  |  | CATS.CAP-05550.PB.RECEP. | 1 | SENSOR TEMPERATURA INTERIOR |  | 1 |  | NOKS | ZED-THI-M |  |  | 2020-10-31 | [126 empty] | 9dc60890-2608-42de-8225-9d07356042b1 | b9118403-5449-4a58-bd02-9e90098349bc
Lot 04 | CAP-05550 | CAP-05550 - SIE-40.05 | INSTAL·LACIÓ SISTEMA INFORMACIÓ ENERGÈTICA | 40.05 | SISTEMA INFORMACIÓ ENERGÈTICA¦INSTAL·LACIÓ SISTEMA INFORMACIÓ ENERGÈTICA | SIE |  |  |  | CATS.CAP-05550. | 1 | INSTAL·LACIÓ SISTEMA INFORMACIÓ ENERGÈTICA |  | 1 | [5 empty] | 2020-10-31 | [126 empty] | 7e2cfe13-e6be-44ee-b95d-6bef4ce1a0d3 | 7435d2d5-3786-43ce-b5fd-8d231e3c16f7
Lot 04 | CAP-05550 | CAP-05550 - SIE-45.01 | ROUTER | 45.01 | CONNECTIVITAT¦ROUTER IXON | SIE |  |  |  | CATS.CAP-05550.PB.RECEP. | 1 | Router IXON |  | 1 |  | IXON | ROUTER IXON |  |  | 2020-10-31 | [126 empty] | 125a06a9-c3b0-431c-a541-60ca80b7cee9 | 2db5f390-d030-4481-a006-cb243d44690d
Lot 04 | CAP-05550 | CAP-05550 - SIS-41.01 | QUADRE CONTROL | 41.01 | SISTEMA DE CONTROL¦QUADRE CONTROL | SISTEMA DE CONTROL |  |  |  | CATS.CAP-05550.P2. | 1 | QUADRE DE CONTROL CLIMA SAUTER (P2 SALA INSTAL·LACIONS) |  | 1 |  | SAUTER |  |  |  | 2007-12-31 | 10000 | 10 | [124 empty] | 7c3c3314-25a1-4f4b-b3ca-176befb38c22 | f7971522-e446-4c49-8cba-af4b2fe47abd
Lot 04 | CAP-05550 | CAP-05550 - SIS-41.04.01 | SENSOR TEMPERATURA | 41.04.01 | SISTEMA DE CONTROL¦ELEMENTS DE CAMP¦SENSOR TEMPERATURA | SISTEMA DE CONTROL |  |  |  | CATS.CAP-05550.P2. | 1 | SONDA TEMPERATURA IMPULSIÓ CLIMATIZADOR 1 (P2 SALA INSTAL·LACIONS) |  | 1 |  | SAUTER | EGT347 F101 |  |  | 2007-12-31 | [27 empty] | Modbus | [8 empty] | 0-10 Vdc |  |  | 24 V | [26 empty] | Immersió | [59 empty] | 4b6f9c5b-1824-4fa1-9002-6286fcccb92a | b2f02202-d7bf-435e-a6c6-2604effdb144
Lot 04 | CAP-05550 | CAP-05550 - SIS-41.04.01 | SENSOR TEMPERATURA | 41.04.01 | SISTEMA DE CONTROL¦ELEMENTS DE CAMP¦SENSOR TEMPERATURA | SISTEMA DE CONTROL |  |  |  | CATS.CAP-05550.P2. | 1 | SONDA TEMPERATURA IMPULSIÓ CLIMATIZADOR 2 (P2 SALA INSTAL·LACIONS) |  | 1 |  | SAUTER | EGT347 F101 |  |  | 2007-12-31 | [27 empty] | Modbus | [8 empty] | 0-10 Vdc |  |  | 24 V | [26 empty] | Immersió | [59 empty] | 4b6f9c5b-1824-4fa1-9002-6286fcccb92a | fde155d7-d870-489b-b60b-b94f2bbaf871
Lot 04 | CAP-05550 | CAP-05550 - SIS-41.04.01 | SENSOR TEMPERATURA | 41.04.01 | SISTEMA DE CONTROL¦ELEMENTS DE CAMP¦SENSOR TEMPERATURA | SISTEMA DE CONTROL |  |  |  | CATS.CAP-05550.P2. | 1 | SONDA TEMPERATURA IMPULSIÓ CLIMATIZADOR 3 (P2 SALA INSTAL·LACIONS) |  | 1 |  | SAUTER | EGT347 F101 |  |  | 2007-12-31 | [27 empty] | Modbus | [8 empty] | 0-10 Vdc |  |  | 24 V | [26 empty] | Immersió | [59 empty] | 4b6f9c5b-1824-4fa1-9002-6286fcccb92a | 135f24a6-121c-43c0-80e0-2ca9ce178cbc
Lot 04 | CAP-05550 | CAP-05550 - SIS-41.04.01 | SENSOR TEMPERATURA | 41.04.01 | SISTEMA DE CONTROL¦ELEMENTS DE CAMP¦SENSOR TEMPERATURA | SISTEMA DE CONTROL |  |  |  | CATS.CAP-05550.P2. | 1 | SONDA TEMPERATURA IMPULSIÓ CLIMATIZADOR 4 (P2 SALA INSTAL·LACIONS) |  | 1 |  | SAUTER | EGT347 F101 |  |  | 2007-12-31 | [27 empty] | Modbus | [8 empty] | 0-10 Vdc |  |  | 24 V | [26 empty] | Immersió | [59 empty] | 4b6f9c5b-1824-4fa1-9002-6286fcccb92a | ed71e1fc-1d40-4fbc-9615-202a41154efc
Lot 04 | CAP-05550 | CAP-05550 - SIS-41.04.01 | SENSOR TEMPERATURA | 41.04.01 | SISTEMA DE CONTROL¦ELEMENTS DE CAMP¦SENSOR TEMPERATURA | SISTEMA DE CONTROL |  |  |  | CATS.CAP-05550.P2. | 1 | SONDA TEMPERATURA IMPULSIÓ CLIMATIZADOR 5 (P2 SALA INSTAL·LACIONS) |  | 1 |  | SAUTER | EGT347 F101 |  |  | 2007-12-31 | [27 empty] | Modbus | [8 empty] | 0-10 Vdc |  |  | 24 V | [26 empty] | Immersió | [59 empty] | 4b6f9c5b-1824-4fa1-9002-6286fcccb92a | 3b1043ee-d823-4043-a01f-8e59fb1547da
Lot 04 | CAP-05550 | CAP-05550 - SIS-41.04.01 | SENSOR TEMPERATURA | 41.04.01 | SISTEMA DE CONTROL¦ELEMENTS DE CAMP¦SENSOR TEMPERATURA | SISTEMA DE CONTROL |  |  |  | CATS.CAP-05550.P2. | 1 | SONDA TEMPERATURA RETORN CLIMATIZADOR 1 (P2 SALA INSTAL·LACIONS) |  | 1 |  | SAUTER | EGT347 F101 |  |  | 2007-12-31 | [27 empty] | Modbus | [8 empty] | 0-10 Vdc |  |  | 24 V | [26 empty] | Immersió | [59 empty] | 4b6f9c5b-1824-4fa1-9002-6286fcccb92a | d67c4c14-b5d4-443e-93d2-10be5ff8f751
Lot 04 | CAP-05550 | CAP-05550 - SIS-41.04.01 | SENSOR TEMPERATURA | 41.04.01 | SISTEMA DE CONTROL¦ELEMENTS DE CAMP¦SENSOR TEMPERATURA | SISTEMA DE CONTROL |  |  |  | CATS.CAP-05550.P2. | 1 | SONDA TEMPERATURA RETORN CLIMATIZADOR 2 (P2 SALA INSTAL·LACIONS) |  | 1 |  | SAUTER | EGT347 F101 |  |  | 2007-12-31 | [27 empty] | Modbus | [8 empty] | 0-10 Vdc |  |  | 24 V | [26 empty] | Immersió | [59 empty] | 4b6f9c5b-1824-4fa1-9002-6286fcccb92a | 25a6cbb4-ce6a-4269-ac8e-554353b8a76d
Lot 04 | CAP-05550 | CAP-05550 - SIS-41.04.01 | SENSOR TEMPERATURA | 41.04.01 | SISTEMA DE CONTROL¦ELEMENTS DE CAMP¦SENSOR TEMPERATURA | SISTEMA DE CONTROL |  |  |  | CATS.CAP-05550.P2. | 1 | SONDA TEMPERATURA RETORN CLIMATIZADOR 3 (P2 SALA INSTAL·LACIONS) |  | 1 |  | SAUTER | EGT347 F101 |  |  | 2007-12-31 | [27 empty] | Modbus | [8 empty] | 0-10 Vdc |  |  | 24 V | [26 empty] | Immersió | [59 empty] | 4b6f9c5b-1824-4fa1-9002-6286fcccb92a | e20babc4-3c5e-4fb7-b333-104b83de5224
Lot 04 | CAP-05550 | CAP-05550 - SIS-41.04.01 | SENSOR TEMPERATURA | 41.04.01 | SISTEMA DE CONTROL¦ELEMENTS DE CAMP¦SENSOR TEMPERATURA | SISTEMA DE CONTROL |  |  |  | CATS.CAP-05550.P2. | 1 | SONDA TEMPERATURA RETORN CLIMATIZADOR 4 (P2 SALA INSTAL·LACIONS) |  | 1 |  | SAUTER | EGT347 F101 |  |  | 2007-12-31 | [27 empty] | Modbus | [8 empty] | 0-10 Vdc |  |  | 24 V | [26 empty] | Immersió | [59 empty] | 4b6f9c5b-1824-4fa1-9002-6286fcccb92a | 4515c5e1-7b89-4a83-a0c5-08d5047def6d
Lot 04 | CAP-05550 | CAP-05550 - SIS-41.04.01 | SENSOR TEMPERATURA | 41.04.01 | SISTEMA DE CONTROL¦ELEMENTS DE CAMP¦SENSOR TEMPERATURA | SISTEMA DE CONTROL |  |  |  | CATS.CAP-05550.P2. | 1 | SONDA TEMPERATURA RETORN CLIMATIZADOR 5 (P2 SALA INSTAL·LACIONS) |  | 1 |  | SAUTER | EGT347 F101 |  |  | 2007-12-31 | [27 empty] | Modbus | [8 empty] | 0-10 Vdc |  |  | 24 V | [26 empty] | Immersió | [59 empty] | 4b6f9c5b-1824-4fa1-9002-6286fcccb92a | 885743a7-8ed0-403d-9b3e-869b1edcea4b
Lot 04 | CAP-05550 | CAP-05550 - SIS-41.04.02 | VÀLVULA REGULACIÓ | 41.04.02 | SISTEMA DE CONTROL¦ELEMENTS DE CAMP¦VÀLVULA REGULACIÓ | SISTEMA DE CONTROL |  |  |  | CATS.CAP-05550.P2. | 1 | VÀLVULA 3 VIES CALOR CLIMATITZADOR 2 (P2 SALA INSTAL·LACIONS) |  | 1 |  | SAUTER | BXN020 |  |  | 2007-12-31 | [105 empty] | V3V | Seient | Rosca | 20 | 6300 | [16 empty] | aa19fc7b-58a1-4b82-9800-06b7738f0e88 | 672cbceb-23e9-4d2a-9fb3-b8a30c64c690
Lot 04 | CAP-05550 | CAP-05550 - SIS-41.04.02 | VÀLVULA REGULACIÓ | 41.04.02 | SISTEMA DE CONTROL¦ELEMENTS DE CAMP¦VÀLVULA REGULACIÓ | SISTEMA DE CONTROL |  |  |  | CATS.CAP-05550.P2. | 1 | VÀLVULA 3 VIES CALOR CLIMATITZADOR 3 (P2 SALA INSTAL·LACIONS) |  | 1 |  | SAUTER | BXN020 |  |  | 2007-12-31 | [105 empty] | V3V | Seient | Rosca | 20 | 6300 | [16 empty] | aa19fc7b-58a1-4b82-9800-06b7738f0e88 | 62eba05e-a6b8-4253-a5ba-93349d9ccf5a
Lot 04 | CAP-05550 | CAP-05550 - SIS-41.04.02 | VÀLVULA REGULACIÓ | 41.04.02 | SISTEMA DE CONTROL¦ELEMENTS DE CAMP¦VÀLVULA REGULACIÓ | SISTEMA DE CONTROL |  |  |  | CATS.CAP-05550.P2. | 1 | VÀLVULA 3 VIES CALOR CLIMATITZADOR 4 (P2 SALA INSTAL·LACIONS) |  | 1 |  | SAUTER | BXN020 |  |  | 2007-12-31 | [105 empty] | V3V | Seient | Rosca | 20 | 6300 | [16 empty] | aa19fc7b-58a1-4b82-9800-06b7738f0e88 | 587e4133-b04e-4269-8f5e-748fe4a2ffe7
Lot 04 | CAP-05550 | CAP-05550 - SIS-41.04.02 | VÀLVULA REGULACIÓ | 41.04.02 | SISTEMA DE CONTROL¦ELEMENTS DE CAMP¦VÀLVULA REGULACIÓ | SISTEMA DE CONTROL |  |  |  | CATS.CAP-05550.P2. | 1 | VÀLVULA 3 VIES CALOR CLIMATITZADOR 5 (P2 SALA INSTAL·LACIONS) |  | 1 |  | SAUTER | BXN020 |  |  | 2007-12-31 | [105 empty] | V3V | Seient | Rosca | 20 | 6300 | [16 empty] | aa19fc7b-58a1-4b82-9800-06b7738f0e88 | 20bdb08e-ec23-49c3-a3a2-5e8173b38ea0
Lot 04 | CAP-05550 | CAP-05550 - SIS-41.04.02 | VÀLVULA REGULACIÓ | 41.04.02 | SISTEMA DE CONTROL¦ELEMENTS DE CAMP¦VÀLVULA REGULACIÓ | SISTEMA DE CONTROL |  |  |  | CATS.CAP-05550.P2. | 1 | VÀLVULA 3 3 VIES FRED CLIMATITZADOR 2 (P2 SALA INSTAL·LACIONS) |  | 1 |  | SAUTER | BXN020 |  |  | 2007-12-31 | [105 empty] | V3V | Seient | Rosca | 20 | 6300 | [16 empty] | aa19fc7b-58a1-4b82-9800-06b7738f0e88 | 72e38ce1-681e-4bfb-81ed-b83615dab74d
Lot 04 | CAP-05550 | CAP-05550 - SIS-41.04.02 | VÀLVULA REGULACIÓ | 41.04.02 | SISTEMA DE CONTROL¦ELEMENTS DE CAMP¦VÀLVULA REGULACIÓ | SISTEMA DE CONTROL |  |  |  | CATS.CAP-05550.P2. | 1 | VÀLVULA 3 3 VIES FRED CLIMATITZADOR 3 (P2 SALA INSTAL·LACIONS) |  | 1 |  | SAUTER | BXN020 |  |  | 2007-12-31 | [105 empty] | V3V | Seient | Rosca | 20 | 6300 | [16 empty] | aa19fc7b-58a1-4b82-9800-06b7738f0e88 | 155f417c-e4a2-4296-8213-32695295259e
Lot 04 | CAP-05550 | CAP-05550 - SIS-41.04.02 | VÀLVULA REGULACIÓ | 41.04.02 | SISTEMA DE CONTROL¦ELEMENTS DE CAMP¦VÀLVULA REGULACIÓ | SISTEMA DE CONTROL |  |  |  | CATS.CAP-05550.P2. | 1 | VÀLVULA 3 3 VIES FRED CLIMATITZADOR 5 (P2 SALA INSTAL·LACIONS) |  | 1 |  | SAUTER | BXN020 |  |  | 2007-12-31 | [105 empty] | V3V | Seient | Rosca | 20 | 6300 | [16 empty] | aa19fc7b-58a1-4b82-9800-06b7738f0e88 | bf7cc43c-2d92-43ea-9b90-cc4ab2302953
Lot 04 | CAP-05550 | CAP-05550 - SIS-41.04.02 | VÀLVULA REGULACIÓ | 41.04.02 | SISTEMA DE CONTROL¦ELEMENTS DE CAMP¦VÀLVULA REGULACIÓ | SISTEMA DE CONTROL |  |  |  | CATS.CAP-05550.P2. | 1 | VÀLVULA 3 VIES ACS TERMO (P2 SALA INSTAL·LACIONS) |  | 1 |  | SAUTER | BXN020 |  |  | 2007-12-31 | [105 empty] | V3V | Seient | Rosca | 20 | 6300 | [16 empty] | aa19fc7b-58a1-4b82-9800-06b7738f0e88 | a38aa2eb-fb02-4f01-ac39-1ab52726920b
Lot 04 | CAP-05550 | CAP-05550 - SIS-41.04.02 | VÀLVULA REGULACIÓ | 41.04.02 | SISTEMA DE CONTROL¦ELEMENTS DE CAMP¦VÀLVULA REGULACIÓ | SISTEMA DE CONTROL |  |  |  | CATS.CAP-05550.P2. | 1 | VÀLVULA 3 VIES CALOR CLIMATITZADOR 1 (P2 SALA INSTAL·LACIONS) |  | 1 |  | SAUTER | BXN025 |  |  | 2007-12-31 | [105 empty] | V3V | Seient | Rosca | 25 | 10000 | [16 empty] | aa19fc7b-58a1-4b82-9800-06b7738f0e88 | 9d3a44e5-5821-43cd-a9f2-3222a33c0fbf
Lot 04 | CAP-05550 | CAP-05550 - SIS-41.04.02 | VÀLVULA REGULACIÓ | 41.04.02 | SISTEMA DE CONTROL¦ELEMENTS DE CAMP¦VÀLVULA REGULACIÓ | SISTEMA DE CONTROL |  |  |  | CATS.CAP-05550.P2. | 1 | VÀLVULA 3 VIES FRED CLIMATITZADOR 1 (P2 SALA INSTAL·LACIONS) |  | 1 |  | SAUTER | BXN032 |  |  | 2007-12-31 | [105 empty] | V3V | Seient | Rosca | 32 | 16000 | [16 empty] | aa19fc7b-58a1-4b82-9800-06b7738f0e88 | b4204217-5e6d-4f9d-9e52-7ae20a73fe16
Lot 04 | CAP-05550 | CAP-05550 - SIS-41.04.02 | VÀLVULA REGULACIÓ | 41.04.02 | SISTEMA DE CONTROL¦ELEMENTS DE CAMP¦VÀLVULA REGULACIÓ | SISTEMA DE CONTROL |  |  |  | CATS.CAP-05550.P2. | 1 | VÀLVULA 3 VIES FRED CLIMATITZADOR 4 (P2 SALA INSTAL·LACIONS) |  | 1 |  | SAUTER | BXN020 |  |  | 2007-12-31 | [105 empty] | V3V | Seient | Rosca | 20 | 6300 | [16 empty] | aa19fc7b-58a1-4b82-9800-06b7738f0e88 | c7e87f27-6d47-469e-8340-e3aeebf44c2d
Lot 04 | CAP-05550 | CAP-05550 - SIS-41.04.02 | VÀLVULA REGULACIÓ | 41.04.02 | SISTEMA DE CONTROL¦ELEMENTS DE CAMP¦VÀLVULA REGULACIÓ | SISTEMA DE CONTROL |  |  |  | CATS.CAP-05550.P2. | 1 | VÀLVULA REGULACIÓ CALOR CLIMATITZADOR 1 (P2 SALA INSTAL·LACIONS) |  | 1 |  | TA | STAD 20 |  |  | 2007-12-31 | [105 empty] | V3V | Seient | Rosca | 20 | 6300 | [16 empty] | aa19fc7b-58a1-4b82-9800-06b7738f0e88 | 224a8a88-deaa-412f-815d-3e3468d061e8
Lot 04 | CAP-05550 | CAP-05550 - SIS-41.04.02 | VÀLVULA REGULACIÓ | 41.04.02 | SISTEMA DE CONTROL¦ELEMENTS DE CAMP¦VÀLVULA REGULACIÓ | SISTEMA DE CONTROL |  |  |  | CATS.CAP-05550.P2. | 1 | VÀLVULA REGULACIÓ CALOR CLIMATITZADOR 2 (P2 SALA INSTAL·LACIONS) |  | 1 |  | TA | STAD 20 |  |  | 2007-12-31 | [105 empty] | V3V | Seient | Rosca | 20 | 6300 | [16 empty] | aa19fc7b-58a1-4b82-9800-06b7738f0e88 | 44c0f5cd-15a5-4f41-8004-5730d985ee0f
Lot 04 | CAP-05550 | CAP-05550 - SIS-41.04.02 | VÀLVULA REGULACIÓ | 41.04.02 | SISTEMA DE CONTROL¦ELEMENTS DE CAMP¦VÀLVULA REGULACIÓ | SISTEMA DE CONTROL |  |  |  | CATS.CAP-05550.P2. | 1 | VÀLVULA REGULACIÓ CALOR CLIMATITZADOR 3 (P2 SALA INSTAL·LACIONS) |  | 1 |  | TA | STAD 20 |  |  | 2007-12-31 | [105 empty] | V3V | Seient | Rosca | 20 | 6300 | [16 empty] | aa19fc7b-58a1-4b82-9800-06b7738f0e88 | c07df3ec-7d28-46fb-b0d7-758f813bf7cd
Lot 04 | CAP-05550 | CAP-05550 - SIS-41.04.02 | VÀLVULA REGULACIÓ | 41.04.02 | SISTEMA DE CONTROL¦ELEMENTS DE CAMP¦VÀLVULA REGULACIÓ | SISTEMA DE CONTROL |  |  |  | CATS.CAP-05550.P2. | 1 | VÀLVULA REGULACIÓ CALOR CLIMATITZADOR 4 (P2 SALA INSTAL·LACIONS) |  | 1 |  | TA | STAD 20 |  |  | 2007-12-31 | [105 empty] | V3V | Seient | Rosca | 20 | 6300 | [16 empty] | aa19fc7b-58a1-4b82-9800-06b7738f0e88 | d1eff322-c1de-446c-8e1b-3910a74bee2c
Lot 04 | CAP-05550 | CAP-05550 - SIS-41.04.02 | VÀLVULA REGULACIÓ | 41.04.02 | SISTEMA DE CONTROL¦ELEMENTS DE CAMP¦VÀLVULA REGULACIÓ | SISTEMA DE CONTROL |  |  |  | CATS.CAP-05550.P2. | 1 | VÀLVULA REGULACIÓ CALOR CLIMATITZADOR 5 (P2 SALA INSTAL·LACIONS) |  | 1 |  | TA | STAD 20 |  |  | 2007-12-31 | [105 empty] | V3V | Seient | Rosca | 20 | 6300 | [16 empty] | aa19fc7b-58a1-4b82-9800-06b7738f0e88 | 32a61ae5-ab42-45a5-b40b-f8c2b0f0c0a7
Lot 04 | CAP-05550 | CAP-05550 - SIS-41.04.02 | VÀLVULA REGULACIÓ | 41.04.02 | SISTEMA DE CONTROL¦ELEMENTS DE CAMP¦VÀLVULA REGULACIÓ | SISTEMA DE CONTROL |  |  |  | CATS.CAP-05550.P2. | 1 | VÀLVULA REGULACIÓ FRED CLIMATITZADOR 1 (P2 SALA INSTAL·LACIONS) |  | 1 |  | TA | STAD 20 |  |  | 2007-12-31 | [105 empty] | V3V | Seient | Rosca | 20 | 6300 | [16 empty] | aa19fc7b-58a1-4b82-9800-06b7738f0e88 | fffcb049-57e0-4f77-a862-52fc7b625114
Lot 04 | CAP-05550 | CAP-05550 - SIS-41.04.02 | VÀLVULA REGULACIÓ | 41.04.02 | SISTEMA DE CONTROL¦ELEMENTS DE CAMP¦VÀLVULA REGULACIÓ | SISTEMA DE CONTROL |  |  |  | CATS.CAP-05550.P2. | 1 | VÀLVULA REGULACIÓ FRED CLIMATITZADOR 2 (P2 SALA INSTAL·LACIONS) |  | 1 |  | TA | STAD 20 |  |  | 2007-12-31 | [105 empty] | V3V | Seient | Rosca | 20 | 6300 | [16 empty] | aa19fc7b-58a1-4b82-9800-06b7738f0e88 | 4b64ed2c-b753-4ccc-9e1a-13e2b79058c2
Lot 04 | CAP-05550 | CAP-05550 - SIS-41.04.02 | VÀLVULA REGULACIÓ | 41.04.02 | SISTEMA DE CONTROL¦ELEMENTS DE CAMP¦VÀLVULA REGULACIÓ | SISTEMA DE CONTROL |  |  |  | CATS.CAP-05550.P2. | 1 | VÀLVULA REGULACIÓ FRED CLIMATITZADOR 3 (P2 SALA INSTAL·LACIONS) |  | 1 |  | TA | STAD 20 |  |  | 2007-12-31 | [105 empty] | V3V | Seient | Rosca | 20 | 6300 | [16 empty] | aa19fc7b-58a1-4b82-9800-06b7738f0e88 | cd8c2290-d2b2-473d-aff1-93dc020c1612
Lot 04 | CAP-05550 | CAP-05550 - SIS-41.04.02 | VÀLVULA REGULACIÓ | 41.04.02 | SISTEMA DE CONTROL¦ELEMENTS DE CAMP¦VÀLVULA REGULACIÓ | SISTEMA DE CONTROL |  |  |  | CATS.CAP-05550.P2. | 1 | VÀLVULA REGULACIÓ FRED CLIMATITZADOR 4 (P2 SALA INSTAL·LACIONS) |  | 1 |  | TA | STAD 20 |  |  | 2007-12-31 | [105 empty] | V3V | Seient | Rosca | 20 | 6300 | [16 empty] | aa19fc7b-58a1-4b82-9800-06b7738f0e88 | ff83b049-b7d6-4148-937c-d07416e63a95
Lot 04 | CAP-05550 | CAP-05550 - SIS-41.04.02 | VÀLVULA REGULACIÓ | 41.04.02 | SISTEMA DE CONTROL¦ELEMENTS DE CAMP¦VÀLVULA REGULACIÓ | SISTEMA DE CONTROL |  |  |  | CATS.CAP-05550.P2. | 1 | VÀLVULA REGULACIÓ FRED CLIMATITZADOR 5 (P2 SALA INSTAL·LACIONS) |  | 1 |  | TA | STAD 20 |  |  | 2007-12-31 | [105 empty] | V3V | Seient | Rosca | 20 | 6300 | [16 empty] | aa19fc7b-58a1-4b82-9800-06b7738f0e88 | 7c248636-245f-4a11-bebb-3777a0dd64ed
Lot 04 | CAP-05550 | CAP-05550 - SIS-41.04.03 | ACTUADOR | 41.04.03 | SISTEMA DE CONTROL¦ELEMENTS DE CAMP¦ACTUADOR | SISTEMA DE CONTROL |  |  |  | CATS.CAP-05550.P2. | 1 | SERVOMOTOR CALOR CLIMATIZADOR 1 (P2 SALA INSTAL·LACIONS) |  | 1 |  | SAUTER | AVM115SF132 |  |  | 2007-12-31 | [39 empty] | 24 V | [60 empty] | Tot-res | 0 | [24 empty] | 244c3674-8cc2-4bd2-a832-6473487e8bcf | 6c589249-25d0-4eee-b8a6-b043093615cb
Lot 04 | CAP-05550 | CAP-05550 - SIS-41.04.03 | ACTUADOR | 41.04.03 | SISTEMA DE CONTROL¦ELEMENTS DE CAMP¦ACTUADOR | SISTEMA DE CONTROL |  |  |  | CATS.CAP-05550.P2. | 1 | SERVOMOTOR CALOR CLIMATIZADOR 2 (P2 SALA INSTAL·LACIONS) |  | 1 |  | SAUTER | AVM105SF132 |  |  | 2007-12-31 | [39 empty] | 24 V | [60 empty] | Tot-res | 0 | [24 empty] | 244c3674-8cc2-4bd2-a832-6473487e8bcf | d58cb298-a795-4223-8a5d-dab24d43c81c
Lot 04 | CAP-05550 | CAP-05550 - SIS-41.04.03 | ACTUADOR | 41.04.03 | SISTEMA DE CONTROL¦ELEMENTS DE CAMP¦ACTUADOR | SISTEMA DE CONTROL |  |  |  | CATS.CAP-05550.P2. | 2 | SERVOMOTOR CALOR CLIMATIZADOR 3 (P2 SALA INSTAL·LACIONS) |  | 1 |  | SAUTER | AVM105SF132 |  |  | 2007-12-31 | [39 empty] | 24 V | [60 empty] | Tot-res | 1 | [24 empty] | 244c3674-8cc2-4bd2-a832-6473487e8bcf | 1ffc0391-23d8-4f44-be42-60e10a2a4251
Lot 04 | CAP-05550 | CAP-05550 - SIS-41.04.03 | ACTUADOR | 41.04.03 | SISTEMA DE CONTROL¦ELEMENTS DE CAMP¦ACTUADOR | SISTEMA DE CONTROL |  |  |  | CATS.CAP-05550.P2. | 2 | SERVOMOTOR CALOR CLIMATIZADOR 4 (P2 SALA INSTAL·LACIONS) |  | 1 |  | SAUTER | AVM105SF132 |  |  | 2007-12-31 | [39 empty] | 24 V | [60 empty] | Tot-res | 1 | [24 empty] | 244c3674-8cc2-4bd2-a832-6473487e8bcf | 1998a775-3916-44c6-8f90-d9de8778ee51
Lot 04 | CAP-05550 | CAP-05550 - SIS-41.04.03 | ACTUADOR | 41.04.03 | SISTEMA DE CONTROL¦ELEMENTS DE CAMP¦ACTUADOR | SISTEMA DE CONTROL |  |  |  | CATS.CAP-05550.P2. | 2 | SERVOMOTOR CALOR CLIMATIZADOR 5 (P2 SALA INSTAL·LACIONS) |  | 1 |  | SAUTER | AVM105SF132 |  |  | 2007-12-31 | [39 empty] | 24 V | [60 empty] | Tot-res | 1 | [24 empty] | 244c3674-8cc2-4bd2-a832-6473487e8bcf | 6a5d06dd-2036-4aa4-9820-b7e6b7ff5bd8
Lot 04 | CAP-05550 | CAP-05550 - SIS-41.04.03 | ACTUADOR | 41.04.03 | SISTEMA DE CONTROL¦ELEMENTS DE CAMP¦ACTUADOR | SISTEMA DE CONTROL |  |  |  | CATS.CAP-05550.P2. | 1 | SERVOMOTOR FRED CLIMATIZADOR 1 (P2 SALA INSTAL·LACIONS) |  | 1 |  | SAUTER | AVM105SF132 |  |  | 2007-12-31 | [39 empty] | 24 V | [60 empty] | Tot-res | 0 | [24 empty] | 244c3674-8cc2-4bd2-a832-6473487e8bcf | 50d605aa-9868-4236-adcd-6d5de90167fa
Lot 04 | CAP-05550 | CAP-05550 - SIS-41.04.03 | ACTUADOR | 41.04.03 | SISTEMA DE CONTROL¦ELEMENTS DE CAMP¦ACTUADOR | SISTEMA DE CONTROL |  |  |  | CATS.CAP-05550.P2. | 1 | SERVOMOTOR FRED CLIMATIZADOR 2 (P2 SALA INSTAL·LACIONS) |  | 1 |  | SAUTER | AVM105SF132 |  |  | 2007-12-31 | [39 empty] | 24 V | [60 empty] | Tot-res | 0 | [24 empty] | 244c3674-8cc2-4bd2-a832-6473487e8bcf | 66eef97d-5c27-4cdd-ae5f-5718bbcf7ba1
Lot 04 | CAP-05550 | CAP-05550 - SIS-41.04.03 | ACTUADOR | 41.04.03 | SISTEMA DE CONTROL¦ELEMENTS DE CAMP¦ACTUADOR | SISTEMA DE CONTROL |  |  |  | CATS.CAP-05550.P2. | 1 | SERVOMOTOR FRED CLIMATIZADOR 3 (P2 SALA INSTAL·LACIONS) |  | 1 |  | SAUTER | AVM105SF132 |  |  | 2007-12-31 | [39 empty] | 24 V | [60 empty] | Tot-res | 0 | [24 empty] | 244c3674-8cc2-4bd2-a832-6473487e8bcf | 4a32805f-23a1-4575-9a85-5909ff88aa47
Lot 04 | CAP-05550 | CAP-05550 - SIS-41.04.03 | ACTUADOR | 41.04.03 | SISTEMA DE CONTROL¦ELEMENTS DE CAMP¦ACTUADOR | SISTEMA DE CONTROL |  |  |  | CATS.CAP-05550.P2. | 1 | SERVOMOTOR FRED CLIMATIZADOR 4 (P2 SALA INSTAL·LACIONS) |  | 1 |  | SAUTER | AVM105SF132 |  |  | 2007-12-31 | [39 empty] | 24 V | [60 empty] | Tot-res | 0 | [24 empty] | 244c3674-8cc2-4bd2-a832-6473487e8bcf | 068b94ea-5944-4cdf-9fa8-19890699fe43
Lot 04 | CAP-05550 | CAP-05550 - SIS-41.04.03 | ACTUADOR | 41.04.03 | SISTEMA DE CONTROL¦ELEMENTS DE CAMP¦ACTUADOR | SISTEMA DE CONTROL |  |  |  | CATS.CAP-05550.P2. | 1 | SERVOMOTOR FRED CLIMATIZADOR 5 (P2 SALA INSTAL·LACIONS) |  | 1 |  | SAUTER | AVM105SF132 |  |  | 2007-12-31 | [39 empty] | 24 V | [60 empty] | Tot-res | 0 | [24 empty] | 244c3674-8cc2-4bd2-a832-6473487e8bcf | 4ad8ff25-e4ca-4c07-b339-423b4166c81b
Lot 04 | CAP-05550 | CAP-05550 - SIS-41.04.23 | COMPTADOR ELÈCTRIC | 41.04.23 | SISTEMA DE CONTROL¦ELEMENTS DE CAMP¦COMPTADOR ELÈCTRIC | SISTEMA DE CONTROL |  |  |  | CATS.CAP-05550.UB. | 1 | ESCOMESA ELÈCTRICA (P-1 ESCOMESES) |  | 1 |  | ACTARIS | ACE 6000 | BJOQFER09095121328 |  | 2007-12-31 | [126 empty] | 635126c7-56d2-4cac-9f41-daf1163e1d2a | 01deecff-55e5-431e-8557-a607cf62f259
Lot 04 | CAP-05550 | CAP-05550 - SIS-41.04.26 | COMPTADOR AIGUA | 41.04.26 | SISTEMA DE CONTROL¦ELEMENTS DE CAMP¦COMPTADOR AIGUA | SISTEMA DE CONTROL |  |  |  | CATS.CAP-05550.UB. | 1 | ESCOMESA D'AIGUA (P-1 ESCOMESES) |  | 1 |  | ITRON | E-FLODIS | 02900500 |  | 2007-12-31 | [126 empty] | 4db6809f-c456-4cc8-b10c-0449fe46063b | a93b2db2-b7f4-4279-bac3-ec7fcc19e451
Lot 04 | CAP-05550 | CAP-05550 - SIS-41.05 | INSTAL·LACIÓ SISTEMA DE CONTROL | 41.05 | SISTEMA DE CONTROL¦INSTAL·LACIÓ SISTEMA DE CONTROL | SISTEMA DE CONTROL |  |  |  | CATS.CAP-05550. | 1 | INSTAL·LACIÓ SISTEMA DE CONTROL EDIFICI |  | 1 | [5 empty] | 2007-12-31 | [47 empty] | Semestral | [78 empty] | f2c0b805-69ed-4b68-8884-ac0d5df6ac93 | 97b74334-2e30-45b7-aecc-d5d2fde1ceb8
Lot 04 | CAP-05550 | CAP-05550 - SOL-26.02.A | SISTEMA DE PLAQUES SOLARS | 26.02 | SOLAR TÈRMICA¦INSTAL·LACIÓ TÈRMICA SOLAR | SOLAR |  |  |  | CATS.CAP-05550.P1. | 1 | GRUP PLAQUES SOLARS (P2 COBERTA) |  | 1 | [5 empty] | 2007-12-31 |  |  |  | 10 PLAQUES 1,05X2,37m | [64 empty] | 20 | 24.8 | [56 empty] | 7b950078-24de-44b3-991f-c49e098d0928 | a9067948-8582-4e8a-ae30-9f248208972c
Lot 04 | CAP-05550 | CAP-05550 - SOL-26.02.A | SISTEMA DE PLAQUES SOLARS | 26.02 | SOLAR TÈRMICA¦INSTAL·LACIÓ TÈRMICA SOLAR | SOLAR |  |  |  | CATS.CAP-05550.P1. | 1 | INSTAL·LACIÓ PLAQUES SOLARS EDIFICI |  | 1 | [5 empty] | 2007-12-31 | [68 empty] | 20 | 0 | [56 empty] | 7b950078-24de-44b3-991f-c49e098d0928 | 278cd1b5-b4e9-4e90-964f-d906f80717a8
Lot 04 | CAP-05550 | CAP-05550 - SOL-26.03 | ACUMULADOR ACS SOLAR | 26.03 | SOLAR TÈRMICA¦ACUMULADOR ACS SOLAR TÈRMICA | LEGIONEL·LA |  |  |  | CATS.CAP-05550.P2. | 1 | ACUMULADOR SOLAR 1 (P2 SALA INSTAL·LACIONS) |  | 1 |  | LAPESA | CV1000RB_01 | CV0029681 |  | 2007-12-31 | [9 empty] | > 70 kW | [11 empty] | 1 | [104 empty] | eba4c3cd-ba93-4c51-9d7c-cec010460452 | b258fbb5-b3a6-4800-bf7c-5cd501749125
Lot 04 | CAP-05550 | CAP-05550 - SOL-26.03 | ACUMULADOR ACS SOLAR | 26.03 | SOLAR TÈRMICA¦ACUMULADOR ACS SOLAR TÈRMICA | LEGIONEL·LA |  |  |  | CATS.CAP-05550.P2. | 1 | ACUMULADOR SOLAR 2 (P2 SALA INSTAL·LACIONS) |  | 1 |  | LAPESA | CV1000RB_01 | CV0029686 |  | 2007-12-31 | [9 empty] | > 70 kW | [11 empty] | 1 | [104 empty] | eba4c3cd-ba93-4c51-9d7c-cec010460452 | 9ff61a60-e1cd-41a2-9b97-87a730421b4b
Lot 04 | CAP-05550 | CAP-05550 - SOL-26.04 | INTERCANVIADOR SOLAR | 26.04 | SOLAR TÈRMICA¦INTERCANVIADOR SOLAR TÈRMICA | SOLAR |  |  |  | CATS.CAP-05550.P2. | 1 | INTERCANVIADOR SOLAR (P2 SALA INSTAL·LACIONS) |  | 1 | [5 empty] | 2007-12-31 | [9 empty] | > 70 kW | [116 empty] | 36cd06e2-c26f-4231-9188-9f3358e16ec0 | dcd011d0-0b22-410c-b1ec-44ab7d07817c
Lot 04 | CAP-05550 | CAP-05550 - SOL-26.05 | BOMBA ACS SOLAR | 26.05 | SOLAR TÈRMICA¦BOMBA ACS SOLAR | SOLAR |  |  |  | CATS.CAP-05550.P2. | 1 | BOMBA 1 SOLAR (P2 SALA INSTAL·LACIONS) |  | 1 |  | SEDIICAL | SAP25/125-0.25/K | 216151/08-2 |  | 2007-12-31 | [9 empty] | > 70 kW | [34 empty] | Rotor sec | [81 empty] | 643fa09a-3260-4d9a-a00f-853c84e8fa4d | 6eb776ef-6ad1-4c14-92b4-410f55ed2725
Lot 04 | CAP-05550 | CAP-05550 - SOL-26.05 | BOMBA ACS SOLAR | 26.05 | SOLAR TÈRMICA¦BOMBA ACS SOLAR | SOLAR |  |  |  | CATS.CAP-05550.P2. | 1 | BOMBA 2 RECIRCULACIÓ SOLAR (P2 SALA INSTAL·LACIONS) |  | 1 |  | GRUNDFOS | ALPHA2 L25-60 180 | 10136218 |  | 2007-12-31 | [9 empty] | > 70 kW | [34 empty] | Rotor humit | [81 empty] | 643fa09a-3260-4d9a-a00f-853c84e8fa4d | eeb59b7d-0b8c-4af4-a881-86b5b6779330
Lot 04 | CAP-05550 | CAP-05550 - SOL-26.06 | XARXA DE CANONADES I ACCESSORIS SOLAR | 26.06 | SOLAR TÈRMICA¦XARXA DE CANONADES I ACCESSORIS SOLAR TÉRMICA | SOLAR |  |  |  | CATS.CAP-05550. | 1 | XARXA CANONADES SOLAR |  | 1 | [5 empty] | 2007-12-31 | [126 empty] | f858959e-0a15-45a8-8d3f-1db479fa56c9 | 2c53df24-4a29-4a64-a63d-b1f6271c6c9a
Lot 04 | CAP-05550 | CAP-05550 - TRA-20.01.A | ASCENSORS ELÈCTRICS | 20.01.A | TRANSPORT¦ASCENSORS¦ELÈCTRICS | TRANSPORT |  |  |  | CATS.CAP-05550.AS.A1. | 1 | ASCENSOR 1 |  | 1 |  | ORONA |  | 139132-B |  | 2007-12-31 | [48 empty] | 1 | 630 | 4 | [75 empty] | 5ae11838-9673-40f1-8e22-d2a4a3e5204e | 87b424b1-97c6-405b-a6b1-f39b05f42ca1
Lot 04 | CAP-05550 | CAP-05550 - TRA-20.01.A | ASCENSORS ELÈCTRICS | 20.01.A | TRANSPORT¦ASCENSORS¦ELÈCTRICS | TRANSPORT |  |  |  | CATS.CAP-05550.AS.A2. | 1 | ASCENSOR 2 |  | 1 |  | ORONA |  | 139133-B |  | 2007-12-31 | [48 empty] | 1 | 630 | 4 | [75 empty] | 5ae11838-9673-40f1-8e22-d2a4a3e5204e | 07db6346-1f7a-43f6-9bf0-e7eb9743cb46
Lot 04 | CAP-05550 | CAP-05550 - VEN-02.02 | CAIXES VENTILACIÓ | 02.02 | ELEMENTS DE CLIMATITZACIÓ¦CAIXES VENTILACIÓ | VENTILACIÓ/EXTRACCIÓ |  |  |  | CATS.CAP-05550.P1. | 1 | CAIXA DE VENTILACIÓ 1 BANYS P1 TD 160/100 N SERVEI P1 |  | 1 |  | S&P | TD | 160/100 N |  | 2007-12-31 | [9 empty] | > 70 kW | 0 |  |  | 0 |  |  | 0 | 50 | [33 empty] | Accionament directe | 0 | 0 | [72 empty] | d6c7521e-f398-4551-b5f7-b2ea3ac81e9b | cceb211e-dd7c-4cb1-a4b7-49b5bd3be4f3
Lot 04 | CAP-05550 | CAP-05550 - VEN-02.02 | CAIXES VENTILACIÓ | 02.02 | ELEMENTS DE CLIMATITZACIÓ¦CAIXES VENTILACIÓ | VENTILACIÓ/EXTRACCIÓ |  |  |  | CATS.CAP-05550.P-1.LH-P-1. | 1 | CAIXA DE VENTILACIÓ 3 BANYS TD 350/125 SERVEI D'HOMES P-1 |  | 1 |  | S&P | TD | 350/125 |  | 2007-12-31 | [9 empty] | > 70 kW | 0 |  |  | 0 |  |  | 0 | 50 | [33 empty] | Accionament directe | 0 | 0 | [72 empty] | d6c7521e-f398-4551-b5f7-b2ea3ac81e9b | 73866a27-2eb5-4d33-b387-ae9c1a895064
Lot 04 | CAP-05550 | CAP-05550 - VEN-02.02 | CAIXES VENTILACIÓ | 02.02 | ELEMENTS DE CLIMATITZACIÓ¦CAIXES VENTILACIÓ | VENTILACIÓ/EXTRACCIÓ |  |  |  | CATS.CAP-05550.P-1.RES. | 1 | CAIXA DE VENTILACIÓ 4 BANYS TD 160/100 SALA DE RESIDUS N P-1 |  | 1 |  | S&P | TD | 160/100 N |  | 2007-12-31 | [9 empty] | > 70 kW | 0 |  |  | 0 |  |  | 0 | 50 | [33 empty] | Accionament directe | 0 | 0 | [72 empty] | d6c7521e-f398-4551-b5f7-b2ea3ac81e9b | 69b9cc3f-9618-488c-ae3e-1be508094d31
Lot 04 | CAP-05550 | CAP-05550 - VEN-02.02 | CAIXES VENTILACIÓ | 02.02 | ELEMENTS DE CLIMATITZACIÓ¦CAIXES VENTILACIÓ | VENTILACIÓ/EXTRACCIÓ |  |  |  | CATS.CAP-05550.P-2.PDÍS-MAG-P-2. | 1 | CAIXA DE VENTILACIÓ 5 BANYS TD 800/200 PASSADÍS MAGATZEM P-2 |  | 1 |  | S&P | TD | 800/200 |  | 2007-12-31 | [9 empty] | > 70 kW | 0 |  |  | 0 |  |  | 0 | 50 | [33 empty] | Accionament directe | 0 | 0 | [72 empty] | d6c7521e-f398-4551-b5f7-b2ea3ac81e9b | db167948-1818-4d4b-9bf3-959481c278fd
Lot 04 | CAP-05550 | CAP-05550 - VEN-02.02 | CAIXES VENTILACIÓ | 02.02 | ELEMENTS DE CLIMATITZACIÓ¦CAIXES VENTILACIÓ | VENTILACIÓ/EXTRACCIÓ |  |  |  | CATS.CAP-05550.PB.LH-PB. | 1 | CAIXA DE VENTILACIÓ 2 BANYS PB TD 250/100 SERVEI D'HOMES PB |  | 1 |  | S&P | TD | 250/100 |  | 2007-12-31 | [9 empty] | > 70 kW | 0 |  |  | 0 |  |  | 0 | 50 | [33 empty] | Accionament directe | 0 | 0 | [72 empty] | d6c7521e-f398-4551-b5f7-b2ea3ac81e9b | 9dc3f2f1-4d98-4a30-8bd5-8bf9f8b16b68
Lot 04 | CAP-05550 | CAP-05550 - VEN-02.16 | BOCA EXTRACCIÓ BANY | 02.16 | ELEMENTS DE CLIMATITZACIÓ¦BOCA EXTRACCIÓ BANY | VENTILACIÓ/EXTRACCIÓ |  |  |  | CATS.CAP-05550.P1. | 1 | BOCA EXTRACCIÓ BANY P1 |  | 1 | [5 empty] | 2007-12-31 | [9 empty] | > 70 kW | [116 empty] | e22c1d69-b0f6-47c0-b377-ea758ff88e90 | 1e5530f9-d9ab-4cb1-9107-58fdb51877e0
Lot 04 | CAP-05550 | CAP-05550 - VEN-02.16 | BOCA EXTRACCIÓ BANY | 02.16 | ELEMENTS DE CLIMATITZACIÓ¦BOCA EXTRACCIÓ BANY | VENTILACIÓ/EXTRACCIÓ |  |  |  | CATS.CAP-05550.P-1. | 4 | BOCA EXTRACCIÓ BANYS P -1 |  | 1 | [5 empty] | 2007-12-31 | [9 empty] | > 70 kW | [116 empty] | e22c1d69-b0f6-47c0-b377-ea758ff88e90 | 48877562-161d-486c-b157-d4a198d3eed3
Lot 04 | CAP-05550 | CAP-05550 - VEN-02.16 | BOCA EXTRACCIÓ BANY | 02.16 | ELEMENTS DE CLIMATITZACIÓ¦BOCA EXTRACCIÓ BANY | VENTILACIÓ/EXTRACCIÓ |  |  |  | CATS.CAP-05550.P-2. | 10 | BOCA EXTRACCIÓ BANYS P -2 |  | 1 | [5 empty] | 2007-12-31 | [9 empty] | > 70 kW | [116 empty] | e22c1d69-b0f6-47c0-b377-ea758ff88e90 | 4cf2843c-9601-4bcd-9e28-5698e943b049
Lot 04 | CAP-05550 | CAP-05550 - VEN-02.16 | BOCA EXTRACCIÓ BANY | 02.16 | ELEMENTS DE CLIMATITZACIÓ¦BOCA EXTRACCIÓ BANY | VENTILACIÓ/EXTRACCIÓ |  |  |  | CATS.CAP-05550.PB. | 2 | BOCA EXTRACCIÓ BANYS PB |  | 1 | [5 empty] | 2007-12-31 | [9 empty] | > 70 kW | [116 empty] | e22c1d69-b0f6-47c0-b377-ea758ff88e90 | 0117c8bc-2d51-41d3-8b72-df8b868e4239
Lot 04 | CAP-05550 | CAP-05550 - VEN-06.01.B | DETECTOR DE CO | 41.04.39 | SISTEMA DE CONTROL¦ELEMENTS DE CAMP¦DETECTOR CO PER ASPIRACIÓ | VENTILACIÓ/EXTRACCIÓ |  |  |  | CATS.CAP-05550.P2. | 1 | DETECTOR DE FUM CLIMATITZADOR 1 (P2 SALA INSTAL·LACIONS) |  | 1 | [5 empty] | 2007-12-31 | [126 empty] | dcc46490-f297-4f92-bbb3-f455605f3a0c | 95393c5f-8fec-4304-98c2-967d0502e317
Lot 04 | CAP-05550 | CAP-05550 - VEN-06.01.B | DETECTOR DE CO | 41.04.39 | SISTEMA DE CONTROL¦ELEMENTS DE CAMP¦DETECTOR CO PER ASPIRACIÓ | VENTILACIÓ/EXTRACCIÓ |  |  |  | CATS.CAP-05550.P2. | 1 | DETECTOR DE FUM CLIMATITZADOR 2 (P2 SALA INSTAL·LACIONS) |  | 1 | [5 empty] | 2007-12-31 | [126 empty] | dcc46490-f297-4f92-bbb3-f455605f3a0c | 418a38bb-bf03-4b34-bbea-e07e8417be18
Lot 04 | CAP-05550 | CAP-05550 - VEN-06.01.B | DETECTOR DE CO | 41.04.39 | SISTEMA DE CONTROL¦ELEMENTS DE CAMP¦DETECTOR CO PER ASPIRACIÓ | VENTILACIÓ/EXTRACCIÓ |  |  |  | CATS.CAP-05550.P2. | 1 | DETECTOR DE FUM CLIMATITZADOR 3 (P2 SALA INSTAL·LACIONS) |  | 1 | [5 empty] | 2007-12-31 | [126 empty] | dcc46490-f297-4f92-bbb3-f455605f3a0c | 44c50499-93dc-474f-8bc1-45710a94d11a
Lot 04 | CAP-05550 | CAP-05550 - VEN-06.01.B | DETECTOR DE CO | 41.04.39 | SISTEMA DE CONTROL¦ELEMENTS DE CAMP¦DETECTOR CO PER ASPIRACIÓ | VENTILACIÓ/EXTRACCIÓ |  |  |  | CATS.CAP-05550.P2. | 1 | DETECTOR DE FUM CLIMATITZADOR 4 (P2 SALA INSTAL·LACIONS) |  | 1 | [5 empty] | 2007-12-31 | [126 empty] | dcc46490-f297-4f92-bbb3-f455605f3a0c | a3120530-4be5-4f27-9ea1-bcef6a713d80
Lot 04 | CAP-05550 | CAP-05550 - VEN-06.01.B | DETECTOR DE CO | 41.04.39 | SISTEMA DE CONTROL¦ELEMENTS DE CAMP¦DETECTOR CO PER ASPIRACIÓ | VENTILACIÓ/EXTRACCIÓ |  |  |  | CATS.CAP-05550.P2. | 1 | DETECTOR DE FUM CLIMATITZADOR 5 (P2 SALA INSTAL·LACIONS) |  | 1 | [5 empty] | 2007-12-31 | [126 empty] | dcc46490-f297-4f92-bbb3-f455605f3a0c | 2630b832-2513-4e63-8cfd-d9c28ca11ad4
Lot 04 | CAP-05608 | CAP-05608 - BAI-06.01.D | DETECTOR DE PRESÈNCIA IL·LUMINACIÓ | 41.04.22 | SISTEMA DE CONTROL¦ELEMENTS DE CAMP¦DETECTOR PRESÈNCIA | BAIXA TENSIÓ |  |  |  | CATS.CAP-05608.P0. | 3 | DETECTOR DE PRESÈNCIA IL·LUMINACIÓ a Lavabos i Serveis Sanitaris P0 |  | 1 | [132 empty] | 36f25e72-e71c-4aaf-8c5f-668e7c8cbff0 | 623835f8-2d22-4525-b208-fd1fe69a8054
Lot 04 | CAP-05608 | CAP-05608 - BAI-06.01.D | DETECTOR DE PRESÈNCIA IL·LUMINACIÓ | 41.04.22 | SISTEMA DE CONTROL¦ELEMENTS DE CAMP¦DETECTOR PRESÈNCIA | BAIXA TENSIÓ |  |  |  | CATS.CAP-05608.P1. | 3 | DETECTOR DE PRESÈNCIA IL·LUMINACIÓ a Lavabos i Serveis Sanitaris P1 |  | 1 | [132 empty] | 36f25e72-e71c-4aaf-8c5f-668e7c8cbff0 | 9c4188b8-2db8-45f1-a365-b56dc44fce07
Lot 04 | CAP-05608 | CAP-05608 - BAI-06.01.D | DETECTOR DE PRESÈNCIA IL·LUMINACIÓ | 41.04.22 | SISTEMA DE CONTROL¦ELEMENTS DE CAMP¦DETECTOR PRESÈNCIA | BAIXA TENSIÓ |  |  |  | CATS.CAP-05608.P-1. | 4 | DETECTOR DE PRESÈNCIA IL·LUMINACIÓ a Lavabos i Serveis Sanitaris S-1 |  | 1 | [132 empty] | 36f25e72-e71c-4aaf-8c5f-668e7c8cbff0 | e0ecaf42-af4b-4df1-8164-8b20a602be11
Lot 04 | CAP-05608 | CAP-05608 - BAI-06.01.D | DETECTOR DE PRESÈNCIA IL·LUMINACIÓ | 41.04.22 | SISTEMA DE CONTROL¦ELEMENTS DE CAMP¦DETECTOR PRESÈNCIA | BAIXA TENSIÓ |  |  |  | CATS.CAP-05608.P2. | 3 | DETECTOR DE PRESÈNCIA IL·LUMINACIÓ a Lavabos i Serveis Sanitaris P2 |  | 1 | [132 empty] | 36f25e72-e71c-4aaf-8c5f-668e7c8cbff0 | 5b863242-4bd5-4b5b-a9fb-09639b49c353
Lot 04 | CAP-05608 | CAP-05608 - BAI-15.01.A | QUADRES GENERALS | 15.01.A | EQUIPS DE BAIXA TENSIÓ¦QUADRES ELÈCTRICS¦QUADRES GENERALS | BAIXA TENSIÓ |  |  |  | CATS.CAP-05608.P0.J-6. | 1 | Quadre General / Sala de Baixa Tensió |  | 1 | [132 empty] | 0b875f1b-1c73-449b-abd7-72a89d4e7a01 | 797ed54f-ef2e-4ad4-9e42-d40d7ff908d7
Lot 04 | CAP-05608 | CAP-05608 - BAI-15.01.B | SUBQUADRES | 15.01.B | EQUIPS DE BAIXA TENSIÓ¦QUADRES ELÈCTRICS¦SUBQUADRES | BAIXA TENSIÓ |  |  |  | CATS.CAP-05608.P0.A-3. | 1 | SQ Elèctric Recepcio P0 |  | 1 | [11 empty] | Standard | [120 empty] | 8e4b4e03-e52b-4bea-9cf1-e0ab9312645c | 6cec9132-e98a-48d2-a245-1bbe36e62cf0
Lot 04 | CAP-05608 | CAP-05608 - BAI-15.01.B | SUBQUADRES | 15.01.B | EQUIPS DE BAIXA TENSIÓ¦QUADRES ELÈCTRICS¦SUBQUADRES | BAIXA TENSIÓ |  |  |  | CATS.CAP-05608.P0.J-11. | 1 | Q Elèctric General de Proteccions |  | 1 | [11 empty] | Standard | [120 empty] | 8e4b4e03-e52b-4bea-9cf1-e0ab9312645c | 39df12fa-e711-41c3-8684-1b9d5ba538da
Lot 04 | CAP-05608 | CAP-05608 - BAI-15.01.B | SUBQUADRES | 15.01.B | EQUIPS DE BAIXA TENSIÓ¦QUADRES ELÈCTRICS¦SUBQUADRES | BAIXA TENSIÓ |  |  |  | CATS.CAP-05608.P-1.I-1. | 1 | SQ Elèctric Planta Soterrani 1 |  | 1 | [11 empty] | Standard | [120 empty] | 8e4b4e03-e52b-4bea-9cf1-e0ab9312645c | 3eb8f211-ddec-4fb1-85b5-71cd32475a57
Lot 04 | CAP-05608 | CAP-05608 - BAI-15.01.B | SUBQUADRES | 15.01.B | EQUIPS DE BAIXA TENSIÓ¦QUADRES ELÈCTRICS¦SUBQUADRES | BAIXA TENSIÓ |  |  |  | CATS.CAP-05608.P-1.J-4. | 1 | SQ Elèctric Maniobra Bombes |  | 1 | [11 empty] | Standard | [120 empty] | 8e4b4e03-e52b-4bea-9cf1-e0ab9312645c | 75786096-5770-46d9-b9f2-f778cbf6ffd8
Lot 04 | CAP-05608 | CAP-05608 - BAI-15.01.B | SUBQUADRES | 15.01.B | EQUIPS DE BAIXA TENSIÓ¦QUADRES ELÈCTRICS¦SUBQUADRES | BAIXA TENSIÓ |  |  |  | CATS.CAP-05608.P1.J-8. | 1 | SQ Elèctric Central Termica i Frigorifica |  | 1 | [11 empty] | Standard | [120 empty] | 8e4b4e03-e52b-4bea-9cf1-e0ab9312645c | 205d7fc5-c034-4ac5-b52e-e67e9104468c
Lot 04 | CAP-05608 | CAP-05608 - BAI-15.01.B | SUBQUADRES | 15.01.B | EQUIPS DE BAIXA TENSIÓ¦QUADRES ELÈCTRICS¦SUBQUADRES | BAIXA TENSIÓ |  |  |  | CATS.CAP-05608.P1.ZCSQ-P1-1. | 1 | SQ Elèctric Planta Primera |  | 1 | [11 empty] | Standard | [120 empty] | 8e4b4e03-e52b-4bea-9cf1-e0ab9312645c | 1d8c9842-4bff-456f-96db-5c6bd7008e4b
Lot 04 | CAP-05608 | CAP-05608 - BAI-15.01.B | SUBQUADRES | 15.01.B | EQUIPS DE BAIXA TENSIÓ¦QUADRES ELÈCTRICS¦SUBQUADRES | BAIXA TENSIÓ |  |  |  | CATS.CAP-05608.P2.ZCSQ-P2-1. | 1 | SQ Elèctric Planta Segona |  | 1 | [11 empty] | Standard | [120 empty] | 8e4b4e03-e52b-4bea-9cf1-e0ab9312645c | e8b42547-e53a-411d-8291-1ddb3c182b01
Lot 04 | CAP-05608 | CAP-05608 - BAI-15.01.B | SUBQUADRES | 15.01.B | EQUIPS DE BAIXA TENSIÓ¦QUADRES ELÈCTRICS¦SUBQUADRES | BAIXA TENSIÓ |  |  |  | CATS.CAP-05608.P2.ZCSQ-P2-2. | 1 | SQ Elèctric Ascensor |  | 1 | [11 empty] | Standard | [120 empty] | 8e4b4e03-e52b-4bea-9cf1-e0ab9312645c | 67d96b65-7ba2-426c-8f97-52ed504cd52a
Lot 04 | CAP-05608 | CAP-05608 - BAI-15.02.A | BATERIES DE CONDENSADORS DINÀMICS | 15.02.A | EQUIPS DE BAIXA TENSIÓ¦BATERIES DE CONDENSADORS¦DINÀMICS | BAIXA TENSIÓ |  |  |  | CATS.CAP-05608.P0.J-6. | 1 | Bateria Condensadors |  | 1 |  | Schneider Electric | VarSet Fix | [9 empty] | 75 | [119 empty] | ca245c05-b58d-4c77-ac09-339101c91f38 | 0154d288-3212-4e65-8e91-4f851a54e700
Lot 04 | CAP-05608 | CAP-05608 - BAI-15.04 | VARIADORS DE FREQÜÈNCIA | 15.04 | EQUIPS DE BAIXA TENSIÓ¦VARIADORS DE FREQÜÈNCIA | BAIXA TENSIÓ |  |  |  | CATS.CAP-05608.P0.J-5. | 1 | Variador de Freqüència Climatizador Sala Climatizadors Aire 5.1 / 6 P0 |  | 1 |  | ABB | ACS550-01-03A3-4 | ACS550 ACS550-01-03A3-4 Pn 1,1kW, I2n 3,3 A IP21 | [128 empty] | 7fb7d42c-fc40-482f-9922-48fac6ab4ee5 | b4b3920a-b1ec-47bd-bda4-96659e7a4043
Lot 04 | CAP-05608 | CAP-05608 - BAI-15.04 | VARIADORS DE FREQÜÈNCIA | 15.04 | EQUIPS DE BAIXA TENSIÓ¦VARIADORS DE FREQÜÈNCIA | BAIXA TENSIÓ |  |  |  | CATS.CAP-05608.P0.J-5. | 1 | Variador de Freqüència Climatizador Sala Climatizadors Aire 6.1 / 7 P0 |  | 1 |  | ABB | ACS550-01-03A3-4 | ACS550 ACS550-01-03A3-4 Pn 1,1kW, I2n 3,3 A IP21 | [128 empty] | 7fb7d42c-fc40-482f-9922-48fac6ab4ee5 | 5d813581-3c77-46d5-8f53-b911647351f9
Lot 04 | CAP-05608 | CAP-05608 - BAI-15.04 | VARIADORS DE FREQÜÈNCIA | 15.04 | EQUIPS DE BAIXA TENSIÓ¦VARIADORS DE FREQÜÈNCIA | BAIXA TENSIÓ |  |  |  | CATS.CAP-05608.P-1.J-2. | 1 | Variador de Freqüència Climatizador Sala Climatizadors Aire 1 / 7 P-1 |  | 1 |  | ABB | ACS550-01-03A3-4 | ACS550 ACS550-01-03A3-4 Pn 1,1kW, I2n 3,3 A IP21 | [128 empty] | 7fb7d42c-fc40-482f-9922-48fac6ab4ee5 | b7a40e18-24e4-44e4-880b-b54a14df6072
Lot 04 | CAP-05608 | CAP-05608 - BAI-15.04 | VARIADORS DE FREQÜÈNCIA | 15.04 | EQUIPS DE BAIXA TENSIÓ¦VARIADORS DE FREQÜÈNCIA | BAIXA TENSIÓ |  |  |  | CATS.CAP-05608.P-1.J-2. | 1 | Variador de Freqüència Climatizador Sala Climatizadors Aire 2 / 10 P-1 |  | 1 |  | ABB | ACS550-01-03A3-4 | ACS550 ACS550-01-03A3-4 Pn 1,1kW, I2n 3,3 A IP21 | [128 empty] | 7fb7d42c-fc40-482f-9922-48fac6ab4ee5 | 8d418427-9b65-4e82-a5c6-0c3123e50546
Lot 04 | CAP-05608 | CAP-05608 - BAI-15.04 | VARIADORS DE FREQÜÈNCIA | 15.04 | EQUIPS DE BAIXA TENSIÓ¦VARIADORS DE FREQÜÈNCIA | BAIXA TENSIÓ |  |  |  | CATS.CAP-05608.P-1.J-3. | 1 | Variador de Freqüència Climatizador Sala Climatizadors Aire 3 / 8 P-1 |  | 1 |  | ABB | ACS550-01-03A3-4 | ACS550 ACS550-01-03A3-4 Pn 1,1kW, I2n 3,3 A IP21 | [128 empty] | 7fb7d42c-fc40-482f-9922-48fac6ab4ee5 | 489bddac-7a88-43fb-b719-e93f52036ad8
Lot 04 | CAP-05608 | CAP-05608 - BAI-15.04 | VARIADORS DE FREQÜÈNCIA | 15.04 | EQUIPS DE BAIXA TENSIÓ¦VARIADORS DE FREQÜÈNCIA | BAIXA TENSIÓ |  |  |  | CATS.CAP-05608.P-1.J-3. | 1 | Variador de Freqüència Climatizador Sala Climatizadors Aire 4 / 9 P-1 |  | 1 |  | ABB | ACS550-01-03A3-4 | ACS550 ACS550-01-03A3-4 Pn 1,1kW, I2n 3,3 A IP21 | [128 empty] | 7fb7d42c-fc40-482f-9922-48fac6ab4ee5 | ac8234b3-d7a7-47dd-b9ed-968275d87f92
Lot 04 | CAP-05608 | CAP-05608 - BAI-15.04 | VARIADORS DE FREQÜÈNCIA | 15.04 | EQUIPS DE BAIXA TENSIÓ¦VARIADORS DE FREQÜÈNCIA | BAIXA TENSIÓ |  |  |  | CATS.CAP-05608.P1.J-8. | 1 | Variador de Freqüència Climatizador Sala Climatizadors Aire 7 / Tipus Horitzontal P3 |  | 1 |  | ABB | ACS550-01-03A3-4 | ACS550 ACS550-01-03A3-4 Pn 1,1kW, I2n 3,3 A IP21 | [128 empty] | 7fb7d42c-fc40-482f-9922-48fac6ab4ee5 | f3fbd6c8-8fa6-435e-af21-207c0353017c
Lot 04 | CAP-05608 | CAP-05608 - BAI-15.04 | VARIADORS DE FREQÜÈNCIA | 15.04 | EQUIPS DE BAIXA TENSIÓ¦VARIADORS DE FREQÜÈNCIA | BAIXA TENSIÓ |  |  |  | CATS.CAP-05608.P1.J-8. | 1 | Variador de Freqüència Climatizador Sala Climatizadors Aire 8 / Tipus Horitzontal P3 |  | 1 |  | ABB | ACS550-01-03A3-4 | ACS550 ACS550-01-03A3-4 Pn 1,1kW, I2n 3,3 A IP21 | [128 empty] | 7fb7d42c-fc40-482f-9922-48fac6ab4ee5 | 0d9b2a07-ccd1-411d-8b4a-7f0e3a22a951
Lot 04 | CAP-05608 | CAP-05608 - BAI-15.05.A | ENDOLLS | 15.05.A | EQUIPS DE BAIXA TENSIÓ¦ENDOLLS I MECANISMES¦ENDOLLS | BAIXA TENSIÓ |  |  |  | CATS.CAP-05608. | 387 | Endolls Edifici |  | 1 | [9 empty] | Endolls Edifici | [122 empty] | 88b95b1a-733a-46a6-97c2-4f181fd164c2 | d8f50abf-8ba6-4093-afab-7f8d0c2ca42f
Lot 04 | CAP-05608 | CAP-05608 - BAI-15.05.B | MECANISMES | 15.05.B | EQUIPS DE BAIXA TENSIÓ¦ENDOLLS I MECANISMES¦MECANISMES | BAIXA TENSIÓ |  |  |  | CATS.CAP-05608. | 97 | Mecanismes Total Edifici |  | 1 | [9 empty] | Mecanismes Total Edifici | [122 empty] | a5464109-a415-46e2-91d7-ea99060f3461 | 4538ee3c-77d6-4ca7-ad35-51ab8f4c1741
Lot 04 | CAP-05608 | CAP-05608 - BAI-15.06 | XARXA DE TERRES | 15.06 | EQUIPS DE BAIXA TENSIÓ¦XARXA DE TERRES | BAIXA TENSIÓ |  |  |  | CATS.CAP-05608. | 2 | Xarxa de Terres |  | 1 | [132 empty] | 1f1d0784-be03-4f0c-af17-0aa075124a6b | 114d6252-b6c3-4ae3-a75a-085c219de067
Lot 04 | CAP-05608 | CAP-05608 - BAI-16.01 | LLUMINÀRIES | 16.01 | IL·LUMINACIÓ¦LLUMINÀRIES | BAIXA TENSIÓ |  |  |  | CATS.CAP-05608.P0. | 170 | LLUMINÀRIES Planta Baixa |  | 1 | [9 empty] | Il·luminació Planta Baixa | [122 empty] | b5c54d13-6fb1-4be1-bbd8-6b8cd0d134f3 | a0ba97b2-cf47-4a70-b726-ff200014d770
Lot 04 | CAP-05608 | CAP-05608 - BAI-16.01 | LLUMINÀRIES | 16.01 | IL·LUMINACIÓ¦LLUMINÀRIES | BAIXA TENSIÓ |  |  |  | CATS.CAP-05608.P1. | 56 | LLUMINÀRIES Planta Primera |  | 1 | [9 empty] | Il·luminació Planta 1 | [122 empty] | b5c54d13-6fb1-4be1-bbd8-6b8cd0d134f3 | b1cc1bb2-163e-4321-b39e-d5974e229d39
Lot 04 | CAP-05608 | CAP-05608 - BAI-16.01 | LLUMINÀRIES | 16.01 | IL·LUMINACIÓ¦LLUMINÀRIES | BAIXA TENSIÓ |  |  |  | CATS.CAP-05608.P-1. | 195 | LLUMINÀRIES Planta Soterrani 1 |  | 1 | [9 empty] | Il·luminació Planta Soterrani 1 | [122 empty] | b5c54d13-6fb1-4be1-bbd8-6b8cd0d134f3 | b9b78cae-cbbb-4210-bbed-dc98984f6516
Lot 04 | CAP-05608 | CAP-05608 - BAI-16.01 | LLUMINÀRIES | 16.01 | IL·LUMINACIÓ¦LLUMINÀRIES | BAIXA TENSIÓ |  |  |  | CATS.CAP-05608.P2. | 39 | LLUMINÀRIES Planta Segona |  | 1 | [9 empty] | Il·luminació Planta 2 | [122 empty] | b5c54d13-6fb1-4be1-bbd8-6b8cd0d134f3 | 7e384f88-58be-4faf-a802-888a9516bdbf
Lot 04 | CAP-05608 | CAP-05608 - BAI-16.02 | EMERGÈNCIA I SENYALITZACIÓ | 16.02 | IL·LUMINACIÓ¦EMERGÈNCIA I SENYALITZACIÓ | BAIXA TENSIÓ |  |  |  | CATS.CAP-05608.P0. | 40 | LLUMINÀRIES EMERGÈNCIA Planta Baixa |  | 1 | [9 empty] | Lluminàries Planta Baixa | [122 empty] | 8bf32a05-32aa-44dd-b03f-0a68d6510cab | 4cac1107-333f-4866-9778-4763b5376064
Lot 04 | CAP-05608 | CAP-05608 - BAI-16.02 | EMERGÈNCIA I SENYALITZACIÓ | 16.02 | IL·LUMINACIÓ¦EMERGÈNCIA I SENYALITZACIÓ | BAIXA TENSIÓ |  |  |  | CATS.CAP-05608.P1. | 16 | LLUMINÀRIES EMERGÈNCIA Planta Primera |  | 1 | [9 empty] | Lluminàries Planta 1 | [122 empty] | 8bf32a05-32aa-44dd-b03f-0a68d6510cab | 766c9baf-ce6b-4e1c-ab12-9cb9f90a62c5
Lot 04 | CAP-05608 | CAP-05608 - BAI-16.02 | EMERGÈNCIA I SENYALITZACIÓ | 16.02 | IL·LUMINACIÓ¦EMERGÈNCIA I SENYALITZACIÓ | BAIXA TENSIÓ |  |  |  | CATS.CAP-05608.P-1. | 50 | LLUMINÀRIES EMERGÈNCIA Planta Soterrani 1 |  | 1 | [9 empty] | Lluminàries Planta Soterrani 1 | [122 empty] | 8bf32a05-32aa-44dd-b03f-0a68d6510cab | eb6d3ec8-a794-440e-b3fd-df48cee98722
Lot 04 | CAP-05608 | CAP-05608 - BAI-16.02 | EMERGÈNCIA I SENYALITZACIÓ | 16.02 | IL·LUMINACIÓ¦EMERGÈNCIA I SENYALITZACIÓ | BAIXA TENSIÓ |  |  |  | CATS.CAP-05608.P2. | 11 | LLUMINÀRIES EMERGÈNCIA Planta Segona |  | 1 | [9 empty] | Lluminàries Planta 2 | [122 empty] | 8bf32a05-32aa-44dd-b03f-0a68d6510cab | 0c4618fc-7bfd-4e9f-9968-51e434ad0f81
Lot 04 | CAP-05608 | CAP-05608 - BAI-16.03 | LUMINÀRIES EXTERIORS | 16.03 | IL·LUMINACIÓ¦LUMINÀRIES EXTERIORS | BAIXA TENSIÓ |  |  |  | CATS.CAP-05608. | 9 | LLUMINÀRIES EXTERIORS Totals |  | 1 | [9 empty] | Il·luminació Exterior | [122 empty] | dc274939-2b4b-4c08-a38c-8f9488444425 | d73ea43a-da9e-4fc5-9c85-75797df4c1d7
Lot 04 | CAP-05608 | CAP-05608 - BAI-19 | PARALLAMPS | 19 | PARALLAMPS | BAIXA TENSIÓ |  |  |  | CATS.CAP-05608.P3. | 1 | Parallamps / Coberta |  | 1 | [132 empty] | c2af4686-963d-4e71-9503-baee5bc601f0 | a3921024-a5ab-4934-a544-4f5dfb97ae58
Lot 04 | CAP-05608 | CAP-05608 - BAI-34.10 | INSTAL·LACIÓ BAIXA TENSIÓ | 34.10 | INSTAL·LACIONS¦INSTAL·LACIÓ BAIXA TENSIÓ | BAIXA TENSIÓ |  |  |  | CATS.CAP-05608. | 1 | Instal·lació Baixa Tensió Edifici |  | 1 | [132 empty] | 7dbbb190-b933-4814-a5b9-8b8bbb70d661 | dfda15de-a0e5-45aa-8b4c-0b5d98bf6586
Lot 04 | CAP-05608 | CAP-05608 - CLI-01.01 | PLANTES REFREDADORES | 01.01 | GENERADORS D'ENERGIA¦PLANTES REFREDADORES | CLIMATITZACIÓ |  |  |  | CATS.CAP-05608.P1.J-9. | 1 | Refredadora nomes Fred |  | 1 |  | DAIKIN | EWAQ210DAYNN | Type 48W03746-01 | [11 empty] | > 70 kW | 0 | 209 |  | 0 | 0 | 96.048 | 0 | 50 | R-410 A | [35 empty] | -273.15 | -273.15 | 0 | 0 | [68 empty] | e9d848d7-02bf-4d7b-a83a-174ff9c97f79 | 4ddf0210-5be7-4373-a3ff-2b4b37d77485
Lot 04 | CAP-05608 | CAP-05608 - CLI-01.03 | CALDERES | 01.03 | GENERADORS D'ENERGIA¦CALDERES | CLIMATITZACIÓ |  |  |  | CATS.CAP-05608.P1.J-8. | 1 | Caldera 1 a Sala de Calderes |  | 1 |  | Aldingas Caldera T303 | Rendamax R-300 | [12 empty] | > 70 kW | 0 |  | 121 | 0 |  |  | 0 | 0 |  |  |  | 0 | [36 empty] | Atmosfèrica | Gas | 0 | 0 | [64 empty] | ea0455e4-cd4c-44a1-9e5c-1e38f2f1921e | 2c5be67b-52b7-44af-bba7-d2d6b9a4f61f
Lot 04 | CAP-05608 | CAP-05608 - CLI-01.03 | CALDERES | 01.03 | GENERADORS D'ENERGIA¦CALDERES | CLIMATITZACIÓ |  |  |  | CATS.CAP-05608.P1.J-8. | 1 | Caldera 2 a Sala de Calderes |  | 1 |  | Aldingas Caldera T303 | Rendamax R-300 | [12 empty] | > 70 kW | 0 |  | 121 | 0 |  |  | 0 | 0 |  |  |  | 0 | [36 empty] | Atmosfèrica | Gas | 0 | 0 | [64 empty] | ea0455e4-cd4c-44a1-9e5c-1e38f2f1921e | a0c14c52-d209-4c3d-99bd-cdb05697c5bc
Lot 04 | CAP-05608 | CAP-05608 - CLI-01.04.A | A.A. UNITATS INTERIORS | 01.04.A | GENERADORS D'ENERGIA¦APARELLS AUTÒNOMS¦A.A. UNITATS INTERIORS | CLIMATITZACIÓ |  |  |  | CATS.CAP-05608.P0.J-11. | 1 | Sala Rack Maquina Interior |  | 1 |  | DAIKIN | FTXS25G2V1B | [12 empty] | < 70 kW | 0 | 2500 | 0 | 0 | 0 | 3.132 | 0 | 50 | R-410 A | [107 empty] | 7375a17a-659b-4dd2-89a2-29d55e9d810c | 9a7786bc-830f-4177-867e-3ce404ee087e
Lot 04 | CAP-05608 | CAP-05608 - CLI-01.04.B | A.A. UNITATS EXTERIORS | 01.04.B | GENERADORS D'ENERGIA¦APARELLS AUTÒNOMS¦A.A. UNITATS EXTERIORS | CLIMATITZACIÓ |  |  |  | CATS.CAP-05608.P3.J-7. | 1 | Sala Rack Maquina Exterior = Coberta P3 / Àrea d´instal.lacions |  | 1 |  | DAIKIN | TX25KN | [12 empty] | < 70 kW | 0 | 2500 | 0 | 0 | 0 | 3.132 | 0 | 50 | R-410 A | [107 empty] | 7b3c18f7-b1f9-45b4-a3b7-cecdd75f74f5 | 85c96f32-c37c-41b7-bece-709dd320bdd3
Lot 04 | CAP-05608 | CAP-05608 - CLI-02.01 | CLIMATITZADORS | 02.01 | ELEMENTS DE CLIMATITZACIÓ¦CLIMATITZADORS | CLIMATITZACIÓ |  |  |  | CATS.CAP-05608.P0.J-5. | 1 | Climatizador a Sala Climatizadors Aire 5.1 / 6 P0 |  | 1 |  | Termoven | VTA 9.1 | [12 empty] | > 70 kW | [52 empty] | 0 | 15000 | 0 | [61 empty] | c07425a8-0f97-46ab-8975-acd7363fce64 | 02443962-4c40-45a3-a338-5973bcc84c23
Lot 04 | CAP-05608 | CAP-05608 - CLI-02.01 | CLIMATITZADORS | 02.01 | ELEMENTS DE CLIMATITZACIÓ¦CLIMATITZADORS | CLIMATITZACIÓ |  |  |  | CATS.CAP-05608.P0.J-5. | 1 | Climatizador Sala Climatizadors Aire 6.1 / 7 P0 |  | 1 |  | Termoven | VTA 9D.1 | [12 empty] | > 70 kW | [52 empty] | 0 | 15000 | 0 | [61 empty] | c07425a8-0f97-46ab-8975-acd7363fce64 | b039db9d-acdf-42e0-909c-fe99e7231716
Lot 04 | CAP-05608 | CAP-05608 - CLI-02.01 | CLIMATITZADORS | 02.01 | ELEMENTS DE CLIMATITZACIÓ¦CLIMATITZADORS | CLIMATITZACIÓ |  |  |  | CATS.CAP-05608.P-1.J-2. | 1 | Climatizador a Sala Climatizadors Aire 1 / 7 P-1 |  | 1 |  | Termoven | VTA 9D.1 | [12 empty] | > 70 kW | [52 empty] | 0 | 15000 | 0 | [61 empty] | c07425a8-0f97-46ab-8975-acd7363fce64 | 5649c13a-ecdf-4d5c-8d8e-6b826b7fc442
Lot 04 | CAP-05608 | CAP-05608 - CLI-02.01 | CLIMATITZADORS | 02.01 | ELEMENTS DE CLIMATITZACIÓ¦CLIMATITZADORS | CLIMATITZACIÓ |  |  |  | CATS.CAP-05608.P-1.J-2. | 1 | Climatizador a Sala Climatizadors Aire 2 / 10 P-1 |  | 1 |  | Termoven | VTA 9.1 | [12 empty] | > 70 kW | [52 empty] | 0 | 15000 | 0 | [61 empty] | c07425a8-0f97-46ab-8975-acd7363fce64 | 2ebf6f6a-8420-4d2c-9d9b-51304042aa09
Lot 04 | CAP-05608 | CAP-05608 - CLI-02.01 | CLIMATITZADORS | 02.01 | ELEMENTS DE CLIMATITZACIÓ¦CLIMATITZADORS | CLIMATITZACIÓ |  |  |  | CATS.CAP-05608.P-1.J-3. | 1 | Climatizador a Sala Climatizadors Aire 3 / 8 P-1 |  | 1 |  | Termoven | VTA 9D.1 | [12 empty] | > 70 kW | [52 empty] | 0 | 15000 | 0 | [61 empty] | c07425a8-0f97-46ab-8975-acd7363fce64 | 83e4a75a-79b6-444e-a18c-e47e41672c53
Lot 04 | CAP-05608 | CAP-05608 - CLI-02.01 | CLIMATITZADORS | 02.01 | ELEMENTS DE CLIMATITZACIÓ¦CLIMATITZADORS | CLIMATITZACIÓ |  |  |  | CATS.CAP-05608.P-1.J-3. | 1 | Climatizador a Sala Climatizadors Aire 4 / 9 P-1 |  | 1 |  | Termoven | VTA 9.1 | [12 empty] | > 70 kW | [52 empty] | 0 | 15000 | 0 | [61 empty] | c07425a8-0f97-46ab-8975-acd7363fce64 | 695639d7-60e6-48fc-a075-113afce1c28b
Lot 04 | CAP-05608 | CAP-05608 - CLI-02.01 | CLIMATITZADORS | 02.01 | ELEMENTS DE CLIMATITZACIÓ¦CLIMATITZADORS | CLIMATITZACIÓ |  |  |  | CATS.CAP-05608.P1.J-8. | 1 | Climatizador a Sala Climatizadors Aire 8 / Tipus Horitzontal P2 |  | 1 |  | Termoven | CLA 2015/1 | [12 empty] | > 70 kW | [52 empty] | 0 | 15000 | 0 | [61 empty] | c07425a8-0f97-46ab-8975-acd7363fce64 | 274987be-0e9e-45d9-8b9c-108fbb5e307c
Lot 04 | CAP-05608 | CAP-05608 - CLI-02.01 | CLIMATITZADORS | 02.01 | ELEMENTS DE CLIMATITZACIÓ¦CLIMATITZADORS | CLIMATITZACIÓ |  |  |  | CATS.CAP-05608.P3.J-7. | 1 | Climatizador a Sala Climatizadors Aire 7 / Tipus Horitzontal P1 |  | 1 |  | Termoven | CLA 2015/1 | [12 empty] | > 70 kW | [52 empty] | 0 | 15000 | 0 | [61 empty] | c07425a8-0f97-46ab-8975-acd7363fce64 | 43024b8c-783e-4eb4-9030-adc2449df97e
Lot 04 | CAP-05608 | CAP-05608 - CLI-02.03 | FAN-COIL | 02.03 | ELEMENTS DE CLIMATITZACIÓ¦FAN-COIL | CLIMATITZACIÓ |  |  |  | CATS.CAP-05608.P0.A-1. | 1 | Sala de Treball Administratiu / Consergeria / Recepcio 1 |  | 1 |  | Termoven | FCS-40 | [12 empty] | > 70 kW | 0 | 0 | 0 | 0 |  |  | 0 | 50 | [39 empty] | 0 | [68 empty] | 3115cbdc-b3db-47e7-8f54-8a5de1095373 | 9e176d1c-197c-49d5-8acc-7962801d883f
Lot 04 | CAP-05608 | CAP-05608 - CLI-02.03 | FAN-COIL | 02.03 | ELEMENTS DE CLIMATITZACIÓ¦FAN-COIL | CLIMATITZACIÓ |  |  |  | CATS.CAP-05608.P0.A-2. | 1 | Recepció |  | 1 |  | Termoven | FCS-40 | [12 empty] | > 70 kW | 0 | 0 | 0 | 0 |  |  | 0 | 50 | [39 empty] | 0 | [68 empty] | 3115cbdc-b3db-47e7-8f54-8a5de1095373 | b7b84988-4f96-41b5-bc29-c6ca30d93337
Lot 04 | CAP-05608 | CAP-05608 - CLI-02.03 | FAN-COIL | 02.03 | ELEMENTS DE CLIMATITZACIÓ¦FAN-COIL | CLIMATITZACIÓ |  |  |  | CATS.CAP-05608.P0.A-6. | 1 | Despaxt d´atencio individualitzada |  | 1 |  | Termoven | FCS-30 | [12 empty] | > 70 kW | 0 | 0 | 0 | 0 |  |  | 0 | 50 | [39 empty] | 0 | [68 empty] | 3115cbdc-b3db-47e7-8f54-8a5de1095373 | 82942387-63c9-4f14-bf60-d840c22b7f58
Lot 04 | CAP-05608 | CAP-05608 - CLI-02.03 | FAN-COIL | 02.03 | ELEMENTS DE CLIMATITZACIÓ¦FAN-COIL | CLIMATITZACIÓ |  |  |  | CATS.CAP-05608.P0.B-1. | 1 | Despaxt de la Coordinació |  | 1 |  | Termoven | FCS-30 | [12 empty] | > 70 kW | 0 | 0 | 0 | 0 |  |  | 0 | 50 | [39 empty] | 0 | [68 empty] | 3115cbdc-b3db-47e7-8f54-8a5de1095373 | 970c617a-ed19-4493-be8c-63bd783f000c
Lot 04 | CAP-05608 | CAP-05608 - CLI-02.03 | FAN-COIL | 02.03 | ELEMENTS DE CLIMATITZACIÓ¦FAN-COIL | CLIMATITZACIÓ |  |  |  | CATS.CAP-05608.P0.B-2. | 1 | Despaxt Adjunt Infermeria |  | 1 |  | Termoven | FCS-30 | [12 empty] | > 70 kW | 0 | 0 | 0 | 0 |  |  | 0 | 50 | [39 empty] | 0 | [68 empty] | 3115cbdc-b3db-47e7-8f54-8a5de1095373 | 8a208c65-b4e3-4fc9-9fb2-dab0ba5ffaec
Lot 04 | CAP-05608 | CAP-05608 - CLI-02.03 | FAN-COIL | 02.03 | ELEMENTS DE CLIMATITZACIÓ¦FAN-COIL | CLIMATITZACIÓ |  |  |  | CATS.CAP-05608.P0.B-4. | 1 | Sala de Reunions 1.1 |  | 1 |  | Termoven | FCS-30 | [12 empty] | > 70 kW | 0 | 0 | 0 | 0 |  |  | 0 | 50 | [39 empty] | 0 | [68 empty] | 3115cbdc-b3db-47e7-8f54-8a5de1095373 | ae9ef90e-0d79-4a96-8cef-4a241d3c8c9b
Lot 04 | CAP-05608 | CAP-05608 - CLI-02.03 | FAN-COIL | 02.03 | ELEMENTS DE CLIMATITZACIÓ¦FAN-COIL | CLIMATITZACIÓ |  |  |  | CATS.CAP-05608.P0.B-4. | 1 | Sala de Reunions 1.2 |  | 1 |  | Termoven | FCS-30 | [12 empty] | > 70 kW | 0 | 0 | 0 | 0 |  |  | 0 | 50 | [39 empty] | 0 | [68 empty] | 3115cbdc-b3db-47e7-8f54-8a5de1095373 | 4f170fec-7fea-4ddf-870c-5eec62d0257e
Lot 04 | CAP-05608 | CAP-05608 - CLI-02.03 | FAN-COIL | 02.03 | ELEMENTS DE CLIMATITZACIÓ¦FAN-COIL | CLIMATITZACIÓ |  |  |  | CATS.CAP-05608.P0.B-5. | 1 | Biblioteca / Despatx Sala Reunions 1.1 |  | 1 |  | Termoven | FCS-30 | [12 empty] | > 70 kW | 0 | 0 | 0 | 0 |  |  | 0 | 50 | [39 empty] | 0 | [68 empty] | 3115cbdc-b3db-47e7-8f54-8a5de1095373 | 91d503db-73be-4219-9e0f-be9e824ac101
Lot 04 | CAP-05608 | CAP-05608 - CLI-02.03 | FAN-COIL | 02.03 | ELEMENTS DE CLIMATITZACIÓ¦FAN-COIL | CLIMATITZACIÓ |  |  |  | CATS.CAP-05608.P0.B-5. | 1 | Biblioteca / Despatx Sala Reunions 1.2 |  | 1 |  | Termoven | FCS-30 | [12 empty] | > 70 kW | 0 | 0 | 0 | 0 |  |  | 0 | 50 | [39 empty] | 0 | [68 empty] | 3115cbdc-b3db-47e7-8f54-8a5de1095373 | 6c8eb9d1-9c6f-4585-8e50-4ff8a1a44161
Lot 04 | CAP-05608 | CAP-05608 - CLI-02.03 | FAN-COIL | 02.03 | ELEMENTS DE CLIMATITZACIÓ¦FAN-COIL | CLIMATITZACIÓ |  |  |  | CATS.CAP-05608.P0.ZC-4. | 1 | Zona Comuna Passadís davant de J.5/J.11/B.4/B.5/A.5/B.2/B.1 / Passadís àrea administrativa |  | 1 |  | Termoven | FCS-30 | [12 empty] | > 70 kW | 0 | 0 | 0 | 0 |  |  | 0 | 50 | [39 empty] | 0 | [68 empty] | 3115cbdc-b3db-47e7-8f54-8a5de1095373 | c01fffdc-6bd0-4654-8543-7b004f3d6400
Lot 04 | CAP-05608 | CAP-05608 - CLI-02.03 | FAN-COIL | 02.03 | ELEMENTS DE CLIMATITZACIÓ¦FAN-COIL | CLIMATITZACIÓ |  |  |  | CATS.CAP-05608.P-1.A-4_1-2. | 1 | Sanitaris / Dutxa + Serveis Higiènics Usuaris 1 |  | 1 |  | Termoven | FCS-30 | [12 empty] | > 70 kW | 0 | 0 | 0 | 0 |  |  | 0 | 50 | [39 empty] | 0 | [68 empty] | 3115cbdc-b3db-47e7-8f54-8a5de1095373 | b47893f3-fc85-402f-b14d-96152e307cad
Lot 04 | CAP-05608 | CAP-05608 - CLI-02.03 | FAN-COIL | 02.03 | ELEMENTS DE CLIMATITZACIÓ¦FAN-COIL | CLIMATITZACIÓ |  |  |  | CATS.CAP-05608.P-1.A-4_1-2. | 1 | Sanitaris / Vestidor Masculí |  | 1 |  | Termoven | FCS-30 | [12 empty] | > 70 kW | 0 | 0 | 0 | 0 |  |  | 0 | 50 | [39 empty] | 0 | [68 empty] | 3115cbdc-b3db-47e7-8f54-8a5de1095373 | e4931acc-f929-4e74-8e22-f14024b4d166
Lot 04 | CAP-05608 | CAP-05608 - CLI-02.03 | FAN-COIL | 02.03 | ELEMENTS DE CLIMATITZACIÓ¦FAN-COIL | CLIMATITZACIÓ |  |  |  | CATS.CAP-05608.P-1.A-4_1-3. | 1 | Sanitaris / Dutxa + Serveis Higiènics Usuaris 2 |  | 1 |  | Termoven | FCS-30 | [12 empty] | > 70 kW | 0 | 0 | 0 | 0 |  |  | 0 | 50 | [39 empty] | 0 | [68 empty] | 3115cbdc-b3db-47e7-8f54-8a5de1095373 | 5388e672-0db2-4133-97f3-00122b34331d
Lot 04 | CAP-05608 | CAP-05608 - CLI-02.03 | FAN-COIL | 02.03 | ELEMENTS DE CLIMATITZACIÓ¦FAN-COIL | CLIMATITZACIÓ |  |  |  | CATS.CAP-05608.P-1.A-4_1-3. | 1 | Sanitaris / Vestido Femení |  | 1 |  | Termoven | FCS-40 | [12 empty] | > 70 kW | 0 | 0 | 0 | 0 |  |  | 0 | 50 | [39 empty] | 0 | [68 empty] | 3115cbdc-b3db-47e7-8f54-8a5de1095373 | 60be7148-f841-4c84-9b2a-c8b3e339ef78
Lot 04 | CAP-05608 | CAP-05608 - CLI-02.03 | FAN-COIL | 02.03 | ELEMENTS DE CLIMATITZACIÓ¦FAN-COIL | CLIMATITZACIÓ |  |  |  | CATS.CAP-05608.P-1.H-1. | 1 | Sala De Personal / Menjador Servei Intern 1.1 |  | 1 |  | Termoven | FCS-40 | [12 empty] | > 70 kW | 0 | 0 | 0 | 0 |  |  | 0 | 50 | [39 empty] | 0 | [68 empty] | 3115cbdc-b3db-47e7-8f54-8a5de1095373 | 245de3d0-2244-44ec-b6c2-aae6f7a6d1e1
Lot 04 | CAP-05608 | CAP-05608 - CLI-02.03 | FAN-COIL | 02.03 | ELEMENTS DE CLIMATITZACIÓ¦FAN-COIL | CLIMATITZACIÓ |  |  |  | CATS.CAP-05608.P-1.H-1. | 1 | Sala De Personal / Menjador Servei Intern 1.2 |  | 1 |  | Termoven | FCS-40 | [12 empty] | > 70 kW | 0 | 0 | 0 | 0 |  |  | 0 | 50 | [39 empty] | 0 | [68 empty] | 3115cbdc-b3db-47e7-8f54-8a5de1095373 | f624cdf4-dbd4-4338-b520-a2890f1d2222
Lot 04 | CAP-05608 | CAP-05608 - CLI-02.03 | FAN-COIL | 02.03 | ELEMENTS DE CLIMATITZACIÓ¦FAN-COIL | CLIMATITZACIÓ |  |  |  | CATS.CAP-05608.P-1.H-4-1. | 1 | Dormitori 1 |  | 1 |  | Termoven | FCS-502T | [12 empty] | > 70 kW | 0 | 0 | 0 | 0 |  |  | 0 | 50 | [39 empty] | 0 | [68 empty] | 3115cbdc-b3db-47e7-8f54-8a5de1095373 | 7d10623d-73e7-4170-b177-f62a8536a950
Lot 04 | CAP-05608 | CAP-05608 - CLI-02.03 | FAN-COIL | 02.03 | ELEMENTS DE CLIMATITZACIÓ¦FAN-COIL | CLIMATITZACIÓ |  |  |  | CATS.CAP-05608.P-1.H-4-2. | 1 | Dormitori 2 |  | 1 |  | Termoven | FCS-502T | [12 empty] | > 70 kW | 0 | 0 | 0 | 0 |  |  | 0 | 50 | [39 empty] | 0 | [68 empty] | 3115cbdc-b3db-47e7-8f54-8a5de1095373 | 4c6555ae-3af3-4a42-a027-d1e02f4533f8
Lot 04 | CAP-05608 | CAP-05608 - CLI-02.04 | CONDUCTES AIRE | 02.04 | ELEMENTS DE CLIMATITZACIÓ¦CONDUCTES AIRE | CLIMATITZACIÓ |  |  |  | CATS.CAP-05608. | 1 | Conductes d'aire edifici |  | 1 | [15 empty] | > 70 kW | [116 empty] | acad0c4f-d2d8-49db-b687-0c19f77cd6d8 | 8edee348-9afb-4a12-b36f-8791dc2aa08f
Lot 04 | CAP-05608 | CAP-05608 - CLI-02.05 | REIXES I DIFUSORS D'AIRE | 02.05 | ELEMENTS DE CLIMATITZACIÓ¦REIXES I DIFUSORS D'AIRE | CLIMATITZACIÓ |  |  |  | CATS.CAP-05608. | 1 | Reixes d´impulsió i/o retorn / Difusors d´impulsió i/o retorn Edifici |  | 1 | [9 empty] | Difusors i Reixes TOT Edifici | [5 empty] | > 70 kW | [116 empty] | 4448405f-ee84-43c9-b100-1130014fe6d1 | 32e729b5-951b-4b2e-98ce-83736bb45432
Lot 04 | CAP-05608 | CAP-05608 - CLI-02.10 | DEPÒSITS D'INÈRCIA | 02.10 | ELEMENTS DE CLIMATITZACIÓ¦DEPÒSITS D'INÈRCIA | CLIMATITZACIÓ |  |  |  | CATS.CAP-05608.P1.J-8. | 1 | Dipòsit d'inèrcia Calor Sala Calderes |  | 1 |  | Aldingas | ARC NE 300 | [12 empty] | > 70 kW | [11 empty] | 0 | 0 | [37 empty] | 0 | [65 empty] | beb8a559-a56c-4fbc-a5c4-7728a7b87011 | 7da25fb8-3cc4-45d3-a989-2f1a4c807642
Lot 04 | CAP-05608 | CAP-05608 - CLI-02.10 | DEPÒSITS D'INÈRCIA | 02.10 | ELEMENTS DE CLIMATITZACIÓ¦DEPÒSITS D'INÈRCIA | CLIMATITZACIÓ |  |  |  | CATS.CAP-05608.P1.J-9. | 1 | Dipòsit d'inèrcia Fred Sala Refredadora |  | 1 |  | Aldingas | ARC NE 2000 | [12 empty] | > 70 kW | [11 empty] | 0 | 0 | [37 empty] | 0 | [65 empty] | beb8a559-a56c-4fbc-a5c4-7728a7b87011 | 4b23dbe9-ffbf-4540-847c-5716d57a6577
Lot 04 | CAP-05608 | CAP-05608 - CLI-03.02 | BOMBES CIRCULACIÓ ACS I CLIMA | 03.02 | BOMBES I GRUPS DE PRESSIÓ¦BOMBES CIRCULACIÓ ACS I CLIMA | CLIMATITZACIÓ |  |  |  | CATS.CAP-05608.P1.J-8. | 1 | Bomba 1 / Clima (Calor) |  | 1 |  | SEDICAL | SIM 65/190-1-0.37K 0.51 KW | 220266/09-3 | [5 empty] | Juny 22 | [5 empty] | > 70 kW | [34 empty] | Rotor sec | [81 empty] | d851f474-b596-42e4-8e3d-0547aa88a9ef | 844b02eb-786c-468f-870a-5b640e12ed0d
Lot 04 | CAP-05608 | CAP-05608 - CLI-03.02 | BOMBES CIRCULACIÓ ACS I CLIMA | 03.02 | BOMBES I GRUPS DE PRESSIÓ¦BOMBES CIRCULACIÓ ACS I CLIMA | CLIMATITZACIÓ |  |  |  | CATS.CAP-05608.P1.J-8. | 1 | Bomba 2 / Clima (Calor) |  | 1 |  | SEDICAL | SIM 65/190-1-0.37K 0.51 KW | 220266/09-1 | [5 empty] | Juny 22 | [5 empty] | > 70 kW | [34 empty] | Rotor sec | [81 empty] | d851f474-b596-42e4-8e3d-0547aa88a9ef | f492eaab-5491-4a1d-a148-d79b0736fa8c
Lot 04 | CAP-05608 | CAP-05608 - CLI-03.02 | BOMBES CIRCULACIÓ ACS I CLIMA | 03.02 | BOMBES I GRUPS DE PRESSIÓ¦BOMBES CIRCULACIÓ ACS I CLIMA | CLIMATITZACIÓ |  |  |  | CATS.CAP-05608.P1.J-8. | 1 | Bomba 3 / Clima (Calor) |  | 1 |  | SEDICAL | SIM 65/190-1-0.37K 0.51 KW | 220266/09-2 | [5 empty] | Juny 22 | [5 empty] | > 70 kW | [34 empty] | Rotor sec | [81 empty] | d851f474-b596-42e4-8e3d-0547aa88a9ef | 9e1e1528-5efe-4b5c-bcc4-603e1a212cef
Lot 04 | CAP-05608 | CAP-05608 - CLI-03.02 | BOMBES CIRCULACIÓ ACS I CLIMA | 03.02 | BOMBES I GRUPS DE PRESSIÓ¦BOMBES CIRCULACIÓ ACS I CLIMA | CLIMATITZACIÓ |  |  |  | CATS.CAP-05608.P1.J-8. | 1 | Bomba 5.1 / Clima (Calor, Calderes) |  | 1 |  | DAB | KLP 65/1200 T | N 6 2015 44 | [5 empty] | Juny 22 | [5 empty] | > 70 kW | [34 empty] | Rotor sec | [81 empty] | d851f474-b596-42e4-8e3d-0547aa88a9ef | 19144c36-663b-46aa-9661-0665370f9131
Lot 04 | CAP-05608 | CAP-05608 - CLI-03.02 | BOMBES CIRCULACIÓ ACS I CLIMA | 03.02 | BOMBES I GRUPS DE PRESSIÓ¦BOMBES CIRCULACIÓ ACS I CLIMA | CLIMATITZACIÓ |  |  |  | CATS.CAP-05608.P1.J-8. | 1 | Bomba 5.2 / Clima (Calor, Calderes) |  | 1 |  | SEDICAL | SIM 65/190-1-0.37K 0.51 KW | 220266/09-2 | [5 empty] | Juny 22 | [5 empty] | > 70 kW | [34 empty] | Rotor sec | [81 empty] | d851f474-b596-42e4-8e3d-0547aa88a9ef | 522c56cd-e8ac-49c3-874b-596770b0bfa0
Lot 04 | CAP-05608 | CAP-05608 - CLI-03.02 | BOMBES CIRCULACIÓ ACS I CLIMA | 03.02 | BOMBES I GRUPS DE PRESSIÓ¦BOMBES CIRCULACIÓ ACS I CLIMA | CLIMATITZACIÓ |  |  |  | CATS.CAP-05608.P1.J-8. | 1 | Bomba 6.1 / Clima ( Primari Calor) |  | 1 |  | SEDICAL | SAP 25/125-0,05/K | 220412/09-2 | [5 empty] | Juny 22 | [5 empty] | > 70 kW | [34 empty] | Rotor sec | [81 empty] | d851f474-b596-42e4-8e3d-0547aa88a9ef | 56c038c0-67b3-4114-9e6c-59ec5e53d6ef
Lot 04 | CAP-05608 | CAP-05608 - CLI-03.02 | BOMBES CIRCULACIÓ ACS I CLIMA | 03.02 | BOMBES I GRUPS DE PRESSIÓ¦BOMBES CIRCULACIÓ ACS I CLIMA | CLIMATITZACIÓ |  |  |  | CATS.CAP-05608.P1.J-8. | 1 | Bomba 6.2 / Clima ( Secundari Calor) |  | 1 |  | SEDICAL | SAP 25/125-0,25/K | 220412/09-1 | [5 empty] | Juny 22 | [5 empty] | > 70 kW | [34 empty] | Rotor sec | [81 empty] | d851f474-b596-42e4-8e3d-0547aa88a9ef | 7702ebea-92a3-4fbe-8ed6-98272500d543
Lot 04 | CAP-05608 | CAP-05608 - CLI-03.02 | BOMBES CIRCULACIÓ ACS I CLIMA | 03.02 | BOMBES I GRUPS DE PRESSIÓ¦BOMBES CIRCULACIÓ ACS I CLIMA | CLIMATITZACIÓ |  |  |  | CATS.CAP-05608.P1.J-8. | 1 | Bomba 7 / Retorn ACS |  | 1 |  | GRUNDFOS | UPS 25-60 N 180 | 913085 | [5 empty] | Juny 22 | [5 empty] | > 70 kW | [34 empty] | Rotor humit | [81 empty] | d851f474-b596-42e4-8e3d-0547aa88a9ef | 5e9fc312-fed4-48aa-8124-c5a41be80dfe
Lot 04 | CAP-05608 | CAP-05608 - CLI-03.02 | BOMBES CIRCULACIÓ ACS I CLIMA | 03.02 | BOMBES I GRUPS DE PRESSIÓ¦BOMBES CIRCULACIÓ ACS I CLIMA | CLIMATITZACIÓ |  |  |  | CATS.CAP-05608.P1.J-8. | 1 | Bomba 8 / Impulsió ACS (Legionel.la) |  | 1 |  | GRUNDFOS | UP 20-45 N 150 | 95905472 | [5 empty] | Juny 22 | [5 empty] | > 70 kW | [34 empty] | Rotor humit | [81 empty] | d851f474-b596-42e4-8e3d-0547aa88a9ef | 0c6b033c-5ac5-4eb3-8851-5c6d57b8cc81
Lot 04 | CAP-05608 | CAP-05608 - CLI-03.02 | BOMBES CIRCULACIÓ ACS I CLIMA | 03.02 | BOMBES I GRUPS DE PRESSIÓ¦BOMBES CIRCULACIÓ ACS I CLIMA | CLIMATITZACIÓ |  |  |  | CATS.CAP-05608.P1.J-9. | 1 | Bomba 4 / Clima (Fred) |  | 1 |  | SEDICAL | SAP 80/12 T | TF 120 S1 | [5 empty] | Juny 22 | [5 empty] | > 70 kW | [34 empty] | Rotor sec | [81 empty] | d851f474-b596-42e4-8e3d-0547aa88a9ef | ddee2992-3e4d-4b3f-8aea-80ccf6b571f1
Lot 04 | CAP-05608 | CAP-05608 - CLI-33 | QUALITAT AMBIENTAL EN INTERIORS | 33 | QUALITAT AMBIENTAL EN INTERIORS | CLIMATITZACIÓ |  |  |  | CATS.CAP-05608. | 1 | Qualitat d'aire interior |  | 1 | [132 empty] | c7c7b4d9-7220-44f6-8266-a138477e49f6 | e9a9e889-0cb2-458f-87bd-752fba4b2220
Lot 04 | CAP-05608 | CAP-05608 - CLI-34.01 | INSTAL·LACIÓ CLIMATITZACIÓ | 34.01 | INSTAL·LACIONS¦INSTAL·LACIÓ CLIMATITZACIÓ | CLIMATITZACIÓ |  |  |  | CATS.CAP-05608. | 1 | Instal.lació de Climatització Edifici |  | 1 | [15 empty] | > 70 kW | [10 empty] | Ambdues | [105 empty] | 92bcbbcb-c85e-4052-884a-d1f2bb79d616 | e2830cce-7c03-4128-a67e-1d4fee64ab48
Lot 04 | CAP-05608 | CAP-05608 - COM-17.01.B | ALTAVEUS | 17.01.B | EQUIPS COMUNICACIONS¦MEGAFONIA¦ALTAVEUS | COMUNICACIONS |  |  |  | CATS.CAP-05608.P0. | 19 | Altaveus Planta Baixa |  | 1 | [9 empty] | Altaveus Planta Baixa | [122 empty] | 824a77af-e4c4-4859-88fc-48916c1101dd | b4b508bc-209b-4e0d-94f7-0ad5903b8ded
Lot 04 | CAP-05608 | CAP-05608 - COM-17.01.B | ALTAVEUS | 17.01.B | EQUIPS COMUNICACIONS¦MEGAFONIA¦ALTAVEUS | COMUNICACIONS |  |  |  | CATS.CAP-05608.P1. | 3 | Altaveus Planta Primera |  | 1 | [9 empty] | Altaveus Planta Primera | [122 empty] | 824a77af-e4c4-4859-88fc-48916c1101dd | bdce6e3b-d412-4645-b2b9-a654d8407e55
Lot 04 | CAP-05608 | CAP-05608 - COM-17.01.B | ALTAVEUS | 17.01.B | EQUIPS COMUNICACIONS¦MEGAFONIA¦ALTAVEUS | COMUNICACIONS |  |  |  | CATS.CAP-05608.P-1. | 12 | Altaveus Planta Soterrani 1 |  | 1 | [9 empty] | Altaveus Planta Soterrani 1 | [122 empty] | 824a77af-e4c4-4859-88fc-48916c1101dd | ebeabb61-8448-4ae2-86ff-63b1aa3c5882
Lot 04 | CAP-05608 | CAP-05608 - COM-17.01.B | ALTAVEUS | 17.01.B | EQUIPS COMUNICACIONS¦MEGAFONIA¦ALTAVEUS | COMUNICACIONS |  |  |  | CATS.CAP-05608.P2. | 3 | Altaveus Planta Segona |  | 1 | [9 empty] | Altaveus Planta Segona | [122 empty] | 824a77af-e4c4-4859-88fc-48916c1101dd | 8829338d-bbf4-46a3-bb60-0186b210b1a3
Lot 04 | CAP-05608 | CAP-05608 - COM-17.01.C | RACKS MEGAFONIA | 17.01.C | EQUIPS COMUNICACIONS¦MEGAFONIA¦RACKS | COMUNICACIONS |  |  |  | CATS.CAP-05608.P0.J-11. | 1 | Rack Megafonia Espai Tècnic Elèctrica 2 / Rack 1 |  | 1 | [132 empty] | c834c018-a3f3-4583-9cee-45a63f0e2e36 | a819cc44-ddeb-4877-b561-93f1cea1a3f6
Lot 04 | CAP-05608 | CAP-05608 - COM-17.01.C | RACKS MEGAFONIA | 17.01.C | EQUIPS COMUNICACIONS¦MEGAFONIA¦RACKS | COMUNICACIONS |  |  |  | CATS.CAP-05608.P-1.G-1. | 1 | Rack Megafonia Aula D´educació Sanitàri o Aula D´educació Sanitàri |  | 1 | [132 empty] | c834c018-a3f3-4583-9cee-45a63f0e2e36 | 2e2ebf09-28e0-42eb-9a0a-accc4b6d0b09
Lot 04 | CAP-05608 | CAP-05608 - COM-17.02.A | CENTRALETA DE TELEFONIA | 17.02.A | EQUIPS COMUNICACIONS¦TELEFONIA¦CENTRALETA | COMUNICACIONS |  |  |  | CATS.CAP-05608.P0.J-11. | 1 | Centraleta de Telefonia Espai Tècnic Elèctrica 2 / Rack 1 |  | 1 |  | Sense Dades | Sense Dades | [129 empty] | 0dc7857a-0bb7-4c1c-a700-648a3737fb01 | 64f0d4b8-213f-4be7-84e4-b7707065e253
Lot 04 | CAP-05608 | CAP-05608 - COM-17.05.A | ANTENA | 17.05.A | EQUIPS COMUNICACIONS¦TELEVISIÓ-FM¦ANTENA | COMUNICACIONS |  |  |  | CATS.CAP-05608.P3.J-7. | 1 | Antena Colectiva Edifici |  | 1 | [132 empty] | 801b9e32-190e-40bf-bea7-19be70321cb0 | ff17f245-4730-4c69-a651-2d51960c0ab4
Lot 04 | CAP-05608 | CAP-05608 - COM-17.05.B | TV | 17.05.B | EQUIPS COMUNICACIONS¦TELEVISIÓ-FM¦TV | COMUNICACIONS |  |  |  | CATS.CAP-05608.P0. | 1 | Monitor a la Pared de Recepció |  | 1 | [132 empty] | 84b8880a-05b2-4656-bcad-5709c6ea3aae | c33cfcb9-36c8-49a7-bebe-68147e5a2c1e
Lot 04 | CAP-05608 | CAP-05608 - COM-17.05.E | PRESA TV / FM | 17.05.E | EQUIPS COMUNICACIONS¦TELEVISIÓ-FM¦PRESA TV / FM | COMUNICACIONS |  |  |  | CATS.CAP-05608.P0. | 1 | Presa TV/FM Planta Baixa |  | 1 | [132 empty] | 506d6b29-ee3c-448a-8fc3-5f83c115b99f | fc326fd4-0868-4f42-a10b-47487e0baa77
Lot 04 | CAP-05608 | CAP-05608 - COM-17.05.E | PRESA TV / FM | 17.05.E | EQUIPS COMUNICACIONS¦TELEVISIÓ-FM¦PRESA TV / FM | COMUNICACIONS |  |  |  | CATS.CAP-05608.P-1. | 3 | Presa TV/FM Planta Soterrani |  | 1 | [132 empty] | 506d6b29-ee3c-448a-8fc3-5f83c115b99f | e23978d7-7dc4-41fd-8d9d-85072067f157
Lot 04 | CAP-05608 | CAP-05608 - COM-17.07 | PORTERS I AVISOS | 17.07 | EQUIPS COMUNICACIONS¦PORTERS I AVISOS | COMUNICACIONS |  |  |  | CATS.CAP-05608.P0.ZC_E-1. | 1 | Porter Porta Accés Servei 1 |  | 1 | [132 empty] | 1c86e040-6739-4732-83cc-363885bf1148 | 321b0537-221a-422c-b25e-3d38e6fdc236
Lot 04 | CAP-05608 | CAP-05608 - COM-17.09.A | RACK VEU I DADES | 17.09.A | EQUIPS COMUNICACIONS¦VEU I DADES¦RACK | COMUNICACIONS |  |  |  | CATS.CAP-05608.P0.J-11. | 1 | Rack Veu i dades |  | 1 | [132 empty] | dbabb5da-0788-459d-bbf3-64aeed5b2b69 | 8f5399c7-69b9-40ee-95fd-9b30aa06c0c6
Lot 04 | CAP-05608 | CAP-05608 - COM-17.09.B | PRESES VEU I DADES | 17.09.B | EQUIPS COMUNICACIONS¦VEU I DADES¦ PRESES | COMUNICACIONS |  |  |  | CATS.CAP-05608.P0. | 96 | Preses de Veu i dades Planta Baixa |  | 1 | [132 empty] | d6a717d5-6e67-4dd4-b20f-82a82d0446fb | e9effe09-e217-4b9a-82d3-8f3274ebc07e
Lot 04 | CAP-05608 | CAP-05608 - COM-17.09.B | PRESES VEU I DADES | 17.09.B | EQUIPS COMUNICACIONS¦VEU I DADES¦ PRESES | COMUNICACIONS |  |  |  | CATS.CAP-05608.P1. | 20 | Preses de Veu i dades Planta Primera |  | 1 | [132 empty] | d6a717d5-6e67-4dd4-b20f-82a82d0446fb | 7bbb5d89-8c7b-400f-a5fd-194576b5e8f3
Lot 04 | CAP-05608 | CAP-05608 - COM-17.09.B | PRESES VEU I DADES | 17.09.B | EQUIPS COMUNICACIONS¦VEU I DADES¦ PRESES | COMUNICACIONS |  |  |  | CATS.CAP-05608.P-1. | 85 | Preses de Veu i dades Planta Soterrani 1 |  | 1 | [132 empty] | d6a717d5-6e67-4dd4-b20f-82a82d0446fb | b4fb52d2-8fec-45a3-ba4f-e2b243b6df32
Lot 04 | CAP-05608 | CAP-05608 - COM-17.09.B | PRESES VEU I DADES | 17.09.B | EQUIPS COMUNICACIONS¦VEU I DADES¦ PRESES | COMUNICACIONS |  |  |  | CATS.CAP-05608.P2. | 20 | Preses de Veu i dades Planta Segona |  | 1 | [132 empty] | d6a717d5-6e67-4dd4-b20f-82a82d0446fb | 47da1886-ad32-4f16-8fff-c5dfcb333f4d
Lot 04 | CAP-05608 | CAP-05608 - FON-03.03 | GRUPS DE PRESSIÓ FONTANERIA | 03.03 | BOMBES I GRUPS DE PRESSIÓ¦GRUPS DE PRESSIÓ FONTANERIA | FONTANERIA |  |  |  | CATS.CAP-05608.P-1.J-4. |  | Grup de Pressió FORA DE SERVEI |  | 1 | [9 empty] | FORA D´ÚS | [122 empty] | 910738ba-b37b-4a63-a717-7e5a9b5411ca | 7cb2d4d3-440b-4a44-a92e-4153c213d6c2
Lot 04 | CAP-05608 | CAP-05608 - FON-04.01.A | INTERCANVIADOR DE PLAQUES | 04.01.A | FLUIDS I GASOS¦INTERCANVIADORS¦PLAQUES | FONTANERIA |  |  |  | CATS.CAP-05608.P1.J-8. | 1 | Bescanviador de Plaques |  | 1 |  | SEDICAL | UFP-32 / 13M | [6 empty] | Potencia: 100 kW | [5 empty] | > 70 kW | [116 empty] | ac9285b7-a187-46c8-a495-c9577b42a164 | fed8282e-d421-4853-818b-c12df414b3c8
Lot 04 | CAP-05608 | CAP-05608 - FON-04.02 | DIPÒSIT EXPANSIÓ | 04.02 | FLUIDS I GASOS¦DIPÒSIT EXPANSIÓ | FONTANERIA |  |  |  | CATS.CAP-05608.P1.J-8. | 1 | Dipòsit Expansió ACS |  | 1 |  | IBAIONDO | 300 CMF | 4247830094 | [11 empty] | > 70 kW | [11 empty] | 0.3 | 0 | [103 empty] | 54269a55-b103-4210-a2db-c8f8a9ab7158 | 8b153ab7-99d8-4dc4-b23b-00ba878a9047
Lot 04 | CAP-05608 | CAP-05608 - FON-04.02 | DIPÒSIT EXPANSIÓ | 04.02 | FLUIDS I GASOS¦DIPÒSIT EXPANSIÓ | FONTANERIA |  |  |  | CATS.CAP-05608.P1.J-8. | 1 | Dipòsit Expansió Calefacció |  | 1 |  | IBAIONDO | 140 CMF | 4231880023 | [11 empty] | > 70 kW | [11 empty] | 0.14 | 0 | [103 empty] | 54269a55-b103-4210-a2db-c8f8a9ab7158 | 747108ac-b8ec-4c50-b6eb-c179f21eb42b
Lot 04 | CAP-05608 | CAP-05608 - FON-04.02 | DIPÒSIT EXPANSIÓ | 04.02 | FLUIDS I GASOS¦DIPÒSIT EXPANSIÓ | FONTANERIA |  |  |  | CATS.CAP-05608.P1.J-8. | 1 | Dipòsit Expnsió Solar 1.2 |  | 1 |  | ZILMET | WS9002061 | 8019855036517 | [11 empty] | < 70 kW | [11 empty] | 0.08 | 0 | [103 empty] | 54269a55-b103-4210-a2db-c8f8a9ab7158 | c298acff-f58c-46d2-b61b-222dbf96bfe4
Lot 04 | CAP-05608 | CAP-05608 - FON-04.02 | DIPÒSIT EXPANSIÓ | 04.02 | FLUIDS I GASOS¦DIPÒSIT EXPANSIÓ | FONTANERIA |  |  |  | CATS.CAP-05608.P1.J-9. | 1 | Dipòsit Expansió Fred |  | 1 |  | IBAIONDO | 400 CMF | 4240700001 | [11 empty] | > 70 kW | [11 empty] | 0.4 | 0 | [103 empty] | 54269a55-b103-4210-a2db-c8f8a9ab7158 | ece2115e-d959-4f67-85ed-b8f19e197bca
Lot 04 | CAP-05608 | CAP-05608 - FON-04.03 | DIPÒSITS AIGUA SANITÀRIA | 04.03 | FLUIDS I GASOS¦DIPÒSITS AIGUA SANITÀRIA | LEGIONEL·LA |  |  |  | CATS.CAP-05608.P-1.J-4. |  | Dipòsit 1 / FORA DE SERVEI |  | 1 | [9 empty] | FORA D´US | [17 empty] | 1 | [104 empty] | 1847e55e-0a87-4c94-939a-253142ce5036 | 3a1e205d-ec68-4540-936e-7e1214a5a1d4
Lot 04 | CAP-05608 | CAP-05608 - FON-04.03 | DIPÒSITS AIGUA SANITÀRIA | 04.03 | FLUIDS I GASOS¦DIPÒSITS AIGUA SANITÀRIA | LEGIONEL·LA |  |  |  | CATS.CAP-05608.P-1.J-4. |  | Dipòsit 2 / FORA DE SERVEI |  | 1 | [9 empty] | FORA D´US | [17 empty] | 1 | [104 empty] | 1847e55e-0a87-4c94-939a-253142ce5036 | d5189c08-ba9b-4109-9cfc-dcb0d775f146
Lot 04 | CAP-05608 | CAP-05608 - FON-04.03 | DIPÒSITS AIGUA SANITÀRIA | 04.03 | FLUIDS I GASOS¦DIPÒSITS AIGUA SANITÀRIA | LEGIONEL·LA |  |  |  | CATS.CAP-05608.P-1.J-4. |  | Dipòsit 3 / FORA DE SERVEI |  | 1 | [9 empty] | FORA D´US | [17 empty] | 1 | [104 empty] | 1847e55e-0a87-4c94-939a-253142ce5036 | 291a9011-f917-4299-857f-3cbe6bb24f0d
Lot 04 | CAP-05608 | CAP-05608 - FON-04.03 | DIPÒSITS AIGUA SANITÀRIA | 04.03 | FLUIDS I GASOS¦DIPÒSITS AIGUA SANITÀRIA | LEGIONEL·LA |  |  |  | CATS.CAP-05608.P-1.J-4. |  | Dipòsit 4 / FORA DE SERVEI |  | 1 | [9 empty] | FORA D´US | [17 empty] | 1 | [104 empty] | 1847e55e-0a87-4c94-939a-253142ce5036 | 048488e6-66de-4ce5-86b7-8b1424fc8c7b
Lot 04 | CAP-05608 | CAP-05608 - FON-04.03 | DIPÒSITS AIGUA SANITÀRIA | 04.03 | FLUIDS I GASOS¦DIPÒSITS AIGUA SANITÀRIA | LEGIONEL·LA |  |  |  | CATS.CAP-05608.P-1.J-4. |  | Dipòsit 5 / FORA DE SERVEI |  | 1 | [9 empty] | FORA D´US | [17 empty] | 1 | [104 empty] | 1847e55e-0a87-4c94-939a-253142ce5036 | fd6a4202-0b60-438c-b1f3-5f71ea601b6a
Lot 04 | CAP-05608 | CAP-05608 - FON-04.05 | DIPÒSIT ACUMULADOR ACS | 04.05 | FLUIDS I GASOS¦DIPÒSIT ACUMULADOR ACS | LEGIONEL·LA |  |  |  | CATS.CAP-05608.P1.J-8. | 1 | Dipòsit acumulador ACS Sala Calderes / ACS - CALEFACCIO |  | 1 |  | AQUAFLEX | ACSF750T8 | [12 empty] | > 70 kW | [11 empty] | 0.75 | [104 empty] | 76845f01-40d1-40c2-8820-f6caa6cccb6a | 591d33b1-8681-4190-8e37-0669a96c9496
Lot 04 | CAP-05608 | CAP-05608 - FON-04.20 | FILTRE DE PARTÍCULES D’AFCH | 04.20 | FLUIDS I GASOS¦FILTRE DE PARTÍCULES D’AFCH | FONTANERIA |  |  |  | CATS.CAP-05608.P-1.J-4. | 1 | Filtre de Particules |  | 1 | [132 empty] | 2f1cef00-142a-4630-a3b7-cd5f4ac846d3 | b3521980-4a8d-4487-ae69-220d76de4868
Lot 04 | CAP-05608 | CAP-05608 - FON-08.01 | DOSIFICADORS | 08.01 | TRACTAMENT D'AIGÜES¦DOSIFICADORS | FONTANERIA |  |  |  | CATS.CAP-05608.P-1.J-4. |  | Dosificadors de producte 1.1 FORA DE SERVEI |  | 1 |  | OBSOLET | [7 empty] | OBSOLET | [5 empty] | > 70 kW | [116 empty] | 8525f527-0eda-4531-959f-06c29b43d2e5 | d4a5a16f-c808-4be9-b138-6668bce0bd3a
Lot 04 | CAP-05608 | CAP-05608 - FON-08.01 | DOSIFICADORS | 08.01 | TRACTAMENT D'AIGÜES¦DOSIFICADORS | FONTANERIA |  |  |  | CATS.CAP-05608.P-1.J-4. |  | Dosificadors de producte 1.2 FORA DE SERVEI |  | 1 |  | OBSOLET | [7 empty] | OBSOLET | [5 empty] | > 70 kW | [116 empty] | 8525f527-0eda-4531-959f-06c29b43d2e5 | 63ae907a-cd87-43e1-8afb-00b45e0cb73d
Lot 04 | CAP-05608 | CAP-05608 - FON-10.01.A | AIGÜERES | 10.01.A | APARELLS SANITARIS I AIXETERIA¦APARELLS SANITARIS¦AIGÜERES | FONTANERIA |  |  |  | CATS.CAP-05608.P0. | 7 | Aigüera Planta Baixa |  | 1 | [132 empty] | 24fc1444-a277-457d-a850-a5bd8a2409c6 | ba5c24a5-9b61-45cb-a5df-4ea0655145aa
Lot 04 | CAP-05608 | CAP-05608 - FON-10.01.A | AIGÜERES | 10.01.A | APARELLS SANITARIS I AIXETERIA¦APARELLS SANITARIS¦AIGÜERES | FONTANERIA |  |  |  | CATS.CAP-05608.P1. | 4 | Aigüera Planta Primera |  | 1 | [132 empty] | 24fc1444-a277-457d-a850-a5bd8a2409c6 | f4ff88cf-eec3-4b8a-bcee-21e5776d4d4a
Lot 04 | CAP-05608 | CAP-05608 - FON-10.01.A | AIGÜERES | 10.01.A | APARELLS SANITARIS I AIXETERIA¦APARELLS SANITARIS¦AIGÜERES | FONTANERIA |  |  |  | CATS.CAP-05608.P-1. | 11 | Aigüera Planta Soterrani 1 |  | 1 | [132 empty] | 24fc1444-a277-457d-a850-a5bd8a2409c6 | 04311f2a-0ed1-4bc1-93bc-e80808e80980
Lot 04 | CAP-05608 | CAP-05608 - FON-10.01.A | AIGÜERES | 10.01.A | APARELLS SANITARIS I AIXETERIA¦APARELLS SANITARIS¦AIGÜERES | FONTANERIA |  |  |  | CATS.CAP-05608.P2. | 4 | Aigüera Planta Segona |  | 1 | [132 empty] | 24fc1444-a277-457d-a850-a5bd8a2409c6 | 6c9deb10-9328-4409-a6ef-5b335edb03a7
Lot 04 | CAP-05608 | CAP-05608 - FON-10.01.B | PLATS DE DUTXA | 10.01.B | APARELLS SANITARIS I AIXETERIA¦APARELLS SANITARIS¦PLATS DE DUTXA | FONTANERIA |  |  |  | CATS.CAP-05608.P-1. | 4 | PLATS DE DUTXA Planta Soterrani 1 |  | 1 | [132 empty] | e079ac97-082e-4d53-9e6f-63cb4e4c7ac3 | ad060ccb-9e56-427b-850e-d2c0f05f2259
Lot 04 | CAP-05608 | CAP-05608 - FON-10.01.D | INODOR | 10.01.D | APARELLS SANITARIS I AIXETERIA¦APARELLS SANITARIS¦INODOR | FONTANERIA |  |  |  | CATS.CAP-05608.P0. | 2 | Inodor Planta Baixa |  | 1 | [29 empty] | Descàrrega | [102 empty] | ad59e766-93cb-48fe-9c87-5ffb790062fa | 71b32b5d-7528-4df2-b341-b5e1f2d891dc
Lot 04 | CAP-05608 | CAP-05608 - FON-10.01.D | INODOR | 10.01.D | APARELLS SANITARIS I AIXETERIA¦APARELLS SANITARIS¦INODOR | FONTANERIA |  |  |  | CATS.CAP-05608.P1. | 2 | Inodor Planta Primera |  | 1 | [29 empty] | Descàrrega | [102 empty] | ad59e766-93cb-48fe-9c87-5ffb790062fa | c3d005ae-96bc-45ec-a89c-52eec764e0b4
Lot 04 | CAP-05608 | CAP-05608 - FON-10.01.D | INODOR | 10.01.D | APARELLS SANITARIS I AIXETERIA¦APARELLS SANITARIS¦INODOR | FONTANERIA |  |  |  | CATS.CAP-05608.P-1. | 5 | Inodor Planta Soterrani 1 |  | 1 | [29 empty] | Descàrrega | [102 empty] | ad59e766-93cb-48fe-9c87-5ffb790062fa | e902c4a9-4f4a-492b-89f5-f1b6549ff493
Lot 04 | CAP-05608 | CAP-05608 - FON-10.01.D | INODOR | 10.01.D | APARELLS SANITARIS I AIXETERIA¦APARELLS SANITARIS¦INODOR | FONTANERIA |  |  |  | CATS.CAP-05608.P2. | 2 | Inodor Planta Segona |  | 1 | [29 empty] | Descàrrega | [102 empty] | ad59e766-93cb-48fe-9c87-5ffb790062fa | f5f6b6c2-7b42-4b2c-beb2-582d69096a4f
Lot 04 | CAP-05608 | CAP-05608 - FON-10.01.E | ABOCADOR | 10.01.E | APARELLS SANITARIS I AIXETERIA¦APARELLS SANITARIS¦ABOCADOR | FONTANERIA |  |  |  | CATS.CAP-05608.P0. | 1 | ABOCADOR Planta Baixa |  | 1 | [132 empty] | 4431299f-c5df-4e17-95af-98f8f0da4a36 | 67e22ebf-15d6-49f3-96c0-2239111db7fa
Lot 04 | CAP-05608 | CAP-05608 - FON-10.01.E | ABOCADOR | 10.01.E | APARELLS SANITARIS I AIXETERIA¦APARELLS SANITARIS¦ABOCADOR | FONTANERIA |  |  |  | CATS.CAP-05608.P-1. | 1 | ABOCADOR Planta Soterrani 1 |  | 1 | [132 empty] | 4431299f-c5df-4e17-95af-98f8f0da4a36 | 3faeafd3-1dcf-4f4d-b441-65e4d6ac4f08
Lot 04 | CAP-05608 | CAP-05608 - FON-10.01.F | LAVABOS | 10.01.F | APARELLS SANITARIS I AIXETERIA¦APARELLS SANITARIS¦LAVABOS | FONTANERIA |  |  |  | CATS.CAP-05608.P0. | 2 | Lavabos Planta Baixa |  | 1 | [132 empty] | 4e015ea3-28b6-4855-935c-e29e7d72d2b3 | fcbb8363-9bf7-42d0-b01c-15c9a4aa7823
Lot 04 | CAP-05608 | CAP-05608 - FON-10.01.F | LAVABOS | 10.01.F | APARELLS SANITARIS I AIXETERIA¦APARELLS SANITARIS¦LAVABOS | FONTANERIA |  |  |  | CATS.CAP-05608.P1. | 2 | Lavabos Planta Primera |  | 1 | [132 empty] | 4e015ea3-28b6-4855-935c-e29e7d72d2b3 | 6ea68575-d7b5-4a9f-bf84-73784d088b08
Lot 04 | CAP-05608 | CAP-05608 - FON-10.01.F | LAVABOS | 10.01.F | APARELLS SANITARIS I AIXETERIA¦APARELLS SANITARIS¦LAVABOS | FONTANERIA |  |  |  | CATS.CAP-05608.P-1. | 7 | Lavabos Planta Soterrani 1 |  | 1 | [132 empty] | 4e015ea3-28b6-4855-935c-e29e7d72d2b3 | 45311903-d3ab-4d22-96be-8ffa9e059ede
Lot 04 | CAP-05608 | CAP-05608 - FON-10.01.F | LAVABOS | 10.01.F | APARELLS SANITARIS I AIXETERIA¦APARELLS SANITARIS¦LAVABOS | FONTANERIA |  |  |  | CATS.CAP-05608.P2. | 2 | Lavabos Planta Segona |  | 1 | [132 empty] | 4e015ea3-28b6-4855-935c-e29e7d72d2b3 | f7c7d870-aee8-4d10-a85d-ccfee4a2c25a
Lot 04 | CAP-05608 | CAP-05608 - FON-10.02.A | FLUXORS | 10.02.A | APARELLS SANITARIS I AIXETERIA¦AIXETERIA¦FLUXORS | FONTANERIA |  |  |  | CATS.CAP-05608.P0. | 2 | Fluxors Planta Baixa |  | 1 | [132 empty] | 47693bd8-b936-4490-8ea0-fe521c276309 | 9d75f221-5829-4e33-bb0d-1401f3cd2d08
Lot 04 | CAP-05608 | CAP-05608 - FON-10.02.A | FLUXORS | 10.02.A | APARELLS SANITARIS I AIXETERIA¦AIXETERIA¦FLUXORS | FONTANERIA |  |  |  | CATS.CAP-05608.P1. | 2 | Fluxors Planta Primera |  | 1 | [132 empty] | 47693bd8-b936-4490-8ea0-fe521c276309 | e1dbeae4-4d67-45f1-b816-63314c1e00fc
Lot 04 | CAP-05608 | CAP-05608 - FON-10.02.A | FLUXORS | 10.02.A | APARELLS SANITARIS I AIXETERIA¦AIXETERIA¦FLUXORS | FONTANERIA |  |  |  | CATS.CAP-05608.P-1. | 7 | Fluxors Planta Soterrani 1 |  | 1 | [132 empty] | 47693bd8-b936-4490-8ea0-fe521c276309 | 93413697-5654-402e-8a64-3797e2eece41
Lot 04 | CAP-05608 | CAP-05608 - FON-10.02.A | FLUXORS | 10.02.A | APARELLS SANITARIS I AIXETERIA¦AIXETERIA¦FLUXORS | FONTANERIA |  |  |  | CATS.CAP-05608.P2. | 2 | Fluxors Planta Segona |  | 1 | [132 empty] | 47693bd8-b936-4490-8ea0-fe521c276309 | 9c5c8b5f-5522-4db8-bcaa-a653e28eba5e
Lot 04 | CAP-05608 | CAP-05608 - FON-10.02.B | AIXETES ACS | 10.02.B | APARELLS SANITARIS I AIXETERIA¦AIXETERIA¦AIXETES ACS | LEGIONEL·LA |  |  |  | CATS.CAP-05608.P0. | 11 | Aixeta ACS Planta Baixa |  | 1 | [30 empty] | Monocomandament | [101 empty] | 464d26ea-9326-4b20-ac37-d5ba1121136d | d4d90540-dc4a-4261-9702-39f9f4bae393
Lot 04 | CAP-05608 | CAP-05608 - FON-10.02.B | AIXETES ACS | 10.02.B | APARELLS SANITARIS I AIXETERIA¦AIXETERIA¦AIXETES ACS | LEGIONEL·LA |  |  |  | CATS.CAP-05608.P1. | 6 | Aixeta ACS Planta Primera |  | 1 | [30 empty] | Monocomandament | [101 empty] | 464d26ea-9326-4b20-ac37-d5ba1121136d | 5139d4e5-3899-4576-a156-7ea25cc0b159
Lot 04 | CAP-05608 | CAP-05608 - FON-10.02.B | AIXETES ACS | 10.02.B | APARELLS SANITARIS I AIXETERIA¦AIXETERIA¦AIXETES ACS | LEGIONEL·LA |  |  |  | CATS.CAP-05608.P-1. | 22 | Aixeta ACS Planta Soterrani 1 |  | 1 | [30 empty] | Monocomandament | [101 empty] | 464d26ea-9326-4b20-ac37-d5ba1121136d | 83cee0a3-004e-4632-9987-d266ea2e5da7
Lot 04 | CAP-05608 | CAP-05608 - FON-10.02.B | AIXETES ACS | 10.02.B | APARELLS SANITARIS I AIXETERIA¦AIXETERIA¦AIXETES ACS | LEGIONEL·LA |  |  |  | CATS.CAP-05608.P2. | 6 | Aixeta ACS Planta Segona |  | 1 | [30 empty] | Monocomandament | [101 empty] | 464d26ea-9326-4b20-ac37-d5ba1121136d | b9d74b38-a81a-48de-b58e-4a7e0b3a6fef
Lot 04 | CAP-05608 | CAP-05608 - FON-10.02.C | AIXETES AFS | 10.02.C | APARELLS SANITARIS I AIXETERIA¦AIXETERIA¦AIXETES AFS | LEGIONEL·LA |  |  |  | CATS.CAP-05608.P0. | 9 | Aixeta AFS Planta Baixa |  | 1 | [30 empty] | Monocomandament | [101 empty] | ad76b1a2-29ee-4533-891a-1879f62dd497 | e469ea54-f488-4bcd-8ae6-7f7ea1a20a13
Lot 04 | CAP-05608 | CAP-05608 - FON-10.02.C | AIXETES AFS | 10.02.C | APARELLS SANITARIS I AIXETERIA¦AIXETERIA¦AIXETES AFS | LEGIONEL·LA |  |  |  | CATS.CAP-05608.P1. | 6 | Aixeta AFS Planta Primera |  | 1 | [30 empty] | Monocomandament | [101 empty] | ad76b1a2-29ee-4533-891a-1879f62dd497 | c376c03c-3b75-48ec-a2bb-b15546e675a6
Lot 04 | CAP-05608 | CAP-05608 - FON-10.02.C | AIXETES AFS | 10.02.C | APARELLS SANITARIS I AIXETERIA¦AIXETERIA¦AIXETES AFS | LEGIONEL·LA |  |  |  | CATS.CAP-05608.P-1. | 22 | Aixeta AFS Planta Soterrani 1 |  | 1 | [30 empty] | Monocomandament | [101 empty] | ad76b1a2-29ee-4533-891a-1879f62dd497 | e73ed4f0-cdc4-4fbc-905c-a3014a15bf2a
Lot 04 | CAP-05608 | CAP-05608 - FON-10.02.C | AIXETES AFS | 10.02.C | APARELLS SANITARIS I AIXETERIA¦AIXETERIA¦AIXETES AFS | LEGIONEL·LA |  |  |  | CATS.CAP-05608.P2. | 6 | Aixeta AFS Planta Segona |  | 1 | [30 empty] | Monocomandament | [101 empty] | ad76b1a2-29ee-4533-891a-1879f62dd497 | 2c3d938a-c519-43eb-8c51-8138a53e8938
Lot 04 | CAP-05608 | CAP-05608 - FON-10.02.C | AIXETES AFS | 10.02.C | APARELLS SANITARIS I AIXETERIA¦AIXETERIA¦AIXETES AFS | LEGIONEL·LA |  |  |  | CATS.CAP-05608.P3. | 1 | Aixeta AFS Planta Tercera |  | 1 | [30 empty] | De bola | [101 empty] | ad76b1a2-29ee-4533-891a-1879f62dd497 | 3a7f5c15-5e30-4049-bbc7-f38784560b86
Lot 04 | CAP-05608 | CAP-05608 - FON-34.02 | INSTAL·LACIÓ ACS | 34.02 | INSTAL·LACIONS¦INSTAL·LACIÓ ACS | LEGIONEL·LA |  |  |  | CATS.CAP-05608. | 1 | Instal.lació distribucio de ACS a Edifici |  | 1 | [15 empty] | > 70 kW | [116 empty] | e9d248e0-edae-46f7-98b8-bb831542edba | 0148d574-c31a-4447-b080-cc782167de80
Lot 04 | CAP-05608 | CAP-05608 - GAS-06.04.A | GAS | 41.07.A | SISTEMA DE CONTROL¦CENTRALS DE DETECCIÓ¦GAS | GAS COMBUSTIBLE |  |  |  | CATS.CAP-05608.P1.J-8. | 1 | Centraleta de Detecció de Gas |  | 1 | [132 empty] | b8b2deb2-54a5-4aff-95ff-597257c3e641 | 386827f0-90ca-4823-85e2-219323df31e8
Lot 04 | CAP-05608 | CAP-05608 - GAS-34.04 | INSTAL·LACIÓ GAS | 34.04 | INSTAL·LACIONS¦INSTAL·LACIÓ GAS | GAS COMBUSTIBLE |  |  |  | CATS.CAP-05608. | 1 | Instal.lació de Gas General |  | 1 | [132 empty] | 2c6d7765-8b36-4d8e-97b1-d93b477a88e4 | 85c1690c-c516-4248-849c-0cfd51ad6fb0
Lot 04 | CAP-05608 | CAP-05608 - OBR-21.01.A | MECANISMES CORREDISSOS | 21.01.A | ACCESOS¦PORTES AUTOMÀTIQUES¦MECANISMES CORREDISSOS | OBRA CIVIL |  |  |  | CATS.CAP-05608.P0.A-1. | 1 | Porta Automàtica de dos fulles, Entrada Principal 1 |  | 1 |  | GEZE | 6401-P | [6 empty] | De dues fulles | [69 empty] | 25 | [52 empty] | a759e9a6-aeb2-40c5-8709-6a7ce91fffa1 | b9fadb91-4cbc-4e23-b319-462342263617
Lot 04 | CAP-05608 | CAP-05608 - OBR-21.01.A | MECANISMES CORREDISSOS | 21.01.A | ACCESOS¦PORTES AUTOMÀTIQUES¦MECANISMES CORREDISSOS | OBRA CIVIL |  |  |  | CATS.CAP-05608.P0.A-1. | 1 | Porta Automàtica de dos fulles, Entrada Principal 2 |  | 1 |  | GEZE | 6567-P | [6 empty] | De dues fulles | [69 empty] | 25 | [52 empty] | a759e9a6-aeb2-40c5-8709-6a7ce91fffa1 | 76724f1d-3aaf-4105-8fcf-3bdcb148b7ac
Lot 04 | CAP-05608 | CAP-05608 - OBR-21.01.A | MECANISMES CORREDISSOS | 21.01.A | ACCESOS¦PORTES AUTOMÀTIQUES¦MECANISMES CORREDISSOS | OBRA CIVIL |  |  |  | CATS.CAP-05608.P1.ZCSQ-P1-2. | 1 | Porta Automàtica d'una fulla, Planta Primera |  | 1 |  | GEZE | 6567-P | [6 empty] | D´una fulla | [69 empty] | 25 | [52 empty] | a759e9a6-aeb2-40c5-8709-6a7ce91fffa1 | dd345ec9-d9c4-4bb8-af24-0a70964f9d62
Lot 04 | CAP-05608 | CAP-05608 - OBR-25.10 | SISTEMES DE PROTECCIÓ CONTRA CAIGUDES (LINIA DE VIDA) | 25.10 | ELEMENTS CONSTRUCTIUS¦SISTEMES DE PROTECCIÓ CONTRA CAIGUDES INDIVIDUALS | OBRA CIVIL |  |  |  | CATS.CAP-05608.P1.D-6. | 1 | Línia de Vida 1 a Coberta Planta 1 |  | 1 |  | Previ Line | LV001 |  |  | 2021-03-01 |  |  |  | Línia de Vida 1 a Coberta Planta 1 | [122 empty] | 3f0e0b3e-0570-4f67-b68c-1f46dd2ce58f | 692b54f2-55da-423a-86ec-977063f43dda
Lot 04 | CAP-05608 | CAP-05608 - OBR-25.10 | SISTEMES DE PROTECCIÓ CONTRA CAIGUDES (LINIA DE VIDA) | 25.10 | ELEMENTS CONSTRUCTIUS¦SISTEMES DE PROTECCIÓ CONTRA CAIGUDES INDIVIDUALS | OBRA CIVIL |  |  |  | CATS.CAP-05608.P1.D-6. | 1 | Línia de Vida 2 a Coberta Planta 1 |  | 1 |  | Previ Line | LV002 |  |  | 2021-03-01 |  |  |  | Línia de Vida 2 a Coberta Planta 1 | [122 empty] | 3f0e0b3e-0570-4f67-b68c-1f46dd2ce58f | 8a0b0f68-8ca1-4bd9-bc5c-40143aae246a
Lot 04 | CAP-05608 | CAP-05608 - OBR-25.10 | SISTEMES DE PROTECCIÓ CONTRA CAIGUDES (LINIA DE VIDA) | 25.10 | ELEMENTS CONSTRUCTIUS¦SISTEMES DE PROTECCIÓ CONTRA CAIGUDES INDIVIDUALS | OBRA CIVIL |  |  |  | CATS.CAP-05608.P1.D-6. | 1 | Línia de Vida 3 a Coberta Planta 1 |  | 1 |  | Previ Line | LV003 |  |  | 2021-03-01 |  |  |  | Línia de Vida 3 a Coberta Planta 1 | [122 empty] | 3f0e0b3e-0570-4f67-b68c-1f46dd2ce58f | 31eff09c-4ce8-4cd3-b35b-d8046fc288ba
Lot 04 | CAP-05608 | CAP-05608 - OBR-25.10 | SISTEMES DE PROTECCIÓ CONTRA CAIGUDES (LINIA DE VIDA) | 25.10 | ELEMENTS CONSTRUCTIUS¦SISTEMES DE PROTECCIÓ CONTRA CAIGUDES INDIVIDUALS | OBRA CIVIL |  |  |  | CATS.CAP-05608.P1.D-6. | 1 | Línia de Vida 4 a Coberta Planta 1 |  | 1 |  | Previ Line | LV004 |  |  | 2021-03-01 |  |  |  | Línia de Vida 4 a Coberta Planta 1 | [122 empty] | 3f0e0b3e-0570-4f67-b68c-1f46dd2ce58f | af09531a-fba8-4c49-b42b-2cb0db43417f
Lot 04 | CAP-05608 | CAP-05608 - OBR-25.10 | SISTEMES DE PROTECCIÓ CONTRA CAIGUDES (LINIA DE VIDA) | 25.10 | ELEMENTS CONSTRUCTIUS¦SISTEMES DE PROTECCIÓ CONTRA CAIGUDES INDIVIDUALS | OBRA CIVIL |  |  |  | CATS.CAP-05608.P3.J-7. | 1 | Línia de Vida a Coberta Planta 1 / Per sobre de la Sala de Màquines |  | 1 |  | Previ Line | LV005 |  |  | 2021-03-01 |  |  |  | Línia de Vida 5 a Coberta Planta 2 | [122 empty] | 3f0e0b3e-0570-4f67-b68c-1f46dd2ce58f | cbefe012-7f6b-4aac-8543-dfe90c3c6159
Lot 04 | CAP-05608 | CAP-05608 - PRO-11.01 | DETECTORS PCI | 11.01 | CONTRAINCENDIS¦DETECTORS | PROTECCIÓ CONTRA INCENDIS |  |  |  | CATS.CAP-05608.P0. | 7 | Detector incendis P0 |  | 1 | [46 empty] | Òptic fums | [85 empty] | f8750d19-2ef7-49d3-a3e7-7b31d2657504 | 7dc4d446-85b5-4c88-a4a5-91e072f762e2
Lot 04 | CAP-05608 | CAP-05608 - PRO-11.01 | DETECTORS PCI | 11.01 | CONTRAINCENDIS¦DETECTORS | PROTECCIÓ CONTRA INCENDIS |  |  |  | CATS.CAP-05608.P1. | 4 | Detector incendis P1 |  | 1 | [46 empty] | Òptic fums | [85 empty] | f8750d19-2ef7-49d3-a3e7-7b31d2657504 | 9fcbefae-6750-4f2a-9523-f96c00a46d72
Lot 04 | CAP-05608 | CAP-05608 - PRO-11.01 | DETECTORS PCI | 11.01 | CONTRAINCENDIS¦DETECTORS | PROTECCIÓ CONTRA INCENDIS |  |  |  | CATS.CAP-05608.P-1. | 12 | Detector incendis Soterrani 1 |  | 1 | [46 empty] | Òptic fums | [85 empty] | f8750d19-2ef7-49d3-a3e7-7b31d2657504 | 69fb66dc-b079-4b70-95ec-104d5643c8d6
Lot 04 | CAP-05608 | CAP-05608 - PRO-11.01 | DETECTORS PCI | 11.01 | CONTRAINCENDIS¦DETECTORS | PROTECCIÓ CONTRA INCENDIS |  |  |  | CATS.CAP-05608.P2. | 2 | Detector incendis P2 |  | 1 | [46 empty] | Òptic fums | [85 empty] | f8750d19-2ef7-49d3-a3e7-7b31d2657504 | ce0910a8-de07-406f-9e75-d7ffffae02fd
Lot 04 | CAP-05608 | CAP-05608 - PRO-11.03 | PULSADORS D'ALARMA PCI | 11.03 | CONTRAINCENDIS¦PULSADORS D'ALARMA | PROTECCIÓ CONTRA INCENDIS |  |  |  | CATS.CAP-05608.P0. | 3 | Pulsadors Incendis P0 |  | 1 | [132 empty] | fb3c2f23-366f-4845-9e1c-cba7e00610c3 | 877a1751-3c88-48a9-941f-188775f23132
Lot 04 | CAP-05608 | CAP-05608 - PRO-11.03 | PULSADORS D'ALARMA PCI | 11.03 | CONTRAINCENDIS¦PULSADORS D'ALARMA | PROTECCIÓ CONTRA INCENDIS |  |  |  | CATS.CAP-05608.P1. | 2 | Pulsadors Incendis P1 |  | 1 | [132 empty] | fb3c2f23-366f-4845-9e1c-cba7e00610c3 | 253894e9-e708-4c1d-a019-3e124c7b62a2
Lot 04 | CAP-05608 | CAP-05608 - PRO-11.03 | PULSADORS D'ALARMA PCI | 11.03 | CONTRAINCENDIS¦PULSADORS D'ALARMA | PROTECCIÓ CONTRA INCENDIS |  |  |  | CATS.CAP-05608.P-1. | 3 | Pulsadors Incendis P-1 |  | 1 | [132 empty] | fb3c2f23-366f-4845-9e1c-cba7e00610c3 | 135392e5-647d-42a8-8e15-443b6a234161
Lot 04 | CAP-05608 | CAP-05608 - PRO-11.03 | PULSADORS D'ALARMA PCI | 11.03 | CONTRAINCENDIS¦PULSADORS D'ALARMA | PROTECCIÓ CONTRA INCENDIS |  |  |  | CATS.CAP-05608.P2. | 1 | Pulsadors Incendis P2 |  | 1 | [132 empty] | fb3c2f23-366f-4845-9e1c-cba7e00610c3 | 4ffad7e1-c76b-4e8b-adca-17a9d799807f
Lot 04 | CAP-05608 | CAP-05608 - PRO-11.04 | SIRENES ALARMES PCI | 11.04 | CONTRAINCENDIS¦SIRENES ALARMES | PROTECCIÓ CONTRA INCENDIS |  |  |  | CATS.CAP-05608.P0. | 3 | Avisadors Acustics P 0 / 2 Interiors+ 1 Exterior |  | 1 | [132 empty] | 170462b9-4071-40f5-82c6-3baa0167436a | 580c5ad5-5dae-4c40-a13c-3ce2048dfb66
Lot 04 | CAP-05608 | CAP-05608 - PRO-11.04 | SIRENES ALARMES PCI | 11.04 | CONTRAINCENDIS¦SIRENES ALARMES | PROTECCIÓ CONTRA INCENDIS |  |  |  | CATS.CAP-05608.P1. | 2 | Avisadors Acustics P 1 / 1 Interiors + 1 Exterior |  | 1 | [132 empty] | 170462b9-4071-40f5-82c6-3baa0167436a | a92c7d9d-d63a-4299-bc1c-1bfadc3b5b95
Lot 04 | CAP-05608 | CAP-05608 - PRO-11.04 | SIRENES ALARMES PCI | 11.04 | CONTRAINCENDIS¦SIRENES ALARMES | PROTECCIÓ CONTRA INCENDIS |  |  |  | CATS.CAP-05608.P-1. | 3 | Avisadors Acustics P-1 |  | 1 | [132 empty] | 170462b9-4071-40f5-82c6-3baa0167436a | e3e22dad-1d8e-4884-aa94-b10b614075c4
Lot 04 | CAP-05608 | CAP-05608 - PRO-11.04 | SIRENES ALARMES PCI | 11.04 | CONTRAINCENDIS¦SIRENES ALARMES | PROTECCIÓ CONTRA INCENDIS |  |  |  | CATS.CAP-05608.P2. | 1 | Avisadors Acustics P 2 / 1 Interiors |  | 1 | [132 empty] | 170462b9-4071-40f5-82c6-3baa0167436a | b18c5a11-0a2e-45e9-b77a-f222898484a8
Lot 04 | CAP-05608 | CAP-05608 - PRO-11.06 | CENTRALS DETECCIÓ PCI | 11.06 | CONTRAINCENDIS¦CENTRALS DETECCIÓ | PROTECCIÓ CONTRA INCENDIS |  |  |  | CATS.CAP-05608.P0.A-2. | 1 | Central de Detecció d'incendis Planta Baixa |  | 1 |  | VISION | [130 empty] | bd6459c9-f8b9-4632-b4fa-a13bcef4229c | 4d1ecad0-40b2-4145-9ab3-c9a75cbbf934
Lot 04 | CAP-05608 | CAP-05608 - PRO-11.09 | EXTINTOR | 11.09 | CONTRAINCENDIS¦EXTINTOR | PROTECCIÓ CONTRA INCENDIS |  |  |  | CATS.CAP-05608.P0.A-1. | 1 | Extintor 01 / Entrada P0 |  | 1 | [48 empty] | Pols seca | 6 | [82 empty] | 65dc153d-fec2-465c-aac4-580c798e70ad | f1194e83-baa7-4228-8df5-f3df9c4d5848
Lot 04 | CAP-05608 | CAP-05608 - PRO-11.09 | EXTINTOR | 11.09 | CONTRAINCENDIS¦EXTINTOR | PROTECCIÓ CONTRA INCENDIS |  |  |  | CATS.CAP-05608.P0.ZC_F-6. | 1 | Extintor 09 / Sala espera P0 |  | 1 | [48 empty] | Pols seca | 6 | [82 empty] | 65dc153d-fec2-465c-aac4-580c798e70ad | 2fcfc698-779c-4fc3-aa0c-5dc1cd4cc714
Lot 04 | CAP-05608 | CAP-05608 - PRO-11.09 | EXTINTOR | 11.09 | CONTRAINCENDIS¦EXTINTOR | PROTECCIÓ CONTRA INCENDIS |  |  |  | CATS.CAP-05608.P0.ZC-4. | 1 | Extintor 07 / Passadis despatxos P0 |  | 1 | [48 empty] | Pols seca | 6 | [82 empty] | 65dc153d-fec2-465c-aac4-580c798e70ad | 4dbff813-0686-4e1c-bec8-d2f45b561cca
Lot 04 | CAP-05608 | CAP-05608 - PRO-11.09 | EXTINTOR | 11.09 | CONTRAINCENDIS¦EXTINTOR | PROTECCIÓ CONTRA INCENDIS |  |  |  | CATS.CAP-05608.P0.ZC-4. | 1 | Extintor 08 / Passadis despatxos P0 |  | 1 | [48 empty] | Anhídrid carbònic | 5 | [82 empty] | 65dc153d-fec2-465c-aac4-580c798e70ad | 68290282-418a-4f4a-b3b7-8b33c24f8a46
Lot 04 | CAP-05608 | CAP-05608 - PRO-11.09 | EXTINTOR | 11.09 | CONTRAINCENDIS¦EXTINTOR | PROTECCIÓ CONTRA INCENDIS |  |  |  | CATS.CAP-05608.P1.D-3. | 1 | Extintor 12 / Sala d´Espera P1 |  | 1 | [48 empty] | Pols seca | 6 | [82 empty] | 65dc153d-fec2-465c-aac4-580c798e70ad | 84ff8b77-cc6e-46df-9330-1634e8258dd1
Lot 04 | CAP-05608 | CAP-05608 - PRO-11.09 | EXTINTOR | 11.09 | CONTRAINCENDIS¦EXTINTOR | PROTECCIÓ CONTRA INCENDIS |  |  |  | CATS.CAP-05608.P1.D-4. | 1 | Extintor 02 / Passadis office P1 |  | 1 | [48 empty] | Anhídrid carbònic | 5 | [82 empty] | 65dc153d-fec2-465c-aac4-580c798e70ad | 7b56450e-21ad-452a-a94c-ac15cf12dd70
Lot 04 | CAP-05608 | CAP-05608 - PRO-11.09 | EXTINTOR | 11.09 | CONTRAINCENDIS¦EXTINTOR | PROTECCIÓ CONTRA INCENDIS |  |  |  | CATS.CAP-05608.P-1.ZC-5. | 1 | Extintor 04 / Sala clima (SEM) P-1 |  | 1 | [48 empty] | Pols seca | 6 | [82 empty] | 65dc153d-fec2-465c-aac4-580c798e70ad | 4f397c26-a5ca-419e-bc39-3fbe405a9701
Lot 04 | CAP-05608 | CAP-05608 - PRO-11.09 | EXTINTOR | 11.09 | CONTRAINCENDIS¦EXTINTOR | PROTECCIÓ CONTRA INCENDIS |  |  |  | CATS.CAP-05608.P-1.ZC-5. | 1 | Extintor 06 / Passadis vestuaris P-1 |  | 1 | [48 empty] | Pols seca | 6 | [82 empty] | 65dc153d-fec2-465c-aac4-580c798e70ad | 54885099-3843-462b-b427-dfb117b50a13
Lot 04 | CAP-05608 | CAP-05608 - PRO-11.09 | EXTINTOR | 11.09 | CONTRAINCENDIS¦EXTINTOR | PROTECCIÓ CONTRA INCENDIS |  |  |  | CATS.CAP-05608.P-1.ZC-6. | 1 | Extintor 03 / Sala espera P-1 |  | 1 | [48 empty] | Pols seca | 6 | [82 empty] | 65dc153d-fec2-465c-aac4-580c798e70ad | fb103801-0644-4455-b456-f5985a562389
Lot 04 | CAP-05608 | CAP-05608 - PRO-11.09 | EXTINTOR | 11.09 | CONTRAINCENDIS¦EXTINTOR | PROTECCIÓ CONTRA INCENDIS |  |  |  | CATS.CAP-05608.P-1.ZC-6. | 1 | Extintor 05 / Sala espera P-1 |  | 1 | [48 empty] | Pols seca | 6 | [82 empty] | 65dc153d-fec2-465c-aac4-580c798e70ad | 34621117-d304-4878-b21e-7a39848009df
Lot 04 | CAP-05608 | CAP-05608 - PRO-11.09 | EXTINTOR | 11.09 | CONTRAINCENDIS¦EXTINTOR | PROTECCIÓ CONTRA INCENDIS |  |  |  | CATS.CAP-05608.P-1.ZC-7. | 1 | Extintor 18 / Passadis Office P-1 |  | 1 | [48 empty] | Pols seca | 6 | [82 empty] | 65dc153d-fec2-465c-aac4-580c798e70ad | 96197579-ddac-4ea2-825c-5ac2b7664901
Lot 04 | CAP-05608 | CAP-05608 - PRO-11.09 | EXTINTOR | 11.09 | CONTRAINCENDIS¦EXTINTOR | PROTECCIÓ CONTRA INCENDIS |  |  |  | CATS.CAP-05608.P1.ZCE-2. | 1 | Extintor 10 / Hall P1 |  | 1 | [48 empty] | Pols seca | 6 | [82 empty] | 65dc153d-fec2-465c-aac4-580c798e70ad | c805a82d-ad2f-4118-882d-41337642d221
Lot 04 | CAP-05608 | CAP-05608 - PRO-11.09 | EXTINTOR | 11.09 | CONTRAINCENDIS¦EXTINTOR | PROTECCIÓ CONTRA INCENDIS |  |  |  | CATS.CAP-05608.P1.ZCSQ-P1-1. | 1 | Extintor 11 / Hall P1 |  | 1 | [48 empty] | Anhídrid carbònic | 5 | [82 empty] | 65dc153d-fec2-465c-aac4-580c798e70ad | b2cdd213-7a1c-43c1-8342-5232ec5de6bb
Lot 04 | CAP-05608 | CAP-05608 - PRO-11.09 | EXTINTOR | 11.09 | CONTRAINCENDIS¦EXTINTOR | PROTECCIÓ CONTRA INCENDIS |  |  |  | CATS.CAP-05608.P2.D-3. | 1 | Extintor 13 / Hall P2 |  | 1 | [48 empty] | Pols seca | 6 | [82 empty] | 65dc153d-fec2-465c-aac4-580c798e70ad | 1455b543-2df8-4a1f-a34b-c7cbb9975746
Lot 04 | CAP-05608 | CAP-05608 - PRO-11.09 | EXTINTOR | 11.09 | CONTRAINCENDIS¦EXTINTOR | PROTECCIÓ CONTRA INCENDIS |  |  |  | CATS.CAP-05608.P2.D-3. | 1 | Extintor 15 / Sala d´Espera P2 |  | 1 | [48 empty] | Pols seca | 6 | [82 empty] | 65dc153d-fec2-465c-aac4-580c798e70ad | 3022cfd8-33b9-481c-93ec-78b2e3cdcdb1
Lot 04 | CAP-05608 | CAP-05608 - PRO-11.09 | EXTINTOR | 11.09 | CONTRAINCENDIS¦EXTINTOR | PROTECCIÓ CONTRA INCENDIS |  |  |  | CATS.CAP-05608.P2.D-4. | 1 | Extintor 14 / Hall P2 |  | 1 | [48 empty] | Anhídrid carbònic | 5 | [82 empty] | 65dc153d-fec2-465c-aac4-580c798e70ad | 1f783209-863d-4d25-889c-54ccea4bf4e5
Lot 04 | CAP-05608 | CAP-05608 - PRO-11.09 | EXTINTOR | 11.09 | CONTRAINCENDIS¦EXTINTOR | PROTECCIÓ CONTRA INCENDIS |  |  |  | CATS.CAP-05608.P2.ZCE-1. | 1 | Extintor 16 / Sala Calderes |  | 1 | [48 empty] | Anhídrid carbònic | 5 | [82 empty] | 65dc153d-fec2-465c-aac4-580c798e70ad | b6615aba-553c-45ea-a5f0-6d524cd7f7b6
Lot 04 | CAP-05608 | CAP-05608 - PRO-11.09 | EXTINTOR | 11.09 | CONTRAINCENDIS¦EXTINTOR | PROTECCIÓ CONTRA INCENDIS |  |  |  | CATS.CAP-05608.P2.ZCE-1. | 1 | Extintor 17 / Sala Calderes |  | 1 | [48 empty] | Pols seca | 6 | [82 empty] | 65dc153d-fec2-465c-aac4-580c798e70ad | f6b61178-0ca5-470e-ae6e-cd3be76611fe
Lot 04 | CAP-05608 | CAP-05608 - PRO-11.17.A | TALLAFOCS | 11.17.A | CONTRAINCENDIS¦COMPORTES¦TALLAFOCS | PROTECCIÓ CONTRA INCENDIS |  |  |  | CATS.CAP-05608.P0. | 1 | Comportes Tallafocs PB |  | 1 | [132 empty] | 7781dd2c-63eb-450d-b35a-977ae0a520e8 | e7cd4ef2-25b8-4969-b31a-7611bdc475b5
Lot 04 | CAP-05608 | CAP-05608 - PRO-11.17.A | TALLAFOCS | 11.17.A | CONTRAINCENDIS¦COMPORTES¦TALLAFOCS | PROTECCIÓ CONTRA INCENDIS |  |  |  | CATS.CAP-05608.P1. | 1 | Comportes Tallafocs P1 |  | 1 | [132 empty] | 7781dd2c-63eb-450d-b35a-977ae0a520e8 | 91a6951f-9856-45cf-9ca2-5e76af4a07bd
Lot 04 | CAP-05608 | CAP-05608 - PRO-11.17.A | TALLAFOCS | 11.17.A | CONTRAINCENDIS¦COMPORTES¦TALLAFOCS | PROTECCIÓ CONTRA INCENDIS |  |  |  | CATS.CAP-05608.P-1. | 1 | Comportes Tallafocs P-1 |  | 1 | [132 empty] | 7781dd2c-63eb-450d-b35a-977ae0a520e8 | a7e45bed-4da1-4fd5-8c5b-2607e71759d2
Lot 04 | CAP-05608 | CAP-05608 - PRO-11.17.A | TALLAFOCS | 11.17.A | CONTRAINCENDIS¦COMPORTES¦TALLAFOCS | PROTECCIÓ CONTRA INCENDIS |  |  |  | CATS.CAP-05608.P2. | 1 | Comportes Tallafocs P2 |  | 1 | [132 empty] | 7781dd2c-63eb-450d-b35a-977ae0a520e8 | 91304a70-9be8-4b68-b2cc-38d008638f62
Lot 04 | CAP-05608 | CAP-05608 - PRO-11.17.A | TALLAFOCS | 11.17.A | CONTRAINCENDIS¦COMPORTES¦TALLAFOCS | PROTECCIÓ CONTRA INCENDIS |  |  |  | CATS.CAP-05608.P3. | 1 | Comportes Tallafocs P3 |  | 1 | [132 empty] | 7781dd2c-63eb-450d-b35a-977ae0a520e8 | d79d3664-6809-44ee-b25c-c16597389d8d
Lot 04 | CAP-05608 | CAP-05608 - PRO-34.05 | INSTAL·LACIÓ CONTRA INCENDIS | 34.05 | INSTAL·LACIONS¦INSTAL·LACIÓ CONTRA INCENDIS | PROTECCIÓ CONTRA INCENDIS |  |  |  | CATS.CAP-05608. | 1 | A tot l´edifici |  | 1 | [132 empty] | 1b8a0353-52ef-4fcb-b410-f8fff791a80e | 2aa52704-ac45-468f-8352-739007eb6ffd
Lot 04 | CAP-05608 | CAP-05608 - SAN-03.04 | GRUPS DE PRESSIÓ AIGUES FECALS I SANEJAMENT | 03.04 | BOMBES I GRUPS DE PRESSIÓ¦GRUPS DE PRESSIÓ AIGUES FECALS I SANEJAMENT | SANEJAMENT |  |  |  | CATS.CAP-05608.P-1.ZCP-1. | 1 | Bombes Pou Fecal 1.1 |  | 1 | [9 empty] | SACI PUMPS / GT 50-2 TC.160 | [122 empty] | 4d786a56-3eee-4711-93d5-ae9fc2027e93 | b678f85b-a528-4d32-902c-0114e57bf101
Lot 04 | CAP-05608 | CAP-05608 - SAN-03.04 | GRUPS DE PRESSIÓ AIGUES FECALS I SANEJAMENT | 03.04 | BOMBES I GRUPS DE PRESSIÓ¦GRUPS DE PRESSIÓ AIGUES FECALS I SANEJAMENT | SANEJAMENT |  |  |  | CATS.CAP-05608.P-1.ZCP-1. | 1 | Bombes Pou Fecal 1.2 |  | 1 | [9 empty] | SACI PUMPS / GT 50-2 TC.160 | [122 empty] | 4d786a56-3eee-4711-93d5-ae9fc2027e93 | 08c60132-0acc-450d-a352-0900b78be13d
Lot 04 | CAP-05608 | CAP-05608 - SAN-09.01 | XARXA DE SANEJAMENT | 09.01 | SANEJAMENT¦XARXA DE SANEJAMENT | SANEJAMENT |  |  |  | CATS.CAP-05608. | 1 | Xarxa Sanejament a Complex |  | 1 | [9 empty] | Xarxa Sanejament Edifici | [122 empty] | 22ea49ce-5893-4b6e-94ed-ca3f027b40ce | f39d3bb4-56e8-4f93-91a7-1d7bd47783a6
Lot 04 | CAP-05608 | CAP-05608 - SAN-09.03 | REIXES I ACCESSORIS | 09.03 | SANEJAMENT¦REIXES I ACCESSORIS | SANEJAMENT |  |  |  | CATS.CAP-05608.P0. | 2 | Reixes o drenatges aigües pluvials P0 |  | 1 | [132 empty] | 01bc98a0-5c4a-4a19-9700-d4b7bd9e1695 | 23f397f5-110f-420a-bfc6-e9fb8f0dd96e
Lot 04 | CAP-05608 | CAP-05608 - SAN-09.03 | REIXES I ACCESSORIS | 09.03 | SANEJAMENT¦REIXES I ACCESSORIS | SANEJAMENT |  |  |  | CATS.CAP-05608.P1. | 5 | Reixes o drenatges aigües pluvials P1 |  | 1 | [132 empty] | 01bc98a0-5c4a-4a19-9700-d4b7bd9e1695 | f2bbf4b3-99f7-4d16-a0b4-9c92f7243fbd
Lot 04 | CAP-05608 | CAP-05608 - SAN-09.03 | REIXES I ACCESSORIS | 09.03 | SANEJAMENT¦REIXES I ACCESSORIS | SANEJAMENT |  |  |  | CATS.CAP-05608.P-1. | 5 | Reixes o drenatges aigües pluvials P-1 |  | 1 | [132 empty] | 01bc98a0-5c4a-4a19-9700-d4b7bd9e1695 | 0f0659ca-fe4d-4753-a9db-5dfb0ee7526d
Lot 04 | CAP-05608 | CAP-05608 - SAN-09.03 | REIXES I ACCESSORIS | 09.03 | SANEJAMENT¦REIXES I ACCESSORIS | SANEJAMENT |  |  |  | CATS.CAP-05608.P2. | 2 | Reixes o drenatges aigües pluvials P2 |  | 1 | [132 empty] | 01bc98a0-5c4a-4a19-9700-d4b7bd9e1695 | a9f5e1c8-b802-4a04-bc00-e398d77b8ada
Lot 04 | CAP-05608 | CAP-05608 - SAN-09.03 | REIXES I ACCESSORIS | 09.03 | SANEJAMENT¦REIXES I ACCESSORIS | SANEJAMENT |  |  |  | CATS.CAP-05608.P3. | 2 | Reixes o drenatges aigües pluvials P3 |  | 1 | [132 empty] | 01bc98a0-5c4a-4a19-9700-d4b7bd9e1695 | d013239c-f49d-4f35-9776-e2ffd9da0b03
Lot 04 | CAP-05608 | CAP-05608 - SEG-12.01.A | CONTACTES MAGNÈTICS | 12.01.A | SEGURETAT¦DETECTORS¦CONTACTES MAGNÈTICS | SEGURETAT |  |  |  | CATS.CAP-05608.P0. | 2 | Contactes magnètic PB |  | 1 | [52 empty] | 0 | [79 empty] | 780f2dc0-0687-4ac8-a8b2-c3ff5a56b9f5 | 9436023d-f58b-4e9e-a997-18573585c0ae
Lot 04 | CAP-05608 | CAP-05608 - SEG-12.01.A | CONTACTES MAGNÈTICS | 12.01.A | SEGURETAT¦DETECTORS¦CONTACTES MAGNÈTICS | SEGURETAT |  |  |  | CATS.CAP-05608.P1. | 3 | Contactes magnètic P1 |  | 1 | [52 empty] | 0 | [79 empty] | 780f2dc0-0687-4ac8-a8b2-c3ff5a56b9f5 | 923996ad-e61c-4f40-aca7-589de1baf3eb
Lot 04 | CAP-05608 | CAP-05608 - SEG-12.01.A | CONTACTES MAGNÈTICS | 12.01.A | SEGURETAT¦DETECTORS¦CONTACTES MAGNÈTICS | SEGURETAT |  |  |  | CATS.CAP-05608.P-1. | 8 | Contactes magnètic Soterrani 1 |  | 1 | [52 empty] | 0 | [79 empty] | 780f2dc0-0687-4ac8-a8b2-c3ff5a56b9f5 | 6f09d89e-2dfc-4303-be16-a54d18b28013
Lot 04 | CAP-05608 | CAP-05608 - SEG-12.01.A | CONTACTES MAGNÈTICS | 12.01.A | SEGURETAT¦DETECTORS¦CONTACTES MAGNÈTICS | SEGURETAT |  |  |  | CATS.CAP-05608.P2. | 1 | Detector de presència P2 |  | 1 | [52 empty] | 0 | [79 empty] | 780f2dc0-0687-4ac8-a8b2-c3ff5a56b9f5 | 809580d4-4937-4090-bec4-38dea55fa925
Lot 04 | CAP-05608 | CAP-05608 - SEG-12.01.B.B | DETECTOR DE PRESÈNCIA PER BIVOLUMÈTRICS | 12.01.B.B | SEGURETAT¦DETECTORS¦PRESÈNCIA¦BIVOLUMÈTRICS | SEGURETAT |  |  |  | CATS.CAP-05608.P0. | 4 | Detector PB |  | 1 | [52 empty] | 0 | [79 empty] | 2869b736-e8ca-42b5-a3fa-7eb0355d52be | 45332595-583d-46db-bae9-0da98b9e75fc
Lot 04 | CAP-05608 | CAP-05608 - SEG-12.01.B.B | DETECTOR DE PRESÈNCIA PER BIVOLUMÈTRICS | 12.01.B.B | SEGURETAT¦DETECTORS¦PRESÈNCIA¦BIVOLUMÈTRICS | SEGURETAT |  |  |  | CATS.CAP-05608.P1. | 1 | Detector P1 |  | 1 | [52 empty] | 0 | [79 empty] | 2869b736-e8ca-42b5-a3fa-7eb0355d52be | debe01f4-cdea-4cba-a050-f113134e5d36
Lot 04 | CAP-05608 | CAP-05608 - SEG-12.01.B.B | DETECTOR DE PRESÈNCIA PER BIVOLUMÈTRICS | 12.01.B.B | SEGURETAT¦DETECTORS¦PRESÈNCIA¦BIVOLUMÈTRICS | SEGURETAT |  |  |  | CATS.CAP-05608.P-1. | 5 | Detector P-1 |  | 1 | [52 empty] | 0 | [79 empty] | 2869b736-e8ca-42b5-a3fa-7eb0355d52be | 9bb9a02b-62ec-41a9-9bcd-88e030501b9f
Lot 04 | CAP-05608 | CAP-05608 - SEG-12.01.B.B | DETECTOR DE PRESÈNCIA PER BIVOLUMÈTRICS | 12.01.B.B | SEGURETAT¦DETECTORS¦PRESÈNCIA¦BIVOLUMÈTRICS | SEGURETAT |  |  |  | CATS.CAP-05608.P2. | 2 | Detector P2 |  | 1 | [52 empty] | 0 | [79 empty] | 2869b736-e8ca-42b5-a3fa-7eb0355d52be | 3f5bcfab-2f8c-40d3-8dee-441db3614f59
Lot 04 | CAP-05608 | CAP-05608 - SEG-12.01.B.B | DETECTOR DE PRESÈNCIA PER BIVOLUMÈTRICS | 12.01.B.B | SEGURETAT¦DETECTORS¦PRESÈNCIA¦BIVOLUMÈTRICS | SEGURETAT |  |  |  | CATS.CAP-05608.P3. | 1 | Detector P3 |  | 1 | [52 empty] | 0 | [79 empty] | 2869b736-e8ca-42b5-a3fa-7eb0355d52be | 9695d3cf-99de-4dec-be5d-0cd0a91fd65d
Lot 04 | CAP-05608 | CAP-05608 - SEG-12.03 | CENTRALS DE DETECCIÓ I ALARMA | 12.03 | SEGURETAT¦CENTRALS DE DETECCIÓ I ALARMA | SEGURETAT |  |  |  | CATS.CAP-05608.P0.A-2. | 1 | Central de Seguretat i Alarma |  | 1 |  | ELKRON | KP100D | [49 empty] | 0 | [79 empty] | 75e4aa1f-fd17-479f-b93d-652e469c6e32 | 0ac260d5-906c-4e0c-bed8-b5bf73e672d9
Lot 04 | CAP-05608 | CAP-05608 - SEG-12.05 | SIRENES | 12.05 | SEGURETAT¦SIRENES | SEGURETAT |  |  |  | CATS.CAP-05608.P0. | 1 | Sirenes P 0 |  | 1 | [52 empty] | 0 | [79 empty] | 0ee3d673-9663-40a5-8345-e955dd056366 | cca02f3f-3af2-422c-8177-4316ed484220
Lot 04 | CAP-05608 | CAP-05608 - SEG-12.05 | SIRENES | 12.05 | SEGURETAT¦SIRENES | SEGURETAT |  |  |  | CATS.CAP-05608.P1. | 1 | Sirenes P 1 |  | 1 | [52 empty] | 0 | [79 empty] | 0ee3d673-9663-40a5-8345-e955dd056366 | 2e6fd1ac-c258-495e-968a-061ce88854b0
Lot 04 | CAP-05608 | CAP-05608 - SEG-12.05 | SIRENES | 12.05 | SEGURETAT¦SIRENES | SEGURETAT |  |  |  | CATS.CAP-05608.P-1. | 1 | Sirenes P-1 |  | 1 | [52 empty] | 0 | [79 empty] | 0ee3d673-9663-40a5-8345-e955dd056366 | b458735e-7a79-4f37-842c-7a80f4b69de5
Lot 04 | CAP-05608 | CAP-05608 - SEG-12.05 | SIRENES | 12.05 | SEGURETAT¦SIRENES | SEGURETAT |  |  |  | CATS.CAP-05608.P2. | 1 | Sirenes P 2 |  | 1 | [52 empty] | 0 | [79 empty] | 0ee3d673-9663-40a5-8345-e955dd056366 | 6123a8ad-d6d4-45be-8dcb-445463ed613a
Lot 04 | CAP-05608 | CAP-05608 - SEG-17.06.D | CÀMARES CCTV | 17.06.D | EQUIPS COMUNICACIONS¦CIRCUIT TANCAT TELEVISIÓ¦CÀMARES | SEGURETAT |  |  |  | CATS.CAP-05608.P0. | 2 | Càmeres Intrussio P0 NO ESTAN ACTIVADES |  | 1 | [9 empty] | NO ESTAN ACTIVADES | [122 empty] | 4f6fabc9-902e-4b5b-b184-33aa88f0b687 | c1e7a9e1-60a0-4b9f-930f-6c45395f6bde
Lot 04 | CAP-05608 | CAP-05608 - SEG-17.06.D | CÀMARES CCTV | 17.06.D | EQUIPS COMUNICACIONS¦CIRCUIT TANCAT TELEVISIÓ¦CÀMARES | SEGURETAT |  |  |  | CATS.CAP-05608.P1. | 1 | Càmeres Intrussio P1 NO ESTAN ACTIVADES |  | 1 | [9 empty] | NO ESTAN ACTIVADES | [122 empty] | 4f6fabc9-902e-4b5b-b184-33aa88f0b687 | 6f1b78cd-c6a5-4079-b5b3-78d1960d752f
Lot 04 | CAP-05608 | CAP-05608 - SEG-17.06.D | CÀMARES CCTV | 17.06.D | EQUIPS COMUNICACIONS¦CIRCUIT TANCAT TELEVISIÓ¦CÀMARES | SEGURETAT |  |  |  | CATS.CAP-05608.P-1. | 2 | Càmeres Intrussio P-1 NO ESTAN ACTIVADES |  | 1 | [9 empty] | NO ESTAN ACTIVADES | [122 empty] | 4f6fabc9-902e-4b5b-b184-33aa88f0b687 | baa88f48-e78c-4cf4-b2dd-e675cc55ed1a
Lot 04 | CAP-05608 | CAP-05608 - SEG-17.06.D | CÀMARES CCTV | 17.06.D | EQUIPS COMUNICACIONS¦CIRCUIT TANCAT TELEVISIÓ¦CÀMARES | SEGURETAT |  |  |  | CATS.CAP-05608.P2. | 1 | Càmeres Intrussio P2 NO ESTAN ACTIVADES |  | 1 | [9 empty] | NO ESTAN ACTIVADES | [122 empty] | 4f6fabc9-902e-4b5b-b184-33aa88f0b687 | 32a763e6-b092-4597-97fb-88d3943353ca
Lot 04 | CAP-05608 | CAP-05608 - SIE-40.02 | CONCENTRADOR DE DADES | 40.02 | SISTEMA INFORMACIÓ ENERGÈTICA¦CONCENTRADOR DE DADES | SIE |  |  |  | CATS.CAP-05608.P0.J-11. | 1 | CONCENTRADOR DE DADES |  | 1 |  | Schneider | EGX300 | 008067827B15 | [34 empty] | Rack | [93 empty] | 622f2818-fb1a-4c21-8341-067e01d8604d | 9b835bed-eb70-4042-9c9c-6a530fec713d
Lot 04 | CAP-05608 | CAP-05608 - SIE-40.04.01 | COMPTADOR ELÈCTRIC | 40.04.01 | SISTEMA INFORMACIÓ ENERGÈTICA¦ELEMENTS DE CAMP¦COMPTADOR ELÈCTRIC | SIE |  |  |  | CATS.CAP-05608.P0.J-6. | 1 | Comptador Elèctric 1 / Clima |  | 1 |  | Schneider Eléctric | PM3250 + PM9C | [30 empty] | Modbus |  |  |  |  | Sala de Baixa Tensió | [93 empty] | 91206d09-4de3-4be5-a0d1-c7ba8df02321 | 5d04ad9c-67f7-4c1f-85bf-759827c06577
Lot 04 | CAP-05608 | CAP-05608 - SIE-40.04.01 | COMPTADOR ELÈCTRIC | 40.04.01 | SISTEMA INFORMACIÓ ENERGÈTICA¦ELEMENTS DE CAMP¦COMPTADOR ELÈCTRIC | SIE |  |  |  | CATS.CAP-05608.P0.J-6. | 1 | Comptador Elèctric 2 / General |  | 1 |  | Schneider Eléctric | PM3250 + PM9C | [30 empty] | Modbus |  |  |  |  | Sala de Baixa Tensió | [93 empty] | 91206d09-4de3-4be5-a0d1-c7ba8df02321 | 57813137-a4e3-4246-b6bb-50c25530cccf
Lot 04 | CAP-05608 | CAP-05608 - SIE-40.04.02 | COMPTADOR GAS | 40.04.02 | SISTEMA INFORMACIÓ ENERGÈTICA¦ELEMENTS DE CAMP¦COMPTADOR GAS | SIE |  |  |  | CATS.CAP-05608.P0.ZCE-2. | 1 | Comptador GAS |  | 1 |  | Actaris | ACD-G16 | 68-09003966 | [128 empty] | 2b7aa3f8-1240-4ae9-8cbe-bee6560a763a | d5f7e05f-9798-4008-b136-defe60a68402
Lot 04 | CAP-05608 | CAP-05608 - SIE-40.04.04 | COMPTADOR AIGUA | 40.04.04 | SISTEMA INFORMACIÓ ENERGÈTICA¦ELEMENTS DE CAMP¦COMPTADOR AIGUA | SIE |  |  |  | CATS.CAP-05608.P0.ZCE-2. | 1 | Comptador AIGUA |  | 1 |  | Sensus | Sensus | 09-07056554 | [29 empty] | RF | [98 empty] | fe3d14d0-c3a7-4c31-8a5d-d1cc2d955e4a | e87818ce-9911-4b1d-b109-3efa6b5057a0
Lot 04 | CAP-05608 | CAP-05608 - SIE-40.04.07 | INTEGRADOR DE POLSOS | 40.04.07 | SISTEMA INFORMACIÓ ENERGÈTICA¦ELEMENTS DE CAMP¦INTEGRADOR DE POLSOS | SIE |  |  |  | CATS.CAP-05608.P0.J-6. | 1 | INTEGRADOR DE POLSOS |  | 1 |  | Schneider Eléctric | EGX300 | 008067827B15 | [29 empty] | Modbus |  |  |  |  | Sala de Baixa Tensió | [6 empty] | 230 V | [25 empty] | Gas | [60 empty] | b9a9f52d-eb53-47ae-9dcf-856311abad07 | 4c87ad4b-f2d6-4478-90b9-0e7469fb40ef
Lot 04 | CAP-05608 | CAP-05608 - SIE-40.04.08 | PASSAREL·LA | 40.04.08 | SISTEMA INFORMACIÓ ENERGÈTICA¦ELEMENTS DE CAMP¦PASSAREL·LA | SIE |  |  |  | CATS.CAP-05608.P0.J-6. | 1 | PASSAREL·LA |  | 1 |  | Schneider Eléctric | EGX300 | 008067827B15 | [29 empty] | Bus propietari |  |  |  |  | Sala de Baixa Tensió | [6 empty] | 230 V | [63 empty] | Modbus | [22 empty] | ce942edd-9ea2-4425-9573-6c94306e84e3 | 80ea8daa-022a-424e-8e85-f82430ab6b0b
Lot 04 | CAP-05608 | CAP-05608 - SIE-40.04.09 | SENSOR TEMPERATURA | 40.04.09 | SISTEMA INFORMACIÓ ENERGÈTICA¦ELEMENTS DE CAMP¦SENSOR TEMPERATURA | SIE |  |  |  | CATS.CAP-05608.P0.ZC-2. | 1 | SENSOR TEMPERATURA 1 |  | 1 |  | 4-Noks | ZR-CI-ZB-EM, ZED-TIDCI-M, ZED-TID-M, ZED-THL-M | [30 empty] | RF | [8 empty] | Protocol |  |  | Bateria | [26 empty] | Ambient | [59 empty] | 94b3cefc-fac1-4705-aa24-735ceabf92e8 | f1b4caa7-d06d-4e92-841d-5b134c7a7569
Lot 04 | CAP-05608 | CAP-05608 - SIE-40.04.09 | SENSOR TEMPERATURA | 40.04.09 | SISTEMA INFORMACIÓ ENERGÈTICA¦ELEMENTS DE CAMP¦SENSOR TEMPERATURA | SIE |  |  |  | CATS.CAP-05608.P0.ZCE-2. | 1 | SENSOR TEMPERATURA 3 |  | 1 |  | 4-Noks | ZR-CI-ZB-EM, ZED-TIDCI-M, ZED-TID-M, ZED-THL-M | [30 empty] | RF | [8 empty] | Protocol |  |  | Bateria | [26 empty] | Exterior | [59 empty] | 94b3cefc-fac1-4705-aa24-735ceabf92e8 | d626926f-050f-426f-99b1-1e214f5be49a
Lot 04 | CAP-05608 | CAP-05608 - SIE-40.04.09 | SENSOR TEMPERATURA | 40.04.09 | SISTEMA INFORMACIÓ ENERGÈTICA¦ELEMENTS DE CAMP¦SENSOR TEMPERATURA | SIE |  |  |  | CATS.CAP-05608.P1.J-8. | 1 | SENSOR TEMPERATURA 2 |  | 1 |  | 4-Noks | ZR-CI-ZB-EM, ZED-TIDCI-M, ZED-TID-M, ZED-THL-M | [30 empty] | RF | [8 empty] | Protocol |  |  | Bateria | [26 empty] | Immersió | [59 empty] | 94b3cefc-fac1-4705-aa24-735ceabf92e8 | 47d9933c-7679-43e7-9283-d930219f7c11
Lot 04 | CAP-05608 | CAP-05608 - SIE-40.04.09 | SENSOR TEMPERATURA | 40.04.09 | SISTEMA INFORMACIÓ ENERGÈTICA¦ELEMENTS DE CAMP¦SENSOR TEMPERATURA | SIE |  |  |  | CATS.CAP-05608.P1.J-8. | 1 | SENSOR TEMPERATURA 4 |  | 1 |  | 4-Noks | ZR-CI-ZB-EM, ZED-TIDCI-M, ZED-TID-M, ZED-THL-M | [30 empty] | RF | [8 empty] | Protocol |  |  | Bateria | [26 empty] | Immersió | [59 empty] | 94b3cefc-fac1-4705-aa24-735ceabf92e8 | 558a33b4-9e16-4ef3-b9e9-a5144f9db34a
Lot 04 | CAP-05608 | CAP-05608 - SIE-40.04.10 | SENSOR HUMITAT | 40.04.10 | SISTEMA INFORMACIÓ ENERGÈTICA¦ELEMENTS DE CAMP¦SENSOR HUMITAT | SIE |  |  |  | CATS.CAP-05608.P0.A-1. | 1 | SENSOR HUMITAT 1 |  | 1 |  | 4-Noks | ZED-THL-M | [30 empty] | RF | [8 empty] | Protocol |  |  | Bateria | [58 empty] | Ambient | [27 empty] | 55b0883a-a301-4b46-8083-bcffe5440963 | d7b9286a-0674-4459-80e9-75cb5ce925b2
Lot 04 | CAP-05608 | CAP-05608 - SIE-40.04.10 | SENSOR HUMITAT | 40.04.10 | SISTEMA INFORMACIÓ ENERGÈTICA¦ELEMENTS DE CAMP¦SENSOR HUMITAT | SIE |  |  |  | CATS.CAP-05608.P0.ZCE-2. | 1 | SENSOR HUMITAT 2 |  | 1 |  | 4-Noks | ZED-THL-M | [30 empty] | RF | [8 empty] | Protocol |  |  | Bateria | [58 empty] | Exterior | [27 empty] | 55b0883a-a301-4b46-8083-bcffe5440963 | dd63ee35-4afe-470a-8fd3-790ce3228384
Lot 04 | CAP-05608 | CAP-05608 - SIE-40.04.11 | SENSOR COMBINAT | 40.04.11 | SISTEMA INFORMACIÓ ENERGÈTICA¦ELEMENTS DE CAMP¦SENSOR COMBINAT | SIE |  |  |  | CATS.CAP-05608.P0.ZC-2. | 1 | SENSOR COMBINAT 1 |  | 1 |  | 4-Noks | ZED-THL-M | [30 empty] | RF | [5 empty] | Temperatura | Humitat |  | Protocol | Protocol |  | Bateria | [58 empty] | Ambient | 2 | [26 empty] | 081e7b7c-449f-40b6-80c7-7fc83a1064e5 | 5ad3642f-f2ba-47f1-9a7d-ec618b3782a6
Lot 04 | CAP-05608 | CAP-05608 - SIE-40.04.11 | SENSOR COMBINAT | 40.04.11 | SISTEMA INFORMACIÓ ENERGÈTICA¦ELEMENTS DE CAMP¦SENSOR COMBINAT | SIE |  |  |  | CATS.CAP-05608.P0.ZCE-2. | 1 | SENSOR COMBINAT 2 |  | 1 |  | 4-Noks | ZED-THL-M | [30 empty] | RF | [5 empty] | Temperatura | Humitat |  | Protocol | Protocol |  | Bateria | [58 empty] | Exterior | 2 | [26 empty] | 081e7b7c-449f-40b6-80c7-7fc83a1064e5 | 3860f30e-de44-400c-b058-48c5c9963276
Lot 04 | CAP-05608 | CAP-05608 - SIE-40.05 | INSTAL·LACIÓ SISTEMA INFORMACIÓ ENERGÈTICA | 40.05 | SISTEMA INFORMACIÓ ENERGÈTICA¦INSTAL·LACIÓ SISTEMA INFORMACIÓ ENERGÈTICA | SIE |  |  |  | CATS.CAP-05608. | 1 | INSTAL·LACIÓ SISTEMA INFORMACIÓ ENERGÈTICA |  | 1 | [132 empty] | 54701894-4938-4199-9597-292aea91cd6d | 4fac69f2-0809-458d-9fba-8915da517c4d
Lot 04 | CAP-05608 | CAP-05608 - SIE-45.01 | ROUTER | 45.01 | CONNECTIVITAT¦ROUTER IXON | SIE |  |  |  | CATS.CAP-05608.P0.J-11. | 1 | ROUTER |  | 1 |  | Ixon | IXROUTER3 4G-GLOBAL IXON IX2405 | 17092470 | [34 empty] | Rack | [6 empty] | 230 V | [86 empty] | d096ae38-7b77-4384-a89d-1bed38f680e3 | 5dccd7fe-4e1e-4862-a138-7110dcef2273
Lot 04 | CAP-05608 | CAP-05608 - SIS-41.01 | QUADRE CONTROL | 41.01 | SISTEMA DE CONTROL¦QUADRE CONTROL | SISTEMA DE CONTROL |  |  |  | CATS.CAP-05608.P0.J-5. | 1 | SQ Elèctric Control PB.1 |  | 1 | [132 empty] | 15c328cd-930a-47ba-ade4-8fabeaa8885b | a48eb4e5-dbcc-4e36-8f92-68f5a74ba8be
Lot 04 | CAP-05608 | CAP-05608 - SIS-41.01 | QUADRE CONTROL | 41.01 | SISTEMA DE CONTROL¦QUADRE CONTROL | SISTEMA DE CONTROL |  |  |  | CATS.CAP-05608.P-1.I-1. | 1 | SQ Elèctric Gestio Control P -1.1 |  | 1 | [132 empty] | 15c328cd-930a-47ba-ade4-8fabeaa8885b | def7c9b8-a80d-4bf8-9f49-73303143aa21
Lot 04 | CAP-05608 | CAP-05608 - SIS-41.01 | QUADRE CONTROL | 41.01 | SISTEMA DE CONTROL¦QUADRE CONTROL | SISTEMA DE CONTROL |  |  |  | CATS.CAP-05608.P-1.J-3. | 1 | SQ Elèctric Gestio Control P-1.2 |  | 1 | [132 empty] | 15c328cd-930a-47ba-ade4-8fabeaa8885b | aa650c35-3f54-4337-b32c-3ae3fe4b0b53
Lot 04 | CAP-05608 | CAP-05608 - SIS-41.01 | QUADRE CONTROL | 41.01 | SISTEMA DE CONTROL¦QUADRE CONTROL | SISTEMA DE CONTROL |  |  |  | CATS.CAP-05608.P1.J-9. | 1 | SQ Elèctric Gestio Control P 1.1 |  | 1 | [132 empty] | 15c328cd-930a-47ba-ade4-8fabeaa8885b | 4a18ec6e-13b7-484b-a65f-978caea1a256
Lot 04 | CAP-05608 | CAP-05608 - SIS-41.02.01 | CONTROLADOR | 41.02.01 | SISTEMA DE CONTROL¦CONTROLADORS I PERIFÈRICS¦CONTROLADOR | SISTEMA DE CONTROL |  |  |  | CATS.CAP-05608.P0.A-2. | 1 | Controlador Recepció |  | 1 |  | Schneider Eléctric | TAC Xenta 1211 | [35 empty] | Recepció | [62 empty] | 0 | [30 empty] | ccf7d216-39d7-47d3-bc56-4615cd611472 | 8fdd7b9f-2c29-47bf-85a9-691c95518c9b
Lot 04 | CAP-05608 | CAP-05608 - SIS-41.02.01 | CONTROLADOR | 41.02.01 | SISTEMA DE CONTROL¦CONTROLADORS I PERIFÈRICS¦CONTROLADOR | SISTEMA DE CONTROL |  |  |  | CATS.CAP-05608.P0.A-6. | 1 | Controlador Despaxt d´atencio individualitzada |  | 1 |  | Schneider Eléctric | TAC Xenta 1211 | [35 empty] | Despaxt d´atencio individualitzada | [62 empty] | 0 | [30 empty] | ccf7d216-39d7-47d3-bc56-4615cd611472 | 3fb4827a-c72c-43d6-b9dc-819443ec6f2f
Lot 04 | CAP-05608 | CAP-05608 - SIS-41.02.01 | CONTROLADOR | 41.02.01 | SISTEMA DE CONTROL¦CONTROLADORS I PERIFÈRICS¦CONTROLADOR | SISTEMA DE CONTROL |  |  |  | CATS.CAP-05608.P0.B-1. | 1 | Controlador Despaxt de la Coordinació |  | 1 |  | Schneider Eléctric | TAC Xenta 1211 | [35 empty] | Despaxt de la Coordinació | [62 empty] | 0 | [30 empty] | ccf7d216-39d7-47d3-bc56-4615cd611472 | fb2c6562-1c08-4e88-847c-68600be41965
Lot 04 | CAP-05608 | CAP-05608 - SIS-41.02.01 | CONTROLADOR | 41.02.01 | SISTEMA DE CONTROL¦CONTROLADORS I PERIFÈRICS¦CONTROLADOR | SISTEMA DE CONTROL |  |  |  | CATS.CAP-05608.P0.B-2. | 1 | Despaxt Adjunt Infermeria |  | 1 |  | Schneider Eléctric | TAC Xenta 1211 | [35 empty] | Despaxt Adjunt Infermeria | [62 empty] | 0 | [30 empty] | ccf7d216-39d7-47d3-bc56-4615cd611472 | cdf4b384-47c9-4ec7-ae2a-a9e0bae5e85f
Lot 04 | CAP-05608 | CAP-05608 - SIS-41.02.01 | CONTROLADOR | 41.02.01 | SISTEMA DE CONTROL¦CONTROLADORS I PERIFÈRICS¦CONTROLADOR | SISTEMA DE CONTROL |  |  |  | CATS.CAP-05608.P0.B-4. | 1 | Controlador Sala de Reunions 1.1 |  | 1 |  | Schneider Eléctric | TAC Xenta 1211 | [35 empty] | Sala de Reunions 1.1 | [62 empty] | 0 | [30 empty] | ccf7d216-39d7-47d3-bc56-4615cd611472 | 9bb73f3f-a165-4a27-b1d6-5e7918025028
Lot 04 | CAP-05608 | CAP-05608 - SIS-41.02.01 | CONTROLADOR | 41.02.01 | SISTEMA DE CONTROL¦CONTROLADORS I PERIFÈRICS¦CONTROLADOR | SISTEMA DE CONTROL |  |  |  | CATS.CAP-05608.P0.B-4. | 1 | Controlador Sala de Reunions 1.2 |  | 1 |  | Schneider Eléctric | TAC Xenta 1211 | [35 empty] | Sala de Reunions 1.2 | [62 empty] | 0 | [30 empty] | ccf7d216-39d7-47d3-bc56-4615cd611472 | e842005d-cc7d-4dfe-ad89-98213d30e54b
Lot 04 | CAP-05608 | CAP-05608 - SIS-41.02.01 | CONTROLADOR | 41.02.01 | SISTEMA DE CONTROL¦CONTROLADORS I PERIFÈRICS¦CONTROLADOR | SISTEMA DE CONTROL |  |  |  | CATS.CAP-05608.P0.B-5. | 1 | Controlador Biblioteca / Despatx Sala Reunions 1.1 |  | 1 |  | Schneider Eléctric | TAC Xenta 1211 | [35 empty] | Biblioteca / Despatx Sala Reunions 1.1 | [62 empty] | 0 | [30 empty] | ccf7d216-39d7-47d3-bc56-4615cd611472 | 9a7aaae6-f375-4eb0-a912-d4dfd57a00d3
Lot 04 | CAP-05608 | CAP-05608 - SIS-41.02.01 | CONTROLADOR | 41.02.01 | SISTEMA DE CONTROL¦CONTROLADORS I PERIFÈRICS¦CONTROLADOR | SISTEMA DE CONTROL |  |  |  | CATS.CAP-05608.P0.B-5. | 1 | Controlador Biblioteca / Despatx Sala Reunions 1.2 |  | 1 |  | Schneider Eléctric | TAC Xenta 1211 | [35 empty] | Biblioteca / Despatx Sala Reunions 1.2 | [62 empty] | 0 | [30 empty] | ccf7d216-39d7-47d3-bc56-4615cd611472 | 7fc8af32-6545-4640-8248-bb82065521b6
Lot 04 | CAP-05608 | CAP-05608 - SIS-41.02.01 | CONTROLADOR | 41.02.01 | SISTEMA DE CONTROL¦CONTROLADORS I PERIFÈRICS¦CONTROLADOR | SISTEMA DE CONTROL |  |  |  | CATS.CAP-05608.P0.J-5. | 1 | Controlador 6 / SQ Elèctric Control PB.1 |  | 1 |  | Schneider Eléctric | TAC Xenta 401 | [35 empty] | SQ Elèctric Control PB.1 | [62 empty] | 0 | [30 empty] | ccf7d216-39d7-47d3-bc56-4615cd611472 | f77916fd-90d7-4c21-be5c-0638fed9a977
Lot 04 | CAP-05608 | CAP-05608 - SIS-41.02.01 | CONTROLADOR | 41.02.01 | SISTEMA DE CONTROL¦CONTROLADORS I PERIFÈRICS¦CONTROLADOR | SISTEMA DE CONTROL |  |  |  | CATS.CAP-05608.P0.J-6. | 1 | WEBSERVER |  | 1 |  | SCHNEIDER | AS-P | [35 empty] | Sala de Baixa Tensió | [62 empty] | 0 | [30 empty] | ccf7d216-39d7-47d3-bc56-4615cd611472 | b7b1c05a-da8e-43ed-a140-f92586f77c6a
Lot 04 | CAP-05608 | CAP-05608 - SIS-41.02.01 | CONTROLADOR | 41.02.01 | SISTEMA DE CONTROL¦CONTROLADORS I PERIFÈRICS¦CONTROLADOR | SISTEMA DE CONTROL |  |  |  | CATS.CAP-05608.P0.ZC-4. | 1 | Controlador Zona Comuna Passadís davant de J.5/J.11/B.4/B.5/A.5/B.2/B.1 / Passadís àrea administrativa |  | 1 |  | Schneider Eléctric | TAC Xenta 1211 | [35 empty] | Zona Comuna Passadís davant de J.5/J.11/B.4/B.5/A.5/B.2/B.1 / Passadís àrea administrativa | [62 empty] | 0 | [30 empty] | ccf7d216-39d7-47d3-bc56-4615cd611472 | f7512d81-95a8-4524-969a-7ba1b9bdb717
Lot 04 | CAP-05608 | CAP-05608 - SIS-41.02.01 | CONTROLADOR | 41.02.01 | SISTEMA DE CONTROL¦CONTROLADORS I PERIFÈRICS¦CONTROLADOR | SISTEMA DE CONTROL |  |  |  | CATS.CAP-05608.P0.ZCSQ-P0-2. | 1 | Controlador 4 / SQ Replà Davant d´Ascensor PB |  | 1 |  | Schneider Eléctric | TAC Xenta 302 | [35 empty] | Replà Davant d´Ascensor PB | [62 empty] | 0 | [30 empty] | ccf7d216-39d7-47d3-bc56-4615cd611472 | 04945180-04d9-4cef-8d26-e76ff6348b94
Lot 04 | CAP-05608 | CAP-05608 - SIS-41.02.01 | CONTROLADOR | 41.02.01 | SISTEMA DE CONTROL¦CONTROLADORS I PERIFÈRICS¦CONTROLADOR | SISTEMA DE CONTROL |  |  |  | CATS.CAP-05608.P0.ZCSQ-P0-2. | 1 | Controlador 5 / SQ Replà Davant d´Ascensor PB |  | 1 |  | Schneider Eléctric | TAC Xenta 302 | [35 empty] | Replà Davant d´Ascensor PB | [62 empty] | 0 | [30 empty] | ccf7d216-39d7-47d3-bc56-4615cd611472 | f19d0f7d-c17e-4940-888e-7d3ec1735d5d
Lot 04 | CAP-05608 | CAP-05608 - SIS-41.02.01 | CONTROLADOR | 41.02.01 | SISTEMA DE CONTROL¦CONTROLADORS I PERIFÈRICS¦CONTROLADOR | SISTEMA DE CONTROL |  |  |  | CATS.CAP-05608.P0.ZCSQ-P0-2. | 1 | Controlador 6 / SQ Replà Davant d´Ascensor PB |  | 1 |  | Schneider Eléctric | TAC Xenta 302 | [35 empty] | Replà Davant d´Ascensor PB | [62 empty] | 0 | [30 empty] | ccf7d216-39d7-47d3-bc56-4615cd611472 | fb703797-93a4-4454-b8be-cdfecd241cfa
Lot 04 | CAP-05608 | CAP-05608 - SIS-41.02.01 | CONTROLADOR | 41.02.01 | SISTEMA DE CONTROL¦CONTROLADORS I PERIFÈRICS¦CONTROLADOR | SISTEMA DE CONTROL |  |  |  | CATS.CAP-05608.P0.ZCSQ-P0-2. | 1 | Controlador 7 / SQ Replà Davant d´Ascensor PB |  | 1 |  | Schneider Eléctric | TAC Xenta 302 | [35 empty] | Replà Davant d´Ascensor PB | [62 empty] | 0 | [30 empty] | ccf7d216-39d7-47d3-bc56-4615cd611472 | 84f072ef-c8ec-40f8-afff-7e2be14d7738
Lot 04 | CAP-05608 | CAP-05608 - SIS-41.02.01 | CONTROLADOR | 41.02.01 | SISTEMA DE CONTROL¦CONTROLADORS I PERIFÈRICS¦CONTROLADOR | SISTEMA DE CONTROL |  |  |  | CATS.CAP-05608.P-1.A-4_1-2. | 1 | Controlador Sanitaris / Dutxa + Serveis Higiènics Usuaris 1 |  | 1 |  | Schneider Eléctric | TAC Xenta 1211 | [35 empty] | Sanitaris / Dutxa + Serveis Higiènics Usuaris 1 | [62 empty] | 0 | [30 empty] | ccf7d216-39d7-47d3-bc56-4615cd611472 | 79a68f3d-491f-48af-bfe8-0bef8610a8dc
Lot 04 | CAP-05608 | CAP-05608 - SIS-41.02.01 | CONTROLADOR | 41.02.01 | SISTEMA DE CONTROL¦CONTROLADORS I PERIFÈRICS¦CONTROLADOR | SISTEMA DE CONTROL |  |  |  | CATS.CAP-05608.P-1.A-4_1-2. | 1 | Controlador Sanitaris / Vestidor Masculí |  | 1 |  | Schneider Eléctric | TAC Xenta 1211 | [35 empty] | Sanitaris / Vestidor Masculí | [62 empty] | 0 | [30 empty] | ccf7d216-39d7-47d3-bc56-4615cd611472 | 9b87447b-7276-4696-aabb-8dc5b4b49566
Lot 04 | CAP-05608 | CAP-05608 - SIS-41.02.01 | CONTROLADOR | 41.02.01 | SISTEMA DE CONTROL¦CONTROLADORS I PERIFÈRICS¦CONTROLADOR | SISTEMA DE CONTROL |  |  |  | CATS.CAP-05608.P-1.A-4_1-3. | 1 | Controlador Sanitaris / Dutxa + Serveis Higiènics Usuaris 2 |  | 1 |  | Schneider Eléctric | TAC Xenta 1211 | [35 empty] | Sanitaris / Dutxa + Serveis Higiènics Usuaris 2 | [62 empty] | 0 | [30 empty] | ccf7d216-39d7-47d3-bc56-4615cd611472 | f5d46479-0cf5-4e1c-8569-66da47b07625
Lot 04 | CAP-05608 | CAP-05608 - SIS-41.02.01 | CONTROLADOR | 41.02.01 | SISTEMA DE CONTROL¦CONTROLADORS I PERIFÈRICS¦CONTROLADOR | SISTEMA DE CONTROL |  |  |  | CATS.CAP-05608.P-1.A-4_1-3. | 1 | Controlador Sanitaris / Vestido Femení |  | 1 |  | Schneider Eléctric | TAC Xenta 1211 | [35 empty] | Sanitaris / Vestido Femení | [62 empty] | 0 | [30 empty] | ccf7d216-39d7-47d3-bc56-4615cd611472 | 311dc883-c82f-408b-a32b-1064e6571fe8
Lot 04 | CAP-05608 | CAP-05608 - SIS-41.02.01 | CONTROLADOR | 41.02.01 | SISTEMA DE CONTROL¦CONTROLADORS I PERIFÈRICS¦CONTROLADOR | SISTEMA DE CONTROL |  |  |  | CATS.CAP-05608.P-1.H-1. | 1 | Controlador Sala De Personal / Menjador Servei Intern 1.1 |  | 1 |  | Schneider Eléctric | TAC Xenta 1211 | [35 empty] | Sala De Personal / Menjador Servei Intern 1.1 | [62 empty] | 0 | [30 empty] | ccf7d216-39d7-47d3-bc56-4615cd611472 | e085f3d0-fb6c-4ab9-aa6a-4c426027908f
Lot 04 | CAP-05608 | CAP-05608 - SIS-41.02.01 | CONTROLADOR | 41.02.01 | SISTEMA DE CONTROL¦CONTROLADORS I PERIFÈRICS¦CONTROLADOR | SISTEMA DE CONTROL |  |  |  | CATS.CAP-05608.P-1.H-1. | 1 | Controlador Sala De Personal / Menjador Servei Intern 1.2 |  | 1 |  | Schneider Eléctric | TAC Xenta 1211 | [35 empty] | Sala De Personal / Menjador Servei Intern 1.2 | [62 empty] | 0 | [30 empty] | ccf7d216-39d7-47d3-bc56-4615cd611472 | 31df294c-c254-4001-822d-c3cdff7f293a
Lot 04 | CAP-05608 | CAP-05608 - SIS-41.02.01 | CONTROLADOR | 41.02.01 | SISTEMA DE CONTROL¦CONTROLADORS I PERIFÈRICS¦CONTROLADOR | SISTEMA DE CONTROL |  |  |  | CATS.CAP-05608.P-1.H-4-1. | 1 | Controlador Dormitori 1 |  | 1 |  | Schneider Eléctric | TAC Xenta 1211 | [35 empty] | Dormitori 1 | [62 empty] | 0 | [30 empty] | ccf7d216-39d7-47d3-bc56-4615cd611472 | 4d14d5da-dee6-4ee1-99ed-8c14322ba5b7
Lot 04 | CAP-05608 | CAP-05608 - SIS-41.02.01 | CONTROLADOR | 41.02.01 | SISTEMA DE CONTROL¦CONTROLADORS I PERIFÈRICS¦CONTROLADOR | SISTEMA DE CONTROL |  |  |  | CATS.CAP-05608.P-1.H-4-2. | 1 | Controlador Dormitori 2 |  | 1 |  | Schneider Eléctric | TAC Xenta 1211 | [35 empty] | Dormitori 2 | [62 empty] | 0 | [30 empty] | ccf7d216-39d7-47d3-bc56-4615cd611472 | 3cf58c8a-a9ff-4de7-8621-ceb57d103915
Lot 04 | CAP-05608 | CAP-05608 - SIS-41.02.01 | CONTROLADOR | 41.02.01 | SISTEMA DE CONTROL¦CONTROLADORS I PERIFÈRICS¦CONTROLADOR | SISTEMA DE CONTROL |  |  |  | CATS.CAP-05608.P-1.J-3. | 1 | Controlador 1 / SQ Elèctric Gestio Control P-1.2 |  | 1 |  | Schneider Eléctric | TAC Xenta 281 | [35 empty] | SQ Elèctric Gestio Control P-1.2 | [62 empty] | 0 | [30 empty] | ccf7d216-39d7-47d3-bc56-4615cd611472 | bf3de2f3-cf5c-46c2-956e-bd34371f8767
Lot 04 | CAP-05608 | CAP-05608 - SIS-41.02.01 | CONTROLADOR | 41.02.01 | SISTEMA DE CONTROL¦CONTROLADORS I PERIFÈRICS¦CONTROLADOR | SISTEMA DE CONTROL |  |  |  | CATS.CAP-05608.P-1.J-3. | 1 | Controlador 2 / SQ Elèctric Gestio Control P-1.2 |  | 1 |  | Schneider Eléctric | TAC Xenta 281 | [35 empty] | SQ Elèctric Gestio Control P-1.2 | [62 empty] | 0 | [30 empty] | ccf7d216-39d7-47d3-bc56-4615cd611472 | 605f61c4-3567-48af-af8e-86466f59a2ed
Lot 04 | CAP-05608 | CAP-05608 - SIS-41.02.01 | CONTROLADOR | 41.02.01 | SISTEMA DE CONTROL¦CONTROLADORS I PERIFÈRICS¦CONTROLADOR | SISTEMA DE CONTROL |  |  |  | CATS.CAP-05608.P-1.J-3. | 1 | Controlador 4 / SQ Elèctric Gestio Control P-1.2 |  | 1 |  | Schneider Eléctric | TAC Xenta 491 | [35 empty] | SQ Elèctric Gestio Control P-1.2 | [62 empty] | 0 | [30 empty] | ccf7d216-39d7-47d3-bc56-4615cd611472 | 69822ae2-ab2d-40d8-9c61-92d54654b505
Lot 04 | CAP-05608 | CAP-05608 - SIS-41.02.01 | CONTROLADOR | 41.02.01 | SISTEMA DE CONTROL¦CONTROLADORS I PERIFÈRICS¦CONTROLADOR | SISTEMA DE CONTROL |  |  |  | CATS.CAP-05608.P-1.J-3. | 1 | Controlador 5 / SQ Elèctric Gestio Control P-1.2 |  | 1 |  | Schneider Eléctric | TAC Xenta 401 | [35 empty] | SQ Elèctric Gestio Control P-1.2 | [62 empty] | 0 | [30 empty] | ccf7d216-39d7-47d3-bc56-4615cd611472 | c444899f-419d-46b1-a964-29b0abd84414
Lot 04 | CAP-05608 | CAP-05608 - SIS-41.02.01 | CONTROLADOR | 41.02.01 | SISTEMA DE CONTROL¦CONTROLADORS I PERIFÈRICS¦CONTROLADOR | SISTEMA DE CONTROL |  |  |  | CATS.CAP-05608.P-1.J-3. | 1 | Controlador General |  | 1 |  | Schneider Eléctric | TAC Xenta 302 | [35 empty] | Sala de Climatitzadors 2 | [62 empty] | 0 | [30 empty] | ccf7d216-39d7-47d3-bc56-4615cd611472 | 736b8396-6cb2-4430-a472-900859cd62f4
Lot 04 | CAP-05608 | CAP-05608 - SIS-41.02.01 | CONTROLADOR | 41.02.01 | SISTEMA DE CONTROL¦CONTROLADORS I PERIFÈRICS¦CONTROLADOR | SISTEMA DE CONTROL |  |  |  | CATS.CAP-05608.P1.J-9. | 1 | Controlador 3 / SQ Elèctric Gestio Control P 1.1 |  | 1 |  | Schneider Eléctric | TAC Xenta 491 | [35 empty] | SQ Elèctric Gestio Control P 1.1 | [62 empty] | 0 | [30 empty] | ccf7d216-39d7-47d3-bc56-4615cd611472 | 16a71e62-2950-48c1-9b0f-fbee01a106c6
Lot 04 | CAP-05608 | CAP-05608 - SIS-41.02.01 | CONTROLADOR | 41.02.01 | SISTEMA DE CONTROL¦CONTROLADORS I PERIFÈRICS¦CONTROLADOR | SISTEMA DE CONTROL |  |  |  | CATS.CAP-05608.P1.ZCSQ-P1-2. | 1 | Controlador 10 / SQ Replà Davant d´Ascensor P1 |  | 1 |  | Schneider Eléctric | TAC Xenta 302 | [35 empty] | Replà Davant d´Ascensor P1 | [62 empty] | 0 | [30 empty] | ccf7d216-39d7-47d3-bc56-4615cd611472 | 6c9a55ad-d3c1-4dd4-b0a3-af810f6c2c6e
Lot 04 | CAP-05608 | CAP-05608 - SIS-41.02.01 | CONTROLADOR | 41.02.01 | SISTEMA DE CONTROL¦CONTROLADORS I PERIFÈRICS¦CONTROLADOR | SISTEMA DE CONTROL |  |  |  | CATS.CAP-05608.P1.ZCSQ-P1-2. | 1 | Controlador 8 / SQ Replà Davant d´Ascensor P1 |  | 1 |  | Schneider Eléctric | TAC Xenta 302 | [35 empty] | Replà Davant d´Ascensor P1 | [62 empty] | 0 | [30 empty] | ccf7d216-39d7-47d3-bc56-4615cd611472 | 62f4c7f2-95db-46de-bcca-930ea34b78b1
Lot 04 | CAP-05608 | CAP-05608 - SIS-41.02.01 | CONTROLADOR | 41.02.01 | SISTEMA DE CONTROL¦CONTROLADORS I PERIFÈRICS¦CONTROLADOR | SISTEMA DE CONTROL |  |  |  | CATS.CAP-05608.P1.ZCSQ-P1-2. | 1 | Controlador 9 / SQ Replà Davant d´Ascensor P1 |  | 1 |  | Schneider Eléctric | TAC Xenta 302 | [35 empty] | Replà Davant d´Ascensor P1 | [62 empty] | 0 | [30 empty] | ccf7d216-39d7-47d3-bc56-4615cd611472 | f3ab7dfb-9513-4e74-af7e-1de54a9a37ae
Lot 04 | CAP-05608 | CAP-05608 - SIS-41.02.01 | CONTROLADOR | 41.02.01 | SISTEMA DE CONTROL¦CONTROLADORS I PERIFÈRICS¦CONTROLADOR | SISTEMA DE CONTROL |  |  |  | CATS.CAP-05608.P-1.ZCSQ-P-1-2. | 1 | Controlador 1 / SQ Replà Davant d´Ascensor P-1 |  | 1 |  | Schneider Eléctric | TAC Xenta 302 | [35 empty] | Replà Davant d´Ascensor P-1 | [62 empty] | 0 | [30 empty] | ccf7d216-39d7-47d3-bc56-4615cd611472 | d44cc505-8437-413f-bc1a-b31446710a76
Lot 04 | CAP-05608 | CAP-05608 - SIS-41.02.01 | CONTROLADOR | 41.02.01 | SISTEMA DE CONTROL¦CONTROLADORS I PERIFÈRICS¦CONTROLADOR | SISTEMA DE CONTROL |  |  |  | CATS.CAP-05608.P-1.ZCSQ-P-1-2. | 1 | Controlador 2 / SQ Replà Davant d´Ascensor P-1 |  | 1 |  | Schneider Eléctric | TAC Xenta 302 | [35 empty] | Replà Davant d´Ascensor P-1 | [62 empty] | 0 | [30 empty] | ccf7d216-39d7-47d3-bc56-4615cd611472 | 9d3bcf39-8250-4d88-b1b4-2d672d3f8de7
Lot 04 | CAP-05608 | CAP-05608 - SIS-41.02.01 | CONTROLADOR | 41.02.01 | SISTEMA DE CONTROL¦CONTROLADORS I PERIFÈRICS¦CONTROLADOR | SISTEMA DE CONTROL |  |  |  | CATS.CAP-05608.P-1.ZCSQ-P-1-2. | 1 | Controlador 3 / SQ Replà Davant d´Ascensor P-1 |  | 1 |  | Schneider Eléctric | TAC Xenta 302 | [35 empty] | Replà Davant d´Ascensor P-1 | [62 empty] | 0 | [30 empty] | ccf7d216-39d7-47d3-bc56-4615cd611472 | 00d0334c-a842-4654-9ee8-4e31129a959a
Lot 04 | CAP-05608 | CAP-05608 - SIS-41.02.01 | CONTROLADOR | 41.02.01 | SISTEMA DE CONTROL¦CONTROLADORS I PERIFÈRICS¦CONTROLADOR | SISTEMA DE CONTROL |  |  |  | CATS.CAP-05608.P2.ZCSQ-P2-2. | 1 | Controlador 11 / SQ Replà Davant d´Ascensor P2 |  | 1 |  | Schneider Eléctric | TAC Xenta 302 | [35 empty] | Replà Davant d´Ascensor P2 | [62 empty] | 0 | [30 empty] | ccf7d216-39d7-47d3-bc56-4615cd611472 | bc0aa77c-11de-4f3c-bbd5-7ce0a7b73b28
Lot 04 | CAP-05608 | CAP-05608 - SIS-41.02.01 | CONTROLADOR | 41.02.01 | SISTEMA DE CONTROL¦CONTROLADORS I PERIFÈRICS¦CONTROLADOR | SISTEMA DE CONTROL |  |  |  | CATS.CAP-05608.P2.ZCSQ-P2-2. | 1 | Controlador 12 / SQ Replà Davant d´Ascensor P2 |  | 1 |  | Schneider Eléctric | TAC Xenta 302 | [35 empty] | Replà Davant d´Ascensor P2 | [62 empty] | 0 | [30 empty] | ccf7d216-39d7-47d3-bc56-4615cd611472 | c015e37f-c5d3-43b3-813f-f27e655dcd6e
Lot 04 | CAP-05608 | CAP-05608 - SIS-41.02.01 | CONTROLADOR | 41.02.01 | SISTEMA DE CONTROL¦CONTROLADORS I PERIFÈRICS¦CONTROLADOR | SISTEMA DE CONTROL |  |  |  | CATS.CAP-05608.P2.ZCSQ-P2-2. | 1 | Controlador 13 / SQ Replà Davant d´Ascensor P2 |  | 1 |  | Schneider Eléctric | TAC Xenta 302 | [35 empty] | Replà Davant d´Ascensor P2 | [62 empty] | 0 | [30 empty] | ccf7d216-39d7-47d3-bc56-4615cd611472 | 0bbb9078-cb8d-491f-86a6-ed73f326a5c6
Lot 04 | CAP-05608 | CAP-05608 - SIS-41.02.03 | WEBSERVER | 41.02.03 | SISTEMA DE CONTROL¦CONTROLADORS I PERIFÈRICS¦WEBSERVER | SISTEMA DE CONTROL |  |  |  | CATS.CAP-05608.P0.J-6. | 1 | WEBSERVER |  | 1 |  | Schneider Eléctric | AS-P | [35 empty] | Sala de Baixa Tensió | [93 empty] | 6859dc23-ca1b-4d1d-9cb4-c0b0ab8381d9 | c490360e-9b03-4656-90ea-4c1e0129bcd8
Lot 04 | CAP-05608 | CAP-05608 - SIS-41.03 | PC DEDICAT AL CONTROL | 41.03 | SISTEMA DE CONTROL¦PC DEDICAT AL CONTROL | SISTEMA DE CONTROL |  |  |  | CATS.CAP-05608.P0.A-2. | 1 | Ordinador per a Control |  | 1 | [110 empty] | Sobretaula | [21 empty] | e40ed34b-5962-4397-a9f2-55ed549b26af | e9703579-4b68-4e7e-bf9b-9ff024259368
Lot 04 | CAP-05608 | CAP-05608 - SIS-41.04.01 | SENSOR TEMPERATURA | 41.04.01 | SISTEMA DE CONTROL¦ELEMENTS DE CAMP¦SENSOR TEMPERATURA | SISTEMA DE CONTROL |  |  |  | CATS.CAP-05608.P0.A-1. | 1 | Sonda 31 / Sala de Treball Administratiu / Consergeria / Recepcio 1 |  | 1 | [33 empty] | Bus propietari | [8 empty] | Termistor |  |  | 24 V | [26 empty] | Conducte | [59 empty] | dc5cfc20-eccb-46ea-aacc-65dee82e51d9 | 6d1e74de-24fb-4aad-aba2-14f077230172
Lot 04 | CAP-05608 | CAP-05608 - SIS-41.04.01 | SENSOR TEMPERATURA | 41.04.01 | SISTEMA DE CONTROL¦ELEMENTS DE CAMP¦SENSOR TEMPERATURA | SISTEMA DE CONTROL |  |  |  | CATS.CAP-05608.P0.A-2. | 1 | Sonda 32 / Recepció |  | 1 | [33 empty] | Bus propietari | [8 empty] | Termistor |  |  | 24 V | [26 empty] | Conducte | [59 empty] | dc5cfc20-eccb-46ea-aacc-65dee82e51d9 | fbcf9664-b9ca-40ae-ad77-df89eb23857a
Lot 04 | CAP-05608 | CAP-05608 - SIS-41.04.01 | SENSOR TEMPERATURA | 41.04.01 | SISTEMA DE CONTROL¦ELEMENTS DE CAMP¦SENSOR TEMPERATURA | SISTEMA DE CONTROL |  |  |  | CATS.CAP-05608.P0.A-6. | 1 | Sonda 33 / Despaxt d´atencio individualitzada |  | 1 | [33 empty] | Bus propietari | [8 empty] | Termistor |  |  | 24 V | [26 empty] | Conducte | [59 empty] | dc5cfc20-eccb-46ea-aacc-65dee82e51d9 | ce6e710f-415f-4eba-ade7-26023c6883d0
Lot 04 | CAP-05608 | CAP-05608 - SIS-41.04.01 | SENSOR TEMPERATURA | 41.04.01 | SISTEMA DE CONTROL¦ELEMENTS DE CAMP¦SENSOR TEMPERATURA | SISTEMA DE CONTROL |  |  |  | CATS.CAP-05608.P0.B-1. | 1 | Sonda 34 / Despaxt de la Coordinació |  | 1 | [33 empty] | Bus propietari | [8 empty] | Termistor |  |  | 24 V | [26 empty] | Conducte | [59 empty] | dc5cfc20-eccb-46ea-aacc-65dee82e51d9 | a3076b4d-9e7f-4eb1-8bbe-c9d45c7fcac1
Lot 04 | CAP-05608 | CAP-05608 - SIS-41.04.01 | SENSOR TEMPERATURA | 41.04.01 | SISTEMA DE CONTROL¦ELEMENTS DE CAMP¦SENSOR TEMPERATURA | SISTEMA DE CONTROL |  |  |  | CATS.CAP-05608.P0.B-2. | 1 | Sonda 35 / Despaxt Adjunt Infermeria |  | 1 | [33 empty] | Bus propietari | [8 empty] | Termistor |  |  | 24 V | [26 empty] | Conducte | [59 empty] | dc5cfc20-eccb-46ea-aacc-65dee82e51d9 | e2faf333-6e5d-4215-869e-b80aff3282ed
Lot 04 | CAP-05608 | CAP-05608 - SIS-41.04.01 | SENSOR TEMPERATURA | 41.04.01 | SISTEMA DE CONTROL¦ELEMENTS DE CAMP¦SENSOR TEMPERATURA | SISTEMA DE CONTROL |  |  |  | CATS.CAP-05608.P0.B-4. | 1 | Sonda 36 / Sala de Reunions 1.1 |  | 1 | [33 empty] | Bus propietari | [8 empty] | Termistor |  |  | 24 V | [26 empty] | Conducte | [59 empty] | dc5cfc20-eccb-46ea-aacc-65dee82e51d9 | 4b0393c2-3a90-424e-a40d-499ac43d3b81
Lot 04 | CAP-05608 | CAP-05608 - SIS-41.04.01 | SENSOR TEMPERATURA | 41.04.01 | SISTEMA DE CONTROL¦ELEMENTS DE CAMP¦SENSOR TEMPERATURA | SISTEMA DE CONTROL |  |  |  | CATS.CAP-05608.P0.B-4. | 1 | Sonda 37 / Sala de Reunions 1.2 |  | 1 | [33 empty] | Bus propietari | [8 empty] | Termistor |  |  | 24 V | [26 empty] | Conducte | [59 empty] | dc5cfc20-eccb-46ea-aacc-65dee82e51d9 | e7e46af9-0416-4cf4-b6a4-8577ac6093c3
Lot 04 | CAP-05608 | CAP-05608 - SIS-41.04.01 | SENSOR TEMPERATURA | 41.04.01 | SISTEMA DE CONTROL¦ELEMENTS DE CAMP¦SENSOR TEMPERATURA | SISTEMA DE CONTROL |  |  |  | CATS.CAP-05608.P0.B-5. | 1 | Sonda 38 / Biblioteca / Despatx Sala Reunions 1.1 |  | 1 | [33 empty] | Bus propietari | [8 empty] | Termistor |  |  | 24 V | [26 empty] | Conducte | [59 empty] | dc5cfc20-eccb-46ea-aacc-65dee82e51d9 | 66e81511-d871-4847-9e9c-89577a929af3
Lot 04 | CAP-05608 | CAP-05608 - SIS-41.04.01 | SENSOR TEMPERATURA | 41.04.01 | SISTEMA DE CONTROL¦ELEMENTS DE CAMP¦SENSOR TEMPERATURA | SISTEMA DE CONTROL |  |  |  | CATS.CAP-05608.P0.B-5. | 1 | Sonda 39 / Biblioteca / Despatx Sala Reunions 1.2 |  | 1 | [33 empty] | Bus propietari | [8 empty] | Termistor |  |  | 24 V | [26 empty] | Conducte | [59 empty] | dc5cfc20-eccb-46ea-aacc-65dee82e51d9 | fb96b9a4-f308-4caf-bcc4-32175684e348
Lot 04 | CAP-05608 | CAP-05608 - SIS-41.04.01 | SENSOR TEMPERATURA | 41.04.01 | SISTEMA DE CONTROL¦ELEMENTS DE CAMP¦SENSOR TEMPERATURA | SISTEMA DE CONTROL |  |  |  | CATS.CAP-05608.P0.J-5. | 1 | Sonda 15 / Temperatura Impulsió Climatizador a Sala Climatizadors Aire 5.1 / 6 P0 |  | 1 | [33 empty] | Bus propietari | [8 empty] | Termistor |  |  | 24 V | [26 empty] | Conducte | [59 empty] | dc5cfc20-eccb-46ea-aacc-65dee82e51d9 | f94d9671-474c-4946-918f-dc2daf459c01
Lot 04 | CAP-05608 | CAP-05608 - SIS-41.04.01 | SENSOR TEMPERATURA | 41.04.01 | SISTEMA DE CONTROL¦ELEMENTS DE CAMP¦SENSOR TEMPERATURA | SISTEMA DE CONTROL |  |  |  | CATS.CAP-05608.P0.J-5. | 1 | Sonda 16 / Temperatura Impulsió Climatizador Sala Climatizadors Aire 6.1 / 7 P0 |  | 1 | [33 empty] | Bus propietari | [8 empty] | Termistor |  |  | 24 V | [26 empty] | Conducte | [59 empty] | dc5cfc20-eccb-46ea-aacc-65dee82e51d9 | 3f3c6aaa-dcac-4bcb-9efd-2b4baf2f6d44
Lot 04 | CAP-05608 | CAP-05608 - SIS-41.04.01 | SENSOR TEMPERATURA | 41.04.01 | SISTEMA DE CONTROL¦ELEMENTS DE CAMP¦SENSOR TEMPERATURA | SISTEMA DE CONTROL |  |  |  | CATS.CAP-05608.P0.J-5. | 1 | Sonda 23 / Temperatura Retorn Climatizador a Sala Climatizadors Aire 5.1 / 6 P0 |  | 1 | [33 empty] | Bus propietari | [8 empty] | Termistor |  |  | 24 V | [26 empty] | Conducte | [59 empty] | dc5cfc20-eccb-46ea-aacc-65dee82e51d9 | 2fcb2c47-acbc-4074-b5cf-e74e74b24fc0
Lot 04 | CAP-05608 | CAP-05608 - SIS-41.04.01 | SENSOR TEMPERATURA | 41.04.01 | SISTEMA DE CONTROL¦ELEMENTS DE CAMP¦SENSOR TEMPERATURA | SISTEMA DE CONTROL |  |  |  | CATS.CAP-05608.P0.J-5. | 1 | Sonda 24 / Temperatura Retorn Climatizador Sala Climatizadors Aire 6.1 / 7 P0 |  | 1 | [33 empty] | Bus propietari | [8 empty] | Termistor |  |  | 24 V | [26 empty] | Conducte | [59 empty] | dc5cfc20-eccb-46ea-aacc-65dee82e51d9 | c10e839a-b35f-4d44-a5b6-2279b1a8f189
Lot 04 | CAP-05608 | CAP-05608 - SIS-41.04.01 | SENSOR TEMPERATURA | 41.04.01 | SISTEMA DE CONTROL¦ELEMENTS DE CAMP¦SENSOR TEMPERATURA | SISTEMA DE CONTROL |  |  |  | CATS.CAP-05608.P0.ZC-4. | 1 | Sonda 40 / Zona Comuna Passadís davant de J.5/J.11/B.4/B.5/A.5/B.2/B.1 / Passadís àrea administrativa |  | 1 | [33 empty] | Bus propietari | [8 empty] | Termistor |  |  | 24 V | [26 empty] | Conducte | [59 empty] | dc5cfc20-eccb-46ea-aacc-65dee82e51d9 | 16bdfb9f-3b7c-4db2-8ccf-5b8ec751b0a7
Lot 04 | CAP-05608 | CAP-05608 - SIS-41.04.01 | SENSOR TEMPERATURA | 41.04.01 | SISTEMA DE CONTROL¦ELEMENTS DE CAMP¦SENSOR TEMPERATURA | SISTEMA DE CONTROL |  |  |  | CATS.CAP-05608.P-1.A-4_1-2. | 1 | Sonda 41 / Sanitaris / Dutxa + Serveis Higiènics Usuaris 1 |  | 1 | [33 empty] | Bus propietari | [8 empty] | Termistor |  |  | 24 V | [26 empty] | Conducte | [59 empty] | dc5cfc20-eccb-46ea-aacc-65dee82e51d9 | 552cc991-e0ae-4cc7-ac95-a2f6e94ef3fe
Lot 04 | CAP-05608 | CAP-05608 - SIS-41.04.01 | SENSOR TEMPERATURA | 41.04.01 | SISTEMA DE CONTROL¦ELEMENTS DE CAMP¦SENSOR TEMPERATURA | SISTEMA DE CONTROL |  |  |  | CATS.CAP-05608.P-1.A-4_1-2. | 1 | Sonda 42 / Sanitaris / Vestidor Masculí |  | 1 | [33 empty] | Bus propietari | [8 empty] | Termistor |  |  | 24 V | [26 empty] | Conducte | [59 empty] | dc5cfc20-eccb-46ea-aacc-65dee82e51d9 | 7b36f2ce-8fba-43f9-b469-2e812fa194a3
Lot 04 | CAP-05608 | CAP-05608 - SIS-41.04.01 | SENSOR TEMPERATURA | 41.04.01 | SISTEMA DE CONTROL¦ELEMENTS DE CAMP¦SENSOR TEMPERATURA | SISTEMA DE CONTROL |  |  |  | CATS.CAP-05608.P-1.A-4_1-3. | 1 | Sonda 43 / Sanitaris / Dutxa + Serveis Higiènics Usuaris 2 |  | 1 | [33 empty] | Bus propietari | [8 empty] | Termistor |  |  | 24 V | [26 empty] | Conducte | [59 empty] | dc5cfc20-eccb-46ea-aacc-65dee82e51d9 | f7a8daed-cc19-47cf-ab4b-0db72b4c9fee
Lot 04 | CAP-05608 | CAP-05608 - SIS-41.04.01 | SENSOR TEMPERATURA | 41.04.01 | SISTEMA DE CONTROL¦ELEMENTS DE CAMP¦SENSOR TEMPERATURA | SISTEMA DE CONTROL |  |  |  | CATS.CAP-05608.P-1.A-4_1-3. | 1 | Sonda 44 / Sanitaris / Vestido Femení |  | 1 | [33 empty] | Bus propietari | [8 empty] | Termistor |  |  | 24 V | [26 empty] | Conducte | [59 empty] | dc5cfc20-eccb-46ea-aacc-65dee82e51d9 | ba967bd9-ee28-4cb5-98a5-4756e9393d76
Lot 04 | CAP-05608 | CAP-05608 - SIS-41.04.01 | SENSOR TEMPERATURA | 41.04.01 | SISTEMA DE CONTROL¦ELEMENTS DE CAMP¦SENSOR TEMPERATURA | SISTEMA DE CONTROL |  |  |  | CATS.CAP-05608.P-1.H-1. | 1 | Sonda 45 / Sala De Personal / Menjador Servei Intern 1.1 |  | 1 | [33 empty] | Bus propietari | [8 empty] | Termistor |  |  | 24 V | [26 empty] | Conducte | [59 empty] | dc5cfc20-eccb-46ea-aacc-65dee82e51d9 | 6ec9d930-521c-409e-ad20-b9df144e4fd4
Lot 04 | CAP-05608 | CAP-05608 - SIS-41.04.01 | SENSOR TEMPERATURA | 41.04.01 | SISTEMA DE CONTROL¦ELEMENTS DE CAMP¦SENSOR TEMPERATURA | SISTEMA DE CONTROL |  |  |  | CATS.CAP-05608.P-1.H-1. | 1 | Sonda 46 / Sala De Personal / Menjador Servei Intern 1.2 |  | 1 | [33 empty] | Bus propietari | [8 empty] | Termistor |  |  | 24 V | [26 empty] | Conducte | [59 empty] | dc5cfc20-eccb-46ea-aacc-65dee82e51d9 | af842d32-9a43-4697-9d93-a98cefa97b9f
Lot 04 | CAP-05608 | CAP-05608 - SIS-41.04.01 | SENSOR TEMPERATURA | 41.04.01 | SISTEMA DE CONTROL¦ELEMENTS DE CAMP¦SENSOR TEMPERATURA | SISTEMA DE CONTROL |  |  |  | CATS.CAP-05608.P-1.H-4-1. | 1 | Sonda 47 / Dormitori 1 |  | 1 | [33 empty] | Bus propietari | [8 empty] | Termistor |  |  | 24 V | [26 empty] | Conducte | [59 empty] | dc5cfc20-eccb-46ea-aacc-65dee82e51d9 | bda97f4a-eb96-43b4-be35-8d678296ee88
Lot 04 | CAP-05608 | CAP-05608 - SIS-41.04.01 | SENSOR TEMPERATURA | 41.04.01 | SISTEMA DE CONTROL¦ELEMENTS DE CAMP¦SENSOR TEMPERATURA | SISTEMA DE CONTROL |  |  |  | CATS.CAP-05608.P-1.H-4-2. | 1 | Sonda 48 / Dormitori 2 |  | 1 | [33 empty] | Bus propietari | [8 empty] | Termistor |  |  | 24 V | [26 empty] | Conducte | [59 empty] | dc5cfc20-eccb-46ea-aacc-65dee82e51d9 | 1329c55c-8af6-4e18-bb84-556eee8fe627
Lot 04 | CAP-05608 | CAP-05608 - SIS-41.04.01 | SENSOR TEMPERATURA | 41.04.01 | SISTEMA DE CONTROL¦ELEMENTS DE CAMP¦SENSOR TEMPERATURA | SISTEMA DE CONTROL |  |  |  | CATS.CAP-05608.P-1.J-2. | 1 | Sonda 17 / Temperatura Impulsió Climatizador a Sala Climatizadors Aire 1 / 7 P-1 |  | 1 | [33 empty] | Bus propietari | [8 empty] | Termistor |  |  | 24 V | [26 empty] | Conducte | [59 empty] | dc5cfc20-eccb-46ea-aacc-65dee82e51d9 | 873281e3-8df6-477f-be5c-b127dc937314
Lot 04 | CAP-05608 | CAP-05608 - SIS-41.04.01 | SENSOR TEMPERATURA | 41.04.01 | SISTEMA DE CONTROL¦ELEMENTS DE CAMP¦SENSOR TEMPERATURA | SISTEMA DE CONTROL |  |  |  | CATS.CAP-05608.P-1.J-2. | 1 | Sonda 18 / Temperatura Impulsió Climatizador a Sala Climatizadors Aire 2 / 10 P-1 |  | 1 | [33 empty] | Bus propietari | [8 empty] | Termistor |  |  | 24 V | [26 empty] | Conducte | [59 empty] | dc5cfc20-eccb-46ea-aacc-65dee82e51d9 | b1e37505-f279-4686-8d46-ad2dd57ca1ec
Lot 04 | CAP-05608 | CAP-05608 - SIS-41.04.01 | SENSOR TEMPERATURA | 41.04.01 | SISTEMA DE CONTROL¦ELEMENTS DE CAMP¦SENSOR TEMPERATURA | SISTEMA DE CONTROL |  |  |  | CATS.CAP-05608.P-1.J-2. | 1 | Sonda 25 / Temperatura Retorn Climatizador a Sala Climatizadors Aire 1 / 7 P-1 |  | 1 | [33 empty] | Bus propietari | [8 empty] | Termistor |  |  | 24 V | [26 empty] | Conducte | [59 empty] | dc5cfc20-eccb-46ea-aacc-65dee82e51d9 | c1d87227-44fe-46ef-84ea-9f9586ac6563
Lot 04 | CAP-05608 | CAP-05608 - SIS-41.04.01 | SENSOR TEMPERATURA | 41.04.01 | SISTEMA DE CONTROL¦ELEMENTS DE CAMP¦SENSOR TEMPERATURA | SISTEMA DE CONTROL |  |  |  | CATS.CAP-05608.P-1.J-2. | 1 | Sonda 26 / Temperatura Retorn Climatizador a Sala Climatizadors Aire 2 / 10 P-1 |  | 1 | [33 empty] | Bus propietari | [8 empty] | Termistor |  |  | 24 V | [26 empty] | Conducte | [59 empty] | dc5cfc20-eccb-46ea-aacc-65dee82e51d9 | d83832fe-571e-41f4-89f8-aba0cc92a45d
Lot 04 | CAP-05608 | CAP-05608 - SIS-41.04.01 | SENSOR TEMPERATURA | 41.04.01 | SISTEMA DE CONTROL¦ELEMENTS DE CAMP¦SENSOR TEMPERATURA | SISTEMA DE CONTROL |  |  |  | CATS.CAP-05608.P-1.J-3. | 1 | Sonda 19 / Temperatura Impulsió Climatizador a Sala Climatizadors Aire 3 / 8 P-1 |  | 1 | [33 empty] | Bus propietari | [8 empty] | Termistor |  |  | 24 V | [26 empty] | Conducte | [59 empty] | dc5cfc20-eccb-46ea-aacc-65dee82e51d9 | dbcae886-25fd-43d3-9cc2-5e596e6af94a
Lot 04 | CAP-05608 | CAP-05608 - SIS-41.04.01 | SENSOR TEMPERATURA | 41.04.01 | SISTEMA DE CONTROL¦ELEMENTS DE CAMP¦SENSOR TEMPERATURA | SISTEMA DE CONTROL |  |  |  | CATS.CAP-05608.P-1.J-3. | 1 | Sonda 20 / Temperatura Impulsió Climatizador a Sala Climatizadors Aire 4 / 9 P-1 |  | 1 | [33 empty] | Bus propietari | [8 empty] | Termistor |  |  | 24 V | [26 empty] | Conducte | [59 empty] | dc5cfc20-eccb-46ea-aacc-65dee82e51d9 | 4c2d9a0d-a797-41a2-8812-c6c41cee7d2e
Lot 04 | CAP-05608 | CAP-05608 - SIS-41.04.01 | SENSOR TEMPERATURA | 41.04.01 | SISTEMA DE CONTROL¦ELEMENTS DE CAMP¦SENSOR TEMPERATURA | SISTEMA DE CONTROL |  |  |  | CATS.CAP-05608.P-1.J-3. | 1 | Sonda 27 / Temperatura Retorn Climatizador a Sala Climatizadors Aire 3 / 8 P-1 |  | 1 | [33 empty] | Bus propietari | [8 empty] | Termistor |  |  | 24 V | [26 empty] | Conducte | [59 empty] | dc5cfc20-eccb-46ea-aacc-65dee82e51d9 | e55c2c80-adc0-4da8-b972-969d20b9ca49
Lot 04 | CAP-05608 | CAP-05608 - SIS-41.04.01 | SENSOR TEMPERATURA | 41.04.01 | SISTEMA DE CONTROL¦ELEMENTS DE CAMP¦SENSOR TEMPERATURA | SISTEMA DE CONTROL |  |  |  | CATS.CAP-05608.P-1.J-3. | 1 | Sonda 28 / Temperatura Retorn Climatizador a Sala Climatizadors Aire 4 / 9 P-1 |  | 1 | [33 empty] | Bus propietari | [8 empty] | Termistor |  |  | 24 V | [26 empty] | Conducte | [59 empty] | dc5cfc20-eccb-46ea-aacc-65dee82e51d9 | 6ab3feab-015c-4d97-a250-2d1c0f83098d
Lot 04 | CAP-05608 | CAP-05608 - SIS-41.04.01 | SENSOR TEMPERATURA | 41.04.01 | SISTEMA DE CONTROL¦ELEMENTS DE CAMP¦SENSOR TEMPERATURA | SISTEMA DE CONTROL |  |  |  | CATS.CAP-05608.P1.J-8. | 1 | Sonda 1 / Impulsió a Calderes |  | 1 | [33 empty] | Bus propietari | [8 empty] | Termistor |  |  | 24 V | [26 empty] | Immersió | [59 empty] | dc5cfc20-eccb-46ea-aacc-65dee82e51d9 | cd71130e-16b5-40c1-b9df-ed8d5a101157
Lot 04 | CAP-05608 | CAP-05608 - SIS-41.04.01 | SENSOR TEMPERATURA | 41.04.01 | SISTEMA DE CONTROL¦ELEMENTS DE CAMP¦SENSOR TEMPERATURA | SISTEMA DE CONTROL |  |  |  | CATS.CAP-05608.P1.J-8. | 1 | Sonda 10 / Temperatura Primari Solar Retorn |  | 1 | [33 empty] | Bus propietari | [8 empty] | Termistor |  |  | 24 V | [26 empty] | Immersió | [59 empty] | dc5cfc20-eccb-46ea-aacc-65dee82e51d9 | 3f988964-1e00-405f-b0ea-cd3eba305456
Lot 04 | CAP-05608 | CAP-05608 - SIS-41.04.01 | SENSOR TEMPERATURA | 41.04.01 | SISTEMA DE CONTROL¦ELEMENTS DE CAMP¦SENSOR TEMPERATURA | SISTEMA DE CONTROL |  |  |  | CATS.CAP-05608.P1.J-8. | 1 | Sonda 11 / Temperatura Entrada Aigua |  | 1 | [33 empty] | Bus propietari | [8 empty] | Termistor |  |  | 24 V | [26 empty] | Immersió | [59 empty] | dc5cfc20-eccb-46ea-aacc-65dee82e51d9 | 5b46de10-3280-4229-b39b-a642f1243997
Lot 04 | CAP-05608 | CAP-05608 - SIS-41.04.01 | SENSOR TEMPERATURA | 41.04.01 | SISTEMA DE CONTROL¦ELEMENTS DE CAMP¦SENSOR TEMPERATURA | SISTEMA DE CONTROL |  |  |  | CATS.CAP-05608.P1.J-8. | 1 | Sonda 2 / Retorn a Calderes |  | 1 | [33 empty] | Bus propietari | [8 empty] | Termistor |  |  | 24 V | [26 empty] | Immersió | [59 empty] | dc5cfc20-eccb-46ea-aacc-65dee82e51d9 | b2e55bf4-927a-4ec5-86e5-b875626ef20f
Lot 04 | CAP-05608 | CAP-05608 - SIS-41.04.01 | SENSOR TEMPERATURA | 41.04.01 | SISTEMA DE CONTROL¦ELEMENTS DE CAMP¦SENSOR TEMPERATURA | SISTEMA DE CONTROL |  |  |  | CATS.CAP-05608.P1.J-8. | 1 | Sonda 21 / Temperatura Impulsió Climatizador a Sala Climatizadors Aire 8 / Tipus Horitzontal P2 |  | 1 | [33 empty] | Bus propietari | [8 empty] | Termistor |  |  | 24 V | [26 empty] | Conducte | [59 empty] | dc5cfc20-eccb-46ea-aacc-65dee82e51d9 | 7e19c271-3841-4c97-a058-ea01277f4430
Lot 04 | CAP-05608 | CAP-05608 - SIS-41.04.01 | SENSOR TEMPERATURA | 41.04.01 | SISTEMA DE CONTROL¦ELEMENTS DE CAMP¦SENSOR TEMPERATURA | SISTEMA DE CONTROL |  |  |  | CATS.CAP-05608.P1.J-8. | 1 | Sonda 29 / Temperatura Retorn Climatizador a Sala Climatizadors Aire 8 / Tipus Horitzontal P2 |  | 1 | [33 empty] | Bus propietari | [8 empty] | Termistor |  |  | 24 V | [26 empty] | Conducte | [59 empty] | dc5cfc20-eccb-46ea-aacc-65dee82e51d9 | 3cc48157-e6d5-43ba-80db-e603ff0b0734
Lot 04 | CAP-05608 | CAP-05608 - SIS-41.04.01 | SENSOR TEMPERATURA | 41.04.01 | SISTEMA DE CONTROL¦ELEMENTS DE CAMP¦SENSOR TEMPERATURA | SISTEMA DE CONTROL |  |  |  | CATS.CAP-05608.P1.J-8. | 1 | Sonda 3 / Impulsió a Distribició |  | 1 | [33 empty] | Bus propietari | [8 empty] | Termistor |  |  | 24 V | [26 empty] | Immersió | [59 empty] | dc5cfc20-eccb-46ea-aacc-65dee82e51d9 | 3b507476-4bb7-4b29-9420-7bfaba523f4b
Lot 04 | CAP-05608 | CAP-05608 - SIS-41.04.01 | SENSOR TEMPERATURA | 41.04.01 | SISTEMA DE CONTROL¦ELEMENTS DE CAMP¦SENSOR TEMPERATURA | SISTEMA DE CONTROL |  |  |  | CATS.CAP-05608.P1.J-8. | 1 | Sonda 4 / Retorn a Distribució |  | 1 | [33 empty] | Bus propietari | [8 empty] | Termistor |  |  | 24 V | [26 empty] | Immersió | [59 empty] | dc5cfc20-eccb-46ea-aacc-65dee82e51d9 | 07026fe1-2421-47c9-8ea8-1c65a0056357
Lot 04 | CAP-05608 | CAP-05608 - SIS-41.04.01 | SENSOR TEMPERATURA | 41.04.01 | SISTEMA DE CONTROL¦ELEMENTS DE CAMP¦SENSOR TEMPERATURA | SISTEMA DE CONTROL |  |  |  | CATS.CAP-05608.P1.J-8. | 1 | Sonda 5 / Temperatura Diposit ACS Dalt |  | 1 | [33 empty] | Bus propietari | [8 empty] | Termistor |  |  | 24 V | [26 empty] | Immersió | [59 empty] | dc5cfc20-eccb-46ea-aacc-65dee82e51d9 | ea849667-6574-4af7-9c7e-9030eca6203f
Lot 04 | CAP-05608 | CAP-05608 - SIS-41.04.01 | SENSOR TEMPERATURA | 41.04.01 | SISTEMA DE CONTROL¦ELEMENTS DE CAMP¦SENSOR TEMPERATURA | SISTEMA DE CONTROL |  |  |  | CATS.CAP-05608.P1.J-8. | 1 | Sonda 6 / Temperatura Diposit ACS Baix |  | 1 | [33 empty] | Bus propietari | [8 empty] | Termistor |  |  | 24 V | [26 empty] | Immersió | [59 empty] | dc5cfc20-eccb-46ea-aacc-65dee82e51d9 | 29a67d44-0ebf-445b-8b6a-f1f174f3d489
Lot 04 | CAP-05608 | CAP-05608 - SIS-41.04.01 | SENSOR TEMPERATURA | 41.04.01 | SISTEMA DE CONTROL¦ELEMENTS DE CAMP¦SENSOR TEMPERATURA | SISTEMA DE CONTROL |  |  |  | CATS.CAP-05608.P1.J-8. | 1 | Sonda 7 / Retorn ACS |  | 1 | [33 empty] | Bus propietari | [8 empty] | Termistor |  |  | 24 V | [26 empty] | Immersió | [59 empty] | dc5cfc20-eccb-46ea-aacc-65dee82e51d9 | dd9900ba-5ab7-4a27-a984-be992895111b
Lot 04 | CAP-05608 | CAP-05608 - SIS-41.04.01 | SENSOR TEMPERATURA | 41.04.01 | SISTEMA DE CONTROL¦ELEMENTS DE CAMP¦SENSOR TEMPERATURA | SISTEMA DE CONTROL |  |  |  | CATS.CAP-05608.P1.J-8. | 1 | Sonda 8 / Impulsió Solar |  | 1 | [33 empty] | Bus propietari | [8 empty] | Termistor |  |  | 24 V | [26 empty] | Immersió | [59 empty] | dc5cfc20-eccb-46ea-aacc-65dee82e51d9 | 4914a822-23fe-432d-b03e-8f8a1f1eb84a
Lot 04 | CAP-05608 | CAP-05608 - SIS-41.04.01 | SENSOR TEMPERATURA | 41.04.01 | SISTEMA DE CONTROL¦ELEMENTS DE CAMP¦SENSOR TEMPERATURA | SISTEMA DE CONTROL |  |  |  | CATS.CAP-05608.P1.J-8. | 1 | Sonda 9 / Temperatura Primari Solar Impulsió |  | 1 | [33 empty] | Bus propietari | [8 empty] | Termistor |  |  | 24 V | [26 empty] | Immersió | [59 empty] | dc5cfc20-eccb-46ea-aacc-65dee82e51d9 | 7a7eaff7-1023-4125-ab3a-5bb4d0cd2c2a
Lot 04 | CAP-05608 | CAP-05608 - SIS-41.04.01 | SENSOR TEMPERATURA | 41.04.01 | SISTEMA DE CONTROL¦ELEMENTS DE CAMP¦SENSOR TEMPERATURA | SISTEMA DE CONTROL |  |  |  | CATS.CAP-05608.P1.SAACC1. | 1 | Sonda 12 / Impulsió a Refredadora |  | 1 | [33 empty] | Bus propietari | [8 empty] | Termistor |  |  | 24 V | [26 empty] | Immersió | [59 empty] | dc5cfc20-eccb-46ea-aacc-65dee82e51d9 | 910db2ac-947e-404b-b07f-bbaae5e7c15b
Lot 04 | CAP-05608 | CAP-05608 - SIS-41.04.01 | SENSOR TEMPERATURA | 41.04.01 | SISTEMA DE CONTROL¦ELEMENTS DE CAMP¦SENSOR TEMPERATURA | SISTEMA DE CONTROL |  |  |  | CATS.CAP-05608.P1.SAACC1. | 1 | Sonda 13 / Retorn a Refredadora |  | 1 | [33 empty] | Bus propietari | [8 empty] | Termistor |  |  | 24 V | [26 empty] | Immersió | [59 empty] | dc5cfc20-eccb-46ea-aacc-65dee82e51d9 | 2fbdb602-dedc-4e0f-9f22-d5baf853895c
Lot 04 | CAP-05608 | CAP-05608 - SIS-41.04.01 | SENSOR TEMPERATURA | 41.04.01 | SISTEMA DE CONTROL¦ELEMENTS DE CAMP¦SENSOR TEMPERATURA | SISTEMA DE CONTROL |  |  |  | CATS.CAP-05608.P1.SAACC1. | 1 | Sonda 14 / Temperatura Exterior |  | 1 | [33 empty] | Bus propietari | [8 empty] | Termistor |  |  | 24 V | [26 empty] | Exterior | [59 empty] | dc5cfc20-eccb-46ea-aacc-65dee82e51d9 | eb915899-f412-4fb9-8be3-8cbd0db8c234
Lot 04 | CAP-05608 | CAP-05608 - SIS-41.04.01 | SENSOR TEMPERATURA | 41.04.01 | SISTEMA DE CONTROL¦ELEMENTS DE CAMP¦SENSOR TEMPERATURA | SISTEMA DE CONTROL |  |  |  | CATS.CAP-05608.P3.J-7. | 1 | Sonda 22 / Temperatura Impulsió Climatizador a Sala Climatizadors Aire 7 / Tipus Horitzontal P1 |  | 1 | [33 empty] | Bus propietari | [8 empty] | Termistor |  |  | 24 V | [26 empty] | Conducte | [59 empty] | dc5cfc20-eccb-46ea-aacc-65dee82e51d9 | 16a101ef-7d90-4076-83b2-4517ecd1d926
Lot 04 | CAP-05608 | CAP-05608 - SIS-41.04.01 | SENSOR TEMPERATURA | 41.04.01 | SISTEMA DE CONTROL¦ELEMENTS DE CAMP¦SENSOR TEMPERATURA | SISTEMA DE CONTROL |  |  |  | CATS.CAP-05608.P3.J-7. | 1 | Sonda 30 / Temperatura Retorn Climatizador a Sala Climatizadors Aire 7 / Tipus Horitzontal P1 |  | 1 | [33 empty] | Bus propietari | [8 empty] | Termistor |  |  | 24 V | [26 empty] | Conducte | [59 empty] | dc5cfc20-eccb-46ea-aacc-65dee82e51d9 | c261e299-590d-4c07-86f2-c9b6e6bfd7b7
Lot 04 | CAP-05608 | CAP-05608 - SIS-41.04.02 | VÀLVULA REGULACIÓ | 41.04.02 | SISTEMA DE CONTROL¦ELEMENTS DE CAMP¦VÀLVULA REGULACIÓ | SISTEMA DE CONTROL |  |  |  | CATS.CAP-05608.P0.J-5. | 1 | Vàlvula 4 / a Sala Climatizadors Aire 5.1 / 6 P0 | 1 | 1 |  | Schneider Eléctric | TAC V341 | [108 empty] | V3V | Seient | Rosca | [18 empty] | 6790ec4d-5e72-427f-8cfb-9662e6d3abbd | bd3adca3-91e4-4941-80d0-625295dd5d30
Lot 04 | CAP-05608 | CAP-05608 - SIS-41.04.02 | VÀLVULA REGULACIÓ | 41.04.02 | SISTEMA DE CONTROL¦ELEMENTS DE CAMP¦VÀLVULA REGULACIÓ | SISTEMA DE CONTROL |  |  |  | CATS.CAP-05608.P0.J-5. | 1 | Vàlvula 4 / a Sala Climatizadors Aire 5.1 / 6 P0 | 1 | 1 |  | Schneider Eléctric | TAC V341 | [108 empty] | V3V | Seient | Rosca | [18 empty] | 6790ec4d-5e72-427f-8cfb-9662e6d3abbd | bb516792-3ca1-4f1b-bf35-c47da6f42c2e
Lot 04 | CAP-05608 | CAP-05608 - SIS-41.04.02 | VÀLVULA REGULACIÓ | 41.04.02 | SISTEMA DE CONTROL¦ELEMENTS DE CAMP¦VÀLVULA REGULACIÓ | SISTEMA DE CONTROL |  |  |  | CATS.CAP-05608.P0.J-5. | 1 | Vàlvula 5 / a Sala Climatizadors Aire 6.1 / 7 P0 | 1 | 1 |  | Schneider Eléctric | TAC V341 | [108 empty] | V3V | Seient | Rosca | [18 empty] | 6790ec4d-5e72-427f-8cfb-9662e6d3abbd | 540f1bb5-b72e-46b1-be54-0371c2be31d4
Lot 04 | CAP-05608 | CAP-05608 - SIS-41.04.02 | VÀLVULA REGULACIÓ | 41.04.02 | SISTEMA DE CONTROL¦ELEMENTS DE CAMP¦VÀLVULA REGULACIÓ | SISTEMA DE CONTROL |  |  |  | CATS.CAP-05608.P0.J-5. | 1 | Vàlvula 5 / a Sala Climatizadors Aire 6.1 / 7 P0 | 1 | 1 |  | Schneider Eléctric | TAC V341 | [108 empty] | V3V | Seient | Rosca | [18 empty] | 6790ec4d-5e72-427f-8cfb-9662e6d3abbd | 53828b4c-17ae-4bb0-966d-9962e58db2e3
Lot 04 | CAP-05608 | CAP-05608 - SIS-41.04.02 | VÀLVULA REGULACIÓ | 41.04.02 | SISTEMA DE CONTROL¦ELEMENTS DE CAMP¦VÀLVULA REGULACIÓ | SISTEMA DE CONTROL |  |  |  | CATS.CAP-05608.P-1.J-2. | 1 | Vàlvula 6 / a Sala Climatizadors Aire 1 / 7 P-1 | 1 | 1 |  | Schneider Eléctric | TAC V341 | [108 empty] | V3V | Seient | Rosca | [18 empty] | 6790ec4d-5e72-427f-8cfb-9662e6d3abbd | 39ff0b32-a4c6-44b4-a676-292d75d4218e
Lot 04 | CAP-05608 | CAP-05608 - SIS-41.04.02 | VÀLVULA REGULACIÓ | 41.04.02 | SISTEMA DE CONTROL¦ELEMENTS DE CAMP¦VÀLVULA REGULACIÓ | SISTEMA DE CONTROL |  |  |  | CATS.CAP-05608.P-1.J-2. | 1 | Vàlvula 6 / a Sala Climatizadors Aire 1 / 7 P-1 | 1 | 1 |  | Schneider Eléctric | TAC V341 | [108 empty] | V3V | Seient | Rosca | [18 empty] | 6790ec4d-5e72-427f-8cfb-9662e6d3abbd | b2b40d75-85fd-421f-b6d1-ecd7da9cce5b
Lot 04 | CAP-05608 | CAP-05608 - SIS-41.04.02 | VÀLVULA REGULACIÓ | 41.04.02 | SISTEMA DE CONTROL¦ELEMENTS DE CAMP¦VÀLVULA REGULACIÓ | SISTEMA DE CONTROL |  |  |  | CATS.CAP-05608.P-1.J-2. | 1 | Vàlvula 7 / a Sala Climatizadors Aire 2 / 10 P-1 | 1 | 1 |  | Schneider Eléctric | TAC V341 | [108 empty] | V3V | Seient | Rosca | [18 empty] | 6790ec4d-5e72-427f-8cfb-9662e6d3abbd | df2c3726-9a90-4a22-9c63-48fd7b4a63b1
Lot 04 | CAP-05608 | CAP-05608 - SIS-41.04.02 | VÀLVULA REGULACIÓ | 41.04.02 | SISTEMA DE CONTROL¦ELEMENTS DE CAMP¦VÀLVULA REGULACIÓ | SISTEMA DE CONTROL |  |  |  | CATS.CAP-05608.P-1.J-2. | 1 | Vàlvula 7 / a Sala Climatizadors Aire 2 / 10 P-1 | 1 | 1 |  | Schneider Eléctric | TAC V341 | [108 empty] | V3V | Seient | Rosca | [18 empty] | 6790ec4d-5e72-427f-8cfb-9662e6d3abbd | 20618e7f-58fe-40d5-8a46-ae941d630709
Lot 04 | CAP-05608 | CAP-05608 - SIS-41.04.02 | VÀLVULA REGULACIÓ | 41.04.02 | SISTEMA DE CONTROL¦ELEMENTS DE CAMP¦VÀLVULA REGULACIÓ | SISTEMA DE CONTROL |  |  |  | CATS.CAP-05608.P-1.J-3. | 1 | Vàlvula 8 / a Sala Climatizadors Aire 3 / 8 P-1 | 1 | 1 |  | Schneider Eléctric | TAC V341 | [108 empty] | V3V | Seient | Rosca | [18 empty] | 6790ec4d-5e72-427f-8cfb-9662e6d3abbd | d0d1b7f7-5b5c-41bb-95b7-6001d0614574
Lot 04 | CAP-05608 | CAP-05608 - SIS-41.04.02 | VÀLVULA REGULACIÓ | 41.04.02 | SISTEMA DE CONTROL¦ELEMENTS DE CAMP¦VÀLVULA REGULACIÓ | SISTEMA DE CONTROL |  |  |  | CATS.CAP-05608.P-1.J-3. | 1 | Vàlvula 8 / a Sala Climatizadors Aire 3 / 8 P-1 | 1 | 1 |  | Schneider Eléctric | TAC V341 | [108 empty] | V3V | Seient | Rosca | [18 empty] | 6790ec4d-5e72-427f-8cfb-9662e6d3abbd | f861dd32-5a97-4004-a809-d1c9cedb4d5d
Lot 04 | CAP-05608 | CAP-05608 - SIS-41.04.02 | VÀLVULA REGULACIÓ | 41.04.02 | SISTEMA DE CONTROL¦ELEMENTS DE CAMP¦VÀLVULA REGULACIÓ | SISTEMA DE CONTROL |  |  |  | CATS.CAP-05608.P-1.J-3. | 1 | Vàlvula 9 / a Sala Climatizadors Aire 4 / 9 P-1 | 1 | 1 |  | Schneider Eléctric | TAC V341 | [108 empty] | V3V | Seient | Rosca | [18 empty] | 6790ec4d-5e72-427f-8cfb-9662e6d3abbd | 29c7e40f-4daa-437e-b729-69b73ef2a655
Lot 04 | CAP-05608 | CAP-05608 - SIS-41.04.02 | VÀLVULA REGULACIÓ | 41.04.02 | SISTEMA DE CONTROL¦ELEMENTS DE CAMP¦VÀLVULA REGULACIÓ | SISTEMA DE CONTROL |  |  |  | CATS.CAP-05608.P1.J-8. | 1 | Vàlvula 1 / ACS | 1 | 1 |  | Schneider Eléctric | TAC V341 | [108 empty] | V3V | Seient | Rosca | [18 empty] | 6790ec4d-5e72-427f-8cfb-9662e6d3abbd | 9006ba83-2bce-419c-a1fd-151abae3b476
Lot 04 | CAP-05608 | CAP-05608 - SIS-41.04.02 | VÀLVULA REGULACIÓ | 41.04.02 | SISTEMA DE CONTROL¦ELEMENTS DE CAMP¦VÀLVULA REGULACIÓ | SISTEMA DE CONTROL |  |  |  | CATS.CAP-05608.P1.J-8. | 1 | Vàlvula 1 / ACS | 1 | 1 |  | Schneider Eléctric | TAC V341 | [108 empty] | V3V | Seient | Rosca | [18 empty] | 6790ec4d-5e72-427f-8cfb-9662e6d3abbd | 0989c091-cc71-4db0-bef0-9daed2c957dd
Lot 04 | CAP-05608 | CAP-05608 - SIS-41.04.02 | VÀLVULA REGULACIÓ | 41.04.02 | SISTEMA DE CONTROL¦ELEMENTS DE CAMP¦VÀLVULA REGULACIÓ | SISTEMA DE CONTROL |  |  |  | CATS.CAP-05608.P2.ZCE-1. | 1 | Vàlvula 2 / a Sala Climatitzadors Aire 3 A | 1 | 1 |  | Schneider Eléctric | TAC V341 | [108 empty] | V3V | Seient | Rosca | [18 empty] | 6790ec4d-5e72-427f-8cfb-9662e6d3abbd | d3f564b5-a5b8-4ae9-8b30-64d7ea0a263c
Lot 04 | CAP-05608 | CAP-05608 - SIS-41.04.02 | VÀLVULA REGULACIÓ | 41.04.02 | SISTEMA DE CONTROL¦ELEMENTS DE CAMP¦VÀLVULA REGULACIÓ | SISTEMA DE CONTROL |  |  |  | CATS.CAP-05608.P2.ZCE-1. | 1 | Vàlvula 2 / a Sala Climatitzadors Aire 3 A | 1 | 1 |  | Schneider Eléctric | TAC V341 | [108 empty] | V3V | Seient | Rosca | [18 empty] | 6790ec4d-5e72-427f-8cfb-9662e6d3abbd | 644d3f1d-4f96-474a-8bc3-db8856891bfe
Lot 04 | CAP-05608 | CAP-05608 - SIS-41.04.02 | VÀLVULA REGULACIÓ | 41.04.02 | SISTEMA DE CONTROL¦ELEMENTS DE CAMP¦VÀLVULA REGULACIÓ | SISTEMA DE CONTROL |  |  |  | CATS.CAP-05608.P2.ZCE-1. | 1 | Vàlvula 3 / a Sala Climatitzadors Aire 3 B | 1 | 1 |  | Schneider Eléctric | TAC V341 | [108 empty] | V3V | Seient | Rosca | [18 empty] | 6790ec4d-5e72-427f-8cfb-9662e6d3abbd | 46a67e4b-0ab0-443c-b5fa-32bdc82e09f7
Lot 04 | CAP-05608 | CAP-05608 - SIS-41.04.02 | VÀLVULA REGULACIÓ | 41.04.02 | SISTEMA DE CONTROL¦ELEMENTS DE CAMP¦VÀLVULA REGULACIÓ | SISTEMA DE CONTROL |  |  |  | CATS.CAP-05608.P2.ZCE-1. | 1 | Vàlvula 3 / a Sala Climatitzadors Aire 3 B | 1 | 1 |  | Schneider Eléctric | TAC V341 | [108 empty] | V3V | Seient | Rosca | [18 empty] | 6790ec4d-5e72-427f-8cfb-9662e6d3abbd | ed99902d-41cf-4253-a281-6bbc0c13ebf6
Lot 04 | CAP-05608 | CAP-05608 - SIS-41.04.03 | ACTUADOR | 41.04.03 | SISTEMA DE CONTROL¦ELEMENTS DE CAMP¦ACTUADOR | SISTEMA DE CONTROL |  |  |  | CATS.CAP-05608.P0.J-5. | 1 | Actuador 4 / a Sala Climatizadors Aire 5.1 / 6 P0 |  | 1 |  | Schneider Eléctric | HVAC | 8800650000 | [41 empty] | 24 V | [31 empty] | 0-10 Vdc | [28 empty] | Proporcional | 1 | [24 empty] | 5228c058-61a4-413b-8050-1ee22f87996e | fa5b3d43-7444-49a4-b6ea-92dd44f43510
Lot 04 | CAP-05608 | CAP-05608 - SIS-41.04.03 | ACTUADOR | 41.04.03 | SISTEMA DE CONTROL¦ELEMENTS DE CAMP¦ACTUADOR | SISTEMA DE CONTROL |  |  |  | CATS.CAP-05608.P0.J-5. | 1 | Actuador 5 / a Sala Climatizadors Aire 6.1 / 7 P0 |  | 1 |  | Schneider Eléctric | HVAC | 8800650000 | [41 empty] | 24 V | [31 empty] | 0-10 Vdc | [28 empty] | Proporcional | 1 | [24 empty] | 5228c058-61a4-413b-8050-1ee22f87996e | 796bf778-4431-4133-98f6-1bc9d41281f3
Lot 04 | CAP-05608 | CAP-05608 - SIS-41.04.03 | ACTUADOR | 41.04.03 | SISTEMA DE CONTROL¦ELEMENTS DE CAMP¦ACTUADOR | SISTEMA DE CONTROL |  |  |  | CATS.CAP-05608.P-1.J-2. | 1 | Actuador 6 / a Sala Climatizadors Aire 1 / 7 P-1 |  | 1 |  | Schneider Eléctric | HVAC | 8800650000 | [41 empty] | 24 V | [31 empty] | 0-10 Vdc | [28 empty] | Proporcional | 1 | [24 empty] | 5228c058-61a4-413b-8050-1ee22f87996e | 809bb5ed-007c-4685-9785-f7f69e7bbd7b
Lot 04 | CAP-05608 | CAP-05608 - SIS-41.04.03 | ACTUADOR | 41.04.03 | SISTEMA DE CONTROL¦ELEMENTS DE CAMP¦ACTUADOR | SISTEMA DE CONTROL |  |  |  | CATS.CAP-05608.P-1.J-2. | 1 | Actuador 7 / a Sala Climatizadors Aire 2 / 10 P-1 |  | 1 |  | Schneider Eléctric | HVAC | 8800650000 | [41 empty] | 24 V | [31 empty] | 0-10 Vdc | [28 empty] | Proporcional | 1 | [24 empty] | 5228c058-61a4-413b-8050-1ee22f87996e | ed0fecad-5e3c-48e2-8535-9da4b783b952
Lot 04 | CAP-05608 | CAP-05608 - SIS-41.04.03 | ACTUADOR | 41.04.03 | SISTEMA DE CONTROL¦ELEMENTS DE CAMP¦ACTUADOR | SISTEMA DE CONTROL |  |  |  | CATS.CAP-05608.P-1.J-3. | 1 | Actuador 8 / a Sala Climatizadors Aire 3 / 8 P-1 |  | 1 |  | Schneider Eléctric | HVAC | 8800650000 | [41 empty] | 24 V | [31 empty] | 0-10 Vdc | [28 empty] | Proporcional | 1 | [24 empty] | 5228c058-61a4-413b-8050-1ee22f87996e | 39b97e82-2712-436c-9e46-55b322af93e8
Lot 04 | CAP-05608 | CAP-05608 - SIS-41.04.03 | ACTUADOR | 41.04.03 | SISTEMA DE CONTROL¦ELEMENTS DE CAMP¦ACTUADOR | SISTEMA DE CONTROL |  |  |  | CATS.CAP-05608.P-1.J-3. | 1 | Actuador 9 / a Sala Climatizadors Aire 4 / 9 P-1 |  | 1 |  | Schneider Eléctric | HVAC | 8800650000 | [41 empty] | 24 V | [31 empty] | 0-10 Vdc | [28 empty] | Proporcional | 1 | [24 empty] | 5228c058-61a4-413b-8050-1ee22f87996e | da30b5c5-8864-4258-a143-9dadedb13551
Lot 04 | CAP-05608 | CAP-05608 - SIS-41.04.03 | ACTUADOR | 41.04.03 | SISTEMA DE CONTROL¦ELEMENTS DE CAMP¦ACTUADOR | SISTEMA DE CONTROL |  |  |  | CATS.CAP-05608.P1.J-8. | 1 | Actuador 1 / ACS |  | 1 |  | Schneider Eléctric | HVAC | 8800650000 | [41 empty] | 24 V | [31 empty] | 0-10 Vdc | [28 empty] | Proporcional | 1 | [24 empty] | 5228c058-61a4-413b-8050-1ee22f87996e | b2094ed5-1efb-4ffe-8187-a4bf5d0b52eb
Lot 04 | CAP-05608 | CAP-05608 - SIS-41.04.03 | ACTUADOR | 41.04.03 | SISTEMA DE CONTROL¦ELEMENTS DE CAMP¦ACTUADOR | SISTEMA DE CONTROL |  |  |  | CATS.CAP-05608.P2.ZCE-1. | 1 | Actuador 2 / a Sala Climatitzadors Aire 3 A |  | 1 |  | Schneider Eléctric | HVAC | 8800650000 | [41 empty] | 24 V | [31 empty] | 0-10 Vdc | [28 empty] | Proporcional | 1 | [24 empty] | 5228c058-61a4-413b-8050-1ee22f87996e | 9f8d2b24-99bd-4ce6-b142-532a67722397
Lot 04 | CAP-05608 | CAP-05608 - SIS-41.04.03 | ACTUADOR | 41.04.03 | SISTEMA DE CONTROL¦ELEMENTS DE CAMP¦ACTUADOR | SISTEMA DE CONTROL |  |  |  | CATS.CAP-05608.P2.ZCE-1. | 1 | Actuador 3 / a Sala Climatitzadors Aire 3 B |  | 1 |  | Schneider Eléctric | HVAC | 8800650000 | [41 empty] | 24 V | [31 empty] | 0-10 Vdc | [28 empty] | Proporcional | 1 | [24 empty] | 5228c058-61a4-413b-8050-1ee22f87996e | 432e9f3b-9576-478e-832a-ff8444637993
Lot 04 | CAP-05608 | CAP-05608 - SIS-41.04.04 | INTERRUPTOR DE FLUX | 41.04.04 | SISTEMA DE CONTROL¦ELEMENTS DE CAMP¦INTERRUPTOR DE FLUX | SISTEMA DE CONTROL |  |  |  | CATS.CAP-05608.P1.J-8. | 1 | Interruptor de Fluxe Caldera 1 |  | 1 | [132 empty] | d835453e-91f5-4faa-b11e-7763e3ec3019 | 9dc9c48b-8520-4b93-86b1-5d40edfea137
Lot 04 | CAP-05608 | CAP-05608 - SIS-41.04.04 | INTERRUPTOR DE FLUX | 41.04.04 | SISTEMA DE CONTROL¦ELEMENTS DE CAMP¦INTERRUPTOR DE FLUX | SISTEMA DE CONTROL |  |  |  | CATS.CAP-05608.P1.J-8. | 1 | Interruptor de Fluxe Caldera 2 |  | 1 | [132 empty] | d835453e-91f5-4faa-b11e-7763e3ec3019 | 817751da-65a9-497a-9ac6-21239be76c38
Lot 04 | CAP-05608 | CAP-05608 - SIS-41.04.04 | INTERRUPTOR DE FLUX | 41.04.04 | SISTEMA DE CONTROL¦ELEMENTS DE CAMP¦INTERRUPTOR DE FLUX | SISTEMA DE CONTROL |  |  |  | CATS.CAP-05608.P1.J-9. | 1 | Interruptor de Fluxe Refredadora |  | 1 | [132 empty] | d835453e-91f5-4faa-b11e-7763e3ec3019 | 80851001-d9b1-462a-9d68-3dd491bcf92d
Lot 04 | CAP-05608 | CAP-05608 - SIS-41.04.11 | TERMÒSTAT | 41.04.11 | SISTEMA DE CONTROL¦ELEMENTS DE CAMP¦TERMÒSTAT | SISTEMA DE CONTROL |  |  |  | CATS.CAP-05608.P0.A-1. | 1 | Termòstat 1 / Sala de Treball Administratiu / Consergeria / Recepcio 1 |  | 1 |  | Schneider Eléctric | [71 empty] | Aire | [58 empty] | 10712701-5bf2-4842-8921-0e9d29b33dbc | 3f745654-1c11-4673-948a-91a869533557
Lot 04 | CAP-05608 | CAP-05608 - SIS-41.04.11 | TERMÒSTAT | 41.04.11 | SISTEMA DE CONTROL¦ELEMENTS DE CAMP¦TERMÒSTAT | SISTEMA DE CONTROL |  |  |  | CATS.CAP-05608.P0.A-2. | 1 | Termòstat 2 / Recepció |  | 1 |  | Schneider Eléctric | [71 empty] | Aire | [58 empty] | 10712701-5bf2-4842-8921-0e9d29b33dbc | a1d30ac0-12ea-49f9-a9b0-e466ba719f76
Lot 04 | CAP-05608 | CAP-05608 - SIS-41.04.11 | TERMÒSTAT | 41.04.11 | SISTEMA DE CONTROL¦ELEMENTS DE CAMP¦TERMÒSTAT | SISTEMA DE CONTROL |  |  |  | CATS.CAP-05608.P0.A-6. | 1 | Termòstat 3 / Despaxt d´atencio individualitzada |  | 1 |  | Schneider Eléctric | [71 empty] | Aire | [58 empty] | 10712701-5bf2-4842-8921-0e9d29b33dbc | fbc7f98e-82de-40d1-a56d-a165c9fa7243
Lot 04 | CAP-05608 | CAP-05608 - SIS-41.04.11 | TERMÒSTAT | 41.04.11 | SISTEMA DE CONTROL¦ELEMENTS DE CAMP¦TERMÒSTAT | SISTEMA DE CONTROL |  |  |  | CATS.CAP-05608.P0.B-1. | 1 | Termòstat 4 / Despaxt de la Coordinació |  | 1 |  | Schneider Eléctric | [71 empty] | Aire | [58 empty] | 10712701-5bf2-4842-8921-0e9d29b33dbc | a25c1078-6426-4713-9768-66229b9fb726
Lot 04 | CAP-05608 | CAP-05608 - SIS-41.04.11 | TERMÒSTAT | 41.04.11 | SISTEMA DE CONTROL¦ELEMENTS DE CAMP¦TERMÒSTAT | SISTEMA DE CONTROL |  |  |  | CATS.CAP-05608.P0.B-2. | 1 | Termòstat 5 / Despaxt Adjunt Infermeria |  | 1 |  | Schneider Eléctric | [71 empty] | Aire | [58 empty] | 10712701-5bf2-4842-8921-0e9d29b33dbc | af854464-6148-413c-906a-3dbe5e6f1f57
Lot 04 | CAP-05608 | CAP-05608 - SIS-41.04.11 | TERMÒSTAT | 41.04.11 | SISTEMA DE CONTROL¦ELEMENTS DE CAMP¦TERMÒSTAT | SISTEMA DE CONTROL |  |  |  | CATS.CAP-05608.P0.B-4. | 1 | Termòstat 6 / Sala de Reunions 1.1 |  | 1 |  | Schneider Eléctric | [71 empty] | Aire | [58 empty] | 10712701-5bf2-4842-8921-0e9d29b33dbc | dd1cd432-dc94-40f3-8130-14cc26f50f23
Lot 04 | CAP-05608 | CAP-05608 - SIS-41.04.11 | TERMÒSTAT | 41.04.11 | SISTEMA DE CONTROL¦ELEMENTS DE CAMP¦TERMÒSTAT | SISTEMA DE CONTROL |  |  |  | CATS.CAP-05608.P0.B-4. | 1 | Termòstat 7 / Sala de Reunions 1.2 |  | 1 |  | Schneider Eléctric | [71 empty] | Aire | [58 empty] | 10712701-5bf2-4842-8921-0e9d29b33dbc | cc311d8b-dcf0-41a4-9550-772e44b0bd36
Lot 04 | CAP-05608 | CAP-05608 - SIS-41.04.11 | TERMÒSTAT | 41.04.11 | SISTEMA DE CONTROL¦ELEMENTS DE CAMP¦TERMÒSTAT | SISTEMA DE CONTROL |  |  |  | CATS.CAP-05608.P0.B-5. | 1 | Termòstat 8 / Biblioteca / Despatx Sala Reunions 1.1 |  | 1 |  | Schneider Eléctric | [71 empty] | Aire | [58 empty] | 10712701-5bf2-4842-8921-0e9d29b33dbc | 94e8367d-37f5-488d-9807-55eda5c886d7
Lot 04 | CAP-05608 | CAP-05608 - SIS-41.04.11 | TERMÒSTAT | 41.04.11 | SISTEMA DE CONTROL¦ELEMENTS DE CAMP¦TERMÒSTAT | SISTEMA DE CONTROL |  |  |  | CATS.CAP-05608.P0.B-5. | 1 | Termòstat 9 / Biblioteca / Despatx Sala Reunions 1.2 |  | 1 |  | Schneider Eléctric | [71 empty] | Aire | [58 empty] | 10712701-5bf2-4842-8921-0e9d29b33dbc | 13cb9e49-7231-44d9-9144-e6486e7a3a82
Lot 04 | CAP-05608 | CAP-05608 - SIS-41.04.11 | TERMÒSTAT | 41.04.11 | SISTEMA DE CONTROL¦ELEMENTS DE CAMP¦TERMÒSTAT | SISTEMA DE CONTROL |  |  |  | CATS.CAP-05608.P0.ZC-4. | 1 | Termòstat 10 / Zona Comuna Passadís davant de J.5/J.11/B.4/B.5/A.5/B.2/B.1 / Passadís àrea administrativa |  | 1 |  | Schneider Eléctric | [71 empty] | Aire | [58 empty] | 10712701-5bf2-4842-8921-0e9d29b33dbc | 0a708b5d-9eca-41aa-833c-77e0fd30cb52
Lot 04 | CAP-05608 | CAP-05608 - SIS-41.04.11 | TERMÒSTAT | 41.04.11 | SISTEMA DE CONTROL¦ELEMENTS DE CAMP¦TERMÒSTAT | SISTEMA DE CONTROL |  |  |  | CATS.CAP-05608.P-1.A-4_1-2. | 1 | Termòstat 11 / Sanitaris / Dutxa + Serveis Higiènics Usuaris 1 |  | 1 |  | Schneider Eléctric | [71 empty] | Aire | [58 empty] | 10712701-5bf2-4842-8921-0e9d29b33dbc | d13ee0cc-4b96-4286-826a-ad8f78704d7e
Lot 04 | CAP-05608 | CAP-05608 - SIS-41.04.11 | TERMÒSTAT | 41.04.11 | SISTEMA DE CONTROL¦ELEMENTS DE CAMP¦TERMÒSTAT | SISTEMA DE CONTROL |  |  |  | CATS.CAP-05608.P-1.A-4_1-2. | 1 | Termòstat 12 / Sanitaris / Vestidor Masculí |  | 1 |  | Schneider Eléctric | [71 empty] | Aire | [58 empty] | 10712701-5bf2-4842-8921-0e9d29b33dbc | 397f305b-18ff-4589-a5d7-cd0972bcad39
Lot 04 | CAP-05608 | CAP-05608 - SIS-41.04.11 | TERMÒSTAT | 41.04.11 | SISTEMA DE CONTROL¦ELEMENTS DE CAMP¦TERMÒSTAT | SISTEMA DE CONTROL |  |  |  | CATS.CAP-05608.P-1.A-4_1-3. | 1 | Termòstat 13 / Sanitaris / Dutxa + Serveis Higiènics Usuaris 2 |  | 1 |  | Schneider Eléctric | [71 empty] | Aire | [58 empty] | 10712701-5bf2-4842-8921-0e9d29b33dbc | aaebcd0a-b5ef-4603-8e4f-4bfe29203a55
Lot 04 | CAP-05608 | CAP-05608 - SIS-41.04.11 | TERMÒSTAT | 41.04.11 | SISTEMA DE CONTROL¦ELEMENTS DE CAMP¦TERMÒSTAT | SISTEMA DE CONTROL |  |  |  | CATS.CAP-05608.P-1.A-4_1-3. | 1 | Termòstat 14 / Sanitaris / Vestido Femení |  | 1 |  | Schneider Eléctric | [71 empty] | Aire | [58 empty] | 10712701-5bf2-4842-8921-0e9d29b33dbc | 16ea63ff-69b0-4a03-9253-810760cd2e94
Lot 04 | CAP-05608 | CAP-05608 - SIS-41.04.11 | TERMÒSTAT | 41.04.11 | SISTEMA DE CONTROL¦ELEMENTS DE CAMP¦TERMÒSTAT | SISTEMA DE CONTROL |  |  |  | CATS.CAP-05608.P-1.H-1. | 1 | Termòstat 15 / Sala De Personal / Menjador Servei Intern 1.1 |  | 1 |  | Schneider Eléctric | [71 empty] | Aire | [58 empty] | 10712701-5bf2-4842-8921-0e9d29b33dbc | 1eade25f-6d70-4f5f-82a8-347d944a33da
Lot 04 | CAP-05608 | CAP-05608 - SIS-41.04.11 | TERMÒSTAT | 41.04.11 | SISTEMA DE CONTROL¦ELEMENTS DE CAMP¦TERMÒSTAT | SISTEMA DE CONTROL |  |  |  | CATS.CAP-05608.P-1.H-1. | 1 | Termòstat 16 / Sala De Personal / Menjador Servei Intern 1.2 |  | 1 |  | Schneider Eléctric | [71 empty] | Aire | [58 empty] | 10712701-5bf2-4842-8921-0e9d29b33dbc | f4a21099-fccd-4010-8522-8687add44c8e
Lot 04 | CAP-05608 | CAP-05608 - SIS-41.04.11 | TERMÒSTAT | 41.04.11 | SISTEMA DE CONTROL¦ELEMENTS DE CAMP¦TERMÒSTAT | SISTEMA DE CONTROL |  |  |  | CATS.CAP-05608.P-1.H-4-1. | 1 | Termòstat 17 / Dormitori 1 |  | 1 |  | Schneider Eléctric | [71 empty] | Aire | [58 empty] | 10712701-5bf2-4842-8921-0e9d29b33dbc | c5807e6a-25f3-4044-8247-650b577f8595
Lot 04 | CAP-05608 | CAP-05608 - SIS-41.04.11 | TERMÒSTAT | 41.04.11 | SISTEMA DE CONTROL¦ELEMENTS DE CAMP¦TERMÒSTAT | SISTEMA DE CONTROL |  |  |  | CATS.CAP-05608.P-1.H-4-2. | 1 | Termòstat 18 / Dormitori 2 |  | 1 |  | Schneider Eléctric | [71 empty] | Aire | [58 empty] | 10712701-5bf2-4842-8921-0e9d29b33dbc | 9c62421b-11ae-4497-a44e-22592b5b46b9
Lot 04 | CAP-05608 | CAP-05608 - SIS-41.05 | INSTAL·LACIÓ SISTEMA DE CONTROL | 41.05 | SISTEMA DE CONTROL¦INSTAL·LACIÓ SISTEMA DE CONTROL | SISTEMA DE CONTROL |  |  |  | CATS.CAP-05608. | 1 | Instal.lació Sistema de Control |  | 1 | [53 empty] | Semestral | [78 empty] | 9b864be2-f7c8-47ad-88cb-375d25d0f284 | d097fa54-47ba-4f40-a2bb-cc7a124869aa
Lot 04 | CAP-05608 | CAP-05608 - SOL-26.02.A | SISTEMA DE PLAQUES SOLARS | 26.02 | SOLAR TÈRMICA¦INSTAL·LACIÓ TÈRMICA SOLAR | SOLAR |  |  |  | CATS.CAP-05608.P3.J-7. | 1 | Plaques Solars |  | 1 |  | Wagner & Co SolarTECHNIK | Euro C32RH | [6 empty] | 9 Panels Solars | [64 empty] | 20 | 2.01 | [56 empty] | 5c28fa61-f96f-4222-bd61-8dd2a7faf99f | c95766d6-ffdd-4dd3-8bc8-2464743e24e8
Lot 04 | CAP-05608 | CAP-05608 - SOL-26.03 | ACUMULADOR ACS SOLAR | 26.03 | SOLAR TÈRMICA¦ACUMULADOR ACS SOLAR TÈRMICA | LEGIONEL·LA |  |  |  | CATS.CAP-05608.P1.J-8. | 1 | Dipòsit acumulador ACS Sala Calderes /SOLAR - ACS |  | 1 |  | ADISA | BVR | [12 empty] | > 70 kW | [11 empty] | 1.5 | [104 empty] | 950e0655-0c8c-4510-bd80-3a9cc34b6084 | d9f9da2b-4f5e-4824-add2-15533df01196
Lot 04 | CAP-05608 | CAP-05608 - SOL-26.05 | BOMBA ACS SOLAR | 26.05 | SOLAR TÈRMICA¦BOMBA ACS SOLAR | SOLAR |  |  |  | CATS.CAP-05608.P1.J-8. | 1 | Bomba 9 / ACS Solar 1.1 |  | 1 |  | GRUNDFOS | ALPHA SOLAR 25-75 180 | [12 empty] | > 70 kW | [34 empty] | Rotor humit | [81 empty] | 61df7144-e30f-45f9-89f5-67590a555c78 | c29ae391-a87d-4252-84b1-a5deb0f130a0
Lot 04 | CAP-05608 | CAP-05608 - SOL-26.06 | XARXA DE CANONADES I ACCESSORIS SOLAR | 26.06 | SOLAR TÈRMICA¦XARXA DE CANONADES I ACCESSORIS SOLAR TÉRMICA | SOLAR |  |  |  | CATS.CAP-05608. | 1 | Solar TOTAL |  | 1 | [132 empty] | ec718366-ba9b-46be-87c0-35e2f86bbf5f | 9210c00e-49d3-4f69-81b5-b9ac90121fd5
Lot 04 | CAP-05608 | CAP-05608 - TRA-20.01.A | ASCENSORS ELÈCTRICS | 20.01.A | TRANSPORT¦ASCENSORS¦ELÈCTRICS | TRANSPORT |  |  |  | CATS.CAP-05608. | 1 | Asvall | RAE-1-990002027-H | 1 |  | Asvall | Asvall | RAE-1-990002027-H | [5 empty] | 4 parades | [5 empty] | 31 kW | [38 empty] | 0 | 630 | 4 | [75 empty] | 4b470332-a44e-4925-80a5-f761ecc8e554 | 9e13c225-3f65-4048-8b96-d49daa479dad
Lot 04 | CAP-05608 | CAP-05608 - VAR-10.03.C | PORTA-ROTLLES | 10.03.C | APARELLS SANITARIS I AIXETERIA¦ACCESSORIS¦PORTA-ROTLLES | VARIS |  |  |  | CATS.CAP-05608.P0. | 14 | Porta-Rotllos tot tipus de paper Planta Baixa |  | 1 | [132 empty] | 6edb1979-ae15-4b51-b6f9-9b8c1540894d | 57fd5852-7fcf-4efa-9b83-4663c8fa70c2
Lot 04 | CAP-05608 | CAP-05608 - VAR-10.03.C | PORTA-ROTLLES | 10.03.C | APARELLS SANITARIS I AIXETERIA¦ACCESSORIS¦PORTA-ROTLLES | VARIS |  |  |  | CATS.CAP-05608.P1. | 8 | Porta-Rotllos tot tipus de paper Planta Primera |  | 1 | [132 empty] | 6edb1979-ae15-4b51-b6f9-9b8c1540894d | 95b9c6d9-ec52-4455-acc5-df456e2ba347
Lot 04 | CAP-05608 | CAP-05608 - VAR-10.03.C | PORTA-ROTLLES | 10.03.C | APARELLS SANITARIS I AIXETERIA¦ACCESSORIS¦PORTA-ROTLLES | VARIS |  |  |  | CATS.CAP-05608.P-1. | 26 | Porta-Rotllos tot tipus de paper Planta Soterrani 1 |  | 1 | [132 empty] | 6edb1979-ae15-4b51-b6f9-9b8c1540894d | cf9b1938-f29f-4a57-8b90-06c0c25e5c65
Lot 04 | CAP-05608 | CAP-05608 - VAR-10.03.C | PORTA-ROTLLES | 10.03.C | APARELLS SANITARIS I AIXETERIA¦ACCESSORIS¦PORTA-ROTLLES | VARIS |  |  |  | CATS.CAP-05608.P2. | 8 | Porta-Rotllos tot tipus de paper Planta Segona |  | 1 | [132 empty] | 6edb1979-ae15-4b51-b6f9-9b8c1540894d | 02b04508-6362-4d58-aae6-4bf7202c17e1
Lot 04 | CAP-05608 | CAP-05608 - VAR-10.03.E | BARRES DE SUPORT | 10.03.E | APARELLS SANITARIS I AIXETERIA¦ACCESSORIS¦BARRES DE SUPORT | VARIS |  |  |  | CATS.CAP-05608.P0. | 4 | Barres de Suport Lavabo Planta Baixa |  | 1 | [132 empty] | 70698904-0ef4-4603-9c0b-71dcec16df75 | 12e27857-4e39-4819-918b-ddd239b67c8a
Lot 04 | CAP-05608 | CAP-05608 - VAR-10.03.E | BARRES DE SUPORT | 10.03.E | APARELLS SANITARIS I AIXETERIA¦ACCESSORIS¦BARRES DE SUPORT | VARIS |  |  |  | CATS.CAP-05608.P1. | 4 | Barres de Suport Lavabo Planta Primera |  | 1 | [132 empty] | 70698904-0ef4-4603-9c0b-71dcec16df75 | 7be86994-7873-454b-9bd4-91f09eeadf78
Lot 04 | CAP-05608 | CAP-05608 - VAR-10.03.E | BARRES DE SUPORT | 10.03.E | APARELLS SANITARIS I AIXETERIA¦ACCESSORIS¦BARRES DE SUPORT | VARIS |  |  |  | CATS.CAP-05608.P-1. | 4 | Barres de Suport Lavabo Planta Soterrani 1 |  | 1 | [132 empty] | 70698904-0ef4-4603-9c0b-71dcec16df75 | 39c35dfd-8d13-4f6e-8214-ee4bae6751eb
Lot 04 | CAP-05608 | CAP-05608 - VAR-10.03.E | BARRES DE SUPORT | 10.03.E | APARELLS SANITARIS I AIXETERIA¦ACCESSORIS¦BARRES DE SUPORT | VARIS |  |  |  | CATS.CAP-05608.P2. | 4 | Barres de Suport Lavabo Planta Segona |  | 1 | [132 empty] | 70698904-0ef4-4603-9c0b-71dcec16df75 | c1debe5c-2251-49fc-a782-4a5a03681a6b
Lot 04 | CAP-05608 | CAP-05608 - VAR-10.03.I | PENJADORS | 10.03.I | APARELLS SANITARIS I AIXETERIA¦ACCESSORIS¦PENJADORS | VARIS |  |  |  | CATS.CAP-05608.P0. | 2 | Penjador Planta Baixa |  | 1 | [132 empty] | 2ea3c1e6-bdfb-4ee7-8b26-37588f2a4fb7 | 7d201860-555a-4fa2-b45a-807836260b62
Lot 04 | CAP-05608 | CAP-05608 - VAR-10.03.I | PENJADORS | 10.03.I | APARELLS SANITARIS I AIXETERIA¦ACCESSORIS¦PENJADORS | VARIS |  |  |  | CATS.CAP-05608.P1. | 2 | Penjador Planta Primera |  | 1 | [132 empty] | 2ea3c1e6-bdfb-4ee7-8b26-37588f2a4fb7 | 6c8c8840-8daf-4952-98da-721129bf9636
Lot 04 | CAP-05608 | CAP-05608 - VAR-10.03.I | PENJADORS | 10.03.I | APARELLS SANITARIS I AIXETERIA¦ACCESSORIS¦PENJADORS | VARIS |  |  |  | CATS.CAP-05608.P-1. | 5 | Penjador Planta Soterrani |  | 1 | [132 empty] | 2ea3c1e6-bdfb-4ee7-8b26-37588f2a4fb7 | b8e55332-f58d-4871-ba15-b7d9b7a073af
Lot 04 | CAP-05608 | CAP-05608 - VAR-10.03.I | PENJADORS | 10.03.I | APARELLS SANITARIS I AIXETERIA¦ACCESSORIS¦PENJADORS | VARIS |  |  |  | CATS.CAP-05608.P2. | 2 | Penjador Planta Segona |  | 1 | [132 empty] | 2ea3c1e6-bdfb-4ee7-8b26-37588f2a4fb7 | 18547e7d-049d-476a-9ee6-6abb5e0ca5ce
Lot 04 | CAP-05608 | CAP-05608 - VAR-10.03.J | MIRALLS | 10.03.J | APARELLS SANITARIS I AIXETERIA¦ACCESSORIS¦MIRALLS | VARIS |  |  |  | CATS.CAP-05608.P0. | 2 | Mirall Planta Baixa |  | 1 | [132 empty] | a24ddd63-afef-4231-97ad-89b55a879d61 | b195d965-0f0c-48d1-97f1-729c8322d1c8
Lot 04 | CAP-05608 | CAP-05608 - VAR-10.03.J | MIRALLS | 10.03.J | APARELLS SANITARIS I AIXETERIA¦ACCESSORIS¦MIRALLS | VARIS |  |  |  | CATS.CAP-05608.P1. | 2 | Mirall Planta Primera |  | 1 | [132 empty] | a24ddd63-afef-4231-97ad-89b55a879d61 | 78322507-eef3-4b61-878d-cf786738daef
Lot 04 | CAP-05608 | CAP-05608 - VAR-10.03.J | MIRALLS | 10.03.J | APARELLS SANITARIS I AIXETERIA¦ACCESSORIS¦MIRALLS | VARIS |  |  |  | CATS.CAP-05608.P-1. | 5 | Mirall Planta Soterrani |  | 1 | [132 empty] | a24ddd63-afef-4231-97ad-89b55a879d61 | 44f5da9d-603b-4d13-8126-d40371043700
Lot 04 | CAP-05608 | CAP-05608 - VAR-10.03.J | MIRALLS | 10.03.J | APARELLS SANITARIS I AIXETERIA¦ACCESSORIS¦MIRALLS | VARIS |  |  |  | CATS.CAP-05608.P2. | 2 | Mirall Planta Segona |  | 1 | [132 empty] | a24ddd63-afef-4231-97ad-89b55a879d61 | 8edaebae-ae1b-4f66-aa9d-79e5db1d7139
Lot 04 | CAP-05608 | CAP-05608 - VAR-10.03.M | BARRES CORTINA | 10.03.M | APARELLS SANITARIS I AIXETERIA¦ACCESSORIS¦BARRES CORTINA | VARIS |  |  |  | CATS.CAP-05608.P-1. | 4 | Accesoris de Banys |  | 1 | [132 empty] | 4cedbf7a-d1ef-4ceb-812a-bc2fafa0f40f | 2c805c97-a7b5-498a-9827-8d7f4df6fc0f
Lot 04 | CAP-05608 | CAP-05608 - VAR-34.07 | INSTAL·LACIÓ AIRE COMPRIMIT | 34.07 | INSTAL·LACIONS¦INSTAL·LACIÓ AIRE COMPRIMIT | VARIS |  |  |  | CATS.CAP-05608. | 1 | Sala de Treball Odontologia |  | 1 | [132 empty] | e23a705d-3a2e-4ed0-a35e-d72837b9b43a | c4a74d7f-0805-42fb-aa8f-732e1bbbf56f
Lot 04 | CAP-05608 | CAP-05608 - VEN-02.02 | CAIXES VENTILACIÓ | 02.02 | ELEMENTS DE CLIMATITZACIÓ¦CAIXES VENTILACIÓ | VENTILACIÓ/EXTRACCIÓ |  |  |  | CATS.CAP-05608.P0.A-3. | 1 | Ventilació 12 |  | 1 |  | Soler & Palau | CVB | [12 empty] | > 70 kW | 0 |  |  | 0 |  |  | 0 | 50 | [34 empty] | 0 | 0 | [72 empty] | 974db23a-a1c9-4913-80c4-30983df48bec | c7904b49-9b5d-4e50-bf79-3e21d496078a
Lot 04 | CAP-05608 | CAP-05608 - VEN-02.02 | CAIXES VENTILACIÓ | 02.02 | ELEMENTS DE CLIMATITZACIÓ¦CAIXES VENTILACIÓ | VENTILACIÓ/EXTRACCIÓ |  |  |  | CATS.CAP-05608.P0.A-4-0-1. | 1 | Ventilació 11 |  | 1 |  | Soler & Palau | CVB | [12 empty] | > 70 kW | 0 |  |  | 0 |  |  | 0 | 50 | [34 empty] | 0 | 0 | [72 empty] | 974db23a-a1c9-4913-80c4-30983df48bec | 9ada9ad5-f189-4853-864e-c27f8919300f
Lot 04 | CAP-05608 | CAP-05608 - VEN-02.02 | CAIXES VENTILACIÓ | 02.02 | ELEMENTS DE CLIMATITZACIÓ¦CAIXES VENTILACIÓ | VENTILACIÓ/EXTRACCIÓ |  |  |  | CATS.CAP-05608.P0.A-4-0-1. | 1 | Ventilació 13 |  | 1 |  | Soler & Palau | CVB | [12 empty] | > 70 kW | 0 |  |  | 0 |  |  | 0 | 50 | [34 empty] | 0 | 0 | [72 empty] | 974db23a-a1c9-4913-80c4-30983df48bec | 0a556485-05a6-4234-bb1e-3e7c75987777
Lot 04 | CAP-05608 | CAP-05608 - VEN-02.02 | CAIXES VENTILACIÓ | 02.02 | ELEMENTS DE CLIMATITZACIÓ¦CAIXES VENTILACIÓ | VENTILACIÓ/EXTRACCIÓ |  |  |  | CATS.CAP-05608.P0.A-4-0-1. | 1 | Ventilació 14 |  | 1 |  | Soler & Palau | CVB | [12 empty] | > 70 kW | 0 |  |  | 0 |  |  | 0 | 50 | [34 empty] | 0 | 0 | [72 empty] | 974db23a-a1c9-4913-80c4-30983df48bec | 25c0b2f3-1d3f-43f1-bdc6-cc3f88c284fb
Lot 04 | CAP-05608 | CAP-05608 - VEN-02.02 | CAIXES VENTILACIÓ | 02.02 | ELEMENTS DE CLIMATITZACIÓ¦CAIXES VENTILACIÓ | VENTILACIÓ/EXTRACCIÓ |  |  |  | CATS.CAP-05608.P0.B-3. | 1 | Ventilació 15 |  | 1 |  | Soler & Palau | CVB | [12 empty] | > 70 kW | 0 |  |  | 0 |  |  | 0 | 50 | [34 empty] | 0 | 0 | [72 empty] | 974db23a-a1c9-4913-80c4-30983df48bec | 9f8d8d6d-b23a-47c0-8387-a1ec39b122a6
Lot 04 | CAP-05608 | CAP-05608 - VEN-02.02 | CAIXES VENTILACIÓ | 02.02 | ELEMENTS DE CLIMATITZACIÓ¦CAIXES VENTILACIÓ | VENTILACIÓ/EXTRACCIÓ |  |  |  | CATS.CAP-05608.P0.J-5. | 1 | Ventilació 16 |  | 1 |  | Soler & Palau | CVB | [12 empty] | > 70 kW | 0 |  |  | 0 |  |  | 0 | 50 | [34 empty] | 0 | 0 | [72 empty] | 974db23a-a1c9-4913-80c4-30983df48bec | fd62fae3-a6ab-45c2-8c8f-ad32a6f46ebe
Lot 04 | CAP-05608 | CAP-05608 - VEN-02.02 | CAIXES VENTILACIÓ | 02.02 | ELEMENTS DE CLIMATITZACIÓ¦CAIXES VENTILACIÓ | VENTILACIÓ/EXTRACCIÓ |  |  |  | CATS.CAP-05608.P0.J-5. | 1 | Ventilació 17 |  | 1 |  | Soler & Palau | CVB | [12 empty] | > 70 kW | 0 |  |  | 0 |  |  | 0 | 50 | [34 empty] | 0 | 0 | [72 empty] | 974db23a-a1c9-4913-80c4-30983df48bec | 9d1784a3-3f74-4dc5-8a0d-e0883913bdb3
Lot 04 | CAP-05608 | CAP-05608 - VEN-02.02 | CAIXES VENTILACIÓ | 02.02 | ELEMENTS DE CLIMATITZACIÓ¦CAIXES VENTILACIÓ | VENTILACIÓ/EXTRACCIÓ |  |  |  | CATS.CAP-05608.P1.A-4-1-3. | 1 | Ventilació 18 |  | 1 |  | Soler & Palau | CVB | [12 empty] | > 70 kW | 0 |  |  | 0 |  |  | 0 | 50 | [34 empty] | 0 | 0 | [72 empty] | 974db23a-a1c9-4913-80c4-30983df48bec | 45430cc6-8eb3-4640-95a4-89066732bbd0
Lot 04 | CAP-05608 | CAP-05608 - VEN-02.02 | CAIXES VENTILACIÓ | 02.02 | ELEMENTS DE CLIMATITZACIÓ¦CAIXES VENTILACIÓ | VENTILACIÓ/EXTRACCIÓ |  |  |  | CATS.CAP-05608.P1.A-4-1-3. | 1 | Ventilació 19 |  | 1 |  | Soler & Palau | CVB | [12 empty] | > 70 kW | 0 |  |  | 0 |  |  | 0 | 50 | [34 empty] | 0 | 0 | [72 empty] | 974db23a-a1c9-4913-80c4-30983df48bec | a82ab14e-cf90-403c-9a0c-7f39cc357eb9
Lot 04 | CAP-05608 | CAP-05608 - VEN-02.02 | CAIXES VENTILACIÓ | 02.02 | ELEMENTS DE CLIMATITZACIÓ¦CAIXES VENTILACIÓ | VENTILACIÓ/EXTRACCIÓ |  |  |  | CATS.CAP-05608.P-1.G-3-1-1. | 1 | Ventilació 10 |  | 1 |  | Soler & Palau | CVB | [12 empty] | > 70 kW | 0 |  |  | 0 |  |  | 0 | 50 | [34 empty] | 0 | 0 | [72 empty] | 974db23a-a1c9-4913-80c4-30983df48bec | 3a37cda0-9cd9-454f-a738-9ace6d365595
Lot 04 | CAP-05608 | CAP-05608 - VEN-02.02 | CAIXES VENTILACIÓ | 02.02 | ELEMENTS DE CLIMATITZACIÓ¦CAIXES VENTILACIÓ | VENTILACIÓ/EXTRACCIÓ |  |  |  | CATS.CAP-05608.P-1.G-3-1-1. | 1 | Ventilació 9 |  | 1 |  | Soler & Palau | CVB | [6 empty] | E6 Caixa de ventilació per a conducte lineal 750m3/h | [5 empty] | > 70 kW | 0 |  |  | 0 |  |  | 0 | 50 | [34 empty] | 0 | 0 | [72 empty] | 974db23a-a1c9-4913-80c4-30983df48bec | f0818cc0-3451-428e-b041-b71dcfacc6a8
Lot 04 | CAP-05608 | CAP-05608 - VEN-02.02 | CAIXES VENTILACIÓ | 02.02 | ELEMENTS DE CLIMATITZACIÓ¦CAIXES VENTILACIÓ | VENTILACIÓ/EXTRACCIÓ |  |  |  | CATS.CAP-05608.P-1.G-3-1-2. | 1 | Ventilació 5 |  | 1 |  | Soler & Palau | CVB | [12 empty] | > 70 kW | 0 |  |  | 0 |  |  | 0 | 50 | [34 empty] | 0 | 0 | [72 empty] | 974db23a-a1c9-4913-80c4-30983df48bec | 80433d6a-20d6-4d2b-9932-deb7c896f469
Lot 04 | CAP-05608 | CAP-05608 - VEN-02.02 | CAIXES VENTILACIÓ | 02.02 | ELEMENTS DE CLIMATITZACIÓ¦CAIXES VENTILACIÓ | VENTILACIÓ/EXTRACCIÓ |  |  |  | CATS.CAP-05608.P-1.G-3-1-2. | 1 | Ventilació 6 |  | 1 |  | Soler & Palau | CVB | [12 empty] | > 70 kW | 0 |  |  | 0 |  |  | 0 | 50 | [34 empty] | 0 | 0 | [72 empty] | 974db23a-a1c9-4913-80c4-30983df48bec | 12c7e30e-19ac-4bc2-8479-da01e7da8229
Lot 04 | CAP-05608 | CAP-05608 - VEN-02.02 | CAIXES VENTILACIÓ | 02.02 | ELEMENTS DE CLIMATITZACIÓ¦CAIXES VENTILACIÓ | VENTILACIÓ/EXTRACCIÓ |  |  |  | CATS.CAP-05608.P-1.I-2. | 1 | Ventilació 1 |  | 1 |  | Soler & Palau | CVB | [12 empty] | > 70 kW | 0 |  |  | 0 |  |  | 0 | 50 | [34 empty] | 0 | 0 | [72 empty] | 974db23a-a1c9-4913-80c4-30983df48bec | 5a189eb8-7912-4809-b72a-3b0ccc595932
Lot 04 | CAP-05608 | CAP-05608 - VEN-02.02 | CAIXES VENTILACIÓ | 02.02 | ELEMENTS DE CLIMATITZACIÓ¦CAIXES VENTILACIÓ | VENTILACIÓ/EXTRACCIÓ |  |  |  | CATS.CAP-05608.P-1.I-3. | 1 | Ventilació 7 |  | 1 |  | Soler & Palau | CVB | [12 empty] | > 70 kW | 0 |  |  | 0 |  |  | 0 | 50 | [34 empty] | 0 | 0 | [72 empty] | 974db23a-a1c9-4913-80c4-30983df48bec | 029f6331-4745-45ff-8f04-6d3430b8d8f3
Lot 04 | CAP-05608 | CAP-05608 - VEN-02.02 | CAIXES VENTILACIÓ | 02.02 | ELEMENTS DE CLIMATITZACIÓ¦CAIXES VENTILACIÓ | VENTILACIÓ/EXTRACCIÓ |  |  |  | CATS.CAP-05608.P-1.J-10. | 1 | Ventilació 2 |  | 1 |  | Soler & Palau | CVB | [12 empty] | > 70 kW | 0 |  |  | 0 |  |  | 0 | 50 | [34 empty] | 0 | 0 | [72 empty] | 974db23a-a1c9-4913-80c4-30983df48bec | 8f9ffd18-f17e-4553-94ba-3599265b06ad
Lot 04 | CAP-05608 | CAP-05608 - VEN-02.02 | CAIXES VENTILACIÓ | 02.02 | ELEMENTS DE CLIMATITZACIÓ¦CAIXES VENTILACIÓ | VENTILACIÓ/EXTRACCIÓ |  |  |  | CATS.CAP-05608.P-1.J-2. | 1 | Ventilació 4 |  | 1 |  | Soler & Palau | CVB | [12 empty] | > 70 kW | 0 |  |  | 0 |  |  | 0 | 50 | [34 empty] | 0 | 0 | [72 empty] | 974db23a-a1c9-4913-80c4-30983df48bec | 4ecd8f25-befa-4652-860b-5097d4730fbd
Lot 04 | CAP-05608 | CAP-05608 - VEN-02.02 | CAIXES VENTILACIÓ | 02.02 | ELEMENTS DE CLIMATITZACIÓ¦CAIXES VENTILACIÓ | VENTILACIÓ/EXTRACCIÓ |  |  |  | CATS.CAP-05608.P-1.J-3. | 1 | Ventilació 3 |  | 1 |  | Soler & Palau | CVB | [12 empty] | > 70 kW | 0 |  |  | 0 |  |  | 0 | 50 | [34 empty] | 0 | 0 | [72 empty] | 974db23a-a1c9-4913-80c4-30983df48bec | fd3de210-5068-4562-812d-756fbb6a87a3
Lot 04 | CAP-05608 | CAP-05608 - VEN-02.02 | CAIXES VENTILACIÓ | 02.02 | ELEMENTS DE CLIMATITZACIÓ¦CAIXES VENTILACIÓ | VENTILACIÓ/EXTRACCIÓ |  |  |  | CATS.CAP-05608.P2.A-4-2-1. | 1 | Ventilació 20 |  | 1 |  | Soler & Palau | CVB | [12 empty] | > 70 kW | 0 |  |  | 0 |  |  | 0 | 50 | [34 empty] | 0 | 0 | [72 empty] | 974db23a-a1c9-4913-80c4-30983df48bec | 6818b89a-eee4-4153-a80b-6958b5e09cb9
Lot 04 | CAP-05608 | CAP-05608 - VEN-02.02 | CAIXES VENTILACIÓ | 02.02 | ELEMENTS DE CLIMATITZACIÓ¦CAIXES VENTILACIÓ | VENTILACIÓ/EXTRACCIÓ |  |  |  | CATS.CAP-05608.P2.A-4-2-2. | 1 | Ventilació 21 |  | 1 |  | Soler & Palau | CVB | [12 empty] | > 70 kW | 0 |  |  | 0 |  |  | 0 | 50 | [34 empty] | 0 | 0 | [72 empty] | 974db23a-a1c9-4913-80c4-30983df48bec | d7903c34-4d0e-4db1-a2e8-c61aab4752f7
Lot 04 | CAP-06292 | CAP-06292 - BAI-15.01.A | QUADRES GENERALS | 15.01.A | EQUIPS DE BAIXA TENSIÓ¦QUADRES ELÈCTRICS¦QUADRES GENERALS | BAIXA TENSIÓ |  |  |  | CATS.CAP-06292.P0.ETT0-1. | 1 | Quadre General |  | 1 | [132 empty] | c5275251-0382-48b6-875b-48f856452469 | 51b00b18-1693-4e20-9613-18bd4028d118
Lot 04 | CAP-06292 | CAP-06292 - BAI-15.01.B | SUBQUADRES | 15.01.B | EQUIPS DE BAIXA TENSIÓ¦QUADRES ELÈCTRICS¦SUBQUADRES | BAIXA TENSIÓ |  |  |  | CATS.CAP-06292.P0. | 1 | Subquadre elèctric Planta Baixa |  | 1 | [11 empty] | Standard | [120 empty] | 06ec5ebe-a54f-4f89-855e-e86d68143cb4 | 6449b165-b107-4078-9004-cefb4a3ff4a3
Lot 04 | CAP-06292 | CAP-06292 - BAI-15.01.B | SUBQUADRES | 15.01.B | EQUIPS DE BAIXA TENSIÓ¦QUADRES ELÈCTRICS¦SUBQUADRES | BAIXA TENSIÓ |  |  |  | CATS.CAP-06292.P0.ETT0-1. | 1 | Subquadre elèctric /Sala Calderas / Planta Baixa |  | 1 | [11 empty] | Standard | [120 empty] | 06ec5ebe-a54f-4f89-855e-e86d68143cb4 | 75ec624c-1e01-47d7-8cc1-acf4f68e57c1
Lot 04 | CAP-06292 | CAP-06292 - BAI-15.01.B | SUBQUADRES | 15.01.B | EQUIPS DE BAIXA TENSIÓ¦QUADRES ELÈCTRICS¦SUBQUADRES | BAIXA TENSIÓ |  |  |  | CATS.CAP-06292.P1.SCA1. | 1 | Subquadre elèctric Planta Coberta |  | 1 | [11 empty] | Standard | [120 empty] | 06ec5ebe-a54f-4f89-855e-e86d68143cb4 | 5c8ccd9a-07b9-4afd-9384-1b9716a11e38
Lot 04 | CAP-06292 | CAP-06292 - BAI-15.02.A | BATERIES DE CONDENSADORS DINÀMICS | 15.02.A | EQUIPS DE BAIXA TENSIÓ¦BATERIES DE CONDENSADORS¦DINÀMICS | BAIXA TENSIÓ |  |  |  | CATS.CAP-06292.P0.ETT0-1. | 1 | Bateria de condensadors |  | 1 |  | AENER ENEGIA | SERIE 2000 | 816074 | [8 empty] | 65 | [119 empty] | 6d26051c-a2fe-4f18-b6d4-5d2f53490b9c | 9a828671-95cc-4343-a512-3a49c4f08038
Lot 04 | CAP-06292 | CAP-06292 - BAI-15.05.A | ENDOLLS | 15.05.A | EQUIPS DE BAIXA TENSIÓ¦ENDOLLS I MECANISMES¦ENDOLLS | BAIXA TENSIÓ |  |  |  | CATS.CAP-06292. | 320 | Endolls a Complex |  | 1 | [9 empty] | ENDOLLS a Complex | [122 empty] | a787fb46-609e-4e6a-bdbf-01f16a55452f | 734dc9d3-6319-4d9a-ad8a-c89e60c04a4c
Lot 04 | CAP-06292 | CAP-06292 - BAI-15.05.B | MECANISMES | 15.05.B | EQUIPS DE BAIXA TENSIÓ¦ENDOLLS I MECANISMES¦MECANISMES | BAIXA TENSIÓ |  |  |  | CATS.CAP-06292. | 128 | Mecanismes a Complex |  | 1 | [9 empty] | Mecanismes a Complex | [122 empty] | ba11db8e-d0f2-41c1-b255-c81a714cdad2 | 50190f21-428f-4d15-bf90-6ec40b27e020
Lot 04 | CAP-06292 | CAP-06292 - BAI-15.06 | XARXA DE TERRES | 15.06 | EQUIPS DE BAIXA TENSIÓ¦XARXA DE TERRES | BAIXA TENSIÓ |  |  |  | CATS.CAP-06292. | 1 | Xarxa de Terres General Edifici |  | 1 | [9 empty] | Terres Complex | [122 empty] | 22775fed-9ccb-4bca-9cc3-60af02210509 | 61714ca5-1e57-4a23-b9ec-8eb636d83fcd
Lot 04 | CAP-06292 | CAP-06292 - BAI-16.01 | LLUMINÀRIES | 16.01 | IL·LUMINACIÓ¦LLUMINÀRIES | BAIXA TENSIÓ |  |  |  | CATS.CAP-06292.P0. | 275 | LLUMINÀRIES Planta Baixa |  | 1 | [9 empty] | Lluminàries | [122 empty] | 68965f7c-22fe-4209-807e-9edcd6d022fb | b59bcb46-5f8e-4773-9e8c-a9bef99e184e
Lot 04 | CAP-06292 | CAP-06292 - BAI-16.02 | EMERGÈNCIA I SENYALITZACIÓ | 16.02 | IL·LUMINACIÓ¦EMERGÈNCIA I SENYALITZACIÓ | BAIXA TENSIÓ |  |  |  | CATS.CAP-06292.P0. | 1 | LLUMINÀRIES EMERGÈNCIA / Exterior Grup Electrogen |  | 1 | [9 empty] | Emergències i Senyalització | [122 empty] | 65ffb8b9-cf1b-42ed-a928-c1a951d86e06 | 6a896197-7ea6-4a21-881b-c2fcce01aba0
Lot 04 | CAP-06292 | CAP-06292 - BAI-16.02 | EMERGÈNCIA I SENYALITZACIÓ | 16.02 | IL·LUMINACIÓ¦EMERGÈNCIA I SENYALITZACIÓ | BAIXA TENSIÓ |  |  |  | CATS.CAP-06292.P0. | 66 | LLUMINÀRIES EMERGÈNCIA Planta |  | 1 | [9 empty] | Emergències i Senyalització | [122 empty] | 65ffb8b9-cf1b-42ed-a928-c1a951d86e06 | 5dddaa4d-62ab-49f8-8eb0-0db1f7af459f
Lot 04 | CAP-06292 | CAP-06292 - BAI-16.03 | LUMINÀRIES EXTERIORS | 16.03 | IL·LUMINACIÓ¦LUMINÀRIES EXTERIORS | BAIXA TENSIÓ |  |  |  | CATS.CAP-06292. | 4 | LLUMINÀRIES EXTERIORS Planta Baixa / Lateral Edifici |  | 1 | [9 empty] | Lluminàries Exteriors Complex | [122 empty] | e59d2aa7-ac24-4cf7-aa0c-d77704668325 | 68176769-2acf-4a0b-b597-ecc13d72cfde
Lot 04 | CAP-06292 | CAP-06292 - BAI-16.03 | LUMINÀRIES EXTERIORS | 16.03 | IL·LUMINACIÓ¦LUMINÀRIES EXTERIORS | BAIXA TENSIÓ |  |  |  | CATS.CAP-06292. | 4 | LLUMINÀRIES EXTERIORS Planta Baixa / Sala Grup Electrogen |  | 1 | [9 empty] | Lluminàries Exteriors Complex | [122 empty] | e59d2aa7-ac24-4cf7-aa0c-d77704668325 | b6994e59-cca7-48ea-8f69-4c40a7d182d6
Lot 04 | CAP-06292 | CAP-06292 - BAI-18.01 | GRUP ELECTROGEN DIÈSEL | 18.01 | GRUPS ELECTRÒGENS¦DIÈSEL | BAIXA TENSIÓ |  |  |  | CATS.CAP-06292.P0.SGE0. | 1 | Grup Electrogen Exterior |  | 1 |  | TECNOPLUS | D31S | 280011 | [9 empty] | 0 | [5 empty] | 0 |  |  |  | 50 | [34 empty] | 0 | [17 empty] | 0 | [55 empty] | bc052291-5713-4b1c-a6de-d7c89fa408ad | 6f4a1b71-d930-43bd-8533-54a9017640a5
Lot 04 | CAP-06292 | CAP-06292 - BAI-19 | PARALLAMPS | 19 | PARALLAMPS | BAIXA TENSIÓ |  |  |  | CATS.CAP-06292.P1.PC1-1. | 1 | Parallamps / Coberta |  | 1 | [132 empty] | 40a3bc17-4b8a-4f9b-b1a5-9a7977fb5130 | 166a6d3f-0f98-4e56-8f18-8e4415015f7c
Lot 04 | CAP-06292 | CAP-06292 - BAI-34.10 | INSTAL·LACIÓ BAIXA TENSIÓ | 34.10 | INSTAL·LACIONS¦INSTAL·LACIÓ BAIXA TENSIÓ | BAIXA TENSIÓ |  |  |  | CATS.CAP-06292. | 1 | Instal·lació Baixa Tensió Complex |  | 1 | [132 empty] | fef7338c-8cd4-4b56-b908-70def34a36e8 | 2860871c-04ff-441d-a25f-96be89e89471
Lot 04 | CAP-06292 | CAP-06292 - BAI-43.02 | CARREGADOR VEHICLES ELÈCTRICS | 43.02 | PUNTS DE RECÀRREGA¦CARREGADOR | BAIXA TENSIÓ |  |  |  | CATS.CAP-06292.P0. | 9 | DETECTOR DE PRESÈNCIA IL·LUMINACIÓ |  | 1 | [132 empty] | 054e4f0c-6632-41df-9671-867196a79301 | 153d40c8-e82d-4bcf-ab22-9a0e4aaf2173
Lot 04 | CAP-06292 | CAP-06292 - CLI-01.03 | CALDERES | 01.03 | GENERADORS D'ENERGIA¦CALDERES | CLIMATITZACIÓ |  |  |  | CATS.CAP-06292.P0.ETT0-1. | 1 | CALDERA BAXI |  | 1 |  | BAXI | NEODENS LITE 24 AF | 242511061 |  | 2010-10-01 | 20000 | 15 | [7 empty] | > 70 kW | 0 |  | 26.5 | 0 |  |  | 0 | 0 |  |  |  | 0 | [36 empty] | Condensació | Gas | 0 | 0 | [64 empty] | 864d9d0a-9b02-4a63-ab2e-c05eb1a3602f | e639a333-4b38-47c3-bc58-0857ee5f1687
Lot 04 | CAP-06292 | CAP-06292 - CLI-01.03 | CALDERES | 01.03 | GENERADORS D'ENERGIA¦CALDERES | CLIMATITZACIÓ |  |  |  | CATS.CAP-06292.P0.ETT0-1. | 1 | Calderes Ferroli |  | 1 |  | Ferroli | Bluehelix Pro S 27 C |  |  | 2010-10-01 | 20000 | 15 | [7 empty] | > 70 kW | 0 |  | 26.5 | 0 |  |  | 0 | 0 |  |  |  | 0 | [36 empty] | Condensació | Gas | 0 | 0 | [64 empty] | 864d9d0a-9b02-4a63-ab2e-c05eb1a3602f | 4a990730-6900-4177-8d0c-40c66e3fdaca
Lot 04 | CAP-06292 | CAP-06292 - CLI-01.04.A | A.A. UNITATS INTERIORS | 01.04.A | GENERADORS D'ENERGIA¦APARELLS AUTÒNOMS¦A.A. UNITATS INTERIORS | CLIMATITZACIÓ |  |  |  | CATS.CAP-06292.P0.MAG0-1. | 1 | Maquina Interior /Magatzem Clinic 1 |  | 1 |  | Mitsubishi Electric | MSZ-DM35VA | 8029110 | [11 empty] | > 70 kW | 0 | 3.15 | 3.6 | 0 | 0 | 1.5034 | 0 | 50 | R- 410 A | [107 empty] | dba789a7-e60a-4d74-8a98-fdb07813a565 | 583f0bc8-2a42-4d39-8c53-7a63c9d80407
Lot 04 | CAP-06292 | CAP-06292 - CLI-01.04.A | A.A. UNITATS INTERIORS | 01.04.A | GENERADORS D'ENERGIA¦APARELLS AUTÒNOMS¦A.A. UNITATS INTERIORS | CLIMATITZACIÓ |  |  |  | CATS.CAP-06292.P0.SDE0-1. | 1 | Maquina Interior/ Passadís Consultes 1 a 12 B |  | 1 |  | Hitachi | RPI-4.0FSN2E | ND | [11 empty] | > 70 kW | 0 | 6.88 | 7.58 | 0 | 0 | 16.28 | 0 | 50 | R- 410 A | [107 empty] | dba789a7-e60a-4d74-8a98-fdb07813a565 | 530b0b46-9c72-4508-bc13-447dcda8b8a5
Lot 04 | CAP-06292 | CAP-06292 - CLI-01.04.A | A.A. UNITATS INTERIORS | 01.04.A | GENERADORS D'ENERGIA¦APARELLS AUTÒNOMS¦A.A. UNITATS INTERIORS | CLIMATITZACIÓ |  |  |  | CATS.CAP-06292.P0.SDE0-1. | 1 | Maquina Interior/ Passadís Consultes 1 a 12 A |  | 1 |  | Hitachi | RPI-4.0FSN2E | ND | [11 empty] | > 70 kW | 0 | 6.88 | 7.58 | 0 | 0 | 16.28 | 0 | 50 | R- 410 A | [107 empty] | dba789a7-e60a-4d74-8a98-fdb07813a565 | 83a5c615-03a7-41d4-933a-6fb5d47c6914
Lot 04 | CAP-06292 | CAP-06292 - CLI-01.04.A | A.A. UNITATS INTERIORS | 01.04.A | GENERADORS D'ENERGIA¦APARELLS AUTÒNOMS¦A.A. UNITATS INTERIORS | CLIMATITZACIÓ |  |  |  | CATS.CAP-06292.P0.SDE0-2. | 1 | Maquina Interior/ Passadís Consultes 13 a 19 |  | 1 |  | Hitachi | RPI-4.0FSN2E | ND | [11 empty] | > 70 kW | 0 | 5.06 | 5.73 | 0 | 0 | 15.24 | 0 | 50 | R- 410 A | [107 empty] | dba789a7-e60a-4d74-8a98-fdb07813a565 | 8a24f98f-bd81-4a1a-8176-dc9b37d28b43
Lot 04 | CAP-06292 | CAP-06292 - CLI-01.04.A | A.A. UNITATS INTERIORS | 01.04.A | GENERADORS D'ENERGIA¦APARELLS AUTÒNOMS¦A.A. UNITATS INTERIORS | CLIMATITZACIÓ |  |  |  | CATS.CAP-06292.P0.SDM0-2. | 1 | Maquina Interior /Sala Dormitoris 2 |  | 1 |  | Mitsubishi Electric | MSZ-DM35VA | 8029102 | [11 empty] | > 70 kW | 0 | 3.15 | 3.6 | 0 | 0 | 1.5034 | 0 | 50 | R- 410 A | [107 empty] | dba789a7-e60a-4d74-8a98-fdb07813a565 | 8e6f88bc-fca4-4e9c-a57f-932cf26ee223
Lot 04 | CAP-06292 | CAP-06292 - CLI-01.04.A | A.A. UNITATS INTERIORS | 01.04.A | GENERADORS D'ENERGIA¦APARELLS AUTÒNOMS¦A.A. UNITATS INTERIORS | CLIMATITZACIÓ |  |  |  | CATS.CAP-06292.P0.SH0-3. | 1 | Maquina Interior/ Recepció |  | 1 |  | Hitachi | RPI-4.0FSN2E | ND | [11 empty] | > 70 kW | 0 | 5.06 | 5.73 | 0 | 0 | 15.24 | 0 | 50 | R- 410 A | [107 empty] | dba789a7-e60a-4d74-8a98-fdb07813a565 | 26d45fb2-bf24-48dd-aae8-137a4f4e3683
Lot 04 | CAP-06292 | CAP-06292 - CLI-01.04.A | A.A. UNITATS INTERIORS | 01.04.A | GENERADORS D'ENERGIA¦APARELLS AUTÒNOMS¦A.A. UNITATS INTERIORS | CLIMATITZACIÓ |  |  |  | CATS.CAP-06292.P1.SCA1. | 1 | Maquina Interior /Sala Dormitoris 1 |  | 1 |  | Mitsubishi Electric | MSZ-DM35VA | 8016878 | [11 empty] | > 70 kW | 0 | 3.15 | 3.6 | 0 | 0 | 1.5034 | 0 | 50 | R- 410 A | [107 empty] | dba789a7-e60a-4d74-8a98-fdb07813a565 | 1e4cf742-a463-4409-913a-4193cd8c8a1c
Lot 04 | CAP-06292 | CAP-06292 - CLI-01.04.B | A.A. UNITATS EXTERIORS | 01.04.B | GENERADORS D'ENERGIA¦APARELLS AUTÒNOMS¦A.A. UNITATS EXTERIORS | CLIMATITZACIÓ |  |  |  | CATS.CAP-06292.P0.SCA0-1. | 1 | Maquina Exterior/Passadís Consultes 1 a 12 |  | 1 |  | Hitachi | RAS-10 HRNM | U47T0386 |  | 2010-10-01 | 6000 | 12 | [7 empty] | > 70 kW | 0 | 6.88 | 7.58 | 0 | 0 | 16.28 | 0 | 50 | R- 410 A | [107 empty] | 482f2fa3-bfe0-4ffc-9039-525196a6b32e | 8b49eb57-dd7a-490a-acda-905240835f53
Lot 04 | CAP-06292 | CAP-06292 - CLI-01.04.B | A.A. UNITATS EXTERIORS | 01.04.B | GENERADORS D'ENERGIA¦APARELLS AUTÒNOMS¦A.A. UNITATS EXTERIORS | CLIMATITZACIÓ |  |  |  | CATS.CAP-06292.P1.SCA1. | 1 | Maquina Exterior /Magatzem Clinic 1 |  | 1 |  | Mitsubishi Electric | MUZ-DM35VA | 8020469 |  |  | 3000 | 6 | [7 empty] | > 70 kW | 0 | 3.15 | 3.6 | 0 | 0 | 1.5034 | 0 | 50 | R- 410 A | [107 empty] | 482f2fa3-bfe0-4ffc-9039-525196a6b32e | 48969fe6-033a-4aae-8034-0397152378a0
Lot 04 | CAP-06292 | CAP-06292 - CLI-01.04.B | A.A. UNITATS EXTERIORS | 01.04.B | GENERADORS D'ENERGIA¦APARELLS AUTÒNOMS¦A.A. UNITATS EXTERIORS | CLIMATITZACIÓ |  |  |  | CATS.CAP-06292.P1.SCA1. | 1 | Maquina Exterior/Recepció |  | 1 |  | Hitachi | RAS-8 HRNM | U44W7182 |  | 2010-10-01 | 6000 | 12 | [7 empty] | > 70 kW | 0 | 5.06 | 5.73 | 0 | 0 | 15.24 | 0 | 50 | R- 410 A | [107 empty] | 482f2fa3-bfe0-4ffc-9039-525196a6b32e | 1c257377-8471-497c-ac71-b7a944fd96c8
Lot 04 | CAP-06292 | CAP-06292 - CLI-01.04.B | A.A. UNITATS EXTERIORS | 01.04.B | GENERADORS D'ENERGIA¦APARELLS AUTÒNOMS¦A.A. UNITATS EXTERIORS | CLIMATITZACIÓ |  |  |  | CATS.CAP-06292.P1.SCA1. | 1 | Maquina Exterior/ Dormitori 2/ Coberta |  | 1 |  | Mitsubishi Electric | MUZ-DM35VA | 8020183 |  |  | 3000 | 10 | [7 empty] | > 70 kW | 0 | 3.15 | 3.6 | 0 | 0 | 1.5034 | 0 | 50 | R- 410 A | [107 empty] | 482f2fa3-bfe0-4ffc-9039-525196a6b32e | 41d7c345-2461-4091-90a8-c13813173f34
Lot 04 | CAP-06292 | CAP-06292 - CLI-01.04.B | A.A. UNITATS EXTERIORS | 01.04.B | GENERADORS D'ENERGIA¦APARELLS AUTÒNOMS¦A.A. UNITATS EXTERIORS | CLIMATITZACIÓ |  |  |  | CATS.CAP-06292.P1.SCA1. | 1 | Maquina Exterior/Passadís Consultes 13 a 19 |  | 1 |  | Hitachi | RAS-8 HRNM | U44W7221 |  | 2010-10-01 | 6000 | 12 | [7 empty] | > 70 kW | 0 | 5.06 | 5.73 | 0 | 0 | 15.24 | 0 | 50 | R- 410 A | [107 empty] | 482f2fa3-bfe0-4ffc-9039-525196a6b32e | 5b05f710-8601-4250-a951-d2c42bd6138f
Lot 04 | CAP-06292 | CAP-06292 - CLI-01.04.B | A.A. UNITATS EXTERIORS | 01.04.B | GENERADORS D'ENERGIA¦APARELLS AUTÒNOMS¦A.A. UNITATS EXTERIORS | CLIMATITZACIÓ |  |  |  | CATS.CAP-06292.P1.SCA1. | 1 | Maquina Exterior/ Dormitori 1/ Coberta |  | 1 |  | Mitsubishi Electric | MUZ-DM35VA | 8020218 |  |  | 3000 | 10 | [7 empty] | > 70 kW | 0 | 3.15 | 3.6 | 0 | 0 | 1.5034 | 0 | 50 | R- 410 A | [107 empty] | 482f2fa3-bfe0-4ffc-9039-525196a6b32e | e39c32e7-700b-445f-9a25-e48fa453422a
Lot 04 | CAP-06292 | CAP-06292 - CLI-01.08.A | UNITATS INTERIORS SISTEMA VRV | 01.08.A | GENERADORS D'ENERGIA¦SISTEMA VRV¦UNITATS INTERIORS SISTEMA VRV | CLIMATITZACIÓ |  |  |  | CATS.CAP-06292.P0. | 1 | Fancoil /Sala Consultes Infermeria 7 |  | 1 |  | Hitachi | RCIM-10 FSN2 | ND | [11 empty] | > 70 kW | 0 | 2.8 | 3.2 |  | 0 | 10.44 |  |  | R- 410 A | [107 empty] | 430ded24-4731-4f87-80f5-0e2a6c3a5fd0 | 9329640e-a4bf-41ce-83d4-e5873b807a45
Lot 04 | CAP-06292 | CAP-06292 - CLI-01.08.A | UNITATS INTERIORS SISTEMA VRV | 01.08.A | GENERADORS D'ENERGIA¦SISTEMA VRV¦UNITATS INTERIORS SISTEMA VRV | CLIMATITZACIÓ |  |  |  | CATS.CAP-06292.P0.AES0-1. | 1 | Fancoil /Aula Educació Sanitaria 1 |  | 1 |  | Hitachi | RCIM-10 FSN2 | ND | [11 empty] | > 70 kW | 0 | 2.8 | 3.2 |  | 0 | 48.024 |  |  | R- 410 A | [107 empty] | 430ded24-4731-4f87-80f5-0e2a6c3a5fd0 | dfe67688-d3a3-434c-a278-d20ce675ff0b
Lot 04 | CAP-06292 | CAP-06292 - CLI-01.08.A | UNITATS INTERIORS SISTEMA VRV | 01.08.A | GENERADORS D'ENERGIA¦SISTEMA VRV¦UNITATS INTERIORS SISTEMA VRV | CLIMATITZACIÓ |  |  |  | CATS.CAP-06292.P0.DDEN0-1. | 1 | Fancoil /Despaxt Odontologia / Dentista |  | 1 |  | Hitachi | RCIM-10 FSN2 | ND | [11 empty] | > 70 kW | 0 | 2.8 | 3.2 |  | 0 | 18.79 |  |  | R- 410 A | [107 empty] | 430ded24-4731-4f87-80f5-0e2a6c3a5fd0 | be97c450-68c7-40d7-8ac8-206ba3509cf9
Lot 04 | CAP-06292 | CAP-06292 - CLI-01.08.A | UNITATS INTERIORS SISTEMA VRV | 01.08.A | GENERADORS D'ENERGIA¦SISTEMA VRV¦UNITATS INTERIORS SISTEMA VRV | CLIMATITZACIÓ |  |  |  | CATS.CAP-06292.P0.DXT0-1. | 1 | Fancoil /Despaxt Sala de Reunions 1 / Biblioteca 1 |  | 1 |  | Hitachi | RCIM-1-5 FSN2-2 | ND | [11 empty] | > 70 kW | 0 | 2.8 | 3.2 |  | 0 | 48.024 |  |  | R- 410 A | [107 empty] | 430ded24-4731-4f87-80f5-0e2a6c3a5fd0 | a896d7d8-7b8e-4641-9772-1c8395819a94
Lot 04 | CAP-06292 | CAP-06292 - CLI-01.08.A | UNITATS INTERIORS SISTEMA VRV | 01.08.A | GENERADORS D'ENERGIA¦SISTEMA VRV¦UNITATS INTERIORS SISTEMA VRV | CLIMATITZACIÓ |  |  |  | CATS.CAP-06292.P0.DXT0-1. | 1 | Fancoil /Despaxt Professional 1 / Despaxt Administratiu 1 |  | 1 |  | Hitachi | RCIM-10 FSN2 | ND | [11 empty] | > 70 kW | 0 | 2.8 | 3.2 |  | 0 | 48.024 |  |  | R- 410 A | [107 empty] | 430ded24-4731-4f87-80f5-0e2a6c3a5fd0 | 269cd93a-5767-493d-a941-366e2a1de99e
Lot 04 | CAP-06292 | CAP-06292 - CLI-01.08.A | UNITATS INTERIORS SISTEMA VRV | 01.08.A | GENERADORS D'ENERGIA¦SISTEMA VRV¦UNITATS INTERIORS SISTEMA VRV | CLIMATITZACIÓ |  |  |  | CATS.CAP-06292.P0.DXT0-2. | 1 | Fancoil /Despaxt Professional 2 / Assistent Social |  | 1 |  | Hitachi | RCIM-10 FSN2 | ND | [11 empty] | > 70 kW | 0 | 2.8 | 3.2 |  | 0 | 18.79 |  |  | R- 410 A | [107 empty] | 430ded24-4731-4f87-80f5-0e2a6c3a5fd0 | de9a7125-ea95-48a6-8365-8d14c71db811
Lot 04 | CAP-06292 | CAP-06292 - CLI-01.08.A | UNITATS INTERIORS SISTEMA VRV | 01.08.A | GENERADORS D'ENERGIA¦SISTEMA VRV¦UNITATS INTERIORS SISTEMA VRV | CLIMATITZACIÓ |  |  |  | CATS.CAP-06292.P0.DXT0-2. | 1 | Fancoil /Despaxt Sala de Reunions 2 / Biblioteca 2 |  | 1 |  | Hitachi | RCIM-1-5 FSN2-2 | ND | [11 empty] | > 70 kW | 0 | 2.8 | 3.2 |  | 0 | 48.024 |  |  | R- 410 A | [107 empty] | 430ded24-4731-4f87-80f5-0e2a6c3a5fd0 | 6f4fe629-964a-49cb-afba-e41612110367
Lot 04 | CAP-06292 | CAP-06292 - CLI-01.08.A | UNITATS INTERIORS SISTEMA VRV | 01.08.A | GENERADORS D'ENERGIA¦SISTEMA VRV¦UNITATS INTERIORS SISTEMA VRV | CLIMATITZACIÓ |  |  |  | CATS.CAP-06292.P0.OFF0. | 1 | Fancoil / Sala Consultes Area Polivalent 1 |  | 1 |  | Hitachi | RCIM-10 FSN2 | ND | [11 empty] | > 70 kW | 0 | 2.8 | 3.2 |  | 0 | 18.79 |  |  | R- 410 A | [107 empty] | 430ded24-4731-4f87-80f5-0e2a6c3a5fd0 | dd09b0a6-9b89-4c34-b34b-51e98a0c1b55
Lot 04 | CAP-06292 | CAP-06292 - CLI-01.08.A | UNITATS INTERIORS SISTEMA VRV | 01.08.A | GENERADORS D'ENERGIA¦SISTEMA VRV¦UNITATS INTERIORS SISTEMA VRV | CLIMATITZACIÓ |  |  |  | CATS.CAP-06292.P0.OFF0. | 1 | Fancoil /Ofici del Menjador |  | 1 |  | Hitachi | RCIM-20 FSN2 | ND | [11 empty] | > 70 kW | 0 | 2.8 | 3.2 |  | 0 | 48.024 |  |  | R- 410 A | [107 empty] | 430ded24-4731-4f87-80f5-0e2a6c3a5fd0 | 68caa260-78e4-454a-9feb-ef5142fe9271
Lot 04 | CAP-06292 | CAP-06292 - CLI-01.08.A | UNITATS INTERIORS SISTEMA VRV | 01.08.A | GENERADORS D'ENERGIA¦SISTEMA VRV¦UNITATS INTERIORS SISTEMA VRV | CLIMATITZACIÓ |  |  |  | CATS.CAP-06292.P0.SCA0-2. | 1 | Fancoil /Sala Consultes Area Polivalent 2 |  | 1 |  | Hitachi | RCIM-10 FSN2 | ND | [11 empty] | > 70 kW | 0 | 2.8 | 3.2 |  | 0 | 18.79 |  |  | R- 410 A | [107 empty] | 430ded24-4731-4f87-80f5-0e2a6c3a5fd0 | f4941ad0-636a-445d-a18d-97b69e76e179
Lot 04 | CAP-06292 | CAP-06292 - CLI-01.08.A | UNITATS INTERIORS SISTEMA VRV | 01.08.A | GENERADORS D'ENERGIA¦SISTEMA VRV¦UNITATS INTERIORS SISTEMA VRV | CLIMATITZACIÓ |  |  |  | CATS.CAP-06292.P0.SCA0-4. | 1 | Fancoil /Sala Consultes Area Polivalent 4 |  | 1 |  | Hitachi | RCIM-10 FSN2 | ND | [11 empty] | > 70 kW | 0 | 2.8 | 3.2 |  | 0 | 18.79 |  |  | R- 410 A | [107 empty] | 430ded24-4731-4f87-80f5-0e2a6c3a5fd0 | 679ff577-8c00-455b-9510-821732294950
Lot 04 | CAP-06292 | CAP-06292 - CLI-01.08.A | UNITATS INTERIORS SISTEMA VRV | 01.08.A | GENERADORS D'ENERGIA¦SISTEMA VRV¦UNITATS INTERIORS SISTEMA VRV | CLIMATITZACIÓ |  |  |  | CATS.CAP-06292.P0.SCDEN0. | 1 | Fancoil /Sala Compressor Odontologia |  | 1 |  | Hitachi | RCIM-10 FSN2 | ND | [11 empty] | > 70 kW | 0 | 2.8 | 3.2 |  | 0 | 18.79 |  |  | R- 410 A | [107 empty] | 430ded24-4731-4f87-80f5-0e2a6c3a5fd0 | d8d73c7e-7bfa-444f-a57e-7a183a93641d
Lot 04 | CAP-06292 | CAP-06292 - CLI-01.08.A | UNITATS INTERIORS SISTEMA VRV | 01.08.A | GENERADORS D'ENERGIA¦SISTEMA VRV¦UNITATS INTERIORS SISTEMA VRV | CLIMATITZACIÓ |  |  |  | CATS.CAP-06292.P0.SCE0-1. | 1 | Fancoil /Sala Consultes Extraccions 1 / Polivalent Box 1 |  | 1 |  | Hitachi | RCIM-10 FSN2 | ND | [11 empty] | > 70 kW | 0 | 2.8 | 3.2 |  | 0 | 48.024 |  |  | R- 410 A | [107 empty] | 430ded24-4731-4f87-80f5-0e2a6c3a5fd0 | 1e95f3c6-500c-4046-95e2-2c879cd63125
Lot 04 | CAP-06292 | CAP-06292 - CLI-01.08.A | UNITATS INTERIORS SISTEMA VRV | 01.08.A | GENERADORS D'ENERGIA¦SISTEMA VRV¦UNITATS INTERIORS SISTEMA VRV | CLIMATITZACIÓ |  |  |  | CATS.CAP-06292.P0.SCE0-2. | 1 | Fancoil /Sala Consultes Extraccions 2 / Polivalent Box 2 |  | 1 |  | Hitachi | RCIM-10 FSN2 | ND | [11 empty] | > 70 kW | 0 | 2.8 | 3.2 |  | 0 | 48.024 |  |  | R- 410 A | [107 empty] | 430ded24-4731-4f87-80f5-0e2a6c3a5fd0 | 36229343-8980-46a5-a23d-1503312208dc
Lot 04 | CAP-06292 | CAP-06292 - CLI-01.08.A | UNITATS INTERIORS SISTEMA VRV | 01.08.A | GENERADORS D'ENERGIA¦SISTEMA VRV¦UNITATS INTERIORS SISTEMA VRV | CLIMATITZACIÓ |  |  |  | CATS.CAP-06292.P0.SCI0-1. | 1 | Fancoil /Sala Consultes Infermeria 1 |  | 1 |  | Hitachi | RCIM-10 FSN2 | ND | [11 empty] | > 70 kW | 0 | 2.8 | 3.2 |  | 0 | 10.44 |  |  | R- 410 A | [107 empty] | 430ded24-4731-4f87-80f5-0e2a6c3a5fd0 | 2f79ec96-7226-45e6-8b19-15e1431a5169
Lot 04 | CAP-06292 | CAP-06292 - CLI-01.08.A | UNITATS INTERIORS SISTEMA VRV | 01.08.A | GENERADORS D'ENERGIA¦SISTEMA VRV¦UNITATS INTERIORS SISTEMA VRV | CLIMATITZACIÓ |  |  |  | CATS.CAP-06292.P0.SCI0-1. | 1 | Fancoil /Sala Consultes Infermeria 3 |  | 1 |  | Hitachi | RCIM-10 FSN2 | ND | [11 empty] | > 70 kW | 0 | 2.8 | 3.2 |  | 0 | 10.44 |  |  | R- 410 A | [107 empty] | 430ded24-4731-4f87-80f5-0e2a6c3a5fd0 | b32545d8-333e-416c-8cd4-c8770e106f82
Lot 04 | CAP-06292 | CAP-06292 - CLI-01.08.A | UNITATS INTERIORS SISTEMA VRV | 01.08.A | GENERADORS D'ENERGIA¦SISTEMA VRV¦UNITATS INTERIORS SISTEMA VRV | CLIMATITZACIÓ |  |  |  | CATS.CAP-06292.P0.SCI0-2. | 1 | Fancoil /Sala Consultes Infermeria 2 (Pediatria) |  | 1 |  | Hitachi | RCIM-10 FSN2 | ND | [11 empty] | > 70 kW | 0 | 2.8 | 3.2 |  | 0 | 18.79 |  |  | R- 410 A | [107 empty] | 430ded24-4731-4f87-80f5-0e2a6c3a5fd0 | 9fb64528-dbe9-42b6-8083-7d8bf83e5f79
Lot 04 | CAP-06292 | CAP-06292 - CLI-01.08.A | UNITATS INTERIORS SISTEMA VRV | 01.08.A | GENERADORS D'ENERGIA¦SISTEMA VRV¦UNITATS INTERIORS SISTEMA VRV | CLIMATITZACIÓ |  |  |  | CATS.CAP-06292.P0.SCI0-4. | 1 | Fancoil /Sala Consultes Infermeria 4 (Pediatria) |  | 1 |  | Hitachi | RCIM-10 FSN2 | ND | [11 empty] | > 70 kW | 0 | 2.8 | 3.2 |  | 0 | 18.79 |  |  | R- 410 A | [107 empty] | 430ded24-4731-4f87-80f5-0e2a6c3a5fd0 | 9a91e1e2-6933-42cb-a8d1-108a637d977d
Lot 04 | CAP-06292 | CAP-06292 - CLI-01.08.A | UNITATS INTERIORS SISTEMA VRV | 01.08.A | GENERADORS D'ENERGIA¦SISTEMA VRV¦UNITATS INTERIORS SISTEMA VRV | CLIMATITZACIÓ |  |  |  | CATS.CAP-06292.P0.SCI0-5. | 1 | Fancoil /Sala Consultes Infermeria 5 |  | 1 |  | Hitachi | RCIM-10 FSN2 | ND | [11 empty] | > 70 kW | 0 | 2.8 | 3.2 |  | 0 | 10.44 |  |  | R- 410 A | [107 empty] | 430ded24-4731-4f87-80f5-0e2a6c3a5fd0 | 13bade24-7fae-4179-9c3d-6d8d244605c6
Lot 04 | CAP-06292 | CAP-06292 - CLI-01.08.A | UNITATS INTERIORS SISTEMA VRV | 01.08.A | GENERADORS D'ENERGIA¦SISTEMA VRV¦UNITATS INTERIORS SISTEMA VRV | CLIMATITZACIÓ |  |  |  | CATS.CAP-06292.P0.SCI0-6. | 1 | Fancoil /Sala Consultes Infermeria 6 |  | 1 |  | Hitachi | RCIM-10 FSN2 | ND | [11 empty] | > 70 kW | 0 | 2.8 | 3.2 |  | 0 | 10.44 |  |  | R- 410 A | [107 empty] | 430ded24-4731-4f87-80f5-0e2a6c3a5fd0 | 05d9d096-0866-4038-b34c-131d9bce49ca
Lot 04 | CAP-06292 | CAP-06292 - CLI-01.08.A | UNITATS INTERIORS SISTEMA VRV | 01.08.A | GENERADORS D'ENERGIA¦SISTEMA VRV¦UNITATS INTERIORS SISTEMA VRV | CLIMATITZACIÓ |  |  |  | CATS.CAP-06292.P0.SCM0-1. | 1 | Fancoil /Sala Consultes Medica 1 |  | 1 |  | Hitachi | RCIM-10 FSN2 | ND | [11 empty] | > 70 kW | 0 | 2.8 | 3.2 |  | 0 | 18.79 |  |  | R- 410 A | [107 empty] | 430ded24-4731-4f87-80f5-0e2a6c3a5fd0 | 27bfdfaa-468b-46a5-8810-9cc7586ff8a2
Lot 04 | CAP-06292 | CAP-06292 - CLI-01.08.A | UNITATS INTERIORS SISTEMA VRV | 01.08.A | GENERADORS D'ENERGIA¦SISTEMA VRV¦UNITATS INTERIORS SISTEMA VRV | CLIMATITZACIÓ |  |  |  | CATS.CAP-06292.P0.SCMG0-2. | 1 | Fancoil /Sala Consultes Medicina General 2 |  | 1 |  | Hitachi | RCIM-10 FSN2 | ND | [11 empty] | > 70 kW | 0 | 2.8 | 3.2 |  | 0 | 10.44 |  |  | R- 410 A | [107 empty] | 430ded24-4731-4f87-80f5-0e2a6c3a5fd0 | f06d8d7d-3f94-4b45-8140-80a7de3003f7
Lot 04 | CAP-06292 | CAP-06292 - CLI-01.08.A | UNITATS INTERIORS SISTEMA VRV | 01.08.A | GENERADORS D'ENERGIA¦SISTEMA VRV¦UNITATS INTERIORS SISTEMA VRV | CLIMATITZACIÓ |  |  |  | CATS.CAP-06292.P0.SCMG0-3. | 1 | Fancoil /Sala Consultes Medicina General 3 |  | 1 |  | Hitachi | RCIM-10 FSN2 | ND | [11 empty] | > 70 kW | 0 | 2.8 | 3.2 |  | 0 | 10.44 |  |  | R- 410 A | [107 empty] | 430ded24-4731-4f87-80f5-0e2a6c3a5fd0 | 9c8b1347-d019-49a7-9700-3219b5e12a9e
Lot 04 | CAP-06292 | CAP-06292 - CLI-01.08.A | UNITATS INTERIORS SISTEMA VRV | 01.08.A | GENERADORS D'ENERGIA¦SISTEMA VRV¦UNITATS INTERIORS SISTEMA VRV | CLIMATITZACIÓ |  |  |  | CATS.CAP-06292.P0.SCMG0-4. | 1 | Fancoil /Sala Consultes Medicina General 4 |  | 1 |  | Hitachi | RCIM-10 FSN2 | ND | [11 empty] | > 70 kW | 0 | 2.8 | 3.2 |  | 0 | 10.44 |  |  | R- 410 A | [107 empty] | 430ded24-4731-4f87-80f5-0e2a6c3a5fd0 | 42c69a17-6659-4978-87cf-fa3eb33ced63
Lot 04 | CAP-06292 | CAP-06292 - CLI-01.08.A | UNITATS INTERIORS SISTEMA VRV | 01.08.A | GENERADORS D'ENERGIA¦SISTEMA VRV¦UNITATS INTERIORS SISTEMA VRV | CLIMATITZACIÓ |  |  |  | CATS.CAP-06292.P0.SCMG0-5. | 1 | Fancoil /Sala Consultes Medicina General 5 |  | 1 |  | Hitachi | RCIM-10 FSN2 | ND | [11 empty] | > 70 kW | 0 | 2.8 | 3.2 |  | 0 | 10.44 |  |  | R- 410 A | [107 empty] | 430ded24-4731-4f87-80f5-0e2a6c3a5fd0 | 919afeb7-0be1-4c24-a5d7-d02417ccd760
Lot 04 | CAP-06292 | CAP-06292 - CLI-01.08.A | UNITATS INTERIORS SISTEMA VRV | 01.08.A | GENERADORS D'ENERGIA¦SISTEMA VRV¦UNITATS INTERIORS SISTEMA VRV | CLIMATITZACIÓ |  |  |  | CATS.CAP-06292.P0.SCP0-1. | 1 | Fancoil /Sala Consultes Pediatria 2 |  | 1 |  | Hitachi | RCIM-10 FSN2 | ND | [11 empty] | > 70 kW | 0 | 2.8 | 3.2 |  | 0 | 18.79 |  |  | R- 410 A | [107 empty] | 430ded24-4731-4f87-80f5-0e2a6c3a5fd0 | f6eb8435-55ce-43c7-a597-409a3aa295c0
Lot 04 | CAP-06292 | CAP-06292 - CLI-01.08.A | UNITATS INTERIORS SISTEMA VRV | 01.08.A | GENERADORS D'ENERGIA¦SISTEMA VRV¦UNITATS INTERIORS SISTEMA VRV | CLIMATITZACIÓ |  |  |  | CATS.CAP-06292.P0.SCP0-1. | 1 | Fancoil /Sala Consultes Pediatria 1 |  | 1 |  | Hitachi | RCIM-10 FSN2 | ND | [11 empty] | > 70 kW | 0 | 2.8 | 3.2 |  | 0 | 18.79 |  |  | R- 410 A | [107 empty] | 430ded24-4731-4f87-80f5-0e2a6c3a5fd0 | cc3694ec-096c-41a1-b085-58efc84ea039
Lot 04 | CAP-06292 | CAP-06292 - CLI-01.08.A | UNITATS INTERIORS SISTEMA VRV | 01.08.A | GENERADORS D'ENERGIA¦SISTEMA VRV¦UNITATS INTERIORS SISTEMA VRV | CLIMATITZACIÓ |  |  |  | CATS.CAP-06292.P0.SCT0-1. | 1 | Fancoil /Sala Consultes Tractament 1 |  | 1 |  | Hitachi | RCIM-10 FSN2 | ND | [11 empty] | > 70 kW | 0 | 2.8 | 3.2 |  | 0 | 48.024 |  |  | R- 410 A | [107 empty] | 430ded24-4731-4f87-80f5-0e2a6c3a5fd0 | 7d3902ac-307b-4e92-8598-67bbbbac168b
Lot 04 | CAP-06292 | CAP-06292 - CLI-01.08.A | UNITATS INTERIORS SISTEMA VRV | 01.08.A | GENERADORS D'ENERGIA¦SISTEMA VRV¦UNITATS INTERIORS SISTEMA VRV | CLIMATITZACIÓ |  |  |  | CATS.CAP-06292.P0.SDEN0-1. | 1 | Fancoil /Sala Odontologia / Dentista |  | 1 |  | Hitachi | RCIM-10 FSN2 | ND | [11 empty] | > 70 kW | 0 | 2.8 | 3.2 |  | 0 | 18.79 |  |  | R- 410 A | [107 empty] | 430ded24-4731-4f87-80f5-0e2a6c3a5fd0 | 5cf72744-8bdd-40e8-b231-bfe806ab99ee
Lot 04 | CAP-06292 | CAP-06292 - CLI-01.08.A | UNITATS INTERIORS SISTEMA VRV | 01.08.A | GENERADORS D'ENERGIA¦SISTEMA VRV¦UNITATS INTERIORS SISTEMA VRV | CLIMATITZACIÓ |  |  |  | CATS.CAP-06292.P0.VDSHD0-6. | 1 | Fancoil /Vestidor + Dutxa + Serveis Higiènics Dones 6 |  | 1 |  | Hitachi | RCIM-10 FSN2 | ND | [11 empty] | > 70 kW | 0 | 2.8 | 3.2 |  | 0 | 48.024 |  |  | R- 410 A | [107 empty] | 430ded24-4731-4f87-80f5-0e2a6c3a5fd0 | 361198af-2129-4a58-bea1-59b14d462b32
Lot 04 | CAP-06292 | CAP-06292 - CLI-01.08.A | UNITATS INTERIORS SISTEMA VRV | 01.08.A | GENERADORS D'ENERGIA¦SISTEMA VRV¦UNITATS INTERIORS SISTEMA VRV | CLIMATITZACIÓ |  |  |  | CATS.CAP-06292.P0.VDSHH0-7. | 1 | Fancoil /Vestidor + Dutxa + Serveis Higiènics Homes 7 |  | 1 |  | Hitachi | RCIM-10 FSN2 | ND | [11 empty] | > 70 kW | 0 | 2.8 | 3.2 |  | 0 | 48.024 |  |  | R- 410 A | [107 empty] | 430ded24-4731-4f87-80f5-0e2a6c3a5fd0 | 6485df28-7ed8-485c-b1b6-aa4a10239a59
Lot 04 | CAP-06292 | CAP-06292 - CLI-01.08.A | UNITATS INTERIORS SISTEMA VRV | 01.08.A | GENERADORS D'ENERGIA¦SISTEMA VRV¦UNITATS INTERIORS SISTEMA VRV | CLIMATITZACIÓ |  |  |  | CATS.CAP-06292.P1.SCA1. | 1 | Fancoil / Sala Consultes Area Polivalent 3 |  | 1 |  | Hitachi | RCIM-10 FSN2 | ND | [11 empty] | > 70 kW | 0 | 2.8 | 3.2 |  | 0 | 18.79 |  |  | R- 410 A | [107 empty] | 430ded24-4731-4f87-80f5-0e2a6c3a5fd0 | 8c37ad0b-4f90-4d99-a1d7-be5b937eab17
Lot 04 | CAP-06292 | CAP-06292 - CLI-01.08.B | UNITATS EXTERIORS SISTEMA VRV | 01.08.B | GENERADORS D'ENERGIA¦SISTEMA VRV¦UNITATS EXTERIORS SISTEMA VRV | CLIMATITZACIÓ |  |  |  | CATS.CAP-06292.P1.SCA1. | 1 | Màquina Exterior VRV |  | 1 |  | Hitachi | RAS 8 FSN1E | ND |  | 2010-10-01 | 15000 | 12 | [7 empty] | > 70 kW | 0 | 8.4 | 8.7 |  | 0 | 10.44 |  |  | R- 410 A | [107 empty] | 7ea754b8-a074-4dec-bd14-49b09c561540 | 9d03b30d-c48c-4402-9f86-94b448da3fb3
Lot 04 | CAP-06292 | CAP-06292 - CLI-01.08.B | UNITATS EXTERIORS SISTEMA VRV | 01.08.B | GENERADORS D'ENERGIA¦SISTEMA VRV¦UNITATS EXTERIORS SISTEMA VRV | CLIMATITZACIÓ |  |  |  | CATS.CAP-06292.P1.SCA1. | 1 | Maquina Exterior VRV |  | 1 |  | Hitachi | RAS 24 FSN1 | U46F5547 |  | 2010-10-01 | 30000 | 12 | [7 empty] | > 70 kW | 0 | 17.7 | 19.2 |  | 0 | 48.024 |  |  | R- 410 A | [107 empty] | 7ea754b8-a074-4dec-bd14-49b09c561540 | 3194489c-4248-434f-a9a2-b22119ca5df1
Lot 04 | CAP-06292 | CAP-06292 - CLI-01.08.B | UNITATS EXTERIORS SISTEMA VRV | 01.08.B | GENERADORS D'ENERGIA¦SISTEMA VRV¦UNITATS EXTERIORS SISTEMA VRV | CLIMATITZACIÓ |  |  |  | CATS.CAP-06292.P1.SCA1. | 1 | Maquina Exterior VRV |  | 1 |  | Hitachi | RAS 12 FSN1E | 4HE17109 |  | 2010-10-01 | 24000 | 12 | [7 empty] | > 70 kW | 0 | 9.4 | 9.6 |  | 0 | 18.79 |  |  | R- 410 A | [107 empty] | 7ea754b8-a074-4dec-bd14-49b09c561540 | bf43ac31-69f6-4ec9-bb75-ea6892de2176
Lot 04 | CAP-06292 | CAP-06292 - CLI-02.04 | CONDUCTES AIRE | 02.04 | ELEMENTS DE CLIMATITZACIÓ¦CONDUCTES AIRE | CLIMATITZACIÓ |  |  |  | CATS.CAP-06292. | 1 | conductes aire |  | 1 | [15 empty] | > 70 kW | [116 empty] | ecd4d101-12d8-428f-96f5-19a71bfe5d13 | 0d3e2806-91a2-4bee-a00e-36cd52dfb57e
Lot 04 | CAP-06292 | CAP-06292 - CLI-02.05 | REIXES I DIFUSORS D'AIRE | 02.05 | ELEMENTS DE CLIMATITZACIÓ¦REIXES I DIFUSORS D'AIRE | CLIMATITZACIÓ |  |  |  | CATS.CAP-06292. | 1 | Reixes i difusors d'aire de l'edifici |  | 1 | [15 empty] | > 70 kW | [116 empty] | 9ebd2c0d-5415-430b-ae07-90b186938364 | d35c8fda-0ca2-4b5d-8e1d-f2c25b7c22bb
Lot 04 | CAP-06292 | CAP-06292 - CLI-02.09 | CORTINES D'AIRE | 02.09 | ELEMENTS DE CLIMATITZACIÓ¦CORTINES D'AIRE | CLIMATITZACIÓ |  |  |  | CATS.CAP-06292.P0.V0-1. | 2 | CORTINES D'AIRE |  | 1 |  | SODECA | EMP-B-150-E-BA | NA | [11 empty] | > 70 kW | [116 empty] | 1b346794-8a66-4aba-b7ee-e124d16f4ab9 | e232b4f7-7ddd-4674-8460-c10350be3fe5
Lot 04 | CAP-06292 | CAP-06292 - CLI-03.02 | BOMBES CIRCULACIÓ ACS I CLIMA | 03.02 | BOMBES I GRUPS DE PRESSIÓ¦BOMBES CIRCULACIÓ ACS I CLIMA | CLIMATITZACIÓ |  |  |  | CATS.CAP-06292.P0.ETT0-1. | 1 | Bomba 10 Solar |  | 1 |  | Baxi Roca | PC-1035 | [12 empty] | > 70 kW | [34 empty] | Rotor humit | [81 empty] | 2ca1b5e1-fece-4be8-8dc1-10d349864a32 | 4e5e037e-ac02-4636-afd3-f2b35f64649a
Lot 04 | CAP-06292 | CAP-06292 - CLI-03.02 | BOMBES CIRCULACIÓ ACS I CLIMA | 03.02 | BOMBES I GRUPS DE PRESSIÓ¦BOMBES CIRCULACIÓ ACS I CLIMA | CLIMATITZACIÓ |  |  |  | CATS.CAP-06292.P0.ETT0-1. | 1 | Bomba 11 (Prevenció Legionel·la) |  | 1 |  | Baxi Roca | SB 10YA | [12 empty] | > 70 kW | [34 empty] | Rotor humit | [81 empty] | 2ca1b5e1-fece-4be8-8dc1-10d349864a32 | 20d8c062-bffc-4182-aef6-4e196082b820
Lot 04 | CAP-06292 | CAP-06292 - CLI-03.02 | BOMBES CIRCULACIÓ ACS I CLIMA | 03.02 | BOMBES I GRUPS DE PRESSIÓ¦BOMBES CIRCULACIÓ ACS I CLIMA | CLIMATITZACIÓ |  |  |  | CATS.CAP-06292.P0.ETT0-1. | 1 | Bomba 6 (Recirculació Caldera) |  | 1 |  | Baxi Roca | SB 50XA | [12 empty] | > 70 kW | [34 empty] | Rotor humit | [81 empty] | 2ca1b5e1-fece-4be8-8dc1-10d349864a32 | 6207ab86-29fd-4255-b03d-7ef56479d6f5
Lot 04 | CAP-06292 | CAP-06292 - CLI-03.02 | BOMBES CIRCULACIÓ ACS I CLIMA | 03.02 | BOMBES I GRUPS DE PRESSIÓ¦BOMBES CIRCULACIÓ ACS I CLIMA | CLIMATITZACIÓ |  |  |  | CATS.CAP-06292.P0.ETT0-1. | 1 | Bomba 7 (Recirculació Caldera) |  | 1 |  | Baxi Roca | SB 50XA | [12 empty] | > 70 kW | [34 empty] | Rotor humit | [81 empty] | 2ca1b5e1-fece-4be8-8dc1-10d349864a32 | f8ebf950-304e-447f-b2ff-06465a7be904
Lot 04 | CAP-06292 | CAP-06292 - CLI-03.02 | BOMBES CIRCULACIÓ ACS I CLIMA | 03.02 | BOMBES I GRUPS DE PRESSIÓ¦BOMBES CIRCULACIÓ ACS I CLIMA | CLIMATITZACIÓ |  |  |  | CATS.CAP-06292.P0.ETT0-1. | 1 | Bomba 9 Clima (Recirculació ACS) |  | 1 |  | Baxi Roca | SB 10YA | [12 empty] | > 70 kW | [34 empty] | Rotor humit | [81 empty] | 2ca1b5e1-fece-4be8-8dc1-10d349864a32 | 0f9b732a-f6fd-49af-84f2-b4f4792392f5
Lot 04 | CAP-06292 | CAP-06292 - CLI-33 | QUALITAT AMBIENTAL EN INTERIORS | 33 | QUALITAT AMBIENTAL EN INTERIORS | CLIMATITZACIÓ |  |  |  | CATS.CAP-06292. | 1 | Qualitat Ambiental Complex |  | 1 | [15 empty] | > 70 kW | [116 empty] | d2af3f7a-345f-4477-92da-aba7c768ff17 | b254b185-3912-4774-be65-7f564a66f818
Lot 04 | CAP-06292 | CAP-06292 - CLI-34.01 | INSTAL·LACIÓ CLIMATITZACIÓ | 34.01 | INSTAL·LACIONS¦INSTAL·LACIÓ CLIMATITZACIÓ | CLIMATITZACIÓ |  |  |  | CATS.CAP-06292. | 1 | Instal.lació Clima Complex |  | 1 | [15 empty] | > 70 kW | [10 empty] | Ambdues | [105 empty] | 0970068e-9b2b-4810-bea6-9fefbc0fd64c | 336fee59-96b2-4da0-a8af-d554321861d7
Lot 04 | CAP-06292 | CAP-06292 - COM-17.01.B | ALTAVEUS | 17.01.B | EQUIPS COMUNICACIONS¦MEGAFONIA¦ALTAVEUS | COMUNICACIONS |  |  |  | CATS.CAP-06292.P0. | 1 | Rack Megafonia |  | 1 | [9 empty] | Megafonia/Altaveus a Planta | [122 empty] | e2648c1a-7149-4e96-861e-f8b0f5bb3bf4 | 79b4956f-e578-4cb2-862a-0120f9765153
Lot 04 | CAP-06292 | CAP-06292 - COM-17.01.C | RACKS MEGAFONIA | 17.01.C | EQUIPS COMUNICACIONS¦MEGAFONIA¦RACKS | COMUNICACIONS |  |  |  | CATS.CAP-06292.P0.DXT0-1. | 1 | Centraleta de Telefonia / Despaxt Professional 1 / Despaxt Administratiu 1 / Rack 1 |  | 1 | [132 empty] | b8fb74e8-4c49-46d7-9209-a1588af5768b | ebe7e9a3-1c21-440c-b679-4106ee38c021
Lot 04 | CAP-06292 | CAP-06292 - COM-17.05.A | ANTENA | 17.05.A | EQUIPS COMUNICACIONS¦TELEVISIÓ-FM¦ANTENA | COMUNICACIONS |  |  |  | CATS.CAP-06292.P1.PC1-1. | 1 | Antena / Planta Coberta |  | 1 | [132 empty] | cd3f9290-7ef1-43c6-9fbd-427625baa744 | cff4bd53-6971-41f5-a844-a8a872caaed5
Lot 04 | CAP-06292 | CAP-06292 - COM-17.05.B | TV | 17.05.B | EQUIPS COMUNICACIONS¦TELEVISIÓ-FM¦TV | COMUNICACIONS |  |  |  | CATS.CAP-06292.P0. | 2 | Televisor en moble |  | 1 | [132 empty] | c1fb4aa0-7f39-4822-9202-c6427a410d14 | 5635de03-0f9d-416e-9607-58a288f7fe79
Lot 04 | CAP-06292 | CAP-06292 - COM-17.05.E | PRESA TV / FM | 17.05.E | EQUIPS COMUNICACIONS¦TELEVISIÓ-FM¦PRESA TV / FM | COMUNICACIONS |  |  |  | CATS.CAP-06292.P0. | 4 | Presa TV/FM |  | 1 | [132 empty] | 8c8e9c14-1ce4-4593-a94f-2e810281c1e2 | 7404c049-be43-4d04-a076-a6766bcde25e
Lot 04 | CAP-06292 | CAP-06292 - COM-17.07 | PORTERS I AVISOS | 17.07 | EQUIPS COMUNICACIONS¦PORTERS I AVISOS | COMUNICACIONS |  |  |  | CATS.CAP-06292.P0.CON0-1. | 1 | Interfonia Consergeria / Recepcio 1 |  | 1 | [132 empty] | f544e65f-1da0-43b5-b25e-ce88b403cf66 | a78ce2b9-d445-40b3-a6ec-6a6a922278df
Lot 04 | CAP-06292 | CAP-06292 - COM-17.07 | PORTERS I AVISOS | 17.07 | EQUIPS COMUNICACIONS¦PORTERS I AVISOS | COMUNICACIONS |  |  |  | CATS.CAP-06292.P0.OFF0. | 1 | Interfonia / Ofici del Menjador |  | 1 | [132 empty] | f544e65f-1da0-43b5-b25e-ce88b403cf66 | 652d75ff-bbc6-4f34-aff4-d1c4a5604916
Lot 04 | CAP-06292 | CAP-06292 - COM-17.09.A | RACK VEU I DADES | 17.09.A | EQUIPS COMUNICACIONS¦VEU I DADES¦RACK | COMUNICACIONS |  |  |  | CATS.CAP-06292.P0.DXT0-2. | 1 | Rack Veu i dades |  | 1 | [132 empty] | 2c4de716-3ecc-4104-9d66-a81dbd148724 | 14f076b4-b793-4800-bc3b-e0c33134b7ed
Lot 04 | CAP-06292 | CAP-06292 - COM-17.09.B | PRESES VEU I DADES | 17.09.B | EQUIPS COMUNICACIONS¦VEU I DADES¦ PRESES | COMUNICACIONS |  |  |  | CATS.CAP-06292.P0. | 77 | Preses de Veu i dades Planta Baixa |  | 1 | [132 empty] | c5dd60b7-f268-4692-ac37-ca1636516bdd | 7d17c01b-6618-403c-baed-c35066948035
Lot 04 | CAP-06292 | CAP-06292 - FON-03.03 | GRUPS DE PRESSIÓ FONTANERIA | 03.03 | BOMBES I GRUPS DE PRESSIÓ¦GRUPS DE PRESSIÓ FONTANERIA | FONTANERIA |  |  |  | CATS.CAP-06292.P0.SBFC0-1. |  | Fora d'Ús |  | 1 | [132 empty] | 85fb4542-f713-4bfa-af24-a0b05443a37f | 8f64435e-0aa5-454b-9f1c-081e0cf7c504
Lot 04 | CAP-06292 | CAP-06292 - FON-04.01.A | INTERCANVIADOR DE PLAQUES | 04.01.A | FLUIDS I GASOS¦INTERCANVIADORS¦PLAQUES | FONTANERIA |  |  |  | CATS.CAP-06292.P0.ETT0-1. | 1 | Intercanviador De Placas / Sala De Calderes |  | 1 | [15 empty] | > 70 kW | [116 empty] | f71dad0b-29c5-4144-9441-4cdfc67873da | d6e96e60-8396-4981-a87f-fb33181b68aa
Lot 04 | CAP-06292 | CAP-06292 - FON-04.02 | DIPÒSIT EXPANSIÓ | 04.02 | FLUIDS I GASOS¦DIPÒSIT EXPANSIÓ | FONTANERIA |  |  |  | CATS.CAP-06292.P0.ETT0-1. | 1 | Dipòsit Expansió Solar |  | 1 |  | IBAIONDO | 50 SMR-D | [12 empty] | > 70 kW | [11 empty] | 0.05 | 0 | [103 empty] | 3211ed0f-5aa8-4310-95ea-65ada5dbd57f | 8a16e980-a56b-4fc4-aee8-ce282707bebf
Lot 04 | CAP-06292 | CAP-06292 - FON-04.02 | DIPÒSIT EXPANSIÓ | 04.02 | FLUIDS I GASOS¦DIPÒSIT EXPANSIÓ | FONTANERIA |  |  |  | CATS.CAP-06292.P0.ETT0-1. | 1 | Dipòsit Expnsió Calefacció |  | 1 |  | WAFT | MB | [12 empty] | > 70 kW | [11 empty] | 0.008 | 0 | [103 empty] | 3211ed0f-5aa8-4310-95ea-65ada5dbd57f | 9a183394-a90f-4b7b-91ce-b7f3de2fa6bc
Lot 04 | CAP-06292 | CAP-06292 - FON-04.05 | DIPÒSIT ACUMULADOR ACS | 04.05 | FLUIDS I GASOS¦DIPÒSIT ACUMULADOR ACS | LEGIONEL·LA |  |  |  | CATS.CAP-06292.P0.ETT0-1. | 1 | Dipòsit acumulador ACS Sala Calderes / ACS - CALEFACCIO |  | 1 |  | IDROGAS | CV 500 | CV0038979 | [11 empty] | > 70 kW | [11 empty] | 0 | [104 empty] | 64903ebc-a267-4449-a901-1b0f75ff09ca | 5adac1f4-5242-4c11-8466-94d9006201d5
Lot 04 | CAP-06292 | CAP-06292 - FON-04.20 | FILTRE DE PARTÍCULES D’AFCH | 04.20 | FLUIDS I GASOS¦FILTRE DE PARTÍCULES D’AFCH | FONTANERIA |  |  |  | CATS.CAP-06292.P0.SBFC0-1. | 1 | Filtre de Partícules |  | 1 | [132 empty] | 6b6de5c5-4e37-40df-af94-03937e31b931 | 049ef886-68c9-4fd3-b5b2-25c7dbf831c0
Lot 04 | CAP-06292 | CAP-06292 - FON-10.01.A | AIGÜERES | 10.01.A | APARELLS SANITARIS I AIXETERIA¦APARELLS SANITARIS¦AIGÜERES | FONTANERIA |  |  |  | CATS.CAP-06292.P0. | 26 | AIGÜERES |  | 1 | [132 empty] | fd9ff84c-ed67-4d6c-b26c-64b767168320 | ec402761-17f9-4b44-8acd-06a5c3887bd3
Lot 04 | CAP-06292 | CAP-06292 - FON-10.01.B | PLATS DE DUTXA | 10.01.B | APARELLS SANITARIS I AIXETERIA¦APARELLS SANITARIS¦PLATS DE DUTXA | FONTANERIA |  |  |  | CATS.CAP-06292.P0. | 3 | Plats De Dutxa/ P0 |  | 1 | [132 empty] | 97cd40f3-b89b-4168-87fa-68d8eb40be3b | 0a18eb6e-32c0-435d-b788-a55617f428b9
Lot 04 | CAP-06292 | CAP-06292 - FON-10.01.D | INODOR | 10.01.D | APARELLS SANITARIS I AIXETERIA¦APARELLS SANITARIS¦INODOR | FONTANERIA |  |  |  | CATS.CAP-06292.P0. | 9 | Inodor Planta Baixa |  | 1 | [29 empty] | Descàrrega | [102 empty] | d659dca1-1424-47cf-bbbf-9f6c51d6c315 | d8f15ec4-eabb-42d8-a784-ec6add55209d
Lot 04 | CAP-06292 | CAP-06292 - FON-10.01.E | ABOCADOR | 10.01.E | APARELLS SANITARIS I AIXETERIA¦APARELLS SANITARIS¦ABOCADOR | FONTANERIA |  |  |  | CATS.CAP-06292.P0.SN0-1. | 1 | Abocador Neteja |  | 1 | [132 empty] | 4df2b950-083b-44b5-bbfc-49cfd25e315d | 4c68460b-ae5a-4c31-b0e8-1806a735b005
Lot 04 | CAP-06292 | CAP-06292 - FON-10.01.F | LAVABOS | 10.01.F | APARELLS SANITARIS I AIXETERIA¦APARELLS SANITARIS¦LAVABOS | FONTANERIA |  |  |  | CATS.CAP-06292.P0. | 9 | Lavabos Planta Baixa |  | 1 | [132 empty] | dba0d6f1-7740-4f27-a304-47cf2100f790 | 39f48df8-b26a-40cc-a81c-029f7c4f43f2
Lot 04 | CAP-06292 | CAP-06292 - FON-10.02.A | FLUXORS | 10.02.A | APARELLS SANITARIS I AIXETERIA¦AIXETERIA¦FLUXORS | FONTANERIA |  |  |  | CATS.CAP-06292.P0. | 9 | Fluxors |  | 1 | [132 empty] | 32004764-b94d-404a-ae65-66d707ed6b12 | b5f0a270-7330-4c84-8834-3dd7b17726c6
Lot 04 | CAP-06292 | CAP-06292 - FON-10.02.B | AIXETES ACS | 10.02.B | APARELLS SANITARIS I AIXETERIA¦AIXETERIA¦AIXETES ACS | LEGIONEL·LA |  |  |  | CATS.CAP-06292.P0. | 35 | Aixeta ACS Planta Baixa |  | 1 | [30 empty] | Polsador | [101 empty] | 322f0ba1-11bc-4381-b06f-195b438ae566 | e46cb08e-879d-4996-862b-22c9c51e63c0
Lot 04 | CAP-06292 | CAP-06292 - FON-10.02.C | AIXETES AFS | 10.02.C | APARELLS SANITARIS I AIXETERIA¦AIXETERIA¦AIXETES AFS | LEGIONEL·LA |  |  |  | CATS.CAP-06292.P0. | 51 | Aixeta AFS Planta Baixa |  | 1 | [30 empty] | Polsador | [101 empty] | 215f05d8-a4db-464d-8fd0-23c33e19c146 | b18425df-a40b-4a45-b0d6-20a1ea046946
Lot 04 | CAP-06292 | CAP-06292 - FON-34.02 | INSTAL·LACIÓ ACS | 34.02 | INSTAL·LACIONS¦INSTAL·LACIÓ ACS | LEGIONEL·LA |  |  |  | CATS.CAP-06292. | 1 | Instal.lació de ACS Complex |  | 1 | [15 empty] | > 70 kW | [116 empty] | ccf8f86f-53ab-42bd-8d97-cf7b15d4fd52 | 18937f52-6f37-4a33-b762-6208a95a30e8
Lot 04 | CAP-06292 | CAP-06292 - GAS-34.04 | INSTAL·LACIÓ GAS | 34.04 | INSTAL·LACIONS¦INSTAL·LACIÓ GAS | GAS COMBUSTIBLE |  |  |  | CATS.CAP-06292. | 1 | Instal·lació de Gas Complex |  | 1 | [132 empty] | 53f76230-ae35-4131-99a7-010f1d9165bf | 9a3908d9-8568-4273-b3e8-0036abb2cea3
Lot 04 | CAP-06292 | CAP-06292 - OBR-21.01.A | MECANISMES CORREDISSOS | 21.01.A | ACCESOS¦PORTES AUTOMÀTIQUES¦MECANISMES CORREDISSOS | OBRA CIVIL |  |  |  | CATS.CAP-06292.P0.V0-1. | 1 | PORTES AUTOMÀTIQUES dreta |  | 1 |  | BESAM | ND | [76 empty] | 25 | [52 empty] | 110c96f0-f5bf-49e0-ab1e-106ad3f0f448 | 4b7e2544-2323-45e0-8df3-95ea19e32c10
Lot 04 | CAP-06292 | CAP-06292 - OBR-21.01.A | MECANISMES CORREDISSOS | 21.01.A | ACCESOS¦PORTES AUTOMÀTIQUES¦MECANISMES CORREDISSOS | OBRA CIVIL |  |  |  | CATS.CAP-06292.P0.V0-1. | 1 | PORTES AUTOMÀTIQUES esquerra |  | 1 |  | BESAM | ND | [76 empty] | 25 | [52 empty] | 110c96f0-f5bf-49e0-ab1e-106ad3f0f448 | 1481f526-034f-4313-9ce8-f0090c7b9095
Lot 04 | CAP-06292 | CAP-06292 - OBR-21.01.C | PORTES GIRATÒRIES | 21.01.C | ACCESOS¦PORTES AUTOMÀTIQUES¦PORTES GIRATÒRIES | OBRA CIVIL |  |  |  | CATS.CAP-06292.P0.CON0-1. | 1 | Porta automàtica |  | 1 | [79 empty] | 25 | [52 empty] | b6d2d737-5e9c-4e23-9708-9f1c510bf582 | b5871568-80c3-4899-b942-918a91548964
Lot 04 | CAP-06292 | CAP-06292 - OBR-25.10 | SISTEMES DE PROTECCIÓ CONTRA CAIGUDES (LINIA DE VIDA) | 25.10 | ELEMENTS CONSTRUCTIUS¦SISTEMES DE PROTECCIÓ CONTRA CAIGUDES INDIVIDUALS | OBRA CIVIL |  |  |  | CATS.CAP-06292.P1.PC1-1. | 1 | Linea de vida Planta Coberta 1 |  | 1 |  | LATCHWAYS | ND | [6 empty] | LV1: 52 Metres | [122 empty] | 8195659f-ffb5-419c-9f88-d65c6f30b5c5 | c7a78455-f201-4c18-baf8-74f656d83fe6
Lot 04 | CAP-06292 | CAP-06292 - OBR-25.10 | SISTEMES DE PROTECCIÓ CONTRA CAIGUDES (LINIA DE VIDA) | 25.10 | ELEMENTS CONSTRUCTIUS¦SISTEMES DE PROTECCIÓ CONTRA CAIGUDES INDIVIDUALS | OBRA CIVIL |  |  |  | CATS.CAP-06292.P1.PC1-1. | 1 | Linea de vida Planta Coberta 2 |  | 1 |  | LATCHWAYS | ND | [6 empty] | LV2: 16 Metres | [122 empty] | 8195659f-ffb5-419c-9f88-d65c6f30b5c5 | cb712ef8-ddb1-4fc3-a62f-fcf3c485b3b6
Lot 04 | CAP-06292 | CAP-06292 - OBR-25.10 | SISTEMES DE PROTECCIÓ CONTRA CAIGUDES (LINIA DE VIDA) | 25.10 | ELEMENTS CONSTRUCTIUS¦SISTEMES DE PROTECCIÓ CONTRA CAIGUDES INDIVIDUALS | OBRA CIVIL |  |  |  | CATS.CAP-06292.P1.PC1-1. | 1 | Linea de vida Planta Coberta 3 |  | 1 |  | LATCHWAYS | ND | [6 empty] | LV3: 36 Metres | [122 empty] | 8195659f-ffb5-419c-9f88-d65c6f30b5c5 | 0211463f-2cdf-45b7-a9f4-7a03d4e0dc40
Lot 04 | CAP-06292 | CAP-06292 - PRO-11.01 | DETECTORS PCI | 11.01 | CONTRAINCENDIS¦DETECTORS | PROTECCIÓ CONTRA INCENDIS |  |  |  | CATS.CAP-06292.P0. | 31 | Detector incendis P0 |  | 1 | [46 empty] | Òptic fums | [85 empty] | a843a139-7d3b-46fc-9ef5-b96e4728e491 | 545af238-fd79-47d3-83c0-1e67a78f7606
Lot 04 | CAP-06292 | CAP-06292 - PRO-11.03 | PULSADORS D'ALARMA PCI | 11.03 | CONTRAINCENDIS¦PULSADORS D'ALARMA | PROTECCIÓ CONTRA INCENDIS |  |  |  | CATS.CAP-06292.P0. | 8 | Pulsador a Planta |  | 1 | [132 empty] | 9dcbf10f-9512-4636-abcd-48ace6f34170 | b170e636-63a8-437f-a2e1-0f07f7d77703
Lot 04 | CAP-06292 | CAP-06292 - PRO-11.04 | SIRENES ALARMES PCI | 11.04 | CONTRAINCENDIS¦SIRENES ALARMES | PROTECCIÓ CONTRA INCENDIS |  |  |  | CATS.CAP-06292.P0. | 9 | Sirenes a Planta |  | 1 | [132 empty] | efb43206-f4d9-4f49-88b4-6efd9771cb76 | e37827c7-880d-4e25-b4d3-925f562ed778
Lot 04 | CAP-06292 | CAP-06292 - PRO-11.06 | CENTRALS DETECCIÓ PCI | 11.06 | CONTRAINCENDIS¦CENTRALS DETECCIÓ | PROTECCIÓ CONTRA INCENDIS |  |  |  | CATS.CAP-06292.P0.CON0-1. | 1 | Central de Detecció d'incendis /Consergeria |  | 1 |  | Plana Fabregas |  |  |  | 2010-10-01 | 10000 | 10 | [124 empty] | 6eac0d1f-e70a-442f-ada6-2f8ae7d1da25 | 96b67bfa-8152-4658-9e37-c2ebc37fecd7
Lot 04 | CAP-06292 | CAP-06292 - PRO-11.09 | EXTINTOR | 11.09 | CONTRAINCENDIS¦EXTINTOR | PROTECCIÓ CONTRA INCENDIS |  |  |  | CATS.CAP-06292.P0.AS0-1. | 1 | Extintor 10 / Passadis Emergencia | 2067 | 1 | [5 empty] | 2010-01-01 | [42 empty] | Pols seca = ABC | 6 | [82 empty] | 8a42c790-ae4c-40a6-9a78-16e99d058ddc | 19d378c7-ddaf-4582-a8d8-f9bcca100510
Lot 04 | CAP-06292 | CAP-06292 - PRO-11.09 | EXTINTOR | 11.09 | CONTRAINCENDIS¦EXTINTOR | PROTECCIÓ CONTRA INCENDIS |  |  |  | CATS.CAP-06292.P0.CON0-1. | 1 | Extintor 02 / Recepció / P0 | 5144 | 1 | [5 empty] | 2010-06-01 | [42 empty] | Anhídrid carbònic = CO2 | 5 | [82 empty] | 8a42c790-ae4c-40a6-9a78-16e99d058ddc | 91ed7893-3212-4a9d-b8f5-ac56371fad5a
Lot 04 | CAP-06292 | CAP-06292 - PRO-11.09 | EXTINTOR | 11.09 | CONTRAINCENDIS¦EXTINTOR | PROTECCIÓ CONTRA INCENDIS |  |  |  | CATS.CAP-06292.P0.CON0-1. | 1 | Extintor 03 / Recepció / P0 | 382601 | 1 | [5 empty] | 2010-09-01 | [42 empty] | Pols seca = ABC | 6 | [82 empty] | 8a42c790-ae4c-40a6-9a78-16e99d058ddc | f1aeaca2-0ceb-43f9-9ec5-023d471ee971
Lot 04 | CAP-06292 | CAP-06292 - PRO-11.09 | EXTINTOR | 11.09 | CONTRAINCENDIS¦EXTINTOR | PROTECCIÓ CONTRA INCENDIS |  |  |  | CATS.CAP-06292.P0.CON0-1. | 1 | Extintor 09 / Armari P0 / Recepció | 1945 | 1 | [5 empty] | 2012-10-01 | [42 empty] | Anhídrid carbònic = CO2 | 5 | [82 empty] | 8a42c790-ae4c-40a6-9a78-16e99d058ddc | ba6506ed-dbb3-4cab-b46a-7c3073453f82
Lot 04 | CAP-06292 | CAP-06292 - PRO-11.09 | EXTINTOR | 11.09 | CONTRAINCENDIS¦EXTINTOR | PROTECCIÓ CONTRA INCENDIS |  |  |  | CATS.CAP-06292.P0.ETT0-1. | 1 | Extintor 11 / Espai Tècnic Termic + Sala de Bombes 1 | 2358 | 1 | [5 empty] | 2020-06-01 | [42 empty] | Pols seca = ABC | 6 | [82 empty] | 8a42c790-ae4c-40a6-9a78-16e99d058ddc | c5a2a83c-8b7d-4a50-a6b4-23ef9deb1611
Lot 04 | CAP-06292 | CAP-06292 - PRO-11.09 | EXTINTOR | 11.09 | CONTRAINCENDIS¦EXTINTOR | PROTECCIÓ CONTRA INCENDIS |  |  |  | CATS.CAP-06292.P0.ETT0-1. | 1 | Extintor 12 / Espai Tècnic Termic + Sala de Bombes 1 | 7730 | 1 | [5 empty] | 2010-01-01 | [42 empty] | Anhídrid carbònic = CO2 | 5 | [82 empty] | 8a42c790-ae4c-40a6-9a78-16e99d058ddc | ef95027c-1b7a-466a-9168-c61a1ec845eb
Lot 04 | CAP-06292 | CAP-06292 - PRO-11.09 | EXTINTOR | 11.09 | CONTRAINCENDIS¦EXTINTOR | PROTECCIÓ CONTRA INCENDIS |  |  |  | CATS.CAP-06292.P0.SDE0-1. | 1 | Extintor 07 / Sala D´Espera 1 / Consultes 13/19 | 240345 | 1 | [5 empty] | 2010-10-01 | [42 empty] | Pols seca = ABC | 6 | [82 empty] | 8a42c790-ae4c-40a6-9a78-16e99d058ddc | 20c1df82-fc2e-4c07-bcde-6eeb444c25c6
Lot 04 | CAP-06292 | CAP-06292 - PRO-11.09 | EXTINTOR | 11.09 | CONTRAINCENDIS¦EXTINTOR | PROTECCIÓ CONTRA INCENDIS |  |  |  | CATS.CAP-06292.P0.SDE0-2. | 1 | Extintor 04 / Sala D´Espera 2 / Consultes 1/4 | 331817 | 1 | [5 empty] | 2010-01-01 | [42 empty] | Pols seca = ABC | 6 | [82 empty] | 8a42c790-ae4c-40a6-9a78-16e99d058ddc | be986c5a-f138-4349-aa68-57f35424db7f
Lot 04 | CAP-06292 | CAP-06292 - PRO-11.09 | EXTINTOR | 11.09 | CONTRAINCENDIS¦EXTINTOR | PROTECCIÓ CONTRA INCENDIS |  |  |  | CATS.CAP-06292.P0.SDE0-2. | 1 | Extintor 05 / Sala D´Espera 2 / Consultes 4/8 | 3331 | 1 | [5 empty] | 2010-05-01 | [42 empty] | Pols seca = ABC | 6 | [82 empty] | 8a42c790-ae4c-40a6-9a78-16e99d058ddc | 1e94613e-e3b5-435a-8951-36251a9bb9d7
Lot 04 | CAP-06292 | CAP-06292 - PRO-11.09 | EXTINTOR | 11.09 | CONTRAINCENDIS¦EXTINTOR | PROTECCIÓ CONTRA INCENDIS |  |  |  | CATS.CAP-06292.P0.SDE0-2. | 1 | Extintor 06 / Sala D´Espera 2 / Consultes 9/12 | 342217 | 1 | [5 empty] | 2010-07-01 | [42 empty] | Pols seca = ABC | 6 | [82 empty] | 8a42c790-ae4c-40a6-9a78-16e99d058ddc | 6c82cc99-dd80-4e28-bd7b-4c29fb9af1d0
Lot 04 | CAP-06292 | CAP-06292 - PRO-11.09 | EXTINTOR | 11.09 | CONTRAINCENDIS¦EXTINTOR | PROTECCIÓ CONTRA INCENDIS |  |  |  | CATS.CAP-06292.P0.SDE0-3. | 1 | Extintor 08 / Sala D´Espera 3 / Passadis Vestuari | 9889 | 1 | [5 empty] | 2010-07-01 | [42 empty] | Pols seca = ABC | 6 | [82 empty] | 8a42c790-ae4c-40a6-9a78-16e99d058ddc | cd9682bb-553e-4943-a220-9158575e0aac
Lot 04 | CAP-06292 | CAP-06292 - PRO-11.09 | EXTINTOR | 11.09 | CONTRAINCENDIS¦EXTINTOR | PROTECCIÓ CONTRA INCENDIS |  |  |  | CATS.CAP-06292.P0.V0-1. | 1 | Extintor 01 / Extraccions / S. Espera | 24387 | 1 | [5 empty] | 2010-01-01 | [42 empty] | Pols seca = ABC | 6 | [82 empty] | 8a42c790-ae4c-40a6-9a78-16e99d058ddc | 897e80b2-78a7-4398-9586-5fac99783dd4
Lot 04 | CAP-06292 | CAP-06292 - PRO-34.05 | INSTAL·LACIÓ CONTRA INCENDIS | 34.05 | INSTAL·LACIONS¦INSTAL·LACIÓ CONTRA INCENDIS | PROTECCIÓ CONTRA INCENDIS |  |  |  | CATS.CAP-06292. | 1 | Incendi Complex |  | 1 | [132 empty] | 71e3f284-b537-4b87-8736-d65c427d9940 | 7cf9623e-6aea-41a4-ac64-2817d2775bfd
Lot 04 | CAP-06292 | CAP-06292 - SAN-09.01 | XARXA DE SANEJAMENT | 09.01 | SANEJAMENT¦XARXA DE SANEJAMENT | SANEJAMENT |  |  |  | CATS.CAP-06292. | 1 | Xarxa Sanejament Complex |  | 1 | [132 empty] | 75c0255b-bd25-4a6d-8125-b945bc2e8c5d | 1583eeb2-5190-47a8-ad3c-3fa81b1a8b2b
Lot 04 | CAP-06292 | CAP-06292 - SAN-09.03 | REIXES I ACCESSORIS | 09.03 | SANEJAMENT¦REIXES I ACCESSORIS | SANEJAMENT |  |  |  | CATS.CAP-06292.P0. | 1 | Boneres de dutxes / Serveis Higiènics 3 |  | 1 | [132 empty] | f1e97e61-b55e-47c7-9a16-339442f7c143 | 440b0408-6024-4a80-a3da-7f456f2a7597
Lot 04 | CAP-06292 | CAP-06292 - SEG-12.01.A | CONTACTES MAGNÈTICS | 12.01.A | SEGURETAT¦DETECTORS¦CONTACTES MAGNÈTICS | SEGURETAT |  |  |  | CATS.CAP-06292.P0. | 3 | CONTACTES MAGNÈTICS |  | 1 | [132 empty] | a1a36a93-ca0a-490c-9aac-8755073786fd | c005b777-1c66-4e9f-b4fe-838e004f0aba
Lot 04 | CAP-06292 | CAP-06292 - SEG-12.01.B.B | DETECTOR DE PRESÈNCIA PER BIVOLUMÈTRICS | 12.01.B.B | SEGURETAT¦DETECTORS¦PRESÈNCIA¦BIVOLUMÈTRICS | SEGURETAT |  |  |  | CATS.CAP-06292.P0. | 43 | Detector De Presència a Planta |  | 1 | [132 empty] | 85e8af5f-3887-4dd1-812d-5bfcb8ae718d | ad0773c3-809f-4a2e-add8-e9a0c222f542
Lot 04 | CAP-06292 | CAP-06292 - SEG-12.03 | CENTRALS DE DETECCIÓ I ALARMA | 12.03 | SEGURETAT¦CENTRALS DE DETECCIÓ I ALARMA | SEGURETAT |  |  |  | CATS.CAP-06292.P0.AS0-4. | 1 | Teclat Seguretat Alarma 2 |  | 1 |  | NA | NA | NA | [128 empty] | e9aa3c7f-5850-4fff-97a8-6c37e014f2d9 | c712e813-7511-4cd1-a0ae-3cd8f0804001
Lot 04 | CAP-06292 | CAP-06292 - SEG-12.03 | CENTRALS DE DETECCIÓ I ALARMA | 12.03 | SEGURETAT¦CENTRALS DE DETECCIÓ I ALARMA | SEGURETAT |  |  |  | CATS.CAP-06292.P0.CON0-1. | 1 | Central de seguretat i alarma |  | 1 |  | NA | NA | NA |  | 2010-10-01 | 6000 | 10 | [124 empty] | e9aa3c7f-5850-4fff-97a8-6c37e014f2d9 | 077736ab-f6d3-4185-bac7-fe8a937f0460
Lot 04 | CAP-06292 | CAP-06292 - SEG-12.03 | CENTRALS DE DETECCIÓ I ALARMA | 12.03 | SEGURETAT¦CENTRALS DE DETECCIÓ I ALARMA | SEGURETAT |  |  |  | CATS.CAP-06292.P0.CON0-1. | 1 | Teclat Seguretat Alarma 1 |  | 1 |  | NA | NA | NA | [128 empty] | e9aa3c7f-5850-4fff-97a8-6c37e014f2d9 | 3b5050c4-46ea-4019-8985-25648c2a1d95
Lot 04 | CAP-06292 | CAP-06292 - SEG-12.05 | SIRENES | 12.05 | SEGURETAT¦SIRENES | SEGURETAT |  |  |  | CATS.CAP-06292.P0. | 1 | Sirena Exterior / Entrada Centre |  | 1 | [132 empty] | 3ba47f53-fed7-4123-9b44-9c8aed9fa76a | 2becb179-dff2-4082-8519-01d8fc895e2f
Lot 04 | CAP-06292 | CAP-06292 - SEG-17.06.B | RACK CCTV | 17.06.B | EQUIPS COMUNICACIONS¦CIRCUIT TANCAT TELEVISIÓ¦RACK | SEGURETAT |  |  |  | CATS.CAP-06292.P0.SDE0-1. | 1 | Rack CCTV |  | 1 | [132 empty] | 60386f6d-57e8-4379-a38e-b3d114368a73 | 1d2ee7ed-c077-42f5-aa41-d6991f099d83
Lot 04 | CAP-06292 | CAP-06292 - SIE-40.02 | CONCENTRADOR DE DADES | 40.02 | SISTEMA INFORMACIÓ ENERGÈTICA¦CONCENTRADOR DE DADES | SIE |  |  |  | CATS.CAP-06292.P0.CON0-1. | 1 | CONCENTRADOR DE DADES |  | 1 |  | DEXMA | Dexgate 1 | 000db9248808 | [34 empty] | Rack | [93 empty] | 1afec44b-6052-4000-a27e-b2b97f05f09e | d7c6d8aa-86c1-4bfd-bdf1-ee68e26b584e
Lot 04 | CAP-06292 | CAP-06292 - SIE-40.04.01 | COMPTADOR ELÈCTRIC | 40.04.01 | SISTEMA INFORMACIÓ ENERGÈTICA¦ELEMENTS DE CAMP¦COMPTADOR ELÈCTRIC | SIE |  |  |  | CATS.CAP-06292.EXT.EXT. | 1 | Comptador companyia |  | 1 |  | CIRWATT | 410-UT5C-10C-00 | 88927502 | [29 empty] | Modbus |  |  |  |  | CGBT | [93 empty] | 91c9c34e-d024-4bbf-ab0d-fc104eaf50df | 80f087ba-8788-4d3e-835f-f2ee2381ec6f
Lot 04 | CAP-06292 | CAP-06292 - SIE-40.04.01 | COMPTADOR ELÈCTRIC | 40.04.01 | SISTEMA INFORMACIÓ ENERGÈTICA¦ELEMENTS DE CAMP¦COMPTADOR ELÈCTRIC | SIE |  |  |  | CATS.CAP-06292.EXT.EXT. | 1 | Comptador QGBT |  | 1 |  | CIRCUTOR | CVM-MINI | [30 empty] | RF |  |  |  |  | CGBT | [93 empty] | 91c9c34e-d024-4bbf-ab0d-fc104eaf50df | 8ba355ca-c469-4e4c-ab35-b26a62bad481
Lot 04 | CAP-06292 | CAP-06292 - SIE-40.04.01 | COMPTADOR ELÈCTRIC | 40.04.01 | SISTEMA INFORMACIÓ ENERGÈTICA¦ELEMENTS DE CAMP¦COMPTADOR ELÈCTRIC | SIE |  |  |  | CATS.CAP-06292.P1.SCA1. | 1 | Compador el. Clima |  | 1 |  | CIRCUTOR | ADMk | [30 empty] | RF |  |  |  |  | CGBT | [93 empty] | 91c9c34e-d024-4bbf-ab0d-fc104eaf50df | 38d88309-3182-4678-b744-51f7cc32db0e
Lot 04 | CAP-06292 | CAP-06292 - SIE-40.04.02 | COMPTADOR GAS | 40.04.02 | SISTEMA INFORMACIÓ ENERGÈTICA¦ELEMENTS DE CAMP¦COMPTADOR GAS | SIE |  |  |  | CATS.CAP-06292.EXT.EXT. | 1 | - |  | 1 |  | ACTARIS | Gallus 2000 | 09-09079528 | [128 empty] | ee3f4dad-480f-46e9-885c-665db98b5b72 | 3a254e38-33e2-431d-8071-ed5a4a636150
Lot 04 | CAP-06292 | CAP-06292 - SIE-40.04.04 | COMPTADOR AIGUA | 40.04.04 | SISTEMA INFORMACIÓ ENERGÈTICA¦ELEMENTS DE CAMP¦COMPTADOR AIGUA | SIE |  |  |  | CATS.CAP-06292.EXT.EXT. | 1 | Comptador aigua companyia |  | 1 |  | ELSTER | DN65_16bar C1B PR7 P:1 | 09W716687 | [29 empty] | RF | [98 empty] | 86aea0cd-8fe9-4bc2-bbc2-a8f9bcde59ab | 0687a9c8-c003-4d9c-acbd-8998d24b9cdf
Lot 04 | CAP-06292 | CAP-06292 - SIE-40.04.05 | COMPTADOR TÈRMIC | 40.04.05 | SISTEMA INFORMACIÓ ENERGÈTICA¦ELEMENTS DE CAMP¦COMPTADOR TÈRMIC | SIE |  |  |  | CATS.CAP-06292.P0.ETT0-1. | 1 | Comptador tèrmic |  | 1 |  | RESOL | WMZ | [30 empty] | Bus propietari | [79 empty] | Rosca | 20 | 1.5 | [16 empty] | 709beba4-9a1d-4df1-89a3-c20374c9e134 | df2e3ff8-135a-4d10-b0b9-4add9762a9f3
Lot 04 | CAP-06292 | CAP-06292 - SIE-40.04.06 | EMISSOR DE POLSOS | 40.04.06 | SISTEMA INFORMACIÓ ENERGÈTICA¦ELEMENTS DE CAMP¦EMISSOR DE POLSOS | SIE |  |  |  | CATS.CAP-06292.P1.SPS1. | 1 | Emissor pulsos 4noks gas |  | 1 |  | 4noks | ZED.-TIDCI-M | 163341028 | [67 empty] | Gas | [60 empty] | a7c813e6-1915-4c23-85d6-67d4740dc795 | 6646e9e3-1905-4a23-9aab-3023a1874b16
Lot 04 | CAP-06292 | CAP-06292 - SIE-40.04.06 | EMISSOR DE POLSOS | 40.04.06 | SISTEMA INFORMACIÓ ENERGÈTICA¦ELEMENTS DE CAMP¦EMISSOR DE POLSOS | SIE |  |  |  | CATS.CAP-06292.P1.SPS1. | 1 | Emissor pulsos 4noks Tacs i Solar |  | 1 |  | 4noks | ZED.-TIDCI-M | [129 empty] | a7c813e6-1915-4c23-85d6-67d4740dc795 | c0012316-8e24-417f-a172-42c9a02c41af
Lot 04 | CAP-06292 | CAP-06292 - SIE-40.04.07 | INTEGRADOR DE POLSOS | 40.04.07 | SISTEMA INFORMACIÓ ENERGÈTICA¦ELEMENTS DE CAMP¦INTEGRADOR DE POLSOS | SIE |  |  |  | CATS.CAP-06292.P0.CON0-1. | 1 | Concentrador de pulsos |  | 1 |  | 4noks | ZC-GWPUSB-EM | [30 empty] | RF |  |  |  |  | Rack | [6 empty] | Bateria | [86 empty] | 07bd31ba-de7d-4000-a0f6-4a5a1f06bb65 | c51c44c9-69b1-4d45-90b5-fd2e1a87991c
Lot 04 | CAP-06292 | CAP-06292 - SIE-45.01 | ROUTER | 45.01 | CONNECTIVITAT¦ROUTER IXON | SIE |  |  |  | CATS.CAP-06292.P0.CON0-1. | 1 | ROUTER |  | 1 |  | Ixon | 3G IX2405 | 17092458 | [34 empty] | Rack | [6 empty] | 230 V | [86 empty] | 348ac46f-3684-446e-b76b-f779fee5a873 | a899edc1-71bd-4e5a-ab9e-4abd6f5629a2
Lot 04 | CAP-06292 | CAP-06292 - SIS-41.02.01 | CONTROLADOR | 41.02.01 | SISTEMA DE CONTROL¦CONTROLADORS I PERIFÈRICS¦CONTROLADOR | SISTEMA DE CONTROL |  |  |  | CATS.CAP-06292. | 1 |  |  | 1 |  | VRV Hitachi | Utopia | [35 empty] | SALA CALDERES | [62 empty] | 0 | [30 empty] | 62c8fbbf-0c22-4beb-9224-495fa759402c | caeb1a3a-f471-4de1-a4c3-af129272dbcd
Lot 04 | CAP-06292 | CAP-06292 - SIS-41.04.01 | SENSOR TEMPERATURA | 41.04.01 | SISTEMA DE CONTROL¦ELEMENTS DE CAMP¦SENSOR TEMPERATURA | SISTEMA DE CONTROL |  |  |  | CATS.CAP-06292.P0.ETT0-1. | 1 | SENSOR T AC |  | 1 | [132 empty] | 0d626517-111d-4ce9-a15b-5f42727a1779 | 0f1593cb-d331-4a50-9d5a-12b0b137e00b
Lot 04 | CAP-06292 | CAP-06292 - SIS-41.04.01 | SENSOR TEMPERATURA | 41.04.01 | SISTEMA DE CONTROL¦ELEMENTS DE CAMP¦SENSOR TEMPERATURA | SISTEMA DE CONTROL |  |  |  | CATS.CAP-06292.P0.ETT0-1. | 1 | SENSOR T SOLAR |  | 1 | [132 empty] | 0d626517-111d-4ce9-a15b-5f42727a1779 | 8d9b6644-7347-47ae-b9f8-067a605b6044
Lot 04 | CAP-06292 | CAP-06292 - SIS-41.04.02 | VÀLVULA REGULACIÓ | 41.04.02 | SISTEMA DE CONTROL¦ELEMENTS DE CAMP¦VÀLVULA REGULACIÓ | SISTEMA DE CONTROL |  |  |  | CATS.CAP-06292.P0.MAG0-1. | 1 | Valvula Regulació Maquina Interior /Magatzem Clinic 1 |  | 1 |  | MITSUBISHI | ND | ND | [107 empty] | V2V | ND | ND | [18 empty] | aff43f39-323c-4fa5-a4f0-9575a06421b2 | 2202b5b7-a2b4-4f1a-9984-ab524af8894a
Lot 04 | CAP-06292 | CAP-06292 - SIS-41.04.02 | VÀLVULA REGULACIÓ | 41.04.02 | SISTEMA DE CONTROL¦ELEMENTS DE CAMP¦VÀLVULA REGULACIÓ | SISTEMA DE CONTROL |  |  |  | CATS.CAP-06292.P0.OFF0. | 1 | Valvula Regulació Maquina Interior/ Recepció |  | 1 |  | HITACHI | ND | ND | [107 empty] | V2V | ND | ND | [18 empty] | aff43f39-323c-4fa5-a4f0-9575a06421b2 | 74994d0a-7f26-431f-b0dc-cf503285a5bb
Lot 04 | CAP-06292 | CAP-06292 - SIS-41.04.02 | VÀLVULA REGULACIÓ | 41.04.02 | SISTEMA DE CONTROL¦ELEMENTS DE CAMP¦VÀLVULA REGULACIÓ | SISTEMA DE CONTROL |  |  |  | CATS.CAP-06292.P0.SDE0-1. | 1 | Valvula Regulació Maquina Interior/ Passadís Consultes 1 a 2 |  | 1 |  | HITACHI | ND | ND | [107 empty] | V2V | ND | ND | [18 empty] | aff43f39-323c-4fa5-a4f0-9575a06421b2 | 343a21ab-458d-4097-b42f-49d91d046e8f
Lot 04 | CAP-06292 | CAP-06292 - SIS-41.04.02 | VÀLVULA REGULACIÓ | 41.04.02 | SISTEMA DE CONTROL¦ELEMENTS DE CAMP¦VÀLVULA REGULACIÓ | SISTEMA DE CONTROL |  |  |  | CATS.CAP-06292.P0.SDE0-1. | 1 | Valvula Regulació Maquina Interior/ Passadís Consultes 1 a 12 |  | 1 |  | HITACHI | ND | ND | [107 empty] | V2V | ND | ND | [18 empty] | aff43f39-323c-4fa5-a4f0-9575a06421b2 | d34749fa-4f72-48e6-a02c-280335866b5c
Lot 04 | CAP-06292 | CAP-06292 - SIS-41.04.02 | VÀLVULA REGULACIÓ | 41.04.02 | SISTEMA DE CONTROL¦ELEMENTS DE CAMP¦VÀLVULA REGULACIÓ | SISTEMA DE CONTROL |  |  |  | CATS.CAP-06292.P0.SDE0-2. | 1 | Valvula Regulació Maquina Interior/ Passadís Consultes 13 a 19 |  | 1 |  | HITACHI | ND | ND | [107 empty] | V2V | ND | ND | [18 empty] | aff43f39-323c-4fa5-a4f0-9575a06421b2 | 72a1497e-9df0-483f-9e50-582a4421fa43
Lot 04 | CAP-06292 | CAP-06292 - SIS-41.04.02 | VÀLVULA REGULACIÓ | 41.04.02 | SISTEMA DE CONTROL¦ELEMENTS DE CAMP¦VÀLVULA REGULACIÓ | SISTEMA DE CONTROL |  |  |  | CATS.CAP-06292.P0.SDM0-1. | 1 | Valvula Regulació Maquina Interior /Sala Dormitoris 1 |  | 1 |  | MITSUBISHI | ND | ND | [107 empty] | V2V | ND | ND | [18 empty] | aff43f39-323c-4fa5-a4f0-9575a06421b2 | 2d1bd983-f04d-486f-99dc-c82749243a70
Lot 04 | CAP-06292 | CAP-06292 - SIS-41.04.02 | VÀLVULA REGULACIÓ | 41.04.02 | SISTEMA DE CONTROL¦ELEMENTS DE CAMP¦VÀLVULA REGULACIÓ | SISTEMA DE CONTROL |  |  |  | CATS.CAP-06292.P0.SDM0-2. | 1 | Valvula Regulació Maquina Interior /Sala Dormitoris 2 |  | 1 |  | MITSUBISHI | ND | ND | [107 empty] | V2V | ND | ND | [18 empty] | aff43f39-323c-4fa5-a4f0-9575a06421b2 | 0605a552-36a0-4870-bfde-71f6446cf085
Lot 04 | CAP-06292 | CAP-06292 - SIS-41.04.10 | REGULADOR AUTÒNOM | 41.04.10 | SISTEMA DE CONTROL¦ELEMENTS DE CAMP¦REGULADOR AUTÒNOM | SISTEMA DE CONTROL |  |  |  | CATS.CAP-06292.P0.ETT0-1. | 1 | CENTRALITA SOLAR |  | 1 |  | KAYSUN | KCS3 | [35 empty] | SALA CALDERES | [62 empty] | 0 | [30 empty] | 160c864e-ba7a-46b3-9c4a-63194951516f | 700cad50-811d-4a67-aeeb-6bc58bfde933
Lot 04 | CAP-06292 | CAP-06292 - SIS-41.04.11 | TERMÒSTAT | 41.04.11 | SISTEMA DE CONTROL¦ELEMENTS DE CAMP¦TERMÒSTAT | SISTEMA DE CONTROL |  |  |  | CATS.CAP-06292.P0. | 1 | Termostat 21 |  | 1 |  | HITACHI | PC-P1H | [70 empty] | Aigua | [58 empty] | 1749e09a-56c4-43b7-89cd-4812a418ea50 | 7e169544-e997-4996-8e91-c778bafc8a96
Lot 04 | CAP-06292 | CAP-06292 - SIS-41.04.11 | TERMÒSTAT | 41.04.11 | SISTEMA DE CONTROL¦ELEMENTS DE CAMP¦TERMÒSTAT | SISTEMA DE CONTROL |  |  |  | CATS.CAP-06292.P0.AES0-1. | 1 | Termostat 3 |  | 1 |  | HITACHI | PC-P1H | [70 empty] | Aigua | [58 empty] | 1749e09a-56c4-43b7-89cd-4812a418ea50 | cbac59f7-8c1b-4d24-97fc-463a2d08b31d
Lot 04 | CAP-06292 | CAP-06292 - SIS-41.04.11 | TERMÒSTAT | 41.04.11 | SISTEMA DE CONTROL¦ELEMENTS DE CAMP¦TERMÒSTAT | SISTEMA DE CONTROL |  |  |  | CATS.CAP-06292.P0.DDEN0-1. | 1 | Termostat 4 |  | 1 |  | HITACHI | PC-P1H | [70 empty] | Aigua | [58 empty] | 1749e09a-56c4-43b7-89cd-4812a418ea50 | 310e70e6-e1a1-444c-89a9-23e0aa5299cf
Lot 04 | CAP-06292 | CAP-06292 - SIS-41.04.11 | TERMÒSTAT | 41.04.11 | SISTEMA DE CONTROL¦ELEMENTS DE CAMP¦TERMÒSTAT | SISTEMA DE CONTROL |  |  |  | CATS.CAP-06292.P0.DXT0-1. | 1 | Termostat 5 |  | 1 |  | HITACHI | PC-P1H | [70 empty] | Aigua | [58 empty] | 1749e09a-56c4-43b7-89cd-4812a418ea50 | 1cb70afd-6a8a-420d-ab8a-fdca115d8cc2
Lot 04 | CAP-06292 | CAP-06292 - SIS-41.04.11 | TERMÒSTAT | 41.04.11 | SISTEMA DE CONTROL¦ELEMENTS DE CAMP¦TERMÒSTAT | SISTEMA DE CONTROL |  |  |  | CATS.CAP-06292.P0.DXT0-1. | 1 | Termostat 7 |  | 1 |  | HITACHI | PC-P1H | [70 empty] | Aigua | [58 empty] | 1749e09a-56c4-43b7-89cd-4812a418ea50 | 01655a97-bd57-4c3e-92b8-9767ebc314f1
Lot 04 | CAP-06292 | CAP-06292 - SIS-41.04.11 | TERMÒSTAT | 41.04.11 | SISTEMA DE CONTROL¦ELEMENTS DE CAMP¦TERMÒSTAT | SISTEMA DE CONTROL |  |  |  | CATS.CAP-06292.P0.DXT0-2. | 1 | Termostat 6 |  | 1 |  | HITACHI | PC-P1H | [70 empty] | Aigua | [58 empty] | 1749e09a-56c4-43b7-89cd-4812a418ea50 | f4ec0ff2-dab0-46fd-bac0-f660ec2d0e83
Lot 04 | CAP-06292 | CAP-06292 - SIS-41.04.11 | TERMÒSTAT | 41.04.11 | SISTEMA DE CONTROL¦ELEMENTS DE CAMP¦TERMÒSTAT | SISTEMA DE CONTROL |  |  |  | CATS.CAP-06292.P0.DXT0-2. | 1 | Termostat 8 |  | 1 |  | HITACHI | PC-P1H | [70 empty] | Aigua | [58 empty] | 1749e09a-56c4-43b7-89cd-4812a418ea50 | 68af24bc-6a04-4a2a-a55f-ad7b7240e631
Lot 04 | CAP-06292 | CAP-06292 - SIS-41.04.11 | TERMÒSTAT | 41.04.11 | SISTEMA DE CONTROL¦ELEMENTS DE CAMP¦TERMÒSTAT | SISTEMA DE CONTROL |  |  |  | CATS.CAP-06292.P0.OFF0. | 1 | Termostat 1 |  | 1 |  | HITACHI | PC-P1H | [70 empty] | Aigua | [58 empty] | 1749e09a-56c4-43b7-89cd-4812a418ea50 | 68ed5a59-4122-4b63-8747-33274b89f00c
Lot 04 | CAP-06292 | CAP-06292 - SIS-41.04.11 | TERMÒSTAT | 41.04.11 | SISTEMA DE CONTROL¦ELEMENTS DE CAMP¦TERMÒSTAT | SISTEMA DE CONTROL |  |  |  | CATS.CAP-06292.P0.OFF0. | 1 | Termostat 9 |  | 1 |  | HITACHI | PC-P1H | [70 empty] | Aigua | [58 empty] | 1749e09a-56c4-43b7-89cd-4812a418ea50 | 85536706-1a4c-4093-afaa-4e903a9ec99a
Lot 04 | CAP-06292 | CAP-06292 - SIS-41.04.11 | TERMÒSTAT | 41.04.11 | SISTEMA DE CONTROL¦ELEMENTS DE CAMP¦TERMÒSTAT | SISTEMA DE CONTROL |  |  |  | CATS.CAP-06292.P0.SCA0-2. | 1 | Termostat 11 |  | 1 |  | HITACHI | PC-P1H | [70 empty] | Aigua | [58 empty] | 1749e09a-56c4-43b7-89cd-4812a418ea50 | c7403073-e749-4df7-b5ec-c564c9e6c1ed
Lot 04 | CAP-06292 | CAP-06292 - SIS-41.04.11 | TERMÒSTAT | 41.04.11 | SISTEMA DE CONTROL¦ELEMENTS DE CAMP¦TERMÒSTAT | SISTEMA DE CONTROL |  |  |  | CATS.CAP-06292.P0.SCA0-4. | 1 | Termostat 12 |  | 1 |  | HITACHI | PC-P1H | [70 empty] | Aigua | [58 empty] | 1749e09a-56c4-43b7-89cd-4812a418ea50 | a4d27353-686d-4548-ac51-0ba146c36eab
Lot 04 | CAP-06292 | CAP-06292 - SIS-41.04.11 | TERMÒSTAT | 41.04.11 | SISTEMA DE CONTROL¦ELEMENTS DE CAMP¦TERMÒSTAT | SISTEMA DE CONTROL |  |  |  | CATS.CAP-06292.P0.SCDEN0. | 1 | Termostat 10 |  | 1 |  | HITACHI | PC-P1H | [70 empty] | Aigua | [58 empty] | 1749e09a-56c4-43b7-89cd-4812a418ea50 | 02990a25-b381-4145-92d6-837ec9d7ceb3
Lot 04 | CAP-06292 | CAP-06292 - SIS-41.04.11 | TERMÒSTAT | 41.04.11 | SISTEMA DE CONTROL¦ELEMENTS DE CAMP¦TERMÒSTAT | SISTEMA DE CONTROL |  |  |  | CATS.CAP-06292.P0.SCE0-1. | 1 | Termostat 13 |  | 1 |  | HITACHI | PC-P1H | [70 empty] | Aigua | [58 empty] | 1749e09a-56c4-43b7-89cd-4812a418ea50 | 3c40f1f9-d635-43db-ad5d-a3a1b038bbdd
Lot 04 | CAP-06292 | CAP-06292 - SIS-41.04.11 | TERMÒSTAT | 41.04.11 | SISTEMA DE CONTROL¦ELEMENTS DE CAMP¦TERMÒSTAT | SISTEMA DE CONTROL |  |  |  | CATS.CAP-06292.P0.SCE0-2. | 1 | Termostat 14 |  | 1 |  | HITACHI | PC-P1H | [70 empty] | Aigua | [58 empty] | 1749e09a-56c4-43b7-89cd-4812a418ea50 | f8aa240e-33b1-4b96-84d4-ad6579758240
Lot 04 | CAP-06292 | CAP-06292 - SIS-41.04.11 | TERMÒSTAT | 41.04.11 | SISTEMA DE CONTROL¦ELEMENTS DE CAMP¦TERMÒSTAT | SISTEMA DE CONTROL |  |  |  | CATS.CAP-06292.P0.SCI0-1. | 1 | Termostat 15 |  | 1 |  | HITACHI | PC-P1H | [70 empty] | Aigua | [58 empty] | 1749e09a-56c4-43b7-89cd-4812a418ea50 | 6d58126f-ca77-4f29-b180-2245c5cdaba0
Lot 04 | CAP-06292 | CAP-06292 - SIS-41.04.11 | TERMÒSTAT | 41.04.11 | SISTEMA DE CONTROL¦ELEMENTS DE CAMP¦TERMÒSTAT | SISTEMA DE CONTROL |  |  |  | CATS.CAP-06292.P0.SCI0-1. | 1 | Termostat 17 |  | 1 |  | HITACHI | PC-P1H | [70 empty] | Aigua | [58 empty] | 1749e09a-56c4-43b7-89cd-4812a418ea50 | 656afa0f-7a40-4c5b-b94b-fa5f43369a1e
Lot 04 | CAP-06292 | CAP-06292 - SIS-41.04.11 | TERMÒSTAT | 41.04.11 | SISTEMA DE CONTROL¦ELEMENTS DE CAMP¦TERMÒSTAT | SISTEMA DE CONTROL |  |  |  | CATS.CAP-06292.P0.SCI0-2. | 1 | Termostat 16 |  | 1 |  | HITACHI | PC-P1H | [70 empty] | Aigua | [58 empty] | 1749e09a-56c4-43b7-89cd-4812a418ea50 | 0ca1af80-4f8b-4756-940c-5975e893a0a2
Lot 04 | CAP-06292 | CAP-06292 - SIS-41.04.11 | TERMÒSTAT | 41.04.11 | SISTEMA DE CONTROL¦ELEMENTS DE CAMP¦TERMÒSTAT | SISTEMA DE CONTROL |  |  |  | CATS.CAP-06292.P0.SCI0-4. | 1 | Termostat 18 |  | 1 |  | HITACHI | PC-P1H | [70 empty] | Aigua | [58 empty] | 1749e09a-56c4-43b7-89cd-4812a418ea50 | a3cd9ab0-43a0-4d29-8201-4674874f4f76
Lot 04 | CAP-06292 | CAP-06292 - SIS-41.04.11 | TERMÒSTAT | 41.04.11 | SISTEMA DE CONTROL¦ELEMENTS DE CAMP¦TERMÒSTAT | SISTEMA DE CONTROL |  |  |  | CATS.CAP-06292.P0.SCI0-5. | 1 | Termostat 19 |  | 1 |  | HITACHI | PC-P1H | [70 empty] | Aigua | [58 empty] | 1749e09a-56c4-43b7-89cd-4812a418ea50 | 3ad7887a-9559-4e93-abd4-e544b1b23fbb
Lot 04 | CAP-06292 | CAP-06292 - SIS-41.04.11 | TERMÒSTAT | 41.04.11 | SISTEMA DE CONTROL¦ELEMENTS DE CAMP¦TERMÒSTAT | SISTEMA DE CONTROL |  |  |  | CATS.CAP-06292.P0.SCI0-6. | 1 | Termostat 20 |  | 1 |  | HITACHI | PC-P1H | [70 empty] | Aigua | [58 empty] | 1749e09a-56c4-43b7-89cd-4812a418ea50 | 91a3ca96-49f4-4085-ae02-3844424ab93b
Lot 04 | CAP-06292 | CAP-06292 - SIS-41.04.11 | TERMÒSTAT | 41.04.11 | SISTEMA DE CONTROL¦ELEMENTS DE CAMP¦TERMÒSTAT | SISTEMA DE CONTROL |  |  |  | CATS.CAP-06292.P0.SCM0-1. | 1 | Termostat 22 |  | 1 |  | HITACHI | PC-P1H | [70 empty] | Aigua | [58 empty] | 1749e09a-56c4-43b7-89cd-4812a418ea50 | be1a9fd0-ac58-40f4-a2c3-661523ad537e
Lot 04 | CAP-06292 | CAP-06292 - SIS-41.04.11 | TERMÒSTAT | 41.04.11 | SISTEMA DE CONTROL¦ELEMENTS DE CAMP¦TERMÒSTAT | SISTEMA DE CONTROL |  |  |  | CATS.CAP-06292.P0.SCMG0-2. | 1 | Termostat 23 |  | 1 |  | HITACHI | PC-P1H | [70 empty] | Aigua | [58 empty] | 1749e09a-56c4-43b7-89cd-4812a418ea50 | b8765479-d8fa-4604-ac58-4b217a17998f
Lot 04 | CAP-06292 | CAP-06292 - SIS-41.04.11 | TERMÒSTAT | 41.04.11 | SISTEMA DE CONTROL¦ELEMENTS DE CAMP¦TERMÒSTAT | SISTEMA DE CONTROL |  |  |  | CATS.CAP-06292.P0.SCMG0-3. | 1 | Termostat 24 |  | 1 |  | HITACHI | PC-P1H | [70 empty] | Aigua | [58 empty] | 1749e09a-56c4-43b7-89cd-4812a418ea50 | ebc7312b-761b-4978-8523-0c0fb528b6bc
Lot 04 | CAP-06292 | CAP-06292 - SIS-41.04.11 | TERMÒSTAT | 41.04.11 | SISTEMA DE CONTROL¦ELEMENTS DE CAMP¦TERMÒSTAT | SISTEMA DE CONTROL |  |  |  | CATS.CAP-06292.P0.SCMG0-4. | 1 | Termostat 25 |  | 1 |  | HITACHI | PC-P1H | [70 empty] | Aigua | [58 empty] | 1749e09a-56c4-43b7-89cd-4812a418ea50 | 0ddfaa00-3920-4ab5-ae22-bd946bd943c6
Lot 04 | CAP-06292 | CAP-06292 - SIS-41.04.11 | TERMÒSTAT | 41.04.11 | SISTEMA DE CONTROL¦ELEMENTS DE CAMP¦TERMÒSTAT | SISTEMA DE CONTROL |  |  |  | CATS.CAP-06292.P0.SCMG0-5. | 1 | Termostat 26 |  | 1 |  | HITACHI | PC-P1H | [70 empty] | Aigua | [58 empty] | 1749e09a-56c4-43b7-89cd-4812a418ea50 | 5ab7b7ec-bc87-4f12-a2b4-e7216987ae64
Lot 04 | CAP-06292 | CAP-06292 - SIS-41.04.11 | TERMÒSTAT | 41.04.11 | SISTEMA DE CONTROL¦ELEMENTS DE CAMP¦TERMÒSTAT | SISTEMA DE CONTROL |  |  |  | CATS.CAP-06292.P0.SCP0-1. | 1 | Termostat 27 |  | 1 |  | HITACHI | PC-P1H | [70 empty] | Aigua | [58 empty] | 1749e09a-56c4-43b7-89cd-4812a418ea50 | 06bfc179-5abe-4824-8e1a-c1e74269f491
Lot 04 | CAP-06292 | CAP-06292 - SIS-41.04.11 | TERMÒSTAT | 41.04.11 | SISTEMA DE CONTROL¦ELEMENTS DE CAMP¦TERMÒSTAT | SISTEMA DE CONTROL |  |  |  | CATS.CAP-06292.P0.SCP0-1. | 1 | Termostat 28 |  | 1 |  | HITACHI | PC-P1H | [70 empty] | Aigua | [58 empty] | 1749e09a-56c4-43b7-89cd-4812a418ea50 | de68c9ae-dddd-4afa-9231-484782743414
Lot 04 | CAP-06292 | CAP-06292 - SIS-41.04.11 | TERMÒSTAT | 41.04.11 | SISTEMA DE CONTROL¦ELEMENTS DE CAMP¦TERMÒSTAT | SISTEMA DE CONTROL |  |  |  | CATS.CAP-06292.P0.SCT0-1. | 1 | Termostat 29 |  | 1 |  | HITACHI | PC-P1H | [70 empty] | Aigua | [58 empty] | 1749e09a-56c4-43b7-89cd-4812a418ea50 | 1af704e7-8aa8-47af-8bf3-88aff1ce750b
Lot 04 | CAP-06292 | CAP-06292 - SIS-41.04.11 | TERMÒSTAT | 41.04.11 | SISTEMA DE CONTROL¦ELEMENTS DE CAMP¦TERMÒSTAT | SISTEMA DE CONTROL |  |  |  | CATS.CAP-06292.P0.SDEN0-1. | 1 | Termostat 30 |  | 1 |  | HITACHI | PC-P1H | [70 empty] | Aigua | [58 empty] | 1749e09a-56c4-43b7-89cd-4812a418ea50 | 364da99f-92d9-4fa8-9905-e93714949ba7
Lot 04 | CAP-06292 | CAP-06292 - SIS-41.04.11 | TERMÒSTAT | 41.04.11 | SISTEMA DE CONTROL¦ELEMENTS DE CAMP¦TERMÒSTAT | SISTEMA DE CONTROL |  |  |  | CATS.CAP-06292.P0.VDSHD0-6. | 1 | Termostat 31 |  | 1 |  | HITACHI | PC-P1H | [70 empty] | Aigua | [58 empty] | 1749e09a-56c4-43b7-89cd-4812a418ea50 | 051bdb3d-e16e-4577-b43e-7c16a022e356
Lot 04 | CAP-06292 | CAP-06292 - SIS-41.04.11 | TERMÒSTAT | 41.04.11 | SISTEMA DE CONTROL¦ELEMENTS DE CAMP¦TERMÒSTAT | SISTEMA DE CONTROL |  |  |  | CATS.CAP-06292.P0.VDSHH0-7. | 1 | Termostat 32 |  | 1 |  | HITACHI | PC-P1H | [70 empty] | Aigua | [58 empty] | 1749e09a-56c4-43b7-89cd-4812a418ea50 | 086b0b26-cac7-48f4-a7cc-bd251b336e36
Lot 04 | CAP-06292 | CAP-06292 - SIS-41.04.11 | TERMÒSTAT | 41.04.11 | SISTEMA DE CONTROL¦ELEMENTS DE CAMP¦TERMÒSTAT | SISTEMA DE CONTROL |  |  |  | CATS.CAP-06292.P1.SCA1. | 1 | Termostat 2 |  | 1 |  | HITACHI | PC-P1H | [70 empty] | Aigua | [58 empty] | 1749e09a-56c4-43b7-89cd-4812a418ea50 | 203c275a-f868-45eb-b7f1-bf55ac03b4bb
Lot 04 | CAP-06292 | CAP-06292 - SIS-41.04.29 | PROGRAMADORS HORARIS | 41.04.29 | SISTEMA DE CONTROL¦ELEMENTS DE CAMP¦PROGRAMADORS HORARIS | SISTEMA DE CONTROL |  |  |  | CATS.CAP-06292.P0.CON0-1. | 1 | Rellotje enllumenat i ròtul |  | 1 |  | CADENZAELECTRIC | cct15365 | [42 empty] | 230 V | [86 empty] | f89dbd5b-9558-4477-9f95-a2861b56e18f | c625fba1-49fe-4bf4-afd0-6622812f1605
Lot 04 | CAP-06292 | CAP-06292 - SIS-41.05 | INSTAL·LACIÓ SISTEMA DE CONTROL | 41.05 | SISTEMA DE CONTROL¦INSTAL·LACIÓ SISTEMA DE CONTROL | SISTEMA DE CONTROL |  |  |  | CATS.CAP-06292. | 1 | INSTAL·LACIÓ SISTEMA DE CONTROL EDIFICI |  | 1 | [5 empty] | 2007-12-31 | [47 empty] | Semestral | [78 empty] | 2942872d-3bfb-4768-b89f-856ce654f6ec | c1893717-6af2-4b81-9784-760d1b2e2bd7
Lot 04 | CAP-06292 | CAP-06292 - SOL-26.02.B | SISTEMA SOLAR TUBS DE BUIT | 26.02 | SOLAR TÈRMICA¦INSTAL·LACIÓ TÈRMICA SOLAR | SOLAR |  |  |  | CATS.CAP-06292.P1.SPS1. | 4 | - |  | 1 | [74 empty] | 20 | 0 | [56 empty] | 65b18b83-4b57-422e-bc6d-af245a8ceb00 | 9d2dba52-bd2b-4ecf-835a-9a83ebb18d5d
Lot 04 | CAP-06292 | CAP-06292 - SOL-26.03 | ACUMULADOR ACS SOLAR | 26.03 | SOLAR TÈRMICA¦ACUMULADOR ACS SOLAR TÈRMICA | LEGIONEL·LA |  |  |  | CATS.CAP-06292.P0.ETT0-1. | 1 | Dipòsit acumulador SOLAR |  | 1 |  | APRICUS | [13 empty] | > 70 kW | [11 empty] | 1 | [104 empty] | 76c36ca3-1d96-43ea-94e5-42793fd875ac | 6432ae87-3b74-4d92-9b98-53bacef745d0
Lot 04 | CAP-06292 | CAP-06292 - SOL-26.04 | INTERCANVIADOR SOLAR | 26.04 | SOLAR TÈRMICA¦INTERCANVIADOR SOLAR TÈRMICA | SOLAR |  |  |  | CATS.CAP-06292.P0.ETT0-1. | 1 | Intercanviador De Placas / Solar |  | 1 | [15 empty] | > 70 kW | [116 empty] | 4bbae860-5196-4626-8495-ac7008671f77 | ec7421ef-4d0a-40af-8fc7-69c86f79a582
Lot 04 | CAP-06292 | CAP-06292 - SOL-26.05 | BOMBA ACS SOLAR | 26.05 | SOLAR TÈRMICA¦BOMBA ACS SOLAR | SOLAR |  |  |  | CATS.CAP-06292.P0.ETT0-1. | 1 | Bomba Solar |  | 1 |  | Dunphy | S4 11 PLACAS INOX | [12 empty] | > 70 kW | [34 empty] | Rotor humit | [81 empty] | 69085db4-36aa-4ec1-82ff-c8a6a9ad83d2 | 8824b67f-f0d0-484a-b400-8c1ed2eb4836
Lot 04 | CAP-06292 | CAP-06292 - SOL-26.06 | XARXA DE CANONADES I ACCESSORIS SOLAR | 26.06 | SOLAR TÈRMICA¦XARXA DE CANONADES I ACCESSORIS SOLAR TÉRMICA | SOLAR |  |  |  | CATS.CAP-06292. | 1 | Xarxa De Canonades Solars |  | 1 | [132 empty] | 622964bf-ae18-4d9a-b946-9136ada04958 | 3aba2151-615c-4654-b3c5-56040b9451bb
Lot 04 | CAP-06292 | CAP-06292 - VAR-04.09 | DIPÒSIT AIRE COMPRIMIT | 04.09 | FLUIDS I GASOS¦DIPÒSIT AIRE COMPRIMIT | VARIS |  |  |  | CATS.CAP-06292.P0.SCDEN0. | 1 | Sala Compressor Odontologia |  | 1 |  | NA | NA | NA | [128 empty] | 2af97940-dc80-43e9-86ed-05d6f9de1a49 | f414d11f-abc6-4110-bf90-2988cb202a27
Lot 04 | CAP-06292 | CAP-06292 - VAR-34.07 | INSTAL·LACIÓ AIRE COMPRIMIT | 34.07 | INSTAL·LACIONS¦INSTAL·LACIÓ AIRE COMPRIMIT | VARIS |  |  |  | CATS.CAP-06292. | 1 | Sala Odontologia / Dentista |  | 1 | [132 empty] | aa6cbc5c-aad4-4924-ae46-186840166608 | 85679130-f601-43eb-ae5c-8c9c2d73b3fe
Lot 04 | CAP-06292 | CAP-06292 - VEN-02.02 | CAIXES VENTILACIÓ | 02.02 | ELEMENTS DE CLIMATITZACIÓ¦CAIXES VENTILACIÓ | VENTILACIÓ/EXTRACCIÓ |  |  |  | CATS.CAP-06292.P1.SCA1. | 1 | Caixa Ventilació / Impulsió / Expulsió / Sala Climatitzadors Aire 1 |  | 1 |  | S&P | CADB-D 18 AH | [12 empty] | > 70 kW | 0 |  |  | 0 |  |  | 0 | 50 | [33 empty] | Accionament directe | 0 | 0 | [72 empty] | f30d3b0e-651d-4525-bec1-ed80a416ff81 | 12205380-74d8-43dc-85e2-5ba9106db990
Lot 04 | CAP-06292 | CAP-06292 - VEN-02.02 | CAIXES VENTILACIÓ | 02.02 | ELEMENTS DE CLIMATITZACIÓ¦CAIXES VENTILACIÓ | VENTILACIÓ/EXTRACCIÓ |  |  |  | CATS.CAP-06292.P1.SCA1. | 1 | Caixa Ventilació / Impulsió / Expulsió / Sala Climatitzadors Aire 2 |  | 1 |  | S&P | CADT-D 45 AH | [12 empty] | > 70 kW | 0 |  |  | 0 |  |  | 0 | 50 | [33 empty] | Accionament directe | 0 | 0 | [72 empty] | f30d3b0e-651d-4525-bec1-ed80a416ff81 | f19f7bae-4feb-450f-8caf-ca9a9e08151d
Lot 04 | CAP-06292 | CAP-06292 - VEN-02.02 | CAIXES VENTILACIÓ | 02.02 | ELEMENTS DE CLIMATITZACIÓ¦CAIXES VENTILACIÓ | VENTILACIÓ/EXTRACCIÓ |  |  |  | CATS.CAP-06292.P1.SCA1. | 1 | Caixa Ventilació / Impulsió / Expulsió / Sala Climatitzadors Aire 3 |  | 1 |  | S&P | CADT-D 45 AH | [12 empty] | > 70 kW | 0 |  |  | 0 |  |  | 0 | 50 | [33 empty] | Accionament directe | 0 | 0 | [72 empty] | f30d3b0e-651d-4525-bec1-ed80a416ff81 | afa5e76c-8540-4139-bec2-87e366bdc271
Lot 04 | CAP-06292 | CAP-06292 - VEN-02.02 | CAIXES VENTILACIÓ | 02.02 | ELEMENTS DE CLIMATITZACIÓ¦CAIXES VENTILACIÓ | VENTILACIÓ/EXTRACCIÓ |  |  |  | CATS.CAP-06292.P1.SCA1. | 1 | Caixa Ventilació / Impulsió / Expulsió / Sala Climatitzadors Aire 4 |  | 1 |  | S&P | CAB-D 30 AH | [12 empty] | > 70 kW | 0 |  |  | 0 |  |  | 0 | 50 | [33 empty] | Accionament directe | 0 | 0 | [72 empty] | f30d3b0e-651d-4525-bec1-ed80a416ff81 | d9fedf15-30d1-45ac-b1b3-eb7c7fff2688
Lot 04 | CAP-06292 | CAP-06292 - VEN-02.16 | BOCA EXTRACCIÓ BANY | 02.16 | ELEMENTS DE CLIMATITZACIÓ¦BOCA EXTRACCIÓ BANY | VENTILACIÓ/EXTRACCIÓ |  |  |  | CATS.CAP-06292.P0. | 16 | Boca Extracció |  | 1 | [15 empty] | > 70 kW | [116 empty] | 2bef416a-4cad-41b7-ae96-434adec98060 | 37b27617-7ffb-48ea-b948-e2dc8dcb9609
Lot 04 | CAP-06298 | CAP-06298 - BAI-15.01.A | QUADRES GENERALS | 15.01.A | EQUIPS DE BAIXA TENSIÓ¦QUADRES ELÈCTRICS¦QUADRES GENERALS | BAIXA TENSIÓ |  |  |  | CATS.CAP-06298.CAP-P1.ELEC. | 1 | QUADRE GENERAL (P1 QUADRE ELÈCTRIC) |  | 1 | [5 empty] | 2010-01-01 | [126 empty] | ead07303-313b-40d5-8e2b-d6d4b1970a69 | abf09bcb-21e5-49fc-bf1b-e2a87d2f4cfc
Lot 04 | CAP-06298 | CAP-06298 - BAI-15.01.B | SUBQUADRES | 15.01.B | EQUIPS DE BAIXA TENSIÓ¦QUADRES ELÈCTRICS¦SUBQUADRES | BAIXA TENSIÓ |  |  |  | CATS.CAP-06298.ALZ-PB.RECADMALZ. | 1 | QUADRE D'ALZHEIMER (PB RECEPCIÓ ALZHEIMER) |  | 1 | [5 empty] | 2010-01-01 | [5 empty] | Petit | [120 empty] | 6b4d6059-0f31-49d8-acb5-9a3962a36dd0 | 5b2a4019-43eb-494a-927a-4e272f61db4d
Lot 04 | CAP-06298 | CAP-06298 - BAI-15.01.B | SUBQUADRES | 15.01.B | EQUIPS DE BAIXA TENSIÓ¦QUADRES ELÈCTRICS¦SUBQUADRES | BAIXA TENSIÓ |  |  |  | CATS.CAP-06298.CAP-P1.DORM-1. | 1 | QUADRE ADMINISTRACÓ (P1 DORMITORI 1) |  | 1 | [5 empty] | 2010-01-01 | [5 empty] | Petit | [120 empty] | 6b4d6059-0f31-49d8-acb5-9a3962a36dd0 | e5f24fa2-ba88-4013-b714-e9fc74108a56
Lot 04 | CAP-06298 | CAP-06298 - BAI-15.01.B | SUBQUADRES | 15.01.B | EQUIPS DE BAIXA TENSIÓ¦QUADRES ELÈCTRICS¦SUBQUADRES | BAIXA TENSIÓ |  |  |  | CATS.CAP-06298.CAP-P1.ELEC. | 1 | QUADRE PLANTA 1 (P1 QUADRE ELÈCTRIC) |  | 1 | [5 empty] | 2010-01-01 | [5 empty] | Gran | [120 empty] | 6b4d6059-0f31-49d8-acb5-9a3962a36dd0 | 05420343-0dac-4fd6-bb0d-0613cebbf9fb
Lot 04 | CAP-06298 | CAP-06298 - BAI-15.01.B | SUBQUADRES | 15.01.B | EQUIPS DE BAIXA TENSIÓ¦QUADRES ELÈCTRICS¦SUBQUADRES | BAIXA TENSIÓ |  |  |  | CATS.CAP-06298.CAP-P1.ELEC. | 1 | QUADRE SAI (P1 QUADRE ELÈCTRIC) |  | 1 | [5 empty] | 2010-01-01 | [5 empty] | Petit | [120 empty] | 6b4d6059-0f31-49d8-acb5-9a3962a36dd0 | 58866699-19ad-4af6-95c8-bc518431b04f
Lot 04 | CAP-06298 | CAP-06298 - BAI-15.01.B | SUBQUADRES | 15.01.B | EQUIPS DE BAIXA TENSIÓ¦QUADRES ELÈCTRICS¦SUBQUADRES | BAIXA TENSIÓ |  |  |  | CATS.CAP-06298.CAP-P1.ELEC. | 1 | QUADRE SOCORS (P1 QUADRE ELÈCTRIC) |  | 1 | [5 empty] | 2010-01-01 | [5 empty] | Standard | [120 empty] | 6b4d6059-0f31-49d8-acb5-9a3962a36dd0 | 7f877559-f2c9-49d0-99d8-351122175659
Lot 04 | CAP-06298 | CAP-06298 - BAI-15.01.B | SUBQUADRES | 15.01.B | EQUIPS DE BAIXA TENSIÓ¦QUADRES ELÈCTRICS¦SUBQUADRES | BAIXA TENSIÓ |  |  |  | CATS.CAP-06298.CAP-P1.P. | 1 | QUADRE CONSULTA ONDONTOLOGIA (P1 CONSULTA ODONTOLOGIA) |  | 1 | [5 empty] | 2010-01-01 | [5 empty] | Petit | [120 empty] | 6b4d6059-0f31-49d8-acb5-9a3962a36dd0 | 5762e9a7-3aba-40e1-ac1f-62e4928979b7
Lot 04 | CAP-06298 | CAP-06298 - BAI-15.01.B | SUBQUADRES | 15.01.B | EQUIPS DE BAIXA TENSIÓ¦QUADRES ELÈCTRICS¦SUBQUADRES | BAIXA TENSIÓ |  |  |  | CATS.CAP-06298.CAP-P1.TERM-FRED. | 1 | QUADRE SALA MÀQUINES (P1 QUADRE ELÈCTRIC) |  | 1 | [5 empty] | 2010-01-01 | [5 empty] | Gran | [120 empty] | 6b4d6059-0f31-49d8-acb5-9a3962a36dd0 | 8d55cc95-db2e-4dea-9b4a-82d1d17f88ce
Lot 04 | CAP-06298 | CAP-06298 - BAI-15.01.B | SUBQUADRES | 15.01.B | EQUIPS DE BAIXA TENSIÓ¦QUADRES ELÈCTRICS¦SUBQUADRES | BAIXA TENSIÓ |  |  |  | CATS.CAP-06298.CAP-PB.S-ESP-PED. | 1 | QUADRE PLANTA BAIXA (PB SALA D' ESPERA PEDIATRIA) |  | 1 | [5 empty] | 2010-01-01 | [5 empty] | Gran | [120 empty] | 6b4d6059-0f31-49d8-acb5-9a3962a36dd0 | a19bdac8-d8f6-4d35-b588-2197f64a154d
Lot 04 | CAP-06298 | CAP-06298 - BAI-15.02.A | BATERIES DE CONDENSADORS DINÀMICS | 15.02.A | EQUIPS DE BAIXA TENSIÓ¦BATERIES DE CONDENSADORS¦DINÀMICS | BAIXA TENSIÓ |  |  |  | CATS.CAP-06298.CAP-P1.ELEC. | 1 | BATERIA DE CONDENSADORS (P1 QUADRE ELÈCTRIC) |  | 1 |  | SIEMENS | 4RY0112-4NP40 | 201005-00763 |  | 2010-01-01 | [6 empty] | 112.5 | [119 empty] | ce73a2ce-9021-430f-9a03-96847fa1c4de | db85fe2e-27f4-482e-ade2-d55c4d5417d9
Lot 04 | CAP-06298 | CAP-06298 - BAI-15.05.A | ENDOLLS | 15.05.A | EQUIPS DE BAIXA TENSIÓ¦ENDOLLS I MECANISMES¦ENDOLLS | BAIXA TENSIÓ |  |  |  | CATS.CAP-06298. | 394 | ENDOLLS ELECTRICITAT PB |  | 1 | [5 empty] | 2010-01-01 |  |  |  | PLANTA BAIXA | [122 empty] | cd133401-ad08-40a8-a41d-c82591d5ec02 | b3edab3d-d1ee-4339-b752-a6f32c312fa3
Lot 04 | CAP-06298 | CAP-06298 - BAI-15.05.A | ENDOLLS | 15.05.A | EQUIPS DE BAIXA TENSIÓ¦ENDOLLS I MECANISMES¦ENDOLLS | BAIXA TENSIÓ |  |  |  | CATS.CAP-06298. | 52 | ENDOLLS VEU I DATES PB |  | 1 | [5 empty] | 2010-01-01 |  |  |  | PLANTA BAIXA | [122 empty] | cd133401-ad08-40a8-a41d-c82591d5ec02 | 1cb16fed-6127-49fa-b969-1b35887ba61f
Lot 04 | CAP-06298 | CAP-06298 - BAI-15.05.B | MECANISMES | 15.05.B | EQUIPS DE BAIXA TENSIÓ¦ENDOLLS I MECANISMES¦MECANISMES | BAIXA TENSIÓ |  |  |  | CATS.CAP-06298. | 157 | INTERRUPTORS |  | 1 | [5 empty] | 2010-01-01 |  |  |  | PLANTA BAIXA | [122 empty] | a25c6f95-a831-4c34-a037-bb80dda3a78d | a2802dbb-d54f-4071-8679-0c637a1cdcc0
Lot 04 | CAP-06298 | CAP-06298 - BAI-15.06 | XARXA DE TERRES | 15.06 | EQUIPS DE BAIXA TENSIÓ¦XARXA DE TERRES | BAIXA TENSIÓ |  |  |  | CATS.CAP-06298. | 1 | XARXA DE TERRES |  | 1 | [5 empty] | 2010-01-01 |  |  |  | EDIFICI | [122 empty] | b8b1e7bd-c4b8-4e1e-a706-c96b52de4e4c | 5f210d73-cba7-48d6-bb17-b69b8bdecab4
Lot 04 | CAP-06298 | CAP-06298 - BAI-16.01 | LLUMINÀRIES | 16.01 | IL·LUMINACIÓ¦LLUMINÀRIES | BAIXA TENSIÓ |  |  |  | CATS.CAP-06298.CAP-P1. | 24 | DOWNLIGHT 35W P1 |  | 1 | [5 empty] | 2010-01-01 |  |  |  | PLANTA BAIXA | [122 empty] | 04c26c4d-bb7e-4316-87b4-e7b15b98e5af | bfcffe00-3155-4e0b-9b6c-789568ec4d77
Lot 04 | CAP-06298 | CAP-06298 - BAI-16.01 | LLUMINÀRIES | 16.01 | IL·LUMINACIÓ¦LLUMINÀRIES | BAIXA TENSIÓ |  |  |  | CATS.CAP-06298.CAP-P1. | 21 | DOWNLIGHT PROTEGIDA 2X26W P1 |  | 1 | [5 empty] | 2010-01-01 |  |  |  | PLANTA BAIXA | [122 empty] | 04c26c4d-bb7e-4316-87b4-e7b15b98e5af | 1cad6fab-f270-4d72-a3cd-2a95714faac7
Lot 04 | CAP-06298 | CAP-06298 - BAI-16.01 | LLUMINÀRIES | 16.01 | IL·LUMINACIÓ¦LLUMINÀRIES | BAIXA TENSIÓ |  |  |  | CATS.CAP-06298.CAP-P1. | 15 | LLUMINARIA SUPERFICIE 1X49W L290 PB |  | 1 | [5 empty] | 2010-01-01 |  |  |  | PLANTA BAIXA | [122 empty] | 04c26c4d-bb7e-4316-87b4-e7b15b98e5af | e2f8ef8a-3f9e-44b4-82df-3d18385e9bfd
Lot 04 | CAP-06298 | CAP-06298 - BAI-16.01 | LLUMINÀRIES | 16.01 | IL·LUMINACIÓ¦LLUMINÀRIES | BAIXA TENSIÓ |  |  |  | CATS.CAP-06298.CAP-P1. | 14 | LLUMINARIES ESTANCA 2X36W P1 |  | 1 | [5 empty] | 2010-01-01 |  |  |  | PLANTA BAIXA | [122 empty] | 04c26c4d-bb7e-4316-87b4-e7b15b98e5af | 3b4d43c3-6d99-41b8-b999-48b6b389fe70
Lot 04 | CAP-06298 | CAP-06298 - BAI-16.01 | LLUMINÀRIES | 16.01 | IL·LUMINACIÓ¦LLUMINÀRIES | BAIXA TENSIÓ |  |  |  | CATS.CAP-06298.CAP-P1. | 34 | LLUMINARIES FLUORESCENTS 3281 2X28W L120 P1 |  | 1 | [5 empty] | 2010-01-01 |  |  |  | PLANTA BAIXA | [122 empty] | 04c26c4d-bb7e-4316-87b4-e7b15b98e5af | 3765800f-ed82-476e-8757-65af9385ebe0
Lot 04 | CAP-06298 | CAP-06298 - BAI-16.01 | LLUMINÀRIES | 16.01 | IL·LUMINACIÓ¦LLUMINÀRIES | BAIXA TENSIÓ |  |  |  | CATS.CAP-06298.CAP-P1. | 26 | PANTALLA LLUM 3281 3X14W P1 |  | 1 | [5 empty] | 2010-01-01 |  |  |  | PLANTA BAIXA | [122 empty] | 04c26c4d-bb7e-4316-87b4-e7b15b98e5af | f18c38c8-fad3-465b-a27e-b471c5d47775
Lot 04 | CAP-06298 | CAP-06298 - BAI-16.01 | LLUMINÀRIES | 16.01 | IL·LUMINACIÓ¦LLUMINÀRIES | BAIXA TENSIÓ |  |  |  | CATS.CAP-06298.CAP-P1. | 13 | PANTALLA LLUM 3281 4X24W P1 |  | 1 | [5 empty] | 2010-01-01 |  |  |  | PLANTA BAIXA | [122 empty] | 04c26c4d-bb7e-4316-87b4-e7b15b98e5af | 4c4e28da-1ad0-44cc-abed-8a2e8d8b25ec
Lot 04 | CAP-06298 | CAP-06298 - BAI-16.01 | LLUMINÀRIES | 16.01 | IL·LUMINACIÓ¦LLUMINÀRIES | BAIXA TENSIÓ |  |  |  | CATS.CAP-06298.CAP-P1. | 35 | PANTALLA LLUM 3X14W P1 |  | 1 | [5 empty] | 2010-01-01 |  |  |  | PLANTA BAIXA | [122 empty] | 04c26c4d-bb7e-4316-87b4-e7b15b98e5af | b1118c84-8724-4134-99d3-6d774b57120f
Lot 04 | CAP-06298 | CAP-06298 - BAI-16.01 | LLUMINÀRIES | 16.01 | IL·LUMINACIÓ¦LLUMINÀRIES | BAIXA TENSIÓ |  |  |  | CATS.CAP-06298.CAP-PB. | 23 | DOWNLIGHT 35W PB |  | 1 | [5 empty] | 2010-01-01 |  |  |  | PLANTA BAIXA | [122 empty] | 04c26c4d-bb7e-4316-87b4-e7b15b98e5af | 730c1cbc-fd3c-458c-9b91-cff116f7ed6b
Lot 04 | CAP-06298 | CAP-06298 - BAI-16.01 | LLUMINÀRIES | 16.01 | IL·LUMINACIÓ¦LLUMINÀRIES | BAIXA TENSIÓ |  |  |  | CATS.CAP-06298.CAP-PB. | 4 | DOWNLIGHT PROTEGIDA 2X26W PB |  | 1 | [5 empty] | 2010-01-01 |  |  |  | PLANTA BAIXA | [122 empty] | 04c26c4d-bb7e-4316-87b4-e7b15b98e5af | cd5f678c-83f5-4738-9f87-85f95002505d
Lot 04 | CAP-06298 | CAP-06298 - BAI-16.01 | LLUMINÀRIES | 16.01 | IL·LUMINACIÓ¦LLUMINÀRIES | BAIXA TENSIÓ |  |  |  | CATS.CAP-06298.CAP-PB. | 38 | LLUMINARIES ESTANCA 2X36W PB |  | 1 | [5 empty] | 2010-01-01 |  |  |  | PLANTA BAIXA | [122 empty] | 04c26c4d-bb7e-4316-87b4-e7b15b98e5af | 9e6405c9-aaed-4363-9103-c26365690620
Lot 04 | CAP-06298 | CAP-06298 - BAI-16.01 | LLUMINÀRIES | 16.01 | IL·LUMINACIÓ¦LLUMINÀRIES | BAIXA TENSIÓ |  |  |  | CATS.CAP-06298.CAP-PB. | 38 | LLUMINARIES FLUORESCENTS 3281 2X28W L120 PB |  | 1 | [5 empty] | 2010-01-01 |  |  |  | PLANTA BAIXA | [122 empty] | 04c26c4d-bb7e-4316-87b4-e7b15b98e5af | 1c990163-0fec-44f1-9e43-90edfe5fcbb5
Lot 04 | CAP-06298 | CAP-06298 - BAI-16.01 | LLUMINÀRIES | 16.01 | IL·LUMINACIÓ¦LLUMINÀRIES | BAIXA TENSIÓ |  |  |  | CATS.CAP-06298.CAP-PB. | 33 | PANTALLA LLUM 3241 3X14W PB |  | 1 | [5 empty] | 2010-01-01 |  |  |  | PLANTA BAIXA | [122 empty] | 04c26c4d-bb7e-4316-87b4-e7b15b98e5af | 00701f83-9405-44d5-b5f4-ec2cdedc03c0
Lot 04 | CAP-06298 | CAP-06298 - BAI-16.01 | LLUMINÀRIES | 16.01 | IL·LUMINACIÓ¦LLUMINÀRIES | BAIXA TENSIÓ |  |  |  | CATS.CAP-06298.CAP-PB. | 57 | PANTALLA LLUM 3281 3X14W PB |  | 1 | [5 empty] | 2010-01-01 |  |  |  | PLANTA BAIXA | [122 empty] | 04c26c4d-bb7e-4316-87b4-e7b15b98e5af | cf24ee5d-fb66-4d7a-bd34-3fabcd5f02e0
Lot 04 | CAP-06298 | CAP-06298 - BAI-16.01 | LLUMINÀRIES | 16.01 | IL·LUMINACIÓ¦LLUMINÀRIES | BAIXA TENSIÓ |  |  |  | CATS.CAP-06298.CAP-PB. | 24 | PANTALLA LLUM 3281 4X24W PB |  | 1 | [5 empty] | 2010-01-01 |  |  |  | PLANTA BAIXA | [122 empty] | 04c26c4d-bb7e-4316-87b4-e7b15b98e5af | 24f2fbcc-ae70-458b-91c1-98b4f89806ad
Lot 04 | CAP-06298 | CAP-06298 - BAI-16.03 | LUMINÀRIES EXTERIORS | 16.03 | IL·LUMINACIÓ¦LUMINÀRIES EXTERIORS | BAIXA TENSIÓ |  |  |  | CATS.CAP-06298. | 9 | LLUMINARIES EXTERIORS 26W |  | 1 | [5 empty] | 2010-01-01 |  |  |  | PLANTA BAIXA | [122 empty] | a07687c4-14c3-433e-b13f-42f1a93c254d | 0bad7ad7-f138-45a6-81a1-f331ccdf1b9b
Lot 04 | CAP-06298 | CAP-06298 - BAI-18.01 | GRUP ELECTROGEN DIÈSEL | 18.01 | GRUPS ELECTRÒGENS¦DIÈSEL | BAIXA TENSIÓ |  |  |  | CATS.CAP-06298.CAP-P1.GE. | 1 | GRUP ELECTROGÉN (GRUP ELECTROGEN) |  | 1 |  | ELECTRA MOLINS | EMZ 65 |  |  | 2010-01-01 | [7 empty] | 65 | [5 empty] | 0 |  |  |  | 50 | [34 empty] | 0 | [17 empty] | 0 | [55 empty] | b2cee7bf-e711-478e-bb72-140bc59bd7c5 | 960ff60e-9519-4ef9-afc9-baa34ddafe2e
Lot 04 | CAP-06298 | CAP-06298 - BAI-19 | PARALLAMPS | 19 | PARALLAMPS | BAIXA TENSIÓ |  |  |  | CATS.CAP-06298.PC.PARALLAMP. | 1 | PARALLAMPS |  | 1 | [5 empty] | 2010-01-01 | [126 empty] | 143ac296-c5dd-47ad-b686-9e1e1fcb69e6 | fb248176-6883-4f04-bbe8-093b2f7d3de0
Lot 04 | CAP-06298 | CAP-06298 - BAI-34.10 | INSTAL·LACIÓ BAIXA TENSIÓ | 34.10 | INSTAL·LACIONS¦INSTAL·LACIÓ BAIXA TENSIÓ | BAIXA TENSIÓ |  |  |  | CATS.CAP-06298. | 1 | INSTAL·LACIÓ BAIXA TENSIÓ EDIFICI |  | 1 | [5 empty] | 2010-01-01 | [126 empty] | 59cf09d1-9659-4d18-b179-c6d7148be795 | 4720cf59-7249-4f61-ad26-0b910c98a96f
Lot 04 | CAP-06298 | CAP-06298 - CLI-01.01 | PLANTES REFREDADORES | 01.01 | GENERADORS D'ENERGIA¦PLANTES REFREDADORES | CLIMATITZACIÓ |  |  |  | CATS.CAP-06298.CAP-P1.TERM-FRED. | 1 | REFREADORA CLIMAVENETA (PB LOCAL CENTRAL TÈRMICA I FRED) |  | 1 |  | CLIMAVENETA | FOCS/D/SL/1942 |  |  | 2010-01-01 | 60000 | 15 | [7 empty] | > 70 kW | 0 | 333.5 |  | 0 | 0 | 0.09 | 0 | 50 | R 134 A | [35 empty] | -273.15 | -273.15 | 0 | 0 | [68 empty] | b15c1b86-82de-47d4-9e7c-6578fbc8097a | c9ce1ac9-acbb-4c58-80c5-7b4f310b17fe
Lot 04 | CAP-06298 | CAP-06298 - CLI-01.04.A | A.A. UNITATS INTERIORS | 01.04.A | GENERADORS D'ENERGIA¦APARELLS AUTÒNOMS¦A.A. UNITATS INTERIORS | CLIMATITZACIÓ |  |  |  | CATS.CAP-06298.CAP-P1.MG. | 1 | SPLIT MAGATZEM MITSUBISHI (PB MAGATZEM GENERAL) |  | 1 |  | MITSUBISHI | MSZ-AP35VG | 9 007674 T |  | 2020-01-01 | 3000 | 6 | [7 empty] | > 70 kW | 0 | 3.5 | 4 | 0 | 0 | 0.55 | 0 | 50 | R410A | [107 empty] | ecc631cd-43b0-4721-82e9-e265073be353 | 01c0dfd5-0f76-4bfa-9ecd-591deb36c566
Lot 04 | CAP-06298 | CAP-06298 - CLI-02.01 | CLIMATITZADORS | 02.01 | ELEMENTS DE CLIMATITZACIÓ¦CLIMATITZADORS | CLIMATITZACIÓ |  |  |  | CATS.CAP-06298.ALZ-PB.ACT-COM. | 1 | CLIMATITZADOR ALZHEIMER 1 (PB SALA ACTIVIDAD COMUNS)) |  | 1 |  | SERVOCLIMA | CHI 10/6/5 |  |  | 2010-01-01 | 20000 | 20 | [7 empty] | > 70 kW | [52 empty] | 0 | 4930 | 0 | [61 empty] | b00ba64a-f875-41a6-8984-8c1eebda0a21 | c029c4eb-e319-4bd1-9471-ad8886bd4750
Lot 04 | CAP-06298 | CAP-06298 - CLI-02.01 | CLIMATITZADORS | 02.01 | ELEMENTS DE CLIMATITZACIÓ¦CLIMATITZADORS | CLIMATITZACIÓ |  |  |  | CATS.CAP-06298.ALZ-PB.ACT-COM. | 1 | CLIMATITZADOR ALZHEIMER 2 (PB SALA ACTIVIDAD COMUNS)) |  | 1 |  | SERVOCLIMA | CHI 10/6/6 |  |  | 2010-01-01 | 20000 | 20 | [7 empty] | > 70 kW | [52 empty] | 0 | 4930 | 0 | [61 empty] | b00ba64a-f875-41a6-8984-8c1eebda0a21 | ba8b1b95-b7e2-48ce-893b-e00cd1df739d
Lot 04 | CAP-06298 | CAP-06298 - CLI-02.01 | CLIMATITZADORS | 02.01 | ELEMENTS DE CLIMATITZACIÓ¦CLIMATITZADORS | CLIMATITZACIÓ |  |  |  | CATS.CAP-06298.CAP-P1.CLIMAZONA4. | 1 | CLIMATITZADOR 127 (P1 SALA CLIMATITZADORA 4) |  | 1 |  | SERVOCLIMA | CTA-5V |  |  | 2010-01-01 | 20000 | 20 | [7 empty] | > 70 kW | [52 empty] | 0 | 4930 | 0 | [61 empty] | b00ba64a-f875-41a6-8984-8c1eebda0a21 | 01d59446-8c4c-4418-bf12-51a2d7fa8134
Lot 04 | CAP-06298 | CAP-06298 - CLI-02.01 | CLIMATITZADORS | 02.01 | ELEMENTS DE CLIMATITZACIÓ¦CLIMATITZADORS | CLIMATITZACIÓ |  |  |  | CATS.CAP-06298.CAP-P1.CLIMAZONA5. | 1 | CLIMATITZADOR 128 (P1 SALA CLIMATITZADORA 5) |  | 1 |  | SERVOCLIMA | CTA-3V | 14496 |  | 2010-01-01 | 20000 | 20 | [7 empty] | > 70 kW | [52 empty] | 0 | 3000 | 0 | [61 empty] | b00ba64a-f875-41a6-8984-8c1eebda0a21 | 4989cbd7-0f97-488d-b159-8ef29fdc8547
Lot 04 | CAP-06298 | CAP-06298 - CLI-02.01 | CLIMATITZADORS | 02.01 | ELEMENTS DE CLIMATITZACIÓ¦CLIMATITZADORS | CLIMATITZACIÓ |  |  |  | CATS.CAP-06298.CAP-P1.CLIMAZONA6. | 1 | CLIMATITZADOR 129 (P1 SALA CLIMATITZADORA 6) |  | 1 |  | SERVOCLIMA | CHI-30 |  |  | 2010-01-01 | 20000 | 20 | [7 empty] | > 70 kW | [52 empty] | 0 | 2650 | 0 | [61 empty] | b00ba64a-f875-41a6-8984-8c1eebda0a21 | 724c9729-3a5c-4a66-8253-0e66b9dfd35c
Lot 04 | CAP-06298 | CAP-06298 - CLI-02.01 | CLIMATITZADORS | 02.01 | ELEMENTS DE CLIMATITZACIÓ¦CLIMATITZADORS | CLIMATITZACIÓ |  |  |  | CATS.CAP-06298.CAP-P1.CLIMAZONA7. | 1 | CLIMATITZADOR 130 (P1 SALA CLIMATITZADORA 7) |  | 1 |  | SERVOCLIMA | CTA-5V |  |  | 2010-01-01 | 20000 | 20 | [7 empty] | > 70 kW | [52 empty] | 0 | 4930 | 0 | [61 empty] | b00ba64a-f875-41a6-8984-8c1eebda0a21 | 402b668a-56d9-496a-bff0-9b9dcc236b0d
Lot 04 | CAP-06298 | CAP-06298 - CLI-02.01 | CLIMATITZADORS | 02.01 | ELEMENTS DE CLIMATITZACIÓ¦CLIMATITZADORS | CLIMATITZACIÓ |  |  |  | CATS.CAP-06298.CAP-P1.CLIMAZONA8. | 1 | CLIMATITZADOR 131 (P1 SALA CLIMATITZADORA 8) |  | 1 |  | SERVOCLIMA | CTA-5V |  |  | 2010-01-01 | 20000 | 20 | [7 empty] | > 70 kW | [52 empty] | 0 | 4930 | 0 | [61 empty] | b00ba64a-f875-41a6-8984-8c1eebda0a21 | 57ec7089-b559-4445-9977-757717ecd514
Lot 04 | CAP-06298 | CAP-06298 - CLI-02.01 | CLIMATITZADORS | 02.01 | ELEMENTS DE CLIMATITZACIÓ¦CLIMATITZADORS | CLIMATITZACIÓ |  |  |  | CATS.CAP-06298.CAP-PB. | 1 | CLIMATITZADOR 101A (PB SALA CLIMATITZADORA 1) |  | 1 |  | SERVOCLIMA | CTA-3V | 14495 |  | 2010-01-01 | 20000 | 20 | [7 empty] | > 70 kW | [52 empty] | 0 | 3000 | 0 | [61 empty] | b00ba64a-f875-41a6-8984-8c1eebda0a21 | 28a2b74e-a843-498f-ab26-11d80d7056aa
Lot 04 | CAP-06298 | CAP-06298 - CLI-02.01 | CLIMATITZADORS | 02.01 | ELEMENTS DE CLIMATITZACIÓ¦CLIMATITZADORS | CLIMATITZACIÓ |  |  |  | CATS.CAP-06298.CAP-PB. | 1 | CLIMATITZADOR 101B (PB SALA CLIMATITZADORA 1) |  | 1 |  | SERVOCLIMA | CTA-3V | 14494 |  | 2010-01-01 | 20000 | 20 | [7 empty] | > 70 kW | [52 empty] | 0 | 3000 | 0 | [61 empty] | b00ba64a-f875-41a6-8984-8c1eebda0a21 | 33d03df4-d767-4891-a852-10940175ccb2
Lot 04 | CAP-06298 | CAP-06298 - CLI-02.01 | CLIMATITZADORS | 02.01 | ELEMENTS DE CLIMATITZACIÓ¦CLIMATITZADORS | CLIMATITZACIÓ |  |  |  | CATS.CAP-06298.CAP-PB. | 1 | CLIMATITZADOR 101C (PB SALA CLIMATITZADORA 1) |  | 1 |  | SERVOCLIMA | CTA-5V | 14502 |  | 2010-01-01 | 20000 | 20 | [7 empty] | > 70 kW | [52 empty] | 0 | 4930 | 0 | [61 empty] | b00ba64a-f875-41a6-8984-8c1eebda0a21 | 6ec08095-d0e5-4f38-908c-b3c7d98ce624
Lot 04 | CAP-06298 | CAP-06298 - CLI-02.01 | CLIMATITZADORS | 02.01 | ELEMENTS DE CLIMATITZACIÓ¦CLIMATITZADORS | CLIMATITZACIÓ |  |  |  | CATS.CAP-06298.CAP-PB. | 1 | CLIMATITZADOR 103 (PB SALA CLIMATITZADORA 2) |  | 1 |  | SERVOCLIMA | CTA-4V | 14481 |  | 2010-01-01 | 20000 | 20 | [7 empty] | > 70 kW | [52 empty] | 0 | 4100 | 0 | [61 empty] | b00ba64a-f875-41a6-8984-8c1eebda0a21 | 59a42248-dd94-4fe9-b3da-22074a1eaa4a
Lot 04 | CAP-06298 | CAP-06298 - CLI-02.01 | CLIMATITZADORS | 02.01 | ELEMENTS DE CLIMATITZACIÓ¦CLIMATITZADORS | CLIMATITZACIÓ |  |  |  | CATS.CAP-06298.CAP-PB. | 1 | CLIMATITZADOR 104 (PB SALA CLIMATITZADORA 2) |  | 1 |  | SERVOCLIMA | CTA-4V |  |  | 2010-01-01 | 20000 | 20 | [7 empty] | > 70 kW | [52 empty] | 0 | 4100 | 0 | [61 empty] | b00ba64a-f875-41a6-8984-8c1eebda0a21 | 5e5c7a10-1227-438d-9a5b-884889e0e756
Lot 04 | CAP-06298 | CAP-06298 - CLI-02.01 | CLIMATITZADORS | 02.01 | ELEMENTS DE CLIMATITZACIÓ¦CLIMATITZADORS | CLIMATITZACIÓ |  |  |  | CATS.CAP-06298.CAP-PB. | 1 | CLIMATITZADOR 105 (PB SALA CLIMATITZADORA 3) |  | 1 |  | SERVOCLIMA | CTA-5V | 14501 |  | 2010-01-01 | 20000 | 20 | [7 empty] | > 70 kW | [52 empty] | 0 | 4930 | 0 | [61 empty] | b00ba64a-f875-41a6-8984-8c1eebda0a21 | 7ba2d908-c59d-4ab8-8a44-e21bdb29d12b
Lot 04 | CAP-06298 | CAP-06298 - CLI-02.01 | CLIMATITZADORS | 02.01 | ELEMENTS DE CLIMATITZACIÓ¦CLIMATITZADORS | CLIMATITZACIÓ |  |  |  | CATS.CAP-06298.CAP-PB. | 1 | CLIMATITZADOR 106 (PB SALA CLIMATITZADORA 3) |  | 1 |  | SERVOCLIMA | CTA-5V |  |  | 2010-01-01 | 20000 | 20 | [7 empty] | > 70 kW | [52 empty] | 0 | 4930 | 0 | [61 empty] | b00ba64a-f875-41a6-8984-8c1eebda0a21 | a6f66170-8d07-4a0a-aea5-4c01c88a2a97
Lot 04 | CAP-06298 | CAP-06298 - CLI-02.03 | FAN-COIL | 02.03 | ELEMENTS DE CLIMATITZACIÓ¦FAN-COIL | CLIMATITZACIÓ |  |  |  | CATS.CAP-06298.ALZ-PB.AUL. | 1 | FANCOIL ALZHEIMER (PB AULA ALZHEIMER) |  | 1 |  | CLIMAVENETA | NHD-1002 |  |  | 2010-01-01 | [9 empty] | > 70 kW | 0 | 0 | 0 | 0 |  |  | 0 | 50 | [39 empty] | 0 | [68 empty] | b8c33d6d-7bd0-4149-a207-2059129df2b2 | 23a8d73c-9af3-448d-9d8b-951c769fef15
Lot 04 | CAP-06298 | CAP-06298 - CLI-02.03 | FAN-COIL | 02.03 | ELEMENTS DE CLIMATITZACIÓ¦FAN-COIL | CLIMATITZACIÓ |  |  |  | CATS.CAP-06298.ALZ-PB.CUINA. | 1 | FANCOIL ALZHEIMER (PB CUINA CATERING ALZHEIMER) |  | 1 |  | CLIMAVENETA | NHD-602 |  |  | 2010-01-01 | [9 empty] | > 70 kW | 0 | 0 | 0 | 0 |  |  | 0 | 50 | [39 empty] | 0 | [68 empty] | b8c33d6d-7bd0-4149-a207-2059129df2b2 | 34eaa365-6160-4ae2-9f51-a2f680ece897
Lot 04 | CAP-06298 | CAP-06298 - CLI-02.03 | FAN-COIL | 02.03 | ELEMENTS DE CLIMATITZACIÓ¦FAN-COIL | CLIMATITZACIÓ |  |  |  | CATS.CAP-06298.ALZ-PB.D-CONS-1. | 1 | FANCOIL ALZHEIMER (PB DESPATX CONSULTA 1 ALZHEIMER) |  | 1 |  | CLIMAVENETA | NHD-802 |  |  | 2010-01-01 | [9 empty] | > 70 kW | 0 | 0 | 0 | 0 |  |  | 0 | 50 | [39 empty] | 0 | [68 empty] | b8c33d6d-7bd0-4149-a207-2059129df2b2 | d4a144fb-128d-409d-903f-0790df294977
Lot 04 | CAP-06298 | CAP-06298 - CLI-02.03 | FAN-COIL | 02.03 | ELEMENTS DE CLIMATITZACIÓ¦FAN-COIL | CLIMATITZACIÓ |  |  |  | CATS.CAP-06298.ALZ-PB.D-CONS-2. | 1 | FANCOIL ALZHEIMER (PB DESPATX CONSULTA 2 ALZHEIMER) |  | 1 |  | CLIMAVENETA | NHD-602 |  |  | 2010-01-01 | [9 empty] | > 70 kW | 0 | 0 | 0 | 0 |  |  | 0 | 50 | [39 empty] | 0 | [68 empty] | b8c33d6d-7bd0-4149-a207-2059129df2b2 | e137ad54-5021-4fed-b7d8-89e3507cd024
Lot 04 | CAP-06298 | CAP-06298 - CLI-02.03 | FAN-COIL | 02.03 | ELEMENTS DE CLIMATITZACIÓ¦FAN-COIL | CLIMATITZACIÓ |  |  |  | CATS.CAP-06298.ALZ-PB.MAL-AV. | 1 | FANCOIL ALZHEIMER (PB MALALTS AVANÇATS ALZHEIMER) |  | 1 |  | CLIMAVENETA | NHD-802 |  |  | 2010-01-01 | [9 empty] | > 70 kW | 0 | 0 | 0 | 0 |  |  | 0 | 50 | [39 empty] | 0 | [68 empty] | b8c33d6d-7bd0-4149-a207-2059129df2b2 | 4bba2e77-7c4e-4416-9cda-48107a2a12a5
Lot 04 | CAP-06298 | CAP-06298 - CLI-02.03 | FAN-COIL | 02.03 | ELEMENTS DE CLIMATITZACIÓ¦FAN-COIL | CLIMATITZACIÓ |  |  |  | CATS.CAP-06298.ALZ-PB.RECADMALZ. | 1 | FANCOIL ALZHEIMER (PB RECEPCIÓ ALZHEIMER) |  | 1 |  | CLIMAVENETA | NHD-602 |  |  | 2010-01-01 | [9 empty] | > 70 kW | 0 | 0 | 0 | 0 |  |  | 0 | 50 | [39 empty] | 0 | [68 empty] | b8c33d6d-7bd0-4149-a207-2059129df2b2 | 360f439b-b222-468c-b7b1-a185d46526d4
Lot 04 | CAP-06298 | CAP-06298 - CLI-02.03 | FAN-COIL | 02.03 | ELEMENTS DE CLIMATITZACIÓ¦FAN-COIL | CLIMATITZACIÓ |  |  |  | CATS.CAP-06298.ALZ-PB.VB-ALZ. | 1 | FANCOIL ALZHEIMER (PB VESTIBUL ALZHEIMER) |  | 1 |  | CLIMAVENETA | NHD-602 |  |  | 2010-01-01 | [9 empty] | > 70 kW | 0 | 0 | 0 | 0 |  |  | 0 | 50 | [39 empty] | 0 | [68 empty] | b8c33d6d-7bd0-4149-a207-2059129df2b2 | 2d0016c2-c157-4e15-81ae-6441601368d3
Lot 04 | CAP-06298 | CAP-06298 - CLI-02.03 | FAN-COIL | 02.03 | ELEMENTS DE CLIMATITZACIÓ¦FAN-COIL | CLIMATITZACIÓ |  |  |  | CATS.CAP-06298.CAP-P1.BIBLIO. | 1 | FANCOIL CAP (P1 BIBLIOTECA) |  | 1 |  | CLIMAVENETA | NHD-802 |  |  | 2010-01-01 | [9 empty] | > 70 kW | 0 | 0 | 0 | 0 |  |  | 0 | 50 | [39 empty] | 0 | [68 empty] | b8c33d6d-7bd0-4149-a207-2059129df2b2 | ddf2f5cc-0e36-49a9-b6f6-90714e02e138
Lot 04 | CAP-06298 | CAP-06298 - CLI-02.03 | FAN-COIL | 02.03 | ELEMENTS DE CLIMATITZACIÓ¦FAN-COIL | CLIMATITZACIÓ |  |  |  | CATS.CAP-06298.CAP-P1.D-ADJ-INF. | 1 | FANCOIL CAP (P1 DESPATX ADJUNT INFERMERÍA) |  | 1 |  | CLIMAVENETA | NHD-602 |  |  | 2010-01-01 | [9 empty] | > 70 kW | 0 | 0 | 0 | 0 |  |  | 0 | 50 | [39 empty] | 0 | [68 empty] | b8c33d6d-7bd0-4149-a207-2059129df2b2 | b591d986-0595-4008-b162-0379b2ac52e3
Lot 04 | CAP-06298 | CAP-06298 - CLI-02.03 | FAN-COIL | 02.03 | ELEMENTS DE CLIMATITZACIÓ¦FAN-COIL | CLIMATITZACIÓ |  |  |  | CATS.CAP-06298.CAP-P1.D-COORDI. | 1 | FANCOIL CAP (P1 DESPATX DE COORDINACIÓ) |  | 1 |  | CLIMAVENETA | NHD-602 |  |  | 2010-01-01 | [9 empty] | > 70 kW | 0 | 0 | 0 | 0 |  |  | 0 | 50 | [39 empty] | 0 | [68 empty] | b8c33d6d-7bd0-4149-a207-2059129df2b2 | 1e50a012-6e75-4aec-90e7-358c8e9d5d3e
Lot 04 | CAP-06298 | CAP-06298 - CLI-02.03 | FAN-COIL | 02.03 | ELEMENTS DE CLIMATITZACIÓ¦FAN-COIL | CLIMATITZACIÓ |  |  |  | CATS.CAP-06298.CAP-P1.DORM-1. | 1 | FANCOIL CAP (P1 DORMITORI 1) |  | 1 |  | CLIMAVENETA | NHD-602 |  |  | 2010-01-01 | [9 empty] | > 70 kW | 0 | 0 | 0 | 0 |  |  | 0 | 50 | [39 empty] | 0 | [68 empty] | b8c33d6d-7bd0-4149-a207-2059129df2b2 | 5185484b-2a6b-43dc-a303-5550ac408f5b
Lot 04 | CAP-06298 | CAP-06298 - CLI-02.03 | FAN-COIL | 02.03 | ELEMENTS DE CLIMATITZACIÓ¦FAN-COIL | CLIMATITZACIÓ |  |  |  | CATS.CAP-06298.CAP-P1.DORM-2. | 1 | FANCOIL CAP (P1 DORMITORI 2) |  | 1 |  | CLIMAVENETA | NHD-602 |  |  | 2010-01-01 | [9 empty] | > 70 kW | 0 | 0 | 0 | 0 |  |  | 0 | 50 | [39 empty] | 0 | [68 empty] | b8c33d6d-7bd0-4149-a207-2059129df2b2 | 57d2ba05-dc40-402d-8226-018e771de86d
Lot 04 | CAP-06298 | CAP-06298 - CLI-02.03 | FAN-COIL | 02.03 | ELEMENTS DE CLIMATITZACIÓ¦FAN-COIL | CLIMATITZACIÓ |  |  |  | CATS.CAP-06298.CAP-P1.PERS. | 1 | FANCOIL CAP (P1 SALA DE PERSONAL) |  | 1 |  | CLIMAVENETA | NHD-1103 |  |  | 2010-01-01 | [9 empty] | > 70 kW | 0 | 0 | 0 | 0 |  |  | 0 | 50 | [39 empty] | 0 | [68 empty] | b8c33d6d-7bd0-4149-a207-2059129df2b2 | 185b3460-2493-42db-bd05-ba2f2ddeabe4
Lot 04 | CAP-06298 | CAP-06298 - CLI-02.03 | FAN-COIL | 02.03 | ELEMENTS DE CLIMATITZACIÓ¦FAN-COIL | CLIMATITZACIÓ |  |  |  | CATS.CAP-06298.CAP-P1.REU. | 1 | FANCOIL CAP (P1 SALA DE REUNIONS) |  | 1 |  | CLIMAVENETA | NHD-1103 |  |  | 2010-01-01 | [9 empty] | > 70 kW | 0 | 0 | 0 | 0 |  |  | 0 | 50 | [39 empty] | 0 | [68 empty] | b8c33d6d-7bd0-4149-a207-2059129df2b2 | 7b48d21b-ccfb-438f-bf6a-32f84903ba95
Lot 04 | CAP-06298 | CAP-06298 - CLI-02.03 | FAN-COIL | 02.03 | ELEMENTS DE CLIMATITZACIÓ¦FAN-COIL | CLIMATITZACIÓ |  |  |  | CATS.CAP-06298.CAP-P1.TR-SOC. | 1 | FANCOIL CAP (P1 SALA TREBALLADOR SOCIAL) |  | 1 |  | CLIMAVENETA | NHD-602 |  |  | 2010-01-01 | [9 empty] | > 70 kW | 0 | 0 | 0 | 0 |  |  | 0 | 50 | [39 empty] | 0 | [68 empty] | b8c33d6d-7bd0-4149-a207-2059129df2b2 | 62be3a2e-f9b6-454d-bf95-cf5d6ebe7ea0
Lot 04 | CAP-06298 | CAP-06298 - CLI-02.03 | FAN-COIL | 02.03 | ELEMENTS DE CLIMATITZACIÓ¦FAN-COIL | CLIMATITZACIÓ |  |  |  | CATS.CAP-06298.CAP-P1.VF. | 1 | FANCOIL CAP (P1 VESTIDOR FEMENÍ) |  | 1 |  | CLIMAVENETA | NHD-1002 |  |  | 2010-01-01 | [9 empty] | > 70 kW | 0 | 0 | 0 | 0 |  |  | 0 | 50 | [39 empty] | 0 | [68 empty] | b8c33d6d-7bd0-4149-a207-2059129df2b2 | d2bc7f2d-1184-4948-863a-12fc69b5c37c
Lot 04 | CAP-06298 | CAP-06298 - CLI-02.03 | FAN-COIL | 02.03 | ELEMENTS DE CLIMATITZACIÓ¦FAN-COIL | CLIMATITZACIÓ |  |  |  | CATS.CAP-06298.CAP-P1.VM. | 1 | FANCOIL CAP (P1 VESTIDOR MASCULÍ) |  | 1 |  | CLIMAVENETA | NHD-802 |  |  | 2010-01-01 | [9 empty] | > 70 kW | 0 | 0 | 0 | 0 |  |  | 0 | 50 | [39 empty] | 0 | [68 empty] | b8c33d6d-7bd0-4149-a207-2059129df2b2 | 3755f876-4c71-4b7e-ac45-446905eea2b8
Lot 04 | CAP-06298 | CAP-06298 - CLI-02.03 | FAN-COIL | 02.03 | ELEMENTS DE CLIMATITZACIÓ¦FAN-COIL | CLIMATITZACIÓ |  |  |  | CATS.CAP-06298.CAP-P1.V-USU-1. | 1 | FANCOIL CAP (P1 VESTIDOR USUARI 1) |  | 1 |  | CLIMAVENETA | NHD-602 |  |  | 2010-01-01 | [9 empty] | > 70 kW | 0 | 0 | 0 | 0 |  |  | 0 | 50 | [39 empty] | 0 | [68 empty] | b8c33d6d-7bd0-4149-a207-2059129df2b2 | 7e7305eb-850c-4927-b20e-c4a58d1d2213
Lot 04 | CAP-06298 | CAP-06298 - CLI-02.03 | FAN-COIL | 02.03 | ELEMENTS DE CLIMATITZACIÓ¦FAN-COIL | CLIMATITZACIÓ |  |  |  | CATS.CAP-06298.CAP-P1.V-USU-2. | 1 | FANCOIL CAP (P1 MAGATZEM ASSIR) |  | 1 |  | CLIMAVENETA | NHD-602 |  |  | 2010-01-01 | [9 empty] | > 70 kW | 0 | 0 | 0 | 0 |  |  | 0 | 50 | [39 empty] | 0 | [68 empty] | b8c33d6d-7bd0-4149-a207-2059129df2b2 | 0a5fa0a2-a198-4543-8743-5312ac58bfc4
Lot 04 | CAP-06298 | CAP-06298 - CLI-02.03 | FAN-COIL | 02.03 | ELEMENTS DE CLIMATITZACIÓ¦FAN-COIL | CLIMATITZACIÓ |  |  |  | CATS.CAP-06298.CAP-PB.RECADMCAP. | 1 | FANCOIL CAP (PB CAP RECEPCIÓ) 1 |  | 1 |  | CLIMAVENETA | NHD-802 |  |  | 2010-01-01 | [9 empty] | > 70 kW | 0 | 0 | 0 | 0 |  |  | 0 | 50 | [39 empty] | 0 | [68 empty] | b8c33d6d-7bd0-4149-a207-2059129df2b2 | 4f9e3366-7187-4bb3-b272-6ce2f447d269
Lot 04 | CAP-06298 | CAP-06298 - CLI-02.03 | FAN-COIL | 02.03 | ELEMENTS DE CLIMATITZACIÓ¦FAN-COIL | CLIMATITZACIÓ |  |  |  | CATS.CAP-06298.CAP-PB.RECADMCAP. | 1 | FANCOIL CAP (PB CAP RECEPCIÓ) 2 |  | 1 |  | CLIMAVENETA | NHD-802 |  |  | 2010-01-01 | [9 empty] | > 70 kW | 0 | 0 | 0 | 0 |  |  | 0 | 50 | [39 empty] | 0 | [68 empty] | b8c33d6d-7bd0-4149-a207-2059129df2b2 | a18631a9-6e73-4bdd-b0c3-f05c2fad6899
Lot 04 | CAP-06298 | CAP-06298 - CLI-02.03 | FAN-COIL | 02.03 | ELEMENTS DE CLIMATITZACIÓ¦FAN-COIL | CLIMATITZACIÓ |  |  |  | CATS.CAP-06298.CAP-PB.RECEP-FOT. | 1 | FANCOIL CAP (PB RECEPCIÓ FOTOCOPIES) |  | 1 |  | CLIMAVENETA | NHD-802 |  |  | 2010-01-01 | [9 empty] | > 70 kW | 0 | 0 | 0 | 0 |  |  | 0 | 50 | [39 empty] | 0 | [68 empty] | b8c33d6d-7bd0-4149-a207-2059129df2b2 | 4f2bf9b0-fee8-4e46-9d7a-add682a9fe3a
Lot 04 | CAP-06298 | CAP-06298 - CLI-02.04 | CONDUCTES AIRE | 02.04 | ELEMENTS DE CLIMATITZACIÓ¦CONDUCTES AIRE | CLIMATITZACIÓ |  |  |  | CATS.CAP-06298. | 1 | conducte aire |  | 1 | [15 empty] | > 70 kW | [116 empty] | 597b692a-4a77-47ad-8495-fde44609921c | 05d7fa92-3c6f-4886-a69d-121a1e6deea8
Lot 04 | CAP-06298 | CAP-06298 - CLI-02.05 | REIXES I DIFUSORS D'AIRE | 02.05 | ELEMENTS DE CLIMATITZACIÓ¦REIXES I DIFUSORS D'AIRE | CLIMATITZACIÓ |  |  |  | CATS.CAP-06298. | 81 | DIFUSORS IMPULSIÓ D'AIRE |  | 1 | [5 empty] | 2010-01-01 | [9 empty] | > 70 kW | [116 empty] | 14401d84-c91e-4630-82e3-3ea4ee37a21f | 55db7b4d-ab70-4b62-8734-cb535f499c64
Lot 04 | CAP-06298 | CAP-06298 - CLI-02.05 | REIXES I DIFUSORS D'AIRE | 02.05 | ELEMENTS DE CLIMATITZACIÓ¦REIXES I DIFUSORS D'AIRE | CLIMATITZACIÓ |  |  |  | CATS.CAP-06298. | 57 | DIFUSORS RETORN D'AIRE |  | 1 | [5 empty] | 2010-01-01 | [9 empty] | > 70 kW | [116 empty] | 14401d84-c91e-4630-82e3-3ea4ee37a21f | ff852b43-245d-4025-a29c-9d39157e8afe
Lot 04 | CAP-06298 | CAP-06298 - CLI-02.10 | DEPÒSITS D'INÈRCIA | 02.10 | ELEMENTS DE CLIMATITZACIÓ¦DEPÒSITS D'INÈRCIA | CLIMATITZACIÓ |  |  |  | CATS.CAP-06298.CAP-P1.TERM-FRED. | 1 | DIPÓSIT D'INÈRCIA (P1 LOCAL CENTRAL TÈRMICA I FRED) |  | 1 |  | SICC | GREZZO | 0902882006 |  | 2010-01-01 | [9 empty] | < 70 kW | [11 empty] | 1 | 0 | [37 empty] | 0 | [65 empty] | e58717ad-6682-4565-8b32-0d2d1ec152d6 | fc2c8888-4b75-4e7e-abcf-b5df0e97f662
Lot 04 | CAP-06298 | CAP-06298 - CLI-03.02 | BOMBES CIRCULACIÓ ACS I CLIMA | 03.02 | BOMBES I GRUPS DE PRESSIÓ¦BOMBES CIRCULACIÓ ACS I CLIMA | CLIMATITZACIÓ |  |  |  | CATS.CAP-06298.CAP-P1.TERM-FRED. | 1 | BOMBA PRIMARI CALOR 1 (P1 CENTRAL TÈRMICA Y FRED) |  | 1 |  | SMEDEGARD | OMEGA 5-125-2 | 2018w46 |  | 2008-01-01 | [9 empty] | > 70 kW | [34 empty] | Rotor sec | [81 empty] | 51d32ea4-dd27-46cd-a80c-f53e268b34be | 34acc9e5-6362-44f8-bc82-cdf2cbc07a49
Lot 04 | CAP-06298 | CAP-06298 - CLI-03.02 | BOMBES CIRCULACIÓ ACS I CLIMA | 03.02 | BOMBES I GRUPS DE PRESSIÓ¦BOMBES CIRCULACIÓ ACS I CLIMA | CLIMATITZACIÓ |  |  |  | CATS.CAP-06298.CAP-P1.TERM-FRED. | 1 | BOMBA PRIMARI CALOR 2 (P1 CENTRAL TÈRMICA Y FRED) |  | 1 |  | SMEDEGARD | OMEGA 5-125-2 | 0906-5947 |  | 2008-01-01 | [9 empty] | > 70 kW | [34 empty] | Rotor sec | [81 empty] | 51d32ea4-dd27-46cd-a80c-f53e268b34be | e93e0a24-c2c9-4fa8-b83a-643360744dcd
Lot 04 | CAP-06298 | CAP-06298 - CLI-03.02 | BOMBES CIRCULACIÓ ACS I CLIMA | 03.02 | BOMBES I GRUPS DE PRESSIÓ¦BOMBES CIRCULACIÓ ACS I CLIMA | CLIMATITZACIÓ |  |  |  | CATS.CAP-06298.CAP-P1.TERM-FRED. | 1 | BOMBA PRIMARI FRED 1 (P1 CENTRAL TÈRMICA Y FRED) |  | 1 |  | SMEDEGARD | OMEGA 8-115-2 | 0909-5817 |  | 2008-01-01 | [9 empty] | > 70 kW | [34 empty] | Rotor sec | [81 empty] | 51d32ea4-dd27-46cd-a80c-f53e268b34be | d3560a31-762d-4d9f-a368-cde7a4409e3a
Lot 04 | CAP-06298 | CAP-06298 - CLI-03.02 | BOMBES CIRCULACIÓ ACS I CLIMA | 03.02 | BOMBES I GRUPS DE PRESSIÓ¦BOMBES CIRCULACIÓ ACS I CLIMA | CLIMATITZACIÓ |  |  |  | CATS.CAP-06298.CAP-P1.TERM-FRED. | 1 | BOMBA PRIMARI FRED 2 (P1 CENTRAL TÈRMICA Y FRED) |  | 1 |  | SMEDEGARD | OMEGA 8-115-2D | 0909-5822 |  | 2008-01-01 | [9 empty] | > 70 kW | [34 empty] | Rotor sec | [81 empty] | 51d32ea4-dd27-46cd-a80c-f53e268b34be | 0e7f5805-cfcb-406b-8e72-26c3931cac81
Lot 04 | CAP-06298 | CAP-06298 - CLI-03.02 | BOMBES CIRCULACIÓ ACS I CLIMA | 03.02 | BOMBES I GRUPS DE PRESSIÓ¦BOMBES CIRCULACIÓ ACS I CLIMA | CLIMATITZACIÓ |  |  |  | CATS.CAP-06298.CAP-P1.TERM-FRED. | 1 | BOMBA RECUPERACIÓ ACS (P1 CENTRAL TÈRMICA Y FRED) |  | 1 |  | SMEDEGARD | OMEGA 4-90-2D | 0907-5179 |  | 2008-01-01 | [9 empty] | > 70 kW | [34 empty] | Rotor sec | [81 empty] | 51d32ea4-dd27-46cd-a80c-f53e268b34be | 039f8d75-7a1d-4dc1-8ce9-d80f3dc03d70
Lot 04 | CAP-06298 | CAP-06298 - CLI-03.02 | BOMBES CIRCULACIÓ ACS I CLIMA | 03.02 | BOMBES I GRUPS DE PRESSIÓ¦BOMBES CIRCULACIÓ ACS I CLIMA | CLIMATITZACIÓ |  |  |  | CATS.CAP-06298.CAP-P1.TERM-FRED. | 1 | BOMBA RETENCIÓ ACS (P1 CENTRAL TÈRMICA Y FRED) |  | 1 |  | SMEDEGARD | OMEGA 5-110-2 | 086-5385 |  | 2008-01-01 | [9 empty] | > 70 kW | [34 empty] | Rotor sec | [81 empty] | 51d32ea4-dd27-46cd-a80c-f53e268b34be | 08fb357d-ae0e-43f4-b974-703294f0439a
Lot 04 | CAP-06298 | CAP-06298 - CLI-03.02 | BOMBES CIRCULACIÓ ACS I CLIMA | 03.02 | BOMBES I GRUPS DE PRESSIÓ¦BOMBES CIRCULACIÓ ACS I CLIMA | CLIMATITZACIÓ |  |  |  | CATS.CAP-06298.CAP-P1.TERM-FRED. | 1 | BOMBA RETORNO ACS (P1 CENTRAL TÈRMICA Y FRED) |  | 1 |  | SMEDEGARD | OMEGA 75-2Z | 1104-5045 |  | 2008-01-01 | [9 empty] | > 70 kW | [34 empty] | Rotor sec | [81 empty] | 51d32ea4-dd27-46cd-a80c-f53e268b34be | 1e68df4f-ff37-4afc-89c5-7a31cf083c7a
Lot 04 | CAP-06298 | CAP-06298 - CLI-03.02 | BOMBES CIRCULACIÓ ACS I CLIMA | 03.02 | BOMBES I GRUPS DE PRESSIÓ¦BOMBES CIRCULACIÓ ACS I CLIMA | CLIMATITZACIÓ |  |  |  | CATS.CAP-06298.CAP-P1.TERM-FRED. | 1 | BOMBA SECUNDARI ACS (P1 CENTRAL TÈRMICA Y FRED) |  | 1 |  | SMEDEGARD | OMEGA 5-125-2Z | 1005-5969 |  | 2008-01-01 | [9 empty] | > 70 kW | [34 empty] | Rotor sec | [81 empty] | 51d32ea4-dd27-46cd-a80c-f53e268b34be | a62df77a-2dbf-4862-b778-f2a8d1e19149
Lot 04 | CAP-06298 | CAP-06298 - CLI-03.02 | BOMBES CIRCULACIÓ ACS I CLIMA | 03.02 | BOMBES I GRUPS DE PRESSIÓ¦BOMBES CIRCULACIÓ ACS I CLIMA | CLIMATITZACIÓ |  |  |  | CATS.CAP-06298.CAP-P1.TERM-FRED. | 1 | BOMBA SECUNDARI CALOR ESTE (P1 CENTRAL TÈRMICA Y FRED) |  | 1 |  | SMEDEGARD | OMEGA 5-140-2 | 0906-595 |  | 2008-01-01 | [9 empty] | > 70 kW | [34 empty] | Rotor sec | [81 empty] | 51d32ea4-dd27-46cd-a80c-f53e268b34be | 0e6493c7-445b-4829-8737-5d68eaa1f7aa
Lot 04 | CAP-06298 | CAP-06298 - CLI-03.02 | BOMBES CIRCULACIÓ ACS I CLIMA | 03.02 | BOMBES I GRUPS DE PRESSIÓ¦BOMBES CIRCULACIÓ ACS I CLIMA | CLIMATITZACIÓ |  |  |  | CATS.CAP-06298.CAP-P1.TERM-FRED. | 1 | BOMBA SECUNDARI CALOR FANCOILS (P1 CENTRAL TÈRMICA Y FRED) |  | 1 |  | SMEDEGARD | OMEGA 4-100-2 | 1201-5315 |  | 2008-01-01 | [9 empty] | > 70 kW | [34 empty] | Rotor sec | [81 empty] | 51d32ea4-dd27-46cd-a80c-f53e268b34be | ec30bc33-3f86-44a1-bd6f-9e6e665729e8
Lot 04 | CAP-06298 | CAP-06298 - CLI-03.02 | BOMBES CIRCULACIÓ ACS I CLIMA | 03.02 | BOMBES I GRUPS DE PRESSIÓ¦BOMBES CIRCULACIÓ ACS I CLIMA | CLIMATITZACIÓ |  |  |  | CATS.CAP-06298.CAP-P1.TERM-FRED. | 1 | BOMBA SECUNDARI CALOR OESTE (P1 CENTRAL TÈRMICA Y FRED) |  | 1 |  | SMEDEGARD | OMEGA | 0909-5836 |  | 2008-01-01 | [9 empty] | > 70 kW | [34 empty] | Rotor sec | [81 empty] | 51d32ea4-dd27-46cd-a80c-f53e268b34be | d8e99b3f-bc00-42d3-a7d9-c32ac1e4bb67
Lot 04 | CAP-06298 | CAP-06298 - CLI-03.02 | BOMBES CIRCULACIÓ ACS I CLIMA | 03.02 | BOMBES I GRUPS DE PRESSIÓ¦BOMBES CIRCULACIÓ ACS I CLIMA | CLIMATITZACIÓ |  |  |  | CATS.CAP-06298.CAP-P1.TERM-FRED. | 1 | BOMBA SECUNDARI FRED ALZHEIMER (P1 CENTRAL TÈRMICA Y FRED) |  | 1 |  | SMEDEGARD | OMEGA 6-140-2 | 0909-5838 |  | 2008-01-01 | [9 empty] | > 70 kW | [34 empty] | Rotor sec | [81 empty] | 51d32ea4-dd27-46cd-a80c-f53e268b34be | 03b60dde-cc0e-4c6a-b7ee-735ae9386ed9
Lot 04 | CAP-06298 | CAP-06298 - CLI-03.02 | BOMBES CIRCULACIÓ ACS I CLIMA | 03.02 | BOMBES I GRUPS DE PRESSIÓ¦BOMBES CIRCULACIÓ ACS I CLIMA | CLIMATITZACIÓ |  |  |  | CATS.CAP-06298.CAP-P1.TERM-FRED. | 1 | BOMBA SECUNDARI FRED ESTE (P1 CENTRAL TÈRMICA Y FRED) |  | 1 |  | SMEDEGARD | OMEGA 6-140-2 |  |  | 2008-01-01 | [9 empty] | > 70 kW | [34 empty] | Rotor sec | [81 empty] | 51d32ea4-dd27-46cd-a80c-f53e268b34be | 0ce8fbe3-d0e8-4965-81b2-9c17f9f7670b
Lot 04 | CAP-06298 | CAP-06298 - CLI-03.02 | BOMBES CIRCULACIÓ ACS I CLIMA | 03.02 | BOMBES I GRUPS DE PRESSIÓ¦BOMBES CIRCULACIÓ ACS I CLIMA | CLIMATITZACIÓ |  |  |  | CATS.CAP-06298.CAP-P1.TERM-FRED. | 1 | BOMBA SECUNDARI FRED FANCOILS (P1 CENTRAL TÈRMICA Y FRED) |  | 1 |  | SMEDEGARD | OMEGA 5-100-4 | 0909-5704 |  | 2008-01-01 | [9 empty] | > 70 kW | [34 empty] | Rotor sec | [81 empty] | 51d32ea4-dd27-46cd-a80c-f53e268b34be | f2344f2f-6a37-4ffd-bca7-c376743599bf
Lot 04 | CAP-06298 | CAP-06298 - CLI-03.02 | BOMBES CIRCULACIÓ ACS I CLIMA | 03.02 | BOMBES I GRUPS DE PRESSIÓ¦BOMBES CIRCULACIÓ ACS I CLIMA | CLIMATITZACIÓ |  |  |  | CATS.CAP-06298.CAP-PB.HIDR. | 1 | BOMBA IMPULSIÓ 1 CLIMA ALZHEIMER (PB CENTRAL HIDRÀULICA) |  | 1 |  | SMEDEGARD | OMEGA 2-80-2 | 09085397 |  | 2008-01-01 | [9 empty] | > 70 kW | [34 empty] | Rotor sec | [81 empty] | 51d32ea4-dd27-46cd-a80c-f53e268b34be | 6c9a3a8d-038b-49e0-b5ae-8dd15adfa023
Lot 04 | CAP-06298 | CAP-06298 - CLI-03.02 | BOMBES CIRCULACIÓ ACS I CLIMA | 03.02 | BOMBES I GRUPS DE PRESSIÓ¦BOMBES CIRCULACIÓ ACS I CLIMA | CLIMATITZACIÓ |  |  |  | CATS.CAP-06298.CAP-PB.HIDR. | 1 | BOMBA RETORN 1 CLIMA ALZHEIMER (PB CENTRAL HIDRÀULICA) |  | 1 |  | SMEDEGARD | OMEGA 5-125-4 | 0308-5061 |  | 2008-01-01 | [9 empty] | > 70 kW | [34 empty] | Rotor sec | [81 empty] | 51d32ea4-dd27-46cd-a80c-f53e268b34be | 5b9de3ba-b6cf-48f9-9c52-cbe4631067eb
Lot 04 | CAP-06298 | CAP-06298 - CLI-03.02 | BOMBES CIRCULACIÓ ACS I CLIMA | 03.02 | BOMBES I GRUPS DE PRESSIÓ¦BOMBES CIRCULACIÓ ACS I CLIMA | CLIMATITZACIÓ |  |  |  | CATS.CAP-06298.CAP-PB.HIDR. | 1 | BOMBA RETORN 2 CLIMA ALZHEIMER (PB CENTRAL HIDRÀULICA) |  | 1 |  | SMEDEGARD | OMEGA 4-100-2 | 2016w46 |  | 2008-01-01 | [9 empty] | > 70 kW | [34 empty] | Rotor sec | [81 empty] | 51d32ea4-dd27-46cd-a80c-f53e268b34be | 6c421709-f8e9-447c-93f3-bcd072620125
Lot 04 | CAP-06298 | CAP-06298 - CLI-03.02 | BOMBES CIRCULACIÓ ACS I CLIMA | 03.02 | BOMBES I GRUPS DE PRESSIÓ¦BOMBES CIRCULACIÓ ACS I CLIMA | CLIMATITZACIÓ |  |  |  | CATS.CAP-06298.CAP-PB.HIDR. | 1 | BOMBA RETORN ACS ALZHEIMER (PB CENTRAL HIDRÀULICA) |  | 1 |  | GRUNDFOS | 80-120/2 A-F-A-BUBE | A96401957P216480004 |  | 2008-01-01 | [9 empty] | > 70 kW | [34 empty] | Rotor sec | [81 empty] | 51d32ea4-dd27-46cd-a80c-f53e268b34be | 14fc53e9-c370-4e0b-8b49-2227c7a60dad
Lot 04 | CAP-06298 | CAP-06298 - CLI-33 | QUALITAT AMBIENTAL EN INTERIORS | 33 | QUALITAT AMBIENTAL EN INTERIORS | CLIMATITZACIÓ |  |  |  | CATS.CAP-06298. | 1 | QUALITAT AMBIENTAL EN INTERIORS EDIFICI |  | 1 | [5 empty] | 2010-01-01 | [126 empty] | ee726da6-25d1-4e0d-810f-b9f7174d9892 | 1c539429-f0a1-4af7-aed5-62386c9e4906
Lot 04 | CAP-06298 | CAP-06298 - CLI-34.01 | INSTAL·LACIÓ CLIMATITZACIÓ | 34.01 | INSTAL·LACIONS¦INSTAL·LACIÓ CLIMATITZACIÓ | CLIMATITZACIÓ |  |  |  | CATS.CAP-06298. | 1 | INSTAL·LACIÓ CLIMATITZACIÓ EDIFICI |  | 1 | [5 empty] | 2020-01-01 | [9 empty] | > 70 kW | [10 empty] | Fred | [105 empty] | 0d4a5425-7aaf-4d85-be78-c2ceb36ff32c | 350108c8-6d60-4a8d-aa22-27874d9c9d80
Lot 04 | CAP-06298 | CAP-06298 - FON-04.01.A | INTERCANVIADOR DE PLAQUES | 04.01.A | FLUIDS I GASOS¦INTERCANVIADORS¦PLAQUES | FONTANERIA |  |  |  | CATS.CAP-06298.CAP-P1.TERM-FRED. | 1 | INTERCANVIADOR ACS (P1 CENTRAL TÈRMICA Y FRED) |  | 1 | [5 empty] | 2010-01-01 | [9 empty] | > 70 kW | [116 empty] | f589eb83-5668-474e-a54a-4f9fd35091cc | e1d718ca-4ccf-440c-b331-b058b6fcc692
Lot 04 | CAP-06298 | CAP-06298 - FON-04.01.A | INTERCANVIADOR DE PLAQUES | 04.01.A | FLUIDS I GASOS¦INTERCANVIADORS¦PLAQUES | FONTANERIA |  |  |  | CATS.CAP-06298.CAP-P1.TERM-FRED. | 1 | INTERCANVIADOR CLIMA (P1 CENTRAL TÈRMICA Y FRED) |  | 1 | [5 empty] | 2010-01-01 | [9 empty] | > 70 kW | [116 empty] | f589eb83-5668-474e-a54a-4f9fd35091cc | 4befd65b-595c-4a02-8241-1de612768dd3
Lot 04 | CAP-06298 | CAP-06298 - FON-04.01.A | INTERCANVIADOR DE PLAQUES | 04.01.A | FLUIDS I GASOS¦INTERCANVIADORS¦PLAQUES | FONTANERIA |  |  |  | CATS.CAP-06298.CAP-P1.TERM-FRED. | 1 | INTERCANVIADOR IMPULSIÓ ACS (P1 CENTRAL TÈRMICA Y FRED) |  | 1 | [5 empty] | 2010-01-01 | [9 empty] | > 70 kW | [116 empty] | f589eb83-5668-474e-a54a-4f9fd35091cc | 8b1ccbae-6bde-4eae-8678-359fbd08beac
Lot 04 | CAP-06298 | CAP-06298 - FON-04.01.A | INTERCANVIADOR DE PLAQUES | 04.01.A | FLUIDS I GASOS¦INTERCANVIADORS¦PLAQUES | FONTANERIA |  |  |  | CATS.CAP-06298.CAP-P1.TERM-FRED. | 1 | INTERCANVIADOR RETORN ACS (P1 CENTRAL TÈRMICA Y FRED) |  | 1 | [5 empty] | 2010-01-01 | [9 empty] | > 70 kW | [116 empty] | f589eb83-5668-474e-a54a-4f9fd35091cc | ac37cf16-42d8-4e5b-ba23-eeb2eb36fbd9
Lot 04 | CAP-06298 | CAP-06298 - FON-04.01.A | INTERCANVIADOR DE PLAQUES | 04.01.A | FLUIDS I GASOS¦INTERCANVIADORS¦PLAQUES | FONTANERIA |  |  |  | CATS.CAP-06298.CAP-PB.HIDR. | 1 | INTERCANVIADOR CLIMA ALZHEIMER (PB CENTRAL HIDRÀULICA) |  | 1 | [5 empty] | 2010-01-01 | [9 empty] | > 70 kW | [116 empty] | f589eb83-5668-474e-a54a-4f9fd35091cc | 3f337f7b-661b-4f65-8000-8a6769d91401
Lot 04 | CAP-06298 | CAP-06298 - FON-04.02 | DIPÒSIT EXPANSIÓ | 04.02 | FLUIDS I GASOS¦DIPÒSIT EXPANSIÓ | FONTANERIA |  |  |  | CATS.CAP-06298.CAP-P1.TERM-FRED. | 1 | DIPÒSIT D' EXPANSIÓ RETORN ACS (P1 LOCAL CENTRAL TÈRMICA I FRED) |  | 1 |  | VAREM | MAXIVAREM UR | L 47901879 |  | 2010-01-01 | [9 empty] | > 70 kW | [11 empty] | 0.2 | 0 | [103 empty] | a4ff3ae3-66b9-4d09-8035-452722663704 | 989359ad-281c-4746-afff-da5650f28244
Lot 04 | CAP-06298 | CAP-06298 - FON-04.02 | DIPÒSIT EXPANSIÓ | 04.02 | FLUIDS I GASOS¦DIPÒSIT EXPANSIÓ | FONTANERIA |  |  |  | CATS.CAP-06298.CAP-P1.TERM-FRED. | 1 | DIPÒSIT D' EXPANSIÓ FRED (P1 LOCAL CENTRAL TÈRMICA I FRED) |  | 1 |  | VAREM | MAXIVAREM UR | L 47901844 |  | 2010-01-01 | [9 empty] | > 70 kW | [11 empty] | 0.2 | 0 | [103 empty] | a4ff3ae3-66b9-4d09-8035-452722663704 | 6811e1c2-c622-4090-bbc0-48f94cd1faa3
Lot 04 | CAP-06298 | CAP-06298 - FON-04.02 | DIPÒSIT EXPANSIÓ | 04.02 | FLUIDS I GASOS¦DIPÒSIT EXPANSIÓ | FONTANERIA |  |  |  | CATS.CAP-06298.CAP-P1.TERM-FRED. | 1 | DIPÒSIT D' EXPANSIÓ IFCH (P1 LOCAL CENTRAL TÈRMICA I FRED) |  | 1 |  | IBAIONDO | 50 AMR-P | 4741910053 |  | 2010-01-01 | [9 empty] | > 70 kW | [11 empty] | 0.05 | 0 | [103 empty] | a4ff3ae3-66b9-4d09-8035-452722663704 | 6080da9b-3156-4fad-8e5a-1599bbac806f
Lot 04 | CAP-06298 | CAP-06298 - FON-04.02 | DIPÒSIT EXPANSIÓ | 04.02 | FLUIDS I GASOS¦DIPÒSIT EXPANSIÓ | FONTANERIA |  |  |  | CATS.CAP-06298.CAP-P1.TERM-FRED. | 1 | DIPÒSIT D' EXPANSIÓ PRIMARI CALOR 1 (P1 LOCAL CENTRAL TÈRMICA I FRED) |  | 1 |  | VAREM | MAXIVAREM UR | L 47902575 |  | 2010-01-01 | [9 empty] | > 70 kW | [11 empty] | 0.2 | 0 | [103 empty] | a4ff3ae3-66b9-4d09-8035-452722663704 | 4b72cc18-93ee-49a0-876a-ae97ba74690e
Lot 04 | CAP-06298 | CAP-06298 - FON-04.02 | DIPÒSIT EXPANSIÓ | 04.02 | FLUIDS I GASOS¦DIPÒSIT EXPANSIÓ | FONTANERIA |  |  |  | CATS.CAP-06298.CAP-P1.TERM-FRED. | 1 | DIPÒSIT D' EXPANSIÓ PRIMARI CALOR 2 (P1 LOCAL CENTRAL TÈRMICA I FRED) |  | 1 | [5 empty] | 2010-01-01 | [9 empty] | > 70 kW | [11 empty] | 0.05 | 0 | [103 empty] | a4ff3ae3-66b9-4d09-8035-452722663704 | ca721085-60db-4a06-890e-e17b03f86911
Lot 04 | CAP-06298 | CAP-06298 - FON-04.03 | DIPÒSITS AIGUA SANITÀRIA | 04.03 | FLUIDS I GASOS¦DIPÒSITS AIGUA SANITÀRIA | LEGIONEL·LA |  |  |  | CATS.CAP-06298.CAP-P1.TERM-FRED. | 1 | DIPÒSIT AFCH (P1 CENTRAL TÈRMICA Y FRED) |  | 1 | [5 empty] | 2010-01-01 | [21 empty] | 3 | [104 empty] | 48fa4164-f24c-4eb9-a88b-d8a1244731f1 | 8f8fc54e-a6da-4d37-87b2-a5a8d052384e
Lot 04 | CAP-06298 | CAP-06298 - FON-04.05 | DIPÒSIT ACUMULADOR ACS | 04.05 | FLUIDS I GASOS¦DIPÒSIT ACUMULADOR ACS | LEGIONEL·LA |  |  |  | CATS.CAP-06298.CAP-P1.TERM-FRED. | 1 | ACUMULADOR ACS (P1 CENTRAL TÈRMICA Y FRED) |  | 1 |  | LAPESA | MVV150099B 91 | ME0017039 |  | 2010-01-01 | [9 empty] | > 70 kW | [11 empty] | 0.2 | [104 empty] | ebd0ae64-2295-49de-9c9e-0c45df5c97c6 | a8464834-fc11-41f2-b4ac-8e74ba1f0392
Lot 04 | CAP-06298 | CAP-06298 - FON-08.02.B | EQUIPS DESCALCIFICACIÓ | 08.02.B | TRACTAMENT D'AIGÜES¦DESCALCIFICACIÓ¦EQUIPS DESCALCIFICACIÓ | FONTANERIA |  |  |  | CATS.CAP-06298.CAP-P1.TERM-FRED. | 1 | MEDIDOR CLORO (P1 CENTRAL TÈRMICA Y FRED) |  | 1 |  | SEKO | KONTROL CL |  |  | 2010-01-01 | [9 empty] | > 70 kW | [116 empty] | 9539de3c-536b-495e-acfb-8f2410b00ef0 | 805e3637-b650-48be-a11e-46356f34573c
Lot 04 | CAP-06298 | CAP-06298 - FON-10.01.D | INODOR | 10.01.D | APARELLS SANITARIS I AIXETERIA¦APARELLS SANITARIS¦INODOR | FONTANERIA |  |  |  | CATS.CAP-06298.ALZ-PB. | 3 | INODORS LAVABOS ALZHEIMER |  | 1 | [5 empty] | 2010-01-01 | [23 empty] | Descàrrega | [102 empty] | 3ca1d13d-7b0e-47ee-b7fa-665bbb51f6f1 | c6928eec-09c1-4160-ba43-41a05a129ac3
Lot 04 | CAP-06298 | CAP-06298 - FON-10.01.D | INODOR | 10.01.D | APARELLS SANITARIS I AIXETERIA¦APARELLS SANITARIS¦INODOR | FONTANERIA |  |  |  | CATS.CAP-06298.CAP-P1. | 9 | INODORS LAVABOS P1 |  | 1 | [5 empty] | 2010-01-01 | [23 empty] | Descàrrega | [102 empty] | 3ca1d13d-7b0e-47ee-b7fa-665bbb51f6f1 | 82a19e0f-2ed3-473d-8abe-5a9343325961
Lot 04 | CAP-06298 | CAP-06298 - FON-10.01.D | INODOR | 10.01.D | APARELLS SANITARIS I AIXETERIA¦APARELLS SANITARIS¦INODOR | FONTANERIA |  |  |  | CATS.CAP-06298.CAP-PB. | 6 | INODORS LAVABOS PB |  | 1 | [5 empty] | 2010-01-01 | [23 empty] | Descàrrega | [102 empty] | 3ca1d13d-7b0e-47ee-b7fa-665bbb51f6f1 | 2d9fe87f-1f46-4ed6-8fa8-16aa4bd5b1c4
Lot 04 | CAP-06298 | CAP-06298 - FON-10.02.B | AIXETES ACS | 10.02.B | APARELLS SANITARIS I AIXETERIA¦AIXETERIA¦AIXETES ACS | LEGIONEL·LA |  |  |  | CATS.CAP-06298.ALZ-PB. | 1 | AIXETES MONOCOMANDAMENT ACS ALZHEIMER |  | 1 | [5 empty] | 2010-01-01 | [24 empty] | Monocomandament | [101 empty] | b7bda543-10b1-4832-82e0-b7cf452a0681 | 567cad1f-3231-4df5-8678-b8ba9eb7c039
Lot 04 | CAP-06298 | CAP-06298 - FON-10.02.B | AIXETES ACS | 10.02.B | APARELLS SANITARIS I AIXETERIA¦AIXETERIA¦AIXETES ACS | LEGIONEL·LA |  |  |  | CATS.CAP-06298.CAP-P1. | 7 | AIXETES AUTOMÀTIQUES ACS P1 CAP |  | 1 | [5 empty] | 2010-01-01 | [24 empty] | Automàtics | [101 empty] | b7bda543-10b1-4832-82e0-b7cf452a0681 | adb48722-2cfe-4cff-9638-03efd3555059
Lot 04 | CAP-06298 | CAP-06298 - FON-10.02.B | AIXETES ACS | 10.02.B | APARELLS SANITARIS I AIXETERIA¦AIXETERIA¦AIXETES ACS | LEGIONEL·LA |  |  |  | CATS.CAP-06298.CAP-PB. | 2 | AIXETES AUTOMÀTIQUES ACS PB CAP |  | 1 | [5 empty] | 2010-01-01 | [24 empty] | Automàtics | [101 empty] | b7bda543-10b1-4832-82e0-b7cf452a0681 | f3532348-2895-456f-9e91-304ffdc196ae
Lot 04 | CAP-06298 | CAP-06298 - FON-10.02.B | AIXETES ACS | 10.02.B | APARELLS SANITARIS I AIXETERIA¦AIXETERIA¦AIXETES ACS | LEGIONEL·LA |  |  |  | CATS.CAP-06298.CAP-PB. | 15 | AIXETES MONOCOMANDAMENT ACS P1 CAP |  | 1 | [5 empty] | 2010-01-01 | [24 empty] | Monocomandament | [101 empty] | b7bda543-10b1-4832-82e0-b7cf452a0681 | de275249-aac9-4df6-a37c-10f82ee27390
Lot 04 | CAP-06298 | CAP-06298 - FON-10.02.B | AIXETES ACS | 10.02.B | APARELLS SANITARIS I AIXETERIA¦AIXETERIA¦AIXETES ACS | LEGIONEL·LA |  |  |  | CATS.CAP-06298.CAP-PB. | 21 | AIXETES MONOCOMANDAMENT ACS PB CAP |  | 1 | [5 empty] | 2010-01-01 | [24 empty] | Monocomandament | [101 empty] | b7bda543-10b1-4832-82e0-b7cf452a0681 | 68425d7d-9fd7-48f9-8ca4-48249883751e
Lot 04 | CAP-06298 | CAP-06298 - FON-10.02.C | AIXETES AFS | 10.02.C | APARELLS SANITARIS I AIXETERIA¦AIXETERIA¦AIXETES AFS | LEGIONEL·LA |  |  |  | CATS.CAP-06298.ALZ-PB. | 2 | AIXETES PULSADOR AFS ALZHEIMER |  | 1 | [5 empty] | 2010-01-01 | [24 empty] | Polsador | [101 empty] | 9183ceac-234c-45a1-8a45-583966066282 | 9ae92c1a-169d-43bd-9859-fc93d1781dbb
Lot 04 | CAP-06298 | CAP-06298 - FON-10.02.C | AIXETES AFS | 10.02.C | APARELLS SANITARIS I AIXETERIA¦AIXETERIA¦AIXETES AFS | LEGIONEL·LA |  |  |  | CATS.CAP-06298.CAP-P1. | 3 | AIXETES PULSADOR AFS P1 CAP |  | 1 | [5 empty] | 2010-01-01 | [24 empty] | Polsador | [101 empty] | 9183ceac-234c-45a1-8a45-583966066282 | da133375-eebd-476f-bc13-f8a49341721a
Lot 04 | CAP-06298 | CAP-06298 - FON-10.02.C | AIXETES AFS | 10.02.C | APARELLS SANITARIS I AIXETERIA¦AIXETERIA¦AIXETES AFS | LEGIONEL·LA |  |  |  | CATS.CAP-06298.CAP-PB. | 1 | AIXETES PULSADOR AFS PB CAP |  | 1 | [5 empty] | 2010-01-01 | [24 empty] | Polsador | [101 empty] | 9183ceac-234c-45a1-8a45-583966066282 | 89245253-f940-4dd3-9372-792e523b7d50
Lot 04 | CAP-06298 | CAP-06298 - FON-34.02 | INSTAL·LACIÓ ACS | 34.02 | INSTAL·LACIONS¦INSTAL·LACIÓ ACS | LEGIONEL·LA |  |  |  | CATS.CAP-06298. | 1 | INSTAL·LACIÓ ACS EDIFICI |  | 1 | [5 empty] | 2010-01-01 | [9 empty] | > 70 kW | [116 empty] | 5df933d6-efa2-402d-ae42-2e512eb20c45 | 04d9490b-b10b-4c0e-b4fc-4e22f079aa62
Lot 04 | CAP-06298 | CAP-06298 - OBR-21.01.A | MECANISMES CORREDISSOS | 21.01.A | ACCESOS¦PORTES AUTOMÀTIQUES¦MECANISMES CORREDISSOS | OBRA CIVIL |  |  |  | CATS.CAP-06298.ALZ-PB.RECADMALZ. | 1 | PORTA AUTOMATICA ACCÉS ALZHEIMER EXT (PB RECEPCIÓ ALZHEIMER) |  | 1 |  | MANUSA | BRAVO |  |  | 2010-01-01 | [73 empty] | 25 | [52 empty] | 1d7bf183-8428-4193-b5a4-3dc1b05a5154 | 8369df31-066c-45b6-ab6b-e158540153e3
Lot 04 | CAP-06298 | CAP-06298 - OBR-21.01.A | MECANISMES CORREDISSOS | 21.01.A | ACCESOS¦PORTES AUTOMÀTIQUES¦MECANISMES CORREDISSOS | OBRA CIVIL |  |  |  | CATS.CAP-06298.ALZ-PB.RECADMALZ. | 1 | PORTA AUTOMATICA ACCÉS ALZHEIMER INT (PB RECEPCIÓ ALZHEIMER) |  | 1 |  | MANUSA | BRAVO |  |  | 2010-01-01 | [73 empty] | 25 | [52 empty] | 1d7bf183-8428-4193-b5a4-3dc1b05a5154 | d6a7cb0d-73a6-432c-ba59-5878913f2402
Lot 04 | CAP-06298 | CAP-06298 - OBR-21.01.A | MECANISMES CORREDISSOS | 21.01.A | ACCESOS¦PORTES AUTOMÀTIQUES¦MECANISMES CORREDISSOS | OBRA CIVIL |  |  |  | CATS.CAP-06298.CAP-PB.RECADMCAP. | 1 | PORTA AUTOMATICA ACCÉS CAP EXT (PB RECEPCIÓ CAP) |  | 1 |  | MANUSA | VISIO |  |  | 2010-01-01 | [73 empty] | 25 | [52 empty] | 1d7bf183-8428-4193-b5a4-3dc1b05a5154 | 9271dbf6-00ef-4d64-a59f-7479d2f2bb60
Lot 04 | CAP-06298 | CAP-06298 - OBR-21.01.A | MECANISMES CORREDISSOS | 21.01.A | ACCESOS¦PORTES AUTOMÀTIQUES¦MECANISMES CORREDISSOS | OBRA CIVIL |  |  |  | CATS.CAP-06298.CAP-PB.RECADMCAP. | 1 | PORTA AUTOMATICA ACCÉS CAP INT (PB RECEPCIÓ CAP) |  | 1 |  | MANUSA | VISIO |  |  | 2010-01-01 | [73 empty] | 25 | [52 empty] | 1d7bf183-8428-4193-b5a4-3dc1b05a5154 | e717f438-a6ca-4b4a-8ffb-b78950143bcb
Lot 04 | CAP-06298 | CAP-06298 - OBR-25.10 | SISTEMES DE PROTECCIÓ CONTRA CAIGUDES (LINIA DE VIDA) | 25.10 | ELEMENTS CONSTRUCTIUS¦SISTEMES DE PROTECCIÓ CONTRA CAIGUDES INDIVIDUALS | OBRA CIVIL |  |  |  | CATS.CAP-06298.PC.LV. | 1 | SISTEMES DE PROTECCIÓ CONTRA CAIGUDES (LINIA DE VIDA) 132,20ML | LV-0211/09 | 1 |  | PREVITEC |  |  |  | 2010-01-01 |  |  |  | 132,20 ML | [122 empty] | f037e8ec-d34c-4454-a670-8b0f7e4b76ae | 744d1448-58a3-4ad6-966b-96383a343770
Lot 04 | CAP-06298 | CAP-06298 - PRO-11.04 | SIRENES ALARMES PCI | 11.04 | CONTRAINCENDIS¦SIRENES ALARMES | PROTECCIÓ CONTRA INCENDIS |  |  |  | CATS.CAP-06298.CAP-P1. | 3 | SIRENES D'ALARMA P1 |  | 1 | [5 empty] | 2010-01-01 | [126 empty] | 9e3e968b-29c0-4f86-b6f7-9652fc0c9726 | 8a173207-c5ed-4fa5-afb0-0b0e1e9e2a3e
Lot 04 | CAP-06298 | CAP-06298 - PRO-11.04 | SIRENES ALARMES PCI | 11.04 | CONTRAINCENDIS¦SIRENES ALARMES | PROTECCIÓ CONTRA INCENDIS |  |  |  | CATS.CAP-06298.CAP-PB. | 3 | SIRENES D'ALARMA PB |  | 1 | [5 empty] | 2010-01-01 | [126 empty] | 9e3e968b-29c0-4f86-b6f7-9652fc0c9726 | 78dbc356-d3c6-4e1d-8cf9-8946f315cd5e
Lot 04 | CAP-06298 | CAP-06298 - PRO-11.07 | BIE | 11.07 | CONTRAINCENDIS¦EQUIPS MÀNEGA | PROTECCIÓ CONTRA INCENDIS |  |  |  | CATS.CAP-06298.ALZ-PB.LB-1. | 1 | BIES (PB NUCLI LAVABOS 1) |  | 1 | [5 empty] | 2010-08-01 |  |  |  | descripción de materiales, medidas y puntos interesantes del equipo. | [122 empty] | 7f8eed8a-2827-4791-be10-5987d036dfab | d7784886-e64b-4587-8215-61096edbff80
Lot 04 | CAP-06298 | CAP-06298 - PRO-11.07 | BIE | 11.07 | CONTRAINCENDIS¦EQUIPS MÀNEGA | PROTECCIÓ CONTRA INCENDIS |  |  |  | CATS.CAP-06298.ALZ-PB.VB-ALZ. | 1 | BIES (PB VESTIBUL ALZHEIMER) |  | 1 | [5 empty] | 2010-08-01 |  |  |  | descripción de materiales, medidas y puntos interesantes del equipo. | [122 empty] | 7f8eed8a-2827-4791-be10-5987d036dfab | 93d37158-c418-448e-a120-a31eb679680d
Lot 04 | CAP-06298 | CAP-06298 - PRO-11.07 | BIE | 11.07 | CONTRAINCENDIS¦EQUIPS MÀNEGA | PROTECCIÓ CONTRA INCENDIS |  |  |  | CATS.CAP-06298.CAP-P1.CINFGENP14. | 1 | BIES (P1 CONSULTA 29) |  | 1 | [5 empty] | 2010-08-01 |  |  |  | descripción de materiales, medidas y puntos interesantes del equipo. | [122 empty] | 7f8eed8a-2827-4791-be10-5987d036dfab | f12bb7f8-8785-4e53-b51b-bc61331ed558
Lot 04 | CAP-06298 | CAP-06298 - PRO-11.07 | BIE | 11.07 | CONTRAINCENDIS¦EQUIPS MÀNEGA | PROTECCIÓ CONTRA INCENDIS |  |  |  | CATS.CAP-06298.CAP-P1.P. | 1 | BIES (P1 CONSULTA ODONTOLOGIA) |  | 1 | [5 empty] | 2010-08-01 |  |  |  | descripción de materiales, medidas y puntos interesantes del equipo. | [122 empty] | 7f8eed8a-2827-4791-be10-5987d036dfab | bcb68d6e-3fdd-4845-9314-c5a8d75253af
Lot 04 | CAP-06298 | CAP-06298 - PRO-11.07 | BIE | 11.07 | CONTRAINCENDIS¦EQUIPS MÀNEGA | PROTECCIÓ CONTRA INCENDIS |  |  |  | CATS.CAP-06298.CAP-PB.CMEDGENPB2. | 1 | BIES (PB CONSULTA 9) |  | 1 | [5 empty] | 2010-08-01 |  |  |  | descripción de materiales, medidas y puntos interesantes del equipo. | [122 empty] | 7f8eed8a-2827-4791-be10-5987d036dfab | f2b7036a-4518-4d86-96d0-30dbc38c3be6
Lot 04 | CAP-06298 | CAP-06298 - PRO-11.07 | BIE | 11.07 | CONTRAINCENDIS¦EQUIPS MÀNEGA | PROTECCIÓ CONTRA INCENDIS |  |  |  | CATS.CAP-06298.CAP-PB.PAS-MANT. | 1 | BIES (P1 PASSADIS DE MANTENIMENT) |  | 1 | [5 empty] | 2010-08-01 |  |  |  | descripción de materiales, medidas y puntos interesantes del equipo. | [122 empty] | 7f8eed8a-2827-4791-be10-5987d036dfab | ab271b79-87c9-4d1a-8370-708d5e109d37
Lot 04 | CAP-06298 | CAP-06298 - PRO-11.09 | EXTINTOR | 11.09 | CONTRAINCENDIS¦EXTINTOR | PROTECCIÓ CONTRA INCENDIS |  |  |  | CATS.CAP-06298.ALZ-PB.ACC-ALZ. | 1 | EXTINTOR 30 POLS (PB PORTA ACCESS D'ALZHEIMER) | 4542191 | 1 | [5 empty] | 2015-07-01 | [42 empty] | Pols seca | 6 | [82 empty] | 24371ba2-8147-4ed1-b634-e8be435c8091 | bdf8545c-462c-4409-b21f-af3a379a79d8
Lot 04 | CAP-06298 | CAP-06298 - PRO-11.09 | EXTINTOR | 11.09 | CONTRAINCENDIS¦EXTINTOR | PROTECCIÓ CONTRA INCENDIS |  |  |  | CATS.CAP-06298.ALZ-PB.LB-1. | 1 | EXTINTOR 19 POLS (PB NUCLI LAVABOS 1) | 43536261 | 1 | [5 empty] | 2015-07-01 | [42 empty] | Pols seca | 6 | [82 empty] | 24371ba2-8147-4ed1-b634-e8be435c8091 | a2f5750b-1c59-4e1e-bf47-fa2ab4e91151
Lot 04 | CAP-06298 | CAP-06298 - PRO-11.09 | EXTINTOR | 11.09 | CONTRAINCENDIS¦EXTINTOR | PROTECCIÓ CONTRA INCENDIS |  |  |  | CATS.CAP-06298.ALZ-PB.RECADMALZ. | 1 | EXTINTOR 15 CO2 (PB RECEPCIÓ ALZHEIMER) | 696 | 1 | [5 empty] | 2015-07-01 | [42 empty] | Anhídrid carbònic | 5 | [82 empty] | 24371ba2-8147-4ed1-b634-e8be435c8091 | 1bf59990-158b-4ca4-8d87-268c43011365
Lot 04 | CAP-06298 | CAP-06298 - PRO-11.09 | EXTINTOR | 11.09 | CONTRAINCENDIS¦EXTINTOR | PROTECCIÓ CONTRA INCENDIS |  |  |  | CATS.CAP-06298.ALZ-PB.RECADMALZ. | 1 | EXTINTOR 21 POLS (RECEPCIÓ FOTOCOPIES) | 4536263 | 1 | [5 empty] | 2015-07-01 | [42 empty] | Pols seca | 6 | [82 empty] | 24371ba2-8147-4ed1-b634-e8be435c8091 | 4856a526-7871-4628-817a-d654c9c3d056
Lot 04 | CAP-06298 | CAP-06298 - PRO-11.09 | EXTINTOR | 11.09 | CONTRAINCENDIS¦EXTINTOR | PROTECCIÓ CONTRA INCENDIS |  |  |  | CATS.CAP-06298.CAP-P1.CINFGCINFGENP11. | 1 | EXTINTOR 10 POLS (P1 CONSULTA 22) | 4242120 | 1 | [5 empty] | 2015-07-01 | [42 empty] | Pols seca | 6 | [82 empty] | 24371ba2-8147-4ed1-b634-e8be435c8091 | 2d3f98c8-3e92-43b8-aba7-5849e52b9253
Lot 04 | CAP-06298 | CAP-06298 - PRO-11.09 | EXTINTOR | 11.09 | CONTRAINCENDIS¦EXTINTOR | PROTECCIÓ CONTRA INCENDIS |  |  |  | CATS.CAP-06298.CAP-P1.CINFGENP13. | 1 | EXTINTOR 9 POLS (P1 CONSULTA 26) | 4542126 | 1 | [5 empty] | 2015-07-01 | [42 empty] | Pols seca | 6 | [82 empty] | 24371ba2-8147-4ed1-b634-e8be435c8091 | 4e010dda-2cbc-4fc0-920d-89f342f31ab8
Lot 04 | CAP-06298 | CAP-06298 - PRO-11.09 | EXTINTOR | 11.09 | CONTRAINCENDIS¦EXTINTOR | PROTECCIÓ CONTRA INCENDIS |  |  |  | CATS.CAP-06298.CAP-P1.CINFGENP14. | 1 | EXTINTOR 7 POLS (P1 CONSULTA 29) | 4430715 | 1 | [5 empty] | 2015-07-01 | [42 empty] | Pols seca | 6 | [82 empty] | 24371ba2-8147-4ed1-b634-e8be435c8091 | 44bb7879-8041-4113-a261-d7e8f581fa51
Lot 04 | CAP-06298 | CAP-06298 - PRO-11.09 | EXTINTOR | 11.09 | CONTRAINCENDIS¦EXTINTOR | PROTECCIÓ CONTRA INCENDIS |  |  |  | CATS.CAP-06298.CAP-P1.C-POLI-2. | 1 | EXTINTOR 11 POLS (P1 CONSULTA 21) | 4431179 | 1 | [5 empty] | 2015-07-01 | [42 empty] | Pols seca | 6 | [82 empty] | 24371ba2-8147-4ed1-b634-e8be435c8091 | 4bc77a57-036a-464d-9265-03f0e1eef9e2
Lot 04 | CAP-06298 | CAP-06298 - PRO-11.09 | EXTINTOR | 11.09 | CONTRAINCENDIS¦EXTINTOR | PROTECCIÓ CONTRA INCENDIS |  |  |  | CATS.CAP-06298.CAP-P1.D-COORDI. | 1 | EXTINTOR 6 POLS (P1 DESPATX COORDINACIÓ) | 4542152 | 1 | [5 empty] | 2015-07-01 | [42 empty] | Pols seca | 6 | [82 empty] | 24371ba2-8147-4ed1-b634-e8be435c8091 | a2ad6a8b-7304-4624-9020-7100d1c521c5
Lot 04 | CAP-06298 | CAP-06298 - PRO-11.09 | EXTINTOR | 11.09 | CONTRAINCENDIS¦EXTINTOR | PROTECCIÓ CONTRA INCENDIS |  |  |  | CATS.CAP-06298.CAP-P1.GE. | 1 | EXTINTOR 3 POLS (P1 GRUP EEÈCTRÒGEN) | 4542158 | 1 | [5 empty] | 2015-07-01 | [42 empty] | Pols seca | 6 | [82 empty] | 24371ba2-8147-4ed1-b634-e8be435c8091 | a5f23d48-e6e1-4513-beac-1e7581bca65c
Lot 04 | CAP-06298 | CAP-06298 - PRO-11.09 | EXTINTOR | 11.09 | CONTRAINCENDIS¦EXTINTOR | PROTECCIÓ CONTRA INCENDIS |  |  |  | CATS.CAP-06298.CAP-P1.MANT. | 1 | EXTINTOR 1 POLS (P1 MAGATZEM DE MANTENIMENT) | 4542181 | 1 | [5 empty] | 2015-07-01 | [42 empty] | Pols seca | 6 | [82 empty] | 24371ba2-8147-4ed1-b634-e8be435c8091 | 967cd08a-9453-484a-ac48-0d76df3e0bf7
Lot 04 | CAP-06298 | CAP-06298 - PRO-11.09 | EXTINTOR | 11.09 | CONTRAINCENDIS¦EXTINTOR | PROTECCIÓ CONTRA INCENDIS |  |  |  | CATS.CAP-06298.CAP-P1.MANT. | 1 | EXTINTOR 13 POLS (P1 MAGATZEM ASSIR) | 4542135 | 1 | [5 empty] | 2015-07-01 | [42 empty] | Pols seca | 6 | [82 empty] | 24371ba2-8147-4ed1-b634-e8be435c8091 | 9aa08e61-cee8-48c2-b385-5c5eb634275b
Lot 04 | CAP-06298 | CAP-06298 - PRO-11.09 | EXTINTOR | 11.09 | CONTRAINCENDIS¦EXTINTOR | PROTECCIÓ CONTRA INCENDIS |  |  |  | CATS.CAP-06298.CAP-P1.MC. | 1 | EXTINTOR 16 CO2 (P1 MAGATZEM CLINIC) | 21336 | 1 | [5 empty] | 2015-07-01 | [42 empty] | Anhídrid carbònic | 5 | [82 empty] | 24371ba2-8147-4ed1-b634-e8be435c8091 | 59aefadf-4033-4e9c-bcb7-0c921b633a96
Lot 04 | CAP-06298 | CAP-06298 - PRO-11.09 | EXTINTOR | 11.09 | CONTRAINCENDIS¦EXTINTOR | PROTECCIÓ CONTRA INCENDIS |  |  |  | CATS.CAP-06298.CAP-P1.P. | 1 | EXTINTOR 12 POLS (P1 CONSULTA ODONTOLOGIA) | 4542171 | 1 | [5 empty] | 2015-07-01 | [42 empty] | Pols seca | 6 | [82 empty] | 24371ba2-8147-4ed1-b634-e8be435c8091 | 08ae34c3-f024-48c8-bb29-1cf80099fde6
Lot 04 | CAP-06298 | CAP-06298 - PRO-11.09 | EXTINTOR | 11.09 | CONTRAINCENDIS¦EXTINTOR | PROTECCIÓ CONTRA INCENDIS |  |  |  | CATS.CAP-06298.CAP-P1.PAS-VEST. | 1 | EXTINTOR 5 POLS (P1 PASSADIS VESTIDORS) | 4431180 | 1 | [5 empty] | 2015-07-01 | [42 empty] | Pols seca | 6 | [82 empty] | 24371ba2-8147-4ed1-b634-e8be435c8091 | 63da7536-0fc7-4bcb-8ea3-09da2b14dc47
Lot 04 | CAP-06298 | CAP-06298 - PRO-11.09 | EXTINTOR | 11.09 | CONTRAINCENDIS¦EXTINTOR | PROTECCIÓ CONTRA INCENDIS |  |  |  | CATS.CAP-06298.CAP-P1.POLI-P1. | 1 | EXTINTOR 14 POLS (P1 SALA POLIVALENTE ) | 4431185 | 1 | [5 empty] | 2015-07-01 | [42 empty] | Pols seca | 6 | [82 empty] | 24371ba2-8147-4ed1-b634-e8be435c8091 | 6f03f0a3-9056-4b9a-9e85-6a65ede1e254
Lot 04 | CAP-06298 | CAP-06298 - PRO-11.09 | EXTINTOR | 11.09 | CONTRAINCENDIS¦EXTINTOR | PROTECCIÓ CONTRA INCENDIS |  |  |  | CATS.CAP-06298.CAP-P1.TERM-FRED. | 1 | EXTINTOR 2 POLS (P1 LOCAL CENTRAL TÈRMICA I FRED) | 4542178 | 1 | [5 empty] | 2015-07-01 | [42 empty] | Pols seca | 6 | [82 empty] | 24371ba2-8147-4ed1-b634-e8be435c8091 | 3a8d7a4d-ceaa-45f1-ab62-b167aac969cf
Lot 04 | CAP-06298 | CAP-06298 - PRO-11.09 | EXTINTOR | 11.09 | CONTRAINCENDIS¦EXTINTOR | PROTECCIÓ CONTRA INCENDIS |  |  |  | CATS.CAP-06298.CAP-P1.TERM-FRED. | 1 | EXTINTOR 8 POLS (P1 CLIMA VERT) | 615155 | 1 | [5 empty] | 2015-07-01 | [42 empty] | Pols seca | 6 | [82 empty] | 24371ba2-8147-4ed1-b634-e8be435c8091 | b8804f11-5d7b-4139-a3d7-38a9df82c65b
Lot 04 | CAP-06298 | CAP-06298 - PRO-11.09 | EXTINTOR | 11.09 | CONTRAINCENDIS¦EXTINTOR | PROTECCIÓ CONTRA INCENDIS |  |  |  | CATS.CAP-06298.CAP-PB.CINFGENPB5. | 1 | EXTINTOR 28 POLS (PB CONSULTA 16) | 4542174 | 1 | [5 empty] | 2015-07-01 | [42 empty] | Pols seca | 6 | [82 empty] | 24371ba2-8147-4ed1-b634-e8be435c8091 | 5d29fb85-5e7b-47f3-8c83-5bde580ad872
Lot 04 | CAP-06298 | CAP-06298 - PRO-11.09 | EXTINTOR | 11.09 | CONTRAINCENDIS¦EXTINTOR | PROTECCIÓ CONTRA INCENDIS |  |  |  | CATS.CAP-06298.CAP-PB.CINFPEDI2. | 1 | EXTINTOR 24 POLS (PB CONSULTA 4) | 4431181 | 1 | [5 empty] | 2015-07-01 | [42 empty] | Pols seca | 6 | [82 empty] | 24371ba2-8147-4ed1-b634-e8be435c8091 | e3db21b1-97f4-4aa4-921b-043b0108ed30
Lot 04 | CAP-06298 | CAP-06298 - PRO-11.09 | EXTINTOR | 11.09 | CONTRAINCENDIS¦EXTINTOR | PROTECCIÓ CONTRA INCENDIS |  |  |  | CATS.CAP-06298.CAP-PB.CMEDGENPB2. | 1 | EXTINTOR 25 POLS (PB CONSULTA 9) | 104207 | 1 | [5 empty] | 2015-07-01 | [42 empty] | Pols seca | 6 | [82 empty] | 24371ba2-8147-4ed1-b634-e8be435c8091 | 9c49692b-ebad-45a2-9955-80781b886829
Lot 04 | CAP-06298 | CAP-06298 - PRO-11.09 | EXTINTOR | 11.09 | CONTRAINCENDIS¦EXTINTOR | PROTECCIÓ CONTRA INCENDIS |  |  |  | CATS.CAP-06298.CAP-PB.CMEDGENPB2. | 1 | EXTINTOR 27 POLS (PB CONSULTA 12) | 4542183 | 1 | [5 empty] | 2015-07-01 | [42 empty] | Pols seca | 6 | [82 empty] | 24371ba2-8147-4ed1-b634-e8be435c8091 | c8aa98ba-d660-4b93-8687-21ca02481eab
Lot 04 | CAP-06298 | CAP-06298 - PRO-11.09 | EXTINTOR | 11.09 | CONTRAINCENDIS¦EXTINTOR | PROTECCIÓ CONTRA INCENDIS |  |  |  | CATS.CAP-06298.CAP-PB.C-PEDI-1. | 1 | EXTINTOR 23 POLS (PB CONSULTA 1) | 6662 | 1 | [5 empty] | 2015-07-01 | [42 empty] | Pols seca | 6 | [82 empty] | 24371ba2-8147-4ed1-b634-e8be435c8091 | 99aabd7f-9536-4a4b-b8f4-d802ef08443d
Lot 04 | CAP-06298 | CAP-06298 - PRO-11.09 | EXTINTOR | 11.09 | CONTRAINCENDIS¦EXTINTOR | PROTECCIÓ CONTRA INCENDIS |  |  |  | CATS.CAP-06298.CAP-PB.C-PEDI-2. | 1 | EXTINTOR 18 POLS (PB CONSULTA 3) | 4430815 | 1 | [5 empty] | 2015-07-01 | [42 empty] | Pols seca | 6 | [82 empty] | 24371ba2-8147-4ed1-b634-e8be435c8091 | 007e1cf6-287e-4ce4-a7c5-99304e1c9d42
Lot 04 | CAP-06298 | CAP-06298 - PRO-11.09 | EXTINTOR | 11.09 | CONTRAINCENDIS¦EXTINTOR | PROTECCIÓ CONTRA INCENDIS |  |  |  | CATS.CAP-06298.CAP-PB.ET. | 1 | EXTINTOR 31 POLS (PB ESTACIÓ TRANSFORMADORA) | 237702 | 1 | [5 empty] | 2015-07-01 | [42 empty] | Anhídrid carbònic | 6 | [82 empty] | 24371ba2-8147-4ed1-b634-e8be435c8091 | a4eb9d8b-6d79-4220-95df-87718a3c4123
Lot 04 | CAP-06298 | CAP-06298 - PRO-11.09 | EXTINTOR | 11.09 | CONTRAINCENDIS¦EXTINTOR | PROTECCIÓ CONTRA INCENDIS |  |  |  | CATS.CAP-06298.CAP-PB.HIDR. | 1 | EXTINTOR 26 POLS (PB CENTRAL HIDRÀULICA) | 4242182 | 1 | [5 empty] | 2015-07-01 | [42 empty] | Pols seca | 6 | [82 empty] | 24371ba2-8147-4ed1-b634-e8be435c8091 | 4986f0d0-1130-4da0-a1f6-5d5ce66a583c
Lot 04 | CAP-06298 | CAP-06298 - PRO-11.09 | EXTINTOR | 11.09 | CONTRAINCENDIS¦EXTINTOR | PROTECCIÓ CONTRA INCENDIS |  |  |  | CATS.CAP-06298.CAP-PB.HIDR. | 1 | EXTINTOR 29 POLS (PB CENTRAL HIDRÀULICA) | 4542176 | 1 | [5 empty] | 2015-07-01 | [42 empty] | Pols seca | 6 | [82 empty] | 24371ba2-8147-4ed1-b634-e8be435c8091 | 119bd681-5da1-4471-9bbb-ae1fdadf383c
Lot 04 | CAP-06298 | CAP-06298 - PRO-11.09 | EXTINTOR | 11.09 | CONTRAINCENDIS¦EXTINTOR | PROTECCIÓ CONTRA INCENDIS |  |  |  | CATS.CAP-06298.CAP-PB.PAS-MANT. | 1 | EXTINTOR 4 POLS (P1 PASSADIS DE MANTENIMENT) | 4542119 | 1 | [5 empty] | 2015-07-01 | [42 empty] | Pols seca | 6 | [82 empty] | 24371ba2-8147-4ed1-b634-e8be435c8091 | 2826640f-e63e-4cd6-9f5e-efb35f3baea0
Lot 04 | CAP-06298 | CAP-06298 - PRO-11.09 | EXTINTOR | 11.09 | CONTRAINCENDIS¦EXTINTOR | PROTECCIÓ CONTRA INCENDIS |  |  |  | CATS.CAP-06298.CAP-PB.P-MOS. | 1 | EXTINTOR 17 CO2 (PB PRESA DE MOSTRES) | 5055 | 1 | [5 empty] | 2015-07-01 | [42 empty] | Anhídrid carbònic | 5 | [82 empty] | 24371ba2-8147-4ed1-b634-e8be435c8091 | 31eeafd2-24e6-4fe6-8fad-4b7856309559
Lot 04 | CAP-06298 | CAP-06298 - PRO-11.09 | EXTINTOR | 11.09 | CONTRAINCENDIS¦EXTINTOR | PROTECCIÓ CONTRA INCENDIS |  |  |  | CATS.CAP-06298.CAP-PB.RECADMCAP. | 1 | EXTINTOR 20 CO2 (PB RECEPCIÓ TREBALL ADMINISTRATIU CAP) | 64998 | 1 | [5 empty] | 2015-07-01 | [42 empty] | Anhídrid carbònic | 5 | [82 empty] | 24371ba2-8147-4ed1-b634-e8be435c8091 | c69de226-478b-4eef-ad6d-5d4c6c17869f
Lot 04 | CAP-06298 | CAP-06298 - PRO-11.09 | EXTINTOR | 11.09 | CONTRAINCENDIS¦EXTINTOR | PROTECCIÓ CONTRA INCENDIS |  |  |  | CATS.CAP-06298.CAP-PB.RECADMCAP. | 1 | EXTINTOR 22 POLS (PB RECEPCIÓ TREBALL ADMINISTRATIU CAP) | 6251 | 1 | [5 empty] | 2015-07-01 | [42 empty] | Pols seca | 6 | [82 empty] | 24371ba2-8147-4ed1-b634-e8be435c8091 | 2b6bc2a5-9162-420a-92c7-f1ffd3c4ba29
Lot 04 | CAP-06298 | CAP-06298 - PRO-11.17.A | TALLAFOCS | 11.17.A | CONTRAINCENDIS¦COMPORTES¦TALLAFOCS | PROTECCIÓ CONTRA INCENDIS |  |  |  | CATS.CAP-06298.CAP-PB. | 4 | COMPORTAS TALLAFOCS P1 |  | 1 | [5 empty] | 2010-01-01 | [126 empty] | 631dd226-bec8-45f1-97e5-03ad3363b54e | 668ac7c1-0e12-488d-bfe8-5fad799d062a
Lot 04 | CAP-06298 | CAP-06298 - PRO-11.17.A | TALLAFOCS | 11.17.A | CONTRAINCENDIS¦COMPORTES¦TALLAFOCS | PROTECCIÓ CONTRA INCENDIS |  |  |  | CATS.CAP-06298.CAP-PB. | 5 | COMPORTAS TALLAFOCS PB |  | 1 | [5 empty] | 2010-01-01 | [126 empty] | 631dd226-bec8-45f1-97e5-03ad3363b54e | 688ed796-4b88-4263-a599-39d346ce138d
Lot 04 | CAP-06298 | CAP-06298 - PRO-34.05 | INSTAL·LACIÓ CONTRA INCENDIS | 34.05 | INSTAL·LACIONS¦INSTAL·LACIÓ CONTRA INCENDIS | PROTECCIÓ CONTRA INCENDIS |  |  |  | CATS.CAP-06298. | 1 | INSTAL·LACIÓ CONTRA INCENDIS EDIFICI |  | 1 | [5 empty] | 2010-01-01 | [126 empty] | f7073d8f-691f-4a4d-a68d-9f8392098073 | 7263015f-2b9d-4ac7-9d34-6a68d3b052e4
Lot 04 | CAP-06298 | CAP-06298 - SAN-09.01 | XARXA DE SANEJAMENT | 09.01 | SANEJAMENT¦XARXA DE SANEJAMENT | SANEJAMENT |  |  |  | CATS.CAP-06298. | 1 | XARXA DE SANEJAMENT EDIFICI |  | 1 | [5 empty] | 2010-01-01 |  |  |  | EDIFICI | [122 empty] | c6d2c12e-a927-4c0d-8c58-781906424553 | ecc3775d-bc70-4689-988b-b410f9fe2630
Lot 04 | CAP-06298 | CAP-06298 - SEG-17.06.B | RACK CCTV | 17.06.B | EQUIPS COMUNICACIONS¦CIRCUIT TANCAT TELEVISIÓ¦RACK | SEGURETAT |  |  |  | CATS.CAP-06298.ALZ-PB.RECADMALZ. | 1 | RACK ALZHEIMER (PB RECEPCIÓ ALZHEIMER) |  | 1 | [5 empty] | 2010-01-01 | [126 empty] | 1a15d3da-1a0b-4b34-8a41-55489ca6b7f5 | c14e4a61-b9ab-403a-be57-9441a0a9baab
Lot 04 | CAP-06298 | CAP-06298 - SEG-17.06.B | RACK CCTV | 17.06.B | EQUIPS COMUNICACIONS¦CIRCUIT TANCAT TELEVISIÓ¦RACK | SEGURETAT |  |  |  | CATS.CAP-06298.CAP-P1.ELEC. | 1 | RACK CAP (PB QUADRE ELÈCTRIC) |  | 1 | [5 empty] | 2010-01-01 | [126 empty] | 1a15d3da-1a0b-4b34-8a41-55489ca6b7f5 | ef6fa2fa-2d81-4b30-8372-0fd1c99c32c8
Lot 04 | CAP-06298 | CAP-06298 - SIE-40.02 | CONCENTRADOR DE DADES | 40.02 | SISTEMA INFORMACIÓ ENERGÈTICA¦CONCENTRADOR DE DADES | SIE |  |  |  | CATS.CAP-06298.CAP-PB.RECADMCAP. | 1 | CONCENTRADOR DE DADES |  | 1 |  | Satel | DL270 |  |  | 2010-01-01 | [32 empty] | RECEPCIÓ | [93 empty] | cb9fec70-79f0-4fae-a527-528971318150 | 4d684de2-39b3-40ef-a3ba-b8d035e8887c
Lot 04 | CAP-06298 | CAP-06298 - SIE-40.04.01 | COMPTADOR ELÈCTRIC | 40.04.01 | SISTEMA INFORMACIÓ ENERGÈTICA¦ELEMENTS DE CAMP¦COMPTADOR ELÈCTRIC | SIE |  |  |  | CATS.CAP-06298.CAP-PB.RECADMCAP. | 1 | ANALITZADOR CLIMA |  | 1 |  | SCHNEIDER | PM9C |  |  | 2010-01-01 | [27 empty] | Modbus |  |  |  |  | RECEPCIÓ | [93 empty] | 1f88722b-8869-4117-a0df-0151441576f5 | b81395ab-b8de-4e6d-9c54-0f350838d598
Lot 04 | CAP-06298 | CAP-06298 - SIE-40.04.01 | COMPTADOR ELÈCTRIC | 40.04.01 | SISTEMA INFORMACIÓ ENERGÈTICA¦ELEMENTS DE CAMP¦COMPTADOR ELÈCTRIC | SIE |  |  |  | CATS.CAP-06298.CAP-PB.RECADMCAP. | 1 | ANALITZADOR GENERAL |  | 1 |  | SCHNEIDER | PM3255 |  |  | 2010-01-01 | [27 empty] | Modbus |  |  |  |  | RECEPCIÓ | [93 empty] | 1f88722b-8869-4117-a0df-0151441576f5 | a570e213-9062-4e47-ae6b-921d94d3367e
Lot 04 | CAP-06298 | CAP-06298 - SIE-40.04.09 | SENSOR TEMPERATURA | 40.04.09 | SISTEMA INFORMACIÓ ENERGÈTICA¦ELEMENTS DE CAMP¦SENSOR TEMPERATURA | SIE |  |  |  | CATS.CAP-06298.CAP-P1.TERM-FRED. | 1 | SONDATEMPERATURA ACS (P1 LOCAL CENTRAL TÈRMICA I FRED) |  | 1 |  | 4noks | ZED-TIDCI-M | 171081178 |  | 2010-01-01 | [126 empty] | ab833b27-79e3-4702-b477-c10410cadaf4 | 9beb658c-9318-4e88-b77b-c910234bb58c
Lot 04 | CAP-06298 | CAP-06298 - SIE-40.05 | INSTAL·LACIÓ SISTEMA INFORMACIÓ ENERGÈTICA | 40.05 | SISTEMA INFORMACIÓ ENERGÈTICA¦INSTAL·LACIÓ SISTEMA INFORMACIÓ ENERGÈTICA | SIE |  |  |  | CATS.CAP-06298. | 1 | SIE DEXMA APP |  | 1 | [5 empty] | 2010-01-01 | [126 empty] | 2247c5d6-3dca-4641-b813-ad442b3074ce | 3a95966a-cae6-4f9c-8a0a-c371b5aeed36
Lot 04 | CAP-06298 | CAP-06298 - SIE-45.01 | ROUTER | 45.01 | CONNECTIVITAT¦ROUTER IXON | SIE |  |  |  | CATS.CAP-06298.ALZ-PB.RECADMALZ. | 1 | ROUTER IXON ALZHEIMER (PB RECEPCIÓ ALZHEIMER) |  | 1 |  | IXON |  |  |  | 2010-01-01 | [32 empty] | RECEPCIÓ | [6 empty] | 230 V | [86 empty] | df48dccd-692f-433f-91ba-b5029f4a36b2 | b9038944-28c8-44b0-b8aa-18b99b5c020b
Lot 04 | CAP-06298 | CAP-06298 - SIE-45.01 | ROUTER | 45.01 | CONNECTIVITAT¦ROUTER IXON | SIE |  |  |  | CATS.CAP-06298.CAP-PB.RECADMCAP. | 1 | ROUTER IXON CAP (PB RECEPCIÓ CAP) |  | 1 |  | IXON |  |  |  | 2010-01-01 | [32 empty] | RECEPCIÓ | [6 empty] | 230 V | [86 empty] | df48dccd-692f-433f-91ba-b5029f4a36b2 | a47baabe-5f2c-4a2e-ba15-0fddfc256197
Lot 04 | CAP-06298 | CAP-06298 - SIS-41.02.01 | CONTROLADOR | 41.02.01 | SISTEMA DE CONTROL¦CONTROLADORS I PERIFÈRICS¦CONTROLADOR | SISTEMA DE CONTROL |  |  |  | CATS.CAP-06298.CAP-P1.TERM-FRED. | 1 | QUADRE DE CONTROL (P1 LOCAL CENTRAL TÈRMICA I FRED) |  | 1 |  | SAUTER | Novaflex EYR207 |  |  | 2011-10-01 | 10000 | 10 | [102 empty] | Sobretaula | [9 empty] | novaPro32 V5.1 SR4 | WINDOWS XP PRO | [10 empty] | dd625e70-6f5d-4f3e-9ba6-1ac07bc2a207 | 25e3145c-bbf2-4e02-be3a-e9b81416ca9b
Lot 04 | CAP-06298 | CAP-06298 - SIS-41.03 | PC DEDICAT AL CONTROL | 41.03 | SISTEMA DE CONTROL¦PC DEDICAT AL CONTROL | SISTEMA DE CONTROL |  |  |  | CATS.CAP-06298.CAP-P1.TERM-FRED. | 1 | QUADRE DE CONTROL (P1 LOCAL CENTRAL TÈRMICA I FRED) |  | 1 |  | SAUTER | NOVAFLEX207 |  |  | 2011-10-01 | 10000 | 10 | [102 empty] | Sobretaula | [9 empty] | novaPro32 V5.1 SR4 | WINDOWS XP PRO | [10 empty] | f9f7c4e1-3017-4e2a-9586-2a8478fd6a71 | 5b7c2000-abc3-4b4f-9c45-a8862c50d0b7
Lot 04 | CAP-06298 | CAP-06298 - SIS-41.04.01 | SENSOR TEMPERATURA | 41.04.01 | SISTEMA DE CONTROL¦ELEMENTS DE CAMP¦SENSOR TEMPERATURA | SISTEMA DE CONTROL |  |  |  | CATS.CAP-06298.ALZ-PB.ACT-COM. | 1 | SONDA TEMPERATURA CLIMATITZADOR ALZHEIMER 1 (PB SALA ACTIVIDAD COMUNS) |  | 1 |  | SAUTER | EGT347 F101 |  |  | 2010-01-01 | [27 empty] | Modbus | [8 empty] | 0-10 Vdc |  |  | 24 V | [26 empty] | Immersió | [59 empty] | 04791471-9557-4acf-b77b-e3e109d7d51a | 29786e72-453f-4f64-8dcd-69ee06daacf3
Lot 04 | CAP-06298 | CAP-06298 - SIS-41.04.01 | SENSOR TEMPERATURA | 41.04.01 | SISTEMA DE CONTROL¦ELEMENTS DE CAMP¦SENSOR TEMPERATURA | SISTEMA DE CONTROL |  |  |  | CATS.CAP-06298.ALZ-PB.ACT-COM. | 1 | SONDA TEMPERATURA CLIMATITZADOR ALZHEIMER 2 (PB SALA ACTIVIDAD COMUNS) |  | 1 |  | SAUTER | EGT347 F101 |  |  | 2010-01-01 | [27 empty] | Modbus | [8 empty] | 0-10 Vdc |  |  | 24 V | [26 empty] | Immersió | [59 empty] | 04791471-9557-4acf-b77b-e3e109d7d51a | bb0f2914-ba02-41f3-9b23-5c7db5ff4d48
Lot 04 | CAP-06298 | CAP-06298 - SIS-41.04.01 | SENSOR TEMPERATURA | 41.04.01 | SISTEMA DE CONTROL¦ELEMENTS DE CAMP¦SENSOR TEMPERATURA | SISTEMA DE CONTROL |  |  |  | CATS.CAP-06298.CAP-P1.CLIMAZONA4. | 1 | SONDA TEMPERATURA CLIMATITZADOR 127 (P1 SALA CLIMATITZADOR 4) |  | 1 |  | SAUTER | EGT347 F101 |  |  | 2010-01-01 | [27 empty] | Modbus | [8 empty] | 0-10 Vdc |  |  | 24 V | [26 empty] | Immersió | [59 empty] | 04791471-9557-4acf-b77b-e3e109d7d51a | 587a3158-96ca-4035-8db2-b4adb4591a77
Lot 04 | CAP-06298 | CAP-06298 - SIS-41.04.01 | SENSOR TEMPERATURA | 41.04.01 | SISTEMA DE CONTROL¦ELEMENTS DE CAMP¦SENSOR TEMPERATURA | SISTEMA DE CONTROL |  |  |  | CATS.CAP-06298.CAP-P1.CLIMAZONA5. | 1 | SONDA TEMPERATURA CLIMATITZADOR 128 (P1 SALA CLIMATITZADOR 5) |  | 1 |  | SAUTER | EGT347 F101 |  |  | 2010-01-01 | [27 empty] | Modbus | [8 empty] | 0-10 Vdc |  |  | 24 V | [26 empty] | Immersió | [59 empty] | 04791471-9557-4acf-b77b-e3e109d7d51a | c725c5c0-6b34-46bd-aedd-d3704b7abb7a
Lot 04 | CAP-06298 | CAP-06298 - SIS-41.04.01 | SENSOR TEMPERATURA | 41.04.01 | SISTEMA DE CONTROL¦ELEMENTS DE CAMP¦SENSOR TEMPERATURA | SISTEMA DE CONTROL |  |  |  | CATS.CAP-06298.CAP-P1.CLIMAZONA6. | 1 | SONDA TEMPERATURA CLIMATITZADOR 129 (P1 SALA CLIMATITZADOR 6) |  | 1 |  | SAUTER | EGT347 F101 |  |  | 2010-01-01 | [27 empty] | Modbus | [8 empty] | 0-10 Vdc |  |  | 24 V | [26 empty] | Immersió | [59 empty] | 04791471-9557-4acf-b77b-e3e109d7d51a | ef7ba0a7-3f8f-4d94-bb15-f61d88fcd127
Lot 04 | CAP-06298 | CAP-06298 - SIS-41.04.01 | SENSOR TEMPERATURA | 41.04.01 | SISTEMA DE CONTROL¦ELEMENTS DE CAMP¦SENSOR TEMPERATURA | SISTEMA DE CONTROL |  |  |  | CATS.CAP-06298.CAP-P1.CLIMAZONA7. | 1 | SONDA TEMPERATURA CLIMATITZADOR 130 (P1 SALA CLIMATITZADOR 7) |  | 1 |  | SAUTER | EGT347 F101 |  |  | 2010-01-01 | [27 empty] | Modbus | [8 empty] | 0-10 Vdc |  |  | 24 V | [26 empty] | Immersió | [59 empty] | 04791471-9557-4acf-b77b-e3e109d7d51a | 1cda7a12-32b5-451c-88b4-0a513cdff3ce
Lot 04 | CAP-06298 | CAP-06298 - SIS-41.04.01 | SENSOR TEMPERATURA | 41.04.01 | SISTEMA DE CONTROL¦ELEMENTS DE CAMP¦SENSOR TEMPERATURA | SISTEMA DE CONTROL |  |  |  | CATS.CAP-06298.CAP-P1.CLIMAZONA8. | 1 | SONDA TEMPERATURA CLIMATITZADOR 131 (P1 SALA CLIMATITZADOR 8) |  | 1 |  | SAUTER | EGT347 F101 |  |  | 2010-01-01 | [27 empty] | Modbus | [8 empty] | 0-10 Vdc |  |  | 24 V | [26 empty] | Immersió | [59 empty] | 04791471-9557-4acf-b77b-e3e109d7d51a | ecb5dc0f-7ccb-4103-b2db-202e1902515e
Lot 04 | CAP-06298 | CAP-06298 - SIS-41.04.01 | SENSOR TEMPERATURA | 41.04.01 | SISTEMA DE CONTROL¦ELEMENTS DE CAMP¦SENSOR TEMPERATURA | SISTEMA DE CONTROL |  |  |  | CATS.CAP-06298.CAP-P1.PAS-VEST. | 1 | SONDA TEMPERATURA INTERIOR PASSADIS VESTIDOR |  | 1 |  | SCHNEIDER | THI |  |  | 2010-01-01 | [27 empty] | Modbus | [8 empty] | 0-10 Vdc |  |  | 24 V | [26 empty] | Ambient | [59 empty] | 04791471-9557-4acf-b77b-e3e109d7d51a | bc7add65-abce-4f49-86db-1245a65e97e4
Lot 04 | CAP-06298 | CAP-06298 - SIS-41.04.01 | SENSOR TEMPERATURA | 41.04.01 | SISTEMA DE CONTROL¦ELEMENTS DE CAMP¦SENSOR TEMPERATURA | SISTEMA DE CONTROL |  |  |  | CATS.CAP-06298.CAP-P1.TERM-FRED. | 1 | SONDA ACS (P1 LOCAL CENTRAL TÈRMICA I FRED) |  | 1 |  | ALDING | TT-341-A |  |  | 2010-01-01 | [27 empty] | Modbus | [8 empty] | 0-10 Vdc |  |  | 24 V | [26 empty] | Immersió | [59 empty] | 04791471-9557-4acf-b77b-e3e109d7d51a | 11cce095-9746-4dc3-afb2-c292c659d0de
Lot 04 | CAP-06298 | CAP-06298 - SIS-41.04.01 | SENSOR TEMPERATURA | 41.04.01 | SISTEMA DE CONTROL¦ELEMENTS DE CAMP¦SENSOR TEMPERATURA | SISTEMA DE CONTROL |  |  |  | CATS.CAP-06298.CAP-P1.TERM-FRED. | 1 | SONDA ACUMULADOR ACS (P1 LOCAL CENTRAL TÈRMICA I FRED) |  | 1 |  | SAUTER | EGT347 F101 |  |  | 2010-01-01 | [27 empty] | Modbus | [8 empty] | 0-10 Vdc |  |  | 24 V | [26 empty] | Immersió | [59 empty] | 04791471-9557-4acf-b77b-e3e109d7d51a | 4b98a3c9-b109-4c8b-b752-9cd24ac32d64
Lot 04 | CAP-06298 | CAP-06298 - SIS-41.04.01 | SENSOR TEMPERATURA | 41.04.01 | SISTEMA DE CONTROL¦ELEMENTS DE CAMP¦SENSOR TEMPERATURA | SISTEMA DE CONTROL |  |  |  | CATS.CAP-06298.CAP-P1.TERM-FRED. | 1 | SONDA DIPÓSIT ACS (P1 LOCAL CENTRAL TÈRMICA I FRED) |  | 1 |  | SAUTER | EGT347 F101 |  |  | 2010-01-01 | [27 empty] | Modbus | [8 empty] | 0-10 Vdc |  |  | 24 V | [26 empty] | Immersió | [59 empty] | 04791471-9557-4acf-b77b-e3e109d7d51a | 918b2bbc-e3a0-40a0-81f8-a35adac93668
Lot 04 | CAP-06298 | CAP-06298 - SIS-41.04.01 | SENSOR TEMPERATURA | 41.04.01 | SISTEMA DE CONTROL¦ELEMENTS DE CAMP¦SENSOR TEMPERATURA | SISTEMA DE CONTROL |  |  |  | CATS.CAP-06298.CAP-P1.TERM-FRED. | 1 | SONDA ENTRADA REFRIGERACIÓ (P1 LOCAL CENTRAL TÈRMICA I FRED) |  | 1 |  | SAUTER | EGT346 F101 |  |  | 2010-01-01 | [27 empty] | Modbus | [8 empty] | 0-10 Vdc |  |  | 24 V | [26 empty] | Immersió | [59 empty] | 04791471-9557-4acf-b77b-e3e109d7d51a | ea6fe038-50f8-4670-bc3a-67eb02851884
Lot 04 | CAP-06298 | CAP-06298 - SIS-41.04.01 | SENSOR TEMPERATURA | 41.04.01 | SISTEMA DE CONTROL¦ELEMENTS DE CAMP¦SENSOR TEMPERATURA | SISTEMA DE CONTROL |  |  |  | CATS.CAP-06298.CAP-P1.TERM-FRED. | 1 | SONDA IMPULSIÓ ACS (P1 LOCAL CENTRAL TÈRMICA I FRED) |  | 1 |  | SAUTER | EGT347 F101 |  |  | 2010-01-01 | [27 empty] | Modbus | [8 empty] | 0-10 Vdc |  |  | 24 V | [26 empty] | Immersió | [59 empty] | 04791471-9557-4acf-b77b-e3e109d7d51a | 2d5021bb-5628-4deb-b26b-7e98852bde1a
Lot 04 | CAP-06298 | CAP-06298 - SIS-41.04.01 | SENSOR TEMPERATURA | 41.04.01 | SISTEMA DE CONTROL¦ELEMENTS DE CAMP¦SENSOR TEMPERATURA | SISTEMA DE CONTROL |  |  |  | CATS.CAP-06298.CAP-P1.TERM-FRED. | 1 | SONDA IMPULSIÓ ACS ALZHEIMER (P1 LOCAL CENTRAL TÈRMICA I FRED) |  | 1 |  | SAUTER | EGT346 F101 |  |  | 2010-01-01 | [27 empty] | Modbus | [8 empty] | 0-10 Vdc |  |  | 24 V | [26 empty] | Immersió | [59 empty] | 04791471-9557-4acf-b77b-e3e109d7d51a | 7db6ea09-b7b6-4292-be3b-0f26a2dbb397
Lot 04 | CAP-06298 | CAP-06298 - SIS-41.04.01 | SENSOR TEMPERATURA | 41.04.01 | SISTEMA DE CONTROL¦ELEMENTS DE CAMP¦SENSOR TEMPERATURA | SISTEMA DE CONTROL |  |  |  | CATS.CAP-06298.CAP-P1.TERM-FRED. | 1 | SONDA IMPULSIÓ CLIMA (P1 LOCAL CENTRAL TÈRMICA I FRED) |  | 1 |  | SAUTER | EGT346 F101 |  |  | 2010-01-01 | [27 empty] | Modbus | [8 empty] | 0-10 Vdc |  |  | 24 V | [26 empty] | Immersió | [59 empty] | 04791471-9557-4acf-b77b-e3e109d7d51a | b0256557-a7c2-44b4-aac0-b465546b7e3e
Lot 04 | CAP-06298 | CAP-06298 - SIS-41.04.01 | SENSOR TEMPERATURA | 41.04.01 | SISTEMA DE CONTROL¦ELEMENTS DE CAMP¦SENSOR TEMPERATURA | SISTEMA DE CONTROL |  |  |  | CATS.CAP-06298.CAP-P1.TERM-FRED. | 1 | SONDA PRIMARI CLIMA (P1 LOCAL CENTRAL TÈRMICA I FRED) |  | 1 |  | SAUTER | EGT346 F101 |  |  | 2010-01-01 | [27 empty] | Modbus | [8 empty] | 0-10 Vdc |  |  | 24 V | [26 empty] | Immersió | [59 empty] | 04791471-9557-4acf-b77b-e3e109d7d51a | 7b256b5d-a229-4fb2-b6cc-ceccaba0e1df
Lot 04 | CAP-06298 | CAP-06298 - SIS-41.04.01 | SENSOR TEMPERATURA | 41.04.01 | SISTEMA DE CONTROL¦ELEMENTS DE CAMP¦SENSOR TEMPERATURA | SISTEMA DE CONTROL |  |  |  | CATS.CAP-06298.CAP-P1.TERM-FRED. | 1 | SONDA PRIMARI FRED (P1 LOCAL CENTRAL TÈRMICA I FRED) |  | 1 |  | SAUTER | EGT347 F101 |  |  | 2010-01-01 | [27 empty] | Modbus | [8 empty] | 0-10 Vdc |  |  | 24 V | [26 empty] | Immersió | [59 empty] | 04791471-9557-4acf-b77b-e3e109d7d51a | 7156251a-8c1c-4023-8c64-2044196eb531
Lot 04 | CAP-06298 | CAP-06298 - SIS-41.04.01 | SENSOR TEMPERATURA | 41.04.01 | SISTEMA DE CONTROL¦ELEMENTS DE CAMP¦SENSOR TEMPERATURA | SISTEMA DE CONTROL |  |  |  | CATS.CAP-06298.CAP-P1.TERM-FRED. | 1 | SONDA RECUPERACIÓ ACS 1 (P1 LOCAL CENTRAL TÈRMICA I FRED) |  | 1 |  | SAUTER | EGT346 F101 |  |  | 2010-01-01 | [27 empty] | Modbus | [8 empty] | 0-10 Vdc |  |  | 24 V | [26 empty] | Immersió | [59 empty] | 04791471-9557-4acf-b77b-e3e109d7d51a | e81ad87e-7303-4633-9212-93b74220e00f
Lot 04 | CAP-06298 | CAP-06298 - SIS-41.04.01 | SENSOR TEMPERATURA | 41.04.01 | SISTEMA DE CONTROL¦ELEMENTS DE CAMP¦SENSOR TEMPERATURA | SISTEMA DE CONTROL |  |  |  | CATS.CAP-06298.CAP-P1.TERM-FRED. | 1 | SONDA RECUPERACIÓ ACS 2 (P1 LOCAL CENTRAL TÈRMICA I FRED) |  | 1 |  | SAUTER | EGT346 F101 |  |  | 2010-01-01 | [27 empty] | Modbus | [8 empty] | 0-10 Vdc |  |  | 24 V | [26 empty] | Immersió | [59 empty] | 04791471-9557-4acf-b77b-e3e109d7d51a | fa95819c-b778-4fea-a4fd-8103917f5802
Lot 04 | CAP-06298 | CAP-06298 - SIS-41.04.01 | SENSOR TEMPERATURA | 41.04.01 | SISTEMA DE CONTROL¦ELEMENTS DE CAMP¦SENSOR TEMPERATURA | SISTEMA DE CONTROL |  |  |  | CATS.CAP-06298.CAP-P1.TERM-FRED. | 1 | SONDA RETORNO ACS ALZHEIMER (P1 LOCAL CENTRAL TÈRMICA I FRED) |  | 1 |  | SAUTER | EGT346 F101 |  |  | 2010-01-01 | [27 empty] | Modbus | [8 empty] | 0-10 Vdc |  |  | 24 V | [26 empty] | Immersió | [59 empty] | 04791471-9557-4acf-b77b-e3e109d7d51a | 19f325bf-8e35-4e1b-9be6-3b9c2dca81e3
Lot 04 | CAP-06298 | CAP-06298 - SIS-41.04.01 | SENSOR TEMPERATURA | 41.04.01 | SISTEMA DE CONTROL¦ELEMENTS DE CAMP¦SENSOR TEMPERATURA | SISTEMA DE CONTROL |  |  |  | CATS.CAP-06298.CAP-P1.TERM-FRED. | 1 | SONDA SECUNDARI CLIMA (P1 LOCAL CENTRAL TÈRMICA I FRED) |  | 1 |  | SAUTER | EGT346 F101 |  |  | 2010-01-01 | [27 empty] | Modbus | [8 empty] | 0-10 Vdc |  |  | 24 V | [26 empty] | Immersió | [59 empty] | 04791471-9557-4acf-b77b-e3e109d7d51a | 7167ad3f-7dff-4ed2-af75-7fbec6293c91
Lot 04 | CAP-06298 | CAP-06298 - SIS-41.04.01 | SENSOR TEMPERATURA | 41.04.01 | SISTEMA DE CONTROL¦ELEMENTS DE CAMP¦SENSOR TEMPERATURA | SISTEMA DE CONTROL |  |  |  | CATS.CAP-06298.CAP-P1.TERM-FRED. | 1 | SONDA SECUNDARI FRED (P1 LOCAL CENTRAL TÈRMICA I FRED) |  | 1 |  | SAUTER | EGT347 F101 |  |  | 2010-01-01 | [27 empty] | Modbus | [8 empty] | 0-10 Vdc |  |  | 24 V | [26 empty] | Immersió | [59 empty] | 04791471-9557-4acf-b77b-e3e109d7d51a | 75184d14-0373-4beb-b9bb-67157f8ba89b
Lot 04 | CAP-06298 | CAP-06298 - SIS-41.04.01 | SENSOR TEMPERATURA | 41.04.01 | SISTEMA DE CONTROL¦ELEMENTS DE CAMP¦SENSOR TEMPERATURA | SISTEMA DE CONTROL |  |  |  | CATS.CAP-06298.CAP-P1.TERM-FRED. | 1 | SONDA SORTIDA REFRIGERACIÓ (P1 LOCAL CENTRAL TÈRMICA I FRED) |  | 1 |  | SAUTER | EGT347 F101 |  |  | 2010-01-01 | [27 empty] | Modbus | [8 empty] | 0-10 Vdc |  |  | 24 V | [26 empty] | Immersió | [59 empty] | 04791471-9557-4acf-b77b-e3e109d7d51a | 4b71e364-47a2-4c82-a1e5-ee2dbe624f5d
Lot 04 | CAP-06298 | CAP-06298 - SIS-41.04.01 | SENSOR TEMPERATURA | 41.04.01 | SISTEMA DE CONTROL¦ELEMENTS DE CAMP¦SENSOR TEMPERATURA | SISTEMA DE CONTROL |  |  |  | CATS.CAP-06298.CAP-P1.TERM-FRED. | 1 | SONDA TEMPERATURA ACS (P1 LOCAL CENTRAL TÈRMICA I FRED) |  | 1 |  | SCHNEIDER | TIDCI-M |  |  | 2010-01-01 | [27 empty] | Modbus | [8 empty] | 0-10 Vdc |  |  | 24 V | [26 empty] | Immersió | [59 empty] | 04791471-9557-4acf-b77b-e3e109d7d51a | 7ca41122-0af0-4f6e-a72d-9e8387b25006
Lot 04 | CAP-06298 | CAP-06298 - SIS-41.04.01 | SENSOR TEMPERATURA | 41.04.01 | SISTEMA DE CONTROL¦ELEMENTS DE CAMP¦SENSOR TEMPERATURA | SISTEMA DE CONTROL |  |  |  | CATS.CAP-06298.CAP-PB. | 1 | SONDA TEMPERATURA CLIMATITZADOR 101A (PB SALA CLIMATITZADOR 1) |  | 1 |  | SAUTER | EGT347 F101 |  |  | 2010-01-01 | [27 empty] | Modbus | [8 empty] | 0-10 Vdc |  |  | 24 V | [26 empty] | Immersió | [59 empty] | 04791471-9557-4acf-b77b-e3e109d7d51a | 3cbeef42-e489-4646-897d-e79d8214e107
Lot 04 | CAP-06298 | CAP-06298 - SIS-41.04.01 | SENSOR TEMPERATURA | 41.04.01 | SISTEMA DE CONTROL¦ELEMENTS DE CAMP¦SENSOR TEMPERATURA | SISTEMA DE CONTROL |  |  |  | CATS.CAP-06298.CAP-PB. | 1 | SONDA TEMPERATURA CLIMATITZADOR 101B (PB SALA CLIMATITZADOR 1) |  | 1 |  | SAUTER | EGT347 F101 |  |  | 2010-01-01 | [27 empty] | Modbus | [8 empty] | 0-10 Vdc |  |  | 24 V | [26 empty] | Immersió | [59 empty] | 04791471-9557-4acf-b77b-e3e109d7d51a | aac8fc23-1720-4ada-bcdb-0918f7a45c88
Lot 04 | CAP-06298 | CAP-06298 - SIS-41.04.01 | SENSOR TEMPERATURA | 41.04.01 | SISTEMA DE CONTROL¦ELEMENTS DE CAMP¦SENSOR TEMPERATURA | SISTEMA DE CONTROL |  |  |  | CATS.CAP-06298.CAP-PB. | 1 | SONDA TEMPERATURA CLIMATITZADOR 101C (PB SALA CLIMATITZADOR 1) |  | 1 |  | SAUTER | EGT347 F101 |  |  | 2010-01-01 | [27 empty] | Modbus | [8 empty] | 0-10 Vdc |  |  | 24 V | [26 empty] | Immersió | [59 empty] | 04791471-9557-4acf-b77b-e3e109d7d51a | 65d7ead6-580a-4c46-9002-288072fc7a53
Lot 04 | CAP-06298 | CAP-06298 - SIS-41.04.01 | SENSOR TEMPERATURA | 41.04.01 | SISTEMA DE CONTROL¦ELEMENTS DE CAMP¦SENSOR TEMPERATURA | SISTEMA DE CONTROL |  |  |  | CATS.CAP-06298.CAP-PB. | 1 | SONDA TEMPERATURA CLIMATITZADOR 103 (PB SALA CLIMATITZADOR 2) |  | 1 |  | SAUTER | EGT347 F101 |  |  | 2010-01-01 | [27 empty] | Modbus | [8 empty] | 0-10 Vdc |  |  | 24 V | [26 empty] | Immersió | [59 empty] | 04791471-9557-4acf-b77b-e3e109d7d51a | 87cd6492-b8aa-4d58-a59b-69269a466e1d
Lot 04 | CAP-06298 | CAP-06298 - SIS-41.04.01 | SENSOR TEMPERATURA | 41.04.01 | SISTEMA DE CONTROL¦ELEMENTS DE CAMP¦SENSOR TEMPERATURA | SISTEMA DE CONTROL |  |  |  | CATS.CAP-06298.CAP-PB. | 1 | SONDA TEMPERATURA CLIMATITZADOR 104 (PB SALA CLIMATITZADOR 2) |  | 1 |  | SAUTER | EGT347 F101 |  |  | 2010-01-01 | [27 empty] | Modbus | [8 empty] | 0-10 Vdc |  |  | 24 V | [26 empty] | Immersió | [59 empty] | 04791471-9557-4acf-b77b-e3e109d7d51a | bea3c2ca-129e-45eb-8156-b329d972f382
Lot 04 | CAP-06298 | CAP-06298 - SIS-41.04.01 | SENSOR TEMPERATURA | 41.04.01 | SISTEMA DE CONTROL¦ELEMENTS DE CAMP¦SENSOR TEMPERATURA | SISTEMA DE CONTROL |  |  |  | CATS.CAP-06298.CAP-PB. | 1 | SONDA TEMPERATURA CLIMATITZADOR 105 (PB SALA CLIMATITZADOR 3) |  | 1 |  | SAUTER | EGT347 F101 |  |  | 2010-01-01 | [27 empty] | Modbus | [8 empty] | 0-10 Vdc |  |  | 24 V | [26 empty] | Immersió | [59 empty] | 04791471-9557-4acf-b77b-e3e109d7d51a | 6c7b85b8-a8f3-4888-bf8f-4dd9aba57dfc
Lot 04 | CAP-06298 | CAP-06298 - SIS-41.04.01 | SENSOR TEMPERATURA | 41.04.01 | SISTEMA DE CONTROL¦ELEMENTS DE CAMP¦SENSOR TEMPERATURA | SISTEMA DE CONTROL |  |  |  | CATS.CAP-06298.CAP-PB. | 1 | SONDA TEMPERATURA CLIMATITZADOR 106 (PB SALA CLIMATITZADOR 3) |  | 1 |  | SAUTER | EGT347 F101 |  |  | 2010-01-01 | [27 empty] | Modbus | [8 empty] | 0-10 Vdc |  |  | 24 V | [26 empty] | Immersió | [59 empty] | 04791471-9557-4acf-b77b-e3e109d7d51a | fa0941d9-c04a-4779-9282-865427dbe212
Lot 04 | CAP-06298 | CAP-06298 - SIS-41.04.01 | SENSOR TEMPERATURA | 41.04.01 | SISTEMA DE CONTROL¦ELEMENTS DE CAMP¦SENSOR TEMPERATURA | SISTEMA DE CONTROL |  |  |  | CATS.CAP-06298.CAP-PB. | 1 | SONDA TEMPERATURA EXTERIOR |  | 1 |  | SCHNEIDER | THL |  |  | 2010-01-01 | [27 empty] | Modbus | [8 empty] | 0-10 Vdc |  |  | 24 V | [26 empty] | Ambient | [59 empty] | 04791471-9557-4acf-b77b-e3e109d7d51a | ac11da8a-0b08-4be8-bab8-7258dcea04db
Lot 04 | CAP-06298 | CAP-06298 - SIS-41.04.01 | SENSOR TEMPERATURA | 41.04.01 | SISTEMA DE CONTROL¦ELEMENTS DE CAMP¦SENSOR TEMPERATURA | SISTEMA DE CONTROL |  |  |  | CATS.CAP-06298.CAP-PB.HIDR. | 1 | SONDA CLIMA ALZHEIMER (PB CENTRAL HIDRÀULICA) |  | 1 |  | SAUTER | EGT347 F101 |  |  | 2010-01-01 | [27 empty] | Modbus | [8 empty] | 0-10 Vdc |  |  | 24 V | [26 empty] | Immersió | [59 empty] | 04791471-9557-4acf-b77b-e3e109d7d51a | 711e0867-0456-4665-992a-80f831011a93
Lot 04 | CAP-06298 | CAP-06298 - SIS-41.04.01 | SENSOR TEMPERATURA | 41.04.01 | SISTEMA DE CONTROL¦ELEMENTS DE CAMP¦SENSOR TEMPERATURA | SISTEMA DE CONTROL |  |  |  | CATS.CAP-06298.CAP-PB.RECEP-FOT. | 1 | SONDA TEMPERATURA INTERIOR RECEPCIÓ |  | 1 |  | SCHNEIDER | THI |  |  | 2010-01-01 | [27 empty] | Modbus | [8 empty] | 0-10 Vdc |  |  | 24 V | [26 empty] | Ambient | [59 empty] | 04791471-9557-4acf-b77b-e3e109d7d51a | 8fd61aaa-ebf5-402b-9f41-83dcf3bd18f5
Lot 04 | CAP-06298 | CAP-06298 - SIS-41.04.02 | VÀLVULA REGULACIÓ | 41.04.02 | SISTEMA DE CONTROL¦ELEMENTS DE CAMP¦VÀLVULA REGULACIÓ | SISTEMA DE CONTROL |  |  |  | CATS.CAP-06298.ALZ-PB.AUL. | 1 | VÀLVULA 3 VIES CALOR FANCOIL ALZHEIMER (PB AULA ALZHEIMER) |  | 1 |  | SAUTER |  |  |  | 2010-01-01 | [105 empty] | V3V | Seient | Rosca | 15 | 4000 | [16 empty] | 008f2598-92f6-4d46-8d92-3c5e49466156 | 677d7a84-ae9e-4abe-8090-8f6423f1a19b
Lot 04 | CAP-06298 | CAP-06298 - SIS-41.04.02 | VÀLVULA REGULACIÓ | 41.04.02 | SISTEMA DE CONTROL¦ELEMENTS DE CAMP¦VÀLVULA REGULACIÓ | SISTEMA DE CONTROL |  |  |  | CATS.CAP-06298.ALZ-PB.AUL. | 1 | VÀLVULA 3 VIES FRED FANCOIL ALZHEIMER (PB AULA ALZHEIMER) |  | 1 |  | SAUTER |  |  |  | 2010-01-01 | [105 empty] | V3V | Seient | Rosca | 15 | 4000 | [16 empty] | 008f2598-92f6-4d46-8d92-3c5e49466156 | 368c9ae7-b173-4003-ad2b-bfbd72be1fdf
Lot 04 | CAP-06298 | CAP-06298 - SIS-41.04.02 | VÀLVULA REGULACIÓ | 41.04.02 | SISTEMA DE CONTROL¦ELEMENTS DE CAMP¦VÀLVULA REGULACIÓ | SISTEMA DE CONTROL |  |  |  | CATS.CAP-06298.ALZ-PB.CUINA. | 1 | VÀLVULA 3 VIES CALOR FANCOIL ALZHEIMER (PB CUINA CATERING ALZHEIMER) |  | 1 |  | SAUTER | DN15 |  |  | 2010-01-01 | [105 empty] | V3V | Seient | Rosca | 15 | 4000 | [16 empty] | 008f2598-92f6-4d46-8d92-3c5e49466156 | 185a4185-c4ee-43d4-8513-d06b4d6e0dee
Lot 04 | CAP-06298 | CAP-06298 - SIS-41.04.02 | VÀLVULA REGULACIÓ | 41.04.02 | SISTEMA DE CONTROL¦ELEMENTS DE CAMP¦VÀLVULA REGULACIÓ | SISTEMA DE CONTROL |  |  |  | CATS.CAP-06298.ALZ-PB.CUINA. | 1 | VÀLVULA 3 VIES FRED FANCOIL ALZHEIMER (PB CUINA CATERING ALZHEIMER) |  | 1 |  | SAUTER | AVM105SF132 |  |  | 2010-01-01 | [105 empty] | V3V | Seient | Rosca | 15 | 4000 | [16 empty] | 008f2598-92f6-4d46-8d92-3c5e49466156 | f42d26f5-5e46-4a93-a22b-49c1fa61f0bd
Lot 04 | CAP-06298 | CAP-06298 - SIS-41.04.02 | VÀLVULA REGULACIÓ | 41.04.02 | SISTEMA DE CONTROL¦ELEMENTS DE CAMP¦VÀLVULA REGULACIÓ | SISTEMA DE CONTROL |  |  |  | CATS.CAP-06298.ALZ-PB.D-CONS-1. | 1 | VÀLVULA 3 VIES CALOR FANCOIL ALZHEIMER (PB DESPATX CONSULTA 1 ALZHEIMER) |  | 1 |  | SAUTER | DN15 |  |  | 2010-01-01 | [105 empty] | V3V | Seient | Rosca | 15 | 4000 | [16 empty] | 008f2598-92f6-4d46-8d92-3c5e49466156 | 2ea09f32-e538-4062-a292-f465b72d8186
Lot 04 | CAP-06298 | CAP-06298 - SIS-41.04.02 | VÀLVULA REGULACIÓ | 41.04.02 | SISTEMA DE CONTROL¦ELEMENTS DE CAMP¦VÀLVULA REGULACIÓ | SISTEMA DE CONTROL |  |  |  | CATS.CAP-06298.ALZ-PB.D-CONS-1. | 1 | VÀLVULA 3 VIES FRED FANCOIL ALZHEIMER (PB DESPATX CONSULTA 1 ALZHEIMER) |  | 1 |  | SAUTER |  |  |  | 2010-01-01 | [105 empty] | V3V | Seient | Rosca | 15 | 4000 | [16 empty] | 008f2598-92f6-4d46-8d92-3c5e49466156 | df60ef34-dba2-4872-9e2f-8412b57855f6
Lot 04 | CAP-06298 | CAP-06298 - SIS-41.04.02 | VÀLVULA REGULACIÓ | 41.04.02 | SISTEMA DE CONTROL¦ELEMENTS DE CAMP¦VÀLVULA REGULACIÓ | SISTEMA DE CONTROL |  |  |  | CATS.CAP-06298.ALZ-PB.D-CONS-2. | 1 | VÀLVULA 3 VIES CALOR FANCOIL ALZHEIMER (PB DESPATX CONSULTA 2 ALZHEIMER) |  | 1 |  | SAUTER | DN15 |  |  | 2010-01-01 | [105 empty] | V3V | Seient | Rosca | 15 | 4000 | [16 empty] | 008f2598-92f6-4d46-8d92-3c5e49466156 | 9e359de7-c1c2-4911-b361-729f37bbb415
Lot 04 | CAP-06298 | CAP-06298 - SIS-41.04.02 | VÀLVULA REGULACIÓ | 41.04.02 | SISTEMA DE CONTROL¦ELEMENTS DE CAMP¦VÀLVULA REGULACIÓ | SISTEMA DE CONTROL |  |  |  | CATS.CAP-06298.ALZ-PB.D-CONS-2. | 1 | VÀLVULA 3 VIES FRED FANCOIL ALZHEIMER (PB DESPATX CONSULTA 2 ALZHEIMER) |  | 1 |  | SAUTER | DN15 |  |  | 2010-01-01 | [105 empty] | V3V | Seient | Rosca | 15 | 4000 | [16 empty] | 008f2598-92f6-4d46-8d92-3c5e49466156 | 12b6b174-df00-42c1-9222-32e663aba34f
Lot 04 | CAP-06298 | CAP-06298 - SIS-41.04.02 | VÀLVULA REGULACIÓ | 41.04.02 | SISTEMA DE CONTROL¦ELEMENTS DE CAMP¦VÀLVULA REGULACIÓ | SISTEMA DE CONTROL |  |  |  | CATS.CAP-06298.ALZ-PB.MAL-AV. | 1 | VÀLVULA 3 VIES CALOR FANCOIL ALZHEIMER (PB MALALTS AVANÇATS ALZHEIMER) |  | 1 |  | SAUTER | DN15 |  |  | 2010-01-01 | [105 empty] | V3V | Seient | Rosca | 15 | 4000 | [16 empty] | 008f2598-92f6-4d46-8d92-3c5e49466156 | af766591-b14e-4a53-b3cf-5f30ef0c4faa
Lot 04 | CAP-06298 | CAP-06298 - SIS-41.04.02 | VÀLVULA REGULACIÓ | 41.04.02 | SISTEMA DE CONTROL¦ELEMENTS DE CAMP¦VÀLVULA REGULACIÓ | SISTEMA DE CONTROL |  |  |  | CATS.CAP-06298.ALZ-PB.MAL-AV. | 1 | VÀLVULA 3 VIES FRED FANCOIL ALZHEIMER (PB MALALTS AVANÇATS ALZHEIMER) |  | 1 |  | SAUTER |  |  |  | 2010-01-01 | [105 empty] | V3V | Seient | Rosca | 15 | 4000 | [16 empty] | 008f2598-92f6-4d46-8d92-3c5e49466156 | a89d0707-0400-4b3a-ac2e-148e4d7be12b
Lot 04 | CAP-06298 | CAP-06298 - SIS-41.04.02 | VÀLVULA REGULACIÓ | 41.04.02 | SISTEMA DE CONTROL¦ELEMENTS DE CAMP¦VÀLVULA REGULACIÓ | SISTEMA DE CONTROL |  |  |  | CATS.CAP-06298.ALZ-PB.RECADMALZ. | 1 | VÀLVULA 3 VIES CALOR FANCOIL ALZHEIMER (PB RECEPCIÓ ALZHEIMER) |  | 1 |  | SAUTER | DN15 |  |  | 2010-01-01 | [105 empty] | V3V | Seient | Rosca | 15 | 4000 | [16 empty] | 008f2598-92f6-4d46-8d92-3c5e49466156 | d9594072-bd64-4c89-97fb-0f91be0e4a27
Lot 04 | CAP-06298 | CAP-06298 - SIS-41.04.02 | VÀLVULA REGULACIÓ | 41.04.02 | SISTEMA DE CONTROL¦ELEMENTS DE CAMP¦VÀLVULA REGULACIÓ | SISTEMA DE CONTROL |  |  |  | CATS.CAP-06298.ALZ-PB.RECADMALZ. | 1 | VÀLVULA 3 VIES FRED FANCOIL ALZHEIMER (PB RECEPCIÓ ALZHEIMER) |  | 1 |  | SAUTER | AVM105SF132 |  |  | 2010-01-01 | [105 empty] | V3V | Seient | Rosca | 15 | 4000 | [16 empty] | 008f2598-92f6-4d46-8d92-3c5e49466156 | 003bbff6-aadb-4602-9494-8632da47c765
Lot 04 | CAP-06298 | CAP-06298 - SIS-41.04.02 | VÀLVULA REGULACIÓ | 41.04.02 | SISTEMA DE CONTROL¦ELEMENTS DE CAMP¦VÀLVULA REGULACIÓ | SISTEMA DE CONTROL |  |  |  | CATS.CAP-06298.ALZ-PB.VB-ALZ. | 1 | VÀLVULA 3 VIES CALOR FANCOIL ALZHEIMER (PB VESTIBUL ALZHEIMER) |  | 1 |  | SAUTER | DN15 |  |  | 2010-01-01 | [105 empty] | V3V | Seient | Rosca | 15 | 4000 | [16 empty] | 008f2598-92f6-4d46-8d92-3c5e49466156 | 33f1e0d3-0ba9-46f2-9baa-d99fd3b24780
Lot 04 | CAP-06298 | CAP-06298 - SIS-41.04.02 | VÀLVULA REGULACIÓ | 41.04.02 | SISTEMA DE CONTROL¦ELEMENTS DE CAMP¦VÀLVULA REGULACIÓ | SISTEMA DE CONTROL |  |  |  | CATS.CAP-06298.ALZ-PB.VB-ALZ. | 1 | VÀLVULA 3 VIES FRED FANCOIL ALZHEIMER (PB VESTIBUL ALZHEIMER) |  | 1 |  | SAUTER | AVM105SF132 |  |  | 2010-01-01 | [105 empty] | V3V | Seient | Rosca | 15 | 4000 | [16 empty] | 008f2598-92f6-4d46-8d92-3c5e49466156 | ecba0690-3df2-4703-8522-08bd57d57886
Lot 04 | CAP-06298 | CAP-06298 - SIS-41.04.02 | VÀLVULA REGULACIÓ | 41.04.02 | SISTEMA DE CONTROL¦ELEMENTS DE CAMP¦VÀLVULA REGULACIÓ | SISTEMA DE CONTROL |  |  |  | CATS.CAP-06298.CAP-P1.BIBLIO. | 1 | VÀLVULA 3 VIES CALOR FANCOIL CAP (P1 BIBLIOTECA) |  | 1 |  | SAUTER | DN15 |  |  | 2010-01-01 | [105 empty] | V3V | Seient | Rosca | 15 | 4000 | [16 empty] | 008f2598-92f6-4d46-8d92-3c5e49466156 | 279d8691-831e-4958-b071-7cf3a24d828a
Lot 04 | CAP-06298 | CAP-06298 - SIS-41.04.02 | VÀLVULA REGULACIÓ | 41.04.02 | SISTEMA DE CONTROL¦ELEMENTS DE CAMP¦VÀLVULA REGULACIÓ | SISTEMA DE CONTROL |  |  |  | CATS.CAP-06298.CAP-P1.BIBLIO. | 1 | VÀLVULA 3 VIES FRED FANCOIL CAP (P1 BIBLIOTECA) |  | 1 |  | SAUTER | DN15 |  |  | 2010-01-01 | [105 empty] | V3V | Seient | Rosca | 15 | 4000 | [16 empty] | 008f2598-92f6-4d46-8d92-3c5e49466156 | ed425193-84ad-480e-b4a1-bc6e79accd6a
Lot 04 | CAP-06298 | CAP-06298 - SIS-41.04.02 | VÀLVULA REGULACIÓ | 41.04.02 | SISTEMA DE CONTROL¦ELEMENTS DE CAMP¦VÀLVULA REGULACIÓ | SISTEMA DE CONTROL |  |  |  | CATS.CAP-06298.CAP-P1.CLIMAZONA4. | 1 | VÀLVULA 3VIES CLIMATITZADOR 127 (P1 SALA CLIMATITZADOR 4) |  | 1 |  | SAUTER | DN15 |  |  | 2010-01-01 | [105 empty] | V3V | Seient | Rosca | 15 | 4000 | [16 empty] | 008f2598-92f6-4d46-8d92-3c5e49466156 | ce0a9a20-3bc6-4ebe-82c3-5b2c85616f11
Lot 04 | CAP-06298 | CAP-06298 - SIS-41.04.02 | VÀLVULA REGULACIÓ | 41.04.02 | SISTEMA DE CONTROL¦ELEMENTS DE CAMP¦VÀLVULA REGULACIÓ | SISTEMA DE CONTROL |  |  |  | CATS.CAP-06298.CAP-P1.CLIMAZONA5. | 1 | VÀLVULA 3VIES CLIMATITZADOR 128 (P1 SALA CLIMATITZADOR 5) |  | 1 |  | SAUTER | DN15 |  |  | 2010-01-01 | [105 empty] | V3V | Seient | Rosca | 15 | 4000 | [16 empty] | 008f2598-92f6-4d46-8d92-3c5e49466156 | aba04f23-3c9c-4b91-aa99-b42b6d0ae03b
Lot 04 | CAP-06298 | CAP-06298 - SIS-41.04.02 | VÀLVULA REGULACIÓ | 41.04.02 | SISTEMA DE CONTROL¦ELEMENTS DE CAMP¦VÀLVULA REGULACIÓ | SISTEMA DE CONTROL |  |  |  | CATS.CAP-06298.CAP-P1.CLIMAZONA6. | 1 | VÀLVULA 3VIES CLIMATITZADOR 129 (P1 SALA CLIMATITZADOR 6) |  | 1 |  | SAUTER | DN15 |  |  | 2010-01-01 | [105 empty] | V3V | Seient | Rosca | 15 | 4000 | [16 empty] | 008f2598-92f6-4d46-8d92-3c5e49466156 | cf6828ba-476b-4703-8f78-380810588e55
Lot 04 | CAP-06298 | CAP-06298 - SIS-41.04.02 | VÀLVULA REGULACIÓ | 41.04.02 | SISTEMA DE CONTROL¦ELEMENTS DE CAMP¦VÀLVULA REGULACIÓ | SISTEMA DE CONTROL |  |  |  | CATS.CAP-06298.CAP-P1.D-ADJ-INF. | 1 | VÀLVULA 3 VIES CALOR FANCOIL CAP (P1 DESPATX ADJUNT INFERMERÍA) |  | 1 |  | SAUTER | DN15 |  |  | 2010-01-01 | [105 empty] | V3V | Seient | Rosca | 15 | 4000 | [16 empty] | 008f2598-92f6-4d46-8d92-3c5e49466156 | a58ed5e4-06bb-49f6-8b26-7b00a85de0b8
Lot 04 | CAP-06298 | CAP-06298 - SIS-41.04.02 | VÀLVULA REGULACIÓ | 41.04.02 | SISTEMA DE CONTROL¦ELEMENTS DE CAMP¦VÀLVULA REGULACIÓ | SISTEMA DE CONTROL |  |  |  | CATS.CAP-06298.CAP-P1.D-ADJ-INF. | 1 | VÀLVULA 3 VIES FRED FANCOIL CAP (P1 DESPATX ADJUNT INFERMERÍA) |  | 1 |  | SAUTER |  |  |  | 2010-01-01 | [105 empty] | V3V | Seient | Rosca | 15 | 4000 | [16 empty] | 008f2598-92f6-4d46-8d92-3c5e49466156 | d7071767-ed9c-48c7-b914-cf2030a0b9dc
Lot 04 | CAP-06298 | CAP-06298 - SIS-41.04.02 | VÀLVULA REGULACIÓ | 41.04.02 | SISTEMA DE CONTROL¦ELEMENTS DE CAMP¦VÀLVULA REGULACIÓ | SISTEMA DE CONTROL |  |  |  | CATS.CAP-06298.CAP-P1.D-COORDI. | 1 | VÀLVULA 3 VIES CALOR FANCOIL CAP (P1 DESPATX DE COORDINACIÓ) |  | 1 |  | SAUTER | DN15 |  |  | 2010-01-01 | [105 empty] | V3V | Seient | Rosca | 15 | 4000 | [16 empty] | 008f2598-92f6-4d46-8d92-3c5e49466156 | b24ab6fe-4891-4cef-bcab-e0253e73c2f0
Lot 04 | CAP-06298 | CAP-06298 - SIS-41.04.02 | VÀLVULA REGULACIÓ | 41.04.02 | SISTEMA DE CONTROL¦ELEMENTS DE CAMP¦VÀLVULA REGULACIÓ | SISTEMA DE CONTROL |  |  |  | CATS.CAP-06298.CAP-P1.D-COORDI. | 1 | VÀLVULA 3 VIES FRED FANCOIL CAP (P1 DESPATX DE COORDINACIÓ) |  | 1 |  | SAUTER |  |  |  | 2010-01-01 | [105 empty] | V3V | Seient | Rosca | 15 | 4000 | [16 empty] | 008f2598-92f6-4d46-8d92-3c5e49466156 | 81f95ee6-be04-474f-9ab4-574de350a187
Lot 04 | CAP-06298 | CAP-06298 - SIS-41.04.02 | VÀLVULA REGULACIÓ | 41.04.02 | SISTEMA DE CONTROL¦ELEMENTS DE CAMP¦VÀLVULA REGULACIÓ | SISTEMA DE CONTROL |  |  |  | CATS.CAP-06298.CAP-P1.DORM-1. | 1 | VÀLVULA 3 VIES CALOR FANCOIL CAP (P1 DORMITORI 1) |  | 1 |  | SAUTER | DN15 |  |  | 2010-01-01 | [105 empty] | V3V | Seient | Rosca | 15 | 4000 | [16 empty] | 008f2598-92f6-4d46-8d92-3c5e49466156 | 2192af8d-e1a3-4e03-9fec-a92f11542dd1
Lot 04 | CAP-06298 | CAP-06298 - SIS-41.04.02 | VÀLVULA REGULACIÓ | 41.04.02 | SISTEMA DE CONTROL¦ELEMENTS DE CAMP¦VÀLVULA REGULACIÓ | SISTEMA DE CONTROL |  |  |  | CATS.CAP-06298.CAP-P1.DORM-1. | 1 | VÀLVULA 3 VIES FRED FANCOIL CAP (P1 DORMITORI 1) |  | 1 |  | SAUTER |  |  |  | 2010-01-01 | [105 empty] | V3V | Seient | Rosca | 15 | 4000 | [16 empty] | 008f2598-92f6-4d46-8d92-3c5e49466156 | ece6f5b3-36ef-45d6-a0a7-b9010d6efe2b
Lot 04 | CAP-06298 | CAP-06298 - SIS-41.04.02 | VÀLVULA REGULACIÓ | 41.04.02 | SISTEMA DE CONTROL¦ELEMENTS DE CAMP¦VÀLVULA REGULACIÓ | SISTEMA DE CONTROL |  |  |  | CATS.CAP-06298.CAP-P1.DORM-2. | 1 | VÀLVULA 3 VIES CALOR FANCOIL CAP (P1 DORMITORI 2) |  | 1 |  | SAUTER | DN15 |  |  | 2010-01-01 | [105 empty] | V3V | Seient | Rosca | 15 | 4000 | [16 empty] | 008f2598-92f6-4d46-8d92-3c5e49466156 | b15651fa-bbc3-426f-8902-058d33d849f7
Lot 04 | CAP-06298 | CAP-06298 - SIS-41.04.02 | VÀLVULA REGULACIÓ | 41.04.02 | SISTEMA DE CONTROL¦ELEMENTS DE CAMP¦VÀLVULA REGULACIÓ | SISTEMA DE CONTROL |  |  |  | CATS.CAP-06298.CAP-P1.DORM-2. | 1 | VÀLVULA 3 VIES FRED FANCOIL CAP (P1 DORMITORI 2) |  | 1 |  | SAUTER |  |  |  | 2010-01-01 | [105 empty] | V3V | Seient | Rosca | 15 | 4000 | [16 empty] | 008f2598-92f6-4d46-8d92-3c5e49466156 | 1ae68295-461b-4356-9f69-929d901f02a0
Lot 04 | CAP-06298 | CAP-06298 - SIS-41.04.02 | VÀLVULA REGULACIÓ | 41.04.02 | SISTEMA DE CONTROL¦ELEMENTS DE CAMP¦VÀLVULA REGULACIÓ | SISTEMA DE CONTROL |  |  |  | CATS.CAP-06298.CAP-P1.PERS. | 1 | VÀLVULA 3 VIES CALOR FANCOIL CAP (P1 SALA DE PERSONAL) |  | 1 |  | SAUTER |  |  |  | 2010-01-01 | [105 empty] | V3V | Seient | Rosca | 15 | 4000 | [16 empty] | 008f2598-92f6-4d46-8d92-3c5e49466156 | 594a7b6f-dcc5-4ada-a9f2-e16db7b68b93
Lot 04 | CAP-06298 | CAP-06298 - SIS-41.04.02 | VÀLVULA REGULACIÓ | 41.04.02 | SISTEMA DE CONTROL¦ELEMENTS DE CAMP¦VÀLVULA REGULACIÓ | SISTEMA DE CONTROL |  |  |  | CATS.CAP-06298.CAP-P1.PERS. | 1 | VÀLVULA 3 VIES FRED FANCOIL CAP (P1 SALA DE PERSONAL) |  | 1 |  | SAUTER | DN15 |  |  | 2010-01-01 | [105 empty] | V3V | Seient | Rosca | 15 | 4000 | [16 empty] | 008f2598-92f6-4d46-8d92-3c5e49466156 | f16716c2-401e-4e68-b4ae-269eaa455a07
Lot 04 | CAP-06298 | CAP-06298 - SIS-41.04.02 | VÀLVULA REGULACIÓ | 41.04.02 | SISTEMA DE CONTROL¦ELEMENTS DE CAMP¦VÀLVULA REGULACIÓ | SISTEMA DE CONTROL |  |  |  | CATS.CAP-06298.CAP-P1.REU. | 1 | VÀLVULA 3 VIES CALOR FANCOIL CAP (P1 SALA DE REUNIONS) |  | 1 |  | SAUTER |  |  |  | 2010-01-01 | [105 empty] | V3V | Seient | Rosca | 15 | 4000 | [16 empty] | 008f2598-92f6-4d46-8d92-3c5e49466156 | e68b0264-6995-49b0-a630-5c249d80de78
Lot 04 | CAP-06298 | CAP-06298 - SIS-41.04.02 | VÀLVULA REGULACIÓ | 41.04.02 | SISTEMA DE CONTROL¦ELEMENTS DE CAMP¦VÀLVULA REGULACIÓ | SISTEMA DE CONTROL |  |  |  | CATS.CAP-06298.CAP-P1.REU. | 1 | VÀLVULA 3 VIES FRED FANCOIL CAP (P1 SALA DE REUNIONS) |  | 1 |  | SAUTER |  |  |  | 2010-01-01 | [105 empty] | V3V | Seient | Rosca | 15 | 4000 | [16 empty] | 008f2598-92f6-4d46-8d92-3c5e49466156 | 114e577b-265b-41dc-b22c-e7e76c63e3a9
Lot 04 | CAP-06298 | CAP-06298 - SIS-41.04.02 | VÀLVULA REGULACIÓ | 41.04.02 | SISTEMA DE CONTROL¦ELEMENTS DE CAMP¦VÀLVULA REGULACIÓ | SISTEMA DE CONTROL |  |  |  | CATS.CAP-06298.CAP-P1.TR-SOC. | 1 | VÀLVULA 3 VIES CALOR FANCOIL CAP (P1 SALA TREBALLADOR SOCIAL) |  | 1 |  | SAUTER | DN15 |  |  | 2010-01-01 | [105 empty] | V3V | Seient | Rosca | 15 | 4000 | [16 empty] | 008f2598-92f6-4d46-8d92-3c5e49466156 | 72d1b7f8-3d0f-4bc4-86e4-241f1827f833
Lot 04 | CAP-06298 | CAP-06298 - SIS-41.04.02 | VÀLVULA REGULACIÓ | 41.04.02 | SISTEMA DE CONTROL¦ELEMENTS DE CAMP¦VÀLVULA REGULACIÓ | SISTEMA DE CONTROL |  |  |  | CATS.CAP-06298.CAP-P1.TR-SOC. | 1 | VÀLVULA 3 VIES FRED FANCOIL CAP (P1 SALA TREBALLADOR SOCIAL) |  | 1 |  | SAUTER |  |  |  | 2010-01-01 | [105 empty] | V3V | Seient | Rosca | 15 | 4000 | [16 empty] | 008f2598-92f6-4d46-8d92-3c5e49466156 | cd88e5f7-49df-48eb-b068-845f1ec8cefe
Lot 04 | CAP-06298 | CAP-06298 - SIS-41.04.02 | VÀLVULA REGULACIÓ | 41.04.02 | SISTEMA DE CONTROL¦ELEMENTS DE CAMP¦VÀLVULA REGULACIÓ | SISTEMA DE CONTROL |  |  |  | CATS.CAP-06298.CAP-P1.VF. | 1 | VÀLVULA 3 VIES CALOR FANCOIL CAP (P1 VESTIDOR FEMENÍ) |  | 1 |  | SAUTER | DN15 |  |  | 2010-01-01 | [105 empty] | V3V | Seient | Rosca | 15 | 4000 | [16 empty] | 008f2598-92f6-4d46-8d92-3c5e49466156 | e41cd923-eb68-4e2a-852e-bb985fe62de9
Lot 04 | CAP-06298 | CAP-06298 - SIS-41.04.02 | VÀLVULA REGULACIÓ | 41.04.02 | SISTEMA DE CONTROL¦ELEMENTS DE CAMP¦VÀLVULA REGULACIÓ | SISTEMA DE CONTROL |  |  |  | CATS.CAP-06298.CAP-P1.VF. | 1 | VÀLVULA 3 VIES FRED FANCOIL CAP (P1 VESTIDOR FEMENÍ) |  | 1 |  | SAUTER | DN15 |  |  | 2010-01-01 | [105 empty] | V3V | Seient | Rosca | 15 | 4000 | [16 empty] | 008f2598-92f6-4d46-8d92-3c5e49466156 | c2db1e4e-5506-40b5-9b80-cd390ca85f40
Lot 04 | CAP-06298 | CAP-06298 - SIS-41.04.02 | VÀLVULA REGULACIÓ | 41.04.02 | SISTEMA DE CONTROL¦ELEMENTS DE CAMP¦VÀLVULA REGULACIÓ | SISTEMA DE CONTROL |  |  |  | CATS.CAP-06298.CAP-P1.VM. | 1 | VÀLVULA 3 VIES CALOR FANCOIL CAP (P1 VESTIDOR MASCULÍ) |  | 1 |  | SAUTER | DN15 |  |  | 2010-01-01 | [105 empty] | V3V | Seient | Rosca | 15 | 4000 | [16 empty] | 008f2598-92f6-4d46-8d92-3c5e49466156 | 019de29f-39b7-4723-afaf-bbcca0779f38
Lot 04 | CAP-06298 | CAP-06298 - SIS-41.04.02 | VÀLVULA REGULACIÓ | 41.04.02 | SISTEMA DE CONTROL¦ELEMENTS DE CAMP¦VÀLVULA REGULACIÓ | SISTEMA DE CONTROL |  |  |  | CATS.CAP-06298.CAP-P1.VM. | 1 | VÀLVULA 3 VIES FRED FANCOIL CAP (P1 VESTIDOR MASCULÍ) |  | 1 |  | SAUTER |  |  |  | 2010-01-01 | [105 empty] | V3V | Seient | Rosca | 15 | 4000 | [16 empty] | 008f2598-92f6-4d46-8d92-3c5e49466156 | 17c8c3bd-895f-485b-a24a-aefaa8befe16
Lot 04 | CAP-06298 | CAP-06298 - SIS-41.04.02 | VÀLVULA REGULACIÓ | 41.04.02 | SISTEMA DE CONTROL¦ELEMENTS DE CAMP¦VÀLVULA REGULACIÓ | SISTEMA DE CONTROL |  |  |  | CATS.CAP-06298.CAP-P1.V-USU-1. | 1 | VÀLVULA 3 VIES CALOR FANCOIL CAP (P1 VESTIDOR USUARI 1) |  | 1 |  | SAUTER | DN15 |  |  | 2010-01-01 | [105 empty] | V3V | Seient | Rosca | 15 | 4000 | [16 empty] | 008f2598-92f6-4d46-8d92-3c5e49466156 | 927cdcaa-4f97-4a22-9e06-c4337c2dd62d
Lot 04 | CAP-06298 | CAP-06298 - SIS-41.04.02 | VÀLVULA REGULACIÓ | 41.04.02 | SISTEMA DE CONTROL¦ELEMENTS DE CAMP¦VÀLVULA REGULACIÓ | SISTEMA DE CONTROL |  |  |  | CATS.CAP-06298.CAP-P1.V-USU-1. | 1 | VÀLVULA 3 VIES FRED FANCOIL CAP (P1 VESTIDOR USUARI 1) |  | 1 |  | SAUTER |  |  |  | 2010-01-01 | [105 empty] | V3V | Seient | Rosca | 15 | 4000 | [16 empty] | 008f2598-92f6-4d46-8d92-3c5e49466156 | 2d1b688e-2c80-4212-a354-7cc2ccdd71e2
Lot 04 | CAP-06298 | CAP-06298 - SIS-41.04.02 | VÀLVULA REGULACIÓ | 41.04.02 | SISTEMA DE CONTROL¦ELEMENTS DE CAMP¦VÀLVULA REGULACIÓ | SISTEMA DE CONTROL |  |  |  | CATS.CAP-06298.CAP-P1.V-USU-2. | 1 | VÀLVULA 3 VIES CALOR FANCOIL CAP (P1 MAGATZEM ASSIR) |  | 1 |  | SAUTER | DN15 |  |  | 2010-01-01 | [105 empty] | V3V | Seient | Rosca | 15 | 4000 | [16 empty] | 008f2598-92f6-4d46-8d92-3c5e49466156 | 4ac5f14c-1388-4d63-98c9-449aeec7318b
Lot 04 | CAP-06298 | CAP-06298 - SIS-41.04.02 | VÀLVULA REGULACIÓ | 41.04.02 | SISTEMA DE CONTROL¦ELEMENTS DE CAMP¦VÀLVULA REGULACIÓ | SISTEMA DE CONTROL |  |  |  | CATS.CAP-06298.CAP-P1.V-USU-2. | 1 | VÀLVULA 3 VIES FRED FANCOIL CAP (P1 MAGATZEM ASSIR) |  | 1 |  | SAUTER |  |  |  | 2010-01-01 | [105 empty] | V3V | Seient | Rosca | 15 | 4000 | [16 empty] | 008f2598-92f6-4d46-8d92-3c5e49466156 | c5278c3c-a290-401d-9898-41ce8ee9e67a
Lot 04 | CAP-06298 | CAP-06298 - SIS-41.04.02 | VÀLVULA REGULACIÓ | 41.04.02 | SISTEMA DE CONTROL¦ELEMENTS DE CAMP¦VÀLVULA REGULACIÓ | SISTEMA DE CONTROL |  |  |  | CATS.CAP-06298.CAP-PB. | 1 | VÀLVULA 3VIES CLIMATITZADOR 101A (PB SALA CLIMATITZADOR 1) |  | 1 |  | SAUTER | DN15 |  |  | 2010-01-01 | [105 empty] | V3V | Seient | Rosca | 15 | 4000 | [16 empty] | 008f2598-92f6-4d46-8d92-3c5e49466156 | 99899fab-2d15-4019-95e6-7b95f4cab5ca
Lot 04 | CAP-06298 | CAP-06298 - SIS-41.04.02 | VÀLVULA REGULACIÓ | 41.04.02 | SISTEMA DE CONTROL¦ELEMENTS DE CAMP¦VÀLVULA REGULACIÓ | SISTEMA DE CONTROL |  |  |  | CATS.CAP-06298.CAP-PB. | 1 | VÀLVULA 3VIES CLIMATITZADOR 101C (PB SALA CLIMATITZADOR 1) |  | 1 |  | SAUTER | DN15 |  |  | 2010-01-01 | [105 empty] | V3V | Seient | Rosca | 15 | 4000 | [16 empty] | 008f2598-92f6-4d46-8d92-3c5e49466156 | 97b26672-990a-4d52-843d-06d3bbbb1cac
Lot 04 | CAP-06298 | CAP-06298 - SIS-41.04.02 | VÀLVULA REGULACIÓ | 41.04.02 | SISTEMA DE CONTROL¦ELEMENTS DE CAMP¦VÀLVULA REGULACIÓ | SISTEMA DE CONTROL |  |  |  | CATS.CAP-06298.CAP-PB.RECADMCAP. | 1 | VÀLVULA 3 VIES CALOR FANCOIL CAP (PB CAP RECEPCIÓ) 1 |  | 1 |  | SAUTER | DN15 |  |  | 2010-01-01 | [105 empty] | V3V | Seient | Rosca | 15 | 4000 | [16 empty] | 008f2598-92f6-4d46-8d92-3c5e49466156 | 0e64342a-e72e-406b-b998-d39694f9d52d
Lot 04 | CAP-06298 | CAP-06298 - SIS-41.04.02 | VÀLVULA REGULACIÓ | 41.04.02 | SISTEMA DE CONTROL¦ELEMENTS DE CAMP¦VÀLVULA REGULACIÓ | SISTEMA DE CONTROL |  |  |  | CATS.CAP-06298.CAP-PB.RECADMCAP. | 1 | VÀLVULA 3 VIES CALOR FANCOIL CAP (PB CAP RECEPCIÓ) 2 |  | 1 |  | SAUTER | DN15 |  |  | 2010-01-01 | [105 empty] | V3V | Seient | Rosca | 15 | 4000 | [16 empty] | 008f2598-92f6-4d46-8d92-3c5e49466156 | 31233ed4-0eaa-4fc1-97e3-94196a69982a
Lot 04 | CAP-06298 | CAP-06298 - SIS-41.04.02 | VÀLVULA REGULACIÓ | 41.04.02 | SISTEMA DE CONTROL¦ELEMENTS DE CAMP¦VÀLVULA REGULACIÓ | SISTEMA DE CONTROL |  |  |  | CATS.CAP-06298.CAP-PB.RECADMCAP. | 1 | VÀLVULA 3 VIES FRED FANCOIL CAP (PB CAP RECEPCIÓ) 1 |  | 1 |  | SAUTER | AVM105SF132 |  |  | 2010-01-01 | [105 empty] | V3V | Seient | Rosca | 15 | 4000 | [16 empty] | 008f2598-92f6-4d46-8d92-3c5e49466156 | 2acf8324-6d7c-4bea-9d11-8a945b4fb440
Lot 04 | CAP-06298 | CAP-06298 - SIS-41.04.02 | VÀLVULA REGULACIÓ | 41.04.02 | SISTEMA DE CONTROL¦ELEMENTS DE CAMP¦VÀLVULA REGULACIÓ | SISTEMA DE CONTROL |  |  |  | CATS.CAP-06298.CAP-PB.RECADMCAP. | 1 | VÀLVULA 3 VIES FRED FANCOIL CAP (PB CAP RECEPCIÓ) 2 |  | 1 |  | SAUTER | AVM105SF132 |  |  | 2010-01-01 | [105 empty] | V3V | Seient | Rosca | 15 | 4000 | [16 empty] | 008f2598-92f6-4d46-8d92-3c5e49466156 | 97390527-bc6b-455a-87a7-5a66445cfba1
Lot 04 | CAP-06298 | CAP-06298 - SIS-41.04.02 | VÀLVULA REGULACIÓ | 41.04.02 | SISTEMA DE CONTROL¦ELEMENTS DE CAMP¦VÀLVULA REGULACIÓ | SISTEMA DE CONTROL |  |  |  | CATS.CAP-06298.CAP-PB.RECEP-FOT. | 1 | VÀLVULA 3 VIES CALOR FANCOIL CAP (PB RECEPCIÓ FOTOCOPIES) |  | 1 |  | SAUTER | DN15 |  |  | 2010-01-01 | [105 empty] | V3V | Seient | Rosca | 15 | 4000 | [16 empty] | 008f2598-92f6-4d46-8d92-3c5e49466156 | 19121675-5b79-4138-b163-ba1d68702de3
Lot 04 | CAP-06298 | CAP-06298 - SIS-41.04.02 | VÀLVULA REGULACIÓ | 41.04.02 | SISTEMA DE CONTROL¦ELEMENTS DE CAMP¦VÀLVULA REGULACIÓ | SISTEMA DE CONTROL |  |  |  | CATS.CAP-06298.CAP-PB.RECEP-FOT. | 1 | VÀLVULA 3 VIES FRED FANCOIL CAP (PB RECEPCIÓ FOTOCOPIES) |  | 1 |  | SAUTER | AVM105SF132 |  |  | 2010-01-01 | [105 empty] | V3V | Seient | Rosca | 15 | 4000 | [16 empty] | 008f2598-92f6-4d46-8d92-3c5e49466156 | 86ea7f03-58c0-4015-a829-875275664c6f
Lot 04 | CAP-06298 | CAP-06298 - SIS-41.04.03 | ACTUADOR | 41.04.03 | SISTEMA DE CONTROL¦ELEMENTS DE CAMP¦ACTUADOR | SISTEMA DE CONTROL |  |  |  | CATS.CAP-06298.ALZ-PB.ACT-COM. | 1 | SERVOMOTOR CLIMATITZADOR CALOR ALZHEIMER 1 (PB SALA ACTIVIDAD COMUNS) |  | 1 |  | SAUTER | AVM115SF132 |  |  | 2010-01-01 | [39 empty] | 24 V | [31 empty] | 0-10 Vdc | [28 empty] | Tot-res | 1 | [24 empty] | 1f45d16b-e2aa-4d6d-8d65-0505c67dc0c6 | 407f1c58-e465-400f-affd-0e5704b7f156
Lot 04 | CAP-06298 | CAP-06298 - SIS-41.04.03 | ACTUADOR | 41.04.03 | SISTEMA DE CONTROL¦ELEMENTS DE CAMP¦ACTUADOR | SISTEMA DE CONTROL |  |  |  | CATS.CAP-06298.ALZ-PB.ACT-COM. | 1 | SERVOMOTOR CLIMATITZADOR CALOR ALZHEIMER 2 (PB SALA ACTIVIDAD COMUNS) |  | 1 |  | SAUTER | AVM115SF132 |  |  | 2010-01-01 | [39 empty] | 24 V | [31 empty] | 0-10 Vdc | [28 empty] | Tot-res | 1 | [24 empty] | 1f45d16b-e2aa-4d6d-8d65-0505c67dc0c6 | afefa42b-c598-4acc-b1e8-2bcd9be20eeb
Lot 04 | CAP-06298 | CAP-06298 - SIS-41.04.03 | ACTUADOR | 41.04.03 | SISTEMA DE CONTROL¦ELEMENTS DE CAMP¦ACTUADOR | SISTEMA DE CONTROL |  |  |  | CATS.CAP-06298.ALZ-PB.ACT-COM. | 1 | SERVOMOTOR CLIMATITZADOR FRED ALZHEIMER 1 (PB SALA ACTIVIDAD COMUNS) |  | 1 |  | SAUTER | AVM105SF132 |  |  | 2010-01-01 | [39 empty] | 24 V | [31 empty] | 0-10 Vdc | [28 empty] | Tot-res | 1 | [24 empty] | 1f45d16b-e2aa-4d6d-8d65-0505c67dc0c6 | a038706a-ba31-4638-bf76-1198c8440bb3
Lot 04 | CAP-06298 | CAP-06298 - SIS-41.04.03 | ACTUADOR | 41.04.03 | SISTEMA DE CONTROL¦ELEMENTS DE CAMP¦ACTUADOR | SISTEMA DE CONTROL |  |  |  | CATS.CAP-06298.ALZ-PB.ACT-COM. | 1 | SERVOMOTOR CLIMATITZADOR FRED ALZHEIMER 2 (PB SALA ACTIVIDAD COMUNS) |  | 1 |  | SAUTER | AVM105SF132 |  |  | 2010-01-01 | [39 empty] | 24 V | [31 empty] | 0-10 Vdc | [28 empty] | Tot-res | 1 | [24 empty] | 1f45d16b-e2aa-4d6d-8d65-0505c67dc0c6 | 1234de5e-115c-45a0-b7d4-bf3fa8869566
Lot 04 | CAP-06298 | CAP-06298 - SIS-41.04.03 | ACTUADOR | 41.04.03 | SISTEMA DE CONTROL¦ELEMENTS DE CAMP¦ACTUADOR | SISTEMA DE CONTROL |  |  |  | CATS.CAP-06298.ALZ-PB.AUL. | 1 | ACTUADOR VÀLVULA 3 VIES CALOR FANCOIL ALZHEIMER (PB AULA ALZHEIMER) |  | 1 |  | SAUTER | AXT111 F202 |  |  | 2010-01-01 | [39 empty] | 24 V | [31 empty] | 0-10 Vdc | [28 empty] | Tot-res | 1 | [24 empty] | 1f45d16b-e2aa-4d6d-8d65-0505c67dc0c6 | 185cc4c3-21e7-4407-b004-b80307d55a6c
Lot 04 | CAP-06298 | CAP-06298 - SIS-41.04.03 | ACTUADOR | 41.04.03 | SISTEMA DE CONTROL¦ELEMENTS DE CAMP¦ACTUADOR | SISTEMA DE CONTROL |  |  |  | CATS.CAP-06298.ALZ-PB.AUL. | 1 | ACTUADOR VÀLVULA 3 VIES FRED FANCOIL ALZHEIMER (PB AULA ALZHEIMER) |  | 1 |  | SAUTER | AVM105SF132 |  |  | 2010-01-01 | [39 empty] | 24 V | [31 empty] | 0-10 Vdc | [28 empty] | Tot-res | 1 | [24 empty] | 1f45d16b-e2aa-4d6d-8d65-0505c67dc0c6 | 5804800a-bcca-4e6f-b06d-23361cd35432
Lot 04 | CAP-06298 | CAP-06298 - SIS-41.04.03 | ACTUADOR | 41.04.03 | SISTEMA DE CONTROL¦ELEMENTS DE CAMP¦ACTUADOR | SISTEMA DE CONTROL |  |  |  | CATS.CAP-06298.ALZ-PB.CUINA. | 1 | ACTUADOR VÀLVULA 3 VIES CALOR FANCOIL ALZHEIMER (PB CUINA CATERING ALZHEIMER) |  | 1 |  | SAUTER | AXT111 F202 |  |  | 2010-01-01 | [39 empty] | 24 V | [31 empty] | 0-10 Vdc | [28 empty] | Tot-res | 1 | [24 empty] | 1f45d16b-e2aa-4d6d-8d65-0505c67dc0c6 | 57685622-53b7-40f8-a2bd-df06e5246516
Lot 04 | CAP-06298 | CAP-06298 - SIS-41.04.03 | ACTUADOR | 41.04.03 | SISTEMA DE CONTROL¦ELEMENTS DE CAMP¦ACTUADOR | SISTEMA DE CONTROL |  |  |  | CATS.CAP-06298.ALZ-PB.CUINA. | 1 | ACTUADOR VÀLVULA 3 VIES FRED FANCOIL ALZHEIMER (PB CUINA CATERING ALZHEIMER) |  | 1 |  | SAUTER | AVM105SF132 |  |  | 2010-01-01 | [39 empty] | 24 V | [31 empty] | 0-10 Vdc | [28 empty] | Tot-res | 1 | [24 empty] | 1f45d16b-e2aa-4d6d-8d65-0505c67dc0c6 | a4ad6e25-d443-4b34-8fcf-06a45b8ee5ea
Lot 04 | CAP-06298 | CAP-06298 - SIS-41.04.03 | ACTUADOR | 41.04.03 | SISTEMA DE CONTROL¦ELEMENTS DE CAMP¦ACTUADOR | SISTEMA DE CONTROL |  |  |  | CATS.CAP-06298.ALZ-PB.D-CONS-1. | 1 | ACTUADOR VÀLVULA 3 VIES CALOR FANCOIL ALZHEIMER (PB DESPATX CONSULTA 1 ALZHEIMER) |  | 1 |  | SAUTER | AXT111 F202 |  |  | 2010-01-01 | [39 empty] | 24 V | [31 empty] | 0-10 Vdc | [28 empty] | Tot-res | 1 | [24 empty] | 1f45d16b-e2aa-4d6d-8d65-0505c67dc0c6 | 20c441b7-2080-4cfb-a712-396218a7a7d8
Lot 04 | CAP-06298 | CAP-06298 - SIS-41.04.03 | ACTUADOR | 41.04.03 | SISTEMA DE CONTROL¦ELEMENTS DE CAMP¦ACTUADOR | SISTEMA DE CONTROL |  |  |  | CATS.CAP-06298.ALZ-PB.D-CONS-1. | 1 | ACTUADOR VÀLVULA 3 VIES FRED FANCOIL ALZHEIMER (PB DESPATX CONSULTA 1 ALZHEIMER) |  | 1 |  | SAUTER | AVM105SF132 |  |  | 2010-01-01 | [39 empty] | 24 V | [31 empty] | 0-10 Vdc | [28 empty] | Tot-res | 1 | [24 empty] | 1f45d16b-e2aa-4d6d-8d65-0505c67dc0c6 | c0f6c118-63b5-4df9-b3d4-21cb00c614c9
Lot 04 | CAP-06298 | CAP-06298 - SIS-41.04.03 | ACTUADOR | 41.04.03 | SISTEMA DE CONTROL¦ELEMENTS DE CAMP¦ACTUADOR | SISTEMA DE CONTROL |  |  |  | CATS.CAP-06298.ALZ-PB.D-CONS-2. | 1 | ACTUADOR VÀLVULA 3 VIES CALOR FANCOIL ALZHEIMER (PB DESPATX CONSULTA 2 ALZHEIMER) |  | 1 |  | SAUTER | AXT111 F202 |  |  | 2010-01-01 | [39 empty] | 24 V | [31 empty] | 0-10 Vdc | [28 empty] | Tot-res | 1 | [24 empty] | 1f45d16b-e2aa-4d6d-8d65-0505c67dc0c6 | 7c72615a-ed61-404a-ba9d-b9e7467651eb
Lot 04 | CAP-06298 | CAP-06298 - SIS-41.04.03 | ACTUADOR | 41.04.03 | SISTEMA DE CONTROL¦ELEMENTS DE CAMP¦ACTUADOR | SISTEMA DE CONTROL |  |  |  | CATS.CAP-06298.ALZ-PB.D-CONS-2. | 1 | ACTUADOR VÀLVULA 3 VIES FRED FANCOIL ALZHEIMER (PB DESPATX CONSULTA 2 ALZHEIMER) |  | 1 |  | SAUTER | AXT111 F202 |  |  | 2010-01-01 | [39 empty] | 24 V | [31 empty] | 0-10 Vdc | [28 empty] | Tot-res | 1 | [24 empty] | 1f45d16b-e2aa-4d6d-8d65-0505c67dc0c6 | 9b226658-e4d9-4c83-8b0d-9d4f176172d9
Lot 04 | CAP-06298 | CAP-06298 - SIS-41.04.03 | ACTUADOR | 41.04.03 | SISTEMA DE CONTROL¦ELEMENTS DE CAMP¦ACTUADOR | SISTEMA DE CONTROL |  |  |  | CATS.CAP-06298.ALZ-PB.MAL-AV. | 1 | ACTUADOR VÀLVULA 3 VIES CALOR FANCOIL ALZHEIMER (PB MALALTS AVANÇATS ALZHEIMER) |  | 1 |  | SAUTER | AXT111 F202 |  |  | 2010-01-01 | [39 empty] | 24 V | [31 empty] | 0-10 Vdc | [28 empty] | Tot-res | 1 | [24 empty] | 1f45d16b-e2aa-4d6d-8d65-0505c67dc0c6 | 8f575c50-32c5-4810-967e-bde4d0be7465
Lot 04 | CAP-06298 | CAP-06298 - SIS-41.04.03 | ACTUADOR | 41.04.03 | SISTEMA DE CONTROL¦ELEMENTS DE CAMP¦ACTUADOR | SISTEMA DE CONTROL |  |  |  | CATS.CAP-06298.ALZ-PB.MAL-AV. | 1 | ACTUADOR VÀLVULA 3 VIES FRED FANCOIL ALZHEIMER (PB MALALTS AVANÇATS ALZHEIMER) |  | 1 |  | SAUTER | AVM105SF132 |  |  | 2010-01-01 | [39 empty] | 24 V | [31 empty] | 0-10 Vdc | [28 empty] | Tot-res | 1 | [24 empty] | 1f45d16b-e2aa-4d6d-8d65-0505c67dc0c6 | 65ee570a-868b-4e43-9066-224ac75108ce
Lot 04 | CAP-06298 | CAP-06298 - SIS-41.04.03 | ACTUADOR | 41.04.03 | SISTEMA DE CONTROL¦ELEMENTS DE CAMP¦ACTUADOR | SISTEMA DE CONTROL |  |  |  | CATS.CAP-06298.ALZ-PB.RECADMALZ. | 1 | ACTUADOR VÀLVULA 3 VIES CALOR FANCOIL ALZHEIMER (PB RECEPCIÓ ALZHEIMER) |  | 1 |  | SAUTER | AXT111 F202 |  |  | 2010-01-01 | [39 empty] | 24 V | [31 empty] | 0-10 Vdc | [28 empty] | Tot-res | 1 | [24 empty] | 1f45d16b-e2aa-4d6d-8d65-0505c67dc0c6 | b651752d-5fab-4788-b976-fea3d2c69528
Lot 04 | CAP-06298 | CAP-06298 - SIS-41.04.03 | ACTUADOR | 41.04.03 | SISTEMA DE CONTROL¦ELEMENTS DE CAMP¦ACTUADOR | SISTEMA DE CONTROL |  |  |  | CATS.CAP-06298.ALZ-PB.RECADMALZ. | 1 | ACTUADOR VÀLVULA 3 VIES FRED FANCOIL ALZHEIMER (PB RECEPCIÓ ALZHEIMER) |  | 1 |  | SAUTER | AVM105SF132 |  |  | 2010-01-01 | [39 empty] | 24 V | [31 empty] | 0-10 Vdc | [28 empty] | Tot-res | 1 | [24 empty] | 1f45d16b-e2aa-4d6d-8d65-0505c67dc0c6 | 065aa347-0098-42e4-9082-695821d08507
Lot 04 | CAP-06298 | CAP-06298 - SIS-41.04.03 | ACTUADOR | 41.04.03 | SISTEMA DE CONTROL¦ELEMENTS DE CAMP¦ACTUADOR | SISTEMA DE CONTROL |  |  |  | CATS.CAP-06298.ALZ-PB.VB-ALZ. | 1 | ACTUADOR VÀLVULA 3 VIES CALOR FANCOIL ALZHEIMER (PB VESTIBUL ALZHEIMER) |  | 1 |  | SAUTER | AXT111 F202 |  |  | 2010-01-01 | [39 empty] | 24 V | [31 empty] | 0-10 Vdc | [28 empty] | Tot-res | 1 | [24 empty] | 1f45d16b-e2aa-4d6d-8d65-0505c67dc0c6 | 0e3a0dc1-0376-4363-aed0-186159e4e637
Lot 04 | CAP-06298 | CAP-06298 - SIS-41.04.03 | ACTUADOR | 41.04.03 | SISTEMA DE CONTROL¦ELEMENTS DE CAMP¦ACTUADOR | SISTEMA DE CONTROL |  |  |  | CATS.CAP-06298.ALZ-PB.VB-ALZ. | 1 | ACTUADOR VÀLVULA 3 VIES FRED FANCOIL ALZHEIMER (PB VESTIBUL ALZHEIMER) |  | 1 |  | SAUTER | AVM105SF132 |  |  | 2010-01-01 | [39 empty] | 24 V | [31 empty] | 0-10 Vdc | [28 empty] | Tot-res | 1 | [24 empty] | 1f45d16b-e2aa-4d6d-8d65-0505c67dc0c6 | dc905577-f692-41da-be30-e40b190e2205
Lot 04 | CAP-06298 | CAP-06298 - SIS-41.04.03 | ACTUADOR | 41.04.03 | SISTEMA DE CONTROL¦ELEMENTS DE CAMP¦ACTUADOR | SISTEMA DE CONTROL |  |  |  | CATS.CAP-06298.CAP-P1.BIBLIO. | 1 | ACTUADOR VÀLVULA 3 VIES CALOR FANCOIL CAP (P1 BIBLIOTECA) |  | 1 |  | SAUTER | AXT111 F202 |  |  | 2010-01-01 | [39 empty] | 24 V | [31 empty] | 0-10 Vdc | [28 empty] | Tot-res | 1 | [24 empty] | 1f45d16b-e2aa-4d6d-8d65-0505c67dc0c6 | 78b30615-3815-49ff-899b-94e07b59c6b5
Lot 04 | CAP-06298 | CAP-06298 - SIS-41.04.03 | ACTUADOR | 41.04.03 | SISTEMA DE CONTROL¦ELEMENTS DE CAMP¦ACTUADOR | SISTEMA DE CONTROL |  |  |  | CATS.CAP-06298.CAP-P1.BIBLIO. | 1 | ACTUADOR VÀLVULA 3 VIES FRED FANCOIL CAP (P1 BIBLIOTECA) |  | 1 |  | SAUTER | AXT111 F202 |  |  | 2010-01-01 | [39 empty] | 24 V | [31 empty] | 0-10 Vdc | [28 empty] | Tot-res | 1 | [24 empty] | 1f45d16b-e2aa-4d6d-8d65-0505c67dc0c6 | 138a579c-e1df-41b7-a508-136dd21d30e4
Lot 04 | CAP-06298 | CAP-06298 - SIS-41.04.03 | ACTUADOR | 41.04.03 | SISTEMA DE CONTROL¦ELEMENTS DE CAMP¦ACTUADOR | SISTEMA DE CONTROL |  |  |  | CATS.CAP-06298.CAP-P1.CLIMAZONA4. | 1 | ACTUADOR CLIMATITZADOR FRED 127 (P1 SALA CLIMATITZADOR 4) |  | 1 |  | SAUTER | AXT111 F202 |  |  | 2010-01-01 | [39 empty] | 24 V | [31 empty] | 0-10 Vdc | [28 empty] | Tot-res | 1 | [24 empty] | 1f45d16b-e2aa-4d6d-8d65-0505c67dc0c6 | e33ceb59-61ce-4c4a-aa9c-d44b912633ea
Lot 04 | CAP-06298 | CAP-06298 - SIS-41.04.03 | ACTUADOR | 41.04.03 | SISTEMA DE CONTROL¦ELEMENTS DE CAMP¦ACTUADOR | SISTEMA DE CONTROL |  |  |  | CATS.CAP-06298.CAP-P1.CLIMAZONA4. | 1 | SERVOMOTOR CLIMATITZADOR CALOR 127 (P1 SALA CLIMATITZADOR 4) |  | 1 |  | SAUTER | AVM115SF132 |  |  | 2010-01-01 | [39 empty] | 24 V | [31 empty] | 0-10 Vdc | [28 empty] | Tot-res | 1 | [24 empty] | 1f45d16b-e2aa-4d6d-8d65-0505c67dc0c6 | a5d4ffdf-6477-464e-9288-4e6afb471c04
Lot 04 | CAP-06298 | CAP-06298 - SIS-41.04.03 | ACTUADOR | 41.04.03 | SISTEMA DE CONTROL¦ELEMENTS DE CAMP¦ACTUADOR | SISTEMA DE CONTROL |  |  |  | CATS.CAP-06298.CAP-P1.CLIMAZONA5. | 1 | ACTUADOR CLIMATITZADOR CALOR 128 (P1 SALA CLIMATITZADOR 5) |  | 1 |  | SAUTER | AXT111 F202 |  |  | 2010-01-01 | [39 empty] | 24 V | [31 empty] | 0-10 Vdc | [28 empty] | Tot-res | 1 | [24 empty] | 1f45d16b-e2aa-4d6d-8d65-0505c67dc0c6 | c2718025-e157-4a20-b286-ab1d3db87c3e
Lot 04 | CAP-06298 | CAP-06298 - SIS-41.04.03 | ACTUADOR | 41.04.03 | SISTEMA DE CONTROL¦ELEMENTS DE CAMP¦ACTUADOR | SISTEMA DE CONTROL |  |  |  | CATS.CAP-06298.CAP-P1.CLIMAZONA5. | 1 | SERVOMOTOR CLIMATITZADOR FRED 128 (P1 SALA CLIMATITZADOR 5) |  | 1 |  | SAUTER | AVM105SF132 |  |  | 2010-01-01 | [39 empty] | 24 V | [31 empty] | 0-10 Vdc | [28 empty] | Tot-res | 1 | [24 empty] | 1f45d16b-e2aa-4d6d-8d65-0505c67dc0c6 | 68976347-b52f-4d30-8447-49913165aefc
Lot 04 | CAP-06298 | CAP-06298 - SIS-41.04.03 | ACTUADOR | 41.04.03 | SISTEMA DE CONTROL¦ELEMENTS DE CAMP¦ACTUADOR | SISTEMA DE CONTROL |  |  |  | CATS.CAP-06298.CAP-P1.CLIMAZONA6. | 1 | ACTUADOR CLIMATITZADOR CALOR 129 (P1 SALA CLIMATITZADOR 6) |  | 1 |  | SAUTER | AXT111 F202 |  |  | 2010-01-01 | [39 empty] | 24 V | [31 empty] | 0-10 Vdc | [28 empty] | Tot-res | 1 | [24 empty] | 1f45d16b-e2aa-4d6d-8d65-0505c67dc0c6 | 12aad9a8-e089-4279-80d5-32201e74b6c5
Lot 04 | CAP-06298 | CAP-06298 - SIS-41.04.03 | ACTUADOR | 41.04.03 | SISTEMA DE CONTROL¦ELEMENTS DE CAMP¦ACTUADOR | SISTEMA DE CONTROL |  |  |  | CATS.CAP-06298.CAP-P1.CLIMAZONA6. | 1 | SERVOMOTOR CLIMATITZADOR FRED 129 (P1 SALA CLIMATITZADOR 6) |  | 1 |  | SAUTER | AVM105SF132 |  |  | 2010-01-01 | [39 empty] | 24 V | [31 empty] | 0-10 Vdc | [28 empty] | Tot-res | 1 | [24 empty] | 1f45d16b-e2aa-4d6d-8d65-0505c67dc0c6 | 72a1abdb-af2c-4c9e-a005-8a988fa5d20e
Lot 04 | CAP-06298 | CAP-06298 - SIS-41.04.03 | ACTUADOR | 41.04.03 | SISTEMA DE CONTROL¦ELEMENTS DE CAMP¦ACTUADOR | SISTEMA DE CONTROL |  |  |  | CATS.CAP-06298.CAP-P1.CLIMAZONA7. | 1 | SERVOMOTOR CLIMATITZADOR CALOR 130 (P1 SALA CLIMATITZADOR 7) |  | 1 |  | SAUTER | AVM115SF132 |  |  | 2010-01-01 | [39 empty] | 24 V | [31 empty] | 0-10 Vdc | [28 empty] | Tot-res | 1 | [24 empty] | 1f45d16b-e2aa-4d6d-8d65-0505c67dc0c6 | 675ece66-eb30-4518-a641-105bb269b85d
Lot 04 | CAP-06298 | CAP-06298 - SIS-41.04.03 | ACTUADOR | 41.04.03 | SISTEMA DE CONTROL¦ELEMENTS DE CAMP¦ACTUADOR | SISTEMA DE CONTROL |  |  |  | CATS.CAP-06298.CAP-P1.CLIMAZONA7. | 1 | SERVOMOTOR CLIMATITZADOR FRED 130 (P1 SALA CLIMATITZADOR 7) |  | 1 |  | SAUTER | AVM105SF132 |  |  | 2010-01-01 | [39 empty] | 24 V | [31 empty] | 0-10 Vdc | [28 empty] | Tot-res | 1 | [24 empty] | 1f45d16b-e2aa-4d6d-8d65-0505c67dc0c6 | b42f3952-c633-407c-a21a-ac2418d2cb4e
Lot 04 | CAP-06298 | CAP-06298 - SIS-41.04.03 | ACTUADOR | 41.04.03 | SISTEMA DE CONTROL¦ELEMENTS DE CAMP¦ACTUADOR | SISTEMA DE CONTROL |  |  |  | CATS.CAP-06298.CAP-P1.CLIMAZONA8. | 1 | SERVOMOTOR CLIMATITZADOR CALOR 131 (P1 SALA CLIMATITZADOR 8) |  | 1 |  | SAUTER | AVM115SF132 |  |  | 2010-01-01 | [39 empty] | 24 V | [31 empty] | 0-10 Vdc | [28 empty] | Tot-res | 1 | [24 empty] | 1f45d16b-e2aa-4d6d-8d65-0505c67dc0c6 | 48204b0e-f7cf-4fe3-be06-57a640eaee73
Lot 04 | CAP-06298 | CAP-06298 - SIS-41.04.03 | ACTUADOR | 41.04.03 | SISTEMA DE CONTROL¦ELEMENTS DE CAMP¦ACTUADOR | SISTEMA DE CONTROL |  |  |  | CATS.CAP-06298.CAP-P1.CLIMAZONA8. | 1 | SERVOMOTOR CLIMATITZADOR FRED 131 (P1 SALA CLIMATITZADOR 8) |  | 1 |  | SAUTER | AVM105SF132 |  |  | 2010-01-01 | [39 empty] | 24 V | [31 empty] | 0-10 Vdc | [28 empty] | Tot-res | 1 | [24 empty] | 1f45d16b-e2aa-4d6d-8d65-0505c67dc0c6 | b016985b-72af-4c42-9a48-ce888b4203c4
Lot 04 | CAP-06298 | CAP-06298 - SIS-41.04.03 | ACTUADOR | 41.04.03 | SISTEMA DE CONTROL¦ELEMENTS DE CAMP¦ACTUADOR | SISTEMA DE CONTROL |  |  |  | CATS.CAP-06298.CAP-P1.D-ADJ-INF. | 1 | ACTUADOR VÀLVULA 3 VIES CALOR FANCOIL CAP (P1 DESPATX ADJUNT INFERMERÍA) |  | 1 |  | SAUTER | AXT111 F202 |  |  | 2010-01-01 | [39 empty] | 24 V | [31 empty] | 0-10 Vdc | [28 empty] | Tot-res | 1 | [24 empty] | 1f45d16b-e2aa-4d6d-8d65-0505c67dc0c6 | e9e6ceca-62f7-427b-a669-27281df4257b
Lot 04 | CAP-06298 | CAP-06298 - SIS-41.04.03 | ACTUADOR | 41.04.03 | SISTEMA DE CONTROL¦ELEMENTS DE CAMP¦ACTUADOR | SISTEMA DE CONTROL |  |  |  | CATS.CAP-06298.CAP-P1.D-ADJ-INF. | 1 | ACTUADOR VÀLVULA 3 VIES FRED FANCOIL CAP (P1 DESPATX ADJUNT INFERMERÍA) |  | 1 |  | SAUTER | AVM105SF132 |  |  | 2010-01-01 | [39 empty] | 24 V | [31 empty] | 0-10 Vdc | [28 empty] | Tot-res | 1 | [24 empty] | 1f45d16b-e2aa-4d6d-8d65-0505c67dc0c6 | 950464cd-67e6-4c14-97f5-cf49c43708ba
Lot 04 | CAP-06298 | CAP-06298 - SIS-41.04.03 | ACTUADOR | 41.04.03 | SISTEMA DE CONTROL¦ELEMENTS DE CAMP¦ACTUADOR | SISTEMA DE CONTROL |  |  |  | CATS.CAP-06298.CAP-P1.D-COORDI. | 1 | ACTUADOR VÀLVULA 3 VIES CALOR FANCOIL CAP (P1 DESPATX DE COORDINACIÓ) |  | 1 |  | SAUTER | AXT111 F202 |  |  | 2010-01-01 | [39 empty] | 24 V | [31 empty] | 0-10 Vdc | [28 empty] | Tot-res | 1 | [24 empty] | 1f45d16b-e2aa-4d6d-8d65-0505c67dc0c6 | 48c20000-8a12-45a1-9128-1e93b0c39985
Lot 04 | CAP-06298 | CAP-06298 - SIS-41.04.03 | ACTUADOR | 41.04.03 | SISTEMA DE CONTROL¦ELEMENTS DE CAMP¦ACTUADOR | SISTEMA DE CONTROL |  |  |  | CATS.CAP-06298.CAP-P1.D-COORDI. | 1 | ACTUADOR VÀLVULA 3 VIES FRED FANCOIL CAP (P1 DESPATX DE COORDINACIÓ) |  | 1 |  | SAUTER | AVM105SF132 |  |  | 2010-01-01 | [39 empty] | 24 V | [31 empty] | 0-10 Vdc | [28 empty] | Tot-res | 1 | [24 empty] | 1f45d16b-e2aa-4d6d-8d65-0505c67dc0c6 | de58b86a-d346-4bf9-a20f-2f86177eacef
Lot 04 | CAP-06298 | CAP-06298 - SIS-41.04.03 | ACTUADOR | 41.04.03 | SISTEMA DE CONTROL¦ELEMENTS DE CAMP¦ACTUADOR | SISTEMA DE CONTROL |  |  |  | CATS.CAP-06298.CAP-P1.DORM-1. | 1 | ACTUADOR VÀLVULA 3 VIES CALOR FANCOIL CAP (P1 DORMITORI 1) |  | 1 |  | SAUTER | AXT111 F202 |  |  | 2010-01-01 | [39 empty] | 24 V | [31 empty] | 0-10 Vdc | [28 empty] | Tot-res | 1 | [24 empty] | 1f45d16b-e2aa-4d6d-8d65-0505c67dc0c6 | f721debf-5df5-4d75-a48b-54720f15b338
Lot 04 | CAP-06298 | CAP-06298 - SIS-41.04.03 | ACTUADOR | 41.04.03 | SISTEMA DE CONTROL¦ELEMENTS DE CAMP¦ACTUADOR | SISTEMA DE CONTROL |  |  |  | CATS.CAP-06298.CAP-P1.DORM-1. | 1 | ACTUADOR VÀLVULA 3 VIES FRED FANCOIL CAP (P1 DORMITORI 1) |  | 1 |  | SAUTER | AVM105SF132 |  |  | 2010-01-01 | [39 empty] | 24 V | [31 empty] | 0-10 Vdc | [28 empty] | Tot-res | 1 | [24 empty] | 1f45d16b-e2aa-4d6d-8d65-0505c67dc0c6 | d19a5aae-3933-4c90-baa4-e84e7e354ebc
Lot 04 | CAP-06298 | CAP-06298 - SIS-41.04.03 | ACTUADOR | 41.04.03 | SISTEMA DE CONTROL¦ELEMENTS DE CAMP¦ACTUADOR | SISTEMA DE CONTROL |  |  |  | CATS.CAP-06298.CAP-P1.DORM-2. | 1 | ACTUADOR VÀLVULA 3 VIES CALOR FANCOIL CAP (P1 DORMITORI 2) |  | 1 |  | SAUTER | AXT111 F202 |  |  | 2010-01-01 | [39 empty] | 24 V | [31 empty] | 0-10 Vdc | [28 empty] | Tot-res | 1 | [24 empty] | 1f45d16b-e2aa-4d6d-8d65-0505c67dc0c6 | b799325b-495d-4746-9abf-2faaeb00da0b
Lot 04 | CAP-06298 | CAP-06298 - SIS-41.04.03 | ACTUADOR | 41.04.03 | SISTEMA DE CONTROL¦ELEMENTS DE CAMP¦ACTUADOR | SISTEMA DE CONTROL |  |  |  | CATS.CAP-06298.CAP-P1.DORM-2. | 1 | ACTUADOR VÀLVULA 3 VIES FRED FANCOIL CAP (P1 DORMITORI 2) |  | 1 |  | SAUTER | AVM105SF132 |  |  | 2010-01-01 | [39 empty] | 24 V | [31 empty] | 0-10 Vdc | [28 empty] | Tot-res | 1 | [24 empty] | 1f45d16b-e2aa-4d6d-8d65-0505c67dc0c6 | 7ecd6719-194b-42ee-89c3-c38bec3f12c1
Lot 04 | CAP-06298 | CAP-06298 - SIS-41.04.03 | ACTUADOR | 41.04.03 | SISTEMA DE CONTROL¦ELEMENTS DE CAMP¦ACTUADOR | SISTEMA DE CONTROL |  |  |  | CATS.CAP-06298.CAP-P1.PERS. | 1 | ACTUADOR VÀLVULA 3 VIES CALOR FANCOIL CAP (P1 SALA DE PERSONAL) |  | 1 |  | SAUTER | AXT111 F202 |  |  | 2010-01-01 | [39 empty] | 24 V | [31 empty] | 0-10 Vdc | [28 empty] | Tot-res | 1 | [24 empty] | 1f45d16b-e2aa-4d6d-8d65-0505c67dc0c6 | 0c4c02ad-6f80-46c1-9a4f-537291acf722
Lot 04 | CAP-06298 | CAP-06298 - SIS-41.04.03 | ACTUADOR | 41.04.03 | SISTEMA DE CONTROL¦ELEMENTS DE CAMP¦ACTUADOR | SISTEMA DE CONTROL |  |  |  | CATS.CAP-06298.CAP-P1.PERS. | 1 | ACTUADOR VÀLVULA 3 VIES FRED FANCOIL CAP (P1 SALA DE PERSONAL) |  | 1 |  | SAUTER | AXT111 F202 |  |  | 2010-01-01 | [39 empty] | 24 V | [31 empty] | 0-10 Vdc | [28 empty] | Tot-res | 1 | [24 empty] | 1f45d16b-e2aa-4d6d-8d65-0505c67dc0c6 | 6e5c5a9f-f166-4a98-808b-d225d19255e5
Lot 04 | CAP-06298 | CAP-06298 - SIS-41.04.03 | ACTUADOR | 41.04.03 | SISTEMA DE CONTROL¦ELEMENTS DE CAMP¦ACTUADOR | SISTEMA DE CONTROL |  |  |  | CATS.CAP-06298.CAP-P1.REU. | 1 | ACTUADOR VÀLVULA 3 VIES CALOR FANCOIL CAP (P1 SALA DE REUNIONS) |  | 1 |  | SAUTER | AXT111 F202 |  |  | 2010-01-01 | [39 empty] | 24 V | [31 empty] | 0-10 Vdc | [28 empty] | Tot-res | 1 | [24 empty] | 1f45d16b-e2aa-4d6d-8d65-0505c67dc0c6 | 44cb525d-1f54-4fac-a145-7b158798bd0d
Lot 04 | CAP-06298 | CAP-06298 - SIS-41.04.03 | ACTUADOR | 41.04.03 | SISTEMA DE CONTROL¦ELEMENTS DE CAMP¦ACTUADOR | SISTEMA DE CONTROL |  |  |  | CATS.CAP-06298.CAP-P1.REU. | 1 | ACTUADOR VÀLVULA 3 VIES FRED FANCOIL CAP (P1 SALA DE REUNIONS) |  | 1 |  | SAUTER | AVM105SF132 |  |  | 2010-01-01 | [39 empty] | 24 V | [31 empty] | 0-10 Vdc | [28 empty] | Tot-res | 1 | [24 empty] | 1f45d16b-e2aa-4d6d-8d65-0505c67dc0c6 | cebc56ac-0f8f-4e95-b3be-a60d8f351316
Lot 04 | CAP-06298 | CAP-06298 - SIS-41.04.03 | ACTUADOR | 41.04.03 | SISTEMA DE CONTROL¦ELEMENTS DE CAMP¦ACTUADOR | SISTEMA DE CONTROL |  |  |  | CATS.CAP-06298.CAP-P1.TERM-FRED. | 1 | ACTUADOR SECUNDARI CALOR CLIMA ESTE (P1 LOCAL CENTRAL TÈRMICA I FRED) |  | 1 |  | SAUTER | AVM125SF132 |  |  | 2010-01-01 | [39 empty] | 24 V | [31 empty] | 0-10 Vdc | [28 empty] | Tot-res | 1 | [24 empty] | 1f45d16b-e2aa-4d6d-8d65-0505c67dc0c6 | 26ca13cc-bed1-48fe-aed9-0455febb4885
Lot 04 | CAP-06298 | CAP-06298 - SIS-41.04.03 | ACTUADOR | 41.04.03 | SISTEMA DE CONTROL¦ELEMENTS DE CAMP¦ACTUADOR | SISTEMA DE CONTROL |  |  |  | CATS.CAP-06298.CAP-P1.TERM-FRED. | 1 | ACTUADOR SECUNDARI CALOR CLIMA OESTE (P1 LOCAL CENTRAL TÈRMICA I FRED) |  | 1 |  | SAUTER | AVM125SF132 |  |  | 2010-01-01 | [39 empty] | 24 V | [31 empty] | 0-10 Vdc | [28 empty] | Tot-res | 1 | [24 empty] | 1f45d16b-e2aa-4d6d-8d65-0505c67dc0c6 | 30f63776-7f02-493a-b422-5f983e6e22e6
Lot 04 | CAP-06298 | CAP-06298 - SIS-41.04.03 | ACTUADOR | 41.04.03 | SISTEMA DE CONTROL¦ELEMENTS DE CAMP¦ACTUADOR | SISTEMA DE CONTROL |  |  |  | CATS.CAP-06298.CAP-P1.TERM-FRED. | 1 | ACTUADOR SECUNDARI CALOR FANCOILS (P1 LOCAL CENTRAL TÈRMICA I FRED) |  | 1 |  | SAUTER | AVM125SF132 |  |  | 2010-01-01 | [39 empty] | 24 V | [31 empty] | 0-10 Vdc | [28 empty] | Tot-res | 1 | [24 empty] | 1f45d16b-e2aa-4d6d-8d65-0505c67dc0c6 | b442119d-0b80-46fd-900a-0999cc712dfd
Lot 04 | CAP-06298 | CAP-06298 - SIS-41.04.03 | ACTUADOR | 41.04.03 | SISTEMA DE CONTROL¦ELEMENTS DE CAMP¦ACTUADOR | SISTEMA DE CONTROL |  |  |  | CATS.CAP-06298.CAP-P1.TERM-FRED. | 1 | SERVOMOTOR CLIMATIZACIÓ (P1 LOCAL CENTRAL TÈRMICA I FRED) |  | 1 |  | SAUTER | AVM115SF132 |  |  | 2010-01-01 | [39 empty] | 24 V | [31 empty] | 0-10 Vdc | [28 empty] | Tot-res | 1 | [24 empty] | 1f45d16b-e2aa-4d6d-8d65-0505c67dc0c6 | 81f5cced-5369-42ce-a61a-91bf39fa1522
Lot 04 | CAP-06298 | CAP-06298 - SIS-41.04.03 | ACTUADOR | 41.04.03 | SISTEMA DE CONTROL¦ELEMENTS DE CAMP¦ACTUADOR | SISTEMA DE CONTROL |  |  |  | CATS.CAP-06298.CAP-P1.TR-SOC. | 1 | ACTUADOR VÀLVULA 3 VIES CALOR FANCOIL CAP (P1 SALA TREBALLADOR SOCIAL) |  | 1 |  | SAUTER | AXT111 F202 |  |  | 2010-01-01 | [39 empty] | 24 V | [31 empty] | 0-10 Vdc | [28 empty] | Tot-res | 1 | [24 empty] | 1f45d16b-e2aa-4d6d-8d65-0505c67dc0c6 | 7bd25d8b-b05d-40eb-ae92-23eb525917c0
Lot 04 | CAP-06298 | CAP-06298 - SIS-41.04.03 | ACTUADOR | 41.04.03 | SISTEMA DE CONTROL¦ELEMENTS DE CAMP¦ACTUADOR | SISTEMA DE CONTROL |  |  |  | CATS.CAP-06298.CAP-P1.TR-SOC. | 1 | ACTUADOR VÀLVULA 3 VIES FRED FANCOIL CAP (P1 SALA TREBALLADOR SOCIAL) |  | 1 |  | SAUTER | AVM105SF132 |  |  | 2010-01-01 | [39 empty] | 24 V | [31 empty] | 0-10 Vdc | [28 empty] | Tot-res | 1 | [24 empty] | 1f45d16b-e2aa-4d6d-8d65-0505c67dc0c6 | 3b364c7b-853b-4101-98da-c0c9a19e9932
Lot 04 | CAP-06298 | CAP-06298 - SIS-41.04.03 | ACTUADOR | 41.04.03 | SISTEMA DE CONTROL¦ELEMENTS DE CAMP¦ACTUADOR | SISTEMA DE CONTROL |  |  |  | CATS.CAP-06298.CAP-P1.VF. | 1 | ACTUADOR VÀLVULA 3 VIES CALOR FANCOIL CAP (P1 VESTIDOR FEMENÍ) |  | 1 |  | SAUTER | AXT111 F202 |  |  | 2010-01-01 | [39 empty] | 24 V | [31 empty] | 0-10 Vdc | [28 empty] | Tot-res | 1 | [24 empty] | 1f45d16b-e2aa-4d6d-8d65-0505c67dc0c6 | 095bdce9-1ba1-4484-8c72-cadd2cf623ef
Lot 04 | CAP-06298 | CAP-06298 - SIS-41.04.03 | ACTUADOR | 41.04.03 | SISTEMA DE CONTROL¦ELEMENTS DE CAMP¦ACTUADOR | SISTEMA DE CONTROL |  |  |  | CATS.CAP-06298.CAP-P1.VF. | 1 | ACTUADOR VÀLVULA 3 VIES FRED FANCOIL CAP (P1 VESTIDOR FEMENÍ) |  | 1 |  | SAUTER | AXT111 F202 |  |  | 2010-01-01 | [39 empty] | 24 V | [31 empty] | 0-10 Vdc | [28 empty] | Tot-res | 1 | [24 empty] | 1f45d16b-e2aa-4d6d-8d65-0505c67dc0c6 | 9a22939d-4894-4c1c-a48c-7b8669701c68
Lot 04 | CAP-06298 | CAP-06298 - SIS-41.04.03 | ACTUADOR | 41.04.03 | SISTEMA DE CONTROL¦ELEMENTS DE CAMP¦ACTUADOR | SISTEMA DE CONTROL |  |  |  | CATS.CAP-06298.CAP-P1.VM. | 1 | ACTUADOR VÀLVULA 3 VIES CALOR FANCOIL CAP (P1 VESTIDOR MASCULÍ) |  | 1 |  | SAUTER | AXT111 F202 |  |  | 2010-01-01 | [39 empty] | 24 V | [31 empty] | 0-10 Vdc | [28 empty] | Tot-res | 1 | [24 empty] | 1f45d16b-e2aa-4d6d-8d65-0505c67dc0c6 | a2130ddc-95f3-4edb-924e-34384644cacf
Lot 04 | CAP-06298 | CAP-06298 - SIS-41.04.03 | ACTUADOR | 41.04.03 | SISTEMA DE CONTROL¦ELEMENTS DE CAMP¦ACTUADOR | SISTEMA DE CONTROL |  |  |  | CATS.CAP-06298.CAP-P1.VM. | 1 | ACTUADOR VÀLVULA 3 VIES FRED FANCOIL CAP (P1 VESTIDOR MASCULÍ) |  | 1 |  | SAUTER | AVM105SF132 |  |  | 2010-01-01 | [39 empty] | 24 V | [31 empty] | 0-10 Vdc | [28 empty] | Tot-res | 1 | [24 empty] | 1f45d16b-e2aa-4d6d-8d65-0505c67dc0c6 | 45d92843-4f0e-40d3-bb5f-c54886649b9f
Lot 04 | CAP-06298 | CAP-06298 - SIS-41.04.03 | ACTUADOR | 41.04.03 | SISTEMA DE CONTROL¦ELEMENTS DE CAMP¦ACTUADOR | SISTEMA DE CONTROL |  |  |  | CATS.CAP-06298.CAP-P1.V-USU-1. | 1 | ACTUADOR VÀLVULA 3 VIES CALOR FANCOIL CAP (P1 VESTIDOR USUARI 1) |  | 1 |  | SAUTER | AXT111 F202 |  |  | 2010-01-01 | [39 empty] | 24 V | [31 empty] | 0-10 Vdc | [28 empty] | Tot-res | 1 | [24 empty] | 1f45d16b-e2aa-4d6d-8d65-0505c67dc0c6 | 19e40e9a-be66-4400-a38c-70093b8e8cae
Lot 04 | CAP-06298 | CAP-06298 - SIS-41.04.03 | ACTUADOR | 41.04.03 | SISTEMA DE CONTROL¦ELEMENTS DE CAMP¦ACTUADOR | SISTEMA DE CONTROL |  |  |  | CATS.CAP-06298.CAP-P1.V-USU-1. | 1 | ACTUADOR VÀLVULA 3 VIES FRED FANCOIL CAP (P1 VESTIDOR USUARI 1) |  | 1 |  | SAUTER | AVM105SF132 |  |  | 2010-01-01 | [39 empty] | 24 V | [31 empty] | 0-10 Vdc | [28 empty] | Tot-res | 1 | [24 empty] | 1f45d16b-e2aa-4d6d-8d65-0505c67dc0c6 | 8b566e88-df7f-4191-9702-8e2e5a64b646
Lot 04 | CAP-06298 | CAP-06298 - SIS-41.04.03 | ACTUADOR | 41.04.03 | SISTEMA DE CONTROL¦ELEMENTS DE CAMP¦ACTUADOR | SISTEMA DE CONTROL |  |  |  | CATS.CAP-06298.CAP-P1.V-USU-2. | 1 | ACTUADOR VÀLVULA 3 VIES CALOR FANCOIL CAP (P1 MAGATZEM ASSIR) |  | 1 |  | SAUTER | AXT111 F202 |  |  | 2010-01-01 | [39 empty] | 24 V | [31 empty] | 0-10 Vdc | [28 empty] | Tot-res | 1 | [24 empty] | 1f45d16b-e2aa-4d6d-8d65-0505c67dc0c6 | 20b50125-9faa-41a5-bbd9-a91b5eaf1b41
Lot 04 | CAP-06298 | CAP-06298 - SIS-41.04.03 | ACTUADOR | 41.04.03 | SISTEMA DE CONTROL¦ELEMENTS DE CAMP¦ACTUADOR | SISTEMA DE CONTROL |  |  |  | CATS.CAP-06298.CAP-P1.V-USU-2. | 1 | ACTUADOR VÀLVULA 3 VIES FRED FANCOIL CAP (P1 MAGATZEM ASSIR) |  | 1 |  | SAUTER | AVM105SF132 |  |  | 2010-01-01 | [39 empty] | 24 V | [31 empty] | 0-10 Vdc | [28 empty] | Tot-res | 1 | [24 empty] | 1f45d16b-e2aa-4d6d-8d65-0505c67dc0c6 | 8a2a0fe6-91e2-4e60-8e07-af8d8dc52f37
Lot 04 | CAP-06298 | CAP-06298 - SIS-41.04.03 | ACTUADOR | 41.04.03 | SISTEMA DE CONTROL¦ELEMENTS DE CAMP¦ACTUADOR | SISTEMA DE CONTROL |  |  |  | CATS.CAP-06298.CAP-PB. | 1 | ACTUADOR CLIMATITZADOR FRED 101A (PB SALA CLIMATITZADOR 1) |  | 1 |  | SAUTER | AXT111 F202 |  |  | 2010-01-01 | [39 empty] | 24 V | [31 empty] | 0-10 Vdc | [28 empty] | Tot-res | 1 | [24 empty] | 1f45d16b-e2aa-4d6d-8d65-0505c67dc0c6 | 09f6bf2f-5f98-4001-9746-19b06b0eb1f0
Lot 04 | CAP-06298 | CAP-06298 - SIS-41.04.03 | ACTUADOR | 41.04.03 | SISTEMA DE CONTROL¦ELEMENTS DE CAMP¦ACTUADOR | SISTEMA DE CONTROL |  |  |  | CATS.CAP-06298.CAP-PB. | 1 | ACTUADOR CLIMATITZADOR FRED 101C (PB SALA CLIMATITZADOR 1) |  | 1 |  | SAUTER | AXT111 F202 |  |  | 2010-01-01 | [39 empty] | 24 V | [31 empty] | 0-10 Vdc | [28 empty] | Tot-res | 1 | [24 empty] | 1f45d16b-e2aa-4d6d-8d65-0505c67dc0c6 | 9e635df9-64af-4cbf-a972-815b0f9459dd
Lot 04 | CAP-06298 | CAP-06298 - SIS-41.04.03 | ACTUADOR | 41.04.03 | SISTEMA DE CONTROL¦ELEMENTS DE CAMP¦ACTUADOR | SISTEMA DE CONTROL |  |  |  | CATS.CAP-06298.CAP-PB. | 1 | SERVOMOTOR CLIMATITZADOR CALOR 101A (PB SALA CLIMATITZADOR 1) |  | 1 |  | SAUTER | AVM115SF132 |  |  | 2010-01-01 | [39 empty] | 24 V | [31 empty] | 0-10 Vdc | [28 empty] | Tot-res | 1 | [24 empty] | 1f45d16b-e2aa-4d6d-8d65-0505c67dc0c6 | 1553dc74-33df-4fd3-a587-5f6898c1ee9b
Lot 04 | CAP-06298 | CAP-06298 - SIS-41.04.03 | ACTUADOR | 41.04.03 | SISTEMA DE CONTROL¦ELEMENTS DE CAMP¦ACTUADOR | SISTEMA DE CONTROL |  |  |  | CATS.CAP-06298.CAP-PB. | 1 | SERVOMOTOR CLIMATITZADOR CALOR 101B (PB SALA CLIMATITZADOR 1) |  | 1 |  | SAUTER | AVM115SF132 |  |  | 2010-01-01 | [39 empty] | 24 V | [31 empty] | 0-10 Vdc | [28 empty] | Tot-res | 1 | [24 empty] | 1f45d16b-e2aa-4d6d-8d65-0505c67dc0c6 | 4312f12d-1b98-4f5a-9a3f-8e51a4a1b555
Lot 04 | CAP-06298 | CAP-06298 - SIS-41.04.03 | ACTUADOR | 41.04.03 | SISTEMA DE CONTROL¦ELEMENTS DE CAMP¦ACTUADOR | SISTEMA DE CONTROL |  |  |  | CATS.CAP-06298.CAP-PB. | 1 | SERVOMOTOR CLIMATITZADOR CALOR 101C (PB SALA CLIMATITZADOR 1) |  | 1 |  | SAUTER | AVM115SF132 |  |  | 2010-01-01 | [39 empty] | 24 V | [31 empty] | 0-10 Vdc | [28 empty] | Tot-res | 1 | [24 empty] | 1f45d16b-e2aa-4d6d-8d65-0505c67dc0c6 | 4a68c472-0fbc-4aa4-8cc5-55dd63330105
Lot 04 | CAP-06298 | CAP-06298 - SIS-41.04.03 | ACTUADOR | 41.04.03 | SISTEMA DE CONTROL¦ELEMENTS DE CAMP¦ACTUADOR | SISTEMA DE CONTROL |  |  |  | CATS.CAP-06298.CAP-PB. | 1 | SERVOMOTOR CLIMATITZADOR CALOR 103 (PB SALA CLIMATITZADOR 2) |  | 1 |  | SAUTER | AVM115SF132 |  |  | 2010-01-01 | [39 empty] | 24 V | [31 empty] | 0-10 Vdc | [28 empty] | Tot-res | 1 | [24 empty] | 1f45d16b-e2aa-4d6d-8d65-0505c67dc0c6 | 3d8ef5b0-fcb4-448d-90be-b0879bc47261
Lot 04 | CAP-06298 | CAP-06298 - SIS-41.04.03 | ACTUADOR | 41.04.03 | SISTEMA DE CONTROL¦ELEMENTS DE CAMP¦ACTUADOR | SISTEMA DE CONTROL |  |  |  | CATS.CAP-06298.CAP-PB. | 1 | SERVOMOTOR CLIMATITZADOR CALOR 104 (PB SALA CLIMATITZADOR 2) |  | 1 |  | SAUTER | AVM115SF132 |  |  | 2010-01-01 | [39 empty] | 24 V | [31 empty] | 0-10 Vdc | [28 empty] | Tot-res | 1 | [24 empty] | 1f45d16b-e2aa-4d6d-8d65-0505c67dc0c6 | f7d86f82-8d7d-4b1a-aabb-28f0a1155a21
Lot 04 | CAP-06298 | CAP-06298 - SIS-41.04.03 | ACTUADOR | 41.04.03 | SISTEMA DE CONTROL¦ELEMENTS DE CAMP¦ACTUADOR | SISTEMA DE CONTROL |  |  |  | CATS.CAP-06298.CAP-PB. | 1 | SERVOMOTOR CLIMATITZADOR CALOR 105 (PB SALA CLIMATITZADOR 3) |  | 1 |  | SAUTER | AVM115SF132 |  |  | 2010-01-01 | [39 empty] | 24 V | [31 empty] | 0-10 Vdc | [28 empty] | Tot-res | 1 | [24 empty] | 1f45d16b-e2aa-4d6d-8d65-0505c67dc0c6 | e6e19919-bf98-4fe6-9674-8a3d92ecf5d5
Lot 04 | CAP-06298 | CAP-06298 - SIS-41.04.03 | ACTUADOR | 41.04.03 | SISTEMA DE CONTROL¦ELEMENTS DE CAMP¦ACTUADOR | SISTEMA DE CONTROL |  |  |  | CATS.CAP-06298.CAP-PB. | 1 | SERVOMOTOR CLIMATITZADOR CALOR 106 (PB SALA CLIMATITZADOR 3) |  | 1 |  | SAUTER | AVM115SF132 |  |  | 2010-01-01 | [39 empty] | 24 V | [31 empty] | 0-10 Vdc | [28 empty] | Tot-res | 1 | [24 empty] | 1f45d16b-e2aa-4d6d-8d65-0505c67dc0c6 | 78b271f5-46a9-4e75-ac7a-3f3a73402d9d
Lot 04 | CAP-06298 | CAP-06298 - SIS-41.04.03 | ACTUADOR | 41.04.03 | SISTEMA DE CONTROL¦ELEMENTS DE CAMP¦ACTUADOR | SISTEMA DE CONTROL |  |  |  | CATS.CAP-06298.CAP-PB. | 1 | SERVOMOTOR CLIMATITZADOR FRED 101B (PB SALA CLIMATITZADOR 1) |  | 1 |  | SAUTER | AVM105SF132 |  |  | 2010-01-01 | [39 empty] | 24 V | [31 empty] | 0-10 Vdc | [28 empty] | Tot-res | 1 | [24 empty] | 1f45d16b-e2aa-4d6d-8d65-0505c67dc0c6 | 828b7790-4a79-4165-affd-0a8558f562ec
Lot 04 | CAP-06298 | CAP-06298 - SIS-41.04.03 | ACTUADOR | 41.04.03 | SISTEMA DE CONTROL¦ELEMENTS DE CAMP¦ACTUADOR | SISTEMA DE CONTROL |  |  |  | CATS.CAP-06298.CAP-PB. | 1 | SERVOMOTOR CLIMATITZADOR FRED 103 (PB SALA CLIMATITZADOR 2) |  | 1 |  | SAUTER | AVM105SF132 |  |  | 2010-01-01 | [39 empty] | 24 V | [31 empty] | 0-10 Vdc | [28 empty] | Tot-res | 1 | [24 empty] | 1f45d16b-e2aa-4d6d-8d65-0505c67dc0c6 | 1f7ab931-ced0-4a34-9790-fe379d3a9b46
Lot 04 | CAP-06298 | CAP-06298 - SIS-41.04.03 | ACTUADOR | 41.04.03 | SISTEMA DE CONTROL¦ELEMENTS DE CAMP¦ACTUADOR | SISTEMA DE CONTROL |  |  |  | CATS.CAP-06298.CAP-PB. | 1 | SERVOMOTOR CLIMATITZADOR FRED 104 (PB SALA CLIMATITZADOR 2) |  | 1 |  | SAUTER | AVM105SF132 |  |  | 2010-01-01 | [39 empty] | 24 V | [31 empty] | 0-10 Vdc | [28 empty] | Tot-res | 1 | [24 empty] | 1f45d16b-e2aa-4d6d-8d65-0505c67dc0c6 | 1ea299a2-645f-4b73-9188-23baf75c6473
Lot 04 | CAP-06298 | CAP-06298 - SIS-41.04.03 | ACTUADOR | 41.04.03 | SISTEMA DE CONTROL¦ELEMENTS DE CAMP¦ACTUADOR | SISTEMA DE CONTROL |  |  |  | CATS.CAP-06298.CAP-PB. | 1 | SERVOMOTOR CLIMATITZADOR FRED 105 (PB SALA CLIMATITZADOR 3) |  | 1 |  | SAUTER | AVM105SF132 |  |  | 2010-01-01 | [39 empty] | 24 V | [31 empty] | 0-10 Vdc | [28 empty] | Tot-res | 1 | [24 empty] | 1f45d16b-e2aa-4d6d-8d65-0505c67dc0c6 | c991fad2-a10a-418b-b65f-3c501175d926
Lot 04 | CAP-06298 | CAP-06298 - SIS-41.04.03 | ACTUADOR | 41.04.03 | SISTEMA DE CONTROL¦ELEMENTS DE CAMP¦ACTUADOR | SISTEMA DE CONTROL |  |  |  | CATS.CAP-06298.CAP-PB. | 1 | SERVOMOTOR CLIMATITZADOR FRED 106 (PB SALA CLIMATITZADOR 3) |  | 1 |  | SAUTER | AVM105SF132 |  |  | 2010-01-01 | [39 empty] | 24 V | [31 empty] | 0-10 Vdc | [28 empty] | Tot-res | 1 | [24 empty] | 1f45d16b-e2aa-4d6d-8d65-0505c67dc0c6 | 029117c1-7f1b-4422-9b56-82dbc8cb32c5
Lot 04 | CAP-06298 | CAP-06298 - SIS-41.04.03 | ACTUADOR | 41.04.03 | SISTEMA DE CONTROL¦ELEMENTS DE CAMP¦ACTUADOR | SISTEMA DE CONTROL |  |  |  | CATS.CAP-06298.CAP-PB.HIDR. | 1 | SERVOMOTOR CLIMA ALZHEIMER (PB CENTRAL HIDRÀULICA) |  | 1 |  | SAUTER | AVM115SF132 |  |  | 2010-01-01 | [39 empty] | 24 V | [31 empty] | 0-10 Vdc | [28 empty] | Tot-res | 1 | [24 empty] | 1f45d16b-e2aa-4d6d-8d65-0505c67dc0c6 | 3471f7e0-7d12-43f8-8f37-293063c395e2
Lot 04 | CAP-06298 | CAP-06298 - SIS-41.04.03 | ACTUADOR | 41.04.03 | SISTEMA DE CONTROL¦ELEMENTS DE CAMP¦ACTUADOR | SISTEMA DE CONTROL |  |  |  | CATS.CAP-06298.CAP-PB.RECADMCAP. | 1 | ACTUADOR 1 VÀLVULA 3 VIES CALOR FANCOIL CAP (PB CAP RECEPCIÓ) |  | 1 |  | SAUTER | AXT111 F202 |  |  | 2010-01-01 | [39 empty] | 24 V | [31 empty] | 0-10 Vdc | [28 empty] | Tot-res | 1 | [24 empty] | 1f45d16b-e2aa-4d6d-8d65-0505c67dc0c6 | 2f50dba5-51f4-4df2-88a9-25a6294160bd
Lot 04 | CAP-06298 | CAP-06298 - SIS-41.04.03 | ACTUADOR | 41.04.03 | SISTEMA DE CONTROL¦ELEMENTS DE CAMP¦ACTUADOR | SISTEMA DE CONTROL |  |  |  | CATS.CAP-06298.CAP-PB.RECADMCAP. | 1 | ACTUADOR 1 VÀLVULA 3 VIES FRED FANCOIL CAP (PB CAP RECEPCIÓ) |  | 1 |  | SAUTER | AVM105SF132 |  |  | 2010-01-01 | [39 empty] | 24 V | [31 empty] | 0-10 Vdc | [28 empty] | Tot-res | 1 | [24 empty] | 1f45d16b-e2aa-4d6d-8d65-0505c67dc0c6 | 0703b9e2-5518-438b-ae38-04428faecbaf
Lot 04 | CAP-06298 | CAP-06298 - SIS-41.04.03 | ACTUADOR | 41.04.03 | SISTEMA DE CONTROL¦ELEMENTS DE CAMP¦ACTUADOR | SISTEMA DE CONTROL |  |  |  | CATS.CAP-06298.CAP-PB.RECADMCAP. | 1 | ACTUADOR 2 VÀLVULA 3 VIES CALOR FANCOIL CAP (PB CAP RECEPCIÓ) |  | 1 |  | SAUTER | AXT111 F202 |  |  | 2010-01-01 | [39 empty] | 24 V | [31 empty] | 0-10 Vdc | [28 empty] | Tot-res | 1 | [24 empty] | 1f45d16b-e2aa-4d6d-8d65-0505c67dc0c6 | cb121d80-bc71-468d-ac11-ecb9bfa5c52f
Lot 04 | CAP-06298 | CAP-06298 - SIS-41.04.03 | ACTUADOR | 41.04.03 | SISTEMA DE CONTROL¦ELEMENTS DE CAMP¦ACTUADOR | SISTEMA DE CONTROL |  |  |  | CATS.CAP-06298.CAP-PB.RECADMCAP. | 1 | ACTUADOR 2 VÀLVULA 3 VIES FRED FANCOIL CAP (PB CAP RECEPCIÓ) |  | 1 |  | SAUTER | AVM105SF132 |  |  | 2010-01-01 | [39 empty] | 24 V | [31 empty] | 0-10 Vdc | [28 empty] | Tot-res | 1 | [24 empty] | 1f45d16b-e2aa-4d6d-8d65-0505c67dc0c6 | 9dec6812-5618-48d6-9dc9-ffb788a87577
Lot 04 | CAP-06298 | CAP-06298 - SIS-41.04.03 | ACTUADOR | 41.04.03 | SISTEMA DE CONTROL¦ELEMENTS DE CAMP¦ACTUADOR | SISTEMA DE CONTROL |  |  |  | CATS.CAP-06298.CAP-PB.RECEP-FOT. | 1 | ACTUADOR VÀLVULA 3 VIES CALOR FANCOIL CAP (PB RECEPCIÓ FOTOCOPIES) |  | 1 |  | SAUTER | AXT111 F202 |  |  | 2010-01-01 | [39 empty] | 24 V | [31 empty] | 0-10 Vdc | [28 empty] | Tot-res | 1 | [24 empty] | 1f45d16b-e2aa-4d6d-8d65-0505c67dc0c6 | 49f5f9d3-c78b-4a0e-954d-57a86bda3277
Lot 04 | CAP-06298 | CAP-06298 - SIS-41.04.03 | ACTUADOR | 41.04.03 | SISTEMA DE CONTROL¦ELEMENTS DE CAMP¦ACTUADOR | SISTEMA DE CONTROL |  |  |  | CATS.CAP-06298.CAP-PB.RECEP-FOT. | 1 | ACTUADOR VÀLVULA 3 VIES FRED FANCOIL CAP (PB RECEPCIÓ FOTOCOPIES) |  | 1 |  | SAUTER | AVM105SF132 |  |  | 2010-01-01 | [39 empty] | 24 V | [31 empty] | 0-10 Vdc | [28 empty] | Tot-res | 1 | [24 empty] | 1f45d16b-e2aa-4d6d-8d65-0505c67dc0c6 | 7828955f-8a0a-41cf-8605-f2ba82bdb428
Lot 04 | CAP-06298 | CAP-06298 - SIS-41.04.26 | COMPTADOR AIGUA | 41.04.26 | SISTEMA DE CONTROL¦ELEMENTS DE CAMP¦COMPTADOR AIGUA | SISTEMA DE CONTROL |  |  |  | CATS.CAP-06298.CAP-P1.TERM-FRED. | 1 | COMPTADOR INTERIOR ACS (P1 LOCAL CENTRAL TÈRMICA I FRED) |  | 1 |  | IBERCONTA | S100 | 081905147 |  | 2010-01-01 | [27 empty] | Modbus | [98 empty] | e3af76ad-2295-4e2b-8c83-097a8eaa08de | b6a396df-923b-4df4-a3fe-2a949f517a46
Lot 04 | CAP-06298 | CAP-06298 - SIS-41.04.26 | COMPTADOR AIGUA | 41.04.26 | SISTEMA DE CONTROL¦ELEMENTS DE CAMP¦COMPTADOR AIGUA | SISTEMA DE CONTROL |  |  |  | CATS.CAP-06298.CAP-P1.TERM-FRED. | 1 | COMPTADOR INTERIOR AIGUA FRED (P1 LOCAL CENTRAL TÈRMICA I FRED) |  | 1 |  | IBERCONTA | H4000 |  |  | 2010-01-01 | [27 empty] | Modbus | [98 empty] | e3af76ad-2295-4e2b-8c83-097a8eaa08de | 7cdabb3e-4fad-41c1-813d-43e80fcd9abd
Lot 04 | CAP-06298 | CAP-06298 - SIS-41.04.26 | COMPTADOR AIGUA | 41.04.26 | SISTEMA DE CONTROL¦ELEMENTS DE CAMP¦COMPTADOR AIGUA | SISTEMA DE CONTROL |  |  |  | CATS.CAP-06298.CAP-P1.TERM-FRED. | 1 | COMPTADOR TERMIC ACS (PB RESERVA COMPTADORS) |  | 1 |  | KARMSTRUP | 603 E 215 | 80334228/YV/19 |  | 2010-01-01 | [27 empty] | Modbus | [98 empty] | e3af76ad-2295-4e2b-8c83-097a8eaa08de | fdc627b8-edde-4dcb-8e0d-86aeed5d890e
Lot 04 | CAP-06298 | CAP-06298 - SIS-41.04.26 | COMPTADOR AIGUA | 41.04.26 | SISTEMA DE CONTROL¦ELEMENTS DE CAMP¦COMPTADOR AIGUA | SISTEMA DE CONTROL |  |  |  | CATS.CAP-06298.CAP-PB.COMP. | 1 | COMPTADOR LLUM ESCOMESES ALZHEIMER (PB RESERVA COMPTADORS) |  | 1 |  | E-DISTRIBUZIONE | ZLOAD L-N |  |  | 2010-01-01 | [27 empty] | Modbus | [98 empty] | e3af76ad-2295-4e2b-8c83-097a8eaa08de | 25c2fad1-1691-4b8b-a831-9bed72b9ef17
Lot 04 | CAP-06298 | CAP-06298 - SIS-41.04.26 | COMPTADOR AIGUA | 41.04.26 | SISTEMA DE CONTROL¦ELEMENTS DE CAMP¦COMPTADOR AIGUA | SISTEMA DE CONTROL |  |  |  | CATS.CAP-06298.CAP-PB.COMP. | 1 | COMPTADOR LLUM ESCOMESES CAP (PB RESERVA COMPTADORS) |  | 1 |  | ACTARIS | ACE6000 | 095201290 |  | 2010-01-01 | [27 empty] | Modbus | [98 empty] | e3af76ad-2295-4e2b-8c83-097a8eaa08de | 4049ab19-e5e2-4eb7-957f-dfe711647bf2
Lot 04 | CAP-06298 | CAP-06298 - SIS-41.04.26 | COMPTADOR AIGUA | 41.04.26 | SISTEMA DE CONTROL¦ELEMENTS DE CAMP¦COMPTADOR AIGUA | SISTEMA DE CONTROL |  |  |  | CATS.CAP-06298.CAP-PB.HIDR. | 1 | COMPTADOR AIGUA ESCOMESES ALZHEIMER (PB CENTRAL HIDRÀULICA) |  | 1 |  | CONTAZARA | CZ2000-3M | 01898452 |  | 2010-01-01 | [27 empty] | Modbus | [98 empty] | e3af76ad-2295-4e2b-8c83-097a8eaa08de | eb376844-4285-4399-b0e2-31e073e8d1cd
Lot 04 | CAP-06298 | CAP-06298 - SIS-41.04.26 | COMPTADOR AIGUA | 41.04.26 | SISTEMA DE CONTROL¦ELEMENTS DE CAMP¦COMPTADOR AIGUA | SISTEMA DE CONTROL |  |  |  | CATS.CAP-06298.CAP-PB.HIDR. | 1 | COMPTADOR AIGUA ESCOMESES CAP (PB CENTRAL HIDRÀULICA) |  | 1 |  | DIEHL | ALTAIR |  |  | 2010-01-01 | [27 empty] | Modbus | [98 empty] | e3af76ad-2295-4e2b-8c83-097a8eaa08de | 0dcb5ca7-5547-4206-ab19-ca357459d22f
Lot 04 | CAP-06298 | CAP-06298 - SIS-41.04.26 | COMPTADOR AIGUA | 41.04.26 | SISTEMA DE CONTROL¦ELEMENTS DE CAMP¦COMPTADOR AIGUA | SISTEMA DE CONTROL |  |  |  | CATS.CAP-06298.CAP-PB.HIDR. | 1 | COMPTADOR BIOMASA ESCOMESES ALZHEIMER (PB CENTRAL HIDRÀULICA) |  | 1 |  | KARMSTRUP | MULTICAL601 | 6716506/2010 |  | 2010-01-01 | [27 empty] | Modbus | [98 empty] | e3af76ad-2295-4e2b-8c83-097a8eaa08de | c5fd0be5-b5bd-41de-9687-dde5bf6ecf94
Lot 04 | CAP-06298 | CAP-06298 - SIS-41.04.26 | COMPTADOR AIGUA | 41.04.26 | SISTEMA DE CONTROL¦ELEMENTS DE CAMP¦COMPTADOR AIGUA | SISTEMA DE CONTROL |  |  |  | CATS.CAP-06298.CAP-PB.HIDR. | 1 | COMPTADOR BIOMASA ESCOMESES CAP (PB CENTRAL HIDRÀULICA) |  | 1 |  | KARMSTRUP | MULTICAL601 | 6716507/2010 |  | 2010-01-01 | [27 empty] | Modbus | [98 empty] | e3af76ad-2295-4e2b-8c83-097a8eaa08de | 4028e287-0898-4e4e-ad96-2962ba55302a
Lot 04 | CAP-06298 | CAP-06298 - SIS-41.05 | INSTAL·LACIÓ SISTEMA DE CONTROL | 41.05 | SISTEMA DE CONTROL¦INSTAL·LACIÓ SISTEMA DE CONTROL | SISTEMA DE CONTROL |  |  |  | CATS.CAP-06298. | 1 | INSTAL·LACIÓ SISTEMA DE CONTROL EDIFICI |  | 1 | [5 empty] | 2017-12-31 | [47 empty] | Semestral | [78 empty] | 28f0f5a5-76de-4786-9b43-cce063378e6d | a0abe954-f34e-48fb-bbff-9a37cd1ab592
Lot 04 | CAP-06298 | CAP-06298 - TRA-20.01.A | ASCENSORS ELÈCTRICS | 20.01.A | TRANSPORT¦ASCENSORS¦ELÈCTRICS | TRANSPORT |  |  |  | CATS.CAP-06298.AS.A1. | 1 | ASCENSOR |  | 1 |  | SCHINDLER |  | 0010458835 |  | 2010-01-01 | [48 empty] | 1 | 1125 | 2 | [75 empty] | 27e9d759-fd37-4fdd-9ac9-2daf39529722 | 65e6a89b-14d5-4dac-a876-f48b93f6d223
Lot 04 | CAP-06298 | CAP-06298 - VEN-02.02 | CAIXES VENTILACIÓ | 02.02 | ELEMENTS DE CLIMATITZACIÓ¦CAIXES VENTILACIÓ | VENTILACIÓ/EXTRACCIÓ |  |  |  | CATS.CAP-06298.ALZ-PB.CUINA. | 1 | EXTRACTOR (CUINA ALZHEIMER ) |  | 1 |  | S&P | TD-500/150 |  |  | 2010-01-01 | [9 empty] | > 70 kW | 0 |  |  | 0 |  |  | 0 | 50 | [33 empty] | Accionament directe | 0 | 0 | [72 empty] | cb8df28d-a457-47ef-8de2-b981c9fb7e56 | 6cf4364f-2f15-4dd1-abdc-6b735ef406ba
Lot 04 | CAP-06298 | CAP-06298 - VEN-02.02 | CAIXES VENTILACIÓ | 02.02 | ELEMENTS DE CLIMATITZACIÓ¦CAIXES VENTILACIÓ | VENTILACIÓ/EXTRACCIÓ |  |  |  | CATS.CAP-06298.CAP-P1.CLIMAZONA4. | 2 | EXTRACTOR (P1 SALA CLIMATITZADOR 4) |  | 1 |  | S&P | TD-500/150 |  |  | 2010-01-01 | [9 empty] | > 70 kW | 0 |  |  | 0 |  |  | 0 | 50 | [33 empty] | Accionament directe | 0 | 0 | [72 empty] | cb8df28d-a457-47ef-8de2-b981c9fb7e56 | 5c6ef6e9-cde3-42af-bd96-36677e43eef2
Lot 04 | CAP-06298 | CAP-06298 - VEN-02.02 | CAIXES VENTILACIÓ | 02.02 | ELEMENTS DE CLIMATITZACIÓ¦CAIXES VENTILACIÓ | VENTILACIÓ/EXTRACCIÓ |  |  |  | CATS.CAP-06298.CAP-P1.CLIMAZONA7. | 1 | EXTRACTOR (PB SALA CLIMATITZADOR 7) |  | 1 |  | S&P | TD-500/150 |  |  | 2010-01-01 | [9 empty] | > 70 kW | 0 |  |  | 0 |  |  | 0 | 50 | [33 empty] | Accionament directe | 0 | 0 | [72 empty] | cb8df28d-a457-47ef-8de2-b981c9fb7e56 | cfbbc9b5-ede4-45cc-a931-651bae1f6cd5
Lot 04 | CAP-06298 | CAP-06298 - VEN-02.02 | CAIXES VENTILACIÓ | 02.02 | ELEMENTS DE CLIMATITZACIÓ¦CAIXES VENTILACIÓ | VENTILACIÓ/EXTRACCIÓ |  |  |  | CATS.CAP-06298.CAP-P1.CLIMAZONA8. | 1 | EXTRACTOR (PB SALA CLIMATITZADOR 8) |  | 1 |  | S&P | TD-500/150 |  |  | 2010-01-01 | [9 empty] | > 70 kW | 0 |  |  | 0 |  |  | 0 | 50 | [33 empty] | Accionament directe | 0 | 0 | [72 empty] | cb8df28d-a457-47ef-8de2-b981c9fb7e56 | ba3f07d5-1c7c-48a1-9929-43b62a3ac65e
Lot 04 | CAP-06298 | CAP-06298 - VEN-02.02 | CAIXES VENTILACIÓ | 02.02 | ELEMENTS DE CLIMATITZACIÓ¦CAIXES VENTILACIÓ | VENTILACIÓ/EXTRACCIÓ |  |  |  | CATS.CAP-06298.CAP-P1.PAS-VEST. | 1 | EXTRACTOR (P1 PASSADIS VESTIDORS) |  | 1 |  | S&P | TD-500/150 |  |  | 2010-01-01 | [9 empty] | > 70 kW | 0 |  |  | 0 |  |  | 0 | 50 | [33 empty] | Accionament directe | 0 | 0 | [72 empty] | cb8df28d-a457-47ef-8de2-b981c9fb7e56 | 46b98d23-1957-4283-9e4a-9d960ab72a15
Lot 04 | CAP-06298 | CAP-06298 - VEN-02.02 | CAIXES VENTILACIÓ | 02.02 | ELEMENTS DE CLIMATITZACIÓ¦CAIXES VENTILACIÓ | VENTILACIÓ/EXTRACCIÓ |  |  |  | CATS.CAP-06298.CAP-P1.V-USU-1. | 1 | EXTRACTOR (P1 VESTIDORS USUARI 1) |  | 1 |  | S&P | TD-500/150 |  |  | 2010-01-01 | [9 empty] | > 70 kW | 0 |  |  | 0 |  |  | 0 | 50 | [33 empty] | Accionament directe | 0 | 0 | [72 empty] | cb8df28d-a457-47ef-8de2-b981c9fb7e56 | 8706cf78-c234-4b8d-bc3a-2b98d253191f
Lot 04 | CAP-06298 | CAP-06298 - VEN-02.02 | CAIXES VENTILACIÓ | 02.02 | ELEMENTS DE CLIMATITZACIÓ¦CAIXES VENTILACIÓ | VENTILACIÓ/EXTRACCIÓ |  |  |  | CATS.CAP-06298.CAP-PB. | 1 | EXTRACTOR (PB SALA CLIMATITZADOR 2) |  | 1 |  | S&P | TD-500/150 |  |  | 2010-01-01 | [9 empty] | > 70 kW | 0 |  |  | 0 |  |  | 0 | 50 | [33 empty] | Accionament directe | 0 | 0 | [72 empty] | cb8df28d-a457-47ef-8de2-b981c9fb7e56 | 47d3f620-9ce1-46e7-9bcf-6d629bc180c5
Lot 04 | CAP-06298 | CAP-06298 - VEN-02.02 | CAIXES VENTILACIÓ | 02.02 | ELEMENTS DE CLIMATITZACIÓ¦CAIXES VENTILACIÓ | VENTILACIÓ/EXTRACCIÓ |  |  |  | CATS.CAP-06298.CAP-PB. | 1 | EXTRACTOR CLIMATITZADOR 1 (PB SALA CLIMATITZADOR 1) |  | 1 |  | S&P | TD-500/150 |  |  | 2010-01-01 | [9 empty] | > 70 kW | 0 |  |  | 0 |  |  | 0 | 50 | [33 empty] | Accionament directe | 0 | 0 | [72 empty] | cb8df28d-a457-47ef-8de2-b981c9fb7e56 | 41e267c0-e430-4feb-ab89-457fd4b3fc77
Lot 04 | CAP-06298 | CAP-06298 - VEN-02.02 | CAIXES VENTILACIÓ | 02.02 | ELEMENTS DE CLIMATITZACIÓ¦CAIXES VENTILACIÓ | VENTILACIÓ/EXTRACCIÓ |  |  |  | CATS.CAP-06298.CAP-PB.B. | 1 | EXTRACTOR (PB ZONA BRUTA) |  | 1 |  | S&P | TD-500/150 |  |  | 2010-01-01 | [9 empty] | > 70 kW | 0 |  |  | 0 |  |  | 0 | 50 | [33 empty] | Accionament directe | 0 | 0 | [72 empty] | cb8df28d-a457-47ef-8de2-b981c9fb7e56 | ddf65799-85fd-4c16-9bd0-3db1e9e9af58
Lot 04 | CAP-06298 | CAP-06298 - VEN-02.16 | BOCA EXTRACCIÓ BANY | 02.16 | ELEMENTS DE CLIMATITZACIÓ¦BOCA EXTRACCIÓ BANY | VENTILACIÓ/EXTRACCIÓ |  |  |  | CATS.CAP-06298.ALZ-PB. | 3 | BOCAS D' EXTRACCIÓ PB ALZHEIMER |  | 1 | [5 empty] | 2010-01-01 | [9 empty] | > 70 kW | [116 empty] | deab880a-53ff-43cc-a5ce-f1e9a37b08c0 | 636751e8-40dc-49d0-a243-382298b48337
Lot 04 | CAP-06298 | CAP-06298 - VEN-02.16 | BOCA EXTRACCIÓ BANY | 02.16 | ELEMENTS DE CLIMATITZACIÓ¦BOCA EXTRACCIÓ BANY | VENTILACIÓ/EXTRACCIÓ |  |  |  | CATS.CAP-06298.CAP-P1. | 12 | BOCAS D' EXTRACCIÓ P1 |  | 1 | [5 empty] | 2010-01-01 | [9 empty] | > 70 kW | [116 empty] | deab880a-53ff-43cc-a5ce-f1e9a37b08c0 | ce95bada-754b-4113-9ec8-789fb91d9bbd
Lot 04 | CAP-06298 | CAP-06298 - VEN-02.16 | BOCA EXTRACCIÓ BANY | 02.16 | ELEMENTS DE CLIMATITZACIÓ¦BOCA EXTRACCIÓ BANY | VENTILACIÓ/EXTRACCIÓ |  |  |  | CATS.CAP-06298.CAP-PB. | 9 | BOCAS D' EXTRACCIÓ PB CAP |  | 1 | [5 empty] | 2010-01-01 | [9 empty] | > 70 kW | [116 empty] | deab880a-53ff-43cc-a5ce-f1e9a37b08c0 | 2cac82e7-6fda-4fbc-82aa-a63993433724
Lot 04 | CAP-06342 | CAP-06342 - BAI-15.01.A | QUADRES GENERALS | 15.01.A | EQUIPS DE BAIXA TENSIÓ¦QUADRES ELÈCTRICS¦QUADRES GENERALS | BAIXA TENSIÓ |  |  |  | CATS.CAP-06342.P0.SR0. | 1 | Quadre General |  | 1 | [132 empty] | 6eba8392-21fb-4499-8fba-098af9f86379 | ed83214b-be05-4f72-97c5-7725633dac62
Lot 04 | CAP-06342 | CAP-06342 - BAI-15.01.B | SUBQUADRES | 15.01.B | EQUIPS DE BAIXA TENSIÓ¦QUADRES ELÈCTRICS¦SUBQUADRES | BAIXA TENSIÓ |  |  |  | CATS.CAP-06342.P0.ETBT0-1_. | 1 | Sub Quadre Electric 1 / P0 |  | 1 | [11 empty] | Standard | [120 empty] | 67995a41-c603-4af1-a8fb-b933ad6cd566 | 6ba445f4-d0b8-4317-8f40-3c0b5fe33267
Lot 04 | CAP-06342 | CAP-06342 - BAI-15.01.B | SUBQUADRES | 15.01.B | EQUIPS DE BAIXA TENSIÓ¦QUADRES ELÈCTRICS¦SUBQUADRES | BAIXA TENSIÓ |  |  |  | CATS.CAP-06342.P1.ETBT1-1. | 1 | Sub Quadre Electric 2 / P1 |  | 1 | [11 empty] | Standard | [120 empty] | 67995a41-c603-4af1-a8fb-b933ad6cd566 | 168fca4f-bc7f-4ffe-8554-b214d5b7afb5
Lot 04 | CAP-06342 | CAP-06342 - BAI-15.01.B | SUBQUADRES | 15.01.B | EQUIPS DE BAIXA TENSIÓ¦QUADRES ELÈCTRICS¦SUBQUADRES | BAIXA TENSIÓ |  |  |  | CATS.CAP-06342.P2.AS2-1. | 1 | Sub Quadre Electric 5 / Ascensor |  | 1 | [11 empty] | Standard | [120 empty] | 67995a41-c603-4af1-a8fb-b933ad6cd566 | 28b7e470-16d2-4822-9e56-9799ebb3b2b7
Lot 04 | CAP-06342 | CAP-06342 - BAI-15.01.B | SUBQUADRES | 15.01.B | EQUIPS DE BAIXA TENSIÓ¦QUADRES ELÈCTRICS¦SUBQUADRES | BAIXA TENSIÓ |  |  |  | CATS.CAP-06342.P2.MAG2-4. | 1 | Sub Quadre Electric 6 / P2 |  | 1 | [11 empty] | Standard | [120 empty] | 67995a41-c603-4af1-a8fb-b933ad6cd566 | d4ff8ab3-eb82-4f2a-9b0d-4b876ca9aec1
Lot 04 | CAP-06342 | CAP-06342 - BAI-15.01.B | SUBQUADRES | 15.01.B | EQUIPS DE BAIXA TENSIÓ¦QUADRES ELÈCTRICS¦SUBQUADRES | BAIXA TENSIÓ |  |  |  | CATS.CAP-06342.P2.MAG2-4. | 1 | Sub Quadre Electric 7 / Sai |  | 1 | [11 empty] | Standard | [120 empty] | 67995a41-c603-4af1-a8fb-b933ad6cd566 | f0db48a1-8b98-4363-b361-69bf4262b16f
Lot 04 | CAP-06342 | CAP-06342 - BAI-15.01.B | SUBQUADRES | 15.01.B | EQUIPS DE BAIXA TENSIÓ¦QUADRES ELÈCTRICS¦SUBQUADRES | BAIXA TENSIÓ |  |  |  | CATS.CAP-06342.P2.SAACC2. | 1 | Sub Quadre Electric 4 / Clima |  | 1 | [11 empty] | Standard | [120 empty] | 67995a41-c603-4af1-a8fb-b933ad6cd566 | 79a13b0f-fb6b-4ea0-82d9-fb35c39d419f
Lot 04 | CAP-06342 | CAP-06342 - BAI-15.01.B | SUBQUADRES | 15.01.B | EQUIPS DE BAIXA TENSIÓ¦QUADRES ELÈCTRICS¦SUBQUADRES | BAIXA TENSIÓ |  |  |  | CATS.CAP-06342.P2.SBFC2. | 1 | Sub Quadre Electric 3 / Aigúes |  | 1 | [11 empty] | Standard | [120 empty] | 67995a41-c603-4af1-a8fb-b933ad6cd566 | 4764afec-2deb-494b-a8c2-72416959a91a
Lot 04 | CAP-06342 | CAP-06342 - BAI-15.02.A | BATERIES DE CONDENSADORS DINÀMICS | 15.02.A | EQUIPS DE BAIXA TENSIÓ¦BATERIES DE CONDENSADORS¦DINÀMICS | BAIXA TENSIÓ |  |  |  | CATS.CAP-06342.P2.MAG2-4. | 1 | Bat. Condensadors |  | 1 |  | CISAR | CRK | 201007-01104 | [8 empty] | 40 | [119 empty] | 151faf3a-fd47-42da-8424-0a811d68f0b5 | 7616a5ee-ff22-4292-abf1-543ec291d779
Lot 04 | CAP-06342 | CAP-06342 - BAI-15.04 | VARIADORS DE FREQÜÈNCIA | 15.04 | EQUIPS DE BAIXA TENSIÓ¦VARIADORS DE FREQÜÈNCIA | BAIXA TENSIÓ |  |  |  | CATS.CAP-06342.P2.SAACC2. | 1 | VARIADORS DE FREQÜÈNCIA/RECUPERADOR DE CALOR 1 |  | 1 |  | ABB | OY.ACS-CP-B | 1019AO771 | [128 empty] | def52584-cd2e-426b-9278-84560f3c380e | 8f0b6c21-bb74-4670-957b-a4322bd3073c
Lot 04 | CAP-06342 | CAP-06342 - BAI-15.04 | VARIADORS DE FREQÜÈNCIA | 15.04 | EQUIPS DE BAIXA TENSIÓ¦VARIADORS DE FREQÜÈNCIA | BAIXA TENSIÓ |  |  |  | CATS.CAP-06342.P2.SAACC2. | 1 | VARIADORS DE FREQÜÈNCIA/RECUPERADOR DE CALOR 2 |  | 1 |  | ABB | OY.ACS-CP-B | 1019AO561 | [128 empty] | def52584-cd2e-426b-9278-84560f3c380e | db975fdb-18b2-4801-8b47-9f47d4b2648f
Lot 04 | CAP-06342 | CAP-06342 - BAI-15.04 | VARIADORS DE FREQÜÈNCIA | 15.04 | EQUIPS DE BAIXA TENSIÓ¦VARIADORS DE FREQÜÈNCIA | BAIXA TENSIÓ |  |  |  | CATS.CAP-06342.P2.SBFC2. | 1 | VARIADORS DE FREQÜÈNCIA/GRUP DE PRESSIÓ / FÓRA D´US |  | 1 |  | ABB | OY.ACS-CP-A | 1012JO683 | [128 empty] | def52584-cd2e-426b-9278-84560f3c380e | 12b5696e-cfd4-4dda-9fc1-768f1a732e2b
Lot 04 | CAP-06342 | CAP-06342 - BAI-15.05.A | ENDOLLS | 15.05.A | EQUIPS DE BAIXA TENSIÓ¦ENDOLLS I MECANISMES¦ENDOLLS | BAIXA TENSIÓ |  |  |  | CATS.CAP-06342. | 360 | Endolls Edifici |  | 1 | [9 empty] | Endolls Edifici | [122 empty] | af1306a7-eaf7-4560-9f39-5a2f81377841 | 2babc2ca-27bf-4ba4-b36d-9a65ae26a090
Lot 04 | CAP-06342 | CAP-06342 - BAI-15.05.B | MECANISMES | 15.05.B | EQUIPS DE BAIXA TENSIÓ¦ENDOLLS I MECANISMES¦MECANISMES | BAIXA TENSIÓ |  |  |  | CATS.CAP-06342. | 138 | INTERRUPTORS EDIFICI |  | 1 | [9 empty] | INTERRUPTORS EDIFICI | [122 empty] | 8ba5cc3e-3636-4ead-b894-425af7f5d5b2 | 9b7355cd-81e0-4039-a437-0248e6c71b76
Lot 04 | CAP-06342 | CAP-06342 - BAI-15.06 | XARXA DE TERRES | 15.06 | EQUIPS DE BAIXA TENSIÓ¦XARXA DE TERRES | BAIXA TENSIÓ |  |  |  | CATS.CAP-06342. | 1 | Xarxa de Terres General Edifici |  | 1 | [9 empty] | Terres Complex | [122 empty] | d7ca04b8-f819-49ab-8986-18890eaaddff | 0aacafe6-12c0-4dd3-867e-0dafa2cb25a1
Lot 04 | CAP-06342 | CAP-06342 - BAI-16.01 | LLUMINÀRIES | 16.01 | IL·LUMINACIÓ¦LLUMINÀRIES | BAIXA TENSIÓ |  |  |  | CATS.CAP-06342.P0. | 104 | Lluminàries Planta Baixa |  | 1 | [9 empty] | Lluminàries P0 | [122 empty] | 841b8f12-d0a7-4ab5-99dc-5801513efad1 | ee69bd00-c4ef-4944-9104-e48e0dc6437f
Lot 04 | CAP-06342 | CAP-06342 - BAI-16.01 | LLUMINÀRIES | 16.01 | IL·LUMINACIÓ¦LLUMINÀRIES | BAIXA TENSIÓ |  |  |  | CATS.CAP-06342.P1. | 128 | Lluminàries Planta Primera |  | 1 | [9 empty] | Lluminàries P1 | [122 empty] | 841b8f12-d0a7-4ab5-99dc-5801513efad1 | 7e2842b3-2129-4c3e-9f45-5906f0e60794
Lot 04 | CAP-06342 | CAP-06342 - BAI-16.01 | LLUMINÀRIES | 16.01 | IL·LUMINACIÓ¦LLUMINÀRIES | BAIXA TENSIÓ |  |  |  | CATS.CAP-06342.P2. | 23 | Lluminàries Planta Segona |  | 1 | [9 empty] | Lluminàries P2 | [122 empty] | 841b8f12-d0a7-4ab5-99dc-5801513efad1 | 9b43ba31-61ad-4da1-9038-66dbfd07ee5a
Lot 04 | CAP-06342 | CAP-06342 - BAI-16.01 | LLUMINÀRIES | 16.01 | IL·LUMINACIÓ¦LLUMINÀRIES | BAIXA TENSIÓ |  |  |  | CATS.CAP-06342.P3. | 11 | Lluminàries Planta Coberta |  | 1 | [9 empty] | Lluminàries P3 | [122 empty] | 841b8f12-d0a7-4ab5-99dc-5801513efad1 | 26636996-5f74-4fd9-b208-55ff258c75c7
Lot 04 | CAP-06342 | CAP-06342 - BAI-16.02 | EMERGÈNCIA I SENYALITZACIÓ | 16.02 | IL·LUMINACIÓ¦EMERGÈNCIA I SENYALITZACIÓ | BAIXA TENSIÓ |  |  |  | CATS.CAP-06342.P0. | 29 | Lluminàries Emergència Planta Soterrani 0 |  | 1 | [9 empty] | Emergència | [122 empty] | 54825995-02c5-41a9-af22-236b513b558f | 8e0c6738-a4bb-4499-84f2-4aef4d2e6b25
Lot 04 | CAP-06342 | CAP-06342 - BAI-16.02 | EMERGÈNCIA I SENYALITZACIÓ | 16.02 | IL·LUMINACIÓ¦EMERGÈNCIA I SENYALITZACIÓ | BAIXA TENSIÓ |  |  |  | CATS.CAP-06342.P1. | 32 | Lluminàries Emergència Planta Soterrani 1 |  | 1 | [9 empty] | Emergència | [122 empty] | 54825995-02c5-41a9-af22-236b513b558f | 5d361d15-7d1a-4bd1-8cfb-a3af969d816f
Lot 04 | CAP-06342 | CAP-06342 - BAI-16.02 | EMERGÈNCIA I SENYALITZACIÓ | 16.02 | IL·LUMINACIÓ¦EMERGÈNCIA I SENYALITZACIÓ | BAIXA TENSIÓ |  |  |  | CATS.CAP-06342.P2. | 12 | Lluminàries Emergència Planta Soterrani 2 |  | 1 | [9 empty] | Emergència | [122 empty] | 54825995-02c5-41a9-af22-236b513b558f | 7d3a1811-f2b4-487c-a78c-13511bb79309
Lot 04 | CAP-06342 | CAP-06342 - BAI-16.02 | EMERGÈNCIA I SENYALITZACIÓ | 16.02 | IL·LUMINACIÓ¦EMERGÈNCIA I SENYALITZACIÓ | BAIXA TENSIÓ |  |  |  | CATS.CAP-06342.P3. | 1 | Lluminàries Emergència Planta Soterrani 3 |  | 1 | [9 empty] | Emergència | [122 empty] | 54825995-02c5-41a9-af22-236b513b558f | 4100d107-5df9-4e84-8cb0-7f27d21e40b6
Lot 04 | CAP-06342 | CAP-06342 - BAI-16.03 | LUMINÀRIES EXTERIORS | 16.03 | IL·LUMINACIÓ¦LUMINÀRIES EXTERIORS | BAIXA TENSIÓ |  |  |  | CATS.CAP-06342. | 6 | Lluminàries Exteriors Complex |  | 1 | [9 empty] | Lluminàries Exteriors Complex | [122 empty] | 06d7a60b-1aab-4e1e-a09d-17228b13c2eb | 67c0dd31-4630-4033-81b2-0849b6956208
Lot 04 | CAP-06342 | CAP-06342 - BAI-19 | PARALLAMPS | 19 | PARALLAMPS | BAIXA TENSIÓ |  |  |  | CATS.CAP-06342.P3.TRRSS3-1. | 1 | Parallamps / Coberta |  | 1 | [132 empty] | 8dcdc6d4-a721-48d2-9cf2-ffa5a53c9634 | 142497cc-f483-404b-9015-1d72477b45fe
Lot 04 | CAP-06342 | CAP-06342 - BAI-34.10 | INSTAL·LACIÓ BAIXA TENSIÓ | 34.10 | INSTAL·LACIONS¦INSTAL·LACIÓ BAIXA TENSIÓ | BAIXA TENSIÓ |  |  |  | CATS.CAP-06342. | 1 | Instal·lació Baixa Tensió Complex |  | 1 | [132 empty] | 584a934d-f132-40cf-b3f4-c890d5e99311 | 050e23c3-50c9-4fe2-8fd6-80b30d8b7ea7
Lot 04 | CAP-06342 | CAP-06342 - CLI-01.03 | CALDERES | 01.03 | GENERADORS D'ENERGIA¦CALDERES | CLIMATITZACIÓ |  |  |  | CATS.CAP-06342.P2.SD2. | 1 | Caldera a P2 FERROLI |  | 1 |  | FERROLI | BLUEHELIX TECH 35A | 1751L60328 |  | 2011-11-01 | 20000 | 15 | [7 empty] | > 70 kW | 0 |  | 36.7 | 0 |  |  | 0 | 0 |  |  |  | 0 | [36 empty] | Condensació | Gas | 0 | 0 | [64 empty] | 1bdfe160-7f6c-4928-bc63-de761b311f57 | ba457ef6-1020-4826-a3d5-32288bbb599a
Lot 04 | CAP-06342 | CAP-06342 - CLI-01.04.A | A.A. UNITATS INTERIORS | 01.04.A | GENERADORS D'ENERGIA¦APARELLS AUTÒNOMS¦A.A. UNITATS INTERIORS | CLIMATITZACIÓ |  |  |  | CATS.CAP-06342.P2.MAG2-4. | 1 | Maquina Interior 1 /Manteniment |  | 1 |  | MITSUBISHI | SRK25ZJP-S | 022600067 |  | 2011-11-01 | [9 empty] | > 70 kW | 0 | 2.5 | 3.2 | 0 | 0 | 1.56 | 0 | 50 | R- 410 A | [107 empty] | 87f4892f-d854-4eb8-801f-5b73c405ec70 | f45a4ec3-e895-4cac-90a6-1649e0e871b6
Lot 04 | CAP-06342 | CAP-06342 - CLI-01.04.A | A.A. UNITATS INTERIORS | 01.04.A | GENERADORS D'ENERGIA¦APARELLS AUTÒNOMS¦A.A. UNITATS INTERIORS | CLIMATITZACIÓ |  |  |  | CATS.CAP-06342.P2.MAGC2-1. | 1 | Maquina Interior 2 /Magatzem Clinic |  | 1 |  | FUJI | RSG12LLCC | EOO9251 |  | 2011-11-01 | [9 empty] | > 70 kW | 0 | 3.4 | 4 | 0 | 0 | 1.77 | 0 | 50 | R- 410 A | [107 empty] | 87f4892f-d854-4eb8-801f-5b73c405ec70 | f47743d6-82ec-4131-a113-f5c1471d02f6
Lot 04 | CAP-06342 | CAP-06342 - CLI-01.04.B | A.A. UNITATS EXTERIORS | 01.04.B | GENERADORS D'ENERGIA¦APARELLS AUTÒNOMS¦A.A. UNITATS EXTERIORS | CLIMATITZACIÓ |  |  |  | CATS.CAP-06342.P2.SAACC2. | 1 | Maquina Exterior 1 Coberta |  | 1 |  | MITSUBISHI | SRC25ZJP-S | 039200011 |  | 2011-11-01 | 3000 | 10 | [7 empty] | > 70 kW | 0 | 2.5 | 3.2 | 0 | 0 | 1.56 | 0 | 50 | R- 410 A | [107 empty] | fdf21a07-6536-44e6-b91c-e032e79f5daf | 1911606b-d1dc-4a55-992e-23d96cd5eeb0
Lot 04 | CAP-06342 | CAP-06342 - CLI-01.04.B | A.A. UNITATS EXTERIORS | 01.04.B | GENERADORS D'ENERGIA¦APARELLS AUTÒNOMS¦A.A. UNITATS EXTERIORS | CLIMATITZACIÓ |  |  |  | CATS.CAP-06342.P2.SAACC2. | 1 | Maquina Exterior 2 Coberta |  | 1 |  | FUJI | ROG12LLCC | E007422 |  | 2011-11-01 | 3000 | 6 | [7 empty] | > 70 kW | 0 | 3.4 | 4 | 0 | 0 | 1.77 | 0 | 50 | R- 410 A | [107 empty] | fdf21a07-6536-44e6-b91c-e032e79f5daf | 6a5bc1f8-ecf5-40ba-8597-74d923bd13f2
Lot 04 | CAP-06342 | CAP-06342 - CLI-01.08.A | UNITATS INTERIORS SISTEMA VRV | 01.08.A | GENERADORS D'ENERGIA¦SISTEMA VRV¦UNITATS INTERIORS SISTEMA VRV | CLIMATITZACIÓ |  |  |  | CATS.CAP-06342.P0.DXT0-2. | 1 | Sistema VRV Interior 13 / Despaxt Professional 2 / Assistent Social/VRV Exterior 1 i 2 |  | 1 |  | SAMSUNG | AVXCMHO28EE | ND |  | 2011-11-01 | [9 empty] | > 70 kW | 0 | 33.6 | 37.8 |  | 0 | 15.66 |  |  | R-410A | [107 empty] | 31593d89-56f7-41eb-956d-e0e7c903506b | 3eae068a-4209-4687-ac75-c95f6586a878
Lot 04 | CAP-06342 | CAP-06342 - CLI-01.08.A | UNITATS INTERIORS SISTEMA VRV | 01.08.A | GENERADORS D'ENERGIA¦SISTEMA VRV¦UNITATS INTERIORS SISTEMA VRV | CLIMATITZACIÓ |  |  |  | CATS.CAP-06342.P0.SCA0-1. | 1 | Sistema VRV Interior 7 / Sala Consultes Area Polivalent 1/VRV Exterior 1 i 2 |  | 1 |  | SAMSUNG | AVXCMHO28EE | ND |  | 2011-11-01 | [9 empty] | > 70 kW | 0 | 33.6 | 37.8 |  | 0 | 15.66 |  |  | R-410A | [107 empty] | 31593d89-56f7-41eb-956d-e0e7c903506b | dc70811e-b39f-4387-bedc-addf4bd9706d
Lot 04 | CAP-06342 | CAP-06342 - CLI-01.08.A | UNITATS INTERIORS SISTEMA VRV | 01.08.A | GENERADORS D'ENERGIA¦SISTEMA VRV¦UNITATS INTERIORS SISTEMA VRV | CLIMATITZACIÓ |  |  |  | CATS.CAP-06342.P0.SCA0-2. | 1 | Sistema VRV Interior 8 / Sala Consultes Area Polivalent 2/VRV Exterior 1 i 2 |  | 1 |  | SAMSUNG | AVXCMHO28EE | ND |  | 2011-11-01 | [9 empty] | > 70 kW | 0 | 33.6 | 37.8 |  | 0 | 15.66 |  |  | R-410A | [107 empty] | 31593d89-56f7-41eb-956d-e0e7c903506b | 52e11a11-e89b-47da-8871-179b9c4ddd61
Lot 04 | CAP-06342 | CAP-06342 - CLI-01.08.A | UNITATS INTERIORS SISTEMA VRV | 01.08.A | GENERADORS D'ENERGIA¦SISTEMA VRV¦UNITATS INTERIORS SISTEMA VRV | CLIMATITZACIÓ |  |  |  | CATS.CAP-06342.P0.SCE0-1. | 1 | Sistema VRV Interior 6 / Sala Consultes Extraccions 1 / Polivalent Box /VRV Exterior 3 |  | 1 |  | SAMSUNG | AVXCMHO28EE | ND |  | 2011-11-01 | [9 empty] | > 70 kW | 0 | 28 | 31.5 |  | 0 | 15.66 |  |  | R-410A | [107 empty] | 31593d89-56f7-41eb-956d-e0e7c903506b | b0bfc790-0573-40d5-aa2c-17025e615657
Lot 04 | CAP-06342 | CAP-06342 - CLI-01.08.A | UNITATS INTERIORS SISTEMA VRV | 01.08.A | GENERADORS D'ENERGIA¦SISTEMA VRV¦UNITATS INTERIORS SISTEMA VRV | CLIMATITZACIÓ |  |  |  | CATS.CAP-06342.P0.SCE0-1. | 1 | Sistema VRV Interior 7 / Sala Consultes Extraccions 1 / Polivalent Box /VRV Exterior 3 |  | 1 |  | SAMSUNG | AVXCMHO28EE | ND |  | 2011-11-01 | [9 empty] | > 70 kW | 0 | 28 | 31.5 |  | 0 | 15.66 |  |  | R-410A | [107 empty] | 31593d89-56f7-41eb-956d-e0e7c903506b | a285b683-e1c9-4076-a47e-484be6050893
Lot 04 | CAP-06342 | CAP-06342 - CLI-01.08.A | UNITATS INTERIORS SISTEMA VRV | 01.08.A | GENERADORS D'ENERGIA¦SISTEMA VRV¦UNITATS INTERIORS SISTEMA VRV | CLIMATITZACIÓ |  |  |  | CATS.CAP-06342.P0.SCE0-1. | 1 | Sistema VRV Interior 5 / Sala Consultes Extraccions 1 / Polivalent Box /VRV Exterior 3 |  | 1 |  | SAMSUNG | AVXCMHO28EE | ND |  | 2011-11-01 | [9 empty] | > 70 kW | 0 | 28 | 31.5 |  | 0 | 15.66 |  |  | R-410A | [107 empty] | 31593d89-56f7-41eb-956d-e0e7c903506b | 8fef5374-686a-48be-9749-f29cd2e0ca05
Lot 04 | CAP-06342 | CAP-06342 - CLI-01.08.A | UNITATS INTERIORS SISTEMA VRV | 01.08.A | GENERADORS D'ENERGIA¦SISTEMA VRV¦UNITATS INTERIORS SISTEMA VRV | CLIMATITZACIÓ |  |  |  | CATS.CAP-06342.P0.SCM0-1. | 1 | Sistema VRV Interior 9 / Sala Consultes Medica 1 /VRV Exterior 1 i 2 |  | 1 |  | SAMSUNG | AVXCMHO28EE | ND |  | 2011-11-01 | [9 empty] | > 70 kW | 0 | 33.6 | 37.8 |  | 0 | 15.66 |  |  | R-410A | [107 empty] | 31593d89-56f7-41eb-956d-e0e7c903506b | aff16bde-bcca-430c-8872-a7320c9c930b
Lot 04 | CAP-06342 | CAP-06342 - CLI-01.08.A | UNITATS INTERIORS SISTEMA VRV | 01.08.A | GENERADORS D'ENERGIA¦SISTEMA VRV¦UNITATS INTERIORS SISTEMA VRV | CLIMATITZACIÓ |  |  |  | CATS.CAP-06342.P0.SCP0-1. | 1 | Sistema VRV Interior 10 / Sala Consultes Pediatria 1/VRV Exterior 1 i 2 |  | 1 |  | SAMSUNG | AVXCMHO28EE | ND |  | 2011-11-01 | [9 empty] | > 70 kW | 0 | 33.6 | 37.8 |  | 0 | 15.66 |  |  | R-410A | [107 empty] | 31593d89-56f7-41eb-956d-e0e7c903506b | cbd70331-29a4-4040-bb87-be71371ad009
Lot 04 | CAP-06342 | CAP-06342 - CLI-01.08.A | UNITATS INTERIORS SISTEMA VRV | 01.08.A | GENERADORS D'ENERGIA¦SISTEMA VRV¦UNITATS INTERIORS SISTEMA VRV | CLIMATITZACIÓ |  |  |  | CATS.CAP-06342.P0.SCP0-2. | 1 | Sistema VRV Interior 11 / Sala Consultes Pediatria 2/VRV Exterior 1 i 2 |  | 1 |  | SAMSUNG | AVXCMHO28EE | ND |  | 2011-11-01 | [9 empty] | > 70 kW | 0 | 33.6 | 37.8 |  | 0 | 15.66 |  |  | R-410A | [107 empty] | 31593d89-56f7-41eb-956d-e0e7c903506b | 357cdf2e-6661-40c5-91c4-fdb615971f0c
Lot 04 | CAP-06342 | CAP-06342 - CLI-01.08.A | UNITATS INTERIORS SISTEMA VRV | 01.08.A | GENERADORS D'ENERGIA¦SISTEMA VRV¦UNITATS INTERIORS SISTEMA VRV | CLIMATITZACIÓ |  |  |  | CATS.CAP-06342.P0.SCP0-3. | 1 | Sistema VRV Interior 12 / Sala Consultes Pediatria 3/VRV Exterior 1 i 2 |  | 1 |  | SAMSUNG | AVXCMHO28EE | ND |  | 2011-11-01 | [9 empty] | > 70 kW | 0 | 33.6 | 37.8 |  | 0 | 15.66 |  |  | R-410A | [107 empty] | 31593d89-56f7-41eb-956d-e0e7c903506b | 42fbdfe5-11b2-41ae-8314-33c32d85d8de
Lot 04 | CAP-06342 | CAP-06342 - CLI-01.08.A | UNITATS INTERIORS SISTEMA VRV | 01.08.A | GENERADORS D'ENERGIA¦SISTEMA VRV¦UNITATS INTERIORS SISTEMA VRV | CLIMATITZACIÓ |  |  |  | CATS.CAP-06342.P0.SDE0-1. | 1 | Sistema VRV Interior 2 / Sala D´Espera 1/VRV Exterior 1 i 2 |  | 1 |  | SAMSUNG | AVXDUH112EE | ND |  | 2011-11-01 | [9 empty] | > 70 kW | 0 | 33.6 | 37.8 |  | 0 | 15.66 |  |  | R-410A | [107 empty] | 31593d89-56f7-41eb-956d-e0e7c903506b | a578899b-94b2-471f-91e7-40876e292a0a
Lot 04 | CAP-06342 | CAP-06342 - CLI-01.08.A | UNITATS INTERIORS SISTEMA VRV | 01.08.A | GENERADORS D'ENERGIA¦SISTEMA VRV¦UNITATS INTERIORS SISTEMA VRV | CLIMATITZACIÓ |  |  |  | CATS.CAP-06342.P0.SDE0-1. | 1 | Sistema VRV Interior 1 / Sala D´Espera 1 /VRV Exterior 1 i 2 |  | 1 |  | SAMSUNG | AVXDUH112EE | ND |  | 2011-11-01 | [9 empty] | > 70 kW | 0 | 33.6 | 37.8 |  | 0 | 15.66 |  |  | R-410A | [107 empty] | 31593d89-56f7-41eb-956d-e0e7c903506b | 82ec5663-4322-4c7f-9aa0-5cfbacf589d7
Lot 04 | CAP-06342 | CAP-06342 - CLI-01.08.A | UNITATS INTERIORS SISTEMA VRV | 01.08.A | GENERADORS D'ENERGIA¦SISTEMA VRV¦UNITATS INTERIORS SISTEMA VRV | CLIMATITZACIÓ |  |  |  | CATS.CAP-06342.P0.SDE0-2. | 1 | Sistema VRV Interior 3 / Sala D´Espera 2/VRV Exterior 1 i 2 |  | 1 |  | SAMSUNG | AVXDUH112EE | ND |  | 2011-11-01 | [9 empty] | > 70 kW | 0 | 33.6 | 37.8 |  | 0 | 15.66 |  |  | R-410A | [107 empty] | 31593d89-56f7-41eb-956d-e0e7c903506b | 9f947cb7-1ff9-4a71-8b90-816ca33cf598
Lot 04 | CAP-06342 | CAP-06342 - CLI-01.08.A | UNITATS INTERIORS SISTEMA VRV | 01.08.A | GENERADORS D'ENERGIA¦SISTEMA VRV¦UNITATS INTERIORS SISTEMA VRV | CLIMATITZACIÓ |  |  |  | CATS.CAP-06342.P0.SDE0-2. | 1 | Sistema VRV Interior 4 / Sala D´Espera 2/VRV Exterior 1 i 2 |  | 1 |  | SAMSUNG | AVXDUH112EE | ND |  | 2011-11-01 | [9 empty] | > 70 kW | 0 | 33.6 | 37.8 |  | 0 | 15.66 |  |  | R-410A | [107 empty] | 31593d89-56f7-41eb-956d-e0e7c903506b | 3c52f58b-449b-49d2-aedd-c149b55921c1
Lot 04 | CAP-06342 | CAP-06342 - CLI-01.08.A | UNITATS INTERIORS SISTEMA VRV | 01.08.A | GENERADORS D'ENERGIA¦SISTEMA VRV¦UNITATS INTERIORS SISTEMA VRV | CLIMATITZACIÓ |  |  |  | CATS.CAP-06342.P0.SDE0-2. | 1 | Sistema VRV Interior 5 / Sala D´Espera 2/VRV Exterior 1 i 2 |  | 1 |  | SAMSUNG | AVXDUH112EE | ND |  | 2011-11-01 | [9 empty] | > 70 kW | 0 | 33.6 | 37.8 |  | 0 | 15.66 |  |  | R-410A | [107 empty] | 31593d89-56f7-41eb-956d-e0e7c903506b | 8da7b775-fbde-4edd-bee2-cd386be86c81
Lot 04 | CAP-06342 | CAP-06342 - CLI-01.08.A | UNITATS INTERIORS SISTEMA VRV | 01.08.A | GENERADORS D'ENERGIA¦SISTEMA VRV¦UNITATS INTERIORS SISTEMA VRV | CLIMATITZACIÓ |  |  |  | CATS.CAP-06342.P0.SDE0-3. | 1 | Sistema VRV Interior 6 / Sala D´Espera 3/VRV Exterior 1 i 2 |  | 1 |  | SAMSUNG | AVXDUH112EE | ND |  | 2011-11-01 | [9 empty] | > 70 kW | 0 | 33.6 | 37.8 |  | 0 | 15.66 |  |  | R-410A | [107 empty] | 31593d89-56f7-41eb-956d-e0e7c903506b | 25fef73d-2879-411e-8d98-f9da4ac8d28d
Lot 04 | CAP-06342 | CAP-06342 - CLI-01.08.A | UNITATS INTERIORS SISTEMA VRV | 01.08.A | GENERADORS D'ENERGIA¦SISTEMA VRV¦UNITATS INTERIORS SISTEMA VRV | CLIMATITZACIÓ |  |  |  | CATS.CAP-06342.P0.SR0. | 1 | Sistema VRV Interior 1 / Sala Residus /VRV Exterior 3 |  | 1 |  | SAMSUNG | AVXCMHO28EE | ND |  | 2011-11-01 | [9 empty] | > 70 kW | 0 | 28 | 31.5 |  | 0 | 15.66 |  |  | R-410A | [107 empty] | 31593d89-56f7-41eb-956d-e0e7c903506b | 60975773-27a9-4580-bb31-80e00ff50eb1
Lot 04 | CAP-06342 | CAP-06342 - CLI-01.08.A | UNITATS INTERIORS SISTEMA VRV | 01.08.A | GENERADORS D'ENERGIA¦SISTEMA VRV¦UNITATS INTERIORS SISTEMA VRV | CLIMATITZACIÓ |  |  |  | CATS.CAP-06342.P0.SZB0-1. | 1 | Sistema VRV Interior 2 / Sala Zona Bruta 1 /VRV Exterior 3 |  | 1 |  | SAMSUNG | AVXCMHO28EE | ND |  | 2011-11-01 | [9 empty] | > 70 kW | 0 | 28 | 31.5 |  | 0 | 15.66 |  |  | R-410A | [107 empty] | 31593d89-56f7-41eb-956d-e0e7c903506b | d059c12d-c05c-4070-b8ef-13c673b9e160
Lot 04 | CAP-06342 | CAP-06342 - CLI-01.08.A | UNITATS INTERIORS SISTEMA VRV | 01.08.A | GENERADORS D'ENERGIA¦SISTEMA VRV¦UNITATS INTERIORS SISTEMA VRV | CLIMATITZACIÓ |  |  |  | CATS.CAP-06342.P0.SZN0-1. | 1 | Sistema VRV Interior 3 / Sala Zona Neta 1 /VRV Exterior 3 |  | 1 |  | SAMSUNG | AVXCMHO28EE | ND |  | 2011-11-01 | [9 empty] | > 70 kW | 0 | 28 | 31.5 |  | 0 | 15.66 |  |  | R-410A | [107 empty] | 31593d89-56f7-41eb-956d-e0e7c903506b | 41b301d1-85e2-4f01-9696-ac8587d3f84b
Lot 04 | CAP-06342 | CAP-06342 - CLI-01.08.A | UNITATS INTERIORS SISTEMA VRV | 01.08.A | GENERADORS D'ENERGIA¦SISTEMA VRV¦UNITATS INTERIORS SISTEMA VRV | CLIMATITZACIÓ |  |  |  | CATS.CAP-06342.P0.V0-1. | 1 | Sistema VRV Interior 4 / Vestibul 1 /VRV Exterior 3 |  | 1 |  | SAMSUNG | AVXCMHO28EE | ND |  | 2011-11-01 | [9 empty] | > 70 kW | 0 | 28 | 31.5 |  | 0 | 15.66 |  |  | R-410A | [107 empty] | 31593d89-56f7-41eb-956d-e0e7c903506b | 3e30ca00-4cc6-441b-acd5-1d23dd6ab4ba
Lot 04 | CAP-06342 | CAP-06342 - CLI-01.08.A | UNITATS INTERIORS SISTEMA VRV | 01.08.A | GENERADORS D'ENERGIA¦SISTEMA VRV¦UNITATS INTERIORS SISTEMA VRV | CLIMATITZACIÓ |  |  |  | CATS.CAP-06342.P1.AES1-1. | 1 | Sistema VRV Interior 2 / Aula Educació Sanitaria 1 /VRV Exterior 4 i 5 |  | 1 |  | SAMSUNG | AVXDUH112EE | ND |  | 2011-11-01 | [9 empty] | > 70 kW | 0 | 39.2 | 44.1 |  | 0 | 22.96 |  |  | R-410A | [107 empty] | 31593d89-56f7-41eb-956d-e0e7c903506b | 5d54359d-bf4f-41d2-8377-212d3b77d334
Lot 04 | CAP-06342 | CAP-06342 - CLI-01.08.A | UNITATS INTERIORS SISTEMA VRV | 01.08.A | GENERADORS D'ENERGIA¦SISTEMA VRV¦UNITATS INTERIORS SISTEMA VRV | CLIMATITZACIÓ |  |  |  | CATS.CAP-06342.P1.AES1-1. | 1 | Sistema VRV Interior 1 / Aula Educació Sanitaria 1 /VRV Exterior 4 i 5 |  | 1 |  | SAMSUNG | AVXDUH112EE | ND |  | 2011-11-01 | [9 empty] | > 70 kW | 0 | 39.2 | 44.1 |  | 0 | 22.96 |  |  | R-410A | [107 empty] | 31593d89-56f7-41eb-956d-e0e7c903506b | 1c015f98-e02a-40e1-a605-8d68e2161d92
Lot 04 | CAP-06342 | CAP-06342 - CLI-01.08.A | UNITATS INTERIORS SISTEMA VRV | 01.08.A | GENERADORS D'ENERGIA¦SISTEMA VRV¦UNITATS INTERIORS SISTEMA VRV | CLIMATITZACIÓ |  |  |  | CATS.CAP-06342.P1.DDEN1-1. | 1 | Sistema VRV Interior 7 / Despaxt Odontologia / Dentista /VRV Exterior 4 i 5 |  | 1 |  | SAMSUNG | AVXCMHO28EE | ND |  | 2011-11-01 | [9 empty] | > 70 kW | 0 | 39.2 | 44.1 |  | 0 | 22.96 |  |  | R-410A | [107 empty] | 31593d89-56f7-41eb-956d-e0e7c903506b | af7a9a63-cc35-46ae-9df5-9f8e16991689
Lot 04 | CAP-06342 | CAP-06342 - CLI-01.08.A | UNITATS INTERIORS SISTEMA VRV | 01.08.A | GENERADORS D'ENERGIA¦SISTEMA VRV¦UNITATS INTERIORS SISTEMA VRV | CLIMATITZACIÓ |  |  |  | CATS.CAP-06342.P1.DXT1-1. | 1 | Despaxt Sala de Reunions 1 / Biblioteca 1/VRV Exterior 6 B |  | 1 |  | SAMSUNG | AVXCMHO28EE | ND |  | 2011-11-01 | [9 empty] | > 70 kW | 0 | 28 | 31.5 |  | 0 | 15.66 |  |  | R-410A | [107 empty] | 31593d89-56f7-41eb-956d-e0e7c903506b | 5b0e6bdc-1c1c-4b26-a263-626f607be940
Lot 04 | CAP-06342 | CAP-06342 - CLI-01.08.A | UNITATS INTERIORS SISTEMA VRV | 01.08.A | GENERADORS D'ENERGIA¦SISTEMA VRV¦UNITATS INTERIORS SISTEMA VRV | CLIMATITZACIÓ |  |  |  | CATS.CAP-06342.P1.DXT1-1. | 1 | Despaxt Sala de Reunions 1 / Biblioteca 1/VRV Exterior 6 A |  | 1 |  | SAMSUNG | AVXCMHO28EE | ND |  | 2011-11-01 | [9 empty] | > 70 kW | 0 | 28 | 31.5 |  | 0 | 15.66 |  |  | R-410A | [107 empty] | 31593d89-56f7-41eb-956d-e0e7c903506b | 7ef76baf-2ef5-4e9a-8012-c3d77469584e
Lot 04 | CAP-06342 | CAP-06342 - CLI-01.08.A | UNITATS INTERIORS SISTEMA VRV | 01.08.A | GENERADORS D'ENERGIA¦SISTEMA VRV¦UNITATS INTERIORS SISTEMA VRV | CLIMATITZACIÓ |  |  |  | CATS.CAP-06342.P1.DXT1-2. | 1 | Despaxt Professional 2 / Despaxt Adjunt Infermera 2/VRV Exterior 6 |  | 1 |  | SAMSUNG | AVXCMHO28EE | ND |  | 2011-11-01 | [9 empty] | > 70 kW | 0 | 28 | 31.5 |  | 0 | 15.66 |  |  | R-410A | [107 empty] | 31593d89-56f7-41eb-956d-e0e7c903506b | b593b556-aae4-459a-b920-43a7cb8b4e51
Lot 04 | CAP-06342 | CAP-06342 - CLI-01.08.A | UNITATS INTERIORS SISTEMA VRV | 01.08.A | GENERADORS D'ENERGIA¦SISTEMA VRV¦UNITATS INTERIORS SISTEMA VRV | CLIMATITZACIÓ |  |  |  | CATS.CAP-06342.P1.DXT1-3. | 1 | Despaxt Professional 3 / Despaxt de Coordinació 3/VRV Exterior 6 |  | 1 |  | SAMSUNG | AVXCMHO28EE | ND |  | 2011-11-01 | [9 empty] | > 70 kW | 0 | 28 | 31.5 |  | 0 | 15.66 |  |  | R-410A | [107 empty] | 31593d89-56f7-41eb-956d-e0e7c903506b | d83e38d2-862e-4eda-bca3-5d3546055723
Lot 04 | CAP-06342 | CAP-06342 - CLI-01.08.A | UNITATS INTERIORS SISTEMA VRV | 01.08.A | GENERADORS D'ENERGIA¦SISTEMA VRV¦UNITATS INTERIORS SISTEMA VRV | CLIMATITZACIÓ |  |  |  | CATS.CAP-06342.P1.MSI1-1. | 1 | Menjador Servei Intern 1/VRV Exterior 6 B |  | 1 |  | SAMSUNG | AVXCMHO28EE | ND |  | 2011-11-01 | [9 empty] | > 70 kW | 0 | 28 | 31.5 |  | 0 | 15.66 |  |  | R-410A | [107 empty] | 31593d89-56f7-41eb-956d-e0e7c903506b | 58686605-328d-4e97-9f82-3e00f9380848
Lot 04 | CAP-06342 | CAP-06342 - CLI-01.08.A | UNITATS INTERIORS SISTEMA VRV | 01.08.A | GENERADORS D'ENERGIA¦SISTEMA VRV¦UNITATS INTERIORS SISTEMA VRV | CLIMATITZACIÓ |  |  |  | CATS.CAP-06342.P1.MSI1-1. | 1 | Menjador Servei Intern 1/VRV Exterior 6 A |  | 1 |  | SAMSUNG | AVXCMHO28EE | ND |  | 2011-11-01 | [9 empty] | > 70 kW | 0 | 28 | 31.5 |  | 0 | 15.66 |  |  | R-410A | [107 empty] | 31593d89-56f7-41eb-956d-e0e7c903506b | 083be96a-70d3-460f-8dd9-8482993d01c2
Lot 04 | CAP-06342 | CAP-06342 - CLI-01.08.A | UNITATS INTERIORS SISTEMA VRV | 01.08.A | GENERADORS D'ENERGIA¦SISTEMA VRV¦UNITATS INTERIORS SISTEMA VRV | CLIMATITZACIÓ |  |  |  | CATS.CAP-06342.P1.SCI1-1. | 1 | Sistema VRV Interior 8 / Sala Consultes Infermeria 1 /VRV Exterior 4 i 5 |  | 1 |  | SAMSUNG | AVXCMHO28EE | ND |  | 2011-11-01 | [9 empty] | > 70 kW | 0 | 39.2 | 44.1 |  | 0 | 22.96 |  |  | R-410A | [107 empty] | 31593d89-56f7-41eb-956d-e0e7c903506b | 5ab1a141-6046-458a-b962-6baf198fe039
Lot 04 | CAP-06342 | CAP-06342 - CLI-01.08.A | UNITATS INTERIORS SISTEMA VRV | 01.08.A | GENERADORS D'ENERGIA¦SISTEMA VRV¦UNITATS INTERIORS SISTEMA VRV | CLIMATITZACIÓ |  |  |  | CATS.CAP-06342.P1.SCI1-2. | 1 | Sistema VRV Interior 9 / Sala Consultes Infermeria 2 /VRV Exterior 4 i 5 |  | 1 |  | SAMSUNG | AVXCMHO28EE | ND |  | 2011-11-01 | [9 empty] | > 70 kW | 0 | 39.2 | 44.1 |  | 0 | 22.96 |  |  | R-410A | [107 empty] | 31593d89-56f7-41eb-956d-e0e7c903506b | 8fdc32b2-cd28-49d2-bb8e-39719deb25f2
Lot 04 | CAP-06342 | CAP-06342 - CLI-01.08.A | UNITATS INTERIORS SISTEMA VRV | 01.08.A | GENERADORS D'ENERGIA¦SISTEMA VRV¦UNITATS INTERIORS SISTEMA VRV | CLIMATITZACIÓ |  |  |  | CATS.CAP-06342.P1.SCI1-3. | 1 | Sistema VRV Interior 10 / Sala Consultes Infermeria 3 /VRV Exterior 4 i 5 |  | 1 |  | SAMSUNG | AVXCMHO28EE | ND |  | 2011-11-01 | [9 empty] | > 70 kW | 0 | 39.2 | 44.1 |  | 0 | 22.96 |  |  | R-410A | [107 empty] | 31593d89-56f7-41eb-956d-e0e7c903506b | c253e088-666c-4464-aa32-fea4ff2ee6dc
Lot 04 | CAP-06342 | CAP-06342 - CLI-01.08.A | UNITATS INTERIORS SISTEMA VRV | 01.08.A | GENERADORS D'ENERGIA¦SISTEMA VRV¦UNITATS INTERIORS SISTEMA VRV | CLIMATITZACIÓ |  |  |  | CATS.CAP-06342.P1.SCI1-4. | 1 | Sistema VRV Interior 11 / Sala Consultes Infermeria 4 /VRV Exterior 4 i 5 |  | 1 |  | SAMSUNG | AVXCMHO28EE | ND |  | 2011-11-01 | [9 empty] | > 70 kW | 0 | 39.2 | 44.1 |  | 0 | 22.96 |  |  | R-410A | [107 empty] | 31593d89-56f7-41eb-956d-e0e7c903506b | b00d3c29-52c7-4040-a46b-60e41a59fc82
Lot 04 | CAP-06342 | CAP-06342 - CLI-01.08.A | UNITATS INTERIORS SISTEMA VRV | 01.08.A | GENERADORS D'ENERGIA¦SISTEMA VRV¦UNITATS INTERIORS SISTEMA VRV | CLIMATITZACIÓ |  |  |  | CATS.CAP-06342.P1.SCMG1-1. | 1 | Sistema VRV Interior 12 / Sala Consultes Medicina General 1 /VRV Exterior 4 i 5 |  | 1 |  | SAMSUNG | AVXCMHO28EE | ND |  | 2011-11-01 | [9 empty] | > 70 kW | 0 | 39.2 | 44.1 |  | 0 | 22.96 |  |  | R-410A | [107 empty] | 31593d89-56f7-41eb-956d-e0e7c903506b | 55b80c96-7f6c-42c5-8876-7538cf31b72d
Lot 04 | CAP-06342 | CAP-06342 - CLI-01.08.A | UNITATS INTERIORS SISTEMA VRV | 01.08.A | GENERADORS D'ENERGIA¦SISTEMA VRV¦UNITATS INTERIORS SISTEMA VRV | CLIMATITZACIÓ |  |  |  | CATS.CAP-06342.P1.SCMG1-2. | 1 | Sistema VRV Interior 13 / Sala Consultes Medicina General 2 /VRV Exterior 4 i 5 |  | 1 |  | SAMSUNG | AVXCMHO28EE | ND |  | 2011-11-01 | [9 empty] | > 70 kW | 0 | 39.2 | 44.1 |  | 0 | 22.96 |  |  | R-410A | [107 empty] | 31593d89-56f7-41eb-956d-e0e7c903506b | 9dfafef0-372e-4c41-9ede-5a12b19f6162
Lot 04 | CAP-06342 | CAP-06342 - CLI-01.08.A | UNITATS INTERIORS SISTEMA VRV | 01.08.A | GENERADORS D'ENERGIA¦SISTEMA VRV¦UNITATS INTERIORS SISTEMA VRV | CLIMATITZACIÓ |  |  |  | CATS.CAP-06342.P1.SCMG1-3. | 1 | Sistema VRV Interior 14 / Sala Consultes Medicina General 3 /VRV Exterior 4 i 5 |  | 1 |  | SAMSUNG | AVXCMHO28EE | ND |  | 2011-11-01 | [9 empty] | > 70 kW | 0 | 39.2 | 44.1 |  | 0 | 22.96 |  |  | R-410A | [107 empty] | 31593d89-56f7-41eb-956d-e0e7c903506b | f32ed373-63ed-480a-838a-3d2b654c3204
Lot 04 | CAP-06342 | CAP-06342 - CLI-01.08.A | UNITATS INTERIORS SISTEMA VRV | 01.08.A | GENERADORS D'ENERGIA¦SISTEMA VRV¦UNITATS INTERIORS SISTEMA VRV | CLIMATITZACIÓ |  |  |  | CATS.CAP-06342.P1.SDE1-1. | 1 | Sistema VRV Interior 6 / Sala D´Espera 1 /VRV Exterior 4 i 5 |  | 1 |  | SAMSUNG | AVXDUH112EE | ND |  | 2011-11-01 | [9 empty] | > 70 kW | 0 | 39.2 | 44.1 |  | 0 | 22.96 |  |  | R-410A | [107 empty] | 31593d89-56f7-41eb-956d-e0e7c903506b | 8475b0b6-6990-41f2-b173-1cd983f1dbe5
Lot 04 | CAP-06342 | CAP-06342 - CLI-01.08.A | UNITATS INTERIORS SISTEMA VRV | 01.08.A | GENERADORS D'ENERGIA¦SISTEMA VRV¦UNITATS INTERIORS SISTEMA VRV | CLIMATITZACIÓ |  |  |  | CATS.CAP-06342.P1.SDE1-1. | 1 | Sistema VRV Interior 5 / Sala D´Espera 1 /VRV Exterior 4 i 5 |  | 1 |  | SAMSUNG | AVXDUH112EE | ND |  | 2011-11-01 | [9 empty] | > 70 kW | 0 | 39.2 | 44.1 |  | 0 | 22.96 |  |  | R-410A | [107 empty] | 31593d89-56f7-41eb-956d-e0e7c903506b | dc23bfba-058b-4e1b-8bd1-38cc84e1f39b
Lot 04 | CAP-06342 | CAP-06342 - CLI-01.08.A | UNITATS INTERIORS SISTEMA VRV | 01.08.A | GENERADORS D'ENERGIA¦SISTEMA VRV¦UNITATS INTERIORS SISTEMA VRV | CLIMATITZACIÓ |  |  |  | CATS.CAP-06342.P1.SDE1-1. | 1 | Sistema VRV Interior 4 / Sala D´Espera 1 /VRV Exterior 4 i 5 |  | 1 |  | SAMSUNG | AVXDUH112EE | ND |  | 2011-11-01 | [9 empty] | > 70 kW | 0 | 39.2 | 44.1 |  | 0 | 22.96 |  |  | R-410A | [107 empty] | 31593d89-56f7-41eb-956d-e0e7c903506b | 0693aee4-ab5b-495f-b869-3d71aa922d0f
Lot 04 | CAP-06342 | CAP-06342 - CLI-01.08.A | UNITATS INTERIORS SISTEMA VRV | 01.08.A | GENERADORS D'ENERGIA¦SISTEMA VRV¦UNITATS INTERIORS SISTEMA VRV | CLIMATITZACIÓ |  |  |  | CATS.CAP-06342.P1.SDE1-1. | 1 | Sistema VRV Interior 3 / Sala D´Espera 1 /VRV Exterior 4 i 5 |  | 1 |  | SAMSUNG | AVXDUH112EE | ND |  | 2011-11-01 | [9 empty] | > 70 kW | 0 | 39.2 | 44.1 |  | 0 | 22.96 |  |  | R-410A | [107 empty] | 31593d89-56f7-41eb-956d-e0e7c903506b | d11525bd-21fd-44cb-883c-aef4cac85098
Lot 04 | CAP-06342 | CAP-06342 - CLI-01.08.A | UNITATS INTERIORS SISTEMA VRV | 01.08.A | GENERADORS D'ENERGIA¦SISTEMA VRV¦UNITATS INTERIORS SISTEMA VRV | CLIMATITZACIÓ |  |  |  | CATS.CAP-06342.P1.SDEN1-1. | 1 | Sistema VRV Interior 15 / Sala Odontologia / Dentista /VRV Exterior 4 i 5 |  | 1 |  | SAMSUNG | AVXCMHO28EE | ND |  | 2011-11-01 | [9 empty] | > 70 kW | 0 | 39.2 | 44.1 |  | 0 | 22.96 |  |  | R-410A | [107 empty] | 31593d89-56f7-41eb-956d-e0e7c903506b | dd30223b-2d54-4106-a61a-07a9c50bb5ac
Lot 04 | CAP-06342 | CAP-06342 - CLI-01.08.A | UNITATS INTERIORS SISTEMA VRV | 01.08.A | GENERADORS D'ENERGIA¦SISTEMA VRV¦UNITATS INTERIORS SISTEMA VRV | CLIMATITZACIÓ |  |  |  | CATS.CAP-06342.P1.VDSHD0-4. | 1 | Fan-Coil 13 /Vestidor + Dutxa + Serveis Higiènics Dones 1 /VRV Exterior 6 |  | 1 |  | SAMSUNG | AVXDSH045EE | ND |  | 2011-11-01 | [9 empty] | > 70 kW | 0 | 28 | 31.5 |  | 0 | 15.66 |  |  | R-410A | [107 empty] | 31593d89-56f7-41eb-956d-e0e7c903506b | 24a2a407-f1ea-447c-8824-ce8b15376cb9
Lot 04 | CAP-06342 | CAP-06342 - CLI-01.08.A | UNITATS INTERIORS SISTEMA VRV | 01.08.A | GENERADORS D'ENERGIA¦SISTEMA VRV¦UNITATS INTERIORS SISTEMA VRV | CLIMATITZACIÓ |  |  |  | CATS.CAP-06342.P1.VDSHH0-5. | 1 | Fan-Coil 14 /Vestidor + Dutxa + Serveis Higiènics Homes 1/VRV Exterior 6 |  | 1 |  | SAMSUNG | AVXDSH045EE | ND |  | 2011-11-01 | [9 empty] | > 70 kW | 0 | 28 | 31.5 |  | 0 | 15.66 |  |  | R-410A | [107 empty] | 31593d89-56f7-41eb-956d-e0e7c903506b | f40e4205-e5a7-47f4-a67a-f6c86a463921
Lot 04 | CAP-06342 | CAP-06342 - CLI-01.08.B | UNITATS EXTERIORS SISTEMA VRV | 01.08.B | GENERADORS D'ENERGIA¦SISTEMA VRV¦UNITATS EXTERIORS SISTEMA VRV | CLIMATITZACIÓ |  |  |  | CATS.CAP-06342.P2.SAACC2. | 1 | Sistema VRV Exterior 4 |  | 1 |  | SAMSUNG | RVXVRT140GE | ND |  | 2011-11-01 | 30000 | 10 | [7 empty] | > 70 kW | 0 | 39.2 | 44.1 |  | 0 | 22.96 |  |  | R-410A | [107 empty] | 9a9f6eb5-a76b-4488-ad0d-9ae0f0f556a8 | fc40862f-6cad-41ab-82a6-3e5343625f1e
Lot 04 | CAP-06342 | CAP-06342 - CLI-01.08.B | UNITATS EXTERIORS SISTEMA VRV | 01.08.B | GENERADORS D'ENERGIA¦SISTEMA VRV¦UNITATS EXTERIORS SISTEMA VRV | CLIMATITZACIÓ |  |  |  | CATS.CAP-06342.P2.SAACC2. | 1 | Sistema VRV Exterior 5 |  | 1 |  | SAMSUNG | RVXVRT140GE | ND |  | 2011-11-01 | 30000 | 10 | [7 empty] | > 70 kW | 0 | 39.2 | 44.1 |  | 0 | 22.96 |  |  | R-410A | [107 empty] | 9a9f6eb5-a76b-4488-ad0d-9ae0f0f556a8 | f8e1aebe-2ab3-4fe8-8777-4b162a080ad4
Lot 04 | CAP-06342 | CAP-06342 - CLI-01.08.B | UNITATS EXTERIORS SISTEMA VRV | 01.08.B | GENERADORS D'ENERGIA¦SISTEMA VRV¦UNITATS EXTERIORS SISTEMA VRV | CLIMATITZACIÓ |  |  |  | CATS.CAP-06342.P2.SAACC2. | 1 | Sistema VRV Exterior 2 |  | 1 |  | SAMSUNG | RVXVRT120GE | ND |  | 2011-11-01 | 30000 | 10 | [7 empty] | > 70 kW | 0 | 33.6 | 37.8 |  | 0 | 15.66 |  |  | R-410A | [107 empty] | 9a9f6eb5-a76b-4488-ad0d-9ae0f0f556a8 | 6d5148c7-1849-450d-9201-add2f06bdac0
Lot 04 | CAP-06342 | CAP-06342 - CLI-01.08.B | UNITATS EXTERIORS SISTEMA VRV | 01.08.B | GENERADORS D'ENERGIA¦SISTEMA VRV¦UNITATS EXTERIORS SISTEMA VRV | CLIMATITZACIÓ |  |  |  | CATS.CAP-06342.P2.SAACC2. | 1 | Sistema VRV Exterior 6 |  | 1 |  | SAMSUNG | RVXVRT100GE | ND |  | 2011-11-01 | 30000 | 10 | [7 empty] | > 70 kW | 0 | 28 | 31.5 |  | 0 | 15.66 |  |  | R-410A | [107 empty] | 9a9f6eb5-a76b-4488-ad0d-9ae0f0f556a8 | 5d078e4d-b71c-4a8d-bdd6-c3f24b5ffd60
Lot 04 | CAP-06342 | CAP-06342 - CLI-01.08.B | UNITATS EXTERIORS SISTEMA VRV | 01.08.B | GENERADORS D'ENERGIA¦SISTEMA VRV¦UNITATS EXTERIORS SISTEMA VRV | CLIMATITZACIÓ |  |  |  | CATS.CAP-06342.P2.SAACC2. | 1 | Sistema VRV Exterior 3 |  | 1 |  | SAMSUNG | RVXVRT100GE | ND |  | 2011-11-01 | 30000 | 10 | [7 empty] | > 70 kW | 0 | 28 | 31.5 |  | 0 | 15.66 |  |  | R-410A | [107 empty] | 9a9f6eb5-a76b-4488-ad0d-9ae0f0f556a8 | 29f0bfe2-1d05-4fe0-a80d-d890648c9c97
Lot 04 | CAP-06342 | CAP-06342 - CLI-01.08.B | UNITATS EXTERIORS SISTEMA VRV | 01.08.B | GENERADORS D'ENERGIA¦SISTEMA VRV¦UNITATS EXTERIORS SISTEMA VRV | CLIMATITZACIÓ |  |  |  | CATS.CAP-06342.P2.SAACC2. | 1 | Sistema VRV Exterior 1 |  | 1 |  | SAMSUNG | RVXVRT120GE | ND |  | 2011-11-01 | 30000 | 10 | [7 empty] | > 70 kW | 0 | 33.6 | 37.8 |  | 0 | 15.66 |  |  | R-410A | [107 empty] | 9a9f6eb5-a76b-4488-ad0d-9ae0f0f556a8 | 45b1faca-3949-46c8-9f35-db818c89a492
Lot 04 | CAP-06342 | CAP-06342 - CLI-02.03 | FAN-COIL | 02.03 | ELEMENTS DE CLIMATITZACIÓ¦FAN-COIL | CLIMATITZACIÓ |  |  |  | CATS.CAP-06342.P0.SDE0-1. | 1 | Fan-Coil 1 /Sala D´Espera 1 |  | 1 |  | SAMSUNG | AVXDUH112EE | ND |  | 2011-11-01 | [9 empty] | > 70 kW | 0 | 0 | 0 | 0 |  |  | 0 | 50 | [39 empty] | 0 | [68 empty] | 0769a328-d69b-4cda-a5c6-3ebf10fc580f | 9ae82fa1-bee2-47c9-b5f3-75b5315c56fe
Lot 04 | CAP-06342 | CAP-06342 - CLI-02.03 | FAN-COIL | 02.03 | ELEMENTS DE CLIMATITZACIÓ¦FAN-COIL | CLIMATITZACIÓ |  |  |  | CATS.CAP-06342.P0.SDE0-1. | 1 | Fan-Coil 2 /Sala D´Espera 1 |  | 1 |  | SAMSUNG | AVXDUH112EE | ND |  | 2011-11-01 | [9 empty] | > 70 kW | 0 | 0 | 0 | 0 |  |  | 0 | 50 | [39 empty] | 0 | [68 empty] | 0769a328-d69b-4cda-a5c6-3ebf10fc580f | 2a2ab63c-f1a6-482f-9ab3-b9269640a6b9
Lot 04 | CAP-06342 | CAP-06342 - CLI-02.03 | FAN-COIL | 02.03 | ELEMENTS DE CLIMATITZACIÓ¦FAN-COIL | CLIMATITZACIÓ |  |  |  | CATS.CAP-06342.P0.SDE0-2. | 1 | Fan-Coil 3 /Sala D´Espera 2 |  | 1 |  | SAMSUNG | AVXDUH112EE | ND |  | 2011-11-01 | [9 empty] | > 70 kW | 0 | 0 | 0 | 0 |  |  | 0 | 50 | [39 empty] | 0 | [68 empty] | 0769a328-d69b-4cda-a5c6-3ebf10fc580f | 80eb5008-c894-43e0-8a56-d682344c602d
Lot 04 | CAP-06342 | CAP-06342 - CLI-02.03 | FAN-COIL | 02.03 | ELEMENTS DE CLIMATITZACIÓ¦FAN-COIL | CLIMATITZACIÓ |  |  |  | CATS.CAP-06342.P0.SDE0-2. | 1 | Fan-Coil 4 /Sala D´Espera 2 |  | 1 |  | SAMSUNG | AVXDUH112EE | ND |  | 2011-11-01 | [9 empty] | > 70 kW | 0 | 0 | 0 | 0 |  |  | 0 | 50 | [39 empty] | 0 | [68 empty] | 0769a328-d69b-4cda-a5c6-3ebf10fc580f | 53c8ac50-bc59-4e7c-aebe-4e783367af30
Lot 04 | CAP-06342 | CAP-06342 - CLI-02.03 | FAN-COIL | 02.03 | ELEMENTS DE CLIMATITZACIÓ¦FAN-COIL | CLIMATITZACIÓ |  |  |  | CATS.CAP-06342.P0.SDE0-2. | 1 | Fan-Coil 5 /Sala D´Espera 2 |  | 1 |  | SAMSUNG | AVXDUH112EE | ND |  | 2011-11-01 | [9 empty] | > 70 kW | 0 | 0 | 0 | 0 |  |  | 0 | 50 | [39 empty] | 0 | [68 empty] | 0769a328-d69b-4cda-a5c6-3ebf10fc580f | a81fa71d-82d4-4c1b-bce5-2e9c106e4d4e
Lot 04 | CAP-06342 | CAP-06342 - CLI-02.03 | FAN-COIL | 02.03 | ELEMENTS DE CLIMATITZACIÓ¦FAN-COIL | CLIMATITZACIÓ |  |  |  | CATS.CAP-06342.P0.SDE0-3. | 1 | Fan-Coil 6 /Sala D´Espera 3 |  | 1 |  | SAMSUNG | AVXDUH112EE | ND |  | 2011-11-01 | [9 empty] | > 70 kW | 0 | 0 | 0 | 0 |  |  | 0 | 50 | [39 empty] | 0 | [68 empty] | 0769a328-d69b-4cda-a5c6-3ebf10fc580f | e84d8ff2-0bae-42d6-92d8-7101122e5da5
Lot 04 | CAP-06342 | CAP-06342 - CLI-02.03 | FAN-COIL | 02.03 | ELEMENTS DE CLIMATITZACIÓ¦FAN-COIL | CLIMATITZACIÓ |  |  |  | CATS.CAP-06342.P1.AES1-1. | 1 | Fan-Coil 7 /Aula Educació Sanitaria 1 |  | 1 |  | SAMSUNG | AVXDSH045EE | ND |  | 2011-11-01 | [9 empty] | > 70 kW | 0 | 0 | 0 | 0 |  |  | 0 | 50 | [39 empty] | 0 | [68 empty] | 0769a328-d69b-4cda-a5c6-3ebf10fc580f | fa101c30-ec26-41b4-90dd-e155666b061a
Lot 04 | CAP-06342 | CAP-06342 - CLI-02.03 | FAN-COIL | 02.03 | ELEMENTS DE CLIMATITZACIÓ¦FAN-COIL | CLIMATITZACIÓ |  |  |  | CATS.CAP-06342.P1.AES1-1. | 1 | Fan-Coil 8 /Aula Educació Sanitaria 1 |  | 1 |  | SAMSUNG | AVXDSH045EE | ND |  | 2011-11-01 | [9 empty] | > 70 kW | 0 | 0 | 0 | 0 |  |  | 0 | 50 | [39 empty] | 0 | [68 empty] | 0769a328-d69b-4cda-a5c6-3ebf10fc580f | 9364e6b4-a5e7-429f-9690-bf222a6b1362
Lot 04 | CAP-06342 | CAP-06342 - CLI-02.03 | FAN-COIL | 02.03 | ELEMENTS DE CLIMATITZACIÓ¦FAN-COIL | CLIMATITZACIÓ |  |  |  | CATS.CAP-06342.P1.SDE1-1. | 1 | Fan-Coil 10 /Sala D´Espera 1 |  | 1 |  | SAMSUNG | AVXDUH112EE | ND |  | 2011-11-01 | [9 empty] | > 70 kW | 0 | 0 | 0 | 0 |  |  | 0 | 50 | [39 empty] | 0 | [68 empty] | 0769a328-d69b-4cda-a5c6-3ebf10fc580f | f500feab-a4c2-44cb-8c2b-62fbfa76542e
Lot 04 | CAP-06342 | CAP-06342 - CLI-02.03 | FAN-COIL | 02.03 | ELEMENTS DE CLIMATITZACIÓ¦FAN-COIL | CLIMATITZACIÓ |  |  |  | CATS.CAP-06342.P1.SDE1-1. | 1 | Fan-Coil 11 /Sala D´Espera 1 |  | 1 |  | SAMSUNG | AVXDUH112EE | ND |  | 2011-11-01 | [9 empty] | > 70 kW | 0 | 0 | 0 | 0 |  |  | 0 | 50 | [39 empty] | 0 | [68 empty] | 0769a328-d69b-4cda-a5c6-3ebf10fc580f | aa31a626-ab5f-403c-bedd-0bc462a450bf
Lot 04 | CAP-06342 | CAP-06342 - CLI-02.03 | FAN-COIL | 02.03 | ELEMENTS DE CLIMATITZACIÓ¦FAN-COIL | CLIMATITZACIÓ |  |  |  | CATS.CAP-06342.P1.SDE1-1. | 1 | Fan-Coil 12 /Sala D´Espera 1 |  | 1 |  | SAMSUNG | AVXDUH112EE | ND |  | 2011-11-01 | [9 empty] | > 70 kW | 0 | 0 | 0 | 0 |  |  | 0 | 50 | [39 empty] | 0 | [68 empty] | 0769a328-d69b-4cda-a5c6-3ebf10fc580f | b904da4e-140c-48b6-aa73-463bb538b267
Lot 04 | CAP-06342 | CAP-06342 - CLI-02.03 | FAN-COIL | 02.03 | ELEMENTS DE CLIMATITZACIÓ¦FAN-COIL | CLIMATITZACIÓ |  |  |  | CATS.CAP-06342.P1.SDE1-1. | 1 | Fan-Coil 9 /Sala D´Espera 1 |  | 1 |  | SAMSUNG | AVXDUH112EE | ND |  | 2011-11-01 | [9 empty] | > 70 kW | 0 | 0 | 0 | 0 |  |  | 0 | 50 | [39 empty] | 0 | [68 empty] | 0769a328-d69b-4cda-a5c6-3ebf10fc580f | 0da299e4-eff4-4a42-b24a-4d7570541a42
Lot 04 | CAP-06342 | CAP-06342 - CLI-02.03 | FAN-COIL | 02.03 | ELEMENTS DE CLIMATITZACIÓ¦FAN-COIL | CLIMATITZACIÓ |  |  |  | CATS.CAP-06342.P1.VDSHD0-4. | 1 | Fan-Coil 13 /Vestidor + Dutxa + Serveis Higiènics Dones 1 |  | 1 |  | SAMSUNG | AVXDSH045EE | ND |  | 2011-11-01 | [9 empty] | > 70 kW | 0 | 0 | 0 | 0 |  |  | 0 | 50 | [39 empty] | 0 | [68 empty] | 0769a328-d69b-4cda-a5c6-3ebf10fc580f | 1c64f9db-4010-4b68-9f80-f0ba1f768149
Lot 04 | CAP-06342 | CAP-06342 - CLI-02.03 | FAN-COIL | 02.03 | ELEMENTS DE CLIMATITZACIÓ¦FAN-COIL | CLIMATITZACIÓ |  |  |  | CATS.CAP-06342.P1.VDSHH0-5. | 1 | Fan-Coil 14 /Vestidor + Dutxa + Serveis Higiènics Homes 1 |  | 1 |  | SAMSUNG | AVXDSH045EE | ND |  | 2011-11-01 | [9 empty] | > 70 kW | 0 | 0 | 0 | 0 |  |  | 0 | 50 | [39 empty] | 0 | [68 empty] | 0769a328-d69b-4cda-a5c6-3ebf10fc580f | 8931eeab-e373-450a-a8cd-41ccd98b0dfa
Lot 04 | CAP-06342 | CAP-06342 - CLI-02.04 | CONDUCTES AIRE | 02.04 | ELEMENTS DE CLIMATITZACIÓ¦CONDUCTES AIRE | CLIMATITZACIÓ |  |  |  | CATS.CAP-06342. | 1 | Conductes d'aire edifici |  | 1 | [5 empty] | 2011-11-01 |  |  |  | Conductes d'aire | [5 empty] | > 70 kW | [116 empty] | 3c8bae15-50d5-42ae-8914-1343bf4f5d14 | 512c9eda-10fc-479e-bd35-56f6543bc7ca
Lot 04 | CAP-06342 | CAP-06342 - CLI-02.05 | REIXES I DIFUSORS D'AIRE | 02.05 | ELEMENTS DE CLIMATITZACIÓ¦REIXES I DIFUSORS D'AIRE | CLIMATITZACIÓ |  |  |  | CATS.CAP-06342. | 1 | Reixes i Difusors d´aire Complex |  | 1 | [9 empty] | Reixes i Difusors d´aire Complex | [5 empty] | > 70 kW | [116 empty] | 3abb1ab1-6343-4e5f-873f-63c085e731ff | 72e39ff4-961e-48e0-8b28-b3c14ca97c8b
Lot 04 | CAP-06342 | CAP-06342 - CLI-02.07 | HUMIFICADORS | 02.07 | ELEMENTS DE CLIMATITZACIÓ¦HUMIFICADORS | CLIMATITZACIÓ |  |  |  | CATS.CAP-06342.P2.SAACC2. |  | Humidificador /Fora D´ús |  | 1 | [15 empty] | > 70 kW | [103 empty] | De resistències | [12 empty] | b8de7609-5daf-492a-9b62-a55409d1c5c4 | 426806bb-e81a-44c4-a050-52bafcb55e1f
Lot 04 | CAP-06342 | CAP-06342 - CLI-02.08.B | RECUPERADORS DE CALOR ESTÀTICS | 02.08.B | ELEMENTS DE CLIMATITZACIÓ¦RECUPERADORS DE CALOR¦ESTÀTICS | CLIMATITZACIÓ |  |  |  | CATS.CAP-06342.P2.SAACC2. | 1 | RECUPERADORS DE CALOR |  | 1 | [15 empty] | > 70 kW | [116 empty] | 5f07269c-20d8-4642-b98b-de474b755a9b | a780f5e3-d6e1-4865-9c7d-b02c05ef1976
Lot 04 | CAP-06342 | CAP-06342 - CLI-03.02 | BOMBES CIRCULACIÓ ACS I CLIMA | 03.02 | BOMBES I GRUPS DE PRESSIÓ¦BOMBES CIRCULACIÓ ACS I CLIMA | CLIMATITZACIÓ |  |  |  | CATS.CAP-06342.P2.SBFC2. | 1 | Bomba Grup Pressió 1/Fóra D´ús |  | 1 |  | GUT | GVM89/6T | ND |  | 2011-11-01 | [9 empty] | > 70 kW | [34 empty] | Rotor sec | [81 empty] | f24d4082-6d33-4dd8-b0d3-134646f62322 | b4c74aee-dd67-483a-9f64-e9c4d65f5611
Lot 04 | CAP-06342 | CAP-06342 - CLI-03.02 | BOMBES CIRCULACIÓ ACS I CLIMA | 03.02 | BOMBES I GRUPS DE PRESSIÓ¦BOMBES CIRCULACIÓ ACS I CLIMA | CLIMATITZACIÓ |  |  |  | CATS.CAP-06342.P2.SBFC2. | 1 | Bomba Grup Pressió 2/Fóra D´ús |  | 1 |  | GUT | GVM89/6T | ND |  | 2011-11-01 | [9 empty] | > 70 kW | [34 empty] | Rotor sec | [81 empty] | f24d4082-6d33-4dd8-b0d3-134646f62322 | 63f0c510-3e9b-4002-bcf9-7f408c3a3b84
Lot 04 | CAP-06342 | CAP-06342 - CLI-03.02 | BOMBES CIRCULACIÓ ACS I CLIMA | 03.02 | BOMBES I GRUPS DE PRESSIÓ¦BOMBES CIRCULACIÓ ACS I CLIMA | CLIMATITZACIÓ |  |  |  | CATS.CAP-06342.P2.SBFC2. | 1 | Bomba Grup Pressió 3/Fóra D´ús |  | 1 |  | GUT | GVM89/6T | ND |  | 2011-11-01 | [9 empty] | > 70 kW | [34 empty] | Rotor sec | [81 empty] | f24d4082-6d33-4dd8-b0d3-134646f62322 | 02d6c18f-9cba-4a27-8e2f-d98c507c3b25
Lot 04 | CAP-06342 | CAP-06342 - CLI-03.02 | BOMBES CIRCULACIÓ ACS I CLIMA | 03.02 | BOMBES I GRUPS DE PRESSIÓ¦BOMBES CIRCULACIÓ ACS I CLIMA | CLIMATITZACIÓ |  |  |  | CATS.CAP-06342.P2.SBFC2. | 1 | Bomba Grup Pressió Acumulador 1 /Fóra D´ús |  | 1 |  | BASA | RGT-8 | ND |  | 2011-11-01 | [9 empty] | > 70 kW | [34 empty] | Rotor sec | [81 empty] | f24d4082-6d33-4dd8-b0d3-134646f62322 | 2392e74c-9567-4145-9fbd-ed39251431a5
Lot 04 | CAP-06342 | CAP-06342 - CLI-03.02 | BOMBES CIRCULACIÓ ACS I CLIMA | 03.02 | BOMBES I GRUPS DE PRESSIÓ¦BOMBES CIRCULACIÓ ACS I CLIMA | CLIMATITZACIÓ |  |  |  | CATS.CAP-06342.P2.SBFC2. | 1 | Bomba Grup Pressió Acumulador 2 /Fóra D´ús |  | 1 |  | BASA | RGT-8 | ND |  | 2011-11-01 | [9 empty] | > 70 kW | [34 empty] | Rotor sec | [81 empty] | f24d4082-6d33-4dd8-b0d3-134646f62322 | 8b77836d-3edd-4449-9848-7a1b3cc96d77
Lot 04 | CAP-06342 | CAP-06342 - CLI-03.02 | BOMBES CIRCULACIÓ ACS I CLIMA | 03.02 | BOMBES I GRUPS DE PRESSIÓ¦BOMBES CIRCULACIÓ ACS I CLIMA | CLIMATITZACIÓ |  |  |  | CATS.CAP-06342.P2.SD2. | 1 | Bomba Recirculació ACS 1 |  | 1 |  | DAB | VS65/150 | 31021N |  | 2011-11-01 | [9 empty] | > 70 kW | [34 empty] | Rotor humit | [81 empty] | f24d4082-6d33-4dd8-b0d3-134646f62322 | 98d01d19-7489-4be8-b523-581415d60c41
Lot 04 | CAP-06342 | CAP-06342 - CLI-03.02 | BOMBES CIRCULACIÓ ACS I CLIMA | 03.02 | BOMBES I GRUPS DE PRESSIÓ¦BOMBES CIRCULACIÓ ACS I CLIMA | CLIMATITZACIÓ |  |  |  | CATS.CAP-06342.P2.SD2. | 1 | Bomba Recirculació ACS 2 |  | 1 |  | DAB | VS65/150 | 0411C |  | 2011-11-01 | [9 empty] | > 70 kW | [34 empty] | Rotor humit | [81 empty] | f24d4082-6d33-4dd8-b0d3-134646f62322 | 664bb5dd-1b7b-45ed-bab3-ffd584e8cd15
Lot 04 | CAP-06342 | CAP-06342 - CLI-33 | QUALITAT AMBIENTAL EN INTERIORS | 33 | QUALITAT AMBIENTAL EN INTERIORS | CLIMATITZACIÓ |  |  |  | CATS.CAP-06342. | 1 | Qualitat Ambiental Complex |  | 1 | [15 empty] | > 70 kW | [116 empty] | b5bb7d41-8be6-4356-bccf-7ad28af93ca6 | 49046d51-9573-4a03-920c-91e4f7bdff81
Lot 04 | CAP-06342 | CAP-06342 - CLI-34.01 | INSTAL·LACIÓ CLIMATITZACIÓ | 34.01 | INSTAL·LACIONS¦INSTAL·LACIÓ CLIMATITZACIÓ | CLIMATITZACIÓ |  |  |  | CATS.CAP-06342. | 1 | Instal.lació de Climatització Edifici |  | 1 | [15 empty] | > 70 kW | [10 empty] | Ambdues | [105 empty] | b227a95b-2d63-4d78-aece-901225aef8e2 | 6d71b78a-f1f7-4db4-87d6-323997b93a9f
Lot 04 | CAP-06342 | CAP-06342 - COM-17.01.B | ALTAVEUS | 17.01.B | EQUIPS COMUNICACIONS¦MEGAFONIA¦ALTAVEUS | COMUNICACIONS |  |  |  | CATS.CAP-06342.P0. | 9 | Altaveus Planta Baixa |  | 1 | [9 empty] | Altaveus Planta | [122 empty] | dde8ad25-c2cf-4470-b964-eda5d2e512a0 | 81efb282-587f-44ff-8306-6fd1708a8453
Lot 04 | CAP-06342 | CAP-06342 - COM-17.01.B | ALTAVEUS | 17.01.B | EQUIPS COMUNICACIONS¦MEGAFONIA¦ALTAVEUS | COMUNICACIONS |  |  |  | CATS.CAP-06342.P1. | 11 | Altaveus Planta Primera |  | 1 | [9 empty] | Altaveus Planta | [122 empty] | dde8ad25-c2cf-4470-b964-eda5d2e512a0 | 23f22375-56c1-4fc8-9f86-87fd0f7192b5
Lot 04 | CAP-06342 | CAP-06342 - COM-17.01.B | ALTAVEUS | 17.01.B | EQUIPS COMUNICACIONS¦MEGAFONIA¦ALTAVEUS | COMUNICACIONS |  |  |  | CATS.CAP-06342.P2. | 2 | Altaveus Planta Segona |  | 1 | [9 empty] | Altaveus Planta | [122 empty] | dde8ad25-c2cf-4470-b964-eda5d2e512a0 | 5dece99b-1205-475b-8d52-9e22c5a03028
Lot 04 | CAP-06342 | CAP-06342 - COM-17.01.C | RACKS MEGAFONIA | 17.01.C | EQUIPS COMUNICACIONS¦MEGAFONIA¦RACKS | COMUNICACIONS |  |  |  | CATS.CAP-06342.P0.ETBT0-1_. | 1 | Rack Megafonia P0 |  | 1 | [132 empty] | 9f930e7c-712a-46cd-b9fb-593072d7ee9b | 93fd815f-bf8f-4e51-b8e1-bc0cf665ae95
Lot 04 | CAP-06342 | CAP-06342 - COM-17.02.A | CENTRALETA DE TELEFONIA | 17.02.A | EQUIPS COMUNICACIONS¦TELEFONIA¦CENTRALETA | COMUNICACIONS |  |  |  | CATS.CAP-06342.P0.CON0-1. | 1 | Centraleta de Telefonia P0 |  | 1 |  | PANASONIC | KX-DT333 | [129 empty] | 64eb14fd-2f0b-46dd-9a21-03988253f17e | d6932727-e662-4cd5-82cb-38be81f5fc0c
Lot 04 | CAP-06342 | CAP-06342 - COM-17.05.A | ANTENA | 17.05.A | EQUIPS COMUNICACIONS¦TELEVISIÓ-FM¦ANTENA | COMUNICACIONS |  |  |  | CATS.CAP-06342.P3.TRRSS3-1. | 1 | Antena Colectiva Edifici |  | 1 | [132 empty] | 041851f1-2057-4dac-b235-967b177a412a | d5d8fcaa-5a44-4284-98a7-89fb388f87e6
Lot 04 | CAP-06342 | CAP-06342 - COM-17.05.B | TV | 17.05.B | EQUIPS COMUNICACIONS¦TELEVISIÓ-FM¦TV | COMUNICACIONS |  |  |  | CATS.CAP-06342.P0. | 1 | Televisor Pared / Vestibul / P0 |  | 1 | [132 empty] | 854c42e1-eaa2-4056-bc96-1a44cb540570 | 1289d6a8-2207-4909-97fb-0b4b9f2542a7
Lot 04 | CAP-06342 | CAP-06342 - COM-17.05.B | TV | 17.05.B | EQUIPS COMUNICACIONS¦TELEVISIÓ-FM¦TV | COMUNICACIONS |  |  |  | CATS.CAP-06342.P1. | 1 | Televisor / Sala Personal/ P1 |  | 1 | [132 empty] | 854c42e1-eaa2-4056-bc96-1a44cb540570 | 64fb2947-6fea-4f18-b9ac-883ad33e2493
Lot 04 | CAP-06342 | CAP-06342 - COM-17.05.E | PRESA TV / FM | 17.05.E | EQUIPS COMUNICACIONS¦TELEVISIÓ-FM¦PRESA TV / FM | COMUNICACIONS |  |  |  | CATS.CAP-06342.P0. | 1 | Presa TV/FM / P0 |  | 1 | [132 empty] | 102793d1-b37a-4d7f-8d57-7bcf640655a1 | 520d9cce-2887-4c24-8ef0-295b73eb32c9
Lot 04 | CAP-06342 | CAP-06342 - COM-17.05.E | PRESA TV / FM | 17.05.E | EQUIPS COMUNICACIONS¦TELEVISIÓ-FM¦PRESA TV / FM | COMUNICACIONS |  |  |  | CATS.CAP-06342.P1. | 3 | Presa TV/FM / P1 |  | 1 | [132 empty] | 102793d1-b37a-4d7f-8d57-7bcf640655a1 | a0e8c405-0216-48e4-9ebc-e11feff6aaaf
Lot 04 | CAP-06342 | CAP-06342 - COM-17.07 | PORTERS I AVISOS | 17.07 | EQUIPS COMUNICACIONS¦PORTERS I AVISOS | COMUNICACIONS |  |  |  | CATS.CAP-06342.P0.AS0-1. | 1 | Video Porter Porta Accés Servei 1 |  | 1 | [132 empty] | d95c90df-a391-43df-8e98-8bb80353b13f | 36b9a640-1ed5-4cea-9591-d0ece68a6631
Lot 04 | CAP-06342 | CAP-06342 - COM-17.07 | PORTERS I AVISOS | 17.07 | EQUIPS COMUNICACIONS¦PORTERS I AVISOS | COMUNICACIONS |  |  |  | CATS.CAP-06342.P0.AS0-2. | 1 | Video Porter Porta Accés Servei 2 |  | 1 | [132 empty] | d95c90df-a391-43df-8e98-8bb80353b13f | c391bded-df5a-41a3-a876-ca211fa58aff
Lot 04 | CAP-06342 | CAP-06342 - COM-17.09.A | RACK VEU I DADES | 17.09.A | EQUIPS COMUNICACIONS¦VEU I DADES¦RACK | COMUNICACIONS |  |  |  | CATS.CAP-06342.P0.ETBT0-1_. | 1 | Rack Veu i dades |  | 1 | [132 empty] | 0700c9af-e2ce-405d-b565-97e344672e18 | 4860a6b7-9b61-400f-9431-dce4940e104a
Lot 04 | CAP-06342 | CAP-06342 - COM-17.09.B | PRESES VEU I DADES | 17.09.B | EQUIPS COMUNICACIONS¦VEU I DADES¦ PRESES | COMUNICACIONS |  |  |  | CATS.CAP-06342.P0. | 28 | Preses de Veu i dades Planta Baixa |  | 1 | [132 empty] | 06bac974-9bf6-4093-84b3-0f0a06a0880f | 67c07474-e1c6-404e-9cf8-bf572151a276
Lot 04 | CAP-06342 | CAP-06342 - COM-17.09.B | PRESES VEU I DADES | 17.09.B | EQUIPS COMUNICACIONS¦VEU I DADES¦ PRESES | COMUNICACIONS |  |  |  | CATS.CAP-06342.P1. | 32 | Preses de Veu i dades Planta Primera |  | 1 | [132 empty] | 06bac974-9bf6-4093-84b3-0f0a06a0880f | a9daab65-6a5a-4577-8710-13d28b455d2a
Lot 04 | CAP-06342 | CAP-06342 - COM-17.09.B | PRESES VEU I DADES | 17.09.B | EQUIPS COMUNICACIONS¦VEU I DADES¦ PRESES | COMUNICACIONS |  |  |  | CATS.CAP-06342.P2. | 4 | Preses de Veu i dades Planta Segona |  | 1 | [132 empty] | 06bac974-9bf6-4093-84b3-0f0a06a0880f | 6141885e-981d-46f3-8f39-84bc601cc182
Lot 04 | CAP-06342 | CAP-06342 - FON-04.02 | DIPÒSIT EXPANSIÓ | 04.02 | FLUIDS I GASOS¦DIPÒSIT EXPANSIÓ | FONTANERIA |  |  |  | CATS.CAP-06342.P2.SBFC2. |  | Dipòsit Expansió Grup de Pressió ( FORA D´ÚS ) |  | 1 |  | ELBI | AF-CE | E9466334 | [11 empty] | > 70 kW | [11 empty] | 0.1 | 0 | [103 empty] | 09072559-5324-4ebf-b620-36a8f01e8820 | 1f1ef360-8af8-442d-8d4d-25970f24ac9a
Lot 04 | CAP-06342 | CAP-06342 - FON-04.02 | DIPÒSIT EXPANSIÓ | 04.02 | FLUIDS I GASOS¦DIPÒSIT EXPANSIÓ | FONTANERIA |  |  |  | CATS.CAP-06342.P2.SD2. | 1 | Dipòsit Expnsió Caldera |  | 1 |  | WAFT | LODBOBCOG | 0330002105 | [11 empty] | > 70 kW | [11 empty] | 0.008 | 0 | [103 empty] | 09072559-5324-4ebf-b620-36a8f01e8820 | 5ff58871-848d-45f4-a687-422caf7f679b
Lot 04 | CAP-06342 | CAP-06342 - FON-04.03 | DIPÒSITS AIGUA SANITÀRIA | 04.03 | FLUIDS I GASOS¦DIPÒSITS AIGUA SANITÀRIA | LEGIONEL·LA |  |  |  | CATS.CAP-06342.P2.SBFC2. |  | Dipòsit Aigua Sanitària ( FORA D´ÚS ) 1 |  | 1 | [27 empty] | 1.1 | [104 empty] | 8d1e7b55-fa7d-486d-9e5a-54b5efeceb77 | c6c3062e-fb3e-4038-b548-378f462f4a5b
Lot 04 | CAP-06342 | CAP-06342 - FON-04.03 | DIPÒSITS AIGUA SANITÀRIA | 04.03 | FLUIDS I GASOS¦DIPÒSITS AIGUA SANITÀRIA | LEGIONEL·LA |  |  |  | CATS.CAP-06342.P2.SBFC2. |  | Dipòsit Aigua Sanitària ( FORA D´ÚS ) 2 |  | 1 | [27 empty] | 1.1 | [104 empty] | 8d1e7b55-fa7d-486d-9e5a-54b5efeceb77 | 890afdb3-ac12-44f1-9853-8963352c1efa
Lot 04 | CAP-06342 | CAP-06342 - FON-04.05 | DIPÒSIT ACUMULADOR ACS | 04.05 | FLUIDS I GASOS¦DIPÒSIT ACUMULADOR ACS | LEGIONEL·LA |  |  |  | CATS.CAP-06342.P2.SD2. | 1 | Dipòsit acumulador ACS 1 |  | 1 |  | DAIKIN EUROPE N.V. | EKHWP500PB | 0071603134 | [11 empty] | > 70 kW | [11 empty] | 0.5 | [104 empty] | dec0791d-5e4c-42c9-ba06-f67d598fe319 | 160c8fea-411e-4e82-b644-3854e7ab9d11
Lot 04 | CAP-06342 | CAP-06342 - FON-04.05 | DIPÒSIT ACUMULADOR ACS | 04.05 | FLUIDS I GASOS¦DIPÒSIT ACUMULADOR ACS | LEGIONEL·LA |  |  |  | CATS.CAP-06342.P2.SD2. | 1 | Dipòsit acumulador ACS 2 |  | 1 |  | DAIKIN EUROPE N.V. | EKHWP500PB | 3P669459-2 A | 2023-06-01 | 2023-06-01 | [9 empty] | > 70 kW | [11 empty] | 0.5 | [104 empty] | dec0791d-5e4c-42c9-ba06-f67d598fe319 | 7e741b1c-1f2c-421d-8732-8ad3b1b55e0b
Lot 04 | CAP-06342 | CAP-06342 - FON-04.20 | FILTRE DE PARTÍCULES D’AFCH | 04.20 | FLUIDS I GASOS¦FILTRE DE PARTÍCULES D’AFCH | FONTANERIA |  |  |  | CATS.CAP-06342. | 1 | Filtre de Particules |  | 1 | [132 empty] | 530140c2-0a3f-4d7b-84d4-10dd02b106df | 1eb44d49-db59-443d-8fd7-5f6ad0556f48
Lot 04 | CAP-06342 | CAP-06342 - FON-08.01 | DOSIFICADORS | 08.01 | TRACTAMENT D'AIGÜES¦DOSIFICADORS | FONTANERIA |  |  |  | CATS.CAP-06342.P2.SBFC2. |  | Dosificadors ( FORA D´US ) |  | 1 |  | GRUNDFOS | D/HP 2-P | [12 empty] | > 70 kW | [116 empty] | ffe82726-88cd-4cc6-a42c-22de996ffb2a | 64139c61-f0f0-4443-9e94-51f77b81eefd
Lot 04 | CAP-06342 | CAP-06342 - FON-08.02.B | EQUIPS DESCALCIFICACIÓ | 08.02.B | TRACTAMENT D'AIGÜES¦DESCALCIFICACIÓ¦EQUIPS DESCALCIFICACIÓ | FONTANERIA |  |  |  | CATS.CAP-06342.P2.SBFC2. | 1 | Equips descalcificació |  | 1 |  | ECOWATER | ECOWATER 5000 | [12 empty] | > 70 kW | [116 empty] | bb8f9655-73d1-4eee-bae0-e7382f276651 | efce9a55-b4a4-4a2b-9834-f965bb554df1
Lot 04 | CAP-06342 | CAP-06342 - FON-10.01.A | AIGÜERES | 10.01.A | APARELLS SANITARIS I AIXETERIA¦APARELLS SANITARIS¦AIGÜERES | FONTANERIA |  |  |  | CATS.CAP-06342.P0. | 15 | Aigüera P0 |  | 1 | [132 empty] | 9f27b59a-8d0a-467e-9fc0-d338a85a687e | cfddb1c5-ca3e-4bf5-ab15-7dc5109db072
Lot 04 | CAP-06342 | CAP-06342 - FON-10.01.A | AIGÜERES | 10.01.A | APARELLS SANITARIS I AIXETERIA¦APARELLS SANITARIS¦AIGÜERES | FONTANERIA |  |  |  | CATS.CAP-06342.P1. | 11 | Aigüera P1 |  | 1 | [132 empty] | 9f27b59a-8d0a-467e-9fc0-d338a85a687e | 92a289b0-68c8-4bbc-8689-4dc0b3e3d269
Lot 04 | CAP-06342 | CAP-06342 - FON-10.01.B | PLATS DE DUTXA | 10.01.B | APARELLS SANITARIS I AIXETERIA¦APARELLS SANITARIS¦PLATS DE DUTXA | FONTANERIA |  |  |  | CATS.CAP-06342.P2. | 4 | Plats De Dutxa P2 |  | 1 | [132 empty] | 0d792949-91c5-42b9-ba51-9f0fd699ef3f | 7614b98b-74ea-4377-8881-8f21fae93446
Lot 04 | CAP-06342 | CAP-06342 - FON-10.01.D | INODOR | 10.01.D | APARELLS SANITARIS I AIXETERIA¦APARELLS SANITARIS¦INODOR | FONTANERIA |  |  |  | CATS.CAP-06342.P0. | 4 | Inodor Planta Baixa |  | 1 | [132 empty] | e5f0a05d-9fb7-4652-9d35-6d0ca59a804c | 03674a0d-a4be-4578-b3c3-bb8b813628a0
Lot 04 | CAP-06342 | CAP-06342 - FON-10.01.D | INODOR | 10.01.D | APARELLS SANITARIS I AIXETERIA¦APARELLS SANITARIS¦INODOR | FONTANERIA |  |  |  | CATS.CAP-06342.P1. | 8 | Inodor Planta Primera |  | 1 | [132 empty] | e5f0a05d-9fb7-4652-9d35-6d0ca59a804c | b77c7123-5fb5-4f4c-9673-5434ae35f8b3
Lot 04 | CAP-06342 | CAP-06342 - FON-10.01.E | ABOCADOR | 10.01.E | APARELLS SANITARIS I AIXETERIA¦APARELLS SANITARIS¦ABOCADOR | FONTANERIA |  |  |  | CATS.CAP-06342.P2. | 1 | Abocador P2 |  | 1 | [132 empty] | 274f181e-d987-46bb-a7f4-276fff352ec3 | f17ac4ab-16c8-4523-97fe-6b83b8c58ea5
Lot 04 | CAP-06342 | CAP-06342 - FON-10.01.F | LAVABOS | 10.01.F | APARELLS SANITARIS I AIXETERIA¦APARELLS SANITARIS¦LAVABOS | FONTANERIA |  |  |  | CATS.CAP-06342.P0. | 2 | Lavabos P0 |  | 1 | [132 empty] | 59882988-7a33-4a61-8ae9-04c899694e13 | b58dfe25-6ac1-4a80-83fe-56cc4eca9586
Lot 04 | CAP-06342 | CAP-06342 - FON-10.01.F | LAVABOS | 10.01.F | APARELLS SANITARIS I AIXETERIA¦APARELLS SANITARIS¦LAVABOS | FONTANERIA |  |  |  | CATS.CAP-06342.P1. | 7 | Lavabos P1 |  | 1 | [132 empty] | 59882988-7a33-4a61-8ae9-04c899694e13 | 7a2c71c1-5ba4-4e30-a4c3-6cacbdc6ff30
Lot 04 | CAP-06342 | CAP-06342 - FON-10.02.A | FLUXORS | 10.02.A | APARELLS SANITARIS I AIXETERIA¦AIXETERIA¦FLUXORS | FONTANERIA |  |  |  | CATS.CAP-06342.P1. | 4 | Fluxor / Planta Baixa |  | 1 | [132 empty] | e04828a2-b582-4259-8bed-1dd1e1f29e5d | f904d2b0-d998-4e56-9c5b-1a1e125b0d5b
Lot 04 | CAP-06342 | CAP-06342 - FON-10.02.A | FLUXORS | 10.02.A | APARELLS SANITARIS I AIXETERIA¦AIXETERIA¦FLUXORS | FONTANERIA |  |  |  | CATS.CAP-06342.P2. | 8 | Fluxor / Planta Primera |  | 1 | [132 empty] | e04828a2-b582-4259-8bed-1dd1e1f29e5d | 37753d15-0cf8-44c7-b1df-fde84d6f8e30
Lot 04 | CAP-06342 | CAP-06342 - FON-10.02.B | AIXETES ACS | 10.02.B | APARELLS SANITARIS I AIXETERIA¦AIXETERIA¦AIXETES ACS | LEGIONEL·LA |  |  |  | CATS.CAP-06342.P0. | 15 | Aixeta ACS Planta Baixa |  | 1 | [30 empty] | Monocomandament | [101 empty] | 7068a2ac-e70e-43e1-8fba-a53242d7d860 | e01b1bef-e6f9-42c6-80f6-37b99b6797d6
Lot 04 | CAP-06342 | CAP-06342 - FON-10.02.B | AIXETES ACS | 10.02.B | APARELLS SANITARIS I AIXETERIA¦AIXETERIA¦AIXETES ACS | LEGIONEL·LA |  |  |  | CATS.CAP-06342.P1. | 19 | Aixeta ACS Planta Primera |  | 1 | [30 empty] | Monocomandament | [101 empty] | 7068a2ac-e70e-43e1-8fba-a53242d7d860 | 87ae1d8a-9f05-4ee4-8bca-fa7d0cc516a4
Lot 04 | CAP-06342 | CAP-06342 - FON-10.02.B | AIXETES ACS | 10.02.B | APARELLS SANITARIS I AIXETERIA¦AIXETERIA¦AIXETES ACS | LEGIONEL·LA |  |  |  | CATS.CAP-06342.P2. | 1 | Aixeta ACS Planta Segona |  | 1 | [30 empty] | Monocomandament | [101 empty] | 7068a2ac-e70e-43e1-8fba-a53242d7d860 | 3786562a-63c6-47e8-9cd6-1c30bb3c657f
Lot 04 | CAP-06342 | CAP-06342 - FON-10.02.C | AIXETES AFS | 10.02.C | APARELLS SANITARIS I AIXETERIA¦AIXETERIA¦AIXETES AFS | LEGIONEL·LA |  |  |  | CATS.CAP-06342.P0. | 21 | Aixeta AFS Planta Baixa |  | 1 | [30 empty] | Monocomandament | [101 empty] | 0755e7b4-1f7b-4eb8-b561-756f3f37c783 | 687da62e-c82c-41cd-b1be-5e37254e5a36
Lot 04 | CAP-06342 | CAP-06342 - FON-10.02.C | AIXETES AFS | 10.02.C | APARELLS SANITARIS I AIXETERIA¦AIXETERIA¦AIXETES AFS | LEGIONEL·LA |  |  |  | CATS.CAP-06342.P1. | 31 | Aixeta AFS Planta Primera |  | 1 | [30 empty] | Monocomandament | [101 empty] | 0755e7b4-1f7b-4eb8-b561-756f3f37c783 | 3bd4edca-ff7a-4090-92b4-912e78ad8e07
Lot 04 | CAP-06342 | CAP-06342 - FON-10.02.C | AIXETES AFS | 10.02.C | APARELLS SANITARIS I AIXETERIA¦AIXETERIA¦AIXETES AFS | LEGIONEL·LA |  |  |  | CATS.CAP-06342.P2. | 2 | Aixeta AFS Planta Segona |  | 1 | [30 empty] | Monocomandament | [101 empty] | 0755e7b4-1f7b-4eb8-b561-756f3f37c783 | d0ae28b3-a53a-4214-91f8-6fb9dc5fafd1
Lot 04 | CAP-06342 | CAP-06342 - FON-34.02 | INSTAL·LACIÓ ACS | 34.02 | INSTAL·LACIONS¦INSTAL·LACIÓ ACS | LEGIONEL·LA |  |  |  | CATS.CAP-06342. | 1 | Instal.lació de ACS Complex |  | 1 | [15 empty] | > 70 kW | [116 empty] | e1121a1c-1e81-48ac-bb5d-7da90c4f1d0e | 76034d61-a228-444b-a738-f120a6572598
Lot 04 | CAP-06342 | CAP-06342 - GAS-34.04 | INSTAL·LACIÓ GAS | 34.04 | INSTAL·LACIONS¦INSTAL·LACIÓ GAS | GAS COMBUSTIBLE |  |  |  | CATS.CAP-06342. | 1 | Instal·lació de Gas Complex |  | 1 | [132 empty] | f0f38e95-c4ea-4a11-9fe1-b1affaeeed7b | 302d143e-1df0-48d0-8570-68e569a0005d
Lot 04 | CAP-06342 | CAP-06342 - OBR-21.01.A | MECANISMES CORREDISSOS | 21.01.A | ACCESOS¦PORTES AUTOMÀTIQUES¦MECANISMES CORREDISSOS | OBRA CIVIL |  |  |  | CATS.CAP-06342.P0.V0-1. | 1 | Portes Automàtiques Dreta |  | 1 |  | MANUSA | [77 empty] | 25 | [52 empty] | 7f78276f-0dbb-4436-8702-c55d002444a8 | ac99a608-772f-492d-9a38-6daa0c309391
Lot 04 | CAP-06342 | CAP-06342 - OBR-21.01.A | MECANISMES CORREDISSOS | 21.01.A | ACCESOS¦PORTES AUTOMÀTIQUES¦MECANISMES CORREDISSOS | OBRA CIVIL |  |  |  | CATS.CAP-06342.P0.V0-1. | 1 | Portes Automàtiques Esquerra |  | 1 |  | MANUSA | [77 empty] | 25 | [52 empty] | 7f78276f-0dbb-4436-8702-c55d002444a8 | 6ebd7b15-1f32-4e64-b587-98d6361d8d0e
Lot 04 | CAP-06342 | CAP-06342 - OBR-25.10 | SISTEMES DE PROTECCIÓ CONTRA CAIGUDES (LINIA DE VIDA) | 25.10 | ELEMENTS CONSTRUCTIUS¦SISTEMES DE PROTECCIÓ CONTRA CAIGUDES INDIVIDUALS | OBRA CIVIL |  |  |  | CATS.CAP-06342.P3.TRRSS3-1. | 1 | Línia de Vida 1 a Coberta P1 |  | 1 |  | SECURIFI | [7 empty] | LINIA DE VIDA 1 (35) | [122 empty] | e049e0d6-900d-46ae-a196-48e1c118589e | eb81abd9-b166-4cae-9221-893f4623d84e
Lot 04 | CAP-06342 | CAP-06342 - OBR-25.10 | SISTEMES DE PROTECCIÓ CONTRA CAIGUDES (LINIA DE VIDA) | 25.10 | ELEMENTS CONSTRUCTIUS¦SISTEMES DE PROTECCIÓ CONTRA CAIGUDES INDIVIDUALS | OBRA CIVIL |  |  |  | CATS.CAP-06342.P3.TRRSS3-2. | 1 | Línia de Vida 2 a Coberta P2 |  | 1 |  | SECURIFI | [7 empty] | lINIA DE VIDA 1 (18) | [122 empty] | e049e0d6-900d-46ae-a196-48e1c118589e | 989590e1-0c43-4067-b733-59a710bf2a79
Lot 04 | CAP-06342 | CAP-06342 - PRO-11.01 | DETECTORS PCI | 11.01 | CONTRAINCENDIS¦DETECTORS | PROTECCIÓ CONTRA INCENDIS |  |  |  | CATS.CAP-06342.P0. | 11 | Detector incendis P0 |  | 1 | [46 empty] | Òptic fums | [85 empty] | 62cd50a1-9cd3-471a-aa62-715344031b13 | 9cc6c59f-7927-4f54-9eff-09bd62c0fc07
Lot 04 | CAP-06342 | CAP-06342 - PRO-11.01 | DETECTORS PCI | 11.01 | CONTRAINCENDIS¦DETECTORS | PROTECCIÓ CONTRA INCENDIS |  |  |  | CATS.CAP-06342.P1. | 12 | Detector incendis P1 |  | 1 | [46 empty] | Òptic fums | [85 empty] | 62cd50a1-9cd3-471a-aa62-715344031b13 | bf46cf60-a16d-4259-9624-81940b649385
Lot 04 | CAP-06342 | CAP-06342 - PRO-11.01 | DETECTORS PCI | 11.01 | CONTRAINCENDIS¦DETECTORS | PROTECCIÓ CONTRA INCENDIS |  |  |  | CATS.CAP-06342.P2. | 4 | Detector incendis P2 |  | 1 | [46 empty] | Òptic fums | [85 empty] | 62cd50a1-9cd3-471a-aa62-715344031b13 | c73e0539-77d6-43c8-83fb-f5de6a4d59d9
Lot 04 | CAP-06342 | CAP-06342 - PRO-11.03 | PULSADORS D'ALARMA PCI | 11.03 | CONTRAINCENDIS¦PULSADORS D'ALARMA | PROTECCIÓ CONTRA INCENDIS |  |  |  | CATS.CAP-06342.P0. | 1 | Pulsadors Incendis P0 |  | 1 | [132 empty] | 9694d02a-9270-49b0-ae02-e1e36043d60b | 599d5050-4e90-44c9-be2c-3b01a37dac82
Lot 04 | CAP-06342 | CAP-06342 - PRO-11.03 | PULSADORS D'ALARMA PCI | 11.03 | CONTRAINCENDIS¦PULSADORS D'ALARMA | PROTECCIÓ CONTRA INCENDIS |  |  |  | CATS.CAP-06342.P1. | 2 | Pulsadors Incendis P1 |  | 1 | [132 empty] | 9694d02a-9270-49b0-ae02-e1e36043d60b | 843148e5-f2cb-4055-ac83-4e6d6bf19ff5
Lot 04 | CAP-06342 | CAP-06342 - PRO-11.03 | PULSADORS D'ALARMA PCI | 11.03 | CONTRAINCENDIS¦PULSADORS D'ALARMA | PROTECCIÓ CONTRA INCENDIS |  |  |  | CATS.CAP-06342.P2. | 1 | Pulsadors Incendis P2 |  | 1 | [132 empty] | 9694d02a-9270-49b0-ae02-e1e36043d60b | c0fd2635-471e-461c-b8be-d989acc50c27
Lot 04 | CAP-06342 | CAP-06342 - PRO-11.04 | SIRENES ALARMES PCI | 11.04 | CONTRAINCENDIS¦SIRENES ALARMES | PROTECCIÓ CONTRA INCENDIS |  |  |  | CATS.CAP-06342.P0. | 1 | Avisadors Acustics P0 |  | 1 | [132 empty] | 21aaaa58-66e9-44a5-b0c2-284686b9bc40 | 794ef80d-ed8a-4a5c-9cfc-d0798d5e28ea
Lot 04 | CAP-06342 | CAP-06342 - PRO-11.04 | SIRENES ALARMES PCI | 11.04 | CONTRAINCENDIS¦SIRENES ALARMES | PROTECCIÓ CONTRA INCENDIS |  |  |  | CATS.CAP-06342.P1. | 1 | Avisadors Acustics P1 |  | 1 | [132 empty] | 21aaaa58-66e9-44a5-b0c2-284686b9bc40 | 3de8a0a9-abcc-462d-85ee-8d46a8367cce
Lot 04 | CAP-06342 | CAP-06342 - PRO-11.05 | ELECTROIMANTS PCI | 11.05 | CONTRAINCENDIS¦ELECTROIMANTS | PROTECCIÓ CONTRA INCENDIS |  |  |  | CATS.CAP-06342.P0. | 1 | Electroiman Portes P0 |  | 1 | [132 empty] | b130e1f3-1741-4c50-a0ab-ded929d2fb3a | 42cce2e1-c1f4-4f76-8bb9-a2ee1bbd787c
Lot 04 | CAP-06342 | CAP-06342 - PRO-11.05 | ELECTROIMANTS PCI | 11.05 | CONTRAINCENDIS¦ELECTROIMANTS | PROTECCIÓ CONTRA INCENDIS |  |  |  | CATS.CAP-06342.P1. | 1 | Electroiman Portes P1 |  | 1 | [132 empty] | b130e1f3-1741-4c50-a0ab-ded929d2fb3a | d6d8465d-9ff2-4fb4-bca6-6f9da6fef616
Lot 04 | CAP-06342 | CAP-06342 - PRO-11.06 | CENTRALS DETECCIÓ PCI | 11.06 | CONTRAINCENDIS¦CENTRALS DETECCIÓ | PROTECCIÓ CONTRA INCENDIS |  |  |  | CATS.CAP-06342.P0.CON0-1. | 1 | CENTRALS DETECCIÓ |  | 1 |  | KILSEN | KFP-AF2 | 170960375032 |  | 2011-11-01 | 10000 | 10 | [124 empty] | baccb1bf-82fb-4975-a02c-a016c656a560 | eeed952e-7b58-4eb0-a83f-88f199003a31
Lot 04 | CAP-06342 | CAP-06342 - PRO-11.09 | EXTINTOR | 11.09 | CONTRAINCENDIS¦EXTINTOR | PROTECCIÓ CONTRA INCENDIS |  |  |  | CATS.CAP-06342.P0.AS0-1. | 1 | Extintor 1 /Accés Servei 1 | 232809 | 1 | [5 empty] | 2011-11-01 | [42 empty] | Pols seca | 6 | [82 empty] | 9897e468-6095-45d4-a40b-cde8de28bb88 | ea178df5-2466-4601-a9e9-3e44ded8078e
Lot 04 | CAP-06342 | CAP-06342 - PRO-11.09 | EXTINTOR | 11.09 | CONTRAINCENDIS¦EXTINTOR | PROTECCIÓ CONTRA INCENDIS |  |  |  | CATS.CAP-06342.P0.CON0-1. | 1 | Extintor 4 /Consergeria / Recepcio 1 | 4218 | 1 | [5 empty] | 2011-11-01 | [42 empty] | Pols seca | 6 | [82 empty] | 9897e468-6095-45d4-a40b-cde8de28bb88 | 201ea681-9f12-458e-b6f9-b1fa9400772b
Lot 04 | CAP-06342 | CAP-06342 - PRO-11.09 | EXTINTOR | 11.09 | CONTRAINCENDIS¦EXTINTOR | PROTECCIÓ CONTRA INCENDIS |  |  |  | CATS.CAP-06342.P0.CON0-1. | 1 | Extintor 5 /Consergeria / Recepcio 1 | 232853 | 1 | [5 empty] | 2011-11-01 | [42 empty] | Pols seca | 6 | [82 empty] | 9897e468-6095-45d4-a40b-cde8de28bb88 | e65115a7-6d72-4544-82b8-e03b4923e916
Lot 04 | CAP-06342 | CAP-06342 - PRO-11.09 | EXTINTOR | 11.09 | CONTRAINCENDIS¦EXTINTOR | PROTECCIÓ CONTRA INCENDIS |  |  |  | CATS.CAP-06342.P0.ETBT0-1_. | 1 | Extintor 8 /Espai Tècnic Elèctrica 1 | 13165 | 1 | [5 empty] | 2011-11-01 | [42 empty] | Pols seca | 6 | [82 empty] | 9897e468-6095-45d4-a40b-cde8de28bb88 | bbf0f44a-af15-4c08-927c-ac5f8e5bc31b
Lot 04 | CAP-06342 | CAP-06342 - PRO-11.09 | EXTINTOR | 11.09 | CONTRAINCENDIS¦EXTINTOR | PROTECCIÓ CONTRA INCENDIS |  |  |  | CATS.CAP-06342.P0.ETBT0-1_. | 1 | Extintor 9 /Espai Tècnic Elèctrica 1 | 723 | 1 | [5 empty] | 2011-11-01 | [42 empty] | Anhídrid carbònic | 5 | [82 empty] | 9897e468-6095-45d4-a40b-cde8de28bb88 | e7cf892c-a715-4d66-beef-1bdf803f2a61
Lot 04 | CAP-06342 | CAP-06342 - PRO-11.09 | EXTINTOR | 11.09 | CONTRAINCENDIS¦EXTINTOR | PROTECCIÓ CONTRA INCENDIS |  |  |  | CATS.CAP-06342.P0.SCE0-1. | 1 | Extintor 7 /Extraccions 2 | 232965 | 1 | [5 empty] | 2011-11-01 | [42 empty] | Pols seca | 6 | [82 empty] | 9897e468-6095-45d4-a40b-cde8de28bb88 | ac2a8c92-6ba8-4ce6-a9e0-5e4155eaa239
Lot 04 | CAP-06342 | CAP-06342 - PRO-11.09 | EXTINTOR | 11.09 | CONTRAINCENDIS¦EXTINTOR | PROTECCIÓ CONTRA INCENDIS |  |  |  | CATS.CAP-06342.P0.SCE0-1. | 1 | Extintor 6 / Extraccions 1 | 232962 | 1 | [5 empty] | 2011-11-01 | [42 empty] | Pols seca | 6 | [82 empty] | 9897e468-6095-45d4-a40b-cde8de28bb88 | 2e2e0236-28f9-45cd-87dd-ce8ee8017630
Lot 04 | CAP-06342 | CAP-06342 - PRO-11.09 | EXTINTOR | 11.09 | CONTRAINCENDIS¦EXTINTOR | PROTECCIÓ CONTRA INCENDIS |  |  |  | CATS.CAP-06342.P0.SDE0-1. | 1 | Extintor 2/ Sala D´Espera 1 | 3847336 | 1 | [5 empty] | 2011-11-01 | [42 empty] | Pols seca | 6 | [82 empty] | 9897e468-6095-45d4-a40b-cde8de28bb88 | d3971725-bd4a-4a44-a6aa-9238de678d3e
Lot 04 | CAP-06342 | CAP-06342 - PRO-11.09 | EXTINTOR | 11.09 | CONTRAINCENDIS¦EXTINTOR | PROTECCIÓ CONTRA INCENDIS |  |  |  | CATS.CAP-06342.P0.SDE0-2. | 1 | Extintor 3 /Sala D´Espera 2 | 232920 | 1 | [5 empty] | 2011-11-01 | [42 empty] | Pols seca | 6 | [82 empty] | 9897e468-6095-45d4-a40b-cde8de28bb88 | 56995e32-d2ba-4481-8b58-7f07d24457f4
Lot 04 | CAP-06342 | CAP-06342 - PRO-11.09 | EXTINTOR | 11.09 | CONTRAINCENDIS¦EXTINTOR | PROTECCIÓ CONTRA INCENDIS |  |  |  | CATS.CAP-06342.P1.AES1-1. | 1 | Extintor 15 /Aula Educació Sanitaria 1 | 232954 | 1 | [5 empty] | 2011-11-01 | [42 empty] | Pols seca | 6 | [82 empty] | 9897e468-6095-45d4-a40b-cde8de28bb88 | e4464413-2def-42d2-8a2e-1f1c4ac5172a
Lot 04 | CAP-06342 | CAP-06342 - PRO-11.09 | EXTINTOR | 11.09 | CONTRAINCENDIS¦EXTINTOR | PROTECCIÓ CONTRA INCENDIS |  |  |  | CATS.CAP-06342.P1.AES1-1. | 1 | Extintor 16 /Aula Educació Sanitaria 1 | 233117 | 1 | [5 empty] | 2011-11-01 | [42 empty] | Pols seca | 6 | [82 empty] | 9897e468-6095-45d4-a40b-cde8de28bb88 | f5318941-e42f-4d94-8d73-41dbedaa5b4c
Lot 04 | CAP-06342 | CAP-06342 - PRO-11.09 | EXTINTOR | 11.09 | CONTRAINCENDIS¦EXTINTOR | PROTECCIÓ CONTRA INCENDIS |  |  |  | CATS.CAP-06342.P1.MSI1-1. | 1 | Extintor 10 /Menjador Servei Intern 1 | 13158 | 1 | [5 empty] | 2011-11-01 | [42 empty] | Pols seca | 6 | [82 empty] | 9897e468-6095-45d4-a40b-cde8de28bb88 | e925575a-5cfa-495f-82cb-82a3b0770f38
Lot 04 | CAP-06342 | CAP-06342 - PRO-11.09 | EXTINTOR | 11.09 | CONTRAINCENDIS¦EXTINTOR | PROTECCIÓ CONTRA INCENDIS |  |  |  | CATS.CAP-06342.P1.SDE1-1. | 1 | Extintor 11 /Sala D´Espera 1 | 80487 | 1 | [5 empty] | 2011-11-01 | [42 empty] | Pols seca | 6 | [82 empty] | 9897e468-6095-45d4-a40b-cde8de28bb88 | 300aa8b6-5442-44dd-9051-81fb5f9e503c
Lot 04 | CAP-06342 | CAP-06342 - PRO-11.09 | EXTINTOR | 11.09 | CONTRAINCENDIS¦EXTINTOR | PROTECCIÓ CONTRA INCENDIS |  |  |  | CATS.CAP-06342.P1.SDE1-1. | 1 | Extintor 12 /Sala D´Espera 1 | 13135 | 1 | [5 empty] | 2011-11-01 | [42 empty] | Pols seca | 6 | [82 empty] | 9897e468-6095-45d4-a40b-cde8de28bb88 | 6dbe069e-0ac9-4a3e-8d34-ebe145254434
Lot 04 | CAP-06342 | CAP-06342 - PRO-11.09 | EXTINTOR | 11.09 | CONTRAINCENDIS¦EXTINTOR | PROTECCIÓ CONTRA INCENDIS |  |  |  | CATS.CAP-06342.P1.SDE1-1. | 1 | Extintor 13 /Sala D´Espera 1 | 375159 | 1 | [5 empty] | 2011-11-01 | [42 empty] | Pols seca | 6 | [82 empty] | 9897e468-6095-45d4-a40b-cde8de28bb88 | 1bdf63f3-c9dc-4a55-aa96-7f10f62e774a
Lot 04 | CAP-06342 | CAP-06342 - PRO-11.09 | EXTINTOR | 11.09 | CONTRAINCENDIS¦EXTINTOR | PROTECCIÓ CONTRA INCENDIS |  |  |  | CATS.CAP-06342.P1.SDE1-1. | 1 | Extintor 14 /Sala D´Espera 1 | 232864 | 1 | [5 empty] | 2011-11-01 | [42 empty] | Pols seca | 6 | [82 empty] | 9897e468-6095-45d4-a40b-cde8de28bb88 | 85742b4c-e1d6-49cd-86a8-f30965a2ffa2
Lot 04 | CAP-06342 | CAP-06342 - PRO-11.09 | EXTINTOR | 11.09 | CONTRAINCENDIS¦EXTINTOR | PROTECCIÓ CONTRA INCENDIS |  |  |  | CATS.CAP-06342.P2.SBFC2. | 1 | Extintor 17 /Sala Bombeig | 11318 | 1 | [5 empty] | 2011-11-01 | [42 empty] | Anhídrid carbònic | 5 | [82 empty] | 9897e468-6095-45d4-a40b-cde8de28bb88 | 833d84ce-1853-49f3-bc92-caef5292c8a9
Lot 04 | CAP-06342 | CAP-06342 - PRO-11.09 | EXTINTOR | 11.09 | CONTRAINCENDIS¦EXTINTOR | PROTECCIÓ CONTRA INCENDIS |  |  |  | CATS.CAP-06342.P2.SBFC2. | 1 | Extintor 18 /Sala Bombeig | 2328658 | 1 | [5 empty] | 2011-11-01 | [42 empty] | Pols seca | 6 | [82 empty] | 9897e468-6095-45d4-a40b-cde8de28bb88 | d3e2f4ae-54e2-4788-802c-b5a77769c94d
Lot 04 | CAP-06342 | CAP-06342 - PRO-11.09 | EXTINTOR | 11.09 | CONTRAINCENDIS¦EXTINTOR | PROTECCIÓ CONTRA INCENDIS |  |  |  | CATS.CAP-06342.P2.SD2. | 1 | Extintor 19 /Sales D'instal·lacions | 10067313 | 1 | [5 empty] | 2011-11-01 | [42 empty] | Anhídrid carbònic | 5 | [82 empty] | 9897e468-6095-45d4-a40b-cde8de28bb88 | 7cfe87f5-3a7a-4ef7-b1fa-4e90cc60dac2
Lot 04 | CAP-06342 | CAP-06342 - PRO-11.09 | EXTINTOR | 11.09 | CONTRAINCENDIS¦EXTINTOR | PROTECCIÓ CONTRA INCENDIS |  |  |  | CATS.CAP-06342.P2.SD2. | 1 | Extintor 20 /Sales D'instal·lacions | 13144 | 1 | [5 empty] | 2011-11-01 | [42 empty] | Pols seca | 6 | [82 empty] | 9897e468-6095-45d4-a40b-cde8de28bb88 | ca0bc6dd-9f97-416b-9a20-f4be4cd076d7
Lot 04 | CAP-06342 | CAP-06342 - PRO-34.05 | INSTAL·LACIÓ CONTRA INCENDIS | 34.05 | INSTAL·LACIONS¦INSTAL·LACIÓ CONTRA INCENDIS | PROTECCIÓ CONTRA INCENDIS |  |  |  | CATS.CAP-06342. | 1 | INSTAL·LACIÓ CONTRA INCENDIS |  | 1 | [132 empty] | cbee1dff-c9d8-485e-846d-704e78d683ac | b425cec7-c8e2-4dc6-a47e-e35e5243d1b3
Lot 04 | CAP-06342 | CAP-06342 - SAN-09.01 | XARXA DE SANEJAMENT | 09.01 | SANEJAMENT¦XARXA DE SANEJAMENT | SANEJAMENT |  |  |  | CATS.CAP-06342. | 1 | Xarxa Sanejament Complex |  | 1 | [9 empty] | Xarxa Sanejament Complex | [122 empty] | 41b56860-e67e-49f7-b6cc-adec015a4148 | c7eb0499-cfab-488e-9755-b4347e7adaaa
Lot 04 | CAP-06342 | CAP-06342 - SEG-12.01.A | CONTACTES MAGNÈTICS | 12.01.A | SEGURETAT¦DETECTORS¦CONTACTES MAGNÈTICS | SEGURETAT |  |  |  | CATS.CAP-06342.P0. | 2 | CONTACTES MAGNÈTICS P0 |  | 1 | [52 empty] | 0 | [79 empty] | 9bbafa75-93e6-409f-afee-e0cc51eae07e | 16a6c3fd-32f0-4159-8655-13d2bc8afda1
Lot 04 | CAP-06342 | CAP-06342 - SEG-12.01.A | CONTACTES MAGNÈTICS | 12.01.A | SEGURETAT¦DETECTORS¦CONTACTES MAGNÈTICS | SEGURETAT |  |  |  | CATS.CAP-06342.P0. | 2 | DETECTOR TRENCAMENT VIDRES |  | 1 | [52 empty] | 0 | [79 empty] | 9bbafa75-93e6-409f-afee-e0cc51eae07e | 6d365c06-c862-410e-82e8-f95bdf661a54
Lot 04 | CAP-06342 | CAP-06342 - SEG-12.01.A | CONTACTES MAGNÈTICS | 12.01.A | SEGURETAT¦DETECTORS¦CONTACTES MAGNÈTICS | SEGURETAT |  |  |  | CATS.CAP-06342.P2. | 1 | CONTACTES MAGNÈTICS P2 |  | 1 | [52 empty] | 0 | [79 empty] | 9bbafa75-93e6-409f-afee-e0cc51eae07e | ed3835d3-f0a9-4c8f-b2c2-74acb52603a5
Lot 04 | CAP-06342 | CAP-06342 - SEG-12.01.B.B | DETECTOR DE PRESÈNCIA PER BIVOLUMÈTRICS | 12.01.B.B | SEGURETAT¦DETECTORS¦PRESÈNCIA¦BIVOLUMÈTRICS | SEGURETAT |  |  |  | CATS.CAP-06342.P0. | 2 | SEGURETA / DETECTORS/ P0 |  | 1 | [52 empty] | 0 | [79 empty] | b5b8b061-7919-4e25-9fae-a837dee7c1df | 12db40e8-666c-43d1-a7ac-2633a7812811
Lot 04 | CAP-06342 | CAP-06342 - SEG-12.01.B.B | DETECTOR DE PRESÈNCIA PER BIVOLUMÈTRICS | 12.01.B.B | SEGURETAT¦DETECTORS¦PRESÈNCIA¦BIVOLUMÈTRICS | SEGURETAT |  |  |  | CATS.CAP-06342.P1. | 2 | SEGURETA / DETECTORS/ P1 |  | 1 | [52 empty] | 0 | [79 empty] | b5b8b061-7919-4e25-9fae-a837dee7c1df | 9c389b1d-835d-40ea-a28d-f3626aea25c0
Lot 04 | CAP-06342 | CAP-06342 - SEG-12.01.B.B | DETECTOR DE PRESÈNCIA PER BIVOLUMÈTRICS | 12.01.B.B | SEGURETAT¦DETECTORS¦PRESÈNCIA¦BIVOLUMÈTRICS | SEGURETAT |  |  |  | CATS.CAP-06342.P2. | 1 | SEGURETA / DETECTORS/ P2 |  | 1 | [52 empty] | 0 | [79 empty] | b5b8b061-7919-4e25-9fae-a837dee7c1df | 97588488-0958-40ae-8be7-cf431e7f528e
Lot 04 | CAP-06342 | CAP-06342 - SEG-12.03 | CENTRALS DE DETECCIÓ I ALARMA | 12.03 | SEGURETAT¦CENTRALS DE DETECCIÓ I ALARMA | SEGURETAT |  |  |  | CATS.CAP-06342.P0.CON0-1. | 1 | Central de detecció Con tra Incendis Consergeria / Recepcio 1 |  | 1 |  | PLANA FABREGAS |  |  |  | 2011-11-01 | 6000 | 10 | [44 empty] | 0 | [79 empty] | f050177b-35e2-4952-b398-3de20bdcca49 | 8cce5ae9-f647-429e-b788-2c2173498dfa
Lot 04 | CAP-06342 | CAP-06342 - SEG-12.05 | SIRENES | 12.05 | SEGURETAT¦SIRENES | SEGURETAT |  |  |  | CATS.CAP-06342.P0. | 1 | Sirenes P0 |  | 1 | [52 empty] | 0 | [79 empty] | fa3ef3d3-1087-48eb-a23e-fd33e0b9b62f | f28c2567-97df-4cfa-a707-fb781fb0682e
Lot 04 | CAP-06342 | CAP-06342 - SEG-12.05 | SIRENES | 12.05 | SEGURETAT¦SIRENES | SEGURETAT |  |  |  | CATS.CAP-06342.P2. | 1 | Sirenes P2 |  | 1 | [52 empty] | 0 | [79 empty] | fa3ef3d3-1087-48eb-a23e-fd33e0b9b62f | f22aeb93-76c5-484a-9141-7141662bb0ce
Lot 04 | CAP-06342 | CAP-06342 - SIE-40.02 | CONCENTRADOR DE DADES | 40.02 | SISTEMA INFORMACIÓ ENERGÈTICA¦CONCENTRADOR DE DADES | SIE |  |  |  | CATS.CAP-06342.P0.CON0-1. | 1 | CONCENTRADOR DE DADES |  | 1 |  | DEXMA | Dexgate 1 | 000db925e174 | [128 empty] | a73c13a2-ba99-4630-a86a-555d97b75408 | 1633b13c-b268-4883-a375-c0b6068d4322
Lot 04 | CAP-06342 | CAP-06342 - SIE-40.04.01 | COMPTADOR ELÈCTRIC | 40.04.01 | SISTEMA INFORMACIÓ ENERGÈTICA¦ELEMENTS DE CAMP¦COMPTADOR ELÈCTRIC | SIE |  |  |  | CATS.CAP-06342.EXT. | 1 | Comptador elect. companyia |  | 1 |  | actaris | ACE6000 | BJQFER08085134283 | [29 empty] | Modbus |  |  |  |  | CGBT | [93 empty] | a3b406a5-a7e0-44cc-810a-bccc003db402 | ed36324b-0675-439c-b50d-0f4abde6c126
Lot 04 | CAP-06342 | CAP-06342 - SIE-40.04.01 | COMPTADOR ELÈCTRIC | 40.04.01 | SISTEMA INFORMACIÓ ENERGÈTICA¦ELEMENTS DE CAMP¦COMPTADOR ELÈCTRIC | SIE |  |  |  | CATS.CAP-06342.P0.CON0-1. | 1 | Comptador elect. general |  | 1 |  | CIRCUTOR | CVM-MINI | [30 empty] | Modbus |  |  |  |  | CGBT | [93 empty] | a3b406a5-a7e0-44cc-810a-bccc003db402 | 2b2f631a-4531-41a3-ba06-0f0ad12a2b0b
Lot 04 | CAP-06342 | CAP-06342 - SIE-40.04.01 | COMPTADOR ELÈCTRIC | 40.04.01 | SISTEMA INFORMACIÓ ENERGÈTICA¦ELEMENTS DE CAMP¦COMPTADOR ELÈCTRIC | SIE |  |  |  | CATS.CAP-06342.P3.SPS3. | 1 | Comptador elect. Clima |  | 1 |  | CIRCUTOR | ADMk | [30 empty] | Modbus |  |  |  |  | P Coberta | [93 empty] | a3b406a5-a7e0-44cc-810a-bccc003db402 | 7b982db1-3344-4a49-9f92-6230f8cfa854
Lot 04 | CAP-06342 | CAP-06342 - SIE-40.04.02 | COMPTADOR GAS | 40.04.02 | SISTEMA INFORMACIÓ ENERGÈTICA¦ELEMENTS DE CAMP¦COMPTADOR GAS | SIE |  |  |  | CATS.CAP-06342.EXT. | 1 | Comptador gas companyia |  | 1 |  | Elster | BK-G4M | [129 empty] | 13777d83-7f03-4962-a1f0-f1fcdf49a442 | 1b685ffd-bfcc-418c-bcf8-64528ccb7938
Lot 04 | CAP-06342 | CAP-06342 - SIE-40.04.04 | COMPTADOR AIGUA | 40.04.04 | SISTEMA INFORMACIÓ ENERGÈTICA¦ELEMENTS DE CAMP¦COMPTADOR AIGUA | SIE |  |  |  | CATS.CAP-06342.EXT. | 1 | Comptador aigua companyia |  | 1 |  | Elster | 16 BAR QN 15 M3 DN 50 | 09W718884 | [128 empty] | 9b5ff117-c46f-404e-b531-6ba197503600 | bd685512-61ae-4328-bf64-f5deec10dfd8
Lot 04 | CAP-06342 | CAP-06342 - SIE-40.04.04 | COMPTADOR AIGUA | 40.04.04 | SISTEMA INFORMACIÓ ENERGÈTICA¦ELEMENTS DE CAMP¦COMPTADOR AIGUA | SIE |  |  |  | CATS.CAP-06342.P2.SBFC2. | 1 | Comptador aigua ACS |  | 1 |  | Contahidra sevilla | CY 2520 c 2,6 m3 | Q10Fb001686 | [128 empty] | 9b5ff117-c46f-404e-b531-6ba197503600 | cd65dda5-0592-4fd7-9dd7-73bb2c87d9ae
Lot 04 | CAP-06342 | CAP-06342 - SIE-40.04.06 | EMISSOR DE POLSOS | 40.04.06 | SISTEMA INFORMACIÓ ENERGÈTICA¦ELEMENTS DE CAMP¦EMISSOR DE POLSOS | SIE |  |  |  | CATS.CAP-06342.EXT. | 1 | Emisor AIGUA |  | 1 |  | 4noks | ZED-TIDCI-M | 163341009 | [128 empty] | 948ed435-9000-4dbb-a569-76988f889dc2 | 5bd997c8-f5b2-4307-a676-19b0dbcee033
Lot 04 | CAP-06342 | CAP-06342 - SIE-40.04.06 | EMISSOR DE POLSOS | 40.04.06 | SISTEMA INFORMACIÓ ENERGÈTICA¦ELEMENTS DE CAMP¦EMISSOR DE POLSOS | SIE |  |  |  | CATS.CAP-06342.EXT. | 1 | Emisor GAS |  | 1 |  | 4noks | ZED-TIDCI-M | 163341037 | [128 empty] | 948ed435-9000-4dbb-a569-76988f889dc2 | 75d2be5f-5e37-4bc8-948e-883dde1c8ace
Lot 04 | CAP-06342 | CAP-06342 - SIE-40.04.06 | EMISSOR DE POLSOS | 40.04.06 | SISTEMA INFORMACIÓ ENERGÈTICA¦ELEMENTS DE CAMP¦EMISSOR DE POLSOS | SIE |  |  |  | CATS.CAP-06342.P0.CON0-1. | 1 | Emisor T ACS |  | 1 |  | 4noks | ZED-TIDCI-M | [129 empty] | 948ed435-9000-4dbb-a569-76988f889dc2 | 41047c38-2ed3-45b9-8db9-6e6da6644e63
Lot 04 | CAP-06342 | CAP-06342 - SIE-40.04.07 | INTEGRADOR DE POLSOS | 40.04.07 | SISTEMA INFORMACIÓ ENERGÈTICA¦ELEMENTS DE CAMP¦INTEGRADOR DE POLSOS | SIE |  |  |  | CATS.CAP-06342.P0.CON0-1. | 1 | Coordinador de pulsos |  | 1 |  | 4noks | ZR-CI-ZB-EM | 163281030 | [29 empty] | RF |  |  |  |  | Rack | [6 empty] | 230 V | [86 empty] | d8d744a6-6646-47be-890f-8cf4a315c004 | f0179627-5d9b-4646-b8c9-80767accb1bc
Lot 04 | CAP-06342 | CAP-06342 - SIE-40.04.09 | SENSOR TEMPERATURA | 40.04.09 | SISTEMA INFORMACIÓ ENERGÈTICA¦ELEMENTS DE CAMP¦SENSOR TEMPERATURA | SIE |  |  |  | CATS.CAP-06342.P0.CON0-1. | 1 | T ACS |  | 1 |  | 4noks | [130 empty] | 97eb549d-1cdb-401c-9bbc-c4164f25f20b | 03c6afe8-0492-43f0-a08b-7b3a9b5302a6
Lot 04 | CAP-06342 | CAP-06342 - SIE-45.01 | ROUTER | 45.01 | CONNECTIVITAT¦ROUTER IXON | SIE |  |  |  | CATS.CAP-06342.P0.CON0-1. | 1 | Router Ixon |  | 1 |  | Ixon | IXROUTER3 4G-GLOBAL IXON IX2405 | 17082813 | [128 empty] | 55657833-2892-4ee9-94f9-63d11d8e8edf | 1c50ff4f-66e9-4284-879a-ba9aa2cc5d20
Lot 04 | CAP-06342 | CAP-06342 - SIS-41.02.04 | PANTALLA TÀCTIL | 41.02.04 | SISTEMA DE CONTROL¦CONTROLADORS I PERIFÈRICS¦PANTALLA TÀCTIL | SISTEMA DE CONTROL |  |  |  | CATS.CAP-06342.P0.ETBT0-1_. | 1 | Pantalla Unitats interiors VRV |  | 1 |  | VRV Samsung | DVM |  |  | 2011-11-01 | 10000 | 10 | [124 empty] | e56f4696-f573-43d8-b6f5-2a939313c825 | 64b3651b-faf1-4977-8740-63fae39c4e81
Lot 04 | CAP-06342 | CAP-06342 - SIS-41.04.11 | TERMÒSTAT | 41.04.11 | SISTEMA DE CONTROL¦ELEMENTS DE CAMP¦TERMÒSTAT | SISTEMA DE CONTROL |  |  |  | CATS.CAP-06342.P0.DXT0-2. | 1 | Termostat SAMSUNG 10 |  | 1 |  | SAMSUNG | MWR-WE13N | [70 empty] | Aire | [58 empty] | 21244e70-6912-4ee9-a705-ea24d25a5988 | 8e317cce-9ec4-4513-8aa7-0f415d8d323c
Lot 04 | CAP-06342 | CAP-06342 - SIS-41.04.11 | TERMÒSTAT | 41.04.11 | SISTEMA DE CONTROL¦ELEMENTS DE CAMP¦TERMÒSTAT | SISTEMA DE CONTROL |  |  |  | CATS.CAP-06342.P0.SCA0-1. | 1 | Termostat SAMSUNG 30 |  | 1 |  | SAMSUNG | MWR-WE13N | [70 empty] | Aire | [58 empty] | 21244e70-6912-4ee9-a705-ea24d25a5988 | 713a90cb-73a5-4dcb-be46-525c473bcee2
Lot 04 | CAP-06342 | CAP-06342 - SIS-41.04.11 | TERMÒSTAT | 41.04.11 | SISTEMA DE CONTROL¦ELEMENTS DE CAMP¦TERMÒSTAT | SISTEMA DE CONTROL |  |  |  | CATS.CAP-06342.P0.SCA0-2. | 1 | Termostat SAMSUNG 32 |  | 1 |  | SAMSUNG | MWR-WE13N | [70 empty] | Aire | [58 empty] | 21244e70-6912-4ee9-a705-ea24d25a5988 | f3f040fe-2c27-4273-9372-4e0051c24b38
Lot 04 | CAP-06342 | CAP-06342 - SIS-41.04.11 | TERMÒSTAT | 41.04.11 | SISTEMA DE CONTROL¦ELEMENTS DE CAMP¦TERMÒSTAT | SISTEMA DE CONTROL |  |  |  | CATS.CAP-06342.P0.SCE0-1. | 1 | Termostat SAMSUNG 23 |  | 1 |  | SAMSUNG | MWR-WE13N | [70 empty] | Aire | [58 empty] | 21244e70-6912-4ee9-a705-ea24d25a5988 | f1a67e41-34dc-44ae-b814-df1af1c6f2e9
Lot 04 | CAP-06342 | CAP-06342 - SIS-41.04.11 | TERMÒSTAT | 41.04.11 | SISTEMA DE CONTROL¦ELEMENTS DE CAMP¦TERMÒSTAT | SISTEMA DE CONTROL |  |  |  | CATS.CAP-06342.P0.SCE0-1. | 1 | Termostat SAMSUNG 26 |  | 1 |  | SAMSUNG | MWR-WE13N | [70 empty] | Aire | [58 empty] | 21244e70-6912-4ee9-a705-ea24d25a5988 | 90b49cf9-9e33-4f96-b35a-ca2fb3be7717
Lot 04 | CAP-06342 | CAP-06342 - SIS-41.04.11 | TERMÒSTAT | 41.04.11 | SISTEMA DE CONTROL¦ELEMENTS DE CAMP¦TERMÒSTAT | SISTEMA DE CONTROL |  |  |  | CATS.CAP-06342.P0.SCE0-1. | 1 | Termostat SAMSUNG 31 |  | 1 |  | SAMSUNG | MWR-WE13N | [70 empty] | Aire | [58 empty] | 21244e70-6912-4ee9-a705-ea24d25a5988 | abe80d9b-df01-487c-8b23-d7fbe6cd66ae
Lot 04 | CAP-06342 | CAP-06342 - SIS-41.04.11 | TERMÒSTAT | 41.04.11 | SISTEMA DE CONTROL¦ELEMENTS DE CAMP¦TERMÒSTAT | SISTEMA DE CONTROL |  |  |  | CATS.CAP-06342.P0.SCM0-1. | 1 | Termostat SAMSUNG 35 |  | 1 |  | SAMSUNG | MWR-WE13N | [70 empty] | Aire | [58 empty] | 21244e70-6912-4ee9-a705-ea24d25a5988 | 483262df-138c-4239-a076-1df127fd1bf8
Lot 04 | CAP-06342 | CAP-06342 - SIS-41.04.11 | TERMÒSTAT | 41.04.11 | SISTEMA DE CONTROL¦ELEMENTS DE CAMP¦TERMÒSTAT | SISTEMA DE CONTROL |  |  |  | CATS.CAP-06342.P0.SCP0-1. | 1 | Termostat SAMSUNG 5 |  | 1 |  | SAMSUNG | MWR-WE13N | [70 empty] | Aire | [58 empty] | 21244e70-6912-4ee9-a705-ea24d25a5988 | ce0e4b89-431f-4188-ae78-3b5e38066de0
Lot 04 | CAP-06342 | CAP-06342 - SIS-41.04.11 | TERMÒSTAT | 41.04.11 | SISTEMA DE CONTROL¦ELEMENTS DE CAMP¦TERMÒSTAT | SISTEMA DE CONTROL |  |  |  | CATS.CAP-06342.P0.SCP0-2. | 1 | Termostat SAMSUNG 7 |  | 1 |  | SAMSUNG | MWR-WE13N | [70 empty] | Aire | [58 empty] | 21244e70-6912-4ee9-a705-ea24d25a5988 | 044df221-c8bf-42e7-ba01-b578a6f55b73
Lot 04 | CAP-06342 | CAP-06342 - SIS-41.04.11 | TERMÒSTAT | 41.04.11 | SISTEMA DE CONTROL¦ELEMENTS DE CAMP¦TERMÒSTAT | SISTEMA DE CONTROL |  |  |  | CATS.CAP-06342.P0.SCP0-3. | 1 | Termostat SAMSUNG 9 |  | 1 |  | SAMSUNG | MWR-WE13N | [70 empty] | Aire | [58 empty] | 21244e70-6912-4ee9-a705-ea24d25a5988 | 13c0deac-0fb6-4cc9-8d4e-e72ef98f3428
Lot 04 | CAP-06342 | CAP-06342 - SIS-41.04.11 | TERMÒSTAT | 41.04.11 | SISTEMA DE CONTROL¦ELEMENTS DE CAMP¦TERMÒSTAT | SISTEMA DE CONTROL |  |  |  | CATS.CAP-06342.P0.SDE0-1. | 1 | Termostat SAMSUNG 15 |  | 1 |  | SAMSUNG | MWR-WE13N | [70 empty] | Aire | [58 empty] | 21244e70-6912-4ee9-a705-ea24d25a5988 | f6977225-c5e2-4316-97ef-c136601146c6
Lot 04 | CAP-06342 | CAP-06342 - SIS-41.04.11 | TERMÒSTAT | 41.04.11 | SISTEMA DE CONTROL¦ELEMENTS DE CAMP¦TERMÒSTAT | SISTEMA DE CONTROL |  |  |  | CATS.CAP-06342.P0.SDE0-1. | 1 | Termostat SAMSUNG 2 |  | 1 |  | SAMSUNG | MWR-WE13N | [70 empty] | Aire | [58 empty] | 21244e70-6912-4ee9-a705-ea24d25a5988 | f37223e5-f154-41e4-90c9-089e473cf510
Lot 04 | CAP-06342 | CAP-06342 - SIS-41.04.11 | TERMÒSTAT | 41.04.11 | SISTEMA DE CONTROL¦ELEMENTS DE CAMP¦TERMÒSTAT | SISTEMA DE CONTROL |  |  |  | CATS.CAP-06342.P0.SDE0-2. | 1 | Termostat SAMSUNG 18 |  | 1 |  | SAMSUNG | MWR-WE13N | [70 empty] | Aire | [58 empty] | 21244e70-6912-4ee9-a705-ea24d25a5988 | 0bed4fc7-f32f-4916-8029-00fea895a3e4
Lot 04 | CAP-06342 | CAP-06342 - SIS-41.04.11 | TERMÒSTAT | 41.04.11 | SISTEMA DE CONTROL¦ELEMENTS DE CAMP¦TERMÒSTAT | SISTEMA DE CONTROL |  |  |  | CATS.CAP-06342.P0.SDE0-2. | 1 | Termostat SAMSUNG 21 |  | 1 |  | SAMSUNG | MWR-WE13N | [70 empty] | Aire | [58 empty] | 21244e70-6912-4ee9-a705-ea24d25a5988 | b8223957-22ce-4a45-83f6-8917315ed032
Lot 04 | CAP-06342 | CAP-06342 - SIS-41.04.11 | TERMÒSTAT | 41.04.11 | SISTEMA DE CONTROL¦ELEMENTS DE CAMP¦TERMÒSTAT | SISTEMA DE CONTROL |  |  |  | CATS.CAP-06342.P0.SDE0-2. | 1 | Termostat SAMSUNG 25 |  | 1 |  | SAMSUNG | MWR-WE13N | [70 empty] | Aire | [58 empty] | 21244e70-6912-4ee9-a705-ea24d25a5988 | 5cff8546-8a74-4a0d-80e7-da5a14d53dac
Lot 04 | CAP-06342 | CAP-06342 - SIS-41.04.11 | TERMÒSTAT | 41.04.11 | SISTEMA DE CONTROL¦ELEMENTS DE CAMP¦TERMÒSTAT | SISTEMA DE CONTROL |  |  |  | CATS.CAP-06342.P0.SDE0-3. | 1 | Termostat SAMSUNG 28 |  | 1 |  | SAMSUNG | MWR-WE13N | [70 empty] | Aire | [58 empty] | 21244e70-6912-4ee9-a705-ea24d25a5988 | 085ba455-3c61-4c88-93e4-b4b212c0a295
Lot 04 | CAP-06342 | CAP-06342 - SIS-41.04.11 | TERMÒSTAT | 41.04.11 | SISTEMA DE CONTROL¦ELEMENTS DE CAMP¦TERMÒSTAT | SISTEMA DE CONTROL |  |  |  | CATS.CAP-06342.P0.SR0. | 1 | Termostat SAMSUNG 3 |  | 1 |  | SAMSUNG | MWR-WE13N | [70 empty] | Aire | [58 empty] | 21244e70-6912-4ee9-a705-ea24d25a5988 | 59f4d9f5-a1c7-4ca8-a9da-d831a1df4ca6
Lot 04 | CAP-06342 | CAP-06342 - SIS-41.04.11 | TERMÒSTAT | 41.04.11 | SISTEMA DE CONTROL¦ELEMENTS DE CAMP¦TERMÒSTAT | SISTEMA DE CONTROL |  |  |  | CATS.CAP-06342.P0.SZB0-1. | 1 | Termostat SAMSUNG 16 |  | 1 |  | SAMSUNG | MWR-WE13N | [70 empty] | Aire | [58 empty] | 21244e70-6912-4ee9-a705-ea24d25a5988 | 35537026-ee8c-4b9a-a3fc-fab51b8ae0e5
Lot 04 | CAP-06342 | CAP-06342 - SIS-41.04.11 | TERMÒSTAT | 41.04.11 | SISTEMA DE CONTROL¦ELEMENTS DE CAMP¦TERMÒSTAT | SISTEMA DE CONTROL |  |  |  | CATS.CAP-06342.P0.SZN0-1. | 1 | Termostat SAMSUNG 19 |  | 1 |  | SAMSUNG | MWR-WE13N | [70 empty] | Aire | [58 empty] | 21244e70-6912-4ee9-a705-ea24d25a5988 | 5ff50836-ea1e-4635-91d7-779176466ba4
Lot 04 | CAP-06342 | CAP-06342 - SIS-41.04.11 | TERMÒSTAT | 41.04.11 | SISTEMA DE CONTROL¦ELEMENTS DE CAMP¦TERMÒSTAT | SISTEMA DE CONTROL |  |  |  | CATS.CAP-06342.P0.V0-1. | 1 | Termostat SAMSUNG 22 |  | 1 |  | SAMSUNG | MWR-WE13N | [70 empty] | Aire | [58 empty] | 21244e70-6912-4ee9-a705-ea24d25a5988 | 208da31d-c538-4d5a-b7bb-9eecab83c451
Lot 04 | CAP-06342 | CAP-06342 - SIS-41.04.11 | TERMÒSTAT | 41.04.11 | SISTEMA DE CONTROL¦ELEMENTS DE CAMP¦TERMÒSTAT | SISTEMA DE CONTROL |  |  |  | CATS.CAP-06342.P1.AES1-1. | 1 | Termostat SAMSUNG 1 |  | 1 |  | SAMSUNG | MWR-WE13N | [70 empty] | Aire | [58 empty] | 21244e70-6912-4ee9-a705-ea24d25a5988 | fa069818-adbd-42c9-9f49-86f7ccec74e4
Lot 04 | CAP-06342 | CAP-06342 - SIS-41.04.11 | TERMÒSTAT | 41.04.11 | SISTEMA DE CONTROL¦ELEMENTS DE CAMP¦TERMÒSTAT | SISTEMA DE CONTROL |  |  |  | CATS.CAP-06342.P1.AES1-1. | 1 | Termostat SAMSUNG 14 |  | 1 |  | SAMSUNG | MWR-WE13N | [70 empty] | Aire | [58 empty] | 21244e70-6912-4ee9-a705-ea24d25a5988 | e6e820ee-906b-42dd-b71f-6f249bc8702b
Lot 04 | CAP-06342 | CAP-06342 - SIS-41.04.11 | TERMÒSTAT | 41.04.11 | SISTEMA DE CONTROL¦ELEMENTS DE CAMP¦TERMÒSTAT | SISTEMA DE CONTROL |  |  |  | CATS.CAP-06342.P1.DDEN1-1. | 1 | Termostat SAMSUNG 29 |  | 1 |  | SAMSUNG | MWR-WE13N | [70 empty] | Aire | [58 empty] | 21244e70-6912-4ee9-a705-ea24d25a5988 | cad3f925-e9ba-4de5-9fce-a5545b51d720
Lot 04 | CAP-06342 | CAP-06342 - SIS-41.04.11 | TERMÒSTAT | 41.04.11 | SISTEMA DE CONTROL¦ELEMENTS DE CAMP¦TERMÒSTAT | SISTEMA DE CONTROL |  |  |  | CATS.CAP-06342.P1.SCI1-1. | 1 | Termostat SAMSUNG 33 |  | 1 |  | SAMSUNG | MWR-WE13N | [70 empty] | Aire | [58 empty] | 21244e70-6912-4ee9-a705-ea24d25a5988 | 8fe4e996-9ad7-442f-ad68-bc93e011b3c5
Lot 04 | CAP-06342 | CAP-06342 - SIS-41.04.11 | TERMÒSTAT | 41.04.11 | SISTEMA DE CONTROL¦ELEMENTS DE CAMP¦TERMÒSTAT | SISTEMA DE CONTROL |  |  |  | CATS.CAP-06342.P1.SCI1-2. | 1 | Termostat SAMSUNG 34 |  | 1 |  | SAMSUNG | MWR-WE13N | [70 empty] | Aire | [58 empty] | 21244e70-6912-4ee9-a705-ea24d25a5988 | 02e79423-4ae1-462d-b230-e4319f22cbf7
Lot 04 | CAP-06342 | CAP-06342 - SIS-41.04.11 | TERMÒSTAT | 41.04.11 | SISTEMA DE CONTROL¦ELEMENTS DE CAMP¦TERMÒSTAT | SISTEMA DE CONTROL |  |  |  | CATS.CAP-06342.P1.SCI1-3. | 1 | Termostat SAMSUNG 4 |  | 1 |  | SAMSUNG | MWR-WE13N | [70 empty] | Aire | [58 empty] | 21244e70-6912-4ee9-a705-ea24d25a5988 | 2b222333-96b8-486f-8545-c26d75f41da3
Lot 04 | CAP-06342 | CAP-06342 - SIS-41.04.11 | TERMÒSTAT | 41.04.11 | SISTEMA DE CONTROL¦ELEMENTS DE CAMP¦TERMÒSTAT | SISTEMA DE CONTROL |  |  |  | CATS.CAP-06342.P1.SCI1-4. | 1 | Termostat SAMSUNG 6 |  | 1 |  | SAMSUNG | MWR-WE13N | [70 empty] | Aire | [58 empty] | 21244e70-6912-4ee9-a705-ea24d25a5988 | f3984b5d-4535-47ed-bbc6-35fd25e869d6
Lot 04 | CAP-06342 | CAP-06342 - SIS-41.04.11 | TERMÒSTAT | 41.04.11 | SISTEMA DE CONTROL¦ELEMENTS DE CAMP¦TERMÒSTAT | SISTEMA DE CONTROL |  |  |  | CATS.CAP-06342.P1.SCMG1-1. | 1 | Termostat SAMSUNG 8 |  | 1 |  | SAMSUNG | MWR-WE13N | [70 empty] | Aire | [58 empty] | 21244e70-6912-4ee9-a705-ea24d25a5988 | 247cbb2d-e4d5-4260-8968-cc0312aa38b2
Lot 04 | CAP-06342 | CAP-06342 - SIS-41.04.11 | TERMÒSTAT | 41.04.11 | SISTEMA DE CONTROL¦ELEMENTS DE CAMP¦TERMÒSTAT | SISTEMA DE CONTROL |  |  |  | CATS.CAP-06342.P1.SCMG1-2. | 1 | Termostat SAMSUNG 11 |  | 1 |  | SAMSUNG | MWR-WE13N | [70 empty] | Aire | [58 empty] | 21244e70-6912-4ee9-a705-ea24d25a5988 | cb23fa3f-a516-4485-ad80-ff06558ace69
Lot 04 | CAP-06342 | CAP-06342 - SIS-41.04.11 | TERMÒSTAT | 41.04.11 | SISTEMA DE CONTROL¦ELEMENTS DE CAMP¦TERMÒSTAT | SISTEMA DE CONTROL |  |  |  | CATS.CAP-06342.P1.SCMG1-3. | 1 | Termostat SAMSUNG 12 |  | 1 |  | SAMSUNG | MWR-WE13N | [70 empty] | Aire | [58 empty] | 21244e70-6912-4ee9-a705-ea24d25a5988 | 4927d0d6-4cfb-4d93-ae59-f175dd6de27f
Lot 04 | CAP-06342 | CAP-06342 - SIS-41.04.11 | TERMÒSTAT | 41.04.11 | SISTEMA DE CONTROL¦ELEMENTS DE CAMP¦TERMÒSTAT | SISTEMA DE CONTROL |  |  |  | CATS.CAP-06342.P1.SDE1-1. | 1 | Termostat SAMSUNG 17 |  | 1 |  | SAMSUNG | MWR-WE13N | [70 empty] | Aire | [58 empty] | 21244e70-6912-4ee9-a705-ea24d25a5988 | 6c323b52-5239-4cee-92c3-4a888e7a95fe
Lot 04 | CAP-06342 | CAP-06342 - SIS-41.04.11 | TERMÒSTAT | 41.04.11 | SISTEMA DE CONTROL¦ELEMENTS DE CAMP¦TERMÒSTAT | SISTEMA DE CONTROL |  |  |  | CATS.CAP-06342.P1.SDE1-1. | 1 | Termostat SAMSUNG 20 |  | 1 |  | SAMSUNG | MWR-WE13N | [70 empty] | Aire | [58 empty] | 21244e70-6912-4ee9-a705-ea24d25a5988 | c4b961e5-ffa5-4c30-b0d1-a395e63785c1
Lot 04 | CAP-06342 | CAP-06342 - SIS-41.04.11 | TERMÒSTAT | 41.04.11 | SISTEMA DE CONTROL¦ELEMENTS DE CAMP¦TERMÒSTAT | SISTEMA DE CONTROL |  |  |  | CATS.CAP-06342.P1.SDE1-1. | 1 | Termostat SAMSUNG 24 |  | 1 |  | SAMSUNG | MWR-WE13N | [70 empty] | Aire | [58 empty] | 21244e70-6912-4ee9-a705-ea24d25a5988 | ea5b62fd-c744-4111-b7f3-affc582463b8
Lot 04 | CAP-06342 | CAP-06342 - SIS-41.04.11 | TERMÒSTAT | 41.04.11 | SISTEMA DE CONTROL¦ELEMENTS DE CAMP¦TERMÒSTAT | SISTEMA DE CONTROL |  |  |  | CATS.CAP-06342.P1.SDE1-1. | 1 | Termostat SAMSUNG 27 |  | 1 |  | SAMSUNG | MWR-WE13N | [70 empty] | Aire | [58 empty] | 21244e70-6912-4ee9-a705-ea24d25a5988 | 6f98b12a-4a29-44e0-b571-5ea93e7bb3de
Lot 04 | CAP-06342 | CAP-06342 - SIS-41.04.11 | TERMÒSTAT | 41.04.11 | SISTEMA DE CONTROL¦ELEMENTS DE CAMP¦TERMÒSTAT | SISTEMA DE CONTROL |  |  |  | CATS.CAP-06342.P1.SDEN1-1. | 1 | Termostat SAMSUNG 13 |  | 1 |  | SAMSUNG | MWR-WE13N | [70 empty] | Aire | [58 empty] | 21244e70-6912-4ee9-a705-ea24d25a5988 | 85294c33-9881-40c5-8749-53b5c141a723
Lot 04 | CAP-06342 | CAP-06342 - SIS-41.05 | INSTAL·LACIÓ SISTEMA DE CONTROL | 41.05 | SISTEMA DE CONTROL¦INSTAL·LACIÓ SISTEMA DE CONTROL | SISTEMA DE CONTROL |  |  |  | CATS.CAP-06342. |  | INSTAL·LACIÓ SISTEMA DE CONTROL fora de servei |  | 1 | [5 empty] | 2007-12-31 | [47 empty] | Semestral | [78 empty] | 0887103a-1a68-4553-a1c8-69e8f11ab54a | 2591036e-b87c-4e03-bc4c-b0c320be0a7c
Lot 04 | CAP-06342 | CAP-06342 - SOL-26.02.A | SISTEMA DE PLAQUES SOLARS | 26.02 | SOLAR TÈRMICA¦INSTAL·LACIÓ TÈRMICA SOLAR | SOLAR |  |  |  | CATS.CAP-06342.P3. | 5 | PLAQUES SOLARS |  | 1 | [9 empty] | PLAQUES SOLARS | [64 empty] | 20 | 35 | [56 empty] | fbc8613d-0e93-4cd6-8643-9a51bf2e094e | a22763ac-ce8e-4ab1-9078-4f377be78667
Lot 04 | CAP-06342 | CAP-06342 - SOL-26.03 | ACUMULADOR ACS SOLAR | 26.03 | SOLAR TÈRMICA¦ACUMULADOR ACS SOLAR TÈRMICA | LEGIONEL·LA |  |  |  | CATS.CAP-06342.P2.SD2. | 1 | Dipòsit acumulador SOLAR 1 |  | 1 |  | SANICUBIS SOLARIS | SCS 538/0/0/N | 0071603234 | [11 empty] | > 70 kW | [11 empty] | 1.1 | [104 empty] | a7c8f922-3d5f-4cc4-855a-6524168fe5a5 | f3e8b672-4636-41ff-a8ba-c86ee322ab8f
Lot 04 | CAP-06342 | CAP-06342 - SOL-26.03 | ACUMULADOR ACS SOLAR | 26.03 | SOLAR TÈRMICA¦ACUMULADOR ACS SOLAR TÈRMICA | LEGIONEL·LA |  |  |  | CATS.CAP-06342.P2.SD2. | 1 | Dipòsit acumulador SOLAR 2 |  | 1 |  | SANICUBIS SOLARIS | SCS 538/0/0/N | 0071603034 | [11 empty] | > 70 kW | [11 empty] | 1.1 | [104 empty] | a7c8f922-3d5f-4cc4-855a-6524168fe5a5 | d98bbb07-0f7e-41ea-93e0-183962ad5a76
Lot 04 | CAP-06342 | CAP-06342 - SOL-26.05 | BOMBA ACS SOLAR | 26.05 | SOLAR TÈRMICA¦BOMBA ACS SOLAR | SOLAR |  |  |  | CATS.CAP-06342.P2.SD2. | 1 | Bomba Solar 1 |  | 1 |  | ROTEX | UPS015-65 | 59936531 | [11 empty] | > 70 kW | [34 empty] | Rotor humit | [81 empty] | 9bbc1553-cef8-497b-b943-e08b80696de7 | ba4d085a-bbd0-46f2-8acd-eebf1bf0e8b4
Lot 04 | CAP-06342 | CAP-06342 - SOL-26.05 | BOMBA ACS SOLAR | 26.05 | SOLAR TÈRMICA¦BOMBA ACS SOLAR | SOLAR |  |  |  | CATS.CAP-06342.P2.SD2. | 1 | Bomba Solar 2 |  | 1 |  | ROTEX | UPS015-65 | 59506265 | [11 empty] | > 70 kW | [34 empty] | Rotor humit | [81 empty] | 9bbc1553-cef8-497b-b943-e08b80696de7 | f8e2d326-b5a4-4eb5-9729-dffc8f795fd8
Lot 04 | CAP-06342 | CAP-06342 - SOL-26.06 | XARXA DE CANONADES I ACCESSORIS SOLAR | 26.06 | SOLAR TÈRMICA¦XARXA DE CANONADES I ACCESSORIS SOLAR TÉRMICA | SOLAR |  |  |  | CATS.CAP-06342. | 1 | Xarxa De Canonades Solars P3 |  | 1 | [132 empty] | 33433df2-16d1-4a05-a5f1-67fb048065ac | 76cfab56-52b0-47ef-859e-e492d1837fac
Lot 04 | CAP-06342 | CAP-06342 - TRA-20.01.A | ASCENSORS ELÈCTRICS | 20.01.A | TRANSPORT¦ASCENSORS¦ELÈCTRICS | TRANSPORT |  |  |  | CATS.CAP-06342.AS.A1. | 1 | ASCENSORS |  | 1 |  | SCHINDLER |  | RAE-1-980001419-W | [50 empty] | 0 | 675 | 3 | [75 empty] | 1e5bfcb1-8a88-41c6-82df-5b62dfad2797 | f8eb0cd4-defe-4e87-8968-a1c8cdcae5d2
Lot 04 | CAP-06342 | CAP-06342 - VAR-04.09 | DIPÒSIT AIRE COMPRIMIT | 04.09 | FLUIDS I GASOS¦DIPÒSIT AIRE COMPRIMIT | VARIS |  |  |  | CATS.CAP-06342.P1.SCDEN1. | 1 | Compressor Odontologia |  | 1 | [132 empty] | 78f504d2-fa82-4418-94df-59c1b05bd20f | 9b185a74-7963-4439-9bc7-d581d365f1d3
Lot 04 | CAP-06342 | CAP-06342 - VAR-34.07 | INSTAL·LACIÓ AIRE COMPRIMIT | 34.07 | INSTAL·LACIONS¦INSTAL·LACIÓ AIRE COMPRIMIT | VARIS |  |  |  | CATS.CAP-06342. | 1 | INSTAL·LACIÓ AIRE COMPRIMIT |  | 1 | [132 empty] | e4852715-e6b4-40b9-b162-6f092d8f82eb | e52ef377-3019-4ed6-bcb1-cd01d9e4e57d
Lot 04 | CAP-06342 | CAP-06342 - VEN-02.02 | CAIXES VENTILACIÓ | 02.02 | ELEMENTS DE CLIMATITZACIÓ¦CAIXES VENTILACIÓ | VENTILACIÓ/EXTRACCIÓ |  |  |  | CATS.CAP-06342.P2.SAACC2. | 1 | CAIXES VENTILACIÓ 1 |  | 1 |  | S&P | CAB-250 | 5148121600 | [11 empty] | > 70 kW | 0 |  |  | 0 |  |  | 0 | 50 | [33 empty] | Accionament directe | 0 | 0 | [72 empty] | 08b8407e-eb39-49de-81d7-885fdeb65c00 | 19bb58c5-3d88-40be-bd6a-fc35da99c598
Lot 04 | CAP-06342 | CAP-06342 - VEN-02.02 | CAIXES VENTILACIÓ | 02.02 | ELEMENTS DE CLIMATITZACIÓ¦CAIXES VENTILACIÓ | VENTILACIÓ/EXTRACCIÓ |  |  |  | CATS.CAP-06342.P2.SAACC2. | 1 | CAIXES VENTILACIÓ 2 |  | 1 |  | S&P | CAB-400 | 5148121400 | [11 empty] | > 70 kW | 0 |  |  | 0 |  |  | 0 | 50 | [33 empty] | Accionament directe | 0 | 0 | [72 empty] | 08b8407e-eb39-49de-81d7-885fdeb65c00 | ffaaa116-c036-4aa1-84d0-69dac5fb2ac5
Lot 04 | CAP-06342 | CAP-06342 - VEN-02.16 | BOCA EXTRACCIÓ BANY | 02.16 | ELEMENTS DE CLIMATITZACIÓ¦BOCA EXTRACCIÓ BANY | VENTILACIÓ/EXTRACCIÓ |  |  |  | CATS.CAP-06342.P0. | 1 | Boca Extracció Bany Planta Baixa |  | 1 | [15 empty] | > 70 kW | [116 empty] | 76c66051-eb79-4a19-957a-4f3ab334bc4b | c8f8a7dd-af83-405f-a8df-677f9d1edb3b
Lot 04 | CAP-06342 | CAP-06342 - VEN-02.16 | BOCA EXTRACCIÓ BANY | 02.16 | ELEMENTS DE CLIMATITZACIÓ¦BOCA EXTRACCIÓ BANY | VENTILACIÓ/EXTRACCIÓ |  |  |  | CATS.CAP-06342.P1. | 1 | Boca Extracció Bany Planta Primera |  | 1 | [15 empty] | > 70 kW | [116 empty] | 76c66051-eb79-4a19-957a-4f3ab334bc4b | a0d64999-b086-49b0-b126-a9f8e5c410f4
Lot 04 | CAP-06354 | CAP-06354 - BAI-06.01.D | DETECTOR DE PRESÈNCIA IL·LUMINACIÓ | 41.04.22 | SISTEMA DE CONTROL¦ELEMENTS DE CAMP¦DETECTOR PRESÈNCIA | BAIXA TENSIÓ |  |  |  | CATS.CAP-06354.PPAL.P0. | 2 | DETECTORS PRESENCIA IL·LUMINACIO PB |  | 1 | [5 empty] | 2010-03-09 | [126 empty] | 6abad38a-19fd-4595-bdb7-6244e1deb375 | 7169318c-3b30-49d3-8f41-ac5ac1ca7045
Lot 04 | CAP-06354 | CAP-06354 - BAI-15.01.A | QUADRES GENERALS | 15.01.A | EQUIPS DE BAIXA TENSIÓ¦QUADRES ELÈCTRICS¦QUADRES GENERALS | BAIXA TENSIÓ |  |  |  | CATS.CAP-06354.PPAL.P1.STEC4. | 1 | QUADRE GENERAL DE DISTRIBUCIO CENTRE |  | 1 | [5 empty] | 2010-03-09 | [126 empty] | 63e158cb-ef85-4558-9137-f5f547b03d90 | 716c4887-c901-44ef-bfc3-136a94af8de7
Lot 04 | CAP-06354 | CAP-06354 - BAI-15.01.A | QUADRES GENERALS | 15.01.A | EQUIPS DE BAIXA TENSIÓ¦QUADRES ELÈCTRICS¦QUADRES GENERALS | BAIXA TENSIÓ |  |  |  | CATS.CAP-06354.PPAL.P1.STEC4. | 1 | QUADRE GENERAL SAI |  | 1 | [5 empty] | 2010-03-09 | [126 empty] | 63e158cb-ef85-4558-9137-f5f547b03d90 | fd13db4e-0043-44bf-96fb-137e38a665b5
Lot 04 | CAP-06354 | CAP-06354 - BAI-15.01.B | SUBQUADRES | 15.01.B | EQUIPS DE BAIXA TENSIÓ¦QUADRES ELÈCTRICS¦SUBQUADRES | BAIXA TENSIÓ |  |  |  | CATS.CAP-06354.PPAL.P0.STEC1. | 1 | SUBQUADRE DISTRIBUCIO SAI |  | 1 | [5 empty] | 2010-03-09 | [5 empty] | Standard | [120 empty] | ba9ac11f-54a8-44de-87ff-fae2b4271bf5 | 282c476d-d63d-44c3-b6e1-e220366b720e
Lot 04 | CAP-06354 | CAP-06354 - BAI-15.01.B | SUBQUADRES | 15.01.B | EQUIPS DE BAIXA TENSIÓ¦QUADRES ELÈCTRICS¦SUBQUADRES | BAIXA TENSIÓ |  |  |  | CATS.CAP-06354.PPAL.P0.STEC1. | 1 | SUBQUADRE FORÇA I ENLLUMENAT PLANTA BAIXA |  | 1 | [5 empty] | 2010-03-09 | [5 empty] | Standard | [120 empty] | ba9ac11f-54a8-44de-87ff-fae2b4271bf5 | aa849b05-955f-4af3-ab8b-e72e387f9fd7
Lot 04 | CAP-06354 | CAP-06354 - BAI-15.01.B | SUBQUADRES | 15.01.B | EQUIPS DE BAIXA TENSIÓ¦QUADRES ELÈCTRICS¦SUBQUADRES | BAIXA TENSIÓ |  |  |  | CATS.CAP-06354.PPAL.P1.STEC3. | 1 | SUBQUADRE BOMBES AFS |  | 1 | [5 empty] | 2010-03-09 | [5 empty] | Standard | [120 empty] | ba9ac11f-54a8-44de-87ff-fae2b4271bf5 | fb2c5f7e-c125-49da-a10c-d0824c5e0a0e
Lot 04 | CAP-06354 | CAP-06354 - BAI-15.01.B | SUBQUADRES | 15.01.B | EQUIPS DE BAIXA TENSIÓ¦QUADRES ELÈCTRICS¦SUBQUADRES | BAIXA TENSIÓ |  |  |  | CATS.CAP-06354.PPAL.P1.STEC4. | 1 | SUBQUADRE CLIMATITZACIO |  | 1 | [5 empty] | 2010-03-09 | [5 empty] | Standard | [120 empty] | ba9ac11f-54a8-44de-87ff-fae2b4271bf5 | b5a12ce4-22b3-42df-b8c6-4eb62770f120
Lot 04 | CAP-06354 | CAP-06354 - BAI-15.01.B | SUBQUADRES | 15.01.B | EQUIPS DE BAIXA TENSIÓ¦QUADRES ELÈCTRICS¦SUBQUADRES | BAIXA TENSIÓ |  |  |  | CATS.CAP-06354.PPAL.P1.STEC4. | 1 | SUBQUADRE FORÇA I ENLLUMENAT PLANTA TECNICA |  | 1 | [5 empty] | 2010-03-09 | [5 empty] | Standard | [120 empty] | ba9ac11f-54a8-44de-87ff-fae2b4271bf5 | f279a93b-62d3-4cce-acab-d8712f65512b
Lot 04 | CAP-06354 | CAP-06354 - BAI-15.02.A | BATERIES DE CONDENSADORS DINÀMICS | 15.02.A | EQUIPS DE BAIXA TENSIÓ¦BATERIES DE CONDENSADORS¦DINÀMICS | BAIXA TENSIÓ |  |  |  | CATS.CAP-06354.PPAL.P1.STEC4. | 1 | BATERIA DE CONDENSADORS |  | 1 |  | CIRCUTOR | COMPUTER 6M STD4-50-440 | 3094188546/003 |  | 2010-03-09 | [6 empty] | 50 | [119 empty] | d6116a48-227d-4b04-85d1-f8b07f88a3fe | d441aac6-45f3-41fc-a650-595ea8a5febe
Lot 04 | CAP-06354 | CAP-06354 - BAI-15.05.A | ENDOLLS | 15.05.A | EQUIPS DE BAIXA TENSIÓ¦ENDOLLS I MECANISMES¦ENDOLLS | BAIXA TENSIÓ |  |  |  | CATS.CAP-06354.PPAL. | 342 | ENDOLLS CENTRE |  | 1 | [5 empty] | 2010-03-09 | [126 empty] | 5faad504-16c1-4668-b308-338528125545 | ecc59ec4-284c-40af-b62d-dd7bd67a637d
Lot 04 | CAP-06354 | CAP-06354 - BAI-15.05.B | MECANISMES | 15.05.B | EQUIPS DE BAIXA TENSIÓ¦ENDOLLS I MECANISMES¦MECANISMES | BAIXA TENSIÓ |  |  |  | CATS.CAP-06354.PPAL. | 118 | MECANISMES CENTRE |  | 1 | [5 empty] | 2010-03-09 | [126 empty] | 2b6adff9-50f5-4de8-8353-f85140fae234 | 65c9e100-b239-4e86-a47c-f54431fe4725
Lot 04 | CAP-06354 | CAP-06354 - BAI-15.06 | XARXA DE TERRES | 15.06 | EQUIPS DE BAIXA TENSIÓ¦XARXA DE TERRES | BAIXA TENSIÓ |  |  |  | CATS.CAP-06354.PPAL. | 1 | XARXA DE TERRES CENTRE |  | 1 | [5 empty] | 2010-03-09 | [126 empty] | 11f2b27f-06d0-4648-badf-77d5a6ea35f8 | c903b4ac-f75e-4d6b-a7e6-c795ceb9787c
Lot 04 | CAP-06354 | CAP-06354 - BAI-16.01 | LLUMINÀRIES | 16.01 | IL·LUMINACIÓ¦LLUMINÀRIES | BAIXA TENSIÓ |  |  |  | CATS.CAP-06354.PPAL.P0. | 560 | LLUMINARIES PB |  | 1 | [5 empty] | 2010-03-09 | [126 empty] | 9d6ea6b1-fa04-4594-a63d-174e1fcbe238 | f6fbebc0-c4b4-41cc-8c64-9da805b23227
Lot 04 | CAP-06354 | CAP-06354 - BAI-16.01 | LLUMINÀRIES | 16.01 | IL·LUMINACIÓ¦LLUMINÀRIES | BAIXA TENSIÓ |  |  |  | CATS.CAP-06354.PPAL.P1. | 8 | LLUMINARIES P1 |  | 1 | [5 empty] | 2010-03-09 | [126 empty] | 9d6ea6b1-fa04-4594-a63d-174e1fcbe238 | 313a6f46-3bc2-4718-8b51-1a2d3d849080
Lot 04 | CAP-06354 | CAP-06354 - BAI-16.02 | EMERGÈNCIA I SENYALITZACIÓ | 16.02 | IL·LUMINACIÓ¦EMERGÈNCIA I SENYALITZACIÓ | BAIXA TENSIÓ |  |  |  | CATS.CAP-06354.PPAL.P0. | 51 | LLUMINARIES EMERGENCIA P0 |  | 1 | [5 empty] | 2010-03-09 | [126 empty] | d27c1bc5-c81d-44bf-9f21-5da8524230bd | ee15378c-3a75-447c-941d-f68b1fbdfb3d
Lot 04 | CAP-06354 | CAP-06354 - BAI-16.02 | EMERGÈNCIA I SENYALITZACIÓ | 16.02 | IL·LUMINACIÓ¦EMERGÈNCIA I SENYALITZACIÓ | BAIXA TENSIÓ |  |  |  | CATS.CAP-06354.PPAL.P1. | 2 | LLUMINARIES EMERGENCIA P1 |  | 1 | [5 empty] | 2010-03-09 | [126 empty] | d27c1bc5-c81d-44bf-9f21-5da8524230bd | 3b9b0b14-aa09-4382-98a0-20e30a322e75
Lot 04 | CAP-06354 | CAP-06354 - BAI-16.02 | EMERGÈNCIA I SENYALITZACIÓ | 16.02 | IL·LUMINACIÓ¦EMERGÈNCIA I SENYALITZACIÓ | BAIXA TENSIÓ |  |  |  | CATS.CAP-06354.UB. | 4 | LLUMINARIES EMERGENCIA EXTERIORS |  | 1 | [5 empty] | 2010-03-09 | [126 empty] | d27c1bc5-c81d-44bf-9f21-5da8524230bd | 850983dc-952a-4121-9f12-35827947ae54
Lot 04 | CAP-06354 | CAP-06354 - BAI-16.03 | LUMINÀRIES EXTERIORS | 16.03 | IL·LUMINACIÓ¦LUMINÀRIES EXTERIORS | BAIXA TENSIÓ |  |  |  | CATS.CAP-06354.UB. | 17 | LLUMINARIES EXTERIORS |  | 1 | [5 empty] | 2010-03-09 | [126 empty] | a9d1ee67-3d37-4c97-8007-bb92492a08fb | bd350a37-af52-4c7c-a665-4e77cc4475b4
Lot 04 | CAP-06354 | CAP-06354 - BAI-19 | PARALLAMPS | 19 | PARALLAMPS | BAIXA TENSIÓ |  |  |  | CATS.CAP-06354.PPAL.PC.C1. | 1 | PARALLAMPS CENTRE |  | 1 | [5 empty] | 2010-03-09 | [126 empty] | 444defa7-e8f0-44fc-a802-bb9528ae2298 | 97171f6c-50c9-4f38-96a2-486cffb9b410
Lot 04 | CAP-06354 | CAP-06354 - BAI-34.10 | INSTAL·LACIÓ BAIXA TENSIÓ | 34.10 | INSTAL·LACIONS¦INSTAL·LACIÓ BAIXA TENSIÓ | BAIXA TENSIÓ |  |  |  | CATS.CAP-06354.PPAL. | 1 | INSTAL·LACIO BAIXA TENSIO CENTRE |  | 1 | [5 empty] | 2010-03-09 | [126 empty] | fd8bc46f-08d9-47dc-86dd-a3b0a9e3d83e | 5289a4fe-57a9-401c-90af-aec6485d210d
Lot 04 | CAP-06354 | CAP-06354 - CLI-01.03 | CALDERES | 01.03 | GENERADORS D'ENERGIA¦CALDERES | CLIMATITZACIÓ |  |  |  | CATS.CAP-06354.PPAL.P1.STEC5. | 2 | CALDERA ACS | 100086 | 1 |  | VAillant | ecotec plus VM25 cs/1-5 c (n- es) | 21212600100220370001005012N6 |  | 2021-08-17 | [9 empty] | > 70 kW | 0 |  | 50 | 0 |  |  | 0 | 0 |  |  |  | 0 | [36 empty] | Mural | Gas | 0 | 0 | [64 empty] | f80479f7-b897-49d0-90e4-0f926a0527e8 | e1ebbb1b-741b-4328-aa90-c62fbf84ccaf
Lot 04 | CAP-06354 | CAP-06354 - CLI-01.04.A | A.A. UNITATS INTERIORS | 01.04.A | GENERADORS D'ENERGIA¦APARELLS AUTÒNOMS¦A.A. UNITATS INTERIORS | CLIMATITZACIÓ |  |  |  | CATS.CAP-06354.PPAL.P1.SSEM. | 1 | U.INT. EQUIP AUTONOM SEM | 100086 | 1 |  | MITSUBISHI | MSZ-HJ35VA | 4083103 |  | 2010-02-25 | [9 empty] | > 70 kW | 0 | 3.15 | 3.6 | 0 | 1 | 0.3 | 0 | 50 | R410A | [107 empty] | 3185bbd0-6ecf-4a5a-b13f-5a58cef02bef | 6d3c88fc-c937-45e7-8ea0-3f1d0889e0be
Lot 04 | CAP-06354 | CAP-06354 - CLI-01.04.B | A.A. UNITATS EXTERIORS | 01.04.B | GENERADORS D'ENERGIA¦APARELLS AUTÒNOMS¦A.A. UNITATS EXTERIORS | CLIMATITZACIÓ |  |  |  | CATS.CAP-06354.PPAL.P1.STEC5. | 1 | U.EXT. EQUIP AUTONOM SEM | 100086 | 1 |  | MITSUBISHI | MUZ-HJ35VA | 4036535 T |  | 2010-02-25 | [9 empty] | > 70 kW | 0 | 3.15 | 3.6 | 0 | 1 | 0.3 | 0 | 50 | R410A | [107 empty] | f835206a-6729-4a81-a1d3-b8557853e209 | 1c17b42d-92ef-47a7-9bb2-24af2b0d2014
Lot 04 | CAP-06354 | CAP-06354 - CLI-01.08.A | UNITATS INTERIORS SISTEMA VRV | 01.08.A | GENERADORS D'ENERGIA¦SISTEMA VRV¦UNITATS INTERIORS SISTEMA VRV | CLIMATITZACIÓ |  |  |  | CATS.CAP-06354.PPAL.P0.ALMF. | 1 | U.INT. 28 circuit est, Sala educacio | 100086 | 1 |  | MITSUBISHI | PEFY-P80 VMA-E |  |  | 2010-02-25 | [9 empty] | > 70 kW | 0 | 9 | 10 |  | 1 | 0 |  |  | R410A | [107 empty] | ea83c9e3-06b2-42a0-a226-9a3fd2c8dd7d | 8c6f071c-f433-4762-a5f1-b0e066bcb203
Lot 04 | CAP-06354 | CAP-06354 - CLI-01.08.A | UNITATS INTERIORS SISTEMA VRV | 01.08.A | GENERADORS D'ENERGIA¦SISTEMA VRV¦UNITATS INTERIORS SISTEMA VRV | CLIMATITZACIÓ |  |  |  | CATS.CAP-06354.PPAL.P0.ARCH. | 1 | U.INT. 23 circuit oest, Arxiu | 100086 | 1 |  | MITSUBISHI | PEFY-P32 VMA-E | 9D00401 |  | 2010-02-25 | [9 empty] | > 70 kW | 0 | 9 | 10 |  | 1 | 0 |  |  | R410A | [107 empty] | ea83c9e3-06b2-42a0-a226-9a3fd2c8dd7d | ffb4afca-1caf-4ae5-bf9d-70b2e83a68a5
Lot 04 | CAP-06354 | CAP-06354 - CLI-01.08.A | UNITATS INTERIORS SISTEMA VRV | 01.08.A | GENERADORS D'ENERGIA¦SISTEMA VRV¦UNITATS INTERIORS SISTEMA VRV | CLIMATITZACIÓ |  |  |  | CATS.CAP-06354.PPAL.P0.AULE. | 1 | U.INT. 29 circuit est, Sala educacio | 100086 | 1 |  | MITSUBISHI | PEFY-P80 VMA-E | no data |  | 2010-02-25 | [9 empty] | > 70 kW | 0 | 9 | 10 |  | 1 | 0 |  |  | R410A | [107 empty] | ea83c9e3-06b2-42a0-a226-9a3fd2c8dd7d | 1903047b-a6d3-4fc6-becb-663e5a1c6630
Lot 04 | CAP-06354 | CAP-06354 - CLI-01.08.A | UNITATS INTERIORS SISTEMA VRV | 01.08.A | GENERADORS D'ENERGIA¦SISTEMA VRV¦UNITATS INTERIORS SISTEMA VRV | CLIMATITZACIÓ |  |  |  | CATS.CAP-06354.PPAL.P0.BIB. | 1 | U.INT. 27 circuit est, Sala de reunions | 100086 | 1 |  | MITSUBISHI | PEFY-P50 VMA-E | 9E00031 |  | 2010-02-25 | [9 empty] | > 70 kW | 0 | 9 | 10 |  | 1 | 0 |  |  | R410A | [107 empty] | ea83c9e3-06b2-42a0-a226-9a3fd2c8dd7d | a02a7b72-0637-43da-80b9-c272a1177f53
Lot 04 | CAP-06354 | CAP-06354 - CLI-01.08.A | UNITATS INTERIORS SISTEMA VRV | 01.08.A | GENERADORS D'ENERGIA¦SISTEMA VRV¦UNITATS INTERIORS SISTEMA VRV | CLIMATITZACIÓ |  |  |  | CATS.CAP-06354.PPAL.P0.CONSU1. | 1 | U.INT. 08 circuit consultes, consultes 1 i 2 | 100086 | 1 |  | MITSUBISHI | PEFY-P50 VMA-E | 9E00326 |  | 2010-02-25 | [9 empty] | > 70 kW | 0 | 5.6 | 6.3 |  | 1 | 0 |  |  | R410A | [107 empty] | ea83c9e3-06b2-42a0-a226-9a3fd2c8dd7d | 07fafd30-f852-4cd8-9ff0-1dab838f2fc6
Lot 04 | CAP-06354 | CAP-06354 - CLI-01.08.A | UNITATS INTERIORS SISTEMA VRV | 01.08.A | GENERADORS D'ENERGIA¦SISTEMA VRV¦UNITATS INTERIORS SISTEMA VRV | CLIMATITZACIÓ |  |  |  | CATS.CAP-06354.PPAL.P0.CONSU11. | 1 | U.INT. 03 circuit consultes, consultes 11 i 12 | 100086 | 1 |  | MITSUBISHI | PEFY-P50 VMA-E | 9D00109 |  | 2010-02-25 | [9 empty] | > 70 kW | 0 | 5.6 | 6.3 |  | 1 | 0 |  |  | R410A | [107 empty] | ea83c9e3-06b2-42a0-a226-9a3fd2c8dd7d | 6ce6a576-44c6-480a-aff8-7550e076be23
Lot 04 | CAP-06354 | CAP-06354 - CLI-01.08.A | UNITATS INTERIORS SISTEMA VRV | 01.08.A | GENERADORS D'ENERGIA¦SISTEMA VRV¦UNITATS INTERIORS SISTEMA VRV | CLIMATITZACIÓ |  |  |  | CATS.CAP-06354.PPAL.P0.CONSU13. | 1 | U.INT. 02 circuit consultes, consultes 13 i 14 | 100086 | 1 |  | MITSUBISHI | PEFY-P50 VMA-E | 9E00284 |  | 2010-02-25 | [9 empty] | > 70 kW | 0 | 5.6 | 6.3 |  | 1 | 0 |  |  | R410A | [107 empty] | ea83c9e3-06b2-42a0-a226-9a3fd2c8dd7d | 22afc427-d4ad-4804-bfde-160a5de2555c
Lot 04 | CAP-06354 | CAP-06354 - CLI-01.08.A | UNITATS INTERIORS SISTEMA VRV | 01.08.A | GENERADORS D'ENERGIA¦SISTEMA VRV¦UNITATS INTERIORS SISTEMA VRV | CLIMATITZACIÓ |  |  |  | CATS.CAP-06354.PPAL.P0.CONSU15. | 1 | U.INT. 01 circuit consultes, consultes 15 i 16 | 100086 | 1 |  | MITSUBISHI | PEFY-P50 VMA-E | 9E00283 |  | 2010-02-25 | [9 empty] | > 70 kW | 0 | 5.6 | 6.3 |  | 1 | 0 |  |  | R410A | [107 empty] | ea83c9e3-06b2-42a0-a226-9a3fd2c8dd7d | d3447c40-a664-4552-9cdd-9a401ed4488c
Lot 04 | CAP-06354 | CAP-06354 - CLI-01.08.A | UNITATS INTERIORS SISTEMA VRV | 01.08.A | GENERADORS D'ENERGIA¦SISTEMA VRV¦UNITATS INTERIORS SISTEMA VRV | CLIMATITZACIÓ |  |  |  | CATS.CAP-06354.PPAL.P0.CONSU3. | 1 | U.INT. 09 circuit consultes, consultes 3 i 4 | 100086 | 1 |  | MITSUBISHI | PEFY-P63 VMA-E | 9D00099 |  | 2010-02-25 | [9 empty] | > 70 kW | 0 | 7.1 | 8 |  | 1 | 0 |  |  | R410A | [107 empty] | ea83c9e3-06b2-42a0-a226-9a3fd2c8dd7d | 73b7a797-b309-4dec-b58a-ffb485e5f255
Lot 04 | CAP-06354 | CAP-06354 - CLI-01.08.A | UNITATS INTERIORS SISTEMA VRV | 01.08.A | GENERADORS D'ENERGIA¦SISTEMA VRV¦UNITATS INTERIORS SISTEMA VRV | CLIMATITZACIÓ |  |  |  | CATS.CAP-06354.PPAL.P0.CONSU5. | 1 | U.INT. 10 circuit consultes, consultes 5 i 6 | 100086 | 1 |  | MITSUBISHI | PEFY-P63 VMA-E | 9D00096 |  | 2010-02-25 | [9 empty] | > 70 kW | 0 | 7.1 | 8 |  | 1 | 0 |  |  | R410A | [107 empty] | ea83c9e3-06b2-42a0-a226-9a3fd2c8dd7d | 0383bf74-9c98-4cf8-979a-dc0406ed1b21
Lot 04 | CAP-06354 | CAP-06354 - CLI-01.08.A | UNITATS INTERIORS SISTEMA VRV | 01.08.A | GENERADORS D'ENERGIA¦SISTEMA VRV¦UNITATS INTERIORS SISTEMA VRV | CLIMATITZACIÓ |  |  |  | CATS.CAP-06354.PPAL.P0.CONSU7. | 1 | U.INT. 11 circuit consultes, consultes 7 i 8 | 100086 | 1 |  | MITSUBISHI | PEFY-P63 VMA-E | 9D00100 |  | 2010-02-25 | [9 empty] | > 70 kW | 0 | 7.1 | 8 |  | 1 | 0 |  |  | R410A | [107 empty] | ea83c9e3-06b2-42a0-a226-9a3fd2c8dd7d | 2415ed25-e244-4068-9508-2f58ddb5ee69
Lot 04 | CAP-06354 | CAP-06354 - CLI-01.08.A | UNITATS INTERIORS SISTEMA VRV | 01.08.A | GENERADORS D'ENERGIA¦SISTEMA VRV¦UNITATS INTERIORS SISTEMA VRV | CLIMATITZACIÓ |  |  |  | CATS.CAP-06354.PPAL.P0.CONSU9. | 1 | U.INT. 04 circuit consultes, consultes 9 i 10 | 100086 | 1 |  | MITSUBISHI | PEFY-P50 VMA-E | 9D00108 |  | 2010-02-25 | [9 empty] | > 70 kW | 0 | 5.6 | 6.3 |  | 1 | 0 |  |  | R410A | [107 empty] | ea83c9e3-06b2-42a0-a226-9a3fd2c8dd7d | a84cba12-bc3f-45a2-a520-47f0d8d7ca08
Lot 04 | CAP-06354 | CAP-06354 - CLI-01.08.A | UNITATS INTERIORS SISTEMA VRV | 01.08.A | GENERADORS D'ENERGIA¦SISTEMA VRV¦UNITATS INTERIORS SISTEMA VRV | CLIMATITZACIÓ |  |  |  | CATS.CAP-06354.PPAL.P0.CONUR1. | 1 | U.INT. 17 circuit oest, urgències | 100086 | 1 |  | MITSUBISHI | PEFY-P50 VMA-E | 9E00347 |  | 2010-02-25 | [9 empty] | > 70 kW | 0 | 5.6 | 6.3 |  | 1 | 0 |  |  | R410A | [107 empty] | ea83c9e3-06b2-42a0-a226-9a3fd2c8dd7d | 620d16cc-aa8d-4342-a6c3-4a8a86935f18
Lot 04 | CAP-06354 | CAP-06354 - CLI-01.08.A | UNITATS INTERIORS SISTEMA VRV | 01.08.A | GENERADORS D'ENERGIA¦SISTEMA VRV¦UNITATS INTERIORS SISTEMA VRV | CLIMATITZACIÓ |  |  |  | CATS.CAP-06354.PPAL.P0.DADM. | 1 | U.INT. 24 circuit est, Administració | 100086 | 1 |  | MITSUBISHI | PEFY-P40 VMA-E | 9E00232 |  | 2010-02-25 | [9 empty] | > 70 kW | 0 | 4.5 | 5 |  | 1 | 0 |  |  | R410A | [107 empty] | ea83c9e3-06b2-42a0-a226-9a3fd2c8dd7d | 63aedb21-18c3-46fc-9470-57498736ecb6
Lot 04 | CAP-06354 | CAP-06354 - CLI-01.08.A | UNITATS INTERIORS SISTEMA VRV | 01.08.A | GENERADORS D'ENERGIA¦SISTEMA VRV¦UNITATS INTERIORS SISTEMA VRV | CLIMATITZACIÓ |  |  |  | CATS.CAP-06354.PPAL.P0.DDIR. | 1 | U.INT. 26 circuit est, Direcció | 100086 | 1 |  | MITSUBISHI | PEFY-P25 VMA-E | 9E00230 |  | 2010-02-25 | [9 empty] | > 70 kW | 0 | 2.8 | 3.2 |  | 1 | 0 |  |  | R410A | [107 empty] | ea83c9e3-06b2-42a0-a226-9a3fd2c8dd7d | cfaae37b-3a5a-44f2-8ed0-86c767259489
Lot 04 | CAP-06354 | CAP-06354 - CLI-01.08.A | UNITATS INTERIORS SISTEMA VRV | 01.08.A | GENERADORS D'ENERGIA¦SISTEMA VRV¦UNITATS INTERIORS SISTEMA VRV | CLIMATITZACIÓ |  |  |  | CATS.CAP-06354.PPAL.P0.DDIRAD. | 1 | U.INT. 25 circuit est, Adjunta direcció | 100086 | 1 |  | MITSUBISHI | PEFY-P25 VMA-E | 9E00311 |  | 2010-02-25 | [9 empty] | > 70 kW | 0 | 2.8 | 3.2 |  | 1 | 0 |  |  | R410A | [107 empty] | ea83c9e3-06b2-42a0-a226-9a3fd2c8dd7d | 19d83f9c-63a1-4961-9417-a0db49cd9fb8
Lot 04 | CAP-06354 | CAP-06354 - CLI-01.08.A | UNITATS INTERIORS SISTEMA VRV | 01.08.A | GENERADORS D'ENERGIA¦SISTEMA VRV¦UNITATS INTERIORS SISTEMA VRV | CLIMATITZACIÓ |  |  |  | CATS.CAP-06354.PPAL.P0.E01. | 1 | U.INT. 07 circuit consultes, consultes sala espera 30 | 100086 | 1 |  | MITSUBISHI | PEFY-P125 VMA-E | 9E00036 |  | 2010-02-25 | [9 empty] | > 70 kW | 0 | 14 | 16 |  | 1 | 0 |  |  | R410A | [107 empty] | ea83c9e3-06b2-42a0-a226-9a3fd2c8dd7d | 6a7c9dfb-2a51-48ec-8ccd-8593f10de739
Lot 04 | CAP-06354 | CAP-06354 - CLI-01.08.A | UNITATS INTERIORS SISTEMA VRV | 01.08.A | GENERADORS D'ENERGIA¦SISTEMA VRV¦UNITATS INTERIORS SISTEMA VRV | CLIMATITZACIÓ |  |  |  | CATS.CAP-06354.PPAL.P0.E01. | 1 | U.INT. 06 circuit est, Sala d'espera 30 | 100086 | 1 |  | MITSUBISHI | PEFY-P125 VMA-E | no data |  | 2010-02-25 | [9 empty] | > 70 kW | 0 | 14 | 16 |  | 1 | 0 |  |  | R410A | [107 empty] | ea83c9e3-06b2-42a0-a226-9a3fd2c8dd7d | bcc8eae6-f656-48b7-b588-8c46674449be
Lot 04 | CAP-06354 | CAP-06354 - CLI-01.08.A | UNITATS INTERIORS SISTEMA VRV | 01.08.A | GENERADORS D'ENERGIA¦SISTEMA VRV¦UNITATS INTERIORS SISTEMA VRV | CLIMATITZACIÓ |  |  |  | CATS.CAP-06354.PPAL.P0.E01. | 1 | U.INT. 05 circuit est, Sala d'espera 30 | 100086 | 1 |  | MITSUBISHI | PEFY-P125 VMA-E | no data |  | 2010-02-25 | [9 empty] | > 70 kW | 0 | 14 | 16 |  | 1 | 0 |  |  | R410A | [107 empty] | ea83c9e3-06b2-42a0-a226-9a3fd2c8dd7d | 2f0d01de-a8b6-4054-910e-f45872ad0429
Lot 04 | CAP-06354 | CAP-06354 - CLI-01.08.A | UNITATS INTERIORS SISTEMA VRV | 01.08.A | GENERADORS D'ENERGIA¦SISTEMA VRV¦UNITATS INTERIORS SISTEMA VRV | CLIMATITZACIÓ |  |  |  | CATS.CAP-06354.PPAL.P0.LAB1. | 1 | U.INT. 15 circuit oest, sala d'espera (als lavabos) | 100086 | 1 |  | MITSUBISHI | PEFY-P80 VMA-E | 9E00056 |  | 2010-02-25 | [9 empty] | > 70 kW | 0 | 5.6 | 6.3 |  | 1 | 0 |  |  | R410A | [107 empty] | ea83c9e3-06b2-42a0-a226-9a3fd2c8dd7d | 395a1c34-c587-46f2-be65-42270d0a08ab
Lot 04 | CAP-06354 | CAP-06354 - CLI-01.08.A | UNITATS INTERIORS SISTEMA VRV | 01.08.A | GENERADORS D'ENERGIA¦SISTEMA VRV¦UNITATS INTERIORS SISTEMA VRV | CLIMATITZACIÓ |  |  |  | CATS.CAP-06354.PPAL.P0.LABPER2. | 1 | U.INT. 21 circuit oest, Vestuaris 21-22 | 100086 | 1 |  | MITSUBISHI | PEFY-P100 VMA-E | 9E00109 |  | 2010-02-25 | [9 empty] | > 70 kW | 0 | 11.2 | 12.5 |  | 1 | 0 |  |  | R410A | [107 empty] | ea83c9e3-06b2-42a0-a226-9a3fd2c8dd7d | 3b901aae-233d-468b-acc8-b3da6903eb61
Lot 04 | CAP-06354 | CAP-06354 - CLI-01.08.A | UNITATS INTERIORS SISTEMA VRV | 01.08.A | GENERADORS D'ENERGIA¦SISTEMA VRV¦UNITATS INTERIORS SISTEMA VRV | CLIMATITZACIÓ |  |  |  | CATS.CAP-06354.PPAL.P0.MAG2. | 1 | U.INT. 22 circuit oest. Magatzem general | 100086 | 1 |  | MITSUBISHI | PEFY-P20 VMA-E | 9D00056 |  | 2010-02-25 | [9 empty] | > 70 kW | 0 | 2.2 | 2.5 |  | 1 | 0 |  |  | R410A | [107 empty] | ea83c9e3-06b2-42a0-a226-9a3fd2c8dd7d | a3cce6db-47bb-4c7e-92ca-237b9c67d438
Lot 04 | CAP-06354 | CAP-06354 - CLI-01.08.A | UNITATS INTERIORS SISTEMA VRV | 01.08.A | GENERADORS D'ENERGIA¦SISTEMA VRV¦UNITATS INTERIORS SISTEMA VRV | CLIMATITZACIÓ |  |  |  | CATS.CAP-06354.PPAL.P0.MAG2. | 1 | U.INT. 31 circuit oest, sala d'espera (Magatzem general) | 100086 | 1 |  | MITSUBISHI | PEFY-P80 VMA-E | 9E00087 |  | 2010-02-25 | [9 empty] | > 70 kW | 0 | 9 | 10 |  | 1 | 0 |  |  | R410A | [107 empty] | ea83c9e3-06b2-42a0-a226-9a3fd2c8dd7d | a3247ce8-a153-4684-b73f-4e0a16937714
Lot 04 | CAP-06354 | CAP-06354 - CLI-01.08.A | UNITATS INTERIORS SISTEMA VRV | 01.08.A | GENERADORS D'ENERGIA¦SISTEMA VRV¦UNITATS INTERIORS SISTEMA VRV | CLIMATITZACIÓ |  |  |  | CATS.CAP-06354.PPAL.P0.OFFI. | 1 | U.INT. 18 circuit oest, Office | 100086 | 1 |  | MITSUBISHI | PEFY-P63 VMA-E | 9D00093 |  | 2010-02-25 | [9 empty] | > 70 kW | 0 | 7.1 | 8 |  | 1 | 0 |  |  | R410A | [107 empty] | ea83c9e3-06b2-42a0-a226-9a3fd2c8dd7d | 31afbd51-4287-4983-95d4-be2e8a64b182
Lot 04 | CAP-06354 | CAP-06354 - CLI-01.08.A | UNITATS INTERIORS SISTEMA VRV | 01.08.A | GENERADORS D'ENERGIA¦SISTEMA VRV¦UNITATS INTERIORS SISTEMA VRV | CLIMATITZACIÓ |  |  |  | CATS.CAP-06354.PPAL.P0.OFFI. | 1 | U.INT. 19 circuit oest, Dormitori | 100086 | 1 |  | MITSUBISHI | PEFY-P20 VMA-E | 9D00059 |  | 2010-02-25 | [9 empty] | > 70 kW | 0 | 2.2 | 2.5 |  | 1 | 0 |  |  | R410A | [107 empty] | ea83c9e3-06b2-42a0-a226-9a3fd2c8dd7d | 5542a9bb-bc46-4f26-a2f4-e2ca5386d24e
Lot 04 | CAP-06354 | CAP-06354 - CLI-01.08.A | UNITATS INTERIORS SISTEMA VRV | 01.08.A | GENERADORS D'ENERGIA¦SISTEMA VRV¦UNITATS INTERIORS SISTEMA VRV | CLIMATITZACIÓ |  |  |  | CATS.CAP-06354.PPAL.P0.REC. | 1 | U.INT. 14 circuit consultes, control recepció (atencio a la ciutadania) | 100086 | 1 |  | MITSUBISHI | PEFY-P32 VMA-E | 9D00400 |  | 2010-02-25 | [9 empty] | > 70 kW | 0 | 3.6 | 4 |  | 1 | 0 |  |  | R410A | [107 empty] | ea83c9e3-06b2-42a0-a226-9a3fd2c8dd7d | a292f75f-a430-4040-aeea-c09fe2e9c677
Lot 04 | CAP-06354 | CAP-06354 - CLI-01.08.A | UNITATS INTERIORS SISTEMA VRV | 01.08.A | GENERADORS D'ENERGIA¦SISTEMA VRV¦UNITATS INTERIORS SISTEMA VRV | CLIMATITZACIÓ |  |  |  | CATS.CAP-06354.PPAL.P0.SEREC. | 1 | U.INT. 12 circuit oest, Sala recepcio | 100086 | 1 |  | MITSUBISHI | PEFY-P50 VMA-E | 9E00325 |  | 2010-02-25 | [9 empty] | > 70 kW | 0 | 5.6 | 6.3 |  | 1 | 0 |  |  | R410A | [107 empty] | ea83c9e3-06b2-42a0-a226-9a3fd2c8dd7d | 49717d72-3ee6-42a7-b037-03a21f41cb6b
Lot 04 | CAP-06354 | CAP-06354 - CLI-01.08.A | UNITATS INTERIORS SISTEMA VRV | 01.08.A | GENERADORS D'ENERGIA¦SISTEMA VRV¦UNITATS INTERIORS SISTEMA VRV | CLIMATITZACIÓ |  |  |  | CATS.CAP-06354.PPAL.P0.SEREC. | 1 | U.INT. 13 circuit oest, sala recepcio | 100086 | 1 |  | MITSUBISHI | PEFY-P50 VMA-E | 9E00320 |  | 2010-02-25 | [9 empty] | > 70 kW | 0 | 5.6 | 6.3 |  | 1 | 0 |  |  | R410A | [107 empty] | ea83c9e3-06b2-42a0-a226-9a3fd2c8dd7d | f0a70fe7-1cb3-4c10-aee0-d6fc92541561
Lot 04 | CAP-06354 | CAP-06354 - CLI-01.08.A | UNITATS INTERIORS SISTEMA VRV | 01.08.A | GENERADORS D'ENERGIA¦SISTEMA VRV¦UNITATS INTERIORS SISTEMA VRV | CLIMATITZACIÓ |  |  |  | CATS.CAP-06354.PPAL.P0.VESTF. | 1 | U.INT. 30 circuit est, Vestuari sala educacio | 100086 | 1 |  | MITSUBISHI | PEFY-P100 VMA-E | 9E00110 |  | 2010-02-25 | [9 empty] | > 70 kW | 0 | 11.2 | 12.5 |  | 1 | 0 |  |  | R410A | [107 empty] | ea83c9e3-06b2-42a0-a226-9a3fd2c8dd7d | faaa1aa6-8b63-4fe2-b7dc-5f0a0a0df13f
Lot 04 | CAP-06354 | CAP-06354 - CLI-01.08.A | UNITATS INTERIORS SISTEMA VRV | 01.08.A | GENERADORS D'ENERGIA¦SISTEMA VRV¦UNITATS INTERIORS SISTEMA VRV | CLIMATITZACIÓ |  |  |  | CATS.CAP-06354.PPAL.P0.VOXESTR. | 1 | U.INT. 16 circuit oest, extraccions | 100086 | 1 |  | MITSUBISHI | PEFY-P100 VMA-E | 9E00113 |  | 2010-02-25 | [9 empty] | > 70 kW | 0 | 11.2 | 12.5 |  | 1 | 0 |  |  | R410A | [107 empty] | ea83c9e3-06b2-42a0-a226-9a3fd2c8dd7d | d7254b8a-6cd1-407f-a076-592120ca60e8
Lot 04 | CAP-06354 | CAP-06354 - CLI-01.08.A | UNITATS INTERIORS SISTEMA VRV | 01.08.A | GENERADORS D'ENERGIA¦SISTEMA VRV¦UNITATS INTERIORS SISTEMA VRV | CLIMATITZACIÓ |  |  |  | CATS.CAP-06354.PPAL.P0.VSEM. | 1 | U.INT. 20 circuit oest, SEM Vestuaris | 100086 | 1 |  | MITSUBISHI | PEFY-P20 VMA-E | 9D00058 |  | 2010-02-25 | [9 empty] | > 70 kW | 0 | 2.2 | 2.5 |  | 1 | 0 |  |  | R410A | [107 empty] | ea83c9e3-06b2-42a0-a226-9a3fd2c8dd7d | 7f399340-f4d3-41f3-a0b8-63f8bb7dbd08
Lot 04 | CAP-06354 | CAP-06354 - CLI-01.08.B | UNITATS EXTERIORS SISTEMA VRV | 01.08.B | GENERADORS D'ENERGIA¦SISTEMA VRV¦UNITATS EXTERIORS SISTEMA VRV | CLIMATITZACIÓ |  |  |  | CATS.CAP-06354.PPAL.P1.STEC5. | 1 | U.EXT. 73 CIRCUIT EST (C/ESTACIO) | 100086 | 1 |  | MITSUBISHI | PURY-P550-YGM-A | 76W00293 |  | 2010-02-25 | [9 empty] | > 70 kW | 0 | 63 | 69 |  | 1 | 45.936 |  |  | R410A | [107 empty] | d6437b9b-bc87-4b52-9119-37988abe798c | 1a5dc73f-2761-4623-b40b-323c79b6dc8e
Lot 04 | CAP-06354 | CAP-06354 - CLI-01.08.B | UNITATS EXTERIORS SISTEMA VRV | 01.08.B | GENERADORS D'ENERGIA¦SISTEMA VRV¦UNITATS EXTERIORS SISTEMA VRV | CLIMATITZACIÓ |  |  |  | CATS.CAP-06354.PPAL.P1.STEC5. | 1 | U.EXT. 61 CIRCUIT OEST (VIES) | 100086 | 1 |  | MITSUBISHI | PURY-P550-YGM-A | 76W00292 |  | 2010-02-25 | [9 empty] | > 70 kW | 0 | 63 | 69 |  | 1 | 45.936 |  |  | R410A | [107 empty] | d6437b9b-bc87-4b52-9119-37988abe798c | 7a565092-efe5-4c7e-b6c0-9c0208283a35
Lot 04 | CAP-06354 | CAP-06354 - CLI-01.08.B | UNITATS EXTERIORS SISTEMA VRV | 01.08.B | GENERADORS D'ENERGIA¦SISTEMA VRV¦UNITATS EXTERIORS SISTEMA VRV | CLIMATITZACIÓ |  |  |  | CATS.CAP-06354.PPAL.P1.STEC5. | 1 | U.EXT. 51 CIRCUIT CONSULTES | 100086 | 1 |  | MITSUBISHI | PURY-P550-YGM-A | 77W00309 |  | 2010-02-25 | [9 empty] | > 70 kW | 0 | 63 | 69 |  | 1 | 45.936 |  |  | R410A | [107 empty] | d6437b9b-bc87-4b52-9119-37988abe798c | bd63da4e-4421-40a2-928b-c7eadf5663dd
Lot 04 | CAP-06354 | CAP-06354 - CLI-02.04 | CONDUCTES AIRE | 02.04 | ELEMENTS DE CLIMATITZACIÓ¦CONDUCTES AIRE | CLIMATITZACIÓ |  |  |  | CATS.CAP-06354.PPAL. | 1 | CONDUCTES D'AIRE CLIMATITZACIO CENTRE | 100086 | 1 | [5 empty] | 2010-02-25 |  |  |  | Xapa d'acer galvanitzat amb aïllament d'escuma elastomèrica l'aire tractat | [5 empty] | > 70 kW | [116 empty] | adc0909e-9bf4-4637-b0bd-2c22b55094f4 | 4c6806cd-3cbf-4940-8316-4d201d94b01c
Lot 04 | CAP-06354 | CAP-06354 - CLI-02.05 | REIXES I DIFUSORS D'AIRE | 02.05 | ELEMENTS DE CLIMATITZACIÓ¦REIXES I DIFUSORS D'AIRE | CLIMATITZACIÓ |  |  |  | CATS.CAP-06354.PPAL. | 1 | REIXES I DIFUSORS D'AIRE CLIMATITZACIO CENTRE | 100086 | 1 | [5 empty] | 2010-02-25 | [9 empty] | > 70 kW | [116 empty] | e1b2ea86-6a3a-42f7-a094-87f7788c6c83 | d7ac0b53-7ba7-4c9b-8f64-41af622b5a68
Lot 04 | CAP-06354 | CAP-06354 - CLI-02.09 | CORTINES D'AIRE | 02.09 | ELEMENTS DE CLIMATITZACIÓ¦CORTINES D'AIRE | CLIMATITZACIÓ |  |  |  | CATS.CAP-06354.PPAL.P0.SEREC. | 1 | CORTINA D'AIRE | 100086 | 1 |  | MUNDOCLIMA | ACR150SB12-ES | 170626573003 |  | 2010-02-25 | [9 empty] | > 70 kW | [116 empty] | 9b34ed40-ab99-4702-b8aa-8e10aaf97249 | 78e851bd-4904-44a3-9ba6-e3346acf2bab
Lot 04 | CAP-06354 | CAP-06354 - CLI-03.02 | BOMBES CIRCULACIÓ ACS I CLIMA | 03.02 | BOMBES I GRUPS DE PRESSIÓ¦BOMBES CIRCULACIÓ ACS I CLIMA | CLIMATITZACIÓ |  |  |  | CATS.CAP-06354.PPAL.P1.STEC3. | 1 | BOMBA ACS | 100086 | 1 |  | GRUNDFOS | UPS 25-50 180 | 96281432 |  | 2010-02-25 | [9 empty] | > 70 kW | [34 empty] | Rotor humit | [81 empty] | 17ecd3ae-7f22-4c02-83a8-fd66d7d088bc | c24d8954-3e51-4cf8-b807-f36e656d8122
Lot 04 | CAP-06354 | CAP-06354 - CLI-03.02 | BOMBES CIRCULACIÓ ACS I CLIMA | 03.02 | BOMBES I GRUPS DE PRESSIÓ¦BOMBES CIRCULACIÓ ACS I CLIMA | CLIMATITZACIÓ |  |  |  | CATS.CAP-06354.PPAL.P1.STEC3. | 1 | BOMBA RECIRCULACIO ACS | 100086 | 1 |  | SEMP | TYPE CPD 32-80 | 16050018 |  | 2010-02-25 | [9 empty] | > 70 kW | [34 empty] | Rotor humit | [81 empty] | 17ecd3ae-7f22-4c02-83a8-fd66d7d088bc | 3310856d-59c3-4879-94d7-f329f79406fe
Lot 04 | CAP-06354 | CAP-06354 - CLI-33 | QUALITAT AMBIENTAL EN INTERIORS | 33 | QUALITAT AMBIENTAL EN INTERIORS | CLIMATITZACIÓ |  |  |  | CATS.CAP-06354.PPAL. | 1 | QUALITAT AMBIENTAL EN INTERIORS | 100086 | 1 | [5 empty] | 2010-02-25 | [9 empty] | > 70 kW | [116 empty] | 11223f27-bece-4f7e-8727-cb1512cf08f3 | 79407317-a1e2-4562-bd22-3103c4b8e1b8
Lot 04 | CAP-06354 | CAP-06354 - CLI-34.01 | INSTAL·LACIÓ CLIMATITZACIÓ | 34.01 | INSTAL·LACIONS¦INSTAL·LACIÓ CLIMATITZACIÓ | CLIMATITZACIÓ |  |  |  | CATS.CAP-06354.PPAL. | 1 | INSTAL·LACIO CLIMATITZACIO CENTRE | 100086 | 1 | [5 empty] | 2010-02-25 | [9 empty] | > 70 kW | [10 empty] | Ambdues | [105 empty] | 555d9992-8655-4de4-b166-439a1fa5b722 | acc1cfd7-d4cf-44b5-aaf7-a10fd4023332
Lot 04 | CAP-06354 | CAP-06354 - COM-17.01.B | ALTAVEUS | 17.01.B | EQUIPS COMUNICACIONS¦MEGAFONIA¦ALTAVEUS | COMUNICACIONS |  |  |  | CATS.CAP-06354.PPAL.P0. | 21 | ALTAVEUS MEGAFONIA PB |  | 1 | [132 empty] | fb22f4e6-95a1-4c27-ae4e-fb0313e27d5a | 0b84395b-8bce-4c98-9895-85a08e383d5a
Lot 04 | CAP-06354 | CAP-06354 - COM-17.01.B | ALTAVEUS | 17.01.B | EQUIPS COMUNICACIONS¦MEGAFONIA¦ALTAVEUS | COMUNICACIONS |  |  |  | CATS.CAP-06354.PPAL.P1. | 1 | ALTAVEUS MEGAFONIA P1 |  | 1 | [132 empty] | fb22f4e6-95a1-4c27-ae4e-fb0313e27d5a | ecf51873-34d5-46e5-8862-166d58172653
Lot 04 | CAP-06354 | CAP-06354 - COM-17.01.C | RACKS MEGAFONIA | 17.01.C | EQUIPS COMUNICACIONS¦MEGAFONIA¦RACKS | COMUNICACIONS |  |  |  | CATS.CAP-06354.PPAL.P0.REC. | 1 | CENTRAL DE MEGAFONIA |  | 1 | [132 empty] | 88d668b8-f565-469e-83f1-d1ff33e3853c | ebb22b34-babf-4e7c-ab64-ea142ab09134
Lot 04 | CAP-06354 | CAP-06354 - COM-17.02.A | CENTRALETA DE TELEFONIA | 17.02.A | EQUIPS COMUNICACIONS¦TELEFONIA¦CENTRALETA | COMUNICACIONS |  |  |  | CATS.CAP-06354.PPAL.P0.REC. | 1 | CENTRALETA DE TELEFONIA |  | 1 |  | no data | no data | [129 empty] | 41219164-a3bb-4db5-b277-160f2ffc8596 | 238a38e1-6888-40a2-a5fd-672342e472b6
Lot 04 | CAP-06354 | CAP-06354 - COM-17.05.A | ANTENA | 17.05.A | EQUIPS COMUNICACIONS¦TELEVISIÓ-FM¦ANTENA | COMUNICACIONS |  |  |  | CATS.CAP-06354.PPAL.PC.C7. | 1 | ANTENA DE TV |  | 1 | [132 empty] | 8113be11-494d-4950-8368-f589b6820d13 | a2df7c06-057d-4bf1-a979-1acf008216e3
Lot 04 | CAP-06354 | CAP-06354 - COM-17.05.E | PRESA TV / FM | 17.05.E | EQUIPS COMUNICACIONS¦TELEVISIÓ-FM¦PRESA TV / FM | COMUNICACIONS |  |  |  | CATS.CAP-06354.PPAL.P0. | 4 | PRESES TV PB |  | 1 | [132 empty] | a6d2956f-ec52-40a9-a82b-4ca837f6b0dc | b9fbaa18-0d25-4587-ab10-3273df794dc2
Lot 04 | CAP-06354 | CAP-06354 - COM-17.07 | PORTERS I AVISOS | 17.07 | EQUIPS COMUNICACIONS¦PORTERS I AVISOS | COMUNICACIONS |  |  |  | CATS.CAP-06354.PPAL.F. | 3 | PLAQUES POLSADORS ENTRADES PORTER AUTOMATIC |  | 1 | [132 empty] | 26472ca0-f6c0-4ddf-a89b-e2d52737eb48 | 132b43f2-6f84-476a-85fc-7247dd05faa6
Lot 04 | CAP-06354 | CAP-06354 - COM-17.07 | PORTERS I AVISOS | 17.07 | EQUIPS COMUNICACIONS¦PORTERS I AVISOS | COMUNICACIONS |  |  |  | CATS.CAP-06354.PPAL.P0.OFFI. | 1 | TERMINAL TRUCADES OFFICE PORTER AUTOMATIC |  | 1 | [132 empty] | 26472ca0-f6c0-4ddf-a89b-e2d52737eb48 | 6703bfe0-3ee0-4898-994e-aa6c7511fe28
Lot 04 | CAP-06354 | CAP-06354 - COM-17.07 | PORTERS I AVISOS | 17.07 | EQUIPS COMUNICACIONS¦PORTERS I AVISOS | COMUNICACIONS |  |  |  | CATS.CAP-06354.PPAL.P0.REC. | 1 | TERMINAL TRUCADES RECEPCIO PORTER AUTOMATIC |  | 1 | [132 empty] | 26472ca0-f6c0-4ddf-a89b-e2d52737eb48 | f9abd3b0-02b1-43ee-bc26-5ce34c9849ce
Lot 04 | CAP-06354 | CAP-06354 - COM-17.09.A | RACK VEU I DADES | 17.09.A | EQUIPS COMUNICACIONS¦VEU I DADES¦RACK | COMUNICACIONS |  |  |  | CATS.CAP-06354.PPAL.P0.REC. | 1 | RACK VEU I DADES |  | 1 | [132 empty] | d85b9b04-0594-4526-8af3-cb60e16aa9d6 | 6d2a54e5-35ad-47bd-8871-b17f2851b2ea
Lot 04 | CAP-06354 | CAP-06354 - COM-17.09.B | PRESES VEU I DADES | 17.09.B | EQUIPS COMUNICACIONS¦VEU I DADES¦ PRESES | COMUNICACIONS |  |  |  | CATS.CAP-06354.PPAL.P0. | 72 | PRESES VEU I DADES PB |  | 1 | [132 empty] | fc58ebcc-b5ba-41d1-a81c-be706636e73f | d3ab24ef-d02a-4d35-8367-14270f68255d
Lot 04 | CAP-06354 | CAP-06354 - COM-17.09.B | PRESES VEU I DADES | 17.09.B | EQUIPS COMUNICACIONS¦VEU I DADES¦ PRESES | COMUNICACIONS |  |  |  | CATS.CAP-06354.PPAL.P1. | 4 | PRESES VEU I DADES P1 |  | 1 | [132 empty] | fc58ebcc-b5ba-41d1-a81c-be706636e73f | d631a5fc-e265-4570-adaf-babb9a77e012
Lot 04 | CAP-06354 | CAP-06354 - FON-03.03 | GRUPS DE PRESSIÓ FONTANERIA | 03.03 | BOMBES I GRUPS DE PRESSIÓ¦GRUPS DE PRESSIÓ FONTANERIA | FONTANERIA |  |  |  | CATS.CAP-06354.PPAL.P1.STEC3. | 1 | GRUP DE PRESSIO FONTANERIA |  | 1 | [5 empty] | 2009-12-16 | [126 empty] | 8df72c61-8a5e-4afd-a326-5d10af5c7c38 | 0d821918-ab65-4e3c-8691-d981ef83b0ec
Lot 04 | CAP-06354 | CAP-06354 - FON-04.02 | DIPÒSIT EXPANSIÓ | 04.02 | FLUIDS I GASOS¦DIPÒSIT EXPANSIÓ | FONTANERIA |  |  |  | CATS.CAP-06354.PPAL.P1.STEC3. | 1 | DIPOSIT EXPANSIO ACS | 100086 | 1 |  | WAFT | 15.06.2020 | 330004125 |  | 2010-02-25 | [9 empty] | > 70 kW | [11 empty] | 0.015 | 0 | [103 empty] | 77321c38-28f6-4c52-91f4-51e012fee387 | 4ec6f4f8-4f40-45b7-a70a-a7e6d6984f54
Lot 04 | CAP-06354 | CAP-06354 - FON-04.02 | DIPÒSIT EXPANSIÓ | 04.02 | FLUIDS I GASOS¦DIPÒSIT EXPANSIÓ | FONTANERIA |  |  |  | CATS.CAP-06354.PPAL.P1.STEC3. | 1 | DIPOSIT EXPANSIO CIRCUIT ACS ACUMULACIO I DISTRIBUCIO | 100086 | 1 |  | WAFT | 35L | 330002125 |  | 2010-02-25 | [9 empty] | > 70 kW | [11 empty] | 0.035 | 0 | [103 empty] | 77321c38-28f6-4c52-91f4-51e012fee387 | c4c3f488-b245-45ca-b27c-6d20bf7ee1e1
Lot 04 | CAP-06354 | CAP-06354 - FON-04.02 | DIPÒSIT EXPANSIÓ | 04.02 | FLUIDS I GASOS¦DIPÒSIT EXPANSIÓ | FONTANERIA |  |  |  | CATS.CAP-06354.PPAL.P1.STEC3. | 1 | DIPOSIT EXPANSIO CIRCUIT PRIMARI SOLAR | 100086 | 1 |  | IBAIONDO | 50AMR | 431072 |  | 2010-02-25 | [9 empty] | > 70 kW | [11 empty] | 0.05 | 0 | [103 empty] | 77321c38-28f6-4c52-91f4-51e012fee387 | 5c40999f-a4db-46a0-b9ea-af23331ee7fc
Lot 04 | CAP-06354 | CAP-06354 - FON-04.02 | DIPÒSIT EXPANSIÓ | 04.02 | FLUIDS I GASOS¦DIPÒSIT EXPANSIÓ | FONTANERIA |  |  |  | CATS.CAP-06354.PPAL.P1.STEC3. | 1 | DIPOSIT EXPANSIO CIRCUIT SUPORT CALDERA ACUMULADOR | 100086 | 1 |  | ZILMET | 11A-HIDRO-PRO | 016527 |  | 2010-02-25 | [9 empty] | > 70 kW | [11 empty] | 0.011 | 0 | [103 empty] | 77321c38-28f6-4c52-91f4-51e012fee387 | e481ebd0-c791-4ace-bcf3-73c85c72867f
Lot 04 | CAP-06354 | CAP-06354 - FON-04.03 | DIPÒSITS AIGUA SANITÀRIA | 04.03 | FLUIDS I GASOS¦DIPÒSITS AIGUA SANITÀRIA | LEGIONEL·LA |  |  |  | CATS.CAP-06354.PPAL.P1.STEC3. | 1 | DIPOSIT AFS 1 |  | 1 | [5 empty] | 2009-12-16 | [21 empty] | 1 | [104 empty] | b2d9cbaf-d436-4b3f-a94a-dfee73147e4b | 74735806-3159-49f1-9f4e-24d223a6793e
Lot 04 | CAP-06354 | CAP-06354 - FON-04.03 | DIPÒSITS AIGUA SANITÀRIA | 04.03 | FLUIDS I GASOS¦DIPÒSITS AIGUA SANITÀRIA | LEGIONEL·LA |  |  |  | CATS.CAP-06354.PPAL.P1.STEC3. | 1 | DIPOSIT AFS 2 |  | 1 | [5 empty] | 2009-12-16 | [21 empty] | 1 | [104 empty] | b2d9cbaf-d436-4b3f-a94a-dfee73147e4b | 33d54b55-80e2-4dd7-a305-a49ac6d6ad4b
Lot 04 | CAP-06354 | CAP-06354 - FON-04.05 | DIPÒSIT ACUMULADOR ACS | 04.05 | FLUIDS I GASOS¦DIPÒSIT ACUMULADOR ACS | LEGIONEL·LA |  |  |  | CATS.CAP-06354.PPAL.P1.STEC3. | 1 | ACUMULADOR ACS | 100086 | 1 |  | ACV | SMART 500 | no data |  | 2010-02-25 | [9 empty] | > 70 kW | [11 empty] | 0.5 | [104 empty] | ed876f99-7422-46aa-968e-3f98c7812afa | 3fbb9f1b-d570-470e-8008-8507ec5c4048
Lot 04 | CAP-06354 | CAP-06354 - FON-04.20 | FILTRE DE PARTÍCULES D’AFCH | 04.20 | FLUIDS I GASOS¦FILTRE DE PARTÍCULES D’AFCH | FONTANERIA |  |  |  | CATS.CAP-06354.PPAL.P1.STEC3. | 1 | FILTRE DE PARTÍCULES D'AFCH |  | 1 | [5 empty] | 2009-12-16 | [126 empty] | e8e82235-d84e-4318-a0ca-e6d50a43e160 | 4b00135d-a5f5-45c1-9d5b-f3cc5cb04299
Lot 04 | CAP-06354 | CAP-06354 - FON-08.01 | DOSIFICADORS | 08.01 | TRACTAMENT D'AIGÜES¦DOSIFICADORS | FONTANERIA |  |  |  | CATS.CAP-06354.PPAL.P1.STEC3. | 1 | DOSIFICADOR DE CLOR DIPOSITS AFS |  | 1 |  | GRUNDFOS | TYPE UPS 25-60 B 180 |  |  | 2009-12-16 | [9 empty] | > 70 kW | [116 empty] | 25a3e9a0-5c22-4e3f-997c-22d931b9760c | aaa4147c-1b03-4747-a51a-5a0f25e40ee7
Lot 04 | CAP-06354 | CAP-06354 - FON-10.01.A | AIGÜERES | 10.01.A | APARELLS SANITARIS I AIXETERIA¦APARELLS SANITARIS¦AIGÜERES | FONTANERIA |  |  |  | CATS.CAP-06354.PPAL.P0. | 3 | AIGÜERES PB |  | 1 | [5 empty] | 2009-12-16 | [126 empty] | 2b8466d1-df62-4797-8249-b895b06b91c9 | bb7b0fc4-2969-4df0-9d10-24634c793991
Lot 04 | CAP-06354 | CAP-06354 - FON-10.01.A | AIGÜERES | 10.01.A | APARELLS SANITARIS I AIXETERIA¦APARELLS SANITARIS¦AIGÜERES | FONTANERIA |  |  |  | CATS.CAP-06354.PPAL.P1. | 1 | AIGÜERES P1 |  | 1 | [5 empty] | 2009-12-16 | [126 empty] | 2b8466d1-df62-4797-8249-b895b06b91c9 | 76246422-c154-429f-834e-a4ee977cedcf
Lot 04 | CAP-06354 | CAP-06354 - FON-10.01.B | PLATS DE DUTXA | 10.01.B | APARELLS SANITARIS I AIXETERIA¦APARELLS SANITARIS¦PLATS DE DUTXA | FONTANERIA |  |  |  | CATS.CAP-06354.PPAL.P0. | 5 | PLATS DE DUTXA PB |  | 1 | [5 empty] | 2009-12-16 | [126 empty] | bf635840-1ea6-49d8-a187-dfe629b50e92 | 66e592b8-319e-4cc8-801f-f873ef7726a2
Lot 04 | CAP-06354 | CAP-06354 - FON-10.01.D | INODOR | 10.01.D | APARELLS SANITARIS I AIXETERIA¦APARELLS SANITARIS¦INODOR | FONTANERIA |  |  |  | CATS.CAP-06354.PPAL.P0. | 11 | INODORS PB |  | 1 | [5 empty] | 2009-12-16 | [23 empty] | Descàrrega | [102 empty] | 0164efe8-e32c-447c-bf49-df4a939c14e9 | c27f6c06-959f-4992-980d-1859c2478ae4
Lot 04 | CAP-06354 | CAP-06354 - FON-10.01.E | ABOCADOR | 10.01.E | APARELLS SANITARIS I AIXETERIA¦APARELLS SANITARIS¦ABOCADOR | FONTANERIA |  |  |  | CATS.CAP-06354.PPAL.P0. | 2 | ABOCADORS PB |  | 1 | [5 empty] | 2009-12-16 | [126 empty] | ca1c8a03-b096-43a4-b8b3-50873fdc76d5 | 5fcb5857-9eb1-4fe7-bc0d-364c162ecc74
Lot 04 | CAP-06354 | CAP-06354 - FON-10.01.F | LAVABOS | 10.01.F | APARELLS SANITARIS I AIXETERIA¦APARELLS SANITARIS¦LAVABOS | FONTANERIA |  |  |  | CATS.CAP-06354.PPAL.P0. | 33 | LAVABOS PB |  | 1 | [5 empty] | 2009-12-16 | [126 empty] | 1ee34df2-0cd4-4939-b794-c294454c96aa | deed9e30-ae23-4c2c-a898-6b0ce2f507a5
Lot 04 | CAP-06354 | CAP-06354 - FON-10.02.A | FLUXORS | 10.02.A | APARELLS SANITARIS I AIXETERIA¦AIXETERIA¦FLUXORS | FONTANERIA |  |  |  | CATS.CAP-06354.PPAL.P0. | 11 | FLUXORS PB |  | 1 | [5 empty] | 2009-12-16 | [126 empty] | 17973a85-57c4-4198-8682-e4b8892786ef | 36f4fa15-f5b5-47cb-992d-df6ea9de4c70
Lot 04 | CAP-06354 | CAP-06354 - FON-10.02.B | AIXETES ACS | 10.02.B | APARELLS SANITARIS I AIXETERIA¦AIXETERIA¦AIXETES ACS | LEGIONEL·LA |  |  |  | CATS.CAP-06354.PPAL.P0. | 34 | AIXETES ACS PB |  | 1 | [5 empty] | 2009-12-16 | [24 empty] | Monocomandament | [101 empty] | 26d642ed-9028-4ddd-9caf-e689d32a2718 | df722142-6ddf-40c3-8f41-b891cd5dcb46
Lot 04 | CAP-06354 | CAP-06354 - FON-10.02.B | AIXETES ACS | 10.02.B | APARELLS SANITARIS I AIXETERIA¦AIXETERIA¦AIXETES ACS | LEGIONEL·LA |  |  |  | CATS.CAP-06354.PPAL.P1. | 1 | AIXETES ACS P1 |  | 1 | [5 empty] | 2009-12-16 | [24 empty] | Monocomandament | [101 empty] | 26d642ed-9028-4ddd-9caf-e689d32a2718 | b47291fd-83dc-4248-bc06-98522a7fe38a
Lot 04 | CAP-06354 | CAP-06354 - FON-10.02.C | AIXETES AFS | 10.02.C | APARELLS SANITARIS I AIXETERIA¦AIXETERIA¦AIXETES AFS | LEGIONEL·LA |  |  |  | CATS.CAP-06354.PPAL.P0. | 9 | AIXETES AFS PB |  | 1 | [5 empty] | 2009-12-16 | [24 empty] | Monocomandament | [101 empty] | f9860fe3-70b3-4d9c-a369-53a3f089bf32 | b654ca0b-3f46-4603-a020-c4eae368d451
Lot 04 | CAP-06354 | CAP-06354 - FON-34.02 | INSTAL·LACIÓ ACS | 34.02 | INSTAL·LACIONS¦INSTAL·LACIÓ ACS | LEGIONEL·LA |  |  |  | CATS.CAP-06354.PPAL. | 1 | INSTAL·LACIO ACS CENTRE |  | 1 | [5 empty] | 2009-12-16 | [9 empty] | > 70 kW | [116 empty] | a7a6ed38-5917-45fe-a5d7-3732ffdbcdad | 08f222ab-1fde-4ad0-b5ed-976a32e02afb
Lot 04 | CAP-06354 | CAP-06354 - GAS-34.04 | INSTAL·LACIÓ GAS | 34.04 | INSTAL·LACIONS¦INSTAL·LACIÓ GAS | GAS COMBUSTIBLE |  |  |  | CATS.CAP-06354.PPAL. | 1 | INSTAL·LACIO DE GAS CENTRE |  | 1 | [5 empty] | 2009-12-16 | [126 empty] | f4990766-20a5-4a60-b83d-3be6a76da919 | 44b03092-c436-4fe3-88b3-b1976d47b113
Lot 04 | CAP-06354 | CAP-06354 - JAR-27.01 | ARBRES | 27.01 | JARDINERIA¦ARBRES | JARDINERIA |  |  |  | CATS.CAP-06354.PPAL. | 1 | ARBRES |  | 1 | [132 empty] | 017ee3fe-934c-4fa1-8d6b-e25be59a4149 | af8a7b42-5569-4d67-bb39-d5216eb9ae67
Lot 04 | CAP-06354 | CAP-06354 - JAR-27.10 | REG | 27.10 | JARDINERIA¦REG | JARDINERIA |  |  |  | CATS.CAP-06354.UB.SQ. | 1 | SISTEMA DE REG AUTOMATIC |  | 1 | [132 empty] | 1d0bb58b-6352-4c1c-806b-9517641666e8 | 1e543036-19fd-489d-9e8f-754b37c4bab5
Lot 04 | CAP-06354 | CAP-06354 - OBR-21.01.A | MECANISMES CORREDISSOS | 21.01.A | ACCESOS¦PORTES AUTOMÀTIQUES¦MECANISMES CORREDISSOS | OBRA CIVIL |  |  |  | CATS.CAP-06354.PPAL.P0.SEREC. | 1 | PORTA CORREDISSA AUTOMATICA ENTRADA PRINCIPAL |  | 1 |  | MANUSA | VISIO | [76 empty] | 25 | [52 empty] | 55bade91-e85b-49d5-a672-73bc253f8b75 | 2fc16216-76b8-4894-b1df-288e5f042b39
Lot 04 | CAP-06354 | CAP-06354 - OBR-25.10 | SISTEMES DE PROTECCIÓ CONTRA CAIGUDES (LINIA DE VIDA) | 25.10 | ELEMENTS CONSTRUCTIUS¦SISTEMES DE PROTECCIÓ CONTRA CAIGUDES INDIVIDUALS | OBRA CIVIL |  |  |  | CATS.CAP-06354.PPAL.PC.C1. | 1 | LINIA DE VIDA 1 |  | 1 |  | SECURMAN | 23M |  |  | 2009-01-01 |  |  |  | conforme EN 795C | [122 empty] | 4e0c6026-6fd9-4451-98eb-3527e54ca02c | d38f4138-130d-460b-b902-dcb3ebc0ea34
Lot 04 | CAP-06354 | CAP-06354 - OBR-25.10 | SISTEMES DE PROTECCIÓ CONTRA CAIGUDES (LINIA DE VIDA) | 25.10 | ELEMENTS CONSTRUCTIUS¦SISTEMES DE PROTECCIÓ CONTRA CAIGUDES INDIVIDUALS | OBRA CIVIL |  |  |  | CATS.CAP-06354.PPAL.PC.C2. | 1 | LINIA DE VIDA 2 |  | 1 |  | SECURMAN | 18,5M |  |  | 2009-01-01 |  |  |  | conforme EN 795C | [122 empty] | 4e0c6026-6fd9-4451-98eb-3527e54ca02c | ac6da871-51e8-4ff0-9ceb-fd2d7d3edb4c
Lot 04 | CAP-06354 | CAP-06354 - OBR-25.10 | SISTEMES DE PROTECCIÓ CONTRA CAIGUDES (LINIA DE VIDA) | 25.10 | ELEMENTS CONSTRUCTIUS¦SISTEMES DE PROTECCIÓ CONTRA CAIGUDES INDIVIDUALS | OBRA CIVIL |  |  |  | CATS.CAP-06354.PPAL.PC.C3. | 1 | LINIA DE VIDA 3 |  | 1 |  | SECURMAN | 9M |  |  | 2009-01-01 |  |  |  | conforme EN 795C | [122 empty] | 4e0c6026-6fd9-4451-98eb-3527e54ca02c | dc1f52b9-0cad-4d35-9ec2-b208bdf268e4
Lot 04 | CAP-06354 | CAP-06354 - OBR-25.10 | SISTEMES DE PROTECCIÓ CONTRA CAIGUDES (LINIA DE VIDA) | 25.10 | ELEMENTS CONSTRUCTIUS¦SISTEMES DE PROTECCIÓ CONTRA CAIGUDES INDIVIDUALS | OBRA CIVIL |  |  |  | CATS.CAP-06354.PPAL.PC.C5. | 1 | LINIA DE VIDA 4 |  | 1 |  | SECURMAN | 58M |  |  | 2009-01-01 |  |  |  | conforme EN 795C | [122 empty] | 4e0c6026-6fd9-4451-98eb-3527e54ca02c | 7dd4c76e-d1a5-40fc-b4b5-8d3217f8769b
Lot 04 | CAP-06354 | CAP-06354 - PRO-11.01 | DETECTORS PCI | 11.01 | CONTRAINCENDIS¦DETECTORS | PROTECCIÓ CONTRA INCENDIS |  |  |  | CATS.CAP-06354.PPAL.P0. | 21 | DETECTORS D'INCENDIS PB |  | 1 | [46 empty] | Òptic fums | [85 empty] | 1b7928b8-f20a-4551-b3a4-d92327578a27 | dbcdd85b-e7da-4967-a8eb-a9ccaed5cb99
Lot 04 | CAP-06354 | CAP-06354 - PRO-11.01 | DETECTORS PCI | 11.01 | CONTRAINCENDIS¦DETECTORS | PROTECCIÓ CONTRA INCENDIS |  |  |  | CATS.CAP-06354.PPAL.P1. | 4 | DETECTORS D'INCENDIS P1 |  | 1 | [46 empty] | Òptic fums | [85 empty] | 1b7928b8-f20a-4551-b3a4-d92327578a27 | 6dd42104-a561-4912-b420-8f25487a956c
Lot 04 | CAP-06354 | CAP-06354 - PRO-11.03 | PULSADORS D'ALARMA PCI | 11.03 | CONTRAINCENDIS¦PULSADORS D'ALARMA | PROTECCIÓ CONTRA INCENDIS |  |  |  | CATS.CAP-06354.PPAL.P0. | 7 | POLSADORS D'ALARMA D'INCENDIS PB |  | 1 | [132 empty] | 5e04b52c-e28d-4d8c-9c97-401378434b79 | ca3af79c-6577-4311-b115-9e9fab9f9189
Lot 04 | CAP-06354 | CAP-06354 - PRO-11.03 | PULSADORS D'ALARMA PCI | 11.03 | CONTRAINCENDIS¦PULSADORS D'ALARMA | PROTECCIÓ CONTRA INCENDIS |  |  |  | CATS.CAP-06354.PPAL.P1. | 1 | POLSADORS D'ALARMA D'INCENDIS P1 |  | 1 | [132 empty] | 5e04b52c-e28d-4d8c-9c97-401378434b79 | ca255efa-8b26-4d6f-a73f-f0e0b34ede1e
Lot 04 | CAP-06354 | CAP-06354 - PRO-11.04 | SIRENES ALARMES PCI | 11.04 | CONTRAINCENDIS¦SIRENES ALARMES | PROTECCIÓ CONTRA INCENDIS |  |  |  | CATS.CAP-06354.PPAL.P0. | 2 | SIRENES D'ALARMA D'INCENDIS PB |  | 1 | [132 empty] | a408056c-5399-4ade-83c2-0f3db97fd242 | 1ecda94c-55e6-4e25-9c7f-52d6aa6fe497
Lot 04 | CAP-06354 | CAP-06354 - PRO-11.04 | SIRENES ALARMES PCI | 11.04 | CONTRAINCENDIS¦SIRENES ALARMES | PROTECCIÓ CONTRA INCENDIS |  |  |  | CATS.CAP-06354.UB. | 1 | SIRENES D'ALARMA D'INCENDIS EXTERIOR |  | 1 | [132 empty] | a408056c-5399-4ade-83c2-0f3db97fd242 | b001e20d-6e10-4cba-bbe3-7f842f252a07
Lot 04 | CAP-06354 | CAP-06354 - PRO-11.06 | CENTRALS DETECCIÓ PCI | 11.06 | CONTRAINCENDIS¦CENTRALS DETECCIÓ | PROTECCIÓ CONTRA INCENDIS |  |  |  | CATS.CAP-06354.PPAL.P0.REC. | 1 | CENTRAL DETECCIO INCENDIS |  | 1 |  | COFEM | TC25/A | no data | [128 empty] | 4046e9b5-76e7-4b60-b9f4-d4881db88560 | 7d679f7a-ebe2-4cdd-84c0-57d73c422fa7
Lot 04 | CAP-06354 | CAP-06354 - PRO-11.09 | EXTINTOR | 11.09 | CONTRAINCENDIS¦EXTINTOR | PROTECCIÓ CONTRA INCENDIS |  |  |  | CATS.CAP-06354.PPAL.ESC. | 1 | EXTINTOR ABC ESCALA | 3906010 | 1 | [5 empty] | 2013-01-01 | [42 empty] | Pols seca | 6 | [82 empty] | dbabda59-07ce-4b9e-aaa6-c9e4977fd78a | 3fab8a5c-6b5d-45c7-b2c1-9aa99fa6698b
Lot 04 | CAP-06354 | CAP-06354 - PRO-11.09 | EXTINTOR | 11.09 | CONTRAINCENDIS¦EXTINTOR | PROTECCIÓ CONTRA INCENDIS |  |  |  | CATS.CAP-06354.PPAL.P0.AULE. | 1 | EXTINTOR ABC 04 AULA EDUCACIO SANITARIA | 3905998 | 1 | [5 empty] | 2013-01-01 | [42 empty] | Pols seca | 6 | [82 empty] | dbabda59-07ce-4b9e-aaa6-c9e4977fd78a | 75a9be0c-80cc-4f17-9264-1dac860badfc
Lot 04 | CAP-06354 | CAP-06354 - PRO-11.09 | EXTINTOR | 11.09 | CONTRAINCENDIS¦EXTINTOR | PROTECCIÓ CONTRA INCENDIS |  |  |  | CATS.CAP-06354.PPAL.P0.E01. | 1 | EXTINTOR ABC 01 SALA ESPERA DAVANT CONSULTA 16 | 3905907 | 1 | [5 empty] | 2013-01-01 | [42 empty] | Pols seca | 6 | [82 empty] | dbabda59-07ce-4b9e-aaa6-c9e4977fd78a | 2e53b216-17e9-44b7-88eb-7fd51aece5db
Lot 04 | CAP-06354 | CAP-06354 - PRO-11.09 | EXTINTOR | 11.09 | CONTRAINCENDIS¦EXTINTOR | PROTECCIÓ CONTRA INCENDIS |  |  |  | CATS.CAP-06354.PPAL.P0.E01. | 1 | EXTINTOR ABC 02 SALA ESPERA DAVANT CONSULTA 13 | 3905905 | 1 | [5 empty] | 2013-01-01 | [42 empty] | Pols seca | 6 | [82 empty] | dbabda59-07ce-4b9e-aaa6-c9e4977fd78a | e189eae7-02b9-49ae-b063-7dbfb5283589
Lot 04 | CAP-06354 | CAP-06354 - PRO-11.09 | EXTINTOR | 11.09 | CONTRAINCENDIS¦EXTINTOR | PROTECCIÓ CONTRA INCENDIS |  |  |  | CATS.CAP-06354.PPAL.P0.E01. | 1 | EXTINTOR ABC 03 SALA ESPERA DAVANT CONSULTA 8 | 3906011 | 1 | [5 empty] | 2013-01-01 | [42 empty] | Pols seca | 6 | [82 empty] | dbabda59-07ce-4b9e-aaa6-c9e4977fd78a | 6193120b-0438-4794-a7c7-1435d16e2577
Lot 04 | CAP-06354 | CAP-06354 - PRO-11.09 | EXTINTOR | 11.09 | CONTRAINCENDIS¦EXTINTOR | PROTECCIÓ CONTRA INCENDIS |  |  |  | CATS.CAP-06354.PPAL.P0.E02. | 1 | EXTINTOR ABC 07 PASSADIS ADMINISTRACIO | 3905916 | 1 | [5 empty] | 2013-01-01 | [42 empty] | Pols seca | 6 | [82 empty] | dbabda59-07ce-4b9e-aaa6-c9e4977fd78a | b93042c5-95b3-4370-a3dd-fcdc8eb0ab8c
Lot 04 | CAP-06354 | CAP-06354 - PRO-11.09 | EXTINTOR | 11.09 | CONTRAINCENDIS¦EXTINTOR | PROTECCIÓ CONTRA INCENDIS |  |  |  | CATS.CAP-06354.PPAL.P0.E02. | 1 | EXTINTOR ABC 08 ADMINISTRACIO | 3905978 | 1 | [5 empty] | 2013-01-01 | [42 empty] | Pols seca | 6 | [82 empty] | dbabda59-07ce-4b9e-aaa6-c9e4977fd78a | ee710f07-348f-420a-a643-fe12af8cd5f6
Lot 04 | CAP-06354 | CAP-06354 - PRO-11.09 | EXTINTOR | 11.09 | CONTRAINCENDIS¦EXTINTOR | PROTECCIÓ CONTRA INCENDIS |  |  |  | CATS.CAP-06354.PPAL.P0.MAG2. | 1 | EXTINTOR ABC 09 MAGATZEM | 5133 | 1 | [5 empty] | 2011-01-01 | [42 empty] | Pols seca | 6 | [82 empty] | dbabda59-07ce-4b9e-aaa6-c9e4977fd78a | e77e2499-4d80-4b82-89db-1942406bbcb3
Lot 04 | CAP-06354 | CAP-06354 - PRO-11.09 | EXTINTOR | 11.09 | CONTRAINCENDIS¦EXTINTOR | PROTECCIÓ CONTRA INCENDIS |  |  |  | CATS.CAP-06354.PPAL.P0.REC. | 1 | EXTINTOR ABC 05 RECEPCIO | 3905923 | 1 | [5 empty] | 2013-01-01 | [42 empty] | Pols seca | 6 | [82 empty] | dbabda59-07ce-4b9e-aaa6-c9e4977fd78a | 3221a612-e578-4892-b013-e81ef80db49a
Lot 04 | CAP-06354 | CAP-06354 - PRO-11.09 | EXTINTOR | 11.09 | CONTRAINCENDIS¦EXTINTOR | PROTECCIÓ CONTRA INCENDIS |  |  |  | CATS.CAP-06354.PPAL.P0.REC. | 1 | EXTINTOR CO2 06 RECEPCIO | 17593 | 1 | [5 empty] | 2011-01-01 | [42 empty] | Anhídrid carbònic | 5 | [82 empty] | dbabda59-07ce-4b9e-aaa6-c9e4977fd78a | b34e3799-1154-4ff0-8a55-cb2a256d6bd2
Lot 04 | CAP-06354 | CAP-06354 - PRO-11.09 | EXTINTOR | 11.09 | CONTRAINCENDIS¦EXTINTOR | PROTECCIÓ CONTRA INCENDIS |  |  |  | CATS.CAP-06354.PPAL.P0.SEXTR. | 1 | EXTINTOR ABC 10 SALA ESPAERA CONSULTA 17 | 3905959 | 1 | [5 empty] | 2013-01-01 | [42 empty] | Pols seca | 6 | [82 empty] | dbabda59-07ce-4b9e-aaa6-c9e4977fd78a | ca930e97-49ef-4196-b694-0fcc50e64233
Lot 04 | CAP-06354 | CAP-06354 - PRO-11.09 | EXTINTOR | 11.09 | CONTRAINCENDIS¦EXTINTOR | PROTECCIÓ CONTRA INCENDIS |  |  |  | CATS.CAP-06354.PPAL.P0.SEXTR. | 1 | EXTINTOR ABC 11 SALA ESPAERA CONSULTA 19 | 3906009 | 1 | [5 empty] | 2013-01-01 | [42 empty] | Pols seca | 6 | [82 empty] | dbabda59-07ce-4b9e-aaa6-c9e4977fd78a | c09d27d3-376d-4325-a27a-3e73a467a326
Lot 04 | CAP-06354 | CAP-06354 - PRO-11.09 | EXTINTOR | 11.09 | CONTRAINCENDIS¦EXTINTOR | PROTECCIÓ CONTRA INCENDIS |  |  |  | CATS.CAP-06354.PPAL.P0.VOXESTR. | 1 | EXTINTOR ABC 12 SALA EXTRACCIONS | 3906004 | 1 | [5 empty] | 2013-01-01 | [42 empty] | Pols seca | 6 | [82 empty] | dbabda59-07ce-4b9e-aaa6-c9e4977fd78a | 1f66f499-5249-4210-828f-5ef61167de26
Lot 04 | CAP-06354 | CAP-06354 - PRO-11.09 | EXTINTOR | 11.09 | CONTRAINCENDIS¦EXTINTOR | PROTECCIÓ CONTRA INCENDIS |  |  |  | CATS.CAP-06354.PPAL.P1.STEC3. | 1 | EXTINTOR ABC 13 SALA CALDERES | 5170 | 1 | [5 empty] | 2011-01-01 | [42 empty] | Pols seca | 6 | [82 empty] | dbabda59-07ce-4b9e-aaa6-c9e4977fd78a | f4e3811d-d6e4-48c6-a8aa-5fc20a0de727
Lot 04 | CAP-06354 | CAP-06354 - PRO-11.09 | EXTINTOR | 11.09 | CONTRAINCENDIS¦EXTINTOR | PROTECCIÓ CONTRA INCENDIS |  |  |  | CATS.CAP-06354.PPAL.P1.STEC3. | 1 | EXTINTOR CO2 14 SALA CALDERES | 119 | 1 | [5 empty] | 2015-01-01 | [42 empty] | Anhídrid carbònic | 5 | [82 empty] | dbabda59-07ce-4b9e-aaa6-c9e4977fd78a | c7c2699e-045d-4b37-ad29-e7b815526353
Lot 04 | CAP-06354 | CAP-06354 - PRO-11.09 | EXTINTOR | 11.09 | CONTRAINCENDIS¦EXTINTOR | PROTECCIÓ CONTRA INCENDIS |  |  |  | CATS.CAP-06354.PPAL.P1.STEC4. | 1 | EXTINTOR ABC 15 QUARTO ELECTRIC | 3905913 | 1 | [5 empty] | 2013-01-01 | [42 empty] | Pols seca | 6 | [82 empty] | dbabda59-07ce-4b9e-aaa6-c9e4977fd78a | 4d48da38-207a-4115-9154-9f91da5954e3
Lot 04 | CAP-06354 | CAP-06354 - PRO-11.09 | EXTINTOR | 11.09 | CONTRAINCENDIS¦EXTINTOR | PROTECCIÓ CONTRA INCENDIS |  |  |  | CATS.CAP-06354.PPAL.P1.STEC4. | 1 | EXTINTOR CO2 16 QUARTO ELECTRIC | 2755 | 1 | [5 empty] | 2009-01-01 | [42 empty] | Anhídrid carbònic | 5 | [82 empty] | dbabda59-07ce-4b9e-aaa6-c9e4977fd78a | 1786735a-a4bd-4c27-b353-acb0429386ec
Lot 04 | CAP-06354 | CAP-06354 - PRO-34.05 | INSTAL·LACIÓ CONTRA INCENDIS | 34.05 | INSTAL·LACIONS¦INSTAL·LACIÓ CONTRA INCENDIS | PROTECCIÓ CONTRA INCENDIS |  |  |  | CATS.CAP-06354.PPAL. | 1 | INSTAL·LACIO CONTRA INCENDIS EDIFICI |  | 1 | [132 empty] | 74cfd1aa-448e-48e0-b9e4-1658fb30d3e4 | 2757bfc7-ccb5-4ac6-a564-be74e9321e8f
Lot 04 | CAP-06354 | CAP-06354 - SAN-09.01 | XARXA DE SANEJAMENT | 09.01 | SANEJAMENT¦XARXA DE SANEJAMENT | SANEJAMENT |  |  |  | CATS.CAP-06354.PPAL. | 1 | XARXA DE SANEJAMENT AIGÜES FECALS CENTRE |  | 1 | [132 empty] | e278663f-ecb5-4b02-a9fd-26c5fb240fad | 9b9c9670-825d-4b04-8057-f17f8082a0cc
Lot 04 | CAP-06354 | CAP-06354 - SAN-09.01 | XARXA DE SANEJAMENT | 09.01 | SANEJAMENT¦XARXA DE SANEJAMENT | SANEJAMENT |  |  |  | CATS.CAP-06354.PPAL. | 1 | XARXA DE SANEJAMENT AIGÜES PLUVIALS CENTRE |  | 1 | [132 empty] | e278663f-ecb5-4b02-a9fd-26c5fb240fad | 00093179-b462-4df0-9956-9b00862c6459
Lot 04 | CAP-06354 | CAP-06354 - SAN-09.03 | REIXES I ACCESSORIS | 09.03 | SANEJAMENT¦REIXES I ACCESSORIS | SANEJAMENT |  |  |  | CATS.CAP-06354.PPAL.P0. | 8 | REIXES I ACCESSORIS SANEJAMENT PB |  | 1 | [132 empty] | 7dfbaa71-9b49-48b3-8bc7-2b86fa09fd62 | 1c5d7591-dceb-4564-a502-4016006b0a44
Lot 04 | CAP-06354 | CAP-06354 - SAN-09.03 | REIXES I ACCESSORIS | 09.03 | SANEJAMENT¦REIXES I ACCESSORIS | SANEJAMENT |  |  |  | CATS.CAP-06354.PPAL.P1. | 3 | REIXES I ACCESSORIS SANEJAMENT P1 |  | 1 | [132 empty] | 7dfbaa71-9b49-48b3-8bc7-2b86fa09fd62 | 8907fce3-4967-4d33-a410-ef1961fa5c80
Lot 04 | CAP-06354 | CAP-06354 - SEG-12.01.A | CONTACTES MAGNÈTICS | 12.01.A | SEGURETAT¦DETECTORS¦CONTACTES MAGNÈTICS | SEGURETAT |  |  |  | CATS.CAP-06354.PPAL.P0. | 6 | CONTACTES MAGNETICS PB |  | 1 | [132 empty] | 0d59bb48-181b-484e-b194-d684b7a4cfb2 | e01824c9-d7be-4ae9-ac68-e2454747ef01
Lot 04 | CAP-06354 | CAP-06354 - SEG-12.01.A | CONTACTES MAGNÈTICS | 12.01.A | SEGURETAT¦DETECTORS¦CONTACTES MAGNÈTICS | SEGURETAT |  |  |  | CATS.CAP-06354.PPAL.P1. | 8 | CONTACTES MAGNETICS P1 |  | 1 | [132 empty] | 0d59bb48-181b-484e-b194-d684b7a4cfb2 | 604f0708-dae9-41e5-baf0-13ba7ae1205d
Lot 04 | CAP-06354 | CAP-06354 - SEG-12.01.B.A | DETECTOR DE PRESÈNCIA PER INFRARROJOS | 12.01.B.A | SEGURETAT¦DETECTORS¦PRESÈNCIA¦INFRARROJOS | SEGURETAT |  |  |  | CATS.CAP-06354.PPAL.P0. | 4 | DETECTORS DE PRESENCIA VOLUMETRICS PB |  | 1 | [52 empty] | 1 | [79 empty] | fc1a7f94-d96a-4623-902d-37e5e1367665 | 578b9497-6195-40f4-a9fa-e890f7914acf
Lot 04 | CAP-06354 | CAP-06354 - SEG-12.01.B.A | DETECTOR DE PRESÈNCIA PER INFRARROJOS | 12.01.B.A | SEGURETAT¦DETECTORS¦PRESÈNCIA¦INFRARROJOS | SEGURETAT |  |  |  | CATS.CAP-06354.PPAL.P1. | 1 | DETECTORS DE PRESENCIA VOLUMETRICS P1 |  | 1 | [52 empty] | 1 | [79 empty] | fc1a7f94-d96a-4623-902d-37e5e1367665 | 70b68981-1d76-466f-a163-8afeaf17392d
Lot 04 | CAP-06354 | CAP-06354 - SEG-12.03 | CENTRALS DE DETECCIÓ I ALARMA | 12.03 | SEGURETAT¦CENTRALS DE DETECCIÓ I ALARMA | SEGURETAT |  |  |  | CATS.CAP-06354.PPAL.P0.REC. | 1 | CENTRAL D'INTRUSIO |  | 1 |  | HONEYWELL | CP037 | no data | [48 empty] | 1 | [79 empty] | 806d5a12-7812-489f-aaaf-4c45412a3669 | 83ea4a62-3680-4fcc-b10a-01d6e24c2b18
Lot 04 | CAP-06354 | CAP-06354 - SEG-12.03 | CENTRALS DE DETECCIÓ I ALARMA | 12.03 | SEGURETAT¦CENTRALS DE DETECCIÓ I ALARMA | SEGURETAT |  |  |  | CATS.CAP-06354.PPAL.P0.REC. | 1 | TECLAT INTRUSIO |  | 1 |  | PLANA FABREGA | 16 ZONES | no data | [128 empty] | 806d5a12-7812-489f-aaaf-4c45412a3669 | c27796e9-6aad-44a1-972e-4ec1d60bc6c2
Lot 04 | CAP-06354 | CAP-06354 - SEG-12.05 | SIRENES | 12.05 | SEGURETAT¦SIRENES | SEGURETAT |  |  |  | CATS.CAP-06354.UB. | 1 | SIRENES D'ALARMA D'INTRUSIO EXTERIOR |  | 1 | [52 empty] | 1 | [79 empty] | cb33b021-82fa-497d-bc8f-ec85aac3f20a | 696dc737-a1e0-43a0-af1a-f3f9f5ba6bed
Lot 04 | CAP-06354 | CAP-06354 - SIE-40.02 | CONCENTRADOR DE DADES | 40.02 | SISTEMA INFORMACIÓ ENERGÈTICA¦CONCENTRADOR DE DADES | SIE |  |  |  | CATS.CAP-06354. | 1 | CONCENTRADOR DE DADES |  | 1 |  | DEXMA | Dexgate 1 | [129 empty] | 69af6224-626b-4bea-a115-439c92dea2a3 | 8abbbdd2-18d6-4b4e-b492-ea56a96b8b17
Lot 04 | CAP-06354 | CAP-06354 - SIE-40.05 | INSTAL·LACIÓ SISTEMA INFORMACIÓ ENERGÈTICA | 40.05 | SISTEMA INFORMACIÓ ENERGÈTICA¦INSTAL·LACIÓ SISTEMA INFORMACIÓ ENERGÈTICA | SIE |  |  |  | CATS.CAP-06354.PPAL. | 1 | INSTAL·LACIO SISTEMA INFORMACIO ENERGETICA CENTRE |  | 1 | [132 empty] | 9bfb4a7b-9b3c-425d-87f6-239ea5dbc36c | 989a29b3-3fb4-464a-a38b-0371861b6918
Lot 04 | CAP-06354 | CAP-06354 - SIS-41.05 | INSTAL·LACIÓ SISTEMA DE CONTROL | 41.05 | SISTEMA DE CONTROL¦INSTAL·LACIÓ SISTEMA DE CONTROL | SISTEMA DE CONTROL |  |  |  | CATS.CAP-06354.PPAL. | 1 | INSTAL·LACIO SISTEMA DE CONTROL CENTRE |  | 1 | [53 empty] | Semestral | [78 empty] | 3d2ed6fc-437a-4c6f-991a-9e99b11ed30c | a3031bb3-54b2-4bd4-922f-adfa0bf92983
Lot 04 | CAP-06354 | CAP-06354 - SOL-26.02.A | SISTEMA DE PLAQUES SOLARS | 26.02 | SOLAR TÈRMICA¦INSTAL·LACIÓ TÈRMICA SOLAR | SOLAR |  |  |  | CATS.CAP-06354.PPAL.P1.STEC5. | 1 | SISTEMA PLAQUES SOLARS TERMIQUES | 100086 | 1 | [5 empty] | 2010-02-25 |  |  |  | 8 captadors | [64 empty] | 20 | 22.96 | [56 empty] | eefc0986-506c-4280-8d9b-0b37fe97a26c | a583e23d-d87a-4a21-a9a2-709f76f3e09b
Lot 04 | CAP-06354 | CAP-06354 - SOL-26.03 | ACUMULADOR ACS SOLAR | 26.03 | SOLAR TÈRMICA¦ACUMULADOR ACS SOLAR TÈRMICA | LEGIONEL·LA |  |  |  | CATS.CAP-06354.PPAL.P1.STEC3. | 1 | ACUMULADOR SOLAR | 100086 | 1 |  | ACV | EL1000V14100 | M0932288 |  | 2010-02-25 | [9 empty] | > 70 kW | [11 empty] | 1 | [104 empty] | 16e6475a-4127-4e34-aeb1-e0ce64608cb1 | d4c7ac93-19fd-4153-89a8-11520e010a68
Lot 04 | CAP-06354 | CAP-06354 - SOL-26.05 | BOMBA ACS SOLAR | 26.05 | SOLAR TÈRMICA¦BOMBA ACS SOLAR | SOLAR |  |  |  | CATS.CAP-06354.PPAL.P1.STEC3. | 1 | BOMBA IMPULSIO SOLAR | 100086 | 1 |  | WILO | ST 25/6-3 P | 4512913 |  | 2010-02-25 | [9 empty] | > 70 kW | [34 empty] | Rotor humit | [81 empty] | ea07d2b0-b9c9-40de-83b5-48e0086587b8 | f43e1645-7246-48bb-b4ed-7bbc3abdbbe4
Lot 04 | CAP-06354 | CAP-06354 - SOL-26.06 | XARXA DE CANONADES I ACCESSORIS SOLAR | 26.06 | SOLAR TÈRMICA¦XARXA DE CANONADES I ACCESSORIS SOLAR TÉRMICA | SOLAR |  |  |  | CATS.CAP-06354.PPAL. | 1 | XARXA DE CANONADES I ACCESSORIS SOLAR | 100086 | 1 | [5 empty] | 2010-02-25 | [126 empty] | 8d98d219-f836-4238-ac2d-095bba5f6323 | cbee2e49-4457-4727-84fd-ad2ac0eb5989
Lot 04 | CAP-06354 | CAP-06354 - VAR-10.03.E | BARRES DE SUPORT | 10.03.E | APARELLS SANITARIS I AIXETERIA¦ACCESSORIS¦BARRES DE SUPORT | VARIS |  |  |  | CATS.CAP-06354.PPAL.P0. | 5 | BARRES SUPORT WC ADAPTAT PB |  | 1 | [132 empty] | 08003115-b029-4484-ac31-01502ed7579f | f488a817-6051-40ba-b929-eb091714eff8
Lot 04 | CAP-06354 | CAP-06354 - VEN-02.02 | CAIXES VENTILACIÓ | 02.02 | ELEMENTS DE CLIMATITZACIÓ¦CAIXES VENTILACIÓ | VENTILACIÓ/EXTRACCIÓ |  |  |  | CATS.CAP-06354.PPAL.P1.STEC3. | 1 | VENTILADOR EXTRACCIO 01 ZONA DESPATXOS I ATENCIO CONTINUADA | 100086 | 1 |  | CASALS | VOX BV 12/12 2CV.230/400V.(1000) | 252300154 |  | 2010-02-25 | [9 empty] | > 70 kW | 0 |  |  | 0 |  |  | 0 | 50 | [33 empty] | Transmissió per corretges | 0 | 0 | [72 empty] | 7dd24e83-6438-434a-a751-05abcc8db9ce | 15e32e68-b8df-461d-8b6b-7dba57269b58
Lot 04 | CAP-06354 | CAP-06354 - VEN-02.02 | CAIXES VENTILACIÓ | 02.02 | ELEMENTS DE CLIMATITZACIÓ¦CAIXES VENTILACIÓ | VENTILACIÓ/EXTRACCIÓ |  |  |  | CATS.CAP-06354.PPAL.P1.STEC3. | 1 | VENTILADOR IMPULSIO 01 ZONA DESPATXOS I ATENCIO CONTINUADA | 100086 | 1 |  | CASALS | VOX BD 33/33 M6 31400.230V (12/12) | 251520150 |  | 2010-02-25 | [9 empty] | > 70 kW | 0 |  |  | 0 |  |  | 0 | 50 | [33 empty] | Transmissió per corretges | 0 | 0 | [72 empty] | 7dd24e83-6438-434a-a751-05abcc8db9ce | 8f977732-58c4-44d3-af19-429b2ae8ba19
Lot 04 | CAP-06354 | CAP-06354 - VEN-02.02 | CAIXES VENTILACIÓ | 02.02 | ELEMENTS DE CLIMATITZACIÓ¦CAIXES VENTILACIÓ | VENTILACIÓ/EXTRACCIÓ |  |  |  | CATS.CAP-06354.PPAL.PC.C2. | 1 | VENTILADOR EXTRACCIO 03 ZONA SERVEIS ADJACENTS AULA DE FORMACIO | 100086 | 1 |  | CASALS | VOX BD 25/25 MC 1.5CV.230V (9/9) | 251280150 |  | 2010-02-25 | [9 empty] | > 70 kW | 0 |  |  | 0 |  |  | 0 | 50 | [33 empty] | Transmissió per corretges | 0 | 0 | [72 empty] | 7dd24e83-6438-434a-a751-05abcc8db9ce | b518e815-746c-44ee-a8e5-a3b12f94f735
Lot 04 | CAP-06354 | CAP-06354 - VEN-02.02 | CAIXES VENTILACIÓ | 02.02 | ELEMENTS DE CLIMATITZACIÓ¦CAIXES VENTILACIÓ | VENTILACIÓ/EXTRACCIÓ |  |  |  | CATS.CAP-06354.PPAL.PC.C5. | 1 | VENTILADOR EXTRACCIO 02 ZONA CONSULTES (1-16) | 100086 | 1 |  | CASALS | VOX BV 12/12 1.5CV.230/400V.(900) | 252300153 |  | 2010-02-25 | [9 empty] | > 70 kW | 0 |  |  | 0 |  |  | 0 | 50 | [33 empty] | Transmissió per corretges | 0 | 0 | [72 empty] | 7dd24e83-6438-434a-a751-05abcc8db9ce | 41e15a78-a7bf-4ac6-9e5f-83676559b2e0
Lot 04 | CAP-06354 | CAP-06354 - VEN-02.02 | CAIXES VENTILACIÓ | 02.02 | ELEMENTS DE CLIMATITZACIÓ¦CAIXES VENTILACIÓ | VENTILACIÓ/EXTRACCIÓ |  |  |  | CATS.CAP-06354.PPAL.PC.C5. | 1 | VENTILADOR IMPULSIO 02 ZONA CONSULTES | 100086 | 1 |  | NEW CONCEPT | CQ/4-10/10 550W | 5155203800 |  | 2010-02-25 | [9 empty] | > 70 kW | 0 |  |  | 0 |  |  | 0 | 50 | [33 empty] | Transmissió per corretges | 0 | 0 | [72 empty] | 7dd24e83-6438-434a-a751-05abcc8db9ce | 52bc1a52-557b-4b7a-8ce0-2d0416abc874
Lot 04 | CAP-06355 | CAP-06355 - BAI-15.01.A | QUADRES GENERALS | 15.01.A | EQUIPS DE BAIXA TENSIÓ¦QUADRES ELÈCTRICS¦QUADRES GENERALS | BAIXA TENSIÓ |  |  |  | CATS.CAP-06355.PB.ELEC. | 1 | QUADRE GENERAL (PB SALA QUADRE ELÉCTRIC) |  | 1 | [5 empty] | 2010-01-01 | [126 empty] | 7ae4fdc2-7dfe-497a-9a72-c8fad94ab51d | d73d6a1a-a0a6-435c-a9c2-8eee17083bbb
Lot 04 | CAP-06355 | CAP-06355 - BAI-15.01.B | SUBQUADRES | 15.01.B | EQUIPS DE BAIXA TENSIÓ¦QUADRES ELÈCTRICS¦SUBQUADRES | BAIXA TENSIÓ |  |  |  | CATS.CAP-06355.P1.REU-BIBLIO. | 1 | QUADRE QSD.3 (P1 SALA REUNIONS/ BIBLIOTECA) |  | 1 | [5 empty] | 2010-01-01 | [5 empty] | Petit | [120 empty] | 9a2484d1-bf24-4c19-a404-cc5f3bfd4f14 | 59fe87ca-1e8b-4be3-a5f3-070bed791400
Lot 04 | CAP-06355 | CAP-06355 - BAI-15.01.B | SUBQUADRES | 15.01.B | EQUIPS DE BAIXA TENSIÓ¦QUADRES ELÈCTRICS¦SUBQUADRES | BAIXA TENSIÓ |  |  |  | CATS.CAP-06355.P1.TERM. | 1 | QUADRE QSD.4N (P1 LOCAL CENTRAL TÈRMICA) |  | 1 | [5 empty] | 2010-01-01 | [5 empty] | Gran | [120 empty] | 9a2484d1-bf24-4c19-a404-cc5f3bfd4f14 | 22d46e77-db5b-4eab-ade7-39619a070d33
Lot 04 | CAP-06355 | CAP-06355 - BAI-15.01.B | SUBQUADRES | 15.01.B | EQUIPS DE BAIXA TENSIÓ¦QUADRES ELÈCTRICS¦SUBQUADRES | BAIXA TENSIÓ |  |  |  | CATS.CAP-06355.PB.ELEC. | 1 | QUADRE COMANDAMENT (PB SALA QUADRE ELÉCTRIC) |  | 1 | [5 empty] | 2010-01-01 | [5 empty] | Standard | [120 empty] | 9a2484d1-bf24-4c19-a404-cc5f3bfd4f14 | 51b68e61-8b0b-4984-bd59-b1e2965eb31b
Lot 04 | CAP-06355 | CAP-06355 - BAI-15.01.B | SUBQUADRES | 15.01.B | EQUIPS DE BAIXA TENSIÓ¦QUADRES ELÈCTRICS¦SUBQUADRES | BAIXA TENSIÓ |  |  |  | CATS.CAP-06355.PB.ELEC. | 1 | QUADRE GD (PB SALA QUADRE ELÉCTRIC) |  | 1 | [5 empty] | 2010-01-01 | [5 empty] | Standard | [120 empty] | 9a2484d1-bf24-4c19-a404-cc5f3bfd4f14 | 44a62e6c-e500-4118-8438-45097b88a88c
Lot 04 | CAP-06355 | CAP-06355 - BAI-15.01.B | SUBQUADRES | 15.01.B | EQUIPS DE BAIXA TENSIÓ¦QUADRES ELÈCTRICS¦SUBQUADRES | BAIXA TENSIÓ |  |  |  | CATS.CAP-06355.PB.ELEC. | 1 | QUADRE SD (PB SALA QUADRE ELÉCTRIC) |  | 1 | [5 empty] | 2010-01-01 | [5 empty] | Standard | [120 empty] | 9a2484d1-bf24-4c19-a404-cc5f3bfd4f14 | c84a6020-d473-4481-9c15-fa3812f68ad1
Lot 04 | CAP-06355 | CAP-06355 - BAI-15.01.B | SUBQUADRES | 15.01.B | EQUIPS DE BAIXA TENSIÓ¦QUADRES ELÈCTRICS¦SUBQUADRES | BAIXA TENSIÓ |  |  |  | CATS.CAP-06355.PB.ET. | 1 | QUADRE D.6R.5 (P1 SALA ESTACIÓ TRANSFORMADORA) |  | 1 | [5 empty] | 2010-01-01 | [5 empty] | Standard | [120 empty] | 9a2484d1-bf24-4c19-a404-cc5f3bfd4f14 | 9ab43787-17ff-4d6d-a162-2255cc7d66f8
Lot 04 | CAP-06355 | CAP-06355 - BAI-15.01.B | SUBQUADRES | 15.01.B | EQUIPS DE BAIXA TENSIÓ¦QUADRES ELÈCTRICS¦SUBQUADRES | BAIXA TENSIÓ |  |  |  | CATS.CAP-06355.PB.ET. | 1 | QUADRE SD.2 (P1 SALA ESTACIÓ TRANSFORMADORA) |  | 1 | [5 empty] | 2010-01-01 | [5 empty] | Standard | [120 empty] | 9a2484d1-bf24-4c19-a404-cc5f3bfd4f14 | cd7cfd81-52d6-46bd-80f2-ff3b23c16c30
Lot 04 | CAP-06355 | CAP-06355 - BAI-15.01.B | SUBQUADRES | 15.01.B | EQUIPS DE BAIXA TENSIÓ¦QUADRES ELÈCTRICS¦SUBQUADRES | BAIXA TENSIÓ |  |  |  | CATS.CAP-06355.PB.ET. | 1 | QUADRE SD.5N (P1 SALA ESTACIÓ TRANSFORMADORA) |  | 1 | [5 empty] | 2010-01-01 | [5 empty] | Standard | [120 empty] | 9a2484d1-bf24-4c19-a404-cc5f3bfd4f14 | a28cb778-e241-420b-a0ca-5bf4bee897e5
Lot 04 | CAP-06355 | CAP-06355 - BAI-15.02.A | BATERIES DE CONDENSADORS DINÀMICS | 15.02.A | EQUIPS DE BAIXA TENSIÓ¦BATERIES DE CONDENSADORS¦DINÀMICS | BAIXA TENSIÓ |  |  |  | CATS.CAP-06355.PB.ELEC. | 1 | BATERIA DE CONDENSADORS (PB SALA QUADRE ELÉCTRIC) |  | 1 |  | CIRCUTOR | OPTIM 5 P&P -70-440 | 31710080010004 |  | 2010-01-01 | [6 empty] | 70 | [119 empty] | 3114d37e-51d9-48c4-a1d1-9e70ecd3ed18 | 2a982948-6790-40b0-98ca-efa232060fa3
Lot 04 | CAP-06355 | CAP-06355 - BAI-15.05.A | ENDOLLS | 15.05.A | EQUIPS DE BAIXA TENSIÓ¦ENDOLLS I MECANISMES¦ENDOLLS | BAIXA TENSIÓ |  |  |  | CATS.CAP-06355. | 429 | ENDOLLS EDIFICI |  | 1 | [5 empty] | 2010-01-01 |  |  |  | PB | [122 empty] | 7c3c5420-be53-4ba2-b56f-3b593b9f5892 | 747bfc9a-4b71-4b2e-b606-91f1c60227da
Lot 04 | CAP-06355 | CAP-06355 - BAI-15.05.B | MECANISMES | 15.05.B | EQUIPS DE BAIXA TENSIÓ¦ENDOLLS I MECANISMES¦MECANISMES | BAIXA TENSIÓ |  |  |  | CATS.CAP-06355. | 53 | INTERRUPTORS EDIFICI |  | 1 | [5 empty] | 2010-01-01 |  |  |  | PB | [122 empty] | 64bc4ce4-c016-4097-92bc-3b887acb5f97 | 493b1e3e-bed3-4b7e-b3c7-f34b7e467ad4
Lot 04 | CAP-06355 | CAP-06355 - BAI-15.06 | XARXA DE TERRES | 15.06 | EQUIPS DE BAIXA TENSIÓ¦XARXA DE TERRES | BAIXA TENSIÓ |  |  |  | CATS.CAP-06355. | 1 | XARXA DE TERRES EDIFCI |  | 1 | [5 empty] | 2010-01-01 |  |  |  | XARXA DE TERRES | [122 empty] | 7d832be5-5cc8-485b-9887-2dda9b5ab399 | 8fc55930-bc1b-40bb-8e68-9d86875cc96f
Lot 04 | CAP-06355 | CAP-06355 - BAI-16.01 | LLUMINÀRIES | 16.01 | IL·LUMINACIÓ¦LLUMINÀRIES | BAIXA TENSIÓ |  |  |  | CATS.CAP-06355.P1. | 19 | DOWNLIGHT 1X18 P1 |  | 1 | [5 empty] | 2010-01-01 |  |  |  | 1X18W | [122 empty] | 28457d4a-8127-4c03-b0d4-70f3f174bace | 9b794880-9cc9-4d31-8b4c-6ce5e508cfb2
Lot 04 | CAP-06355 | CAP-06355 - BAI-16.01 | LLUMINÀRIES | 16.01 | IL·LUMINACIÓ¦LLUMINÀRIES | BAIXA TENSIÓ |  |  |  | CATS.CAP-06355.P1. | 19 | DOWNLIGHT 2X26 P1 |  | 1 | [5 empty] | 2010-01-01 |  |  |  | 2X26W | [122 empty] | 28457d4a-8127-4c03-b0d4-70f3f174bace | 0e0169b0-ae9b-495a-ada6-c69ce70123ad
Lot 04 | CAP-06355 | CAP-06355 - BAI-16.01 | LLUMINÀRIES | 16.01 | IL·LUMINACIÓ¦LLUMINÀRIES | BAIXA TENSIÓ |  |  |  | CATS.CAP-06355.P1. | 10 | LLUMINARIA ESTANCA 1X58 P1 |  | 1 | [5 empty] | 2010-01-01 |  |  |  | 1X58W | [122 empty] | 28457d4a-8127-4c03-b0d4-70f3f174bace | ad64b507-07ef-4233-b2c0-58d1da64e252
Lot 04 | CAP-06355 | CAP-06355 - BAI-16.01 | LLUMINÀRIES | 16.01 | IL·LUMINACIÓ¦LLUMINÀRIES | BAIXA TENSIÓ |  |  |  | CATS.CAP-06355.P1. | 18 | PANTALLA LLUM 4X18 P1 |  | 1 | [5 empty] | 2010-01-01 |  |  |  | 4X18W | [122 empty] | 28457d4a-8127-4c03-b0d4-70f3f174bace | 5309da9b-0e2e-4a48-9487-342f5dce9ae6
Lot 04 | CAP-06355 | CAP-06355 - BAI-16.01 | LLUMINÀRIES | 16.01 | IL·LUMINACIÓ¦LLUMINÀRIES | BAIXA TENSIÓ |  |  |  | CATS.CAP-06355.PB. | 107 | DOWNLIGHT 1X18 PB |  | 1 | [5 empty] | 2010-01-01 |  |  |  | 1X18W | [122 empty] | 28457d4a-8127-4c03-b0d4-70f3f174bace | c7770665-4477-4123-b72a-79b3b49c782e
Lot 04 | CAP-06355 | CAP-06355 - BAI-16.01 | LLUMINÀRIES | 16.01 | IL·LUMINACIÓ¦LLUMINÀRIES | BAIXA TENSIÓ |  |  |  | CATS.CAP-06355.PB. | 24 | LLUMINARIA LINEAL 1X36 PB |  | 1 | [5 empty] | 2010-01-01 |  |  |  | 1X36W | [122 empty] | 28457d4a-8127-4c03-b0d4-70f3f174bace | b60f63ce-ecb5-4773-b954-e3b0a1f6435f
Lot 04 | CAP-06355 | CAP-06355 - BAI-16.01 | LLUMINÀRIES | 16.01 | IL·LUMINACIÓ¦LLUMINÀRIES | BAIXA TENSIÓ |  |  |  | CATS.CAP-06355.PB. | 34 | LLUMINARIA LINEAL 1X58 PB |  | 1 | [5 empty] | 2010-01-01 |  |  |  | 1X58W | [122 empty] | 28457d4a-8127-4c03-b0d4-70f3f174bace | 36457245-cd1a-4cc5-9636-bd0197bfdcd8
Lot 04 | CAP-06355 | CAP-06355 - BAI-16.01 | LLUMINÀRIES | 16.01 | IL·LUMINACIÓ¦LLUMINÀRIES | BAIXA TENSIÓ |  |  |  | CATS.CAP-06355.PB. | 2 | PANTALLA LLUM 1X18 PB |  | 1 | [5 empty] | 2010-01-01 |  |  |  | 1X58W | [122 empty] | 28457d4a-8127-4c03-b0d4-70f3f174bace | 0c58e87b-7701-459d-817f-052c25719511
Lot 04 | CAP-06355 | CAP-06355 - BAI-16.01 | LLUMINÀRIES | 16.01 | IL·LUMINACIÓ¦LLUMINÀRIES | BAIXA TENSIÓ |  |  |  | CATS.CAP-06355.PB. | 11 | PANTALLA LLUM 1X58 PB |  | 1 | [5 empty] | 2010-01-01 |  |  |  | 1X58W | [122 empty] | 28457d4a-8127-4c03-b0d4-70f3f174bace | a50ede2c-cd86-4795-9aee-aff3f0b37b07
Lot 04 | CAP-06355 | CAP-06355 - BAI-16.01 | LLUMINÀRIES | 16.01 | IL·LUMINACIÓ¦LLUMINÀRIES | BAIXA TENSIÓ |  |  |  | CATS.CAP-06355.PB. | 22 | PANTALLA LLUM 4X18 PB |  | 1 | [5 empty] | 2010-01-01 |  |  |  | 4X18W | [122 empty] | 28457d4a-8127-4c03-b0d4-70f3f174bace | 7165f1c6-1f68-4e0b-8392-f4cbe01d9d7e
Lot 04 | CAP-06355 | CAP-06355 - BAI-16.02 | EMERGÈNCIA I SENYALITZACIÓ | 16.02 | IL·LUMINACIÓ¦EMERGÈNCIA I SENYALITZACIÓ | BAIXA TENSIÓ |  |  |  | CATS.CAP-06355.PB. | 8 | LLUMINARIA EMERGÈNCIA P1 |  | 1 | [5 empty] | 2010-01-01 |  |  |  | LLUM EMERGENCIA | [122 empty] | f6b3f7fb-ed76-4849-8a6d-187707e6bfe7 | aaf4d1bc-a096-42bd-9dd4-c95377ec3d7e
Lot 04 | CAP-06355 | CAP-06355 - BAI-16.02 | EMERGÈNCIA I SENYALITZACIÓ | 16.02 | IL·LUMINACIÓ¦EMERGÈNCIA I SENYALITZACIÓ | BAIXA TENSIÓ |  |  |  | CATS.CAP-06355.PB. | 31 | LLUMINARIA EMERGÈNCIA PB |  | 1 | [5 empty] | 2010-01-01 |  |  |  | LLUM EMERGENCIA | [122 empty] | f6b3f7fb-ed76-4849-8a6d-187707e6bfe7 | 594137e6-6d62-4b1d-83b0-7fc95191b0fa
Lot 04 | CAP-06355 | CAP-06355 - BAI-16.03 | LUMINÀRIES EXTERIORS | 16.03 | IL·LUMINACIÓ¦LUMINÀRIES EXTERIORS | BAIXA TENSIÓ |  |  |  | CATS.CAP-06355. | 1 | LUMINÀRIES EXTERIORS |  | 1 | [5 empty] | 2010-01-01 | [126 empty] | 61bb5311-80f9-446d-8f49-52ee0f669767 | a5825394-3b82-4480-af5c-9df88582aa4d