Lot 04 | CAP-06355 | CAP-06355 - BAI-18.01 | GRUP ELECTROGEN DIÈSEL | 18.01 | GRUPS ELECTRÒGENS¦DIÈSEL | BAIXA TENSIÓ |  |  |  | CATS.CAP-06355.PB.SAL-GRUP-ELEC. | 1 | GRUP ELECTRÒGEN (P1 SALA GRUP ELECTRÒGEN) |  | 1 |  | HIMOINSA | HYW-45 T5 INS | 9107199 |  | 2010-01-01 | [7 empty] | 33 | [5 empty] | 0 |  |  |  | 50 | [34 empty] | 0 | [17 empty] | 0 | [55 empty] | a0b592c1-728d-4e12-9001-a68cdaa0d3ad | 09693998-989e-4886-af2a-ca6bf1b9e39a
Lot 04 | CAP-06355 | CAP-06355 - BAI-19 | PARALLAMPS | 19 | PARALLAMPS | BAIXA TENSIÓ |  |  |  | CATS.CAP-06355.P-COBERTA.PARALLAMPS. | 1 | PARALLAMPS |  | 1 | [5 empty] | 2010-01-01 | [126 empty] | 265f0467-da0e-496c-bdd4-f340415ed784 | be92403b-92fd-420d-a0e8-1fffeb38d622
Lot 04 | CAP-06355 | CAP-06355 - BAI-34.10 | INSTAL·LACIÓ BAIXA TENSIÓ | 34.10 | INSTAL·LACIONS¦INSTAL·LACIÓ BAIXA TENSIÓ | BAIXA TENSIÓ |  |  |  | CATS.CAP-06355. | 1 | INSTAL·LACIÓ BAIXA TENSIÓ EDIFICI |  | 1 | [5 empty] | 2010-01-01 | [126 empty] | 61874d19-ece6-4266-b990-74691e91e225 | 5380871d-610e-4001-bdfe-76cb23d1585c
Lot 04 | CAP-06355 | CAP-06355 - BAI-43.02 | CARREGADOR VEHICLES ELÈCTRICS | 43.02 | PUNTS DE RECÀRREGA¦CARREGADOR | BAIXA TENSIÓ |  |  |  | CATS.CAP-06355.UB.CARR. | 1 | CARREGADOR DE VEHICLES (CARRER ZONA AMBULÀNCIES) |  | 1 | [5 empty] | 2010-01-01 | [126 empty] | da1860f4-353a-4c55-baf3-ebc90871ed50 | 53a85c42-5c3f-4bad-9171-c0060d69117a
Lot 04 | CAP-06355 | CAP-06355 - CLI-01.02 | BOMBES DE CALOR | 01.02 | GENERADORS D'ENERGIA¦BOMBES DE CALOR | CLIMATITZACIÓ |  |  |  | CATS.CAP-06355.REFREDADORA. | 1 | BOMBA FRED-CALOR CARRIER (P-COBERTA ZONA REFREDADORA) |  | 1 |  | CARRIER | 30RQS-160B0346-PE- | M2020007269 |  | 2010-01-01 | 60000 | 15 | [7 empty] | > 70 kW | 0 | 150 | 155 | 0 | 0 | 77 | 0 | 50 | R410A | [35 empty] | -273.15 | -273.15 | 0 | 0 | [68 empty] | ff7035cc-825a-42bd-bd99-09036fd8507e | 457afb62-41a9-4b08-b019-72151070ce9c
Lot 04 | CAP-06355 | CAP-06355 - CLI-01.03 | CALDERES | 01.03 | GENERADORS D'ENERGIA¦CALDERES | CLIMATITZACIÓ |  |  |  | CATS.CAP-06355.P1.TERM. | 1 | CALDERA DOMUSA (P1 LOCAL CENTRAL TÈRMICA) | M25M231ES-AEP00442 | 1 |  | DOMUSA | ECOGAS 90 | 0910015739 |  | 2010-01-01 | 40000 | 15 | [7 empty] | > 70 kW | 0 |  | 90 | 0 |  |  | 0 | 0 |  |  |  | 0 | [36 empty] | Condensació | Gas | 0 | 0 | [64 empty] | bc1f548e-ee87-4967-a310-6c546842ed9f | 5a66935c-d229-4bf1-966e-f59841975543
Lot 04 | CAP-06355 | CAP-06355 - CLI-01.03 | CALDERES | 01.03 | GENERADORS D'ENERGIA¦CALDERES | CLIMATITZACIÓ |  |  |  | CATS.CAP-06355.P1.TERM. | 1 | CALDERA SIME (P1 LOCAL CENTRAL TÈRMICA) |  | 1 |  | SIME | BRAVA SLIM | 4430302019 |  | 2010-01-01 | 20000 | 15 | [7 empty] | > 70 kW | 0 |  | 25 | 0 |  |  | 0 | 0 |  |  |  | 0 | [36 empty] | Mural | Gas | 0 | 0 | [64 empty] | bc1f548e-ee87-4967-a310-6c546842ed9f | 873096d3-7d9a-4013-912e-81e1fdf8ae8b
Lot 04 | CAP-06355 | CAP-06355 - CLI-01.04.A | A.A. UNITATS INTERIORS | 01.04.A | GENERADORS D'ENERGIA¦APARELLS AUTÒNOMS¦A.A. UNITATS INTERIORS | CLIMATITZACIÓ |  |  |  | CATS.CAP-06355.PB.ARX. | 1 | AIRE CONDICIONAT MITSUBISHI ARXIU (SALA RACK) |  | 1 |  | MITSUBISHI | SRC35ZJP-S | 039300168 RE |  | 2010-01-01 | 3000 | 6 | [7 empty] | > 70 kW | 0 | 3.5 | 4 | 0 | 0 | 0.0105 | 0 | 50 | R410A | [107 empty] | 8e30c517-b294-4fa5-bc21-65f7d8d501d7 | 5ae8017f-5d11-486b-b710-5643fd4573ae
Lot 04 | CAP-06355 | CAP-06355 - CLI-01.04.A | A.A. UNITATS INTERIORS | 01.04.A | GENERADORS D'ENERGIA¦APARELLS AUTÒNOMS¦A.A. UNITATS INTERIORS | CLIMATITZACIÓ |  |  |  | CATS.CAP-06355.PB.ELEC. | 1 | AIRE CONDICIONAT MITSUBISHI (PB QUADRE ELÈCTRIC ) |  | 1 |  | MITSUBISHI | SRC35ZJP-S | 039300170 RE |  | 2010-01-01 | 3000 | 6 | [7 empty] | > 70 kW | 0 | 3.5 | 4 | 0 | 0 | 0.0105 | 0 | 50 | R410A | [107 empty] | 8e30c517-b294-4fa5-bc21-65f7d8d501d7 | 92b13559-5e50-4a25-9fdb-7ad8e05836bf
Lot 04 | CAP-06355 | CAP-06355 - CLI-01.04.A | A.A. UNITATS INTERIORS | 01.04.A | GENERADORS D'ENERGIA¦APARELLS AUTÒNOMS¦A.A. UNITATS INTERIORS | CLIMATITZACIÓ |  |  |  | CATS.CAP-06355.PB.M. | 1 | AIRE CONDICIONAT MITSUBISHI MUZ-HR35VF MAGATZEM (P1 MAGATZEM) |  | 1 |  | MITSUBISHI | MUZ-HR35VF | 1C019483TR |  | 2010-01-01 | 3000 | 6 | [7 empty] | > 70 kW | 0 | 3.4 | 3.6 | 0 | 0 | 0.00045 | 0 | 50 | R32 | [107 empty] | 8e30c517-b294-4fa5-bc21-65f7d8d501d7 | 732a83f3-4aca-44e0-ae86-42d5dd9ff2e1
Lot 04 | CAP-06355 | CAP-06355 - CLI-01.04.A | A.A. UNITATS INTERIORS | 01.04.A | GENERADORS D'ENERGIA¦APARELLS AUTÒNOMS¦A.A. UNITATS INTERIORS | CLIMATITZACIÓ |  |  |  | CATS.CAP-06355.PB.M. | 1 | AIRE CONDICIONAT MITSUBISHI MUZ-AP50VG MAGATZEM (P1 MAGATZEM) |  | 1 |  | MITSUBISHI | MUZ-AP50VG | 9000223 T |  | 2010-01-01 | 3000 | 6 | [7 empty] | > 70 kW | 0 | 5 | 5.8 | 0 | 0 | 0.001 | 0 | 50 | R32 | [107 empty] | 8e30c517-b294-4fa5-bc21-65f7d8d501d7 | e2ff42a1-73f4-40a4-88fa-7442e0c98141
Lot 04 | CAP-06355 | CAP-06355 - CLI-02.01 | CLIMATITZADORS | 02.01 | ELEMENTS DE CLIMATITZACIÓ¦CLIMATITZADORS | CLIMATITZACIÓ |  |  |  | CATS.CAP-06355.P-COBERTA.CLIMATITZADORS. | 1 | CLIMATITZADOR 1 (P1 COBERTA ZONA CLIMATITZADORS) |  | 1 |  | SERVOCLIMA | CTA-2 | 14536 |  | 2010-01-01 | [9 empty] | > 70 kW | [52 empty] | 0 | 3500 | 3500 | [61 empty] | 131398bd-1e1c-4b7a-b4ca-22d3a576cbcf | cfe1734a-2de2-45f9-8aa2-5e4bad9daf72
Lot 04 | CAP-06355 | CAP-06355 - CLI-02.01 | CLIMATITZADORS | 02.01 | ELEMENTS DE CLIMATITZACIÓ¦CLIMATITZADORS | CLIMATITZACIÓ |  |  |  | CATS.CAP-06355.P-COBERTA.CLIMATITZADORS. | 1 | CLIMATITZADOR 2 (P1 COBERTA ZONA CLIMATITZADORS) |  | 1 |  | SERVOCLIMA | CTA-2 | 14534 |  | 2010-01-01 | [9 empty] | > 70 kW | [52 empty] | 0 | 2400 | 2200 | [61 empty] | 131398bd-1e1c-4b7a-b4ca-22d3a576cbcf | aaa2ea95-98ea-4453-9e07-adc4fc03ee52
Lot 04 | CAP-06355 | CAP-06355 - CLI-02.01 | CLIMATITZADORS | 02.01 | ELEMENTS DE CLIMATITZACIÓ¦CLIMATITZADORS | CLIMATITZACIÓ |  |  |  | CATS.CAP-06355.P-COBERTA.CLIMATITZADORS. | 1 | CLIMATITZADOR 3 (P1 COBERTA ZONA CLIMATITZADORS) |  | 1 |  | SERVOCLIMA | CTA-3 | 14537 |  | 2010-01-01 | [9 empty] | > 70 kW | [52 empty] | 0 | 2500 | 2500 | [61 empty] | 131398bd-1e1c-4b7a-b4ca-22d3a576cbcf | 0b7c4cb6-b3d9-457b-8dde-84b90f8ec784
Lot 04 | CAP-06355 | CAP-06355 - CLI-02.01 | CLIMATITZADORS | 02.01 | ELEMENTS DE CLIMATITZACIÓ¦CLIMATITZADORS | CLIMATITZACIÓ |  |  |  | CATS.CAP-06355.P-COBERTA.CLIMATITZADORS. | 1 | CLIMATITZADOR 4 (P1 COBERTA ZONA CLIMATITZADORS) |  | 1 |  | SERVOCLIMA | CTA-2 | 14535 |  | 2010-01-01 | [9 empty] | > 70 kW | [52 empty] | 0 | 2200 | 2000 | [61 empty] | 131398bd-1e1c-4b7a-b4ca-22d3a576cbcf | 69760474-2326-47bd-b3e4-009977657a8b
Lot 04 | CAP-06355 | CAP-06355 - CLI-02.01 | CLIMATITZADORS | 02.01 | ELEMENTS DE CLIMATITZACIÓ¦CLIMATITZADORS | CLIMATITZACIÓ |  |  |  | CATS.CAP-06355.P-COBERTA.CLIMATITZADORS. | 1 | CLIMATITZADOR 5 (P1 COBERTA ZONA CLIMATITZADORS) |  | 1 |  | SERVOCLIMA | CTA-3 | 14538 |  | 2010-01-01 | [9 empty] | > 70 kW | [52 empty] | 0 | 3000 | 2800 | [61 empty] | 131398bd-1e1c-4b7a-b4ca-22d3a576cbcf | 70699885-e5b5-466e-97bd-fd70e606d563
Lot 04 | CAP-06355 | CAP-06355 - CLI-02.01 | CLIMATITZADORS | 02.01 | ELEMENTS DE CLIMATITZACIÓ¦CLIMATITZADORS | CLIMATITZACIÓ |  |  |  | CATS.CAP-06355.P-COBERTA.CLIMATITZADORS. | 1 | CLIMATITZADOR 6 ((P1 COBERTA CLIMATITZADORS) |  | 1 |  | SERVOCLIMA | CTA-3 | 14540 |  | 2010-01-01 | [9 empty] | > 70 kW | [52 empty] | 0 | 2000 | 1800 | [61 empty] | 131398bd-1e1c-4b7a-b4ca-22d3a576cbcf | 32d6e5b0-d630-4d1f-8821-f44eda927fc9
Lot 04 | CAP-06355 | CAP-06355 - CLI-02.01 | CLIMATITZADORS | 02.01 | ELEMENTS DE CLIMATITZACIÓ¦CLIMATITZADORS | CLIMATITZACIÓ |  |  |  | CATS.CAP-06355.P-COBERTA.CLIMATITZADORS. | 1 | CLIMATITZADOR 7 (COBERTA CLIMATITZADORS) |  | 1 |  | SERVOCLIMA | CTA-2 | 14539 |  | 2010-01-01 | [9 empty] | > 70 kW | [52 empty] | 0 | 2000 | 1800 | [61 empty] | 131398bd-1e1c-4b7a-b4ca-22d3a576cbcf | c085d310-b8b9-44d2-b369-6568ddbcfc1c
Lot 04 | CAP-06355 | CAP-06355 - CLI-02.03 | FAN-COIL | 02.03 | ELEMENTS DE CLIMATITZACIÓ¦FAN-COIL | CLIMATITZACIÓ |  |  |  | CATS.CAP-06355.P1.D-COORDI. | 1 | FAN-COIL 5 (P1 DESPATX COORDINACIÓ) |  | 1 |  | TERMOVEN | FL 300 TFV 2T (3R) |  |  | 2010-01-01 | [9 empty] | > 70 kW | 0 | 0 | 0 | 0 |  |  | 0 | 50 | [39 empty] | 0 | [68 empty] | e0c528b0-42b9-44b5-975f-03ae87debe97 | 779dd28d-762c-44a2-a909-85d6f028f36e
Lot 04 | CAP-06355 | CAP-06355 - CLI-02.03 | FAN-COIL | 02.03 | ELEMENTS DE CLIMATITZACIÓ¦FAN-COIL | CLIMATITZACIÓ |  |  |  | CATS.CAP-06355.P1.D-INF-ADJ. | 1 | FAN-COIL 4 (P1 DESPATX DE INFERMERIA ADJUNT) |  | 1 |  | TERMOVEN | FL 300 TFV 2T (3R) |  |  | 2010-01-01 | [9 empty] | > 70 kW | 0 | 0 | 0 | 0 |  |  | 0 | 50 | [39 empty] | 0 | [68 empty] | e0c528b0-42b9-44b5-975f-03ae87debe97 | c557e1cf-776e-4f42-bc1e-2bc1447a310d
Lot 04 | CAP-06355 | CAP-06355 - CLI-02.03 | FAN-COIL | 02.03 | ELEMENTS DE CLIMATITZACIÓ¦FAN-COIL | CLIMATITZACIÓ |  |  |  | CATS.CAP-06355.P1.REU-BIBLIO. | 1 | FAN-COIL 6 (P1 SALA REUNIONS/ BIBLIOTECA) |  | 1 |  | TERMOVEN | FL 900 TFV 2T (3R) |  |  | 2010-01-01 | [9 empty] | > 70 kW | 0 | 0 | 0 | 0 |  |  | 0 | 50 | [39 empty] | 0 | [68 empty] | e0c528b0-42b9-44b5-975f-03ae87debe97 | df507a3d-ca0c-401e-8ca1-743e6a3825f9
Lot 04 | CAP-06355 | CAP-06355 - CLI-02.03 | FAN-COIL | 02.03 | ELEMENTS DE CLIMATITZACIÓ¦FAN-COIL | CLIMATITZACIÓ |  |  |  | CATS.CAP-06355.P1.SE. | 1 | FAN-COIL 2 (P1 SALA D'ESTAR) |  | 1 |  | TERMOVEN | FL 900 TFV 2T (3R) |  |  | 2010-01-01 | [9 empty] | > 70 kW | 0 | 0 | 0 | 0 |  |  | 0 | 50 | [39 empty] | 0 | [68 empty] | e0c528b0-42b9-44b5-975f-03ae87debe97 | 3399b4c9-f5e8-48c5-b1f9-e30169ad97b5
Lot 04 | CAP-06355 | CAP-06355 - CLI-02.03 | FAN-COIL | 02.03 | ELEMENTS DE CLIMATITZACIÓ¦FAN-COIL | CLIMATITZACIÓ |  |  |  | CATS.CAP-06355.PB. | 1 | FAN-COIL 3 (P1 PASSADIS) |  | 1 |  | TERMOVEN | FL 200 TFV 2T (3R) |  |  | 2010-01-01 | [9 empty] | > 70 kW | 0 | 0 | 0 | 0 |  |  | 0 | 50 | [39 empty] | 0 | [68 empty] | e0c528b0-42b9-44b5-975f-03ae87debe97 | 4cdd376d-1e41-430d-b61a-bb6b6ea24928
Lot 04 | CAP-06355 | CAP-06355 - CLI-02.03 | FAN-COIL | 02.03 | ELEMENTS DE CLIMATITZACIÓ¦FAN-COIL | CLIMATITZACIÓ |  |  |  | CATS.CAP-06355.PB.A-ADM. | 1 | FAN-COIL 1 (PB ÀREA ADMINISTRATIVA) |  | 1 |  | TERMOVEN | CF-41 2T |  |  | 2010-01-01 | [9 empty] | > 70 kW | 0 | 0 | 0 | 0 |  |  | 0 | 50 | [39 empty] | 0 | [68 empty] | e0c528b0-42b9-44b5-975f-03ae87debe97 | e6a55f64-fe65-4b0a-b6c7-e25d2cf75f8f
Lot 04 | CAP-06355 | CAP-06355 - CLI-02.04 | CONDUCTES AIRE | 02.04 | ELEMENTS DE CLIMATITZACIÓ¦CONDUCTES AIRE | CLIMATITZACIÓ |  |  |  | CATS.CAP-06355. | 1 | INSTAL·LACIÓ CONDUCTES D'AIRE CLIMATITZACIÓ |  | 1 | [5 empty] | 2010-01-01 | [9 empty] | > 70 kW | [116 empty] | cadc220a-7433-4913-8536-35af9d076db9 | 174092c5-06d4-4d97-9483-a8430807a736
Lot 04 | CAP-06355 | CAP-06355 - CLI-02.05 | REIXES I DIFUSORS D'AIRE | 02.05 | ELEMENTS DE CLIMATITZACIÓ¦REIXES I DIFUSORS D'AIRE | CLIMATITZACIÓ |  |  |  | CATS.CAP-06355. | 62 | DIFUSORS D'AIRE |  | 1 | [5 empty] | 2010-01-01 |  |  |  | DIFUSORS | [5 empty] | > 70 kW | [116 empty] | a6ebaf34-4e08-4006-ae4c-e3bebbf444c2 | 7694603d-45ad-4c05-8c0c-00e50eec378d
Lot 04 | CAP-06355 | CAP-06355 - CLI-02.09 | CORTINES D'AIRE | 02.09 | ELEMENTS DE CLIMATITZACIÓ¦CORTINES D'AIRE | CLIMATITZACIÓ |  |  |  | CATS.CAP-06355.PB.VB. | 1 | CORTINA D'AIRE (PB VESTIBUL) |  | 1 |  | MUNDOCLIMA |  |  |  | 2010-01-01 | [9 empty] | > 70 kW | [116 empty] | 300ce3f4-6918-46d6-9700-33dcc22e15f8 | f9e5293b-925e-49e8-b3f3-619489375dd5
Lot 04 | CAP-06355 | CAP-06355 - CLI-02.10 | DEPÒSITS D'INÈRCIA | 02.10 | ELEMENTS DE CLIMATITZACIÓ¦DEPÒSITS D'INÈRCIA | CLIMATITZACIÓ |  |  |  | CATS.CAP-06355.REFREDADORA. | 1 | DEPÒSITS D'INÈRCIA LAPESA (P-COBERTA ZONA REFREDADORA) |  | 1 |  | LAPESA | G6000II_00 | LP0125174 |  | 2010-01-01 | [9 empty] | > 70 kW | [11 empty] | 0.6 | 0 | [37 empty] | 0 | [65 empty] | 0a1a2fe0-666c-42ad-a0c8-bd9559867222 | 2ce0424c-920c-4d00-83ff-d920bcffbef4
Lot 04 | CAP-06355 | CAP-06355 - CLI-03.02 | BOMBES CIRCULACIÓ ACS I CLIMA | 03.02 | BOMBES I GRUPS DE PRESSIÓ¦BOMBES CIRCULACIÓ ACS I CLIMA | CLIMATITZACIÓ |  |  |  | CATS.CAP-06355.P1.TERM. | 1 | BOMBA CALEFACCIÓ 1 (P1 LOCAL CENTRAL TÈRMICA) |  | 1 |  | SEI | CTV 32-80-180 | 18100276 |  | 2010-01-01 | [9 empty] | > 70 kW | [34 empty] | Rotor humit | [81 empty] | b5b24df0-10e2-4794-8a87-b6d324202b67 | d0269525-8844-4a0b-8adf-aadd59e7b2e2
Lot 04 | CAP-06355 | CAP-06355 - CLI-03.02 | BOMBES CIRCULACIÓ ACS I CLIMA | 03.02 | BOMBES I GRUPS DE PRESSIÓ¦BOMBES CIRCULACIÓ ACS I CLIMA | CLIMATITZACIÓ |  |  |  | CATS.CAP-06355.P1.TERM. | 1 | BOMBA CALEFACCIÓ 2 (P1 LOCAL CENTRAL TÈRMICA) |  | 1 |  | DAB | EVOPLUS 80/180X M | 60150944 |  | 2010-01-01 | [9 empty] | > 70 kW | [34 empty] | Rotor humit | [81 empty] | b5b24df0-10e2-4794-8a87-b6d324202b67 | 69aad8f8-7f00-4404-817c-1620cb4d042e
Lot 04 | CAP-06355 | CAP-06355 - CLI-03.02 | BOMBES CIRCULACIÓ ACS I CLIMA | 03.02 | BOMBES I GRUPS DE PRESSIÓ¦BOMBES CIRCULACIÓ ACS I CLIMA | CLIMATITZACIÓ |  |  |  | CATS.CAP-06355.P1.TERM. | 1 | BOMBA GRUP A (P1 LOCAL CENTRAL TÈRMICA) |  | 1 |  | GRUNDFOS | IE2-IE3 | DE 6305.2Z.C3 |  | 2010-01-01 | [9 empty] | > 70 kW | [34 empty] | Rotor sec | [81 empty] | b5b24df0-10e2-4794-8a87-b6d324202b67 | 5f5423bb-14d0-4e65-9200-1ab3e4d9e96d
Lot 04 | CAP-06355 | CAP-06355 - CLI-03.02 | BOMBES CIRCULACIÓ ACS I CLIMA | 03.02 | BOMBES I GRUPS DE PRESSIÓ¦BOMBES CIRCULACIÓ ACS I CLIMA | CLIMATITZACIÓ |  |  |  | CATS.CAP-06355.P1.TERM. | 1 | BOMBA GRUP B (P1 LOCAL CENTRAL TÈRMICA) |  | 1 |  | GRUNDFOS | IE2-IE3 | DE 6305.2Z.C3 |  | 2010-01-01 | [9 empty] | > 70 kW | [34 empty] | Rotor sec | [81 empty] | b5b24df0-10e2-4794-8a87-b6d324202b67 | 9fb91f6b-1c4b-428b-90cd-d19e799245d6
Lot 04 | CAP-06355 | CAP-06355 - CLI-03.02 | BOMBES CIRCULACIÓ ACS I CLIMA | 03.02 | BOMBES I GRUPS DE PRESSIÓ¦BOMBES CIRCULACIÓ ACS I CLIMA | CLIMATITZACIÓ |  |  |  | CATS.CAP-06355.P1.TERM. | 1 | BOMBA LEGIONEL·LA (P1 LOCAL CENTRAL TÈRMICA) |  | 1 |  | GUT | SAN 25/35 |  |  | 2010-01-01 | [9 empty] | > 70 kW | [34 empty] | Rotor humit | [81 empty] | b5b24df0-10e2-4794-8a87-b6d324202b67 | a0567451-d264-4924-ad96-792a6129e2f9
Lot 04 | CAP-06355 | CAP-06355 - CLI-03.02 | BOMBES CIRCULACIÓ ACS I CLIMA | 03.02 | BOMBES I GRUPS DE PRESSIÓ¦BOMBES CIRCULACIÓ ACS I CLIMA | CLIMATITZACIÓ |  |  |  | CATS.CAP-06355.P1.TERM. | 1 | BOMBA RECIRCULACIÓ ACS 1 (P1 LOCAL CENTRAL TÈRMICA) |  | 1 |  | DAB | VS 65/150 EVO | 3.1407 |  | 2010-01-01 | [9 empty] | > 70 kW | [34 empty] | Rotor humit | [81 empty] | b5b24df0-10e2-4794-8a87-b6d324202b67 | 411eefe9-116d-444f-8198-efdc4bbd8509
Lot 04 | CAP-06355 | CAP-06355 - CLI-03.02 | BOMBES CIRCULACIÓ ACS I CLIMA | 03.02 | BOMBES I GRUPS DE PRESSIÓ¦BOMBES CIRCULACIÓ ACS I CLIMA | CLIMATITZACIÓ |  |  |  | CATS.CAP-06355.P1.TERM. | 1 | BOMBA RECIRCULACIÓ ACS 2 (P1 LOCAL CENTRAL TÈRMICA) |  | 1 |  | DAB | VS 65/150 EVO | 3.1407 |  | 2010-01-01 | [9 empty] | > 70 kW | [34 empty] | Rotor humit | [81 empty] | b5b24df0-10e2-4794-8a87-b6d324202b67 | 86d347db-a3e8-435e-ac7a-902cee122ce4
Lot 04 | CAP-06355 | CAP-06355 - CLI-03.02 | BOMBES CIRCULACIÓ ACS I CLIMA | 03.02 | BOMBES I GRUPS DE PRESSIÓ¦BOMBES CIRCULACIÓ ACS I CLIMA | CLIMATITZACIÓ |  |  |  | CATS.CAP-06355.P1.TERM. | 1 | BOMBA SECUNDARI ACS 1 (P1 LOCAL CENTRAL TÈRMICA) |  | 1 |  | DAB | 60/180 EVOTRON | 100528530061 |  | 2010-01-01 | [9 empty] | > 70 kW | [34 empty] | Rotor humit | [81 empty] | b5b24df0-10e2-4794-8a87-b6d324202b67 | 45c05332-06dd-4278-8aaa-e9d263140cd6
Lot 04 | CAP-06355 | CAP-06355 - CLI-03.02 | BOMBES CIRCULACIÓ ACS I CLIMA | 03.02 | BOMBES I GRUPS DE PRESSIÓ¦BOMBES CIRCULACIÓ ACS I CLIMA | CLIMATITZACIÓ |  |  |  | CATS.CAP-06355.P1.TERM. | 1 | BOMBA SECUNDARI ACS 2 (P1 LOCAL CENTRAL TÈRMICA) |  | 1 |  | DAB | 60/180 EVOTRON | 100461300868 |  | 2010-01-01 | [9 empty] | > 70 kW | [34 empty] | Rotor humit | [81 empty] | b5b24df0-10e2-4794-8a87-b6d324202b67 | 1863c059-0be2-40f8-b9c5-effa5323b732
Lot 04 | CAP-06355 | CAP-06355 - CLI-33 | QUALITAT AMBIENTAL EN INTERIORS | 33 | QUALITAT AMBIENTAL EN INTERIORS | CLIMATITZACIÓ |  |  |  | CATS.CAP-06355. | 1 | QUALITAT AMBIENTAL EN INTERIORS EDIFICI |  | 1 | [5 empty] | 2010-01-01 | [126 empty] | c8161716-4097-4f71-a40c-9a32b559afee | 8a6bf28a-6934-46f7-af7a-5129db681746
Lot 04 | CAP-06355 | CAP-06355 - CLI-34.01 | INSTAL·LACIÓ CLIMATITZACIÓ | 34.01 | INSTAL·LACIONS¦INSTAL·LACIÓ CLIMATITZACIÓ | CLIMATITZACIÓ |  |  |  | CATS.CAP-06355. | 1 | INSTAL·LACIÓ CLIMATITZACIÓ EDIFICI |  | 1 | [5 empty] | 2010-01-01 | [9 empty] | > 70 kW | [10 empty] | Ambdues | [105 empty] | 3ddb4541-d642-473b-a10c-15ffbdc3ed04 | 7e9174d8-551c-49fc-bfcf-1e5a98edd979
Lot 04 | CAP-06355 | CAP-06355 - COM-17.01.B | ALTAVEUS | 17.01.B | EQUIPS COMUNICACIONS¦MEGAFONIA¦ALTAVEUS | COMUNICACIONS |  |  |  | CATS.CAP-06355.P1. | 4 | ALTAVEUS P1 |  | 1 | [5 empty] | 2010-01-01 | [126 empty] | 53a62267-85c1-41bb-be4a-ac0f0b28b616 | dd23174a-9675-4bea-9f1c-80891c2db528
Lot 04 | CAP-06355 | CAP-06355 - COM-17.01.B | ALTAVEUS | 17.01.B | EQUIPS COMUNICACIONS¦MEGAFONIA¦ALTAVEUS | COMUNICACIONS |  |  |  | CATS.CAP-06355.PB. | 7 | ALTAVEUS PB |  | 1 | [5 empty] | 2010-01-01 | [126 empty] | 53a62267-85c1-41bb-be4a-ac0f0b28b616 | 9c1e7a6b-8de2-46e0-ae18-050bf7f5ff3c
Lot 04 | CAP-06355 | CAP-06355 - COM-17.05.A | ANTENA | 17.05.A | EQUIPS COMUNICACIONS¦TELEVISIÓ-FM¦ANTENA | COMUNICACIONS |  |  |  | CATS.CAP-06355.PC_SUPERIOR.ANT. | 1 | ANTENA TV PLANTA COBERTA |  | 1 | [5 empty] | 2010-01-01 | [126 empty] | cb3cb019-4ae6-49d3-a983-ac793d0f4130 | 8d5a959c-8421-41a2-9ce4-bed7450a063d
Lot 04 | CAP-06355 | CAP-06355 - COM-17.05.B | TV | 17.05.B | EQUIPS COMUNICACIONS¦TELEVISIÓ-FM¦TV | COMUNICACIONS |  |  |  | CATS.CAP-06355.PB. | 10 | PRESES TV PB |  | 1 | [5 empty] | 2010-01-01 | [126 empty] | 734bc95d-7952-4227-b59e-ae8e77c34bc9 | cfa60d1d-7082-4098-95e0-e148e984dfb9
Lot 04 | CAP-06355 | CAP-06355 - COM-17.07 | PORTERS I AVISOS | 17.07 | EQUIPS COMUNICACIONS¦PORTERS I AVISOS | COMUNICACIONS |  |  |  | CATS.CAP-06355.PB.RECEP. | 1 | VIDEOPORTER (PB RECEPCIÓ) |  | 1 | [5 empty] | 2010-01-01 | [126 empty] | 0201bc92-9cd0-4f68-abf2-1a3fb6bc7411 | 62254153-0a45-4fee-bd41-6128aea420df
Lot 04 | CAP-06355 | CAP-06355 - COM-17.09.A | RACK VEU I DADES | 17.09.A | EQUIPS COMUNICACIONS¦VEU I DADES¦RACK | COMUNICACIONS |  |  |  | CATS.CAP-06355.PB.RECEP. | 1 | RACK VEU I DATES (PB RECEPCIÓ) |  | 1 | [5 empty] | 2010-01-01 | [126 empty] | a329b433-b165-421b-b56f-1dc639302ee2 | 9011f3f3-f86c-41cb-8bee-0e43de68de47
Lot 04 | CAP-06355 | CAP-06355 - COM-17.09.B | PRESES VEU I DADES | 17.09.B | EQUIPS COMUNICACIONS¦VEU I DADES¦ PRESES | COMUNICACIONS |  |  |  | CATS.CAP-06355.PB. | 108 | ENDOLLS VEU I DATES P1 |  | 1 | [5 empty] | 2010-01-01 | [126 empty] | 7be10b57-8970-45df-9d62-05d5a85fabfd | f5a5dba1-e01f-457a-9dfa-3317fffea161
Lot 04 | CAP-06355 | CAP-06355 - COM-17.09.B | PRESES VEU I DADES | 17.09.B | EQUIPS COMUNICACIONS¦VEU I DADES¦ PRESES | COMUNICACIONS |  |  |  | CATS.CAP-06355.PB. | 108 | ENDOLLS VEU I DATES PB |  | 1 | [5 empty] | 2010-01-01 | [126 empty] | 7be10b57-8970-45df-9d62-05d5a85fabfd | 2487a0bb-ac68-4dbc-a5db-080edc64ee3a
Lot 04 | CAP-06355 | CAP-06355 - FON-04.01.A | INTERCANVIADOR DE PLAQUES | 04.01.A | FLUIDS I GASOS¦INTERCANVIADORS¦PLAQUES | FONTANERIA |  |  |  | CATS.CAP-06355.P1.TERM. | 1 | PLACA INTERCANVIADOR CLIMA (P1 LOCAL CENTRAL TÈRMICA) |  | 1 | [5 empty] | 2010-01-01 | [9 empty] | > 70 kW | [116 empty] | 839bfbed-bcb5-4654-898d-7c28c2914f11 | 3ce542b5-b185-409c-9dfb-f4b9f3e4a7d0
Lot 04 | CAP-06355 | CAP-06355 - FON-04.02 | DIPÒSIT EXPANSIÓ | 04.02 | FLUIDS I GASOS¦DIPÒSIT EXPANSIÓ | FONTANERIA |  |  |  | CATS.CAP-06355.P1.TERM. | 1 | DIPÒSIT D'EXPANSIÓ ACS (P1 LOCAL CENTRAL TÈRMICA) |  | 1 |  | ELBI | D-CE | E9304987 |  | 2010-01-01 | [9 empty] | > 70 kW | [11 empty] | 0.024 | 0 | [103 empty] | 6db44a60-0cbb-4506-a8b8-44a656b8829c | e543ab9d-b584-499a-aa40-8000b53b5046
Lot 04 | CAP-06355 | CAP-06355 - FON-04.02 | DIPÒSIT EXPANSIÓ | 04.02 | FLUIDS I GASOS¦DIPÒSIT EXPANSIÓ | FONTANERIA |  |  |  | CATS.CAP-06355.P1.TERM. | 1 | DIPÒSIT D'EXPANSIÓ CALDERA CLIMA (P1 LOCAL CENTRAL TÈRMICA) |  | 1 |  | IBAIONDO | 50 CMF-P | 4664660046 |  | 2010-01-01 | [9 empty] | > 70 kW | [11 empty] | 0.05 | 0 | [103 empty] | 6db44a60-0cbb-4506-a8b8-44a656b8829c | 289d406a-b891-4726-a9b0-d3b3f4d360d1
Lot 04 | CAP-06355 | CAP-06355 - FON-04.02 | DIPÒSIT EXPANSIÓ | 04.02 | FLUIDS I GASOS¦DIPÒSIT EXPANSIÓ | FONTANERIA |  |  |  | CATS.CAP-06355.P1.TERM. | 1 | DIPÒSIT D'EXPANSIÓ RECIRCULACIÓ ACS (P1 LOCAL CENTRAL TÈRMICA) |  | 1 |  | ELBI | D-CE | E9122879 |  | 2010-01-01 | [9 empty] | > 70 kW | [11 empty] | 0.011 | 0 | [103 empty] | 6db44a60-0cbb-4506-a8b8-44a656b8829c | ebf2e8b3-3fba-4356-aade-9dd4c590eebc
Lot 04 | CAP-06355 | CAP-06355 - FON-04.02 | DIPÒSIT EXPANSIÓ | 04.02 | FLUIDS I GASOS¦DIPÒSIT EXPANSIÓ | FONTANERIA |  |  |  | CATS.CAP-06355.P1.TERM. | 1 | DIPÒSIT D'EXPANSIÓ SOLAR (P1 LOCAL CENTRAL TÈRMICA) |  | 1 |  | WAFT | G-SUN 14 | 000003040367 |  | 2010-01-01 | [9 empty] | > 70 kW | [11 empty] | 0.025 | 0 | [103 empty] | 6db44a60-0cbb-4506-a8b8-44a656b8829c | 3a694e3f-ff30-4144-a9db-5cfcea8aff7d
Lot 04 | CAP-06355 | CAP-06355 - FON-04.05 | DIPÒSIT ACUMULADOR ACS | 04.05 | FLUIDS I GASOS¦DIPÒSIT ACUMULADOR ACS | LEGIONEL·LA |  |  |  | CATS.CAP-06355.P1.TERM. | 1 | ACUMULADOR ACS (P1 LOCAL CENTRAL TÈRMICA) |  | 1 |  | IDROGAS | CV200SR | CV0045805 |  | 2010-01-01 | [9 empty] | > 70 kW | [11 empty] | 0.2 | [104 empty] | 7db4fc80-1636-4dd6-85ff-94ed4e27fe20 | 1db18167-9b57-40f5-a337-53ccff47a7ee
Lot 04 | CAP-06355 | CAP-06355 - FON-04.05 | DIPÒSIT ACUMULADOR ACS | 04.05 | FLUIDS I GASOS¦DIPÒSIT ACUMULADOR ACS | LEGIONEL·LA |  |  |  | CATS.CAP-06355.P1.TERM. | 1 | ACUMULADOR CLIMA (P1 LOCAL CENTRAL TÈRMICA) |  | 1 |  | SICC | 200 | 0903301048 |  | 2010-01-01 | [9 empty] | > 70 kW | [11 empty] | 0.2 | [104 empty] | 7db4fc80-1636-4dd6-85ff-94ed4e27fe20 | 48c3ec8f-9fc2-4501-8049-ef066277206d
Lot 04 | CAP-06355 | CAP-06355 - FON-04.05 | DIPÒSIT ACUMULADOR ACS | 04.05 | FLUIDS I GASOS¦DIPÒSIT ACUMULADOR ACS | LEGIONEL·LA |  |  |  | CATS.CAP-06355.P1.TERM. | 1 | ACUMULADOR SOLAR (P1 LOCAL CENTRAL TÈRMICA) |  | 1 |  | GUILLOT | BALLON STOCKAGE | 8C082012764 |  | 2010-01-01 | [9 empty] | > 70 kW | [11 empty] | 0.5 | [104 empty] | 7db4fc80-1636-4dd6-85ff-94ed4e27fe20 | c5cfcc18-35fb-4970-aeee-7cb1f324f0d9
Lot 04 | CAP-06355 | CAP-06355 - FON-04.20 | FILTRE DE PARTÍCULES D’AFCH | 04.20 | FLUIDS I GASOS¦FILTRE DE PARTÍCULES D’AFCH | FONTANERIA |  |  |  | CATS.CAP-06355.PB.HIDR. | 1 | FILTRE DE PARTÍCULES D’AFCH |  | 1 | [5 empty] | 2010-01-01 | [126 empty] | c8621ecd-788a-485c-8d9e-4a7aeb6f9f86 | afb1a7c1-b930-4a54-8722-d2269b865c9c
Lot 04 | CAP-06355 | CAP-06355 - FON-08.02.A | PLANTES DESCALCIFICADORES | 08.02.A | TRACTAMENT D'AIGÜES¦DESCALCIFICACIÓ¦PLANTES DESCALCIFICADORES | FONTANERIA |  |  |  | CATS.CAP-06355.PB.HIDR. | 1 | PLANTES DESCALCIFICADORES (PB CENTRAL HIDRÀULICA) |  | 1 |  | CILLIT | DATA |  |  | 2010-01-01 | [9 empty] | > 70 kW | [116 empty] | c75bd3cb-0aa6-4290-8d37-1ca7a26f11f6 | 70d83cbd-fa95-45c9-8385-3bc8ad685ac0
Lot 04 | CAP-06355 | CAP-06355 - FON-10.01.A | AIGÜERES | 10.01.A | APARELLS SANITARIS I AIXETERIA¦APARELLS SANITARIS¦AIGÜERES | FONTANERIA |  |  |  | CATS.CAP-06355.P1. | 1 | AIGÜERES P1 |  | 1 | [5 empty] | 2010-01-01 | [126 empty] | cdfd3820-de84-4a27-9eed-340f7c9ae446 | df93e88d-4cd9-42c6-aca4-7e9b0c8773e9
Lot 04 | CAP-06355 | CAP-06355 - FON-10.01.A | AIGÜERES | 10.01.A | APARELLS SANITARIS I AIXETERIA¦APARELLS SANITARIS¦AIGÜERES | FONTANERIA |  |  |  | CATS.CAP-06355.PB. | 19 | AIGÜERES PB |  | 1 | [5 empty] | 2010-01-01 | [126 empty] | cdfd3820-de84-4a27-9eed-340f7c9ae446 | c096db74-ab08-40f1-8a96-9dad0300d9b2
Lot 04 | CAP-06355 | CAP-06355 - FON-10.01.B | PLATS DE DUTXA | 10.01.B | APARELLS SANITARIS I AIXETERIA¦APARELLS SANITARIS¦PLATS DE DUTXA | FONTANERIA |  |  |  | CATS.CAP-06355.P1. | 4 | PLATS DE DUTXA P1 |  | 1 | [5 empty] | 2010-01-01 | [126 empty] | a2e8d261-533f-431e-9318-481fadcc357e | 5ebf23e2-9fc7-47a2-891d-5be19241f3c2
Lot 04 | CAP-06355 | CAP-06355 - FON-10.01.D | INODOR | 10.01.D | APARELLS SANITARIS I AIXETERIA¦APARELLS SANITARIS¦INODOR | FONTANERIA |  |  |  | CATS.CAP-06355.P1. | 4 | INODORS P1 |  | 1 | [5 empty] | 2010-01-01 | [23 empty] | Descàrrega | [102 empty] | 603b5a40-1893-4a3c-b3f5-13b6ae8bf907 | 67488572-4e59-4463-bc89-0730bc0dc656
Lot 04 | CAP-06355 | CAP-06355 - FON-10.01.D | INODOR | 10.01.D | APARELLS SANITARIS I AIXETERIA¦APARELLS SANITARIS¦INODOR | FONTANERIA |  |  |  | CATS.CAP-06355.PB. | 5 | INODORS PB |  | 1 | [5 empty] | 2010-01-01 | [23 empty] | Descàrrega | [102 empty] | 603b5a40-1893-4a3c-b3f5-13b6ae8bf907 | d238f6d3-e5b0-4054-82c2-1713d90df700
Lot 04 | CAP-06355 | CAP-06355 - FON-10.01.E | ABOCADOR | 10.01.E | APARELLS SANITARIS I AIXETERIA¦APARELLS SANITARIS¦ABOCADOR | FONTANERIA |  |  |  | CATS.CAP-06355.PB. | 2 | ABOCADOR PB |  | 1 | [5 empty] | 2010-01-01 | [126 empty] | 34a1575d-0c1d-4b74-a643-4e3b9616a0b8 | 391a6c2a-cb48-4f46-8f94-bbc63b703425
Lot 04 | CAP-06355 | CAP-06355 - FON-10.01.F | LAVABOS | 10.01.F | APARELLS SANITARIS I AIXETERIA¦APARELLS SANITARIS¦LAVABOS | FONTANERIA |  |  |  | CATS.CAP-06355.P1. | 4 | LAVABOS P1 |  | 1 | [5 empty] | 2010-01-01 | [126 empty] | f08370dc-0353-41d4-8ceb-f7ad4c28d332 | 3c9e5d7e-eb60-4671-a8cb-7dc947070dea
Lot 04 | CAP-06355 | CAP-06355 - FON-10.01.F | LAVABOS | 10.01.F | APARELLS SANITARIS I AIXETERIA¦APARELLS SANITARIS¦LAVABOS | FONTANERIA |  |  |  | CATS.CAP-06355.PB. | 4 | LAVABOS PB |  | 1 | [5 empty] | 2010-01-01 | [126 empty] | f08370dc-0353-41d4-8ceb-f7ad4c28d332 | 16245965-85e6-403f-a2db-137162826e51
Lot 04 | CAP-06355 | CAP-06355 - FON-10.02.A | FLUXORS | 10.02.A | APARELLS SANITARIS I AIXETERIA¦AIXETERIA¦FLUXORS | FONTANERIA |  |  |  | CATS.CAP-06355.P1. | 4 | FLUXORS INODORS P1 |  | 1 | [5 empty] | 2010-01-01 | [126 empty] | e0547d84-4460-43bb-91cc-2ac13b4cd019 | f2b69ec3-f4a4-40ed-a6c9-1f19ad6f2f1e
Lot 04 | CAP-06355 | CAP-06355 - FON-10.02.A | FLUXORS | 10.02.A | APARELLS SANITARIS I AIXETERIA¦AIXETERIA¦FLUXORS | FONTANERIA |  |  |  | CATS.CAP-06355.P1. | 4 | FLUXORS LAVABOS P1 |  | 1 | [5 empty] | 2010-01-01 | [126 empty] | e0547d84-4460-43bb-91cc-2ac13b4cd019 | 7033eba3-057d-418f-86c6-14cf2141190a
Lot 04 | CAP-06355 | CAP-06355 - FON-10.02.A | FLUXORS | 10.02.A | APARELLS SANITARIS I AIXETERIA¦AIXETERIA¦FLUXORS | FONTANERIA |  |  |  | CATS.CAP-06355.PB. | 5 | FLUXORS INODORS PB |  | 1 | [5 empty] | 2010-01-01 | [126 empty] | e0547d84-4460-43bb-91cc-2ac13b4cd019 | 345514e7-aa63-4d4e-b3e7-f01cb7bbee87
Lot 04 | CAP-06355 | CAP-06355 - FON-10.02.A | FLUXORS | 10.02.A | APARELLS SANITARIS I AIXETERIA¦AIXETERIA¦FLUXORS | FONTANERIA |  |  |  | CATS.CAP-06355.PB. | 4 | FLUXORS LAVABOS PB |  | 1 | [5 empty] | 2010-01-01 | [126 empty] | e0547d84-4460-43bb-91cc-2ac13b4cd019 | 1aed282f-161e-4105-b31a-df95921f6c4d
Lot 04 | CAP-06355 | CAP-06355 - FON-10.02.B | AIXETES ACS | 10.02.B | APARELLS SANITARIS I AIXETERIA¦AIXETERIA¦AIXETES ACS | LEGIONEL·LA |  |  |  | CATS.CAP-06355.P1. | 4 | AIXETES MONOCOMANDAMENT P1 |  | 1 | [5 empty] | 2010-01-01 | [24 empty] | Monocomandament | [101 empty] | 094531d1-7d94-4aa7-8bd6-1c40afb53491 | b6fd41a5-f920-4914-ace5-7f5ca094e3cc
Lot 04 | CAP-06355 | CAP-06355 - FON-10.02.B | AIXETES ACS | 10.02.B | APARELLS SANITARIS I AIXETERIA¦AIXETERIA¦AIXETES ACS | LEGIONEL·LA |  |  |  | CATS.CAP-06355.PB. | 12 | AIXETES MONOCOMANDAMENT PB |  | 1 | [5 empty] | 2010-01-01 | [24 empty] | Monocomandament | [101 empty] | 094531d1-7d94-4aa7-8bd6-1c40afb53491 | e6e4134c-b51f-4835-bfce-f07bda221b04
Lot 04 | CAP-06355 | CAP-06355 - FON-10.02.B | AIXETES ACS | 10.02.B | APARELLS SANITARIS I AIXETERIA¦AIXETERIA¦AIXETES ACS | LEGIONEL·LA |  |  |  | CATS.CAP-06355.PB. | 5 | AIXETES POLSADOR PB |  | 1 | [5 empty] | 2010-01-01 | [24 empty] | Polsador | [101 empty] | 094531d1-7d94-4aa7-8bd6-1c40afb53491 | 0c329c8a-e3f4-4533-b62f-941b78cc2ed9
Lot 04 | CAP-06355 | CAP-06355 - FON-10.02.C | AIXETES AFS | 10.02.C | APARELLS SANITARIS I AIXETERIA¦AIXETERIA¦AIXETES AFS | LEGIONEL·LA |  |  |  | CATS.CAP-06355.PB. | 1 | AIXETES SIMPLE PB |  | 1 | [5 empty] | 2010-01-01 | [24 empty] | Simple | [101 empty] | 3e70d91a-893a-402d-acd5-74e6777e4071 | 4d121517-8f02-4fc8-b59c-12710372ba13
Lot 04 | CAP-06355 | CAP-06355 - FON-34.02 | INSTAL·LACIÓ ACS | 34.02 | INSTAL·LACIONS¦INSTAL·LACIÓ ACS | LEGIONEL·LA |  |  |  | CATS.CAP-06355. | 1 | INSTAL·LACIÓ ACS EDIFICI |  | 1 | [5 empty] | 2010-01-01 | [9 empty] | > 70 kW | [116 empty] | 342072d1-aa0b-43fe-8fb2-1763d19df5f3 | bf77e94d-377c-4493-b6ef-48244a6c0ecb
Lot 04 | CAP-06355 | CAP-06355 - GAS-04.07.A | DIPÒSIT GASOIL EN SUPERFÍCIE | 04.07.A | FLUIDS I GASOS¦DIPÒSIT GASOIL¦AERIS | GAS COMBUSTIBLE |  |  |  | CATS.CAP-06355.PB.SAL-GRUP-ELEC. | 1 | Dipòsit gasoil del grup electrogen |  | 1 | [27 empty] | 1 | [67 empty] | Interior | [36 empty] | db799349-ab45-4c0d-8b4d-e1bdb4d38bd2 | 11e8a295-1068-4e67-9ee9-1ff899579ca2
Lot 04 | CAP-06355 | CAP-06355 - GAS-04.08.A | DIPÒSIT DE GAS AERI | 04.08.A | FLUIDS I GASOS¦DIPÒSIT GAS¦AERI | GAS COMBUSTIBLE |  |  |  | CATS.CAP-06355.P1.TERM. | 1 | DIPÒSIT GAS (P1 LOCAL CENTRAL TÈRMICA) |  | 1 |  | ROTH | 400 | 1411155000579 |  | 2010-01-01 | [21 empty] | 0.4 | [104 empty] | 72c9a7a5-0190-484d-bf88-37b7d3105924 | e53cc1ee-27b4-4ba0-8e0f-500388c9700e
Lot 04 | CAP-06355 | CAP-06355 - GAS-06.04.A | GAS | 41.07.A | SISTEMA DE CONTROL¦CENTRALS DE DETECCIÓ¦GAS | GAS COMBUSTIBLE |  |  |  | CATS.CAP-06355.P1.TERM. | 1 | CENTRAL DETECCIO DE GAS (P1 LOCAL CENTRAL TÈRMICA) |  | 1 | [5 empty] | 2010-01-01 | [126 empty] | c7c83755-2ad6-4170-9269-c99b1fcbf7f7 | 442cf823-b5be-4978-b60d-1e74f745baaf
Lot 04 | CAP-06355 | CAP-06355 - GAS-34.04 | INSTAL·LACIÓ GAS | 34.04 | INSTAL·LACIONS¦INSTAL·LACIÓ GAS | GAS COMBUSTIBLE |  |  |  | CATS.CAP-06355. | 1 | INSTAL·LACIÓ GAS EDIFICI |  | 1 | [5 empty] | 2010-01-01 | [126 empty] | df22eeb9-1775-45ed-aa9b-7c94cfe76425 | f5cc36ba-e4ae-4d2a-bd3e-8abd064b0f46
Lot 04 | CAP-06355 | CAP-06355 - GAS-34.06 | INSTAL·LACIÓ GASOIL | 34.06 | INSTAL·LACIONS¦INSTAL·LACIÓ GASOIL | GAS COMBUSTIBLE |  |  |  | CATS.CAP-06355. | 1 | INSTAL·LACIÓ GASOIL EDIFICI |  | 1 | [5 empty] | 2010-01-01 | [21 empty] | 1 | [67 empty] | Interior | [36 empty] | e5e9b7b2-59d3-404b-b205-c5a864d02e1e | d399b3ee-ff57-44fe-b0fe-70ed203d5e85
Lot 04 | CAP-06355 | CAP-06355 - OBR-21.01.A | MECANISMES CORREDISSOS | 21.01.A | ACCESOS¦PORTES AUTOMÀTIQUES¦MECANISMES CORREDISSOS | OBRA CIVIL |  |  |  | CATS.CAP-06355.PB.VB. | 1 | PORTA AUTOMÀTICA EXTERIOR CORREDISSA (PB VESTÍBUL) |  | 1 | [5 empty] | 2010-01-01 | [73 empty] | 25 | [52 empty] | beab8594-0343-40c6-9d7c-206cd814322f | 334347a2-1b6a-4bfd-9d6e-19d88500879d
Lot 04 | CAP-06355 | CAP-06355 - OBR-21.01.A | MECANISMES CORREDISSOS | 21.01.A | ACCESOS¦PORTES AUTOMÀTIQUES¦MECANISMES CORREDISSOS | OBRA CIVIL |  |  |  | CATS.CAP-06355.PB.VB. | 1 | PORTA AUTOMÀTICA INTERIOR CORREDISSA (PB VESTÍBUL) |  | 1 | [5 empty] | 2010-01-01 | [73 empty] | 25 | [52 empty] | beab8594-0343-40c6-9d7c-206cd814322f | a9c45f05-d5b0-4d7d-8d9a-ed1bf281a3d9
Lot 04 | CAP-06355 | CAP-06355 - OBR-25.10 | SISTEMES DE PROTECCIÓ CONTRA CAIGUDES (LINIA DE VIDA) | 25.10 | ELEMENTS CONSTRUCTIUS¦SISTEMES DE PROTECCIÓ CONTRA CAIGUDES INDIVIDUALS | OBRA CIVIL |  |  |  | CATS.CAP-06355.P-COBERTA.LV. | 1 | LINEA DE VIDA LV1 (PLANTA COBERTA) |  | 1 |  | MANSAFE | LATCHWAYS |  |  | 2010-01-01 |  |  |  | 100M | [122 empty] | 5e861eac-4e9f-46b4-82a8-ccec24ec42c9 | 13ad9b2d-f6cb-4cd8-8120-4aed7fb4199d
Lot 04 | CAP-06355 | CAP-06355 - OBR-25.10 | SISTEMES DE PROTECCIÓ CONTRA CAIGUDES (LINIA DE VIDA) | 25.10 | ELEMENTS CONSTRUCTIUS¦SISTEMES DE PROTECCIÓ CONTRA CAIGUDES INDIVIDUALS | OBRA CIVIL |  |  |  | CATS.CAP-06355.P-COBERTA.LV. | 1 | LINEA DE VIDA LV2 (PLANTA COBERTA) |  | 1 |  | SOMAIN |  |  |  | 2010-01-01 |  |  |  | 30M | [122 empty] | 5e861eac-4e9f-46b4-82a8-ccec24ec42c9 | 4eddaf77-08ac-4ff9-bfea-68064131fd64
Lot 04 | CAP-06355 | CAP-06355 - OBR-25.10 | SISTEMES DE PROTECCIÓ CONTRA CAIGUDES (LINIA DE VIDA) | 25.10 | ELEMENTS CONSTRUCTIUS¦SISTEMES DE PROTECCIÓ CONTRA CAIGUDES INDIVIDUALS | OBRA CIVIL |  |  |  | CATS.CAP-06355.P-COBERTA.LV. | 1 | LINEA DE VIDA LV3 (PLANTA COBERTA) |  | 1 |  | SOMAIN |  |  |  | 2010-01-01 |  |  |  | 30M | [122 empty] | 5e861eac-4e9f-46b4-82a8-ccec24ec42c9 | e524abe0-b606-44ab-b27a-9397cb3a3f52
Lot 04 | CAP-06355 | CAP-06355 - OBR-25.10 | SISTEMES DE PROTECCIÓ CONTRA CAIGUDES (LINIA DE VIDA) | 25.10 | ELEMENTS CONSTRUCTIUS¦SISTEMES DE PROTECCIÓ CONTRA CAIGUDES INDIVIDUALS | OBRA CIVIL |  |  |  | CATS.CAP-06355.P-COBERTA.LV. | 1 | LINEA DE VIDA LV4 (PLANTA COBERTA) |  | 1 |  | SOMAIN |  |  |  | 2010-01-01 |  |  |  | 26M | [122 empty] | 5e861eac-4e9f-46b4-82a8-ccec24ec42c9 | 0800338f-43be-4bc6-84e2-bae9d1c205e1
Lot 04 | CAP-06355 | CAP-06355 - OBR-25.10 | SISTEMES DE PROTECCIÓ CONTRA CAIGUDES (LINIA DE VIDA) | 25.10 | ELEMENTS CONSTRUCTIUS¦SISTEMES DE PROTECCIÓ CONTRA CAIGUDES INDIVIDUALS | OBRA CIVIL |  |  |  | CATS.CAP-06355.P-COBERTA.LV. | 1 | LINEA DE VIDA LV5 (PLANTA COBERTA) |  | 1 |  | SOMAIN |  |  |  | 2010-01-01 |  |  |  | 6M | [122 empty] | 5e861eac-4e9f-46b4-82a8-ccec24ec42c9 | 4e47f28f-e4f9-48cd-b424-a37b57cf586c
Lot 04 | CAP-06355 | CAP-06355 - OBR-25.10 | SISTEMES DE PROTECCIÓ CONTRA CAIGUDES (LINIA DE VIDA) | 25.10 | ELEMENTS CONSTRUCTIUS¦SISTEMES DE PROTECCIÓ CONTRA CAIGUDES INDIVIDUALS | OBRA CIVIL |  |  |  | CATS.CAP-06355.P-COBERTA.LV. | 1 | LINEA DE VIDA LV6 (PLANTA COBERTA) |  | 1 |  | SOMAIN |  |  |  | 2010-01-01 |  |  |  | 27M | [122 empty] | 5e861eac-4e9f-46b4-82a8-ccec24ec42c9 | 2916de03-5e02-46fd-897f-44b10b06cfb9
Lot 04 | CAP-06355 | CAP-06355 - PRO-11.01 | DETECTORS PCI | 11.01 | CONTRAINCENDIS¦DETECTORS | PROTECCIÓ CONTRA INCENDIS |  |  |  | CATS.CAP-06355.P1. | 8 | DETECTOR OPTIC FUMS P1 |  | 1 | [5 empty] | 2010-01-01 | [40 empty] | Òptic fums | [85 empty] | 58f495a3-f4e3-47c3-a0a4-f03f716cf233 | 31d6b490-7b6f-44f1-a69a-7d612aea94e1
Lot 04 | CAP-06355 | CAP-06355 - PRO-11.01 | DETECTORS PCI | 11.01 | CONTRAINCENDIS¦DETECTORS | PROTECCIÓ CONTRA INCENDIS |  |  |  | CATS.CAP-06355.PB. | 25 | DETECTOR OPTIC FUMS PB |  | 1 | [5 empty] | 2010-01-01 | [40 empty] | Òptic fums | [85 empty] | 58f495a3-f4e3-47c3-a0a4-f03f716cf233 | ed0dc52e-3050-417b-bccb-7fcdb1d996b5
Lot 04 | CAP-06355 | CAP-06355 - PRO-11.03 | PULSADORS D'ALARMA PCI | 11.03 | CONTRAINCENDIS¦PULSADORS D'ALARMA | PROTECCIÓ CONTRA INCENDIS |  |  |  | CATS.CAP-06355.P1. | 2 | PULSADOR D'ALARMA P1 |  | 1 | [5 empty] | 2010-01-01 | [126 empty] | 4cb45819-0716-42c9-890a-291660a14ca3 | 93132a05-63de-4f80-8f96-c34282d22b25
Lot 04 | CAP-06355 | CAP-06355 - PRO-11.03 | PULSADORS D'ALARMA PCI | 11.03 | CONTRAINCENDIS¦PULSADORS D'ALARMA | PROTECCIÓ CONTRA INCENDIS |  |  |  | CATS.CAP-06355.PB. | 9 | PULSADOR D'ALARMA PB |  | 1 | [5 empty] | 2010-01-01 | [126 empty] | 4cb45819-0716-42c9-890a-291660a14ca3 | 1e5fe0e7-8b3b-4fc5-a47c-95580c6f6d72
Lot 04 | CAP-06355 | CAP-06355 - PRO-11.04 | SIRENES ALARMES PCI | 11.04 | CONTRAINCENDIS¦SIRENES ALARMES | PROTECCIÓ CONTRA INCENDIS |  |  |  | CATS.CAP-06355.PB. | 2 | SIRENES ALARMES PB |  | 1 | [5 empty] | 2010-01-01 | [126 empty] | c518cdda-f8dd-409a-bab3-5341b545b1db | 736dee7e-104b-43d5-b20e-b18e1d162d60
Lot 04 | CAP-06355 | CAP-06355 - PRO-11.06 | CENTRALS DETECCIÓ PCI | 11.06 | CONTRAINCENDIS¦CENTRALS DETECCIÓ | PROTECCIÓ CONTRA INCENDIS |  |  |  | CATS.CAP-06355.PB.ELEC. | 1 | CENTRAL DETECCIÓ CONTRA INCENDIS (PB SALA QUADRE ELÉCTRIC) |  | 1 |  | PLANA FABEGA | 6Z |  |  | 2010-01-01 | 10000 | 10 | [124 empty] | 1e9f2737-46a6-4bf8-a272-8f56d30d8be9 | 47b98568-d655-417e-a195-1504532076a5
Lot 04 | CAP-06355 | CAP-06355 - PRO-11.09 | EXTINTOR | 11.09 | CONTRAINCENDIS¦EXTINTOR | PROTECCIÓ CONTRA INCENDIS |  |  |  | CATS.CAP-06355.P1.MANT. | 1 | EXTINTOR 17 POLS (P1 TALLER/MANTENIMENT) | 6636 | 1 | [5 empty] | 2010-01-01 | [42 empty] | Pols seca | 6 | [82 empty] | e25c0bcd-3e3a-4b52-98dd-25c74b16d01c | 3deb11f2-6bd2-4177-bdc7-47dec2b8a5b4
Lot 04 | CAP-06355 | CAP-06355 - PRO-11.09 | EXTINTOR | 11.09 | CONTRAINCENDIS¦EXTINTOR | PROTECCIÓ CONTRA INCENDIS |  |  |  | CATS.CAP-06355.P1.PAS-P1. | 1 | EXTINTOR 16 POLS (P1 PASSSADIS ESCALES) | 1226 | 1 | [5 empty] | 2010-01-01 | [42 empty] | Pols seca | 6 | [82 empty] | e25c0bcd-3e3a-4b52-98dd-25c74b16d01c | c116cbe4-c2c6-4f59-b5f0-12e800894bdc
Lot 04 | CAP-06355 | CAP-06355 - PRO-11.09 | EXTINTOR | 11.09 | CONTRAINCENDIS¦EXTINTOR | PROTECCIÓ CONTRA INCENDIS |  |  |  | CATS.CAP-06355.P1.TERM. | 1 | EXTINTOR 18 CO2 (P1 LOCAL CENTRAL TÈRMICA) | 1699 | 1 | [5 empty] | 2010-01-01 | [42 empty] | Anhídrid carbònic | 5 | [82 empty] | e25c0bcd-3e3a-4b52-98dd-25c74b16d01c | ef0a4548-e32b-4b39-90a3-c3fc253df7da
Lot 04 | CAP-06355 | CAP-06355 - PRO-11.09 | EXTINTOR | 11.09 | CONTRAINCENDIS¦EXTINTOR | PROTECCIÓ CONTRA INCENDIS |  |  |  | CATS.CAP-06355.P1.VF. | 1 | EXTINTOR 17 POLS (P1 VESTUARI FEMENÍ) | 254 | 1 | [5 empty] | 2010-01-01 | [42 empty] | Pols seca | 6 | [82 empty] | e25c0bcd-3e3a-4b52-98dd-25c74b16d01c | 3396e841-f7cb-46f3-bd21-d78ee5caed62
Lot 04 | CAP-06355 | CAP-06355 - PRO-11.09 | EXTINTOR | 11.09 | CONTRAINCENDIS¦EXTINTOR | PROTECCIÓ CONTRA INCENDIS |  |  |  | CATS.CAP-06355.PB.MG. | 1 | EXTINTOR 15 CO2 (MAGATZEM) | 928 | 1 | [5 empty] | 2010-01-01 | [42 empty] | Anhídrid carbònic | 5 | [82 empty] | e25c0bcd-3e3a-4b52-98dd-25c74b16d01c | e841564e-f316-47d6-b6ff-873293049794
Lot 04 | CAP-06355 | CAP-06355 - PRO-11.09 | EXTINTOR | 11.09 | CONTRAINCENDIS¦EXTINTOR | PROTECCIÓ CONTRA INCENDIS |  |  |  | CATS.CAP-06355.PB.PAS-MAG. | 1 | EXTINTOR 12 POLS (PB FONDO PASSADIS ODONTOLOGIA) | 6640 | 1 | [5 empty] | 2010-01-01 | [42 empty] | Pols seca | 6 | [82 empty] | e25c0bcd-3e3a-4b52-98dd-25c74b16d01c | ae79fff2-d63f-4332-9331-8201eb118ee4
Lot 04 | CAP-06355 | CAP-06355 - PRO-11.09 | EXTINTOR | 11.09 | CONTRAINCENDIS¦EXTINTOR | PROTECCIÓ CONTRA INCENDIS |  |  |  | CATS.CAP-06355.PB.PAS-PB. | 1 | EXTINTOR 11 POLS (PB PASILLO SALA POLIVALENT) | 6634 | 1 | [5 empty] | 2010-01-01 | [42 empty] | Pols seca | 6 | [82 empty] | e25c0bcd-3e3a-4b52-98dd-25c74b16d01c | 38189518-df4d-44be-b27a-afe0ca391f7b
Lot 04 | CAP-06355 | CAP-06355 - PRO-11.09 | EXTINTOR | 11.09 | CONTRAINCENDIS¦EXTINTOR | PROTECCIÓ CONTRA INCENDIS |  |  |  | CATS.CAP-06355.PB.PAS-PB. | 1 | EXTINTOR 13 POLS (PB FONDO) | 9225 | 1 | [5 empty] | 2010-01-01 | [42 empty] | Pols seca | 6 | [82 empty] | e25c0bcd-3e3a-4b52-98dd-25c74b16d01c | 65b47f36-8681-401f-ad4f-3ac004499756
Lot 04 | CAP-06355 | CAP-06355 - PRO-11.09 | EXTINTOR | 11.09 | CONTRAINCENDIS¦EXTINTOR | PROTECCIÓ CONTRA INCENDIS |  |  |  | CATS.CAP-06355.PB.PAS-PB. | 1 | EXTINTOR 5 POLS (PB PASILLO WC) | 1578 | 1 | [5 empty] | 2010-01-01 | [42 empty] | Pols seca | 6 | [82 empty] | e25c0bcd-3e3a-4b52-98dd-25c74b16d01c | 68ccd246-3674-4115-96fe-ab5c14575bce
Lot 04 | CAP-06355 | CAP-06355 - PRO-11.09 | EXTINTOR | 11.09 | CONTRAINCENDIS¦EXTINTOR | PROTECCIÓ CONTRA INCENDIS |  |  |  | CATS.CAP-06355.PB.PAS-PB. | 1 | EXTINTOR 6 POLS (PB PASILLO SALIDA) | 6650 | 1 | [5 empty] | 2010-01-01 | [42 empty] | Pols seca | 6 | [82 empty] | e25c0bcd-3e3a-4b52-98dd-25c74b16d01c | 2882f0a0-9032-4786-9edb-8c62afe8006f
Lot 04 | CAP-06355 | CAP-06355 - PRO-11.09 | EXTINTOR | 11.09 | CONTRAINCENDIS¦EXTINTOR | PROTECCIÓ CONTRA INCENDIS |  |  |  | CATS.CAP-06355.PB.RECEP. | 1 | EXTINTOR 1 CO (PB RECEPCIÓ) | 22357 | 1 | [5 empty] | 2010-01-01 | [42 empty] | Anhídrid carbònic | 5 | [82 empty] | e25c0bcd-3e3a-4b52-98dd-25c74b16d01c | a702a76a-4f37-4de3-8d93-6643588dba86
Lot 04 | CAP-06355 | CAP-06355 - PRO-11.09 | EXTINTOR | 11.09 | CONTRAINCENDIS¦EXTINTOR | PROTECCIÓ CONTRA INCENDIS |  |  |  | CATS.CAP-06355.PB.RECEP. | 1 | EXTINTOR 3 CO2 (PB RECEPCIÓ) | 1278 | 1 | [5 empty] | 2010-01-01 | [42 empty] | Anhídrid carbònic | 5 | [82 empty] | e25c0bcd-3e3a-4b52-98dd-25c74b16d01c | 90e9ea1f-21b6-4848-8525-8de4e9f8a817
Lot 04 | CAP-06355 | CAP-06355 - PRO-11.09 | EXTINTOR | 11.09 | CONTRAINCENDIS¦EXTINTOR | PROTECCIÓ CONTRA INCENDIS |  |  |  | CATS.CAP-06355.PB.RECEP-AUX. | 1 | EXTINTOR 2 POLS (PB RECEPCIÓ AUXILIAR) | 798 | 1 | [5 empty] | 2010-01-01 | [42 empty] | Pols seca | 6 | [82 empty] | e25c0bcd-3e3a-4b52-98dd-25c74b16d01c | 2b0689bc-91eb-48d5-8c3b-7bbd887df985
Lot 04 | CAP-06355 | CAP-06355 - PRO-11.09 | EXTINTOR | 11.09 | CONTRAINCENDIS¦EXTINTOR | PROTECCIÓ CONTRA INCENDIS |  |  |  | CATS.CAP-06355.PB.SAL-GRUP-ELEC. | 1 | EXTINTOR 14 POLS (PB GRUPO) | 6648 | 1 | [5 empty] | 2010-01-01 | [42 empty] | Pols seca | 6 | [82 empty] | e25c0bcd-3e3a-4b52-98dd-25c74b16d01c | 0ac0b754-58e6-471a-babf-78b33c8b8e31
Lot 04 | CAP-06355 | CAP-06355 - PRO-11.09 | EXTINTOR | 11.09 | CONTRAINCENDIS¦EXTINTOR | PROTECCIÓ CONTRA INCENDIS |  |  |  | CATS.CAP-06355.PB.SESPMEDGEN. | 1 | EXTINTOR 8 POLS (PB SALA D'ESPERA MEDICINA GENERAL) | 162 | 1 | [5 empty] | 2010-01-01 | [42 empty] | Pols seca | 6 | [82 empty] | e25c0bcd-3e3a-4b52-98dd-25c74b16d01c | 0dfdef2d-7d7a-4373-8b26-6bf0d66e3b36
Lot 04 | CAP-06355 | CAP-06355 - PRO-11.09 | EXTINTOR | 11.09 | CONTRAINCENDIS¦EXTINTOR | PROTECCIÓ CONTRA INCENDIS |  |  |  | CATS.CAP-06355.PB.S-ESP-PAS. | 1 | EXTINTOR 4 POLS (PB SALA D'ESPERA PASSADIS) | 6651 | 1 | [5 empty] | 2010-01-01 | [42 empty] | Pols seca | 6 | [82 empty] | e25c0bcd-3e3a-4b52-98dd-25c74b16d01c | 627eb0e2-66c9-472f-b43a-e744b4dff062
Lot 04 | CAP-06355 | CAP-06355 - PRO-11.09 | EXTINTOR | 11.09 | CONTRAINCENDIS¦EXTINTOR | PROTECCIÓ CONTRA INCENDIS |  |  |  | CATS.CAP-06355.PB.S-ESP-PAS. | 1 | EXTINTOR 7 POLS (PB SALA D'ESPERA PASSADIS) | 674 | 1 | [5 empty] | 2010-01-01 | [42 empty] | Pols seca | 6 | [82 empty] | e25c0bcd-3e3a-4b52-98dd-25c74b16d01c | 886d1ac1-31fc-4a23-8ef6-7181538cce96
Lot 04 | CAP-06355 | CAP-06355 - PRO-11.09 | EXTINTOR | 11.09 | CONTRAINCENDIS¦EXTINTOR | PROTECCIÓ CONTRA INCENDIS |  |  |  | CATS.CAP-06355.PB.S-ESP-PEDI. | 1 | EXTINTOR 9 POLS (PB SALA D'ESPERA PEDIATRIA) | 6638 | 1 | [5 empty] | 2010-01-01 | [42 empty] | Pols seca | 6 | [82 empty] | e25c0bcd-3e3a-4b52-98dd-25c74b16d01c | e02b261c-33bf-499e-b3e5-1ab15fdc7ce6
Lot 04 | CAP-06355 | CAP-06355 - PRO-11.09 | EXTINTOR | 11.09 | CONTRAINCENDIS¦EXTINTOR | PROTECCIÓ CONTRA INCENDIS |  |  |  | CATS.CAP-06355.PB.S-ESP-POLI. | 1 | EXTINTOR 10 POLS (PB SALA D'ESPERA SALA POLIVALENT) | 6646 | 1 | [5 empty] | 2010-01-01 | [42 empty] | Pols seca | 6 | [82 empty] | e25c0bcd-3e3a-4b52-98dd-25c74b16d01c | c1a8fb4a-7d52-485a-a6eb-e69b9cb54608
Lot 04 | CAP-06355 | CAP-06355 - PRO-34.05 | INSTAL·LACIÓ CONTRA INCENDIS | 34.05 | INSTAL·LACIONS¦INSTAL·LACIÓ CONTRA INCENDIS | PROTECCIÓ CONTRA INCENDIS |  |  |  | CATS.CAP-06355. | 1 | INSTAL·LACIÓ CONTRA INCENDIS EDIFICI |  | 1 | [5 empty] | 2010-01-01 | [126 empty] | 16c1edc5-a55f-4d01-9bc3-fc4633cdc328 | 88aa940b-c43d-4c0e-b219-31f9da6ee60c
Lot 04 | CAP-06355 | CAP-06355 - SAN-09.01 | XARXA DE SANEJAMENT | 09.01 | SANEJAMENT¦XARXA DE SANEJAMENT | SANEJAMENT |  |  |  | CATS.CAP-06355. | 1 | XARXA DE SANEJAMENT |  | 1 | [5 empty] | 2010-01-01 |  |  |  | XARXA NANEJAMENT | [122 empty] | b2762e0a-2b09-4c5b-9416-a43bd2b1f244 | 9f9ecdd1-af84-4e00-b92f-d2a6860daabc
Lot 04 | CAP-06355 | CAP-06355 - SAN-09.03 | REIXES I ACCESSORIS | 09.03 | SANEJAMENT¦REIXES I ACCESSORIS | SANEJAMENT |  |  |  | CATS.CAP-06355.PB. | 4 | REIXES |  | 1 | [132 empty] | d6f58354-5b08-4440-88d8-9409fa5b5905 | e4d9573a-fbd3-4d77-9a6f-138ca201f6dd
Lot 04 | CAP-06355 | CAP-06355 - SEG-12.01.B.B | DETECTOR DE PRESÈNCIA PER BIVOLUMÈTRICS | 12.01.B.B | SEGURETAT¦DETECTORS¦PRESÈNCIA¦BIVOLUMÈTRICS | SEGURETAT |  |  |  | CATS.CAP-06355.PB. | 4 | DETECTORS DE PRESÈNCIA P1 |  | 1 | [5 empty] | 2010-01-01 | [46 empty] | 0 | [79 empty] | 1154bb57-4d69-48ed-b988-f8478114dbcc | 4ae8f98f-e07b-49ea-a68d-3645596362c8
Lot 04 | CAP-06355 | CAP-06355 - SEG-12.01.B.B | DETECTOR DE PRESÈNCIA PER BIVOLUMÈTRICS | 12.01.B.B | SEGURETAT¦DETECTORS¦PRESÈNCIA¦BIVOLUMÈTRICS | SEGURETAT |  |  |  | CATS.CAP-06355.PB. | 18 | DETECTORS DE PRESÈNCIA PB |  | 1 | [5 empty] | 2010-01-01 | [46 empty] | 0 | [79 empty] | 1154bb57-4d69-48ed-b988-f8478114dbcc | 876e40ee-cd43-4e3f-9eaa-9106322ad084
Lot 04 | CAP-06355 | CAP-06355 - SEG-12.03 | CENTRALS DE DETECCIÓ I ALARMA | 12.03 | SEGURETAT¦CENTRALS DE DETECCIÓ I ALARMA | SEGURETAT |  |  |  | CATS.CAP-06355.PB.ELEC. | 1 | CENTRAL DE DETECCIÓ SEGURETAT (PB SALA QUADRE ELÉCTRIC) |  | 1 |  | HONEYWELL | FX050 |  |  | 2010-01-01 | 6000 | 10 | [44 empty] | 0 | [79 empty] | b4f88abe-4c82-4873-a24c-da19263262f6 | 3eb510eb-2b5d-45df-ba38-045aba3e2ebd
Lot 04 | CAP-06355 | CAP-06355 - SEG-12.05 | SIRENES | 12.05 | SEGURETAT¦SIRENES | SEGURETAT |  |  |  | CATS.CAP-06355.PB. | 6 | SIRENES PB |  | 1 | [5 empty] | 2010-01-01 | [46 empty] | 0 | [79 empty] | a9945864-8711-44d4-b022-befc3c0c3420 | 0d722e4a-5c22-4a64-b638-1a048949df0f
Lot 04 | CAP-06355 | CAP-06355 - SEG-17.06.B | RACK CCTV | 17.06.B | EQUIPS COMUNICACIONS¦CIRCUIT TANCAT TELEVISIÓ¦RACK | SEGURETAT |  |  |  | CATS.CAP-06355.PB.ELEC. | 1 | RACK (PB SALA QUADRE ELÉCTRIC) |  | 1 | [5 empty] | 2010-01-01 | [126 empty] | 8716a5a7-1eed-4f59-9ad7-cd27c7fbd1a1 | 8d84afed-a7bd-4209-b8b4-bbbbb876b728
Lot 04 | CAP-06355 | CAP-06355 - SIE-40.02 | CONCENTRADOR DE DADES | 40.02 | SISTEMA INFORMACIÓ ENERGÈTICA¦CONCENTRADOR DE DADES | SIE |  |  |  | CATS.CAP-06355.PB.ELEC. | 1 | CONCENTRADOR DE DADES |  | 1 |  | Schneider | COMX510 |  |  | 2010-01-01 | [32 empty] | LOCAL QUADRES | [93 empty] | c0a15158-415e-4a45-8bff-e2299515a86d | d5e1abf7-7067-4e0e-b319-8405ac2ec281
Lot 04 | CAP-06355 | CAP-06355 - SIE-40.04.01 | COMPTADOR ELÈCTRIC | 40.04.01 | SISTEMA INFORMACIÓ ENERGÈTICA¦ELEMENTS DE CAMP¦COMPTADOR ELÈCTRIC | SIE |  |  |  | CATS.CAP-06355.PB.ELEC. | 1 | COMPTADOR ELÈCTRIC (PB SALA QUADRE ELÉCTRIC) |  | 1 |  | SCHNEIDER | PM9C |  |  | 2010-01-01 | [27 empty] | Modbus |  |  |  |  | LOCAL QUADRES | [93 empty] | c96250ca-9d7d-4dc2-a761-6ac855cb9b92 | 3a19c8a4-ead9-44b8-9734-9dd654fe0991
Lot 04 | CAP-06355 | CAP-06355 - SIE-40.04.04 | COMPTADOR AIGUA | 40.04.04 | SISTEMA INFORMACIÓ ENERGÈTICA¦ELEMENTS DE CAMP¦COMPTADOR AIGUA | SIE |  |  |  | CATS.CAP-06355.P1.TERM. | 1 | COMPTADOR ACS (P1 LOCAL CENTRAL TÈRMICA) |  | 1 |  | TAGUS PLUS | TCM 142/12-4932 | 1620081891 |  | 2010-01-01 | [126 empty] | e376c19a-03e5-4f5f-882a-02b39f4fc891 | 62dea3c4-1ea4-43f4-9e40-5731e0ba0718
Lot 04 | CAP-06355 | CAP-06355 - SIE-40.04.09 | SENSOR TEMPERATURA | 40.04.09 | SISTEMA INFORMACIÓ ENERGÈTICA¦ELEMENTS DE CAMP¦SENSOR TEMPERATURA | SIE |  |  |  | CATS.CAP-06355.P1.PAS-P1. | 1 | SONDA TEMPERATURA INTERIOR (P1 PASSADIS) |  | 1 |  | 4NOKS | ZED-THI-M |  |  | 2010-01-01 | [27 empty] | Modbus | [8 empty] | 0-10 Vdc |  |  | Bateria | [26 empty] | Ambient | [59 empty] | c9b3552a-dfdb-491a-8e17-274f8a2d332b | cbdec85c-00bc-413c-948e-23f5c550aa2f
Lot 04 | CAP-06355 | CAP-06355 - SIE-40.04.09 | SENSOR TEMPERATURA | 40.04.09 | SISTEMA INFORMACIÓ ENERGÈTICA¦ELEMENTS DE CAMP¦SENSOR TEMPERATURA | SIE |  |  |  | CATS.CAP-06355.P1.TERM. | 1 | SONDA TEMPERATURA ACS 1 (P1 LOCAL CENTRAL TÈRMICA) |  | 1 |  | 4NOKS | ZED-TIDCI-M |  |  | 2010-01-01 | [27 empty] | Modbus | [8 empty] | 0-10 Vdc |  |  | Bateria | [26 empty] | Ambient | [59 empty] | c9b3552a-dfdb-491a-8e17-274f8a2d332b | 175d8a25-4b4f-4482-9cd3-68e20f7811a0
Lot 04 | CAP-06355 | CAP-06355 - SIE-40.04.09 | SENSOR TEMPERATURA | 40.04.09 | SISTEMA INFORMACIÓ ENERGÈTICA¦ELEMENTS DE CAMP¦SENSOR TEMPERATURA | SIE |  |  |  | CATS.CAP-06355.P1.TERM. | 1 | SONDA TEMPERATURA ACS 2 (P1 LOCAL CENTRAL TÈRMICA) |  | 1 |  | 4NOKS | ZED-TIDCI-M |  |  | 2010-01-01 | [27 empty] | Modbus | [8 empty] | 0-10 Vdc |  |  | Bateria | [26 empty] | Ambient | [59 empty] | c9b3552a-dfdb-491a-8e17-274f8a2d332b | d3d02d22-df43-47cb-b109-688fbbe7cb11
Lot 04 | CAP-06355 | CAP-06355 - SIE-40.04.09 | SENSOR TEMPERATURA | 40.04.09 | SISTEMA INFORMACIÓ ENERGÈTICA¦ELEMENTS DE CAMP¦SENSOR TEMPERATURA | SIE |  |  |  | CATS.CAP-06355.P1.TERM. | 1 | SONDA TEMPERATURA ACS 3 (P1 LOCAL CENTRAL TÈRMICA) |  | 1 |  | 4NOKS | ZED-TIDCI-M |  |  | 2010-01-01 | [27 empty] | Modbus | [8 empty] | 0-10 Vdc |  |  | Bateria | [26 empty] | Ambient | [59 empty] | c9b3552a-dfdb-491a-8e17-274f8a2d332b | c75f0806-4c2e-467e-bf8e-d8929e3f3168
Lot 04 | CAP-06355 | CAP-06355 - SIE-40.04.09 | SENSOR TEMPERATURA | 40.04.09 | SISTEMA INFORMACIÓ ENERGÈTICA¦ELEMENTS DE CAMP¦SENSOR TEMPERATURA | SIE |  |  |  | CATS.CAP-06355.PB.ACC. | 1 | SONDA TEMPERATURA EXTERIOR (PB ACCÈS CAP) |  | 1 |  | 4NOKS | ZED-THI-M |  |  | 2010-01-01 | [27 empty] | Modbus | [8 empty] | 0-10 Vdc |  |  | Bateria | [26 empty] | Ambient | [59 empty] | c9b3552a-dfdb-491a-8e17-274f8a2d332b | 4c28d333-7b53-4822-a4e0-d61e86b04128
Lot 04 | CAP-06355 | CAP-06355 - SIE-40.05 | INSTAL·LACIÓ SISTEMA INFORMACIÓ ENERGÈTICA | 40.05 | SISTEMA INFORMACIÓ ENERGÈTICA¦INSTAL·LACIÓ SISTEMA INFORMACIÓ ENERGÈTICA | SIE |  |  |  | CATS.CAP-06355. | 1 | SIE DEXMA APP |  | 1 | [5 empty] | 2010-01-01 | [126 empty] | 2bc575c1-7e9e-49bb-98c3-7724a12e5cbc | c069ac52-7df1-43de-9dde-00244fc80368
Lot 04 | CAP-06355 | CAP-06355 - SIE-45.01 | ROUTER | 45.01 | CONNECTIVITAT¦ROUTER IXON | SIE |  |  |  | CATS.CAP-06355.PB.ELEC. | 1 | ROUTER (PB SALA QUADRE ELÉCTRIC) |  | 1 |  | IXON |  |  |  | 2010-01-01 | [32 empty] | LOCAL QUADRES | [6 empty] | 230 V | [86 empty] | 4f1b400a-0720-4b6a-b160-9178c974b2b9 | 72bbb9b1-958f-43f7-b0b2-774ab20cfd4e
Lot 04 | CAP-06355 | CAP-06355 - SIS-41.02.01 | CONTROLADOR | 41.02.01 | SISTEMA DE CONTROL¦CONTROLADORS I PERIFÈRICS¦CONTROLADOR | SISTEMA DE CONTROL |  |  |  | CATS.CAP-06355. | 1 |  |  | 1 |  | SIEMENS | RMS705 | [129 empty] | 08170ff5-7836-45b9-9e8b-94557586a34a | 70d899c4-5c0f-41ae-a63e-010f8062bb41
Lot 04 | CAP-06355 | CAP-06355 - SIS-41.02.01 | CONTROLADOR | 41.02.01 | SISTEMA DE CONTROL¦CONTROLADORS I PERIFÈRICS¦CONTROLADOR | SISTEMA DE CONTROL |  |  |  | CATS.CAP-06355. | 1 |  |  | 1 |  | SIEMENS | RMS705 | [129 empty] | 08170ff5-7836-45b9-9e8b-94557586a34a | 9e0747f6-3cb3-4f13-ada5-04e08a48d79e
Lot 04 | CAP-06355 | CAP-06355 - SIS-41.02.01 | CONTROLADOR | 41.02.01 | SISTEMA DE CONTROL¦CONTROLADORS I PERIFÈRICS¦CONTROLADOR | SISTEMA DE CONTROL |  |  |  | CATS.CAP-06355. | 1 |  |  | 1 |  | SIEMENS | RMU710B | [129 empty] | 08170ff5-7836-45b9-9e8b-94557586a34a | 00e7a6b4-9350-4cc6-aead-2936da4f09bf
Lot 04 | CAP-06355 | CAP-06355 - SIS-41.02.01 | CONTROLADOR | 41.02.01 | SISTEMA DE CONTROL¦CONTROLADORS I PERIFÈRICS¦CONTROLADOR | SISTEMA DE CONTROL |  |  |  | CATS.CAP-06355. | 1 |  |  | 1 |  | SIEMENS | RMU710B | [129 empty] | 08170ff5-7836-45b9-9e8b-94557586a34a | 31719ab5-5e0a-4fc5-ac7e-8aa22960a1d2
Lot 04 | CAP-06355 | CAP-06355 - SIS-41.02.01 | CONTROLADOR | 41.02.01 | SISTEMA DE CONTROL¦CONTROLADORS I PERIFÈRICS¦CONTROLADOR | SISTEMA DE CONTROL |  |  |  | CATS.CAP-06355. | 1 |  |  | 1 |  | SIEMENS | RMU710B | [129 empty] | 08170ff5-7836-45b9-9e8b-94557586a34a | 1517c459-9706-4aa7-b204-9da4cb2f12f8
Lot 04 | CAP-06355 | CAP-06355 - SIS-41.02.01 | CONTROLADOR | 41.02.01 | SISTEMA DE CONTROL¦CONTROLADORS I PERIFÈRICS¦CONTROLADOR | SISTEMA DE CONTROL |  |  |  | CATS.CAP-06355. | 1 |  |  | 1 |  | SIEMENS | RMU710B | [129 empty] | 08170ff5-7836-45b9-9e8b-94557586a34a | 898bbb3a-e5d6-4814-b973-c8c3eef175d7
Lot 04 | CAP-06355 | CAP-06355 - SIS-41.02.01 | CONTROLADOR | 41.02.01 | SISTEMA DE CONTROL¦CONTROLADORS I PERIFÈRICS¦CONTROLADOR | SISTEMA DE CONTROL |  |  |  | CATS.CAP-06355. | 1 |  |  | 1 |  | SIEMENS | RMU710B | [129 empty] | 08170ff5-7836-45b9-9e8b-94557586a34a | 2e3ea7c3-675f-4f62-a86c-cf15a01763a0
Lot 04 | CAP-06355 | CAP-06355 - SIS-41.02.01 | CONTROLADOR | 41.02.01 | SISTEMA DE CONTROL¦CONTROLADORS I PERIFÈRICS¦CONTROLADOR | SISTEMA DE CONTROL |  |  |  | CATS.CAP-06355. | 1 |  |  | 1 |  | SIEMENS | RMU710B | [129 empty] | 08170ff5-7836-45b9-9e8b-94557586a34a | e2b7c014-e12f-4ec7-8a87-daa8a389adcb
Lot 04 | CAP-06355 | CAP-06355 - SIS-41.02.03 | WEBSERVER | 41.02.03 | SISTEMA DE CONTROL¦CONTROLADORS I PERIFÈRICS¦WEBSERVER | SISTEMA DE CONTROL |  |  |  | CATS.CAP-06355. | 1 |  |  | 1 |  | SIEMENS | OZW | [129 empty] | 7377d861-a86b-46e1-8e56-b5132c4dfc9e | 40885c39-e098-4675-bdd7-deee835b431e
Lot 04 | CAP-06355 | CAP-06355 - SIS-41.03 | PC DEDICAT AL CONTROL | 41.03 | SISTEMA DE CONTROL¦PC DEDICAT AL CONTROL | SISTEMA DE CONTROL |  |  |  | CATS.CAP-06355.PB.ELEC. | 1 | PC DEDICAT AL CONTROL (PB SALA QUADRES ELECTRICS) |  | 1 |  | LENOVO |  |  |  | 2010-01-01 | 10000 | 10 | [102 empty] | Sobretaula | [9 empty] | S/I | Windows XP | [10 empty] | e9343698-059c-4c44-9081-f9a1b00757ac | 41868b40-7aee-4b5a-82af-adf9f7ee3bab
Lot 04 | CAP-06355 | CAP-06355 - SIS-41.04.01 | SENSOR TEMPERATURA | 41.04.01 | SISTEMA DE CONTROL¦ELEMENTS DE CAMP¦SENSOR TEMPERATURA | SISTEMA DE CONTROL |  |  |  | CATS.CAP-06355.P1.TERM. | 1 | SONDA 1 TEMPERATURA IMPULSIÓ PRIMARI SOLAR (P1 LOCAL CENTRAL TÈRMICA) |  | 1 |  | SIEMENS | QAE2120.010 |  |  | 2010-01-01 | [27 empty] | Modbus | [8 empty] | 0-10 Vdc |  |  | 230 V | [26 empty] | Immersió | [59 empty] | d70afce3-f49a-45aa-b910-786c7c24c755 | bc348b19-7fc8-4fe5-b7dc-9b521002c542
Lot 04 | CAP-06355 | CAP-06355 - SIS-41.04.01 | SENSOR TEMPERATURA | 41.04.01 | SISTEMA DE CONTROL¦ELEMENTS DE CAMP¦SENSOR TEMPERATURA | SISTEMA DE CONTROL |  |  |  | CATS.CAP-06355.P1.TERM. | 1 | SONDA 2 TEMPERATURA IMPULSIÓ PRIMARI SOLAR (P1 LOCAL CENTRAL TÈRMICA) |  | 1 |  | SIEMENS | QAE2120.010 |  |  | 2010-01-01 | [27 empty] | Modbus | [8 empty] | 0-10 Vdc |  |  | 230 V | [26 empty] | Immersió | [59 empty] | d70afce3-f49a-45aa-b910-786c7c24c755 | bfe38823-8f08-4bbe-9284-12bcd52385f5
Lot 04 | CAP-06355 | CAP-06355 - SIS-41.04.01 | SENSOR TEMPERATURA | 41.04.01 | SISTEMA DE CONTROL¦ELEMENTS DE CAMP¦SENSOR TEMPERATURA | SISTEMA DE CONTROL |  |  |  | CATS.CAP-06355.P1.TERM. | 1 | SONDA TEMPERATURA ACS (P1 LOCAL CENTRAL TÈRMICA) |  | 1 |  | SIEMENS | QAE2120.010 |  |  | 2010-01-01 | [27 empty] | Modbus | [8 empty] | 0-10 Vdc |  |  | 230 V | [26 empty] | Immersió | [59 empty] | d70afce3-f49a-45aa-b910-786c7c24c755 | ea9187fc-6a92-42bf-8076-9db59fe0aaf5
Lot 04 | CAP-06355 | CAP-06355 - SIS-41.04.01 | SENSOR TEMPERATURA | 41.04.01 | SISTEMA DE CONTROL¦ELEMENTS DE CAMP¦SENSOR TEMPERATURA | SISTEMA DE CONTROL |  |  |  | CATS.CAP-06355.P1.TERM. | 1 | SONDA TEMPERATURA IMPULSIÓ CALDERA CLIMA (P1 LOCAL CENTRAL TÈRMICA) |  | 1 |  | SIEMENS | QAE2120.010 |  |  | 2010-01-01 | [27 empty] | Modbus | [8 empty] | 0-10 Vdc |  |  | 230 V | [26 empty] | Immersió | [59 empty] | d70afce3-f49a-45aa-b910-786c7c24c755 | 52c24c5f-f9e6-45d8-9f38-149e236d31e0
Lot 04 | CAP-06355 | CAP-06355 - SIS-41.04.01 | SENSOR TEMPERATURA | 41.04.01 | SISTEMA DE CONTROL¦ELEMENTS DE CAMP¦SENSOR TEMPERATURA | SISTEMA DE CONTROL |  |  |  | CATS.CAP-06355.P1.TERM. | 1 | SONDA TEMPERATURA RETORN CALDERA CLIMA (P1 LOCAL CENTRAL TÈRMICA) |  | 1 |  | SIEMENS | QAE2120.010 |  |  | 2010-01-01 | [27 empty] | Modbus | [8 empty] | 0-10 Vdc |  |  | 230 V | [26 empty] | Immersió | [59 empty] | d70afce3-f49a-45aa-b910-786c7c24c755 | 0def90d0-41c3-4271-82f1-1064207c7fd0
Lot 04 | CAP-06355 | CAP-06355 - SIS-41.04.02 | VÀLVULA REGULACIÓ | 41.04.02 | SISTEMA DE CONTROL¦ELEMENTS DE CAMP¦VÀLVULA REGULACIÓ | SISTEMA DE CONTROL |  |  |  | CATS.CAP-06355.P1.D-COORDI. | 1 | VÀLVULA 3 VIES FAN-COIL 5 (P1 DESPATX COORDINACIÓ) |  | 1 |  | TERMOVEN | S/I |  |  | 2010-01-01 | [105 empty] | V3V | Seient | Rosca | 15 | 358 | [16 empty] | f59b81aa-c936-47fc-9671-5c90aff9af71 | 88831541-1572-4e5e-8f7f-7144ca655926
Lot 04 | CAP-06355 | CAP-06355 - SIS-41.04.02 | VÀLVULA REGULACIÓ | 41.04.02 | SISTEMA DE CONTROL¦ELEMENTS DE CAMP¦VÀLVULA REGULACIÓ | SISTEMA DE CONTROL |  |  |  | CATS.CAP-06355.P1.D-INF-ADJ. | 1 | VÀLVULA 3 VIES FAN-COIL 4 (P1 DESPATX DE INFERMERIA ADJUNT) |  | 1 |  | TERMOVEN | S/I |  |  | 2010-01-01 | [105 empty] | V3V | Seient | Rosca | 15 | 358 | [16 empty] | f59b81aa-c936-47fc-9671-5c90aff9af71 | 7c39c6cd-cf9e-4961-8797-7bdb207c6f9c
Lot 04 | CAP-06355 | CAP-06355 - SIS-41.04.02 | VÀLVULA REGULACIÓ | 41.04.02 | SISTEMA DE CONTROL¦ELEMENTS DE CAMP¦VÀLVULA REGULACIÓ | SISTEMA DE CONTROL |  |  |  | CATS.CAP-06355.P1.PAS-P1. | 1 | VÀLVULA 3 VIES FAN-COIL 3 (P1 PASSADIS) |  | 1 |  | TERMOVEN | S/I |  |  | 2010-01-01 | [105 empty] | V3V | Seient | Rosca | 15 | 259 | [16 empty] | f59b81aa-c936-47fc-9671-5c90aff9af71 | 6ce4a6cc-2d12-4de1-8cca-681bfa30b1da
Lot 04 | CAP-06355 | CAP-06355 - SIS-41.04.02 | VÀLVULA REGULACIÓ | 41.04.02 | SISTEMA DE CONTROL¦ELEMENTS DE CAMP¦VÀLVULA REGULACIÓ | SISTEMA DE CONTROL |  |  |  | CATS.CAP-06355.P1.REU-BIBLIO. | 1 | VÀLVULA 3 VIES FAN-COIL 6 (P1 SALA REUNIONS/ BIBLIOTECA) |  | 1 |  | TERMOVEN | S/I |  |  | 2010-01-01 | [105 empty] | V3V | Seient | Rosca | 20 | 886 | [16 empty] | f59b81aa-c936-47fc-9671-5c90aff9af71 | 81518545-109a-4b30-a41a-68e77442169e
Lot 04 | CAP-06355 | CAP-06355 - SIS-41.04.02 | VÀLVULA REGULACIÓ | 41.04.02 | SISTEMA DE CONTROL¦ELEMENTS DE CAMP¦VÀLVULA REGULACIÓ | SISTEMA DE CONTROL |  |  |  | CATS.CAP-06355.P1.SE. | 1 | VÀLVULA 3 VIES FAN-COIL 2 (P1 SALA DE ESTAR) |  | 1 |  | TERMOVEN | S/I |  |  | 2010-01-01 | [105 empty] | V3V | Seient | Rosca | 20 | 886 | [16 empty] | f59b81aa-c936-47fc-9671-5c90aff9af71 | aafe2149-a56b-4839-afa9-08379ba59bda
Lot 04 | CAP-06355 | CAP-06355 - SIS-41.04.02 | VÀLVULA REGULACIÓ | 41.04.02 | SISTEMA DE CONTROL¦ELEMENTS DE CAMP¦VÀLVULA REGULACIÓ | SISTEMA DE CONTROL |  |  |  | CATS.CAP-06355.P1.TERM. | 1 | VÀLVULA 3 VIES IMPULSIÓ BOMBA DE CALOR (P1 LOCAL CENTRAL TÈRMICA) |  | 1 |  | SIEMENES | VXF32,80 | 100215C |  | 2010-01-01 | [105 empty] | V3V | Seient | Brida | 80 | 78000 | [16 empty] | f59b81aa-c936-47fc-9671-5c90aff9af71 | f09c5736-15c0-4bde-bd60-48acb17c1989
Lot 04 | CAP-06355 | CAP-06355 - SIS-41.04.02 | VÀLVULA REGULACIÓ | 41.04.02 | SISTEMA DE CONTROL¦ELEMENTS DE CAMP¦VÀLVULA REGULACIÓ | SISTEMA DE CONTROL |  |  |  | CATS.CAP-06355.P1.TERM. | 1 | VÀLVULA EQUILIBRAT IMPULSIÓ 1 (P1 LOCAL CENTRAL TÈRMICA) |  | 1 |  | TA | STAF 65-2 |  |  | 2010-01-01 | [105 empty] | V2V | Seient | Brida | 65 | 85000 | [16 empty] | f59b81aa-c936-47fc-9671-5c90aff9af71 | 33507e1c-7b96-4861-98f3-2823dbe2e66e
Lot 04 | CAP-06355 | CAP-06355 - SIS-41.04.02 | VÀLVULA REGULACIÓ | 41.04.02 | SISTEMA DE CONTROL¦ELEMENTS DE CAMP¦VÀLVULA REGULACIÓ | SISTEMA DE CONTROL |  |  |  | CATS.CAP-06355.P1.TERM. | 1 | VÀLVULA EQUILIBRAT IMPULSIÓ 2 (P1 LOCAL CENTRAL TÈRMICA) |  | 1 |  | TA | STAF 65-2 |  |  | 2010-01-01 | [105 empty] | V2V | Seient | Brida | 65 | 85000 | [16 empty] | f59b81aa-c936-47fc-9671-5c90aff9af71 | b679260e-0c67-491f-9908-6e54ccd4ec2a
Lot 04 | CAP-06355 | CAP-06355 - SIS-41.04.02 | VÀLVULA REGULACIÓ | 41.04.02 | SISTEMA DE CONTROL¦ELEMENTS DE CAMP¦VÀLVULA REGULACIÓ | SISTEMA DE CONTROL |  |  |  | CATS.CAP-06355.P1.TERM. | 1 | VÀLVULA EQUILIBRAT IMPULSIÓ BOMBA DE CALOR (P1 LOCAL CENTRAL TÈRMICA) |  | 1 |  | TA | STAF 65-2 |  |  | 2010-01-01 | [105 empty] | V2V | Seient | Brida | 65 | 85000 | [16 empty] | f59b81aa-c936-47fc-9671-5c90aff9af71 | 478cf609-73a9-410b-9403-3bdcd57fd9a2
Lot 04 | CAP-06355 | CAP-06355 - SIS-41.04.02 | VÀLVULA REGULACIÓ | 41.04.02 | SISTEMA DE CONTROL¦ELEMENTS DE CAMP¦VÀLVULA REGULACIÓ | SISTEMA DE CONTROL |  |  |  | CATS.CAP-06355.P1.TERM. | 1 | VÀLVULA EQUILIBRAT RETORN 1 (P1 LOCAL CENTRAL TÈRMICA) |  | 1 |  | TA | STAF 65-2 |  |  | 2010-01-01 | [105 empty] | V2V | Seient | Brida | 65 | 85000 | [16 empty] | f59b81aa-c936-47fc-9671-5c90aff9af71 | 7abda59c-131a-4434-9c3e-1528865afcb2
Lot 04 | CAP-06355 | CAP-06355 - SIS-41.04.02 | VÀLVULA REGULACIÓ | 41.04.02 | SISTEMA DE CONTROL¦ELEMENTS DE CAMP¦VÀLVULA REGULACIÓ | SISTEMA DE CONTROL |  |  |  | CATS.CAP-06355.P1.TERM. | 1 | VÀLVULA EQUILIBRAT RETORN 2 (P1 LOCAL CENTRAL TÈRMICA) |  | 1 |  | TA | STAF 65-2 |  |  | 2010-01-01 | [105 empty] | V2V | Seient | Brida | 65 | 85000 | [16 empty] | f59b81aa-c936-47fc-9671-5c90aff9af71 | 63bd7a4d-17db-4279-8476-59afbccf5dc7
Lot 04 | CAP-06355 | CAP-06355 - SIS-41.04.02 | VÀLVULA REGULACIÓ | 41.04.02 | SISTEMA DE CONTROL¦ELEMENTS DE CAMP¦VÀLVULA REGULACIÓ | SISTEMA DE CONTROL |  |  |  | CATS.CAP-06355.P1.TERM. | 1 | VÀLVULA EQUILIBRAT RETORN INTERCAMBIADOR (P1 LOCAL CENTRAL TÈRMICA) |  | 1 |  | TA | STAF 65-2 |  |  | 2010-01-01 | [105 empty] | V2V | Seient | Brida | 65 | 85000 | [16 empty] | f59b81aa-c936-47fc-9671-5c90aff9af71 | c492b63f-f672-4cc1-9de4-d18c6206371e
Lot 04 | CAP-06355 | CAP-06355 - SIS-41.04.02 | VÀLVULA REGULACIÓ | 41.04.02 | SISTEMA DE CONTROL¦ELEMENTS DE CAMP¦VÀLVULA REGULACIÓ | SISTEMA DE CONTROL |  |  |  | CATS.CAP-06355.PB.A-ADM. | 1 | VÀLVULA 3 VIES FAN-COIL 1 (PB ÀREA ADMINISTRATIVA) |  | 1 |  | TERMOVEN | S/I |  |  | 2010-01-01 | [105 empty] | V3V | Seient | Rosca | 25 | 3420 | [16 empty] | f59b81aa-c936-47fc-9671-5c90aff9af71 | 835003db-cfd9-4a28-9a41-895951df593c
Lot 04 | CAP-06355 | CAP-06355 - SIS-41.04.03 | ACTUADOR | 41.04.03 | SISTEMA DE CONTROL¦ELEMENTS DE CAMP¦ACTUADOR | SISTEMA DE CONTROL |  |  |  | CATS.CAP-06355.P1.D-COORDI. | 1 | ACTUADOR VÀLVULA 3 VIES FAN-COIL 5 (P1 DESPATX COORDINACIÓ) |  | 1 |  | WATTS | 22C |  |  | 2010-01-01 | [39 empty] | 230 V | [31 empty] | 230 V | [28 empty] | Tot-res | 0 | [24 empty] | feb4d28d-4e3b-432f-9147-f411dbcd3e7f | 726b33d6-15e8-4449-89d9-92294ecd56fa
Lot 04 | CAP-06355 | CAP-06355 - SIS-41.04.03 | ACTUADOR | 41.04.03 | SISTEMA DE CONTROL¦ELEMENTS DE CAMP¦ACTUADOR | SISTEMA DE CONTROL |  |  |  | CATS.CAP-06355.P1.D-INF-ADJ. | 1 | ACTUADOR VÀLVULA 3 VIES FAN-COIL 4 (P1 DESPATX DE INFERMERIA ADJUNT) |  | 1 |  | WATTS | 22C |  |  | 2010-01-01 | [39 empty] | 230 V | [31 empty] | 230 V | [28 empty] | Tot-res | 0 | [24 empty] | feb4d28d-4e3b-432f-9147-f411dbcd3e7f | 29d4ccba-451e-4d31-9627-0826d692c2ed
Lot 04 | CAP-06355 | CAP-06355 - SIS-41.04.03 | ACTUADOR | 41.04.03 | SISTEMA DE CONTROL¦ELEMENTS DE CAMP¦ACTUADOR | SISTEMA DE CONTROL |  |  |  | CATS.CAP-06355.P1.PAS-P1. | 1 | ACTUADOR VÀLVULA 3 VIES FAN-COIL 3 (P1 PASSADIS) |  | 1 |  | WATTS | 22C |  |  | 2010-01-01 | [39 empty] | 230 V | [31 empty] | 230 V | [28 empty] | Tot-res | 0 | [24 empty] | feb4d28d-4e3b-432f-9147-f411dbcd3e7f | 3a8e22c4-7611-4311-bb4f-43dff2c55cdd
Lot 04 | CAP-06355 | CAP-06355 - SIS-41.04.03 | ACTUADOR | 41.04.03 | SISTEMA DE CONTROL¦ELEMENTS DE CAMP¦ACTUADOR | SISTEMA DE CONTROL |  |  |  | CATS.CAP-06355.P1.REU-BIBLIO. | 1 | ACTUADOR VÀLVULA 3 VIES FAN-COIL 6 (P1 SALA REUNIONS/ BIBLIOTECA) |  | 1 |  | WATTS | 22C |  |  | 2010-01-01 | [39 empty] | 230 V | [31 empty] | 230 V | [28 empty] | Tot-res | 0 | [24 empty] | feb4d28d-4e3b-432f-9147-f411dbcd3e7f | a87873c0-dd5e-43e6-8025-47b266420706
Lot 04 | CAP-06355 | CAP-06355 - SIS-41.04.03 | ACTUADOR | 41.04.03 | SISTEMA DE CONTROL¦ELEMENTS DE CAMP¦ACTUADOR | SISTEMA DE CONTROL |  |  |  | CATS.CAP-06355.P1.SE. | 1 | ACTUADOR VÀLVULA 3 VIES FAN-COIL 2 (P1 SALA DE ESTAR) |  | 1 |  | WATTS | 22C |  |  | 2010-01-01 | [39 empty] | 230 V | [31 empty] | 230 V | [28 empty] | Tot-res | 0 | [24 empty] | feb4d28d-4e3b-432f-9147-f411dbcd3e7f | 3dfc88fd-c788-4f92-9957-c23789eb3b89
Lot 04 | CAP-06355 | CAP-06355 - SIS-41.04.03 | ACTUADOR | 41.04.03 | SISTEMA DE CONTROL¦ELEMENTS DE CAMP¦ACTUADOR | SISTEMA DE CONTROL |  |  |  | CATS.CAP-06355.P1.TERM. | 1 | ACTUADOR VÀLVULA 3 VIES BOMBA DE CALOR (P1 LOCAL CENTRAL TÈRMICA) |  | 1 |  | SIEMENES | SAX61 |  |  | 2010-01-01 | [39 empty] | 24 V | [31 empty] | 0-10 Vdc | [28 empty] | Proporcional | 1 | [24 empty] | feb4d28d-4e3b-432f-9147-f411dbcd3e7f | 920d4c31-8c38-4725-b6b4-b8e44d91cebc
Lot 04 | CAP-06355 | CAP-06355 - SIS-41.04.03 | ACTUADOR | 41.04.03 | SISTEMA DE CONTROL¦ELEMENTS DE CAMP¦ACTUADOR | SISTEMA DE CONTROL |  |  |  | CATS.CAP-06355.PB.A-ADM. | 1 | ACTUADOR VÀLVULA 3 VIES FAN-COIL 1 (PB ÀREA ADMINISTRATIVA) |  | 1 |  | WATTS | 22C |  |  | 2010-01-01 | [39 empty] | 230 V | [31 empty] | 230 V | [28 empty] | Tot-res | 0 | [24 empty] | feb4d28d-4e3b-432f-9147-f411dbcd3e7f | d2689b50-7805-4791-ac49-277f9f724386
Lot 04 | CAP-06355 | CAP-06355 - SIS-41.04.11 | TERMÒSTAT | 41.04.11 | SISTEMA DE CONTROL¦ELEMENTS DE CAMP¦TERMÒSTAT | SISTEMA DE CONTROL |  |  |  | CATS.CAP-06355.P1.D-COORDI. | 1 | TERMÒSTAT FAN-COIL 5 (P1 DESPATX COORDINACIÓ) |  | 1 |  | TERMOVENT | CONFORT |  |  | 2010-01-01 | [126 empty] | d3b4b966-f3df-4ed1-acf2-8e8b1eef170f | 9086c6cf-1e4d-4fa5-aa1d-88a7e486418e
Lot 04 | CAP-06355 | CAP-06355 - SIS-41.04.11 | TERMÒSTAT | 41.04.11 | SISTEMA DE CONTROL¦ELEMENTS DE CAMP¦TERMÒSTAT | SISTEMA DE CONTROL |  |  |  | CATS.CAP-06355.P1.D-INF-ADJ. | 1 | TERMÒSTAT FAN-COIL 4 (P1 DESPATX DE INFERMERIA ADJUNT) |  | 1 |  | TERMOVENT | CONFORT |  |  | 2010-01-01 | [126 empty] | d3b4b966-f3df-4ed1-acf2-8e8b1eef170f | f061b433-b8fd-4f81-8372-22cd596bd26a
Lot 04 | CAP-06355 | CAP-06355 - SIS-41.04.11 | TERMÒSTAT | 41.04.11 | SISTEMA DE CONTROL¦ELEMENTS DE CAMP¦TERMÒSTAT | SISTEMA DE CONTROL |  |  |  | CATS.CAP-06355.P1.REU-BIBLIO. | 1 | TERMÒSTAT FAN-COIL 6 (P1 SALA REUNIONS/ BIBLIOTECA) |  | 1 |  | TERMOVENT | CONFORT |  |  | 2010-01-01 | [126 empty] | d3b4b966-f3df-4ed1-acf2-8e8b1eef170f | 4be0bff2-19c4-4534-bd7b-0a178681fb8b
Lot 04 | CAP-06355 | CAP-06355 - SIS-41.04.11 | TERMÒSTAT | 41.04.11 | SISTEMA DE CONTROL¦ELEMENTS DE CAMP¦TERMÒSTAT | SISTEMA DE CONTROL |  |  |  | CATS.CAP-06355.P1.SE. | 1 | TERMÒSTAT FAN-COIL 2 (P1 SALA D'ESTAR) |  | 1 |  | TERMOVENT | CONFORT |  |  | 2010-01-01 | [126 empty] | d3b4b966-f3df-4ed1-acf2-8e8b1eef170f | d562e579-3049-4e13-8282-97ef294259b9
Lot 04 | CAP-06355 | CAP-06355 - SIS-41.04.11 | TERMÒSTAT | 41.04.11 | SISTEMA DE CONTROL¦ELEMENTS DE CAMP¦TERMÒSTAT | SISTEMA DE CONTROL |  |  |  | CATS.CAP-06355.PB. | 1 | TERMÒSTAT FAN-COIL 3 (P1 PASSADIS) |  | 1 |  | TERMOVENT | CONFORT |  |  | 2010-01-01 | [126 empty] | d3b4b966-f3df-4ed1-acf2-8e8b1eef170f | cb073d32-49d9-4c27-b46e-f6d73373239f
Lot 04 | CAP-06355 | CAP-06355 - SIS-41.04.11 | TERMÒSTAT | 41.04.11 | SISTEMA DE CONTROL¦ELEMENTS DE CAMP¦TERMÒSTAT | SISTEMA DE CONTROL |  |  |  | CATS.CAP-06355.PB.A-ADM. | 1 | TERMÒSTAT FAN-COIL 1 (PB ÀREA ADMINISTRATIVA) |  | 1 |  | TERMOVENT | CONFORT |  |  | 2010-01-01 | [126 empty] | d3b4b966-f3df-4ed1-acf2-8e8b1eef170f | 078d092c-295d-4994-9cc4-5e34fb12eadb
Lot 04 | CAP-06355 | CAP-06355 - SIS-41.04.22 | DETECTOR PRESÈNCIA | 41.04.22 | SISTEMA DE CONTROL¦ELEMENTS DE CAMP¦DETECTOR PRESÈNCIA | SISTEMA DE CONTROL |  |  |  | CATS.CAP-06355.PB.ARM-COMP-ELEC. | 1 | COMPTADOR ELÈCTRIC (PB ARMARI COMPTADOR ELECTRIC) |  | 1 |  | ACTARIS | ACE6000 | BJOQFER08085136479 |  | 2010-01-01 | [27 empty] | Modbus | [8 empty] | 0-10 Vdc |  |  | 230 V | [86 empty] | be40f287-fca5-4895-8b0e-404522157ba0 | 7b73d7f3-eb6d-455e-8a1b-c27ff96e2855
Lot 04 | CAP-06355 | CAP-06355 - SIS-41.04.24 | COMPTADOR GAS | 41.04.24 | SISTEMA DE CONTROL¦ELEMENTS DE CAMP¦COMPTADOR GAS | SISTEMA DE CONTROL |  |  |  | CATS.CAP-06355.UB.JAR-CON. | 1 | COMPTADOR GAS (PB JARDÍ SALA D'ESPERA AREA CONTINUADA) |  | 1 |  | ELSTER | BK-G16 | 5110000106 |  | 2010-01-01 | [126 empty] | 837e0182-6612-462f-9cc9-9ee2b0aa54cf | 3ae330f4-2b3b-46d4-a05d-a44653cb5cb2
Lot 04 | CAP-06355 | CAP-06355 - SIS-41.04.26 | COMPTADOR AIGUA | 41.04.26 | SISTEMA DE CONTROL¦ELEMENTS DE CAMP¦COMPTADOR AIGUA | SISTEMA DE CONTROL |  |  |  | CATS.CAP-06355.UB.CARR. | 1 | COMPTADOR AIGUA (PB CARRER) |  | 1 |  | ACTARIS | EVERBLU CYBLE | 10-0050847-068 |  | 2010-01-01 | [27 empty] | Modbus | [98 empty] | 7fe7f7bf-85a0-4f7e-9e3a-a7dd4384f4f8 | 5bb9f665-e4c1-405d-98ad-392be5bc5020
Lot 04 | CAP-06355 | CAP-06355 - SIS-41.05 | INSTAL·LACIÓ SISTEMA DE CONTROL | 41.05 | SISTEMA DE CONTROL¦INSTAL·LACIÓ SISTEMA DE CONTROL | SISTEMA DE CONTROL |  |  |  | CATS.CAP-06355. | 1 | INSTAL·LACIÓ SISTEMA DE CONTROL |  | 1 | [5 empty] | 2010-01-01 | [47 empty] | Semestral | [78 empty] | f1cf46e9-fa14-44f7-ac3c-2b1b514f57ec | b7822cbc-32ef-4dc2-a4db-27b69ce986eb
Lot 04 | CAP-06355 | CAP-06355 - SOL-26.02.A | SISTEMA DE PLAQUES SOLARS | 26.02 | SOLAR TÈRMICA¦INSTAL·LACIÓ TÈRMICA SOLAR | SOLAR |  |  |  | CATS.CAP-06355.P-COBERTA. | 1 | PLAQUES SOLARS (P1 TERRAT) |  | 1 | [5 empty] | 2010-01-01 |  |  |  | 5 PLAQUES | [64 empty] | 20 | 12.5 | [56 empty] | 6f27a032-0b78-449d-95dc-0d25dce85084 | c2c48f5e-2e2e-4635-a91a-fe7ad5f6eb62
Lot 04 | CAP-06355 | CAP-06355 - SOL-26.02.B | SISTEMA SOLAR TUBS DE BUIT | 26.02 | SOLAR TÈRMICA¦INSTAL·LACIÓ TÈRMICA SOLAR | SOLAR |  |  |  | CATS.CAP-06355.P-COBERTA. | 1 | INSTAL·LACIÓ TÈRMICA SOLAR (P1 TERRAT) |  | 1 | [5 empty] | 2010-01-01 |  |  |  | COBERTA | [64 empty] | 20 | 0 | [56 empty] | 7293085a-c64b-4fb7-b175-eaa9c8594404 | 0956ed8e-e9c7-4cd6-8c2c-aa2debd32b39
Lot 04 | CAP-06355 | CAP-06355 - SOL-26.04 | INTERCANVIADOR SOLAR | 26.04 | SOLAR TÈRMICA¦INTERCANVIADOR SOLAR TÈRMICA | SOLAR |  |  |  | CATS.CAP-06355.P1.TERM. | 1 | PLACA INTERCANVIADOR SOLAR (P1 LOCAL CENTRAL TÈRMICA) |  | 1 | [5 empty] | 2010-01-01 | [126 empty] | 1188ad7d-333c-45fe-80e2-8dc905c92cf6 | fc314831-0540-4fa0-a0d4-d0638004a1ef
Lot 04 | CAP-06355 | CAP-06355 - SOL-26.05 | BOMBA ACS SOLAR | 26.05 | SOLAR TÈRMICA¦BOMBA ACS SOLAR | SOLAR |  |  |  | CATS.CAP-06355.P1.TERM. | 1 | BOMBA PRIMARI SOLAR 1 (P1 LOCAL CENTRAL TÈRMICA) |  | 1 |  | DAB | VA 65/180 EVO |  |  | 2010-01-01 | [9 empty] | > 70 kW | [34 empty] | Rotor humit | [81 empty] | a16b402c-0bec-4109-8811-bcfeb886aec8 | a776959d-3286-4ef0-b357-69192948270c
Lot 04 | CAP-06355 | CAP-06355 - SOL-26.05 | BOMBA ACS SOLAR | 26.05 | SOLAR TÈRMICA¦BOMBA ACS SOLAR | SOLAR |  |  |  | CATS.CAP-06355.P1.TERM. | 1 | BOMBA PRIMARI SOLAR 2 (P1 LOCAL CENTRAL TÈRMICA) |  | 1 |  | DAB | VA 40-70/180 EVO |  |  | 2010-01-01 | [9 empty] | > 70 kW | [34 empty] | Rotor humit | [81 empty] | a16b402c-0bec-4109-8811-bcfeb886aec8 | 96d1849e-d0e1-4fa4-8160-3d143d1f4d11
Lot 04 | CAP-06355 | CAP-06355 - SOL-26.05 | BOMBA ACS SOLAR | 26.05 | SOLAR TÈRMICA¦BOMBA ACS SOLAR | SOLAR |  |  |  | CATS.CAP-06355.P1.TERM. | 1 | BOMBA SECUNDARI SOLAR 1 (P1 LOCAL CENTRAL TÈRMICA) |  | 1 |  | DAB | VA 65/180 EVO |  |  | 2010-01-01 | [9 empty] | > 70 kW | [34 empty] | Rotor humit | [81 empty] | a16b402c-0bec-4109-8811-bcfeb886aec8 | d1a95e66-7c57-45da-8c35-397e614c0d11
Lot 04 | CAP-06355 | CAP-06355 - SOL-26.05 | BOMBA ACS SOLAR | 26.05 | SOLAR TÈRMICA¦BOMBA ACS SOLAR | SOLAR |  |  |  | CATS.CAP-06355.P1.TERM. | 1 | BOMBA SECUNDARI SOLAR 2 (P1 LOCAL CENTRAL TÈRMICA) |  | 1 |  | DAB | VA 65/180 EVO |  |  | 2010-01-01 | [9 empty] | > 70 kW | [34 empty] | Rotor humit | [81 empty] | a16b402c-0bec-4109-8811-bcfeb886aec8 | 2d94d582-9c15-483d-b4ad-b1c8ce6c3aa9
Lot 04 | CAP-06355 | CAP-06355 - SOL-26.06 | XARXA DE CANONADES I ACCESSORIS SOLAR | 26.06 | SOLAR TÈRMICA¦XARXA DE CANONADES I ACCESSORIS SOLAR TÉRMICA | SOLAR |  |  |  | CATS.CAP-06355. | 1 | XARXA DE CANONADES SOLAR |  | 1 | [5 empty] | 2010-01-01 | [126 empty] | 485f658d-3208-43db-855c-0e6b9a1d517f | c3d3aed6-668b-484f-95eb-06fe35a4da52
Lot 04 | CAP-06355 | CAP-06355 - TRA-20.01.A | ASCENSORS ELÈCTRICS | 20.01.A | TRANSPORT¦ASCENSORS¦ELÈCTRICS | TRANSPORT |  |  |  | CATS.CAP-06355.AS.A1. | 1 | ASCENSOR (PB VESTIBUL) |  | 1 |  | THYSSENKRUPP | LATITUDE | 0804283 50067311 |  | 2010-01-01 | [48 empty] | 1 | 630 | 2 | [75 empty] | 037b74a9-31ba-4803-aee5-b2146cb2a475 | 789a4ab4-3eb7-4659-a2d7-6c5af977a4ae
Lot 04 | CAP-06355 | CAP-06355 - VEN-02.02 | CAIXES VENTILACIÓ | 02.02 | ELEMENTS DE CLIMATITZACIÓ¦CAIXES VENTILACIÓ | VENTILACIÓ/EXTRACCIÓ |  |  |  | CATS.CAP-06355.P1.VF. | 1 | EXTRACTOR 12 VESTIDOR FEMENÍ P1 |  | 1 |  | S&P | TD-250 |  |  | 2010-01-01 | [9 empty] | > 70 kW | 0 |  |  | 0 |  |  | 0 | 50 | [33 empty] | Accionament directe | 0 | 0 | [72 empty] | 3d6cb671-5dfd-4022-b975-456bde8b0c00 | cff6c4bd-6951-414e-902f-cec3b2798d12
Lot 04 | CAP-06355 | CAP-06355 - VEN-02.02 | CAIXES VENTILACIÓ | 02.02 | ELEMENTS DE CLIMATITZACIÓ¦CAIXES VENTILACIÓ | VENTILACIÓ/EXTRACCIÓ |  |  |  | CATS.CAP-06355.P1.VM. | 1 | EXTRACTOR 11 VESTIDOR MASCULÍ P1 |  | 1 |  | S&P | TD-250 |  |  | 2010-01-01 | [9 empty] | > 70 kW | 0 |  |  | 0 |  |  | 0 | 50 | [33 empty] | Accionament directe | 0 | 0 | [72 empty] | 3d6cb671-5dfd-4022-b975-456bde8b0c00 | 4a20354b-b9da-4636-a857-761620cfdf91
Lot 04 | CAP-06355 | CAP-06355 - VEN-02.02 | CAIXES VENTILACIÓ | 02.02 | ELEMENTS DE CLIMATITZACIÓ¦CAIXES VENTILACIÓ | VENTILACIÓ/EXTRACCIÓ |  |  |  | CATS.CAP-06355.PB.ARX. | 1 | EXTRACTOR 1 PB ARXIU |  | 1 |  | S&P | TD-250 |  |  | 2010-01-01 | [9 empty] | > 70 kW | 0 |  |  | 0 |  |  | 0 | 50 | [33 empty] | Accionament directe | 0 | 0 | [72 empty] | 3d6cb671-5dfd-4022-b975-456bde8b0c00 | 2d252f7a-96e5-4c54-9270-31fb6712189e
Lot 04 | CAP-06355 | CAP-06355 - VEN-02.02 | CAIXES VENTILACIÓ | 02.02 | ELEMENTS DE CLIMATITZACIÓ¦CAIXES VENTILACIÓ | VENTILACIÓ/EXTRACCIÓ |  |  |  | CATS.CAP-06355.PB.EDUC-SAN. | 1 | EXTRACTOR 8 AULA EDUCACIÓ SANITÀRIA PB |  | 1 |  | S&P | TD-250 |  |  | 2010-01-01 | [9 empty] | > 70 kW | 0 |  |  | 0 |  |  | 0 | 50 | [33 empty] | Accionament directe | 0 | 0 | [72 empty] | 3d6cb671-5dfd-4022-b975-456bde8b0c00 | d842149c-2e76-411a-bd89-9f2281553ca4
Lot 04 | CAP-06355 | CAP-06355 - VEN-02.02 | CAIXES VENTILACIÓ | 02.02 | ELEMENTS DE CLIMATITZACIÓ¦CAIXES VENTILACIÓ | VENTILACIÓ/EXTRACCIÓ |  |  |  | CATS.CAP-06355.PB.LAV. | 1 | EXTRACTOR 3 NUCLI SANITARIS 1 PB |  | 1 |  | S&P | TD-250 |  |  | 2010-01-01 | [9 empty] | > 70 kW | 0 |  |  | 0 |  |  | 0 | 50 | [33 empty] | Accionament directe | 0 | 0 | [72 empty] | 3d6cb671-5dfd-4022-b975-456bde8b0c00 | 4870fc88-9b46-4f67-88ce-c50e11262bd5
Lot 04 | CAP-06355 | CAP-06355 - VEN-02.02 | CAIXES VENTILACIÓ | 02.02 | ELEMENTS DE CLIMATITZACIÓ¦CAIXES VENTILACIÓ | VENTILACIÓ/EXTRACCIÓ |  |  |  | CATS.CAP-06355.PB.LAV. | 1 | EXTRACTOR 4 NUCLI SANITARIS 2 PB |  | 1 |  | S&P | TD-250 |  |  | 2010-01-01 | [9 empty] | > 70 kW | 0 |  |  | 0 |  |  | 0 | 50 | [33 empty] | Accionament directe | 0 | 0 | [72 empty] | 3d6cb671-5dfd-4022-b975-456bde8b0c00 | c347397e-3662-4617-8884-ab9c4d06d62f
Lot 04 | CAP-06355 | CAP-06355 - VEN-02.02 | CAIXES VENTILACIÓ | 02.02 | ELEMENTS DE CLIMATITZACIÓ¦CAIXES VENTILACIÓ | VENTILACIÓ/EXTRACCIÓ |  |  |  | CATS.CAP-06355.PB.NET. | 1 | EXTRACTOR 2 PB SALA NETEJA |  | 1 |  | S&P | TD-250 |  |  | 2010-01-01 | [9 empty] | > 70 kW | 0 |  |  | 0 |  |  | 0 | 50 | [33 empty] | Accionament directe | 0 | 0 | [72 empty] | 3d6cb671-5dfd-4022-b975-456bde8b0c00 | 216c8a4a-bbe7-45cf-b96a-907c8dbc5440
Lot 04 | CAP-06355 | CAP-06355 - VEN-02.02 | CAIXES VENTILACIÓ | 02.02 | ELEMENTS DE CLIMATITZACIÓ¦CAIXES VENTILACIÓ | VENTILACIÓ/EXTRACCIÓ |  |  |  | CATS.CAP-06355.PB.P-MOS. | 1 | EXTRACTOR 10 SALA DE MOSTRES PB |  | 1 |  | S&P | TD-250 |  |  | 2010-01-01 | [9 empty] | > 70 kW | 0 |  |  | 0 |  |  | 0 | 50 | [33 empty] | Accionament directe | 0 | 0 | [72 empty] | 3d6cb671-5dfd-4022-b975-456bde8b0c00 | 9c8f965e-83f6-471f-8489-8ef7d7e39097
Lot 04 | CAP-06355 | CAP-06355 - VEN-02.02 | CAIXES VENTILACIÓ | 02.02 | ELEMENTS DE CLIMATITZACIÓ¦CAIXES VENTILACIÓ | VENTILACIÓ/EXTRACCIÓ |  |  |  | CATS.CAP-06355.PB.RES. | 1 | EXTRACTOR 9 SALA DE RESIDUSS PB |  | 1 |  | S&P | TD-250 |  |  | 2010-01-01 | [9 empty] | > 70 kW | 0 |  |  | 0 |  |  | 0 | 50 | [33 empty] | Accionament directe | 0 | 0 | [72 empty] | 3d6cb671-5dfd-4022-b975-456bde8b0c00 | 86bcfacd-1e9c-47e0-8f75-ea5609fa9c9c
Lot 04 | CAP-06355 | CAP-06355 - VEN-02.02 | CAIXES VENTILACIÓ | 02.02 | ELEMENTS DE CLIMATITZACIÓ¦CAIXES VENTILACIÓ | VENTILACIÓ/EXTRACCIÓ |  |  |  | CATS.CAP-06355.PB.TRACT. | 1 | EXTRACTOR 7 SALA DE TRACTAMENTS PB |  | 1 |  | S&P | TD-250 |  |  | 2010-01-01 | [9 empty] | > 70 kW | 0 |  |  | 0 |  |  | 0 | 50 | [33 empty] | Accionament directe | 0 | 0 | [72 empty] | 3d6cb671-5dfd-4022-b975-456bde8b0c00 | 157d8ca9-ac73-4c59-b2a6-c71c525b07c9
Lot 04 | CAP-06355 | CAP-06355 - VEN-02.02 | CAIXES VENTILACIÓ | 02.02 | ELEMENTS DE CLIMATITZACIÓ¦CAIXES VENTILACIÓ | VENTILACIÓ/EXTRACCIÓ |  |  |  | CATS.CAP-06355.PB.V-USU-F. | 1 | EXTRACTOR 5 VESTUARI USUARIS FEMENI 3 PB |  | 1 |  | S&P | TD-250 |  |  | 2010-01-01 | [9 empty] | > 70 kW | 0 |  |  | 0 |  |  | 0 | 50 | [33 empty] | Accionament directe | 0 | 0 | [72 empty] | 3d6cb671-5dfd-4022-b975-456bde8b0c00 | 1ca4d7ae-e425-4abf-92f2-48ec731bd3cf
Lot 04 | CAP-06355 | CAP-06355 - VEN-02.02 | CAIXES VENTILACIÓ | 02.02 | ELEMENTS DE CLIMATITZACIÓ¦CAIXES VENTILACIÓ | VENTILACIÓ/EXTRACCIÓ |  |  |  | CATS.CAP-06355.PB.V-USU-M. | 1 | EXTRACTOR 6 VESTUARI USUARIS MASCULI PB |  | 1 |  | S&P | TD-250 |  |  | 2010-01-01 | [9 empty] | > 70 kW | 0 |  |  | 0 |  |  | 0 | 50 | [33 empty] | Accionament directe | 0 | 0 | [72 empty] | 3d6cb671-5dfd-4022-b975-456bde8b0c00 | 1dbd781c-9abc-4457-a86d-b68d683ccece
Lot 04 | CAP-06355 | CAP-06355 - VEN-02.16 | BOCA EXTRACCIÓ BANY | 02.16 | ELEMENTS DE CLIMATITZACIÓ¦BOCA EXTRACCIÓ BANY | VENTILACIÓ/EXTRACCIÓ |  |  |  | CATS.CAP-06355.PB. | 5 | BOCA EXTRACCIÓ BANY PB |  | 1 | [5 empty] | 2010-01-01 | [9 empty] | > 70 kW | [116 empty] | 39c207f3-3e0e-4583-a1cb-52fa2fababd9 | 9aba02e8-7d63-43e5-9862-c863cc2148bf
Lot 04 | CAP-06372 | CAP-06372 - BAI-15.01.A | QUADRES GENERALS | 15.01.A | EQUIPS DE BAIXA TENSIÓ¦QUADRES ELÈCTRICS¦QUADRES GENERALS | BAIXA TENSIÓ |  |  |  | CATS.CAP-06372.PB-SM.ELEC 1. | 1 | QUADRE GENERAL (PB QUADRE ELÈCTRIC 1) |  | 1 | [5 empty] | 2012-12-31 | [126 empty] | f2b419fc-a64c-41f2-95b1-28556ed79ec0 | 9709fa95-fc05-4ac4-8764-55d23309ccfa
Lot 04 | CAP-06372 | CAP-06372 - BAI-15.01.B | SUBQUADRES | 15.01.B | EQUIPS DE BAIXA TENSIÓ¦QUADRES ELÈCTRICS¦SUBQUADRES | BAIXA TENSIÓ |  |  |  | CATS.CAP-06372.P3-CAP.Q-ASC. | 1 | QUADRE ASCENSOR (P3 CAP LOCAL QUADRES ASCENSORS) |  | 1 | [5 empty] | 2012-12-31 | [5 empty] | Standard | [120 empty] | 8a6770ca-4eeb-4450-999e-55589d6d5bfa | f837386c-9627-4f2d-8b18-33a02de27a20
Lot 04 | CAP-06372 | CAP-06372 - BAI-15.01.B | SUBQUADRES | 15.01.B | EQUIPS DE BAIXA TENSIÓ¦QUADRES ELÈCTRICS¦SUBQUADRES | BAIXA TENSIÓ |  |  |  | CATS.CAP-06372.P3-SM.PAS-SM. | 1 | QUADREE ASCENSOR (P3 SM PASSADIS SM) |  | 1 | [5 empty] | 2012-12-31 | [5 empty] | Standard | [120 empty] | 8a6770ca-4eeb-4450-999e-55589d6d5bfa | dadb4b1f-0d54-4f63-949b-1fc7fb42722d
Lot 04 | CAP-06372 | CAP-06372 - BAI-15.01.B | SUBQUADRES | 15.01.B | EQUIPS DE BAIXA TENSIÓ¦QUADRES ELÈCTRICS¦SUBQUADRES | BAIXA TENSIÓ |  |  |  | CATS.CAP-06372.P3-SM.TERM. | 1 | QUADRE MÀQUINES 1 (P3 CAP LOCAL QUADRE ASCENSOR) |  | 1 | [5 empty] | 2012-12-31 | [5 empty] | Gran | [120 empty] | 8a6770ca-4eeb-4450-999e-55589d6d5bfa | bd0678d9-2fc5-4284-b358-a1b7e0284f51
Lot 04 | CAP-06372 | CAP-06372 - BAI-15.01.B | SUBQUADRES | 15.01.B | EQUIPS DE BAIXA TENSIÓ¦QUADRES ELÈCTRICS¦SUBQUADRES | BAIXA TENSIÓ |  |  |  | CATS.CAP-06372.P3-SM.TERM. | 1 | QUADRE MÀQUINES 2 (P3 CAP LOCAL QUADRE ASCENSOR) |  | 1 | [5 empty] | 2012-12-31 | [5 empty] | Gran | [120 empty] | 8a6770ca-4eeb-4450-999e-55589d6d5bfa | 3d3ea23c-9f65-443c-9486-3571268c4f56
Lot 04 | CAP-06372 | CAP-06372 - BAI-15.01.B | SUBQUADRES | 15.01.B | EQUIPS DE BAIXA TENSIÓ¦QUADRES ELÈCTRICS¦SUBQUADRES | BAIXA TENSIÓ |  |  |  | CATS.CAP-06372.P3-SM.TERM. | 1 | QUADRE MÀQUINES 3 (P3 CAP LOCAL QUADRE ASCENSOR) |  | 1 | [5 empty] | 2012-12-31 | [5 empty] | Gran | [120 empty] | 8a6770ca-4eeb-4450-999e-55589d6d5bfa | cf627157-6cac-4daa-827b-548f3e0f062c
Lot 04 | CAP-06372 | CAP-06372 - BAI-15.01.B | SUBQUADRES | 15.01.B | EQUIPS DE BAIXA TENSIÓ¦QUADRES ELÈCTRICS¦SUBQUADRES | BAIXA TENSIÓ |  |  |  | CATS.CAP-06372.PB-SM.ELEC 1. | 1 | QUADRE EMERGÈNCIA CAP (PB QUADRE ELÈCTRIC 1) |  | 1 | [5 empty] | 2012-12-31 | [5 empty] | Gran | [120 empty] | 8a6770ca-4eeb-4450-999e-55589d6d5bfa | 346c82dd-9f46-4139-b358-6e8a637c82b7
Lot 04 | CAP-06372 | CAP-06372 - BAI-15.01.B | SUBQUADRES | 15.01.B | EQUIPS DE BAIXA TENSIÓ¦QUADRES ELÈCTRICS¦SUBQUADRES | BAIXA TENSIÓ |  |  |  | CATS.CAP-06372.PB-SM.ELEC 1. | 1 | QUADRE GENERAL DISTRIBUIÓ (PB QUADRE ELÈCTRIC 1) |  | 1 | [5 empty] | 2012-12-31 | [5 empty] | Gran | [120 empty] | 8a6770ca-4eeb-4450-999e-55589d6d5bfa | 5e08b088-24d0-4cb6-9f69-77c1f74416ae
Lot 04 | CAP-06372 | CAP-06372 - BAI-15.01.B | SUBQUADRES | 15.01.B | EQUIPS DE BAIXA TENSIÓ¦QUADRES ELÈCTRICS¦SUBQUADRES | BAIXA TENSIÓ |  |  |  | CATS.CAP-06372.PB-SM.ELEC 1. | 1 | QUADRE GENERAL DISTRIBUIÓ EMERGÈNCIA (PB QUADRE ELÈCTRIC 1) |  | 1 | [5 empty] | 2012-12-31 | [5 empty] | Gran | [120 empty] | 8a6770ca-4eeb-4450-999e-55589d6d5bfa | f635fcb1-5d3d-4dd5-a714-144f1ca5ab19
Lot 04 | CAP-06372 | CAP-06372 - BAI-15.01.B | SUBQUADRES | 15.01.B | EQUIPS DE BAIXA TENSIÓ¦QUADRES ELÈCTRICS¦SUBQUADRES | BAIXA TENSIÓ |  |  |  | CATS.CAP-06372.PB-SM.ELEC 2. | 1 | QUADRE EMERGÈNCIA SM I METADONA (PB QUADRE ELÈCTRIC 2) |  | 1 | [5 empty] | 2012-12-31 | [5 empty] | Standard | [120 empty] | 8a6770ca-4eeb-4450-999e-55589d6d5bfa | 8174163a-764a-485d-bcf8-3336c1fa8037
Lot 04 | CAP-06372 | CAP-06372 - BAI-15.01.B | SUBQUADRES | 15.01.B | EQUIPS DE BAIXA TENSIÓ¦QUADRES ELÈCTRICS¦SUBQUADRES | BAIXA TENSIÓ |  |  |  | CATS.CAP-06372.PB-SM.RECEP-SM. | 1 | QUADRE GENERAL SM I METADONA (PB RECEPCIÓ) |  | 1 | [5 empty] | 2012-12-31 | [5 empty] | Standard | [120 empty] | 8a6770ca-4eeb-4450-999e-55589d6d5bfa | 380f283b-cdea-40b1-818e-b381aeb99d1d
Lot 04 | CAP-06372 | CAP-06372 - BAI-15.02.A | BATERIES DE CONDENSADORS DINÀMICS | 15.02.A | EQUIPS DE BAIXA TENSIÓ¦BATERIES DE CONDENSADORS¦DINÀMICS | BAIXA TENSIÓ |  |  |  | CATS.CAP-06372.PB-SM.ELEC 1. | 1 | BATERIA DE CONDENSADORS (PB QUADRE ELÈCTRIC 1) |  | 1 |  | RTR | MU440135055I000 | 9249 |  | 2012-12-31 | [6 empty] | 135 | [119 empty] | 06c14059-9560-448a-a565-49e0e1c5ff1d | e545eb3b-be5a-4d13-b9a1-5d79e0a5668b
Lot 04 | CAP-06372 | CAP-06372 - BAI-15.03 | SISTEMES ALIMENTACIÓ ININTERRUMPIDA | 15.03 | EQUIPS DE BAIXA TENSIÓ¦SISTEMES ALIMENTACIÓ ININTERRUMPIDA | BAIXA TENSIÓ |  |  |  | CATS.CAP-06372.P3-SM.TERM. |  | SAI CONTROL VÀLVULA GAS (P3 CENTRAL TÉRMICA) fora de servei |  | 1 |  | SALICRU | SPS SOHO+ |  |  | 2012-12-31 | [7 empty] | 1.2 | [118 empty] | b420d005-7ecc-4a8e-ae6c-058b2bc57066 | 486e52ac-ba18-4901-b5e6-353cff02a298
Lot 04 | CAP-06372 | CAP-06372 - BAI-15.05.A | ENDOLLS | 15.05.A | EQUIPS DE BAIXA TENSIÓ¦ENDOLLS I MECANISMES¦ENDOLLS | BAIXA TENSIÓ |  |  |  | CATS.CAP-06372. | 272 | ENDOLLS CAP |  | 1 | [5 empty] | 2012-12-31 |  |  |  | PB CAP | [122 empty] | 2957fd77-7e22-494e-8896-2a935e74ad5d | f376bc07-268e-42b8-80de-7eba23ae9946
Lot 04 | CAP-06372 | CAP-06372 - BAI-15.05.A | ENDOLLS | 15.05.A | EQUIPS DE BAIXA TENSIÓ¦ENDOLLS I MECANISMES¦ENDOLLS | BAIXA TENSIÓ |  |  |  | CATS.CAP-06372. | 287 | ENDOLLS SM |  | 1 | [5 empty] | 2012-12-31 |  |  |  | PB SM | [122 empty] | 2957fd77-7e22-494e-8896-2a935e74ad5d | ddde8e6b-a467-43bf-bd38-5a2670741b40
Lot 04 | CAP-06372 | CAP-06372 - BAI-15.05.B | MECANISMES | 15.05.B | EQUIPS DE BAIXA TENSIÓ¦ENDOLLS I MECANISMES¦MECANISMES | BAIXA TENSIÓ |  |  |  | CATS.CAP-06372. | 131 | INTERRUPTORS CAP |  | 1 | [5 empty] | 2012-12-31 | [126 empty] | 5cdc1827-5a17-4f26-83f8-8c8cd944a8e7 | cefd7354-919e-4e6e-b3ed-63101a2949e8
Lot 04 | CAP-06372 | CAP-06372 - BAI-15.05.B | MECANISMES | 15.05.B | EQUIPS DE BAIXA TENSIÓ¦ENDOLLS I MECANISMES¦MECANISMES | BAIXA TENSIÓ |  |  |  | CATS.CAP-06372. | 115 | INTERRUPTORS SM |  | 1 | [5 empty] | 2012-12-31 | [126 empty] | 5cdc1827-5a17-4f26-83f8-8c8cd944a8e7 | f3cf89ac-73ff-4a60-b18b-00f5de824298
Lot 04 | CAP-06372 | CAP-06372 - BAI-15.06 | XARXA DE TERRES | 15.06 | EQUIPS DE BAIXA TENSIÓ¦XARXA DE TERRES | BAIXA TENSIÓ |  |  |  | CATS.CAP-06372. | 1 | XARXA DE TERRES |  | 1 | [5 empty] | 2012-12-31 |  |  |  | XARXA DE TERRES | [122 empty] | 3c3e958f-7697-47f8-90d6-bdaccaac8c52 | 8f22f8a9-6ba6-4c4c-bbd9-7ce09f82f9af
Lot 04 | CAP-06372 | CAP-06372 - BAI-16.01 | LLUMINÀRIES | 16.01 | IL·LUMINACIÓ¦LLUMINÀRIES | BAIXA TENSIÓ |  |  |  | CATS.CAP-06372.P1-CAP. | 36 | DOWNLIGHT 2X26W P1 CAP |  | 1 | [5 empty] | 2012-12-31 |  |  |  | P1 CAP | [122 empty] | 04de4712-7b34-42eb-9e07-af5bc55686d7 | 7e26ee4c-8650-4ba5-b12c-ea6ea11bc8f4
Lot 04 | CAP-06372 | CAP-06372 - BAI-16.01 | LLUMINÀRIES | 16.01 | IL·LUMINACIÓ¦LLUMINÀRIES | BAIXA TENSIÓ |  |  |  | CATS.CAP-06372.P1-CAP. | 24 | LUMINARIA FLUORESCENT 1X58W P1 CAP |  | 1 | [5 empty] | 2012-12-31 |  |  |  | P1 CAP | [122 empty] | 04de4712-7b34-42eb-9e07-af5bc55686d7 | b67e4f8a-6844-4d45-b5f8-116c01fd8332
Lot 04 | CAP-06372 | CAP-06372 - BAI-16.01 | LLUMINÀRIES | 16.01 | IL·LUMINACIÓ¦LLUMINÀRIES | BAIXA TENSIÓ |  |  |  | CATS.CAP-06372.P1-CAP. | 34 | PANTALLA FLUORESCENT 4X18W P1 CAP |  | 1 | [5 empty] | 2012-12-31 |  |  |  | P1 CAP | [122 empty] | 04de4712-7b34-42eb-9e07-af5bc55686d7 | ed7b91b9-1711-46cb-8e83-dacaf8d4c582
Lot 04 | CAP-06372 | CAP-06372 - BAI-16.01 | LLUMINÀRIES | 16.01 | IL·LUMINACIÓ¦LLUMINÀRIES | BAIXA TENSIÓ |  |  |  | CATS.CAP-06372.P1-SM. | 14 | DOWNLIGHT 2X26W P1 SM |  | 1 | [5 empty] | 2012-12-31 |  |  |  | P1 SM | [122 empty] | 04de4712-7b34-42eb-9e07-af5bc55686d7 | e24e59b7-47de-4805-9327-15413fdfd7b4
Lot 04 | CAP-06372 | CAP-06372 - BAI-16.01 | LLUMINÀRIES | 16.01 | IL·LUMINACIÓ¦LLUMINÀRIES | BAIXA TENSIÓ |  |  |  | CATS.CAP-06372.P1-SM. | 2 | LUMINARIA FLUORESCENT 1X58W P1 SM |  | 1 | [5 empty] | 2012-12-31 |  |  |  | P1 SM | [122 empty] | 04de4712-7b34-42eb-9e07-af5bc55686d7 | a5f6d3c8-fcf8-450b-b1ca-6c802690ad3c
Lot 04 | CAP-06372 | CAP-06372 - BAI-16.01 | LLUMINÀRIES | 16.01 | IL·LUMINACIÓ¦LLUMINÀRIES | BAIXA TENSIÓ |  |  |  | CATS.CAP-06372.P1-SM. | 14 | PANTALLA FLUORESCENT 4X18W P1 SM |  | 1 | [5 empty] | 2012-12-31 |  |  |  | P1 SM | [122 empty] | 04de4712-7b34-42eb-9e07-af5bc55686d7 | 2c602f16-c363-4efb-aef5-3d37236ecab1
Lot 04 | CAP-06372 | CAP-06372 - BAI-16.01 | LLUMINÀRIES | 16.01 | IL·LUMINACIÓ¦LLUMINÀRIES | BAIXA TENSIÓ |  |  |  | CATS.CAP-06372.P2-CAP. | 27 | DOWNLIGHT 2X26W P2 CAP |  | 1 | [5 empty] | 2012-12-31 |  |  |  | P2 CAP | [122 empty] | 04de4712-7b34-42eb-9e07-af5bc55686d7 | 6ec8e28b-0fc7-42af-a83f-b7c03636ae2c
Lot 04 | CAP-06372 | CAP-06372 - BAI-16.01 | LLUMINÀRIES | 16.01 | IL·LUMINACIÓ¦LLUMINÀRIES | BAIXA TENSIÓ |  |  |  | CATS.CAP-06372.P2-CAP. | 13 | LUMINARIA FLUORESCENT 1X58W P2 CAP |  | 1 | [5 empty] | 2012-12-31 |  |  |  | P2 CAP | [122 empty] | 04de4712-7b34-42eb-9e07-af5bc55686d7 | b580e3a1-e1cd-4a28-8e3e-ee10d52ba04e
Lot 04 | CAP-06372 | CAP-06372 - BAI-16.01 | LLUMINÀRIES | 16.01 | IL·LUMINACIÓ¦LLUMINÀRIES | BAIXA TENSIÓ |  |  |  | CATS.CAP-06372.P2-CAP. | 24 | PANTALLA FLUORESCENT 4X18W P2 CAP |  | 1 | [5 empty] | 2012-12-31 |  |  |  | P2 CAP | [122 empty] | 04de4712-7b34-42eb-9e07-af5bc55686d7 | 676dd44f-e736-4563-91b4-4d11e2cbb30a
Lot 04 | CAP-06372 | CAP-06372 - BAI-16.01 | LLUMINÀRIES | 16.01 | IL·LUMINACIÓ¦LLUMINÀRIES | BAIXA TENSIÓ |  |  |  | CATS.CAP-06372.P2-SM. | 20 | DOWNLIGHT 2X26W P2 SM |  | 1 | [5 empty] | 2012-12-31 |  |  |  | P2 SM | [122 empty] | 04de4712-7b34-42eb-9e07-af5bc55686d7 | ff885e0a-46ce-45fc-b097-c28f1718a61a
Lot 04 | CAP-06372 | CAP-06372 - BAI-16.01 | LLUMINÀRIES | 16.01 | IL·LUMINACIÓ¦LLUMINÀRIES | BAIXA TENSIÓ |  |  |  | CATS.CAP-06372.P2-SM. | 8 | LUMINARIA FLUORESCENT 1X58W P2 SM |  | 1 | [5 empty] | 2012-12-31 |  |  |  | P2 SM | [122 empty] | 04de4712-7b34-42eb-9e07-af5bc55686d7 | 05184ccd-21a5-4c1a-a9a9-1c58e4b031df
Lot 04 | CAP-06372 | CAP-06372 - BAI-16.01 | LLUMINÀRIES | 16.01 | IL·LUMINACIÓ¦LLUMINÀRIES | BAIXA TENSIÓ |  |  |  | CATS.CAP-06372.P2-SM. | 24 | PANTALLA FLUORESCENT 4X18W P2 SM |  | 1 | [5 empty] | 2012-12-31 |  |  |  | P2 SM | [122 empty] | 04de4712-7b34-42eb-9e07-af5bc55686d7 | c9992db6-6c95-4928-8d4e-e9bfff24ec03
Lot 04 | CAP-06372 | CAP-06372 - BAI-16.01 | LLUMINÀRIES | 16.01 | IL·LUMINACIÓ¦LLUMINÀRIES | BAIXA TENSIÓ |  |  |  | CATS.CAP-06372.P3-CAP. | 29 | DOWNLIGHT 2X26W P3 CAP |  | 1 | [5 empty] | 2012-12-31 |  |  |  | P3 CAP | [122 empty] | 04de4712-7b34-42eb-9e07-af5bc55686d7 | e17ccf43-3e56-48b2-a853-2d0bb3d0d33a
Lot 04 | CAP-06372 | CAP-06372 - BAI-16.01 | LLUMINÀRIES | 16.01 | IL·LUMINACIÓ¦LLUMINÀRIES | BAIXA TENSIÓ |  |  |  | CATS.CAP-06372.P3-CAP. | 2 | LUMINARIA FLUORESCENT 1X58W P3 CAP |  | 1 | [5 empty] | 2012-12-31 |  |  |  | P3 CAP | [122 empty] | 04de4712-7b34-42eb-9e07-af5bc55686d7 | 453321ed-6bfc-415e-8496-53920df2eb97
Lot 04 | CAP-06372 | CAP-06372 - BAI-16.01 | LLUMINÀRIES | 16.01 | IL·LUMINACIÓ¦LLUMINÀRIES | BAIXA TENSIÓ |  |  |  | CATS.CAP-06372.P3-CAP. | 4 | LUMINARIA FLUORESCENT ESTANCA 1X58W P3 CAP |  | 1 | [5 empty] | 2012-12-31 |  |  |  | P3 CAP | [122 empty] | 04de4712-7b34-42eb-9e07-af5bc55686d7 | d678570e-e25e-4a06-8a6a-426914831c58
Lot 04 | CAP-06372 | CAP-06372 - BAI-16.01 | LLUMINÀRIES | 16.01 | IL·LUMINACIÓ¦LLUMINÀRIES | BAIXA TENSIÓ |  |  |  | CATS.CAP-06372.P3-CAP. | 10 | PANTALLA FLUORESCENT 4X18W P3 CAP |  | 1 | [5 empty] | 2012-12-31 |  |  |  | P3 CAP | [122 empty] | 04de4712-7b34-42eb-9e07-af5bc55686d7 | 3fd3b4ad-464c-45a9-b5ce-bbc1ea163ba3
Lot 04 | CAP-06372 | CAP-06372 - BAI-16.01 | LLUMINÀRIES | 16.01 | IL·LUMINACIÓ¦LLUMINÀRIES | BAIXA TENSIÓ |  |  |  | CATS.CAP-06372.P3-SM. | 27 | DOWNLIGHT 2X26W P3 SM |  | 1 | [5 empty] | 2012-12-31 |  |  |  | P3 SM | [122 empty] | 04de4712-7b34-42eb-9e07-af5bc55686d7 | 9d144e5f-b253-432c-8cd1-94e84d541ff9
Lot 04 | CAP-06372 | CAP-06372 - BAI-16.01 | LLUMINÀRIES | 16.01 | IL·LUMINACIÓ¦LLUMINÀRIES | BAIXA TENSIÓ |  |  |  | CATS.CAP-06372.P3-SM. | 8 | LUMINARIA FLUORESCENT 1X58W P3 SM |  | 1 | [5 empty] | 2012-12-31 |  |  |  | P3 SM | [122 empty] | 04de4712-7b34-42eb-9e07-af5bc55686d7 | 141f2950-d4a1-433e-9b7f-834c2c3c7c65
Lot 04 | CAP-06372 | CAP-06372 - BAI-16.01 | LLUMINÀRIES | 16.01 | IL·LUMINACIÓ¦LLUMINÀRIES | BAIXA TENSIÓ |  |  |  | CATS.CAP-06372.P3-SM. | 31 | PANTALLA FLUORESCENT 4X18W P3 SM |  | 1 | [5 empty] | 2012-12-31 |  |  |  | P3 SM | [122 empty] | 04de4712-7b34-42eb-9e07-af5bc55686d7 | ff1124ac-c21e-43ef-94ba-ec02f1931853
Lot 04 | CAP-06372 | CAP-06372 - BAI-16.01 | LLUMINÀRIES | 16.01 | IL·LUMINACIÓ¦LLUMINÀRIES | BAIXA TENSIÓ |  |  |  | CATS.CAP-06372.PB-CAP. | 31 | DOWNLIGHT 2X26W PB CAP |  | 1 | [5 empty] | 2008-01-01 |  |  |  | PB CAP | [122 empty] | 04de4712-7b34-42eb-9e07-af5bc55686d7 | 3037b539-e88d-40ab-af7b-8f65bfa22aef
Lot 04 | CAP-06372 | CAP-06372 - BAI-16.01 | LLUMINÀRIES | 16.01 | IL·LUMINACIÓ¦LLUMINÀRIES | BAIXA TENSIÓ |  |  |  | CATS.CAP-06372.PB-CAP. | 12 | LUMINARIA FLUORESCENT 1X58W PB CAP |  | 1 | [5 empty] | 2012-12-31 |  |  |  | PB CAP | [122 empty] | 04de4712-7b34-42eb-9e07-af5bc55686d7 | 9f8aa908-fe64-4b50-a084-fa4a10dd6564
Lot 04 | CAP-06372 | CAP-06372 - BAI-16.01 | LLUMINÀRIES | 16.01 | IL·LUMINACIÓ¦LLUMINÀRIES | BAIXA TENSIÓ |  |  |  | CATS.CAP-06372.PB-CAP. | 3 | LUMINARIA FLUORESCENT ESTANCA 1X58W PB CAP |  | 1 | [5 empty] | 2012-12-31 |  |  |  | PB CAP | [122 empty] | 04de4712-7b34-42eb-9e07-af5bc55686d7 | 2dbae09f-4520-444e-86a1-b385f63bf300
Lot 04 | CAP-06372 | CAP-06372 - BAI-16.01 | LLUMINÀRIES | 16.01 | IL·LUMINACIÓ¦LLUMINÀRIES | BAIXA TENSIÓ |  |  |  | CATS.CAP-06372.PB-CAP. | 40 | PANTALLA FLUORESCENT 4X18W PB CAP |  | 1 | [5 empty] | 2012-12-31 |  |  |  | PB CAP | [122 empty] | 04de4712-7b34-42eb-9e07-af5bc55686d7 | 2dfbff26-37f1-4770-8fe3-e086d637dcea
Lot 04 | CAP-06372 | CAP-06372 - BAI-16.01 | LLUMINÀRIES | 16.01 | IL·LUMINACIÓ¦LLUMINÀRIES | BAIXA TENSIÓ |  |  |  | CATS.CAP-06372.PB-CASD. | 20 | DOWNLIGHT 2X26W PB CASD |  | 1 | [5 empty] | 2012-12-31 |  |  |  | PB CASD | [122 empty] | 04de4712-7b34-42eb-9e07-af5bc55686d7 | b99fd5b4-a422-482b-9c0f-2058977af63e
Lot 04 | CAP-06372 | CAP-06372 - BAI-16.01 | LLUMINÀRIES | 16.01 | IL·LUMINACIÓ¦LLUMINÀRIES | BAIXA TENSIÓ |  |  |  | CATS.CAP-06372.PB-CASD. | 2 | LUMINARIA FLUORESCENT 1X58W PB CASD |  | 1 | [5 empty] | 2012-12-31 |  |  |  | PB CASD | [122 empty] | 04de4712-7b34-42eb-9e07-af5bc55686d7 | 0d034838-f5c0-4627-acad-5827bb0c59ce
Lot 04 | CAP-06372 | CAP-06372 - BAI-16.01 | LLUMINÀRIES | 16.01 | IL·LUMINACIÓ¦LLUMINÀRIES | BAIXA TENSIÓ |  |  |  | CATS.CAP-06372.PB-CASD. | 13 | PANTALLA FLUORESCENT 4X18W PB CASD |  | 1 | [5 empty] | 2012-12-31 |  |  |  | PB CASD | [122 empty] | 04de4712-7b34-42eb-9e07-af5bc55686d7 | f2dd0fe7-8252-4403-b0a6-36852e6e0db0
Lot 04 | CAP-06372 | CAP-06372 - BAI-16.01 | LLUMINÀRIES | 16.01 | IL·LUMINACIÓ¦LLUMINÀRIES | BAIXA TENSIÓ |  |  |  | CATS.CAP-06372.PB-SM. | 17 | DOWNLIGHT 2X26W PB SM |  | 1 | [5 empty] | 2012-12-31 |  |  |  | PB SM | [122 empty] | 04de4712-7b34-42eb-9e07-af5bc55686d7 | 1e8b30e0-c39d-43d2-a997-c5ad72e4e4e6
Lot 04 | CAP-06372 | CAP-06372 - BAI-16.01 | LLUMINÀRIES | 16.01 | IL·LUMINACIÓ¦LLUMINÀRIES | BAIXA TENSIÓ |  |  |  | CATS.CAP-06372.PB-SM. | 2 | LUMINARIA FLUORESCENT ESTANCA 1X58W PB SM |  | 1 | [5 empty] | 2012-12-31 |  |  |  | PB SM | [122 empty] | 04de4712-7b34-42eb-9e07-af5bc55686d7 | aa6c3aa4-5406-4fd4-867c-fdec3402b202
Lot 04 | CAP-06372 | CAP-06372 - BAI-16.03 | LUMINÀRIES EXTERIORS | 16.03 | IL·LUMINACIÓ¦LUMINÀRIES EXTERIORS | BAIXA TENSIÓ |  |  |  | CATS.CAP-06372. | 4 | LUMINÀRIES EXTERIORS FAÇANES (TERRASSA P3) |  | 1 | [5 empty] | 2012-12-31 | [126 empty] | 48c1041c-87ac-4e2e-88e8-c16cb67328e2 | 0c98c4b5-b6da-43f4-8189-2f825d8c28fe
Lot 04 | CAP-06372 | CAP-06372 - BAI-18.01 | GRUP ELECTROGEN DIÈSEL | 18.01 | GRUPS ELECTRÒGENS¦DIÈSEL | BAIXA TENSIÓ |  |  |  | CATS.CAP-06372.P-COBERTA.GRUP-ELEC. | 1 | GRUP ELECTRÒGEN P-COBERTA.GRUP-ELEC |  | 1 |  | PRAMAC | GSL65 | PEE2467426 |  | 2012-12-31 | [7 empty] | 59.74 | [5 empty] | 0 |  |  |  | 50 | [34 empty] | 0 | [17 empty] | 0 | [55 empty] | 4f2fb440-a3cf-441b-9698-9951afdeeac8 | f76e88aa-6f07-4622-80be-62a127b7517b
Lot 04 | CAP-06372 | CAP-06372 - BAI-19 | PARALLAMPS | 19 | PARALLAMPS | BAIXA TENSIÓ |  |  |  | CATS.CAP-06372.P-COBERTA.PARALLAMPS. | 1 | PARALLAMPS P-COBERTA.PARALLAMPS |  | 1 | [5 empty] | 2012-12-31 | [126 empty] | 22e76788-46f5-4a5a-9080-609674a69e0b | ea6ef3a7-6c72-4066-b886-b3ca8b3adbf5
Lot 04 | CAP-06372 | CAP-06372 - BAI-34.10 | INSTAL·LACIÓ BAIXA TENSIÓ | 34.10 | INSTAL·LACIONS¦INSTAL·LACIÓ BAIXA TENSIÓ | BAIXA TENSIÓ |  |  |  | CATS.CAP-06372. | 1 | INSTAL·LACIÓ BAIXA TENSIÓ EDIFICI |  | 1 | [5 empty] | 2012-12-31 | [126 empty] | b0736a59-f1e0-4422-8b83-a8b44df1d80a | 05e311f4-7bb4-49d5-b412-7ee95c979e3f
Lot 04 | CAP-06372 | CAP-06372 - CLI-01.01 | PLANTES REFREDADORES | 01.01 | GENERADORS D'ENERGIA¦PLANTES REFREDADORES | CLIMATITZACIÓ |  |  |  | CATS.CAP-06372.P-COBERTA.REFREDADORA. | 1 | REFREDADORA 1 TRANE P-COBERTA.REFREDADORA |  | 1 |  | TRANE | CGAX 052 SE SN | Y505383 |  | 2012-12-31 | 60000 | 15 | [7 empty] | > 70 kW | 0 | 146 |  | 0 | 0 | 0.009 | 0 | 50 | 410A | [35 empty] | -273.15 | -273.15 | 0 | 0 | [68 empty] | f8090352-047b-4ab2-9e3a-74433e00a63f | 1541b3b0-f1d7-483a-85a5-d6efe033ff76
Lot 04 | CAP-06372 | CAP-06372 - CLI-01.01 | PLANTES REFREDADORES | 01.01 | GENERADORS D'ENERGIA¦PLANTES REFREDADORES | CLIMATITZACIÓ |  |  |  | CATS.CAP-06372.P-COBERTA.REFREDADORA. | 1 | REFREDADORA 2 AERMEC P-COBERTA.REFREDADORA |  | 1 |  | AERMEC | NRL0700 | 0804009022520001 |  | 2012-12-31 | 60000 | 10 | [7 empty] | > 70 kW | 0 | 153 |  | 0 | 0 | 0.02 | 0 | 50 | 410A | [35 empty] | -273.15 | -273.15 | 0 | 0 | [68 empty] | f8090352-047b-4ab2-9e3a-74433e00a63f | d19d1ba0-a43f-4344-930b-a21ab564423d
Lot 04 | CAP-06372 | CAP-06372 - CLI-01.01 | PLANTES REFREDADORES | 01.01 | GENERADORS D'ENERGIA¦PLANTES REFREDADORES | CLIMATITZACIÓ |  |  |  | CATS.CAP-06372.P-COBERTA.REFREDADORA. | 1 | REFREDADORA 3 ROCA-YORK P-COBERTA.REFREDADORA |  | 1 |  | ROCA-YORK | YMPA0100PE50 | 50532C10740523 |  | 2021-03-29 |  | 15 | HILLER REFREDADORA | [6 empty] | > 70 kW | 0 | 100 |  | 0 | 0 | 250 | 56.4 | 50 | 410A | [35 empty] | -273.15 | -273.15 | 2 | 2 | [68 empty] | f8090352-047b-4ab2-9e3a-74433e00a63f | 10c3148c-ccd0-4f8d-acaf-54e00bb8729c
Lot 04 | CAP-06372 | CAP-06372 - CLI-01.03 | CALDERES | 01.03 | GENERADORS D'ENERGIA¦CALDERES | CLIMATITZACIÓ |  |  |  | CATS.CAP-06372.P3-SM.TERM. | 1 | CALDERA ACS FERROLI - Ferroli Bluehelix Tech S 45H | 2224L80200 | 1 |  | FERROLI | BLUEHELIX TECH S 45H | 2224L80200 |  | 2023-05-11 | 5044 | 15 | [7 empty] | > 70 kW | 0 |  | 43 | 0 |  |  | 0 | 0 |  |  |  | 0 | [36 empty] | Condensació | Gas | 0 | 0 | [64 empty] | b846655b-f4e3-4e86-a846-c606101ddf4f | f64c3e39-3650-4e19-bf20-378eebd2ef8a
Lot 04 | CAP-06372 | CAP-06372 - CLI-01.03 | CALDERES | 01.03 | GENERADORS D'ENERGIA¦CALDERES | CLIMATITZACIÓ |  |  |  | CATS.CAP-06372.P3-SM.TERM. | 1 | CALDERA VIESSMANN P3 SM SALA TÈRMICA |  | 1 |  | VIESSMAN | VITOPLEX 500 | 7248083908435102 |  | 2012-12-31 | 60000 | 10 | [7 empty] | > 70 kW | 0 |  | 500 | 0 |  |  | 0 | 0 |  |  |  | 0 | [36 empty] | Atmosfèrica | Gas | 0 | 0 | [64 empty] | b846655b-f4e3-4e86-a846-c606101ddf4f | 46266974-7335-4d5c-bff0-987aa9876a9f
Lot 04 | CAP-06372 | CAP-06372 - CLI-02.01 | CLIMATITZADORS | 02.01 | ELEMENTS DE CLIMATITZACIÓ¦CLIMATITZADORS | CLIMATITZACIÓ |  |  |  | CATS.CAP-06372.P-COBERTA.CLIMATITZADORS. | 1 | CLIMATITZADOR 1 P-COBERTA.CLIMATITZADORS |  | 1 |  | AIRLAN | NCR750L | Y505383 |  | 2012-12-31 | [9 empty] | > 70 kW | [52 empty] | 0 | 12592 | 0 | [61 empty] | a212217e-254d-463f-8ee1-bc6f8d8299d7 | 32045830-60db-4dec-a6ae-6dc025335507
Lot 04 | CAP-06372 | CAP-06372 - CLI-02.01 | CLIMATITZADORS | 02.01 | ELEMENTS DE CLIMATITZACIÓ¦CLIMATITZADORS | CLIMATITZACIÓ |  |  |  | CATS.CAP-06372.P-COBERTA.CLIMATITZADORS. | 1 | CLIMATITZADOR 2 P-COBERTA.CLIMATITZADORS |  | 1 |  | AIRLAN | NCR750L | 0804009022520001 |  | 2012-12-31 | [9 empty] | > 70 kW | [52 empty] | 0 | 26791 | 0 | [61 empty] | a212217e-254d-463f-8ee1-bc6f8d8299d7 | 4b44ceb2-e35f-4122-81ce-d9d6191c161c
Lot 04 | CAP-06372 | CAP-06372 - CLI-02.03 | FAN-COIL | 02.03 | ELEMENTS DE CLIMATITZACIÓ¦FAN-COIL | CLIMATITZACIÓ |  |  |  | CATS.CAP-06372.P1-CAP.CINFMGEN1. | 1 | FAN-COIL 41 (P1 CAP CONSULTA INFERMERIA MEDICINAL GENERAL 1) |  | 1 |  | AIRWELL | K-12-OG-2T-AV |  |  | 2012-12-31 | [9 empty] | < 70 kW | 0 | 3.5 | 4.6 | 0 | 0 |  | 0 | 50 | R410A | [38 empty] | 0 | [68 empty] | 8a09063e-578d-4a27-8f5b-ae53483eff02 | ff067b53-809c-475a-a1d7-65c5144ca011
Lot 04 | CAP-06372 | CAP-06372 - CLI-02.03 | FAN-COIL | 02.03 | ELEMENTS DE CLIMATITZACIÓ¦FAN-COIL | CLIMATITZACIÓ |  |  |  | CATS.CAP-06372.P1-CAP.CINFMGEN2. | 1 | FAN-COIL 42 (P1 CAP CONSULTA INFERMERIA MEDICINAL GENERAL 2) |  | 1 |  | AIRWELL | K-12-OG-2T-AV |  |  | 2012-12-31 | [9 empty] | < 70 kW | 0 | 3.5 | 4.6 | 0 | 0 |  | 0 | 50 | R410A | [38 empty] | 0 | [68 empty] | 8a09063e-578d-4a27-8f5b-ae53483eff02 | e47ece92-0be2-454e-8382-146b812acc9b
Lot 04 | CAP-06372 | CAP-06372 - CLI-02.03 | FAN-COIL | 02.03 | ELEMENTS DE CLIMATITZACIÓ¦FAN-COIL | CLIMATITZACIÓ |  |  |  | CATS.CAP-06372.P1-CAP.CINFMGEN2. | 1 | FAN-COIL 43 (P1 CAP CONSULTA INFERMERIA MEDICINAL GENERAL 3) |  | 1 |  | AIRWELL | K-12-OG-2T-AV |  |  | 2012-12-31 | [9 empty] | < 70 kW | 0 | 3.5 | 4.6 | 0 | 0 |  | 0 | 50 | R410A | [38 empty] | 0 | [68 empty] | 8a09063e-578d-4a27-8f5b-ae53483eff02 | ec91821e-677f-4263-812d-3589668d0757
Lot 04 | CAP-06372 | CAP-06372 - CLI-02.03 | FAN-COIL | 02.03 | ELEMENTS DE CLIMATITZACIÓ¦FAN-COIL | CLIMATITZACIÓ |  |  |  | CATS.CAP-06372.P1-CAP.CINFMGEN3. | 1 | FAN-COIL 44 (P1 CAP CONSULTA INFERMERIA MEDICINAL GENERAL 4) |  | 1 |  | AIRWELL | K-12-OG-2T-AV |  |  | 2012-12-31 | [9 empty] | < 70 kW | 0 | 3.5 | 4.6 | 0 | 0 |  | 0 | 50 | R410A | [38 empty] | 0 | [68 empty] | 8a09063e-578d-4a27-8f5b-ae53483eff02 | 4d8b0faf-dfa5-40b3-b545-51da8095649e
Lot 04 | CAP-06372 | CAP-06372 - CLI-02.03 | FAN-COIL | 02.03 | ELEMENTS DE CLIMATITZACIÓ¦FAN-COIL | CLIMATITZACIÓ |  |  |  | CATS.CAP-06372.P1-CAP.CINFMGEN3. | 1 | FAN-COIL 48 (P1 CAP CONSULTA INFERMERIA PEDIATRIA 3) |  | 1 |  | AIRWELL | K-12-OG-2T-AV |  |  | 2012-12-31 | [9 empty] | < 70 kW | 0 | 3.5 | 4.6 | 0 | 0 |  | 0 | 50 | R410A | [38 empty] | 0 | [68 empty] | 8a09063e-578d-4a27-8f5b-ae53483eff02 | 6ed9d566-18bf-4969-a526-e63954b0303b
Lot 04 | CAP-06372 | CAP-06372 - CLI-02.03 | FAN-COIL | 02.03 | ELEMENTS DE CLIMATITZACIÓ¦FAN-COIL | CLIMATITZACIÓ |  |  |  | CATS.CAP-06372.P1-CAP.CINFMGEN5. | 1 | FAN-COIL 45 (P1 CAP CONSULTA INFERMERIA MEDICINAL GENERAL 5) |  | 1 |  | AIRWELL | K-12-OG-2T-AV |  |  | 2012-12-31 | [9 empty] | < 70 kW | 0 | 3.5 | 4.6 | 0 | 0 |  | 0 | 50 | R410A | [38 empty] | 0 | [68 empty] | 8a09063e-578d-4a27-8f5b-ae53483eff02 | 237e2147-d8fb-4cb4-b8df-c26e3241a4af
Lot 04 | CAP-06372 | CAP-06372 - CLI-02.03 | FAN-COIL | 02.03 | ELEMENTS DE CLIMATITZACIÓ¦FAN-COIL | CLIMATITZACIÓ |  |  |  | CATS.CAP-06372.P1-CAP.CINFPEDI1. | 1 | FAN-COIL 46 (P1 CAP CONSULTA INFERMERIA PEDIATRIA 1) |  | 1 |  | AIRWELL | K-12-OG-2T-AV |  |  | 2012-12-31 | [9 empty] | < 70 kW | 0 | 3.5 | 4.6 | 0 | 0 |  | 0 | 50 | R410A | [38 empty] | 0 | [68 empty] | 8a09063e-578d-4a27-8f5b-ae53483eff02 | bd5a1624-948f-43de-bd33-22d5f53b6d44
Lot 04 | CAP-06372 | CAP-06372 - CLI-02.03 | FAN-COIL | 02.03 | ELEMENTS DE CLIMATITZACIÓ¦FAN-COIL | CLIMATITZACIÓ |  |  |  | CATS.CAP-06372.P1-CAP.CINFPEDI2. | 1 | FAN-COIL 47 (P1 CAP CONSULTA INFERMERIA PEDIATRIA 2) |  | 1 |  | AIRWELL | K-12-OG-2T-AV |  |  | 2012-12-31 | [9 empty] | < 70 kW | 0 | 3.5 | 4.6 | 0 | 0 |  | 0 | 50 | R410A | [38 empty] | 0 | [68 empty] | 8a09063e-578d-4a27-8f5b-ae53483eff02 | 41bf3642-7430-47c5-af16-2aefa878fd07
Lot 04 | CAP-06372 | CAP-06372 - CLI-02.03 | FAN-COIL | 02.03 | ELEMENTS DE CLIMATITZACIÓ¦FAN-COIL | CLIMATITZACIÓ |  |  |  | CATS.CAP-06372.P1-CAP.CMEDGEN1. | 1 | FAN-COIL 35 (P1 CAP CONSULTA MEDICINAL GENERAL 1) |  | 1 |  | AIRWELL | K-12-OG-2T-AV |  |  | 2012-12-31 | [9 empty] | < 70 kW | 0 | 3.5 | 4.6 | 0 | 0 |  | 0 | 50 | R410A | [38 empty] | 0 | [68 empty] | 8a09063e-578d-4a27-8f5b-ae53483eff02 | 3a3be019-865f-4f6c-9287-c316b77f1905
Lot 04 | CAP-06372 | CAP-06372 - CLI-02.03 | FAN-COIL | 02.03 | ELEMENTS DE CLIMATITZACIÓ¦FAN-COIL | CLIMATITZACIÓ |  |  |  | CATS.CAP-06372.P1-CAP.CMEDGEN2. | 1 | FAN-COIL 37 (P1 CAP CONSULTA MEDICINAL GENERAL 2) |  | 1 |  | AIRWELL | K-12-OG-2T-AV |  |  | 2012-12-31 | [9 empty] | < 70 kW | 0 | 3.5 | 4.6 | 0 | 0 |  | 0 | 50 | R410A | [38 empty] | 0 | [68 empty] | 8a09063e-578d-4a27-8f5b-ae53483eff02 | 12c90bdb-fb18-4ec9-bca8-c191957dc39a
Lot 04 | CAP-06372 | CAP-06372 - CLI-02.03 | FAN-COIL | 02.03 | ELEMENTS DE CLIMATITZACIÓ¦FAN-COIL | CLIMATITZACIÓ |  |  |  | CATS.CAP-06372.P1-CAP.CMEDGEN3. | 1 | FAN-COIL 38 (P1 CAP CONSULTA MEDICINAL GENERAL 3) |  | 1 |  | AIRWELL | K-12-OG-2T-AV |  |  | 2012-12-31 | [9 empty] | < 70 kW | 0 | 3.5 | 4.6 | 0 | 0 |  | 0 | 50 | R410A | [38 empty] | 0 | [68 empty] | 8a09063e-578d-4a27-8f5b-ae53483eff02 | 36304e06-04d1-42a6-9aea-1389aa649af2
Lot 04 | CAP-06372 | CAP-06372 - CLI-02.03 | FAN-COIL | 02.03 | ELEMENTS DE CLIMATITZACIÓ¦FAN-COIL | CLIMATITZACIÓ |  |  |  | CATS.CAP-06372.P1-CAP.CMEDGEN4. | 1 | FAN-COIL 39 (P1 CAP CONSULTA MEDICINAL GENERAL 4) |  | 1 |  | AIRWELL | K-12-OG-2T-AV |  |  | 2012-12-31 | [9 empty] | < 70 kW | 0 | 3.5 | 4.6 | 0 | 0 |  | 0 | 50 | R410A | [38 empty] | 0 | [68 empty] | 8a09063e-578d-4a27-8f5b-ae53483eff02 | a8651950-fd2f-4641-9e5c-293f48a7079b
Lot 04 | CAP-06372 | CAP-06372 - CLI-02.03 | FAN-COIL | 02.03 | ELEMENTS DE CLIMATITZACIÓ¦FAN-COIL | CLIMATITZACIÓ |  |  |  | CATS.CAP-06372.P1-CAP.CMEDGEN5. | 1 | FAN-COIL 40 (P1 CAP CONSULTA MEDICINAL GENERAL 5) |  | 1 |  | AIRWELL | K-12-OG-2T-AV |  |  | 2012-12-31 | [9 empty] | < 70 kW | 0 | 3.5 | 4.6 | 0 | 0 |  | 0 | 50 | R410A | [38 empty] | 0 | [68 empty] | 8a09063e-578d-4a27-8f5b-ae53483eff02 | 4a16d471-7820-422e-82ee-e510cefa9e63
Lot 04 | CAP-06372 | CAP-06372 - CLI-02.03 | FAN-COIL | 02.03 | ELEMENTS DE CLIMATITZACIÓ¦FAN-COIL | CLIMATITZACIÓ |  |  |  | CATS.CAP-06372.P1-CAP.C-PEDI-1. | 1 | FAN-COIL 49 (P1 CAP CONSULTA PEDIATRIA 1) |  | 1 |  | AIRWELL | K-12-OG-2T-AV |  |  | 2012-12-31 | [9 empty] | < 70 kW | 0 | 3.5 | 4.6 | 0 | 0 |  | 0 | 50 | R410A | [38 empty] | 0 | [68 empty] | 8a09063e-578d-4a27-8f5b-ae53483eff02 | 2761d20d-74e8-412f-bc9a-f41d463b6bb1
Lot 04 | CAP-06372 | CAP-06372 - CLI-02.03 | FAN-COIL | 02.03 | ELEMENTS DE CLIMATITZACIÓ¦FAN-COIL | CLIMATITZACIÓ |  |  |  | CATS.CAP-06372.P1-CAP.C-PEDI-2. | 1 | FAN-COIL 50 (P1 CAP CONSULTA PEDIATRIA 2) |  | 1 |  | AIRWELL | K-12-OG-2T-AV |  |  | 2012-12-31 | [9 empty] | < 70 kW | 0 | 3.5 | 4.6 | 0 | 0 |  | 0 | 50 | R410A | [38 empty] | 0 | [68 empty] | 8a09063e-578d-4a27-8f5b-ae53483eff02 | e46f8551-9ad9-4e5b-87ef-93571a286f7d
Lot 04 | CAP-06372 | CAP-06372 - CLI-02.03 | FAN-COIL | 02.03 | ELEMENTS DE CLIMATITZACIÓ¦FAN-COIL | CLIMATITZACIÓ |  |  |  | CATS.CAP-06372.P1-CAP.C-PEDI-3. | 1 | FAN-COIL 51 (P1 CAP CONSULTA PEDIATRIA 3) |  | 1 |  | AIRWELL | K-12-OG-2T-AV |  |  | 2012-12-31 | [9 empty] | < 70 kW | 0 | 3.5 | 4.6 | 0 | 0 |  | 0 | 50 | R410A | [38 empty] | 0 | [68 empty] | 8a09063e-578d-4a27-8f5b-ae53483eff02 | 886188d4-c6f2-4693-a3d5-2e7bbd36b694
Lot 04 | CAP-06372 | CAP-06372 - CLI-02.03 | FAN-COIL | 02.03 | ELEMENTS DE CLIMATITZACIÓ¦FAN-COIL | CLIMATITZACIÓ |  |  |  | CATS.CAP-06372.P1-CAP.SESPMEDGEN. | 1 | FAN-COIL 5 (P1 CAP SALA D'ESPERA MEDICINA GENERAL) |  | 1 |  | AIRWELL | VH2N-15 |  |  | 2012-12-31 | [9 empty] | > 70 kW | 0 | 0 | 0 | 0 |  |  | 0 | 50 | [39 empty] | 0 | [68 empty] | 8a09063e-578d-4a27-8f5b-ae53483eff02 | 4e24891b-d169-4a44-bae8-ddcd51731e26
Lot 04 | CAP-06372 | CAP-06372 - CLI-02.03 | FAN-COIL | 02.03 | ELEMENTS DE CLIMATITZACIÓ¦FAN-COIL | CLIMATITZACIÓ |  |  |  | CATS.CAP-06372.P1-CAP.SESPPEDI2. | 1 | FAN-COIL 4 (P1 CAP SALA D'ESPERA PEDIATRIA 2) |  | 1 |  | AIRWELL | VH2N-15 |  |  | 2012-12-31 | [9 empty] | > 70 kW | 0 | 0 | 0 | 0 |  |  | 0 | 50 | [39 empty] | 0 | [68 empty] | 8a09063e-578d-4a27-8f5b-ae53483eff02 | 39fa116e-1e07-44eb-bb43-1b6784a01b4e
Lot 04 | CAP-06372 | CAP-06372 - CLI-02.03 | FAN-COIL | 02.03 | ELEMENTS DE CLIMATITZACIÓ¦FAN-COIL | CLIMATITZACIÓ |  |  |  | CATS.CAP-06372.P1-SM.D-DIA-1. | 1 | FAN-COIL 28 (P1 SM DESPATX 1) |  | 1 |  | AIRWELL | K-90-OG-2T-AV |  |  | 2012-12-31 | [9 empty] | < 70 kW | 0 | 2.2 | 3.3 | 0 | 0 |  | 0 | 50 | R410A | [38 empty] | 0 | [68 empty] | 8a09063e-578d-4a27-8f5b-ae53483eff02 | df779833-e811-4bab-9d57-a1df61d0d871
Lot 04 | CAP-06372 | CAP-06372 - CLI-02.03 | FAN-COIL | 02.03 | ELEMENTS DE CLIMATITZACIÓ¦FAN-COIL | CLIMATITZACIÓ |  |  |  | CATS.CAP-06372.P1-SM.D-DIA-2. | 1 | FAN-COIL 29 (P1 SM DESPATX 2) |  | 1 |  | AIRWELL | K-90-OG-2T-AV |  |  | 2012-12-31 | [9 empty] | < 70 kW | 0 | 2.2 | 3.3 | 0 | 0 |  | 0 | 50 | R410A | [38 empty] | 0 | [68 empty] | 8a09063e-578d-4a27-8f5b-ae53483eff02 | f6bccf77-f2aa-48c0-92a3-c67e164de016
Lot 04 | CAP-06372 | CAP-06372 - CLI-02.03 | FAN-COIL | 02.03 | ELEMENTS DE CLIMATITZACIÓ¦FAN-COIL | CLIMATITZACIÓ |  |  |  | CATS.CAP-06372.P1-SM.D-DIA-3. | 1 | FAN-COIL 30 (P1 SM DESPATX 3) |  | 1 |  | AIRWELL | K-90-OG-2T-AV |  |  | 2012-12-31 | [9 empty] | < 70 kW | 0 | 2.2 | 3.3 | 0 | 0 |  | 0 | 50 | R410A | [38 empty] | 0 | [68 empty] | 8a09063e-578d-4a27-8f5b-ae53483eff02 | b206b3c3-329f-462c-a5bc-311cdec75aa8
Lot 04 | CAP-06372 | CAP-06372 - CLI-02.03 | FAN-COIL | 02.03 | ELEMENTS DE CLIMATITZACIÓ¦FAN-COIL | CLIMATITZACIÓ |  |  |  | CATS.CAP-06372.P1-SM.OF-INF. | 1 | FAN-COIL 31 (P1 SM OFFICE INFERMERIA) |  | 1 |  | AIRWELL | K-90-OG-2T-AV |  |  | 2012-12-31 | [9 empty] | < 70 kW | 0 | 2.2 | 3.3 | 0 | 0 |  | 0 | 50 | R410A | [38 empty] | 0 | [68 empty] | 8a09063e-578d-4a27-8f5b-ae53483eff02 | f1ceaefb-f5ed-44ef-891e-3e460d15f07e
Lot 04 | CAP-06372 | CAP-06372 - CLI-02.03 | FAN-COIL | 02.03 | ELEMENTS DE CLIMATITZACIÓ¦FAN-COIL | CLIMATITZACIÓ |  |  |  | CATS.CAP-06372.P1-SM.POLI-DIA. | 1 | FAN-COIL 33 (P1 SALA POLIVALENT) |  | 1 |  | AIRWELL | K-18-OG-2T-AV |  |  | 2012-12-31 | [9 empty] | < 70 kW | 0 | 5 | 5.9 | 0 | 0 |  | 0 | 50 | R410A | [38 empty] | 0 | [68 empty] | 8a09063e-578d-4a27-8f5b-ae53483eff02 | a760d0a7-6f13-4988-9410-29dfefbb3766
Lot 04 | CAP-06372 | CAP-06372 - CLI-02.03 | FAN-COIL | 02.03 | ELEMENTS DE CLIMATITZACIÓ¦FAN-COIL | CLIMATITZACIÓ |  |  |  | CATS.CAP-06372.P1-SM.POLI-DIA. | 1 | FAN-COIL 34 (P1 SALA POLIVALENT) |  | 1 |  | AIRWELL | K-18-OG-2T-AV |  |  | 2012-12-31 | [9 empty] | < 70 kW | 0 | 5 | 5.9 | 0 | 0 |  | 0 | 50 | R410A | [38 empty] | 0 | [68 empty] | 8a09063e-578d-4a27-8f5b-ae53483eff02 | 61d56cc2-3b77-4ee3-b36f-36babe79c544
Lot 04 | CAP-06372 | CAP-06372 - CLI-02.03 | FAN-COIL | 02.03 | ELEMENTS DE CLIMATITZACIÓ¦FAN-COIL | CLIMATITZACIÓ |  |  |  | CATS.CAP-06372.P1-SM.V-DIA. | 1 | FAN-COIL 32 (P1 VESTIDOR HOSPITAL DE DIA) |  | 1 |  | AIRWELL | K-90-OG-2T-AV |  |  | 2012-12-31 | [9 empty] | < 70 kW | 0 | 2.2 | 3.3 | 0 | 0 |  | 0 | 50 | R410A | [38 empty] | 0 | [68 empty] | 8a09063e-578d-4a27-8f5b-ae53483eff02 | d69b0bfe-b08b-4a10-8768-0538f1e6be43
Lot 04 | CAP-06372 | CAP-06372 - CLI-02.03 | FAN-COIL | 02.03 | ELEMENTS DE CLIMATITZACIÓ¦FAN-COIL | CLIMATITZACIÓ |  |  |  | CATS.CAP-06372.P2-CAP.C-ODONTO. | 1 | FAN-COIL 64 (P2 CAP CONSULTA ODONTOLOGIA) |  | 1 |  | AIRWELL | K-12-OG-2T-AV |  |  | 2012-12-31 | [9 empty] | < 70 kW | 0 | 3.5 | 4.6 | 0 | 0 |  | 0 | 50 | R410A | [38 empty] | 0 | [68 empty] | 8a09063e-578d-4a27-8f5b-ae53483eff02 | 6f4247e9-01b2-484d-8a76-021bdcff9b45
Lot 04 | CAP-06372 | CAP-06372 - CLI-02.03 | FAN-COIL | 02.03 | ELEMENTS DE CLIMATITZACIÓ¦FAN-COIL | CLIMATITZACIÓ |  |  |  | CATS.CAP-06372.P2-CAP.C-POLI-1. | 1 | FAN-COIL 65 (P2 CAP CONSULTA POLIVALENT 1) |  | 1 |  | AIRWELL | K-12-OG-2T-AV |  |  | 2012-12-31 | [9 empty] | < 70 kW | 0 | 3.5 | 4.6 | 0 | 0 |  | 0 | 50 | R410A | [38 empty] | 0 | [68 empty] | 8a09063e-578d-4a27-8f5b-ae53483eff02 | febb0b92-94fb-420a-8876-f2dd686a38aa
Lot 04 | CAP-06372 | CAP-06372 - CLI-02.03 | FAN-COIL | 02.03 | ELEMENTS DE CLIMATITZACIÓ¦FAN-COIL | CLIMATITZACIÓ |  |  |  | CATS.CAP-06372.P2-CAP.C-POLI-2. | 1 | FAN-COIL 66 (P2 CAP CONSULTA POLIVALENT 2) |  | 1 |  | AIRWELL | K-12-OG-2T-AV |  |  | 2012-12-31 | [9 empty] | < 70 kW | 0 | 3.5 | 4.6 | 0 | 0 |  | 0 | 50 | R410A | [38 empty] | 0 | [68 empty] | 8a09063e-578d-4a27-8f5b-ae53483eff02 | f34c34e0-a8dc-4d0a-8c7b-58bb6d576cd7
Lot 04 | CAP-06372 | CAP-06372 - CLI-02.03 | FAN-COIL | 02.03 | ELEMENTS DE CLIMATITZACIÓ¦FAN-COIL | CLIMATITZACIÓ |  |  |  | CATS.CAP-06372.P2-CAP.C-POLI-3. | 1 | FAN-COIL 67 (P2 CAP CONSULTA POLIVALENT 3) |  | 1 |  | AIRWELL | K-12-OG-2T-AV |  |  | 2012-12-31 | [9 empty] | < 70 kW | 0 | 3.5 | 4.6 | 0 | 0 |  | 0 | 50 | R410A | [38 empty] | 0 | [68 empty] | 8a09063e-578d-4a27-8f5b-ae53483eff02 | 471e7bf4-d8b5-4c02-b004-8e0495abe891
Lot 04 | CAP-06372 | CAP-06372 - CLI-02.03 | FAN-COIL | 02.03 | ELEMENTS DE CLIMATITZACIÓ¦FAN-COIL | CLIMATITZACIÓ |  |  |  | CATS.CAP-06372.P2-CAP.C-POLI-4. | 1 | FAN-COIL 68 (P2 CAP CONSULTA POLIVALENT 4) |  | 1 |  | AIRWELL | K-12-OG-2T-AV |  |  | 2012-12-31 | [9 empty] | < 70 kW | 0 | 3.5 | 4.6 | 0 | 0 |  | 0 | 50 | R410A | [38 empty] | 0 | [68 empty] | 8a09063e-578d-4a27-8f5b-ae53483eff02 | a52099a1-36b9-425a-b2dc-cdb09ce48f1a
Lot 04 | CAP-06372 | CAP-06372 - CLI-02.03 | FAN-COIL | 02.03 | ELEMENTS DE CLIMATITZACIÓ¦FAN-COIL | CLIMATITZACIÓ |  |  |  | CATS.CAP-06372.P2-CAP.EDUC-SAN. | 1 | FAN-COIL 71 (P2 CAP AULA D'EDUCACIÓ SANIT I FORMACIÓ) |  | 1 |  | AIRWELL | K-12-OG-2T-AV |  |  | 2012-12-31 | [9 empty] | < 70 kW | 0 | 3.5 | 4.6 | 0 | 0 |  | 0 | 50 | R410A | [38 empty] | 0 | [68 empty] | 8a09063e-578d-4a27-8f5b-ae53483eff02 | 7cd345b8-b8c8-4e64-9a13-dca926db08f8
Lot 04 | CAP-06372 | CAP-06372 - CLI-02.03 | FAN-COIL | 02.03 | ELEMENTS DE CLIMATITZACIÓ¦FAN-COIL | CLIMATITZACIÓ |  |  |  | CATS.CAP-06372.P2-CAP.EDUC-SAN. | 1 | FAN-COIL 72 (P2 CAP AULA D'EDUCACIÓ SANIT I FORMACIÓ) |  | 1 |  | AIRWELL | K-12-OG-2T-AV |  |  | 2012-12-31 | [9 empty] | < 70 kW | 0 | 3.5 | 4.6 | 0 | 0 |  | 0 | 50 | R410A | [38 empty] | 0 | [68 empty] | 8a09063e-578d-4a27-8f5b-ae53483eff02 | 946b4037-ae42-43c8-8c91-05c807dfa6b6
Lot 04 | CAP-06372 | CAP-06372 - CLI-02.03 | FAN-COIL | 02.03 | ELEMENTS DE CLIMATITZACIÓ¦FAN-COIL | CLIMATITZACIÓ |  |  |  | CATS.CAP-06372.P2-CAP.EDUC-SAN. | 1 | FAN-COIL 73 (P2 CAP AULA D'EDUCACIÓ SANIT I FORMACIÓ) |  | 1 |  | AIRWELL | K-12-OG-2T-AV |  |  | 2012-12-31 | [9 empty] | < 70 kW | 0 | 3.5 | 4.6 | 0 | 0 |  | 0 | 50 | R410A | [38 empty] | 0 | [68 empty] | 8a09063e-578d-4a27-8f5b-ae53483eff02 | 811da83b-a6b9-4f66-9ad8-fe0b29c3dc31
Lot 04 | CAP-06372 | CAP-06372 - CLI-02.03 | FAN-COIL | 02.03 | ELEMENTS DE CLIMATITZACIÓ¦FAN-COIL | CLIMATITZACIÓ |  |  |  | CATS.CAP-06372.P2-CAP.S-ESP-POLI. | 1 | FAN-COIL 7 (P2 CAP SALA D'ESPERA ÀREA POLIVALENT) |  | 1 |  | AIRWELL | VH2N-15 |  |  | 2012-12-31 | [9 empty] | > 70 kW | 0 | 0 | 0 | 0 |  |  | 0 | 50 | [39 empty] | 0 | [68 empty] | 8a09063e-578d-4a27-8f5b-ae53483eff02 | af76331a-745e-41f7-9ad9-82a5cadffb44
Lot 04 | CAP-06372 | CAP-06372 - CLI-02.03 | FAN-COIL | 02.03 | ELEMENTS DE CLIMATITZACIÓ¦FAN-COIL | CLIMATITZACIÓ |  |  |  | CATS.CAP-06372.P2-CAP.V-USU. | 1 | FAN-COIL 69 (P2 CAP VESTIDORS USUARIS) |  | 1 |  | AIRWELL | K-18-OG-2T-AV |  |  | 2012-12-31 | [9 empty] | < 70 kW | 0 | 5 | 5.9 | 0 | 0 |  | 0 | 50 | R410A | [38 empty] | 0 | [68 empty] | 8a09063e-578d-4a27-8f5b-ae53483eff02 | a56824d4-11b8-466d-bbb7-ce38ddbe7c57
Lot 04 | CAP-06372 | CAP-06372 - CLI-02.03 | FAN-COIL | 02.03 | ELEMENTS DE CLIMATITZACIÓ¦FAN-COIL | CLIMATITZACIÓ |  |  |  | CATS.CAP-06372.P2-CAP.V-USU. | 1 | FAN-COIL 70 (P2 CAP VESTIDORS USUARIS) |  | 1 |  | AIRWELL | K-18-OG-2T-AV |  |  | 2012-12-31 | [9 empty] | < 70 kW | 0 | 5 | 5.9 | 0 | 0 |  | 0 | 50 | R410A | [38 empty] | 0 | [68 empty] | 8a09063e-578d-4a27-8f5b-ae53483eff02 | 81bf9536-366f-4e69-b614-9ef13299144c
Lot 04 | CAP-06372 | CAP-06372 - CLI-02.03 | FAN-COIL | 02.03 | ELEMENTS DE CLIMATITZACIÓ¦FAN-COIL | CLIMATITZACIÓ |  |  |  | CATS.CAP-06372.P2-SM.AV-PSI-P2. | 1 | FAN-COIL 62 (P2 SM SALA D'AVALUACIÓ PSICOLÒGIA) |  | 1 |  | AIRWELL | K-12-OG-2T-AV |  |  | 2012-12-31 | [9 empty] | < 70 kW | 0 | 3.5 | 4.6 | 0 | 0 |  | 0 | 50 | R410A | [38 empty] | 0 | [68 empty] | 8a09063e-578d-4a27-8f5b-ae53483eff02 | 10d09d8c-774f-4f90-84dd-f31dc02e0d92
Lot 04 | CAP-06372 | CAP-06372 - CLI-02.03 | FAN-COIL | 02.03 | ELEMENTS DE CLIMATITZACIÓ¦FAN-COIL | CLIMATITZACIÓ |  |  |  | CATS.CAP-06372.P2-SM.C-SM-1. | 1 | FAN-COIL 54 (P2 SM CONSULTA SALUT MENTAL 1) |  | 1 |  | AIRWELL | K-12-OG-2T-AV |  |  | 2012-12-31 | [9 empty] | < 70 kW | 0 | 3.5 | 4.6 | 0 | 0 |  | 0 | 50 | R410A | [38 empty] | 0 | [68 empty] | 8a09063e-578d-4a27-8f5b-ae53483eff02 | e0b37143-4c92-4fe0-9d03-2c8e5787a29f
Lot 04 | CAP-06372 | CAP-06372 - CLI-02.03 | FAN-COIL | 02.03 | ELEMENTS DE CLIMATITZACIÓ¦FAN-COIL | CLIMATITZACIÓ |  |  |  | CATS.CAP-06372.P2-SM.C-SM-2. | 1 | FAN-COIL 55 (P2 SM CONSULTA SALUT MENTAL 2) |  | 1 |  | AIRWELL | K-12-OG-2T-AV |  |  | 2012-12-31 | [9 empty] | < 70 kW | 0 | 3.5 | 4.6 | 0 | 0 |  | 0 | 50 | R410A | [38 empty] | 0 | [68 empty] | 8a09063e-578d-4a27-8f5b-ae53483eff02 | ffaf1014-bbf5-4f9a-83ef-8a2de84368fa
Lot 04 | CAP-06372 | CAP-06372 - CLI-02.03 | FAN-COIL | 02.03 | ELEMENTS DE CLIMATITZACIÓ¦FAN-COIL | CLIMATITZACIÓ |  |  |  | CATS.CAP-06372.P2-SM.C-SM-3. | 1 | FAN-COIL 56 (P2 SM CONSULTA SALUT MENTAL 3) |  | 1 |  | AIRWELL | K-12-OG-2T-AV |  |  | 2012-12-31 | [9 empty] | < 70 kW | 0 | 3.5 | 4.6 | 0 | 0 |  | 0 | 50 | R410A | [38 empty] | 0 | [68 empty] | 8a09063e-578d-4a27-8f5b-ae53483eff02 | 2d0ea582-5ba0-442f-8035-04ecf863b4ff
Lot 04 | CAP-06372 | CAP-06372 - CLI-02.03 | FAN-COIL | 02.03 | ELEMENTS DE CLIMATITZACIÓ¦FAN-COIL | CLIMATITZACIÓ |  |  |  | CATS.CAP-06372.P2-SM.C-SM-4. | 1 | FAN-COIL 57 (P2 SM CONSULTA SALUT MENTAL 4) |  | 1 |  | AIRWELL | K-12-OG-2T-AV |  |  | 2012-12-31 | [9 empty] | < 70 kW | 0 | 3.5 | 4.6 | 0 | 0 |  | 0 | 50 | R410A | [38 empty] | 0 | [68 empty] | 8a09063e-578d-4a27-8f5b-ae53483eff02 | c7b511ca-53eb-46bb-ab73-6c274680cfa0
Lot 04 | CAP-06372 | CAP-06372 - CLI-02.03 | FAN-COIL | 02.03 | ELEMENTS DE CLIMATITZACIÓ¦FAN-COIL | CLIMATITZACIÓ |  |  |  | CATS.CAP-06372.P2-SM.C-SM-5. | 1 | FAN-COIL 58 (P2 SM CONSULTA SALUT MENTAL 5) |  | 1 |  | AIRWELL | K-12-OG-2T-AV |  |  | 2012-12-31 | [9 empty] | < 70 kW | 0 | 3.5 | 4.6 | 0 | 0 |  | 0 | 50 | R410A | [38 empty] | 0 | [68 empty] | 8a09063e-578d-4a27-8f5b-ae53483eff02 | cec2b400-8661-4080-b24e-a82b90e7c7b6
Lot 04 | CAP-06372 | CAP-06372 - CLI-02.03 | FAN-COIL | 02.03 | ELEMENTS DE CLIMATITZACIÓ¦FAN-COIL | CLIMATITZACIÓ |  |  |  | CATS.CAP-06372.P2-SM.C-SM-6. | 1 | FAN-COIL 59 (P2 SM CONSULTA SALUT MENTAL 6) |  | 1 |  | AIRWELL | K-12-OG-2T-AV |  |  | 2012-12-31 | [9 empty] | < 70 kW | 0 | 3.5 | 4.6 | 0 | 0 |  | 0 | 50 | R410A | [38 empty] | 0 | [68 empty] | 8a09063e-578d-4a27-8f5b-ae53483eff02 | 82602b08-19a7-4472-82e5-3a8de7241bf2
Lot 04 | CAP-06372 | CAP-06372 - CLI-02.03 | FAN-COIL | 02.03 | ELEMENTS DE CLIMATITZACIÓ¦FAN-COIL | CLIMATITZACIÓ |  |  |  | CATS.CAP-06372.P2-SM.C-SM-7. | 1 | FAN-COIL 60 (P2 SM CONSULTA SALUT MENTAL 7) |  | 1 |  | AIRWELL | K-12-OG-2T-AV |  |  | 2012-12-31 | [9 empty] | < 70 kW | 0 | 3.5 | 4.6 | 0 | 0 |  | 0 | 50 | R410A | [38 empty] | 0 | [68 empty] | 8a09063e-578d-4a27-8f5b-ae53483eff02 | 57c559eb-c229-4f0d-8260-15284149122d
Lot 04 | CAP-06372 | CAP-06372 - CLI-02.03 | FAN-COIL | 02.03 | ELEMENTS DE CLIMATITZACIÓ¦FAN-COIL | CLIMATITZACIÓ |  |  |  | CATS.CAP-06372.P2-SM.C-SM-8. | 1 | FAN-COIL 61 (P2 SM CONSULTA SALUT MENTAL 8) |  | 1 |  | AIRWELL | K-12-OG-2T-AV |  |  | 2012-12-31 | [9 empty] | < 70 kW | 0 | 3.5 | 4.6 | 0 | 0 |  | 0 | 50 | R410A | [38 empty] | 0 | [68 empty] | 8a09063e-578d-4a27-8f5b-ae53483eff02 | 7c147d90-bef0-4e37-b6d6-386f27d966bb
Lot 04 | CAP-06372 | CAP-06372 - CLI-02.03 | FAN-COIL | 02.03 | ELEMENTS DE CLIMATITZACIÓ¦FAN-COIL | CLIMATITZACIÓ |  |  |  | CATS.CAP-06372.P2-SM.REU-DESC. | 1 | FAN-COIL 52 (P2 SM SALA DE REUNIONS/ESPAI DE DESCANS) |  | 1 |  | AIRWELL | K-12-OG-2T-AV |  |  | 2012-12-31 | [9 empty] | < 70 kW | 0 | 3.5 | 4.6 | 0 | 0 |  | 0 | 50 | R410A | [38 empty] | 0 | [68 empty] | 8a09063e-578d-4a27-8f5b-ae53483eff02 | 7916b698-7958-4d36-986d-d323fb23e427
Lot 04 | CAP-06372 | CAP-06372 - CLI-02.03 | FAN-COIL | 02.03 | ELEMENTS DE CLIMATITZACIÓ¦FAN-COIL | CLIMATITZACIÓ |  |  |  | CATS.CAP-06372.P2-SM.S-ESP-SM-1. | 1 | FAN-COIL 53 (P2 SM SALA DE ESPERA SM 1) |  | 1 |  | AIRWELL | K-18-OG-2T-AV |  |  | 2012-12-31 | [9 empty] | < 70 kW | 0 | 5 | 5.9 | 0 | 0 |  | 0 | 50 | R410A | [38 empty] | 0 | [68 empty] | 8a09063e-578d-4a27-8f5b-ae53483eff02 | e6689532-21ea-496b-b353-9872fceb87b1
Lot 04 | CAP-06372 | CAP-06372 - CLI-02.03 | FAN-COIL | 02.03 | ELEMENTS DE CLIMATITZACIÓ¦FAN-COIL | CLIMATITZACIÓ |  |  |  | CATS.CAP-06372.P2-SM.S-ESP-SM-1. | 1 | FAN-COIL 6 (P2 SM SALA D'ESPERA SM 1) |  | 1 |  | AIRWELL | VH2N-15 |  |  | 2012-12-31 | [9 empty] | > 70 kW | 0 | 0 | 0 | 0 |  |  | 0 | 50 | [39 empty] | 0 | [68 empty] | 8a09063e-578d-4a27-8f5b-ae53483eff02 | 8063a488-9f30-446d-bbd0-be511025e67e
Lot 04 | CAP-06372 | CAP-06372 - CLI-02.03 | FAN-COIL | 02.03 | ELEMENTS DE CLIMATITZACIÓ¦FAN-COIL | CLIMATITZACIÓ |  |  |  | CATS.CAP-06372.P2-SM.TER-P2. | 1 | FAN-COIL 63 (P2 SM SALA DE TERAPIA) |  | 1 |  | AIRWELL | K-18-OG-2T-AV |  |  | 2012-12-31 | [9 empty] | < 70 kW | 0 | 5 | 5.9 | 0 | 0 |  | 0 | 50 | R410A | [38 empty] | 0 | [68 empty] | 8a09063e-578d-4a27-8f5b-ae53483eff02 | e0f46e7c-1fd2-4710-8359-582088bf021d
Lot 04 | CAP-06372 | CAP-06372 - CLI-02.03 | FAN-COIL | 02.03 | ELEMENTS DE CLIMATITZACIÓ¦FAN-COIL | CLIMATITZACIÓ |  |  |  | CATS.CAP-06372.P3-CAP.S-PERS. | 1 | FAN-COIL 88 (P3 CAP SALA DE PERSONAL SANITARI) |  | 1 |  | AIRWELL | K-12-OG-2T-AV |  |  | 2012-12-31 | [9 empty] | < 70 kW | 0 | 3.5 | 4.6 | 0 | 0 |  | 0 | 50 | R410A | [38 empty] | 0 | [68 empty] | 8a09063e-578d-4a27-8f5b-ae53483eff02 | 2a80bea2-e8e7-4b69-a86f-e42192aa48e1
Lot 04 | CAP-06372 | CAP-06372 - CLI-02.03 | FAN-COIL | 02.03 | ELEMENTS DE CLIMATITZACIÓ¦FAN-COIL | CLIMATITZACIÓ |  |  |  | CATS.CAP-06372.P3-CAP.VF. | 1 | FAN-COIL 89 (P3 CAP VESTIDOR FEMENÍ) |  | 1 |  | AIRWELL | K-12-OG-2T-AV |  |  | 2012-12-31 | [9 empty] | < 70 kW | 0 | 3.5 | 4.6 | 0 | 0 |  | 0 | 50 | R410A | [38 empty] | 0 | [68 empty] | 8a09063e-578d-4a27-8f5b-ae53483eff02 | 7f27c86f-4a46-40b7-abe3-3ecae677a3a8
Lot 04 | CAP-06372 | CAP-06372 - CLI-02.03 | FAN-COIL | 02.03 | ELEMENTS DE CLIMATITZACIÓ¦FAN-COIL | CLIMATITZACIÓ |  |  |  | CATS.CAP-06372.P3-CAP.VF. | 1 | FAN-COIL 90 (P3 CAP VESTIDOR FEMENÍ) |  | 1 |  | AIRWELL | K-12-OG-2T-AV |  |  | 2012-12-31 | [9 empty] | < 70 kW | 0 | 3.5 | 4.6 | 0 | 0 |  | 0 | 50 | R410A | [38 empty] | 0 | [68 empty] | 8a09063e-578d-4a27-8f5b-ae53483eff02 | d582c225-d4ab-4ec1-9345-ec110bfd229e
Lot 04 | CAP-06372 | CAP-06372 - CLI-02.03 | FAN-COIL | 02.03 | ELEMENTS DE CLIMATITZACIÓ¦FAN-COIL | CLIMATITZACIÓ |  |  |  | CATS.CAP-06372.P3-CAP.VM. | 1 | FAN-COIL 91 (P3 CAP VESTIDOR MASCULÍ) |  | 1 |  | AIRWELL | K-12-OG-2T-AV |  |  | 2012-12-31 | [9 empty] | < 70 kW | 0 | 3.5 | 4.6 | 0 | 0 |  | 0 | 50 | R410A | [38 empty] | 0 | [68 empty] | 8a09063e-578d-4a27-8f5b-ae53483eff02 | 6caf081d-b956-4938-9d3d-82807d62162d
Lot 04 | CAP-06372 | CAP-06372 - CLI-02.03 | FAN-COIL | 02.03 | ELEMENTS DE CLIMATITZACIÓ¦FAN-COIL | CLIMATITZACIÓ |  |  |  | CATS.CAP-06372.P3-SM.AV-PSI-P3. | 1 | FAN-COIL 86 (P3 SM SALA D'AVALUACIÓ PSICOLOGICA SM HOSPITAL DE DIA INFANTOJUVENIL) |  | 1 |  | AIRWELL | K-12-OG-2T-AV |  |  | 2012-12-31 | [9 empty] | < 70 kW | 0 | 3.5 | 4.6 | 0 | 0 |  | 0 | 50 | R410A | [38 empty] | 0 | [68 empty] | 8a09063e-578d-4a27-8f5b-ae53483eff02 | 96891cb4-d665-464f-899a-5a866cccb3eb
Lot 04 | CAP-06372 | CAP-06372 - CLI-02.03 | FAN-COIL | 02.03 | ELEMENTS DE CLIMATITZACIÓ¦FAN-COIL | CLIMATITZACIÓ |  |  |  | CATS.CAP-06372.P3-SM.C-SM-INF-1. | 1 | FAN-COIL 82 (P3 SM SALA CONSULTA SM HOSPITAL DE DIA INFANTOJUVENIL 1) |  | 1 |  | AIRWELL | K-12-OG-2T-AV |  |  | 2012-12-31 | [9 empty] | < 70 kW | 0 | 3.5 | 4.6 | 0 | 0 |  | 0 | 50 | R410A | [38 empty] | 0 | [68 empty] | 8a09063e-578d-4a27-8f5b-ae53483eff02 | 60a7f01f-b4b1-4316-9aad-44ee16150b8d
Lot 04 | CAP-06372 | CAP-06372 - CLI-02.03 | FAN-COIL | 02.03 | ELEMENTS DE CLIMATITZACIÓ¦FAN-COIL | CLIMATITZACIÓ |  |  |  | CATS.CAP-06372.P3-SM.C-SM-INF-2. | 1 | FAN-COIL 83 (P3 SM SALA CONSULTA SM HOSPITAL DE DIA INFANTOJUVENIL 2) |  | 1 |  | AIRWELL | K-12-OG-2T-AV |  |  | 2012-12-31 | [9 empty] | < 70 kW | 0 | 3.5 | 4.6 | 0 | 0 |  | 0 | 50 | R410A | [38 empty] | 0 | [68 empty] | 8a09063e-578d-4a27-8f5b-ae53483eff02 | 35712dc3-804e-4056-8924-0dc193e35f1b
Lot 04 | CAP-06372 | CAP-06372 - CLI-02.03 | FAN-COIL | 02.03 | ELEMENTS DE CLIMATITZACIÓ¦FAN-COIL | CLIMATITZACIÓ |  |  |  | CATS.CAP-06372.P3-SM.C-SM-INF-3. | 1 | FAN-COIL 84 (P3 SM SALA CONSULTA SM HOSPITAL DE DIA INFANTOJUVENIL 3) |  | 1 |  | AIRWELL | K-12-OG-2T-AV |  |  | 2012-12-31 | [9 empty] | < 70 kW | 0 | 3.5 | 4.6 | 0 | 0 |  | 0 | 50 | R410A | [38 empty] | 0 | [68 empty] | 8a09063e-578d-4a27-8f5b-ae53483eff02 | 6dc2959d-70c5-45da-a1ea-0aed3b75fb94
Lot 04 | CAP-06372 | CAP-06372 - CLI-02.03 | FAN-COIL | 02.03 | ELEMENTS DE CLIMATITZACIÓ¦FAN-COIL | CLIMATITZACIÓ |  |  |  | CATS.CAP-06372.P3-SM.C-SM-INF-4. | 1 | FAN-COIL 85 (P3 SM SALA CONSULTA SM HOSPITAL DE DIA INFANTOJUVENIL 4) |  | 1 |  | AIRWELL | K-12-OG-2T-AV |  |  | 2012-12-31 | [9 empty] | < 70 kW | 0 | 3.5 | 4.6 | 0 | 0 |  | 0 | 50 | R410A | [38 empty] | 0 | [68 empty] | 8a09063e-578d-4a27-8f5b-ae53483eff02 | 3b03d14b-7439-4a48-b8f8-e92d4baafee8
Lot 04 | CAP-06372 | CAP-06372 - CLI-02.03 | FAN-COIL | 02.03 | ELEMENTS DE CLIMATITZACIÓ¦FAN-COIL | CLIMATITZACIÓ |  |  |  | CATS.CAP-06372.P3-SM.DDIAINF1. | 1 | FAN-COIL 80 (P3 SM DESPATX HOSPITAL DE DIA INFANTOJUVENIL 1) |  | 1 |  | AIRWELL | K-90-OG-2T-AV |  |  | 2012-12-31 | [9 empty] | < 70 kW | 0 | 2.2 | 3.3 | 0 | 0 |  | 0 | 50 | R410A | [38 empty] | 0 | [68 empty] | 8a09063e-578d-4a27-8f5b-ae53483eff02 | 7e9b4a18-5102-42c0-b580-6cb5a3afded4
Lot 04 | CAP-06372 | CAP-06372 - CLI-02.03 | FAN-COIL | 02.03 | ELEMENTS DE CLIMATITZACIÓ¦FAN-COIL | CLIMATITZACIÓ |  |  |  | CATS.CAP-06372.P3-SM.DDIAINF2. | 1 | FAN-COIL 81 (P3 SM DESPATX HOSPITAL DE DIA INFANTOJUVENIL 2) |  | 1 |  | AIRWELL | K-90-OG-2T-AV |  |  | 2012-12-31 | [9 empty] | < 70 kW | 0 | 2.2 | 3.3 | 0 | 0 |  | 0 | 50 | R410A | [38 empty] | 0 | [68 empty] | 8a09063e-578d-4a27-8f5b-ae53483eff02 | 16231057-6264-4d86-8202-15b45ef3d6a7
Lot 04 | CAP-06372 | CAP-06372 - CLI-02.03 | FAN-COIL | 02.03 | ELEMENTS DE CLIMATITZACIÓ¦FAN-COIL | CLIMATITZACIÓ |  |  |  | CATS.CAP-06372.P3-SM.O-DIA-INF. | 1 | FAN-COIL 77 (P3 SM OFFICE INFERMERIA SALA DESCANS) |  | 1 |  | AIRWELL | K-90-OG-2T-AV |  |  | 2012-12-31 | [9 empty] | < 70 kW | 0 | 2.2 | 3.3 | 0 | 0 |  | 0 | 50 | R410A | [38 empty] | 0 | [68 empty] | 8a09063e-578d-4a27-8f5b-ae53483eff02 | 9549855a-9eed-4957-b191-e6c88d1223a2
Lot 04 | CAP-06372 | CAP-06372 - CLI-02.03 | FAN-COIL | 02.03 | ELEMENTS DE CLIMATITZACIÓ¦FAN-COIL | CLIMATITZACIÓ |  |  |  | CATS.CAP-06372.P3-SM.O-DIA-INF. | 1 | FAN-COIL 78 (P3 SM SALA CONSULTA HOSPITAL DE DIA INFANTOJUVENIL) |  | 1 |  | AIRWELL | K-90-OG-2T-AV |  |  | 2012-12-31 | [9 empty] | < 70 kW | 0 | 2.2 | 3.3 | 0 | 0 |  | 0 | 50 | R410A | [38 empty] | 0 | [68 empty] | 8a09063e-578d-4a27-8f5b-ae53483eff02 | 3807c6f9-700b-49a2-be36-59dce12c71fd
Lot 04 | CAP-06372 | CAP-06372 - CLI-02.03 | FAN-COIL | 02.03 | ELEMENTS DE CLIMATITZACIÓ¦FAN-COIL | CLIMATITZACIÓ |  |  |  | CATS.CAP-06372.P3-SM.POLIDIAINF. | 1 | FAN-COIL 74 (P3 SM SALA POLIVALENT HOSPITAL DE DIA INFANTOJUVENIL) |  | 1 |  | AIRWELL | K-18-OG-2T-AV |  |  | 2012-12-31 | [9 empty] | < 70 kW | 0 | 5 | 5.9 | 0 | 0 |  | 0 | 50 | R410A | [38 empty] | 0 | [68 empty] | 8a09063e-578d-4a27-8f5b-ae53483eff02 | c06920e9-4f06-49f9-bf42-2d83a9632196
Lot 04 | CAP-06372 | CAP-06372 - CLI-02.03 | FAN-COIL | 02.03 | ELEMENTS DE CLIMATITZACIÓ¦FAN-COIL | CLIMATITZACIÓ |  |  |  | CATS.CAP-06372.P3-SM.POLIDIAINF. | 1 | FAN-COIL 75 (P3 SM SALA POLIVALENT HOSPITAL DE DIA INFANTOJUVENIL) |  | 1 |  | AIRWELL | K-18-OG-2T-AV |  |  | 2012-12-31 | [9 empty] | < 70 kW | 0 | 5 | 5.9 | 0 | 0 |  | 0 | 50 | R410A | [38 empty] | 0 | [68 empty] | 8a09063e-578d-4a27-8f5b-ae53483eff02 | bd3025ad-6af9-4b0f-80a3-4c1e52ca655a
Lot 04 | CAP-06372 | CAP-06372 - CLI-02.03 | FAN-COIL | 02.03 | ELEMENTS DE CLIMATITZACIÓ¦FAN-COIL | CLIMATITZACIÓ |  |  |  | CATS.CAP-06372.P3-SM.SESPDIAINF. | 1 | FAN-COIL 8 (P3 SM SALA D'ESPERA SM INFANTO JUVENIL) |  | 1 |  | AIRWELL | VH2N-15 |  |  | 2012-12-31 | [9 empty] | > 70 kW | 0 | 0 | 0 | 0 |  |  | 0 | 50 | [39 empty] | 0 | [68 empty] | 8a09063e-578d-4a27-8f5b-ae53483eff02 | 015dd2b6-a79a-471d-90df-d524ea4a8ae5
Lot 04 | CAP-06372 | CAP-06372 - CLI-02.03 | FAN-COIL | 02.03 | ELEMENTS DE CLIMATITZACIÓ¦FAN-COIL | CLIMATITZACIÓ |  |  |  | CATS.CAP-06372.P3-SM.T-DIA-INF. | 1 | FAN-COIL 79 (P3 SM TALLER HOSPITAL DE DIA INFANTOJUVENIL) |  | 1 |  | AIRWELL | K-12-OG-2T-AV |  |  | 2012-12-31 | [9 empty] | < 70 kW | 0 | 3.5 | 4.6 | 0 | 0 |  | 0 | 50 | R410A | [38 empty] | 0 | [68 empty] | 8a09063e-578d-4a27-8f5b-ae53483eff02 | d7a1aebe-ca5e-497a-9804-54d29e3534fd
Lot 04 | CAP-06372 | CAP-06372 - CLI-02.03 | FAN-COIL | 02.03 | ELEMENTS DE CLIMATITZACIÓ¦FAN-COIL | CLIMATITZACIÓ |  |  |  | CATS.CAP-06372.P3-SM.TER-P3. | 1 | FAN-COIL 87 (P3 SM SALA DE TERAPIA P3) |  | 1 |  | AIRWELL | K-18-OG-2T-AV |  |  | 2012-12-31 | [9 empty] | < 70 kW | 0 | 5 | 5.9 | 0 | 0 |  | 0 | 50 | R410A | [38 empty] | 0 | [68 empty] | 8a09063e-578d-4a27-8f5b-ae53483eff02 | 27f7a3c4-de26-4f27-9f9e-d07377024043
Lot 04 | CAP-06372 | CAP-06372 - CLI-02.03 | FAN-COIL | 02.03 | ELEMENTS DE CLIMATITZACIÓ¦FAN-COIL | CLIMATITZACIÓ |  |  |  | CATS.CAP-06372.P3-SM.V-DIA-INF. | 1 | FAN-COIL 76 (P3 SM VESTIDOR HOSPITAL DE DIA INFANTOJUVENIL) |  | 1 |  | AIRWELL | K-90-OG-2T-AV |  |  | 2012-12-31 | [9 empty] | < 70 kW | 0 | 2.2 | 3.3 | 0 | 0 |  | 0 | 50 | R410A | [38 empty] | 0 | [68 empty] | 8a09063e-578d-4a27-8f5b-ae53483eff02 | 12ec4396-b744-4d89-8c4c-dc56156c3e9c
Lot 04 | CAP-06372 | CAP-06372 - CLI-02.03 | FAN-COIL | 02.03 | ELEMENTS DE CLIMATITZACIÓ¦FAN-COIL | CLIMATITZACIÓ |  |  |  | CATS.CAP-06372.PB-CAP.ARX. | 1 | FAN-COIL 22 (PB CAP SALA DE ARXIU) |  | 1 |  | AIRWELL | K-12-OG-2T-AV |  |  | 2012-12-31 | [9 empty] | < 70 kW | 0 | 3.5 | 4.6 | 0 | 0 |  | 0 | 50 | R410A | [38 empty] | 0 | [68 empty] | 8a09063e-578d-4a27-8f5b-ae53483eff02 | dbfafce7-6408-48f5-b1e3-cccc127ef365
Lot 04 | CAP-06372 | CAP-06372 - CLI-02.03 | FAN-COIL | 02.03 | ELEMENTS DE CLIMATITZACIÓ¦FAN-COIL | CLIMATITZACIÓ |  |  |  | CATS.CAP-06372.PB-CAP.ARX. | 1 | FAN-COIL 23 (PB CAP SALA DE ARXIU) |  | 1 |  | AIRWELL | K-12-OG-2T-AV |  |  | 2012-12-31 | [9 empty] | < 70 kW | 0 | 3.5 | 4.6 | 0 | 0 |  | 0 | 50 | R410A | [38 empty] | 0 | [68 empty] | 8a09063e-578d-4a27-8f5b-ae53483eff02 | e94e9026-fab9-43ef-b9b5-8888c4805354
Lot 04 | CAP-06372 | CAP-06372 - CLI-02.03 | FAN-COIL | 02.03 | ELEMENTS DE CLIMATITZACIÓ¦FAN-COIL | CLIMATITZACIÓ |  |  |  | CATS.CAP-06372.PB-CAP.BIBLIO. | 1 | FAN-COIL 24 (PB CAP BIBLIOTECA) |  | 1 |  | AIRWELL | K-12-OG-2T-AV |  |  | 2012-12-31 | [9 empty] | < 70 kW | 0 | 3.5 | 4.6 | 0 | 0 |  | 0 | 50 | R410A | [38 empty] | 0 | [68 empty] | 8a09063e-578d-4a27-8f5b-ae53483eff02 | dcb92924-2bd6-4b9a-b438-b5e226e01778
Lot 04 | CAP-06372 | CAP-06372 - CLI-02.03 | FAN-COIL | 02.03 | ELEMENTS DE CLIMATITZACIÓ¦FAN-COIL | CLIMATITZACIÓ |  |  |  | CATS.CAP-06372.PB-CAP.B-POLI-2. | 1 | FAN-COIL 16 (PB CAP SALA POLIVALENT 2) |  | 1 |  | AIRWELL | K-12-OG-2T-AV |  |  | 2012-12-31 | [9 empty] | < 70 kW | 0 | 3.5 | 4.6 | 0 | 0 |  | 0 | 50 | R410A | [38 empty] | 0 | [68 empty] | 8a09063e-578d-4a27-8f5b-ae53483eff02 | 3ceda6c4-7f82-42a3-b584-d4c55468616a
Lot 04 | CAP-06372 | CAP-06372 - CLI-02.03 | FAN-COIL | 02.03 | ELEMENTS DE CLIMATITZACIÓ¦FAN-COIL | CLIMATITZACIÓ |  |  |  | CATS.CAP-06372.PB-CAP.B-POLI-3. | 1 | FAN-COIL 17 (PB CAP SALA POLIVALENT 3) |  | 1 |  | AIRWELL | K-12-OG-2T-AV |  |  | 2012-12-31 | [9 empty] | < 70 kW | 0 | 3.5 | 4.6 | 0 | 0 |  | 0 | 50 | R410A | [38 empty] | 0 | [68 empty] | 8a09063e-578d-4a27-8f5b-ae53483eff02 | 100a3025-579e-43a5-9665-a3d64f17897e
Lot 04 | CAP-06372 | CAP-06372 - CLI-02.03 | FAN-COIL | 02.03 | ELEMENTS DE CLIMATITZACIÓ¦FAN-COIL | CLIMATITZACIÓ |  |  |  | CATS.CAP-06372.PB-CAP.C-MOS. | 1 | FAN-COIL 18 (PB CAP SALA DE MOSTRES) |  | 1 |  | AIRWELL | K-12-OG-2T-AV |  |  | 2012-12-31 | [9 empty] | < 70 kW | 0 | 3.5 | 4.6 | 0 | 0 |  | 0 | 50 | R410A | [38 empty] | 0 | [68 empty] | 8a09063e-578d-4a27-8f5b-ae53483eff02 | dd9199b8-28a5-475c-b8e1-c7d4d60cb4d1
Lot 04 | CAP-06372 | CAP-06372 - CLI-02.03 | FAN-COIL | 02.03 | ELEMENTS DE CLIMATITZACIÓ¦FAN-COIL | CLIMATITZACIÓ |  |  |  | CATS.CAP-06372.PB-CAP.D-COORDI. | 1 | FAN-COIL 19 (PB CAP DESPATX COORDINACIÓ) |  | 1 |  | AIRWELL | K-12-OG-2T-AV |  |  | 2012-12-31 | [9 empty] | < 70 kW | 0 | 3.5 | 4.6 | 0 | 0 |  | 0 | 50 | R410A | [38 empty] | 0 | [68 empty] | 8a09063e-578d-4a27-8f5b-ae53483eff02 | 02940275-8806-46cd-9844-ad07974e1d38
Lot 04 | CAP-06372 | CAP-06372 - CLI-02.03 | FAN-COIL | 02.03 | ELEMENTS DE CLIMATITZACIÓ¦FAN-COIL | CLIMATITZACIÓ |  |  |  | CATS.CAP-06372.PB-CAP.D-INF-ADJ. | 1 | FAN-COIL 20 (PB CAP DESPATX INFERMERIA) |  | 1 |  | AIRWELL | K-12-OG-2T-AV |  |  | 2012-12-31 | [9 empty] | < 70 kW | 0 | 3.5 | 4.6 | 0 | 0 |  | 0 | 50 | R410A | [38 empty] | 0 | [68 empty] | 8a09063e-578d-4a27-8f5b-ae53483eff02 | a0ebb271-5459-42b6-93ad-5a3b5c90fbb8
Lot 04 | CAP-06372 | CAP-06372 - CLI-02.03 | FAN-COIL | 02.03 | ELEMENTS DE CLIMATITZACIÓ¦FAN-COIL | CLIMATITZACIÓ |  |  |  | CATS.CAP-06372.PB-CAP.RECEP-CAP. | 1 | FAN-COIL 2 (PB CAP RECEPCIÓ) |  | 1 |  | AIRWELL | VH2N-15 |  |  | 2012-12-31 | [9 empty] | > 70 kW | 0 | 0 | 0 | 0 |  |  | 0 | 50 | [39 empty] | 0 | [68 empty] | 8a09063e-578d-4a27-8f5b-ae53483eff02 | de2aa34d-5af9-4759-9a0f-b658f32f4f3a
Lot 04 | CAP-06372 | CAP-06372 - CLI-02.03 | FAN-COIL | 02.03 | ELEMENTS DE CLIMATITZACIÓ¦FAN-COIL | CLIMATITZACIÓ |  |  |  | CATS.CAP-06372.PB-CAP.REU. | 1 | FAN-COIL 25 (PB SALA DE REUNIONS) |  | 1 |  | AIRWELL | K-12-OG-2T-AV |  |  | 2012-12-31 | [9 empty] | < 70 kW | 0 | 3.5 | 4.6 | 0 | 0 |  | 0 | 50 | R410A | [38 empty] | 0 | [68 empty] | 8a09063e-578d-4a27-8f5b-ae53483eff02 | 0184366d-4757-43ee-9c72-0669a72a44d9
Lot 04 | CAP-06372 | CAP-06372 - CLI-02.03 | FAN-COIL | 02.03 | ELEMENTS DE CLIMATITZACIÓ¦FAN-COIL | CLIMATITZACIÓ |  |  |  | CATS.CAP-06372.PB-CAP.T-ADM. | 1 | FAN-COIL 21 (PB CAP SALA TREBALL ADMINISTRATIU) |  | 1 |  | AIRWELL | K-12-OG-2T-AV |  |  | 2012-12-31 | [9 empty] | < 70 kW | 0 | 3.5 | 4.6 | 0 | 0 |  | 0 | 50 | R410A | [38 empty] | 0 | [68 empty] | 8a09063e-578d-4a27-8f5b-ae53483eff02 | 32bc14d5-8489-4cae-920b-78b04e96d488
Lot 04 | CAP-06372 | CAP-06372 - CLI-02.03 | FAN-COIL | 02.03 | ELEMENTS DE CLIMATITZACIÓ¦FAN-COIL | CLIMATITZACIÓ |  |  |  | CATS.CAP-06372.PB-CAP.TRACT. | 1 | FAN-COIL 15 (PB CAP SALA DE TRACTAMENTS) |  | 1 |  | AIRWELL | K-12-OG-2T-AV |  |  | 2012-12-31 | [9 empty] | < 70 kW | 0 | 3.5 | 4.6 | 0 | 0 |  | 0 | 50 | R410A | [38 empty] | 0 | [68 empty] | 8a09063e-578d-4a27-8f5b-ae53483eff02 | 015db68a-2224-4813-bcf4-1fcdf4fd0c75
Lot 04 | CAP-06372 | CAP-06372 - CLI-02.03 | FAN-COIL | 02.03 | ELEMENTS DE CLIMATITZACIÓ¦FAN-COIL | CLIMATITZACIÓ |  |  |  | CATS.CAP-06372.PB-CASD.C-CASD. | 1 | FAN-COIL 12 (PB CASD SALA CONSULTA CASD) |  | 1 |  | AIRWELL | K-12-OG-2T-AV |  |  | 2012-12-31 | [9 empty] | < 70 kW | 0 | 3.5 | 4.6 | 0 | 0 |  | 0 | 50 | R410A | [38 empty] | 0 | [68 empty] | 8a09063e-578d-4a27-8f5b-ae53483eff02 | e0cc5572-85eb-461d-969e-c3e600a43393
Lot 04 | CAP-06372 | CAP-06372 - CLI-02.03 | FAN-COIL | 02.03 | ELEMENTS DE CLIMATITZACIÓ¦FAN-COIL | CLIMATITZACIÓ |  |  |  | CATS.CAP-06372.PB-CASD.D-CASD-1. | 1 | FAN-COIL 9 (PB CASD DESPATX 1) |  | 1 |  | AIRWELL | K-12-OG-2T-AV |  |  | 2012-12-31 | [9 empty] | < 70 kW | 0 | 3.5 | 4.6 | 0 | 0 |  | 0 | 50 | R410A | [38 empty] | 0 | [68 empty] | 8a09063e-578d-4a27-8f5b-ae53483eff02 | 39c840bb-0b58-4fd1-bb2c-c24fbe0a560e
Lot 04 | CAP-06372 | CAP-06372 - CLI-02.03 | FAN-COIL | 02.03 | ELEMENTS DE CLIMATITZACIÓ¦FAN-COIL | CLIMATITZACIÓ |  |  |  | CATS.CAP-06372.PB-CASD.D-CASD-2. | 1 | FAN-COIL 10 (PB CASD DESPATX 2) |  | 1 |  | AIRWELL | K-12-OG-2T-AV |  |  | 2012-12-31 | [9 empty] | < 70 kW | 0 | 3.5 | 4.6 | 0 | 0 |  | 0 | 50 | R410A | [38 empty] | 0 | [68 empty] | 8a09063e-578d-4a27-8f5b-ae53483eff02 | 571f4004-d85b-4519-8ceb-f71fbbe8ac1c
Lot 04 | CAP-06372 | CAP-06372 - CLI-02.03 | FAN-COIL | 02.03 | ELEMENTS DE CLIMATITZACIÓ¦FAN-COIL | CLIMATITZACIÓ |  |  |  | CATS.CAP-06372.PB-CASD.D-CASD-3. | 1 | FAN-COIL 11 (PB CASD DESPATX 3) |  | 1 |  | AIRWELL | K-12-OG-2T-AV |  |  | 2012-12-31 | [9 empty] | < 70 kW | 0 | 3.5 | 4.6 | 0 | 0 |  | 0 | 50 | R410A | [38 empty] | 0 | [68 empty] | 8a09063e-578d-4a27-8f5b-ae53483eff02 | cd36b5ac-17b3-4eaf-884a-a73bb8680da1
Lot 04 | CAP-06372 | CAP-06372 - CLI-02.03 | FAN-COIL | 02.03 | ELEMENTS DE CLIMATITZACIÓ¦FAN-COIL | CLIMATITZACIÓ |  |  |  | CATS.CAP-06372.PB-CASD.DIS-META. | 1 | FAN-COIL 14 (PB CASD DISPENSACIÒ METADONA) |  | 1 |  | AIRWELL | K-12-OG-2T-AV |  |  | 2012-12-31 | [9 empty] | < 70 kW | 0 | 3.5 | 4.6 | 0 | 0 |  | 0 | 50 | R410A | [38 empty] | 0 | [68 empty] | 8a09063e-578d-4a27-8f5b-ae53483eff02 | 8ee5e09f-f645-46d9-88c7-987c9af95be4
Lot 04 | CAP-06372 | CAP-06372 - CLI-02.03 | FAN-COIL | 02.03 | ELEMENTS DE CLIMATITZACIÓ¦FAN-COIL | CLIMATITZACIÓ |  |  |  | CATS.CAP-06372.PB-CASD.P-MOS-CASD. | 1 | FAN-COIL 3 (PB CASD PRESA MOSTRES) |  | 1 |  | AIRWELL | VHF 10 |  |  | 2012-12-31 | [9 empty] | > 70 kW | 0 | 0 | 0 | 0 |  |  | 0 | 50 | [39 empty] | 0 | [68 empty] | 8a09063e-578d-4a27-8f5b-ae53483eff02 | 489cf65f-fa5d-4f28-925e-a7d48d9be1e9
Lot 04 | CAP-06372 | CAP-06372 - CLI-02.03 | FAN-COIL | 02.03 | ELEMENTS DE CLIMATITZACIÓ¦FAN-COIL | CLIMATITZACIÓ |  |  |  | CATS.CAP-06372.PB-CASD.TER-GRUP. | 1 | FAN-COIL 13 (PB CASD SALA TERÀPIA GRUPAL) |  | 1 |  | AIRWELL | K-12-OG-2T-AV |  |  | 2012-12-31 | [9 empty] | < 70 kW | 0 | 3.5 | 4.6 | 0 | 0 |  | 0 | 50 | R410A | [38 empty] | 0 | [68 empty] | 8a09063e-578d-4a27-8f5b-ae53483eff02 | 9747ecf9-9998-490e-882b-8ab5b2e39667
Lot 04 | CAP-06372 | CAP-06372 - CLI-02.03 | FAN-COIL | 02.03 | ELEMENTS DE CLIMATITZACIÓ¦FAN-COIL | CLIMATITZACIÓ |  |  |  | CATS.CAP-06372.PB-SM.LD-ADAP-SM. | 1 | FAN-COIL 1 (PB SM LAVABOS ADAPTATS DONAS) |  | 1 |  | AIRWELL | VH2N-15 |  |  | 2012-12-31 | [9 empty] | > 70 kW | 0 | 0 | 0 | 0 |  |  | 0 | 50 | [39 empty] | 0 | [68 empty] | 8a09063e-578d-4a27-8f5b-ae53483eff02 | 05895602-69e6-4fa7-9dfb-0288c10d1429
Lot 04 | CAP-06372 | CAP-06372 - CLI-02.03 | FAN-COIL | 02.03 | ELEMENTS DE CLIMATITZACIÓ¦FAN-COIL | CLIMATITZACIÓ |  |  |  | CATS.CAP-06372.PB-SM.T2. | 1 | FAN-COIL 27 (P1 SM TALLER 2) |  | 1 |  | AIRWELL | K-12-OG-2T-AV |  |  | 2012-12-31 | [9 empty] | < 70 kW | 0 | 3.5 | 4.6 | 0 | 0 |  | 0 | 50 | R410A | [38 empty] | 0 | [68 empty] | 8a09063e-578d-4a27-8f5b-ae53483eff02 | 012fac43-cb7f-4f1a-9a95-42967e6b0885
Lot 04 | CAP-06372 | CAP-06372 - CLI-02.04 | CONDUCTES AIRE | 02.04 | ELEMENTS DE CLIMATITZACIÓ¦CONDUCTES AIRE | CLIMATITZACIÓ |  |  |  | CATS.CAP-06372. | 1 | CONDUCTES AIRE (INSTAL·LACIÓ UNITARIA PER COMPLEX) |  | 1 | [5 empty] | 2012-12-31 |  |  |  | COMPLEX | [5 empty] | < 70 kW | [116 empty] | d7596bfa-5efc-448b-8958-d1a4d63e64fd | ad5635f9-72e5-4d87-bee6-79da527810df
Lot 04 | CAP-06372 | CAP-06372 - CLI-03.02 | BOMBES CIRCULACIÓ ACS I CLIMA | 03.02 | BOMBES I GRUPS DE PRESSIÓ¦BOMBES CIRCULACIÓ ACS I CLIMA | CLIMATITZACIÓ |  |  |  | CATS.CAP-06372.P3-SM.TERM. | 1 | BOMBA 1 PRIMARI INTERCAMBIADOR (P3 SM LOCAL CENTRAL TÉRMICA) |  | 1 |  | SEDICAL | SDP40/145.1-1,1/K/K | 222227/10 | [11 empty] | > 70 kW | [34 empty] | Rotor sec | [81 empty] | c8d7f12b-063b-4afa-9304-bfe25c6810ca | cbf5064c-1d57-44cd-8d4d-06869219b933
Lot 04 | CAP-06372 | CAP-06372 - CLI-03.02 | BOMBES CIRCULACIÓ ACS I CLIMA | 03.02 | BOMBES I GRUPS DE PRESSIÓ¦BOMBES CIRCULACIÓ ACS I CLIMA | CLIMATITZACIÓ |  |  |  | CATS.CAP-06372.P3-SM.TERM. | 1 | BOMBA 2 PRIMARI INTERCAMBIADOR (P3 SM LOCAL CENTRAL TÉRMICA) |  | 1 |  | SEDICAL | SDP40/145.1-1,1/K/K | 222227/10 | [11 empty] | > 70 kW | [34 empty] | Rotor sec | [81 empty] | c8d7f12b-063b-4afa-9304-bfe25c6810ca | 5e165c91-b45f-4b3c-bd05-559b166401b8
Lot 04 | CAP-06372 | CAP-06372 - CLI-03.02 | BOMBES CIRCULACIÓ ACS I CLIMA | 03.02 | BOMBES I GRUPS DE PRESSIÓ¦BOMBES CIRCULACIÓ ACS I CLIMA | CLIMATITZACIÓ |  |  |  | CATS.CAP-06372.P3-SM.TERM. | 1 | BOMBA IMPULSIÓ CAP 1 (P3 SM LOCAL CENTRAL TÉRMICA) |  | 1 |  | SEDICAL | SDP80/165.1-4.0/K/K | 222227/10 | [11 empty] | > 70 kW | [34 empty] | Rotor sec | [81 empty] | c8d7f12b-063b-4afa-9304-bfe25c6810ca | 2f2c2726-eb9a-4aee-a137-50f1a286c563
Lot 04 | CAP-06372 | CAP-06372 - CLI-03.02 | BOMBES CIRCULACIÓ ACS I CLIMA | 03.02 | BOMBES I GRUPS DE PRESSIÓ¦BOMBES CIRCULACIÓ ACS I CLIMA | CLIMATITZACIÓ |  |  |  | CATS.CAP-06372.P3-SM.TERM. | 1 | BOMBA IMPULSIÓ CAP 2 (P3 SM LOCAL CENTRAL TÉRMICA) |  | 1 |  | SEDICAL | SDP80/165.1-4.0/K/K | 222227/10 | [11 empty] | > 70 kW | [34 empty] | Rotor sec | [81 empty] | c8d7f12b-063b-4afa-9304-bfe25c6810ca | 1bc85461-f9d0-42b1-9ddf-8fc3e4b22b8e
Lot 04 | CAP-06372 | CAP-06372 - CLI-03.02 | BOMBES CIRCULACIÓ ACS I CLIMA | 03.02 | BOMBES I GRUPS DE PRESSIÓ¦BOMBES CIRCULACIÓ ACS I CLIMA | CLIMATITZACIÓ |  |  |  | CATS.CAP-06372.P3-SM.TERM. | 1 | BOMBA IMPULSIÓ SM 1 (P3 SM LOCAL CENTRAL TÉRMICA) |  | 1 |  | SEDICAL | SDP65/185.2-3.0/K/K | 222227/10 | [11 empty] | > 70 kW | [34 empty] | Rotor sec | [81 empty] | c8d7f12b-063b-4afa-9304-bfe25c6810ca | 90e59f67-af8b-4988-807c-33da08e350ac
Lot 04 | CAP-06372 | CAP-06372 - CLI-03.02 | BOMBES CIRCULACIÓ ACS I CLIMA | 03.02 | BOMBES I GRUPS DE PRESSIÓ¦BOMBES CIRCULACIÓ ACS I CLIMA | CLIMATITZACIÓ |  |  |  | CATS.CAP-06372.P3-SM.TERM. | 1 | BOMBA IMPULSIÓ SM 2 (P3 SM LOCAL CENTRAL TÉRMICA) |  | 1 |  | SEDICAL | SDP65/185.2-3.0/K/K | 222227/10 | [11 empty] | > 70 kW | [34 empty] | Rotor sec | [81 empty] | c8d7f12b-063b-4afa-9304-bfe25c6810ca | f4d3f678-a49f-4d36-952c-c67809d73ce2
Lot 04 | CAP-06372 | CAP-06372 - CLI-03.02 | BOMBES CIRCULACIÓ ACS I CLIMA | 03.02 | BOMBES I GRUPS DE PRESSIÓ¦BOMBES CIRCULACIÓ ACS I CLIMA | CLIMATITZACIÓ |  |  |  | CATS.CAP-06372.P3-SM.TERM. | 1 | BOMBA LEGIONEL'LA ACS 1 (P3 SM LOCAL CENTRAL TÉRMICA) |  | 1 |  | SEDICAL | SDP40/145.1-1,1/K/K | 222227/10 | [11 empty] | > 70 kW | [34 empty] | Rotor sec | [81 empty] | c8d7f12b-063b-4afa-9304-bfe25c6810ca | cb9c7bfc-765f-4bc2-af94-cb8f5e982666
Lot 04 | CAP-06372 | CAP-06372 - CLI-03.02 | BOMBES CIRCULACIÓ ACS I CLIMA | 03.02 | BOMBES I GRUPS DE PRESSIÓ¦BOMBES CIRCULACIÓ ACS I CLIMA | CLIMATITZACIÓ |  |  |  | CATS.CAP-06372.P3-SM.TERM. | 1 | BOMBA LEGIONEL'LA ACS 2 (P3 SM LOCAL CENTRAL TÉRMICA) |  | 1 |  | SEDICAL | SDP40/145.1-1,1/K/K | 222227/10 | [11 empty] | > 70 kW | [34 empty] | Rotor sec | [81 empty] | c8d7f12b-063b-4afa-9304-bfe25c6810ca | 7f60c04c-b6b0-4185-a884-93fbba47e252
Lot 04 | CAP-06372 | CAP-06372 - CLI-03.02 | BOMBES CIRCULACIÓ ACS I CLIMA | 03.02 | BOMBES I GRUPS DE PRESSIÓ¦BOMBES CIRCULACIÓ ACS I CLIMA | CLIMATITZACIÓ |  |  |  | CATS.CAP-06372.P3-SM.TERM. | 1 | BOMBA PRIMARI CALOR 1 (P3 SM LOCAL CENTRAL TÉRMICA) |  | 1 |  | SEDICAL | SDP50/150,3-1,5/K | 222227/10 | [11 empty] | > 70 kW | [34 empty] | Rotor sec | [81 empty] | c8d7f12b-063b-4afa-9304-bfe25c6810ca | 74de1984-9b56-48b1-9518-07381b8d66a1
Lot 04 | CAP-06372 | CAP-06372 - CLI-03.02 | BOMBES CIRCULACIÓ ACS I CLIMA | 03.02 | BOMBES I GRUPS DE PRESSIÓ¦BOMBES CIRCULACIÓ ACS I CLIMA | CLIMATITZACIÓ |  |  |  | CATS.CAP-06372.P3-SM.TERM. | 1 | BOMBA PRIMARI CALOR 2 (P3 SM LOCAL CENTRAL TÉRMICA) |  | 1 |  | SEDICAL | SDP50/150,3-1,5/K | 222227/10 | [11 empty] | > 70 kW | [34 empty] | Rotor sec | [81 empty] | c8d7f12b-063b-4afa-9304-bfe25c6810ca | fea3e443-b8c4-49af-b394-327a014befb2
Lot 04 | CAP-06372 | CAP-06372 - CLI-33 | QUALITAT AMBIENTAL EN INTERIORS | 33 | QUALITAT AMBIENTAL EN INTERIORS | CLIMATITZACIÓ |  |  |  | CATS.CAP-06372. | 1 | QUALITAT AMBIENTAL EN INTERIORS |  | 1 | [132 empty] | bef60e19-b891-46c5-be53-a97d862b3a94 | 8fd73232-119e-4b68-8019-dad37dec1a3b
Lot 04 | CAP-06372 | CAP-06372 - CLI-34.01 | INSTAL·LACIÓ CLIMATITZACIÓ | 34.01 | INSTAL·LACIONS¦INSTAL·LACIÓ CLIMATITZACIÓ | CLIMATITZACIÓ |  |  |  | CATS.CAP-06372. | 1 | INSTAL·LACIÓ CLIMATITZACIÓ |  | 1 | [5 empty] | 2012-12-31 | [9 empty] | > 70 kW | [10 empty] | Ambdues | [105 empty] | 44a19c26-4d48-4dbd-bd21-84b0e15701a2 | 8d9974e4-f007-4607-bfc0-d899315c3d47
Lot 04 | CAP-06372 | CAP-06372 - COM-17.01.B | ALTAVEUS | 17.01.B | EQUIPS COMUNICACIONS¦MEGAFONIA¦ALTAVEUS | COMUNICACIONS |  |  |  | CATS.CAP-06372.P1-CAP. | 8 | ALTAVEUS CAP P1 |  | 1 | [5 empty] | 2012-12-31 | [126 empty] | 94f658cc-454e-437a-bf95-125d5474d9cd | ba29f8d1-d9b1-4d97-b7ad-99cd1e0ba866
Lot 04 | CAP-06372 | CAP-06372 - COM-17.01.B | ALTAVEUS | 17.01.B | EQUIPS COMUNICACIONS¦MEGAFONIA¦ALTAVEUS | COMUNICACIONS |  |  |  | CATS.CAP-06372.P1-SM. | 6 | ALTAVEUS SM P1 |  | 1 | [5 empty] | 2012-12-31 | [126 empty] | 94f658cc-454e-437a-bf95-125d5474d9cd | 02bc776b-61f9-49ce-8c90-9c228c40b15d
Lot 04 | CAP-06372 | CAP-06372 - COM-17.01.B | ALTAVEUS | 17.01.B | EQUIPS COMUNICACIONS¦MEGAFONIA¦ALTAVEUS | COMUNICACIONS |  |  |  | CATS.CAP-06372.P2-CAP. | 6 | ALTAVEUS CAP P2 |  | 1 | [5 empty] | 2012-12-31 | [126 empty] | 94f658cc-454e-437a-bf95-125d5474d9cd | 46e7906d-a079-4576-a074-8b238568bdbe
Lot 04 | CAP-06372 | CAP-06372 - COM-17.01.B | ALTAVEUS | 17.01.B | EQUIPS COMUNICACIONS¦MEGAFONIA¦ALTAVEUS | COMUNICACIONS |  |  |  | CATS.CAP-06372.P2-SM. | 6 | ALTAVEUS SM P2 |  | 1 | [5 empty] | 2012-12-31 | [126 empty] | 94f658cc-454e-437a-bf95-125d5474d9cd | 044479ad-6047-4ba0-9a0b-867e5718bb77
Lot 04 | CAP-06372 | CAP-06372 - COM-17.01.B | ALTAVEUS | 17.01.B | EQUIPS COMUNICACIONS¦MEGAFONIA¦ALTAVEUS | COMUNICACIONS |  |  |  | CATS.CAP-06372.P3-CAP. | 7 | ALTAVEUS CAP P3 |  | 1 | [5 empty] | 2012-12-31 | [126 empty] | 94f658cc-454e-437a-bf95-125d5474d9cd | 59e7cd47-730a-49eb-adc4-ef74966fd547
Lot 04 | CAP-06372 | CAP-06372 - COM-17.01.B | ALTAVEUS | 17.01.B | EQUIPS COMUNICACIONS¦MEGAFONIA¦ALTAVEUS | COMUNICACIONS |  |  |  | CATS.CAP-06372.P3-SM. | 6 | ALTAVEUS SM P3 |  | 1 | [5 empty] | 2012-12-31 | [126 empty] | 94f658cc-454e-437a-bf95-125d5474d9cd | dfd385cd-1c99-43ab-8eba-80b5b40c9e55
Lot 04 | CAP-06372 | CAP-06372 - COM-17.01.B | ALTAVEUS | 17.01.B | EQUIPS COMUNICACIONS¦MEGAFONIA¦ALTAVEUS | COMUNICACIONS |  |  |  | CATS.CAP-06372.PB-CAP. | 6 | ALTAVEUS CAP PB |  | 1 | [5 empty] | 2012-12-31 | [126 empty] | 94f658cc-454e-437a-bf95-125d5474d9cd | 01e17a0b-8181-4ae6-bd60-1b1923d9fb4e
Lot 04 | CAP-06372 | CAP-06372 - COM-17.01.B | ALTAVEUS | 17.01.B | EQUIPS COMUNICACIONS¦MEGAFONIA¦ALTAVEUS | COMUNICACIONS |  |  |  | CATS.CAP-06372.PB-SM. | 3 | ALTAVEUS SM PB |  | 1 | [5 empty] | 2012-12-31 | [126 empty] | 94f658cc-454e-437a-bf95-125d5474d9cd | 8c8b60c3-381b-4d57-af34-ebb3bcabb0ed
Lot 04 | CAP-06372 | CAP-06372 - COM-17.04 | INTERFONIA | 17.04 | EQUIPS COMUNICACIONS¦INTERFONIA | COMUNICACIONS |  |  |  | CATS.CAP-06372.PB-CAP. | 1 | PUPITRE MICRFÒNIC BOSCH (PB RECEPCIÓ CAP) |  | 1 | [5 empty] | 2012-12-31 | [126 empty] | 29e34ebb-50c8-4b32-a3dd-eed197885854 | d539ad1d-91a9-4c4f-b7ca-0f66c1fb7c6c
Lot 04 | CAP-06372 | CAP-06372 - COM-17.04 | INTERFONIA | 17.04 | EQUIPS COMUNICACIONS¦INTERFONIA | COMUNICACIONS |  |  |  | CATS.CAP-06372.PB-SM. | 1 | PUPITRE MICRFÒNIC BOSCH (PB MOSTRADOR SM) |  | 1 | [5 empty] | 2012-12-31 | [126 empty] | 29e34ebb-50c8-4b32-a3dd-eed197885854 | 2e1fde08-b425-4ff9-8bbf-6e3765f2147d
Lot 04 | CAP-06372 | CAP-06372 - COM-17.05.A | ANTENA | 17.05.A | EQUIPS COMUNICACIONS¦TELEVISIÓ-FM¦ANTENA | COMUNICACIONS |  |  |  | CATS.CAP-06372.P-COBERTA.ANTENA-TV. | 1 | ANTENA TELEVISIÓ / FM PLANTA COBERTA |  | 1 | [5 empty] | 2012-12-31 | [126 empty] | 4e0d17b3-d11b-4146-a7f4-88439fa7de77 | 441f9bf5-93a7-4d03-aaa3-2dde50cdd35d
Lot 04 | CAP-06372 | CAP-06372 - COM-17.05.E | PRESA TV / FM | 17.05.E | EQUIPS COMUNICACIONS¦TELEVISIÓ-FM¦PRESA TV / FM | COMUNICACIONS |  |  |  | CATS.CAP-06372.P1-SM. | 1 | PRESA TV / FM P1 SM |  | 1 | [5 empty] | 2012-12-31 | [126 empty] | 618bd3e5-00fa-4447-a786-0659e76612f5 | 4bedd626-995c-482a-ad9a-ba3fcf44d17a
Lot 04 | CAP-06372 | CAP-06372 - COM-17.05.E | PRESA TV / FM | 17.05.E | EQUIPS COMUNICACIONS¦TELEVISIÓ-FM¦PRESA TV / FM | COMUNICACIONS |  |  |  | CATS.CAP-06372.P2-SM. | 1 | PRESA TV / FM P2 SM |  | 1 | [5 empty] | 2012-12-31 | [126 empty] | 618bd3e5-00fa-4447-a786-0659e76612f5 | 71e9683e-1f76-4630-ac60-472f6dd60f87
Lot 04 | CAP-06372 | CAP-06372 - COM-17.05.E | PRESA TV / FM | 17.05.E | EQUIPS COMUNICACIONS¦TELEVISIÓ-FM¦PRESA TV / FM | COMUNICACIONS |  |  |  | CATS.CAP-06372.P3-CAP. | 1 | PRESA TV / FM P3 CAP |  | 1 | [5 empty] | 2012-12-31 | [126 empty] | 618bd3e5-00fa-4447-a786-0659e76612f5 | e055cd8c-e549-4595-bc8c-66615a31d1f4
Lot 04 | CAP-06372 | CAP-06372 - COM-17.05.E | PRESA TV / FM | 17.05.E | EQUIPS COMUNICACIONS¦TELEVISIÓ-FM¦PRESA TV / FM | COMUNICACIONS |  |  |  | CATS.CAP-06372.P3-SM. | 1 | PRESA TV / FM P3 SM |  | 1 | [5 empty] | 2012-12-31 | [126 empty] | 618bd3e5-00fa-4447-a786-0659e76612f5 | 59621009-1fa9-402e-9166-c4a70d809de3
Lot 04 | CAP-06372 | CAP-06372 - COM-17.05.E | PRESA TV / FM | 17.05.E | EQUIPS COMUNICACIONS¦TELEVISIÓ-FM¦PRESA TV / FM | COMUNICACIONS |  |  |  | CATS.CAP-06372.PB-CAP. | 1 | PRESA TV / FM PB CAP |  | 1 | [5 empty] | 2012-12-31 | [126 empty] | 618bd3e5-00fa-4447-a786-0659e76612f5 | 1834b91f-93fd-4b2a-9c48-f0f0b817fa32
Lot 04 | CAP-06372 | CAP-06372 - COM-17.07 | PORTERS I AVISOS | 17.07 | EQUIPS COMUNICACIONS¦PORTERS I AVISOS | COMUNICACIONS |  |  |  | CATS.CAP-06372.PB-CAP.RECEP-CAP. | 1 | INTERFONO ACCÈS CAP |  | 1 | [5 empty] | 2012-12-31 | [126 empty] | 8ff0bd71-c6ff-4bda-96ed-00967276fa93 | 5504cbac-bde1-4393-8636-9ffd5fe77bca
Lot 04 | CAP-06372 | CAP-06372 - COM-17.07 | PORTERS I AVISOS | 17.07 | EQUIPS COMUNICACIONS¦PORTERS I AVISOS | COMUNICACIONS |  |  |  | CATS.CAP-06372.PB-SM.RECEP-SM. | 1 | INTERFONO ACCÈS NORD SM |  | 1 | [5 empty] | 2012-12-31 | [126 empty] | 8ff0bd71-c6ff-4bda-96ed-00967276fa93 | 954a7696-b693-4ea4-8292-dfb164874377
Lot 04 | CAP-06372 | CAP-06372 - COM-17.07 | PORTERS I AVISOS | 17.07 | EQUIPS COMUNICACIONS¦PORTERS I AVISOS | COMUNICACIONS |  |  |  | CATS.CAP-06372.PB-SM.RECEP-SM. | 1 | INTERFONO ACCÈS SUD SM |  | 1 | [5 empty] | 2012-12-31 | [126 empty] | 8ff0bd71-c6ff-4bda-96ed-00967276fa93 | 5a0e2127-3ec4-4542-86a9-f44c3bb00ca3
Lot 04 | CAP-06372 | CAP-06372 - COM-17.09.A | RACK VEU I DADES | 17.09.A | EQUIPS COMUNICACIONS¦VEU I DADES¦RACK | COMUNICACIONS |  |  |  | CATS.CAP-06372.PB-SM.ELEC 1. | 1 | RACK CAP (PB CAP QUADRE ELÈCTRIC 1) |  | 1 | [5 empty] | 2012-12-31 | [126 empty] | cd4c7613-cb53-4881-a50a-99006c28af64 | f129584f-4bd2-453e-9122-9a78039cf22f
Lot 04 | CAP-06372 | CAP-06372 - COM-17.09.A | RACK VEU I DADES | 17.09.A | EQUIPS COMUNICACIONS¦VEU I DADES¦RACK | COMUNICACIONS |  |  |  | CATS.CAP-06372.PB-SM.ELEC 2. | 1 | RACK SM (PB SM QUADRE ELÈCTRIC 2) |  | 1 | [5 empty] | 2012-12-31 | [126 empty] | cd4c7613-cb53-4881-a50a-99006c28af64 | 7e854373-06d7-4155-9ab3-d40995379182
Lot 04 | CAP-06372 | CAP-06372 - COM-17.09.B | PRESES VEU I DADES | 17.09.B | EQUIPS COMUNICACIONS¦VEU I DADES¦ PRESES | COMUNICACIONS |  |  |  | CATS.CAP-06372.P1-CAP. | 16 | PRESES VEU I DADES P1 CAP |  | 1 | [5 empty] | 2012-12-31 | [126 empty] | 62f11850-8075-4365-bc01-e502e06abfe7 | 837a6bc9-dee6-421d-a7eb-714581ba3e2a
Lot 04 | CAP-06372 | CAP-06372 - COM-17.09.B | PRESES VEU I DADES | 17.09.B | EQUIPS COMUNICACIONS¦VEU I DADES¦ PRESES | COMUNICACIONS |  |  |  | CATS.CAP-06372.P1-SM. | 14 | PRESES VEU I DADES P1 SM |  | 1 | [5 empty] | 2012-12-31 | [126 empty] | 62f11850-8075-4365-bc01-e502e06abfe7 | f7124041-5a4d-4798-b5fa-bbf0e51171bf
Lot 04 | CAP-06372 | CAP-06372 - COM-17.09.B | PRESES VEU I DADES | 17.09.B | EQUIPS COMUNICACIONS¦VEU I DADES¦ PRESES | COMUNICACIONS |  |  |  | CATS.CAP-06372.P2-CAP. | 11 | PRESES VEU I DADES P2 CAP |  | 1 | [5 empty] | 2012-12-31 | [126 empty] | 62f11850-8075-4365-bc01-e502e06abfe7 | 183646b3-a922-401b-8006-9dbe4ef56df0
Lot 04 | CAP-06372 | CAP-06372 - COM-17.09.B | PRESES VEU I DADES | 17.09.B | EQUIPS COMUNICACIONS¦VEU I DADES¦ PRESES | COMUNICACIONS |  |  |  | CATS.CAP-06372.P2-SM. | 16 | PRESES VEU I DADES P2 SM |  | 1 | [5 empty] | 2012-12-31 | [126 empty] | 62f11850-8075-4365-bc01-e502e06abfe7 | 5e5a644a-f0a1-49be-8cf5-80d03f0cd7ba
Lot 04 | CAP-06372 | CAP-06372 - COM-17.09.B | PRESES VEU I DADES | 17.09.B | EQUIPS COMUNICACIONS¦VEU I DADES¦ PRESES | COMUNICACIONS |  |  |  | CATS.CAP-06372.P3-CAP. | 1 | PRESES VEU I DADES P3 CAP |  | 1 | [5 empty] | 2012-12-31 | [126 empty] | 62f11850-8075-4365-bc01-e502e06abfe7 | 97cf4d6d-0084-4640-981f-dd43ce7238e2
Lot 04 | CAP-06372 | CAP-06372 - COM-17.09.B | PRESES VEU I DADES | 17.09.B | EQUIPS COMUNICACIONS¦VEU I DADES¦ PRESES | COMUNICACIONS |  |  |  | CATS.CAP-06372.P3-SM. | 19 | PRESES VEU I DADES P3 SM |  | 1 | [5 empty] | 2012-12-31 | [126 empty] | 62f11850-8075-4365-bc01-e502e06abfe7 | 59e1190e-b1d6-41e8-bb51-bac2447e6a8c
Lot 04 | CAP-06372 | CAP-06372 - COM-17.09.B | PRESES VEU I DADES | 17.09.B | EQUIPS COMUNICACIONS¦VEU I DADES¦ PRESES | COMUNICACIONS |  |  |  | CATS.CAP-06372.PB-CAP. | 23 | PRESES VEU I DADES PB CAP |  | 1 | [5 empty] | 2012-12-31 | [126 empty] | 62f11850-8075-4365-bc01-e502e06abfe7 | a2bed87e-7206-47b3-adb8-0632cf0b204c
Lot 04 | CAP-06372 | CAP-06372 - COM-17.09.B | PRESES VEU I DADES | 17.09.B | EQUIPS COMUNICACIONS¦VEU I DADES¦ PRESES | COMUNICACIONS |  |  |  | CATS.CAP-06372.PB-SM. | 12 | PRESES VEU I DADES PB SM |  | 1 | [5 empty] | 2012-12-31 | [126 empty] | 62f11850-8075-4365-bc01-e502e06abfe7 | 7f0b2e2c-481a-4e3e-9855-573ab4d4e622
Lot 04 | CAP-06372 | CAP-06372 - FON-03.03 | GRUPS DE PRESSIÓ FONTANERIA | 03.03 | BOMBES I GRUPS DE PRESSIÓ¦GRUPS DE PRESSIÓ FONTANERIA | FONTANERIA |  |  |  | CATS.CAP-06372.P3-SM.HIDR. | 1 | GRUP DE PRESSIÓ FONTANERIA (P3 SM CENTRAL HIDRÀULICA) |  | 1 | [5 empty] | 2012-12-31 |  |  |  | GRUP DE PRESSIÓ | [122 empty] | b86db254-d5e3-48c5-a5b9-519bc0831f29 | af6c276a-ddf8-4cb2-8d44-11abb26e0bcb
Lot 04 | CAP-06372 | CAP-06372 - FON-04.01.A | INTERCANVIADOR DE PLAQUES | 04.01.A | FLUIDS I GASOS¦INTERCANVIADORS¦PLAQUES | FONTANERIA |  |  |  | CATS.CAP-06372.P3-SM.TERM. | 1 | INTERCANVIADOR PRIMARI SEDICAL UFP-54 / 38 h (P3 SM LOCAL CENTRAL TÉRMICA) |  | 1 | [5 empty] | 2012-12-31 | [9 empty] | > 70 kW | [116 empty] | be05d0a0-f332-436c-a931-9fae86eda7ec | 2ad67b0e-e3b2-4588-934a-7179b354373e
Lot 04 | CAP-06372 | CAP-06372 - FON-04.02 | DIPÒSIT EXPANSIÓ | 04.02 | FLUIDS I GASOS¦DIPÒSIT EXPANSIÓ | FONTANERIA |  |  |  | CATS.CAP-06372.P3-SM.TERM. | 1 | DIPÒSIT D'EXPANSIÓ ACS (P3 SM LOCAL CENTRAL TÉRMICA) |  | 1 |  | WAFT | HYC | 18-0036G3389900 |  | 2012-12-31 | [9 empty] | > 70 kW | [11 empty] | 0.025 | 0 | [103 empty] | 77351689-0645-43b6-af4b-30d663340bf5 | 8d32f7f0-1154-4f70-909f-864ceb465061
Lot 04 | CAP-06372 | CAP-06372 - FON-04.02 | DIPÒSIT EXPANSIÓ | 04.02 | FLUIDS I GASOS¦DIPÒSIT EXPANSIÓ | FONTANERIA |  |  |  | CATS.CAP-06372.P3-SM.TERM. | 1 | DIPÒSIT D'EXPANSIÓ CLIMA (P3 SM LOCAL CENTRAL TÉRMICA) |  | 1 |  | SEDICAL | REFLEX NG | 09J1104 61024 |  | 2012-12-31 | [9 empty] | > 70 kW | [11 empty] | 0.025 | 0 | [103 empty] | 77351689-0645-43b6-af4b-30d663340bf5 | 68d7289f-30bf-4fc4-b87d-93d4d1f6ed14
Lot 04 | CAP-06372 | CAP-06372 - FON-04.02 | DIPÒSIT EXPANSIÓ | 04.02 | FLUIDS I GASOS¦DIPÒSIT EXPANSIÓ | FONTANERIA |  |  |  | CATS.CAP-06372.PB-SM.TERR. | 1 | DIPÒSIT D'EXPANSIÓ SOLAR (PC TERRAT) |  | 1 |  | BAXIROCA | DIPÒSITOFLEX SOLAR 50L | 23.6000397 |  | 2012-12-31 | [9 empty] | > 70 kW | [11 empty] | 0.05 | 0 | [103 empty] | 77351689-0645-43b6-af4b-30d663340bf5 | ba9c811c-9b2c-4703-98ae-4200db6b11bf
Lot 04 | CAP-06372 | CAP-06372 - FON-04.03 | DIPÒSITS AIGUA SANITÀRIA | 04.03 | FLUIDS I GASOS¦DIPÒSITS AIGUA SANITÀRIA | LEGIONEL·LA |  |  |  | CATS.CAP-06372.P3-SM.HIDR. | 1 | DIPÒSIT AIGUA SANITÀRIA (P3 SM CENTRAL HIDRÀULICA) |  | 1 | [5 empty] | 2012-12-31 | [21 empty] | 1.5 | [104 empty] | 278f5716-3922-49e2-b228-f4dc7b9783e6 | 906f5598-114e-45d8-a006-6f89688cc907
Lot 04 | CAP-06372 | CAP-06372 - FON-04.05 | DIPÒSIT ACUMULADOR ACS | 04.05 | FLUIDS I GASOS¦DIPÒSIT ACUMULADOR ACS | LEGIONEL·LA |  |  |  | CATS.CAP-06372.P3-SM.TERM. | 1 | DIPÒSIT ACS (P3 SM LOCAL CENTRAL TÉRMICA) |  | 1 |  | GREENHEIS | DPV/A 500L | CK2306070001 |  | 2012-12-31 | [9 empty] | > 70 kW | [11 empty] | 0.5 | [104 empty] | 5d6c1e5a-4d63-4d44-83d8-71b4d6d320c1 | a6b552a8-470a-4b84-a12e-affec8127bfd
Lot 04 | CAP-06372 | CAP-06372 - FON-04.20 | FILTRE DE PARTÍCULES D’AFCH | 04.20 | FLUIDS I GASOS¦FILTRE DE PARTÍCULES D’AFCH | FONTANERIA |  |  |  | CATS.CAP-06372.P3-SM.HIDR. | 1 | FILTRE DE PARTÍCULES D’AFCH |  | 1 | [5 empty] | 2012-12-31 | [126 empty] | 7dc8023b-5115-4c43-867d-86b01ca8b389 | 8801cf97-57bd-4bdb-b273-ca879716b56d
Lot 04 | CAP-06372 | CAP-06372 - FON-10.01.B | PLATS DE DUTXA | 10.01.B | APARELLS SANITARIS I AIXETERIA¦APARELLS SANITARIS¦PLATS DE DUTXA | FONTANERIA |  |  |  | CATS.CAP-06372.P1-SM. | 1 | PLAT DE DUTXA P1 SM |  | 1 | [5 empty] | 2012-12-31 | [126 empty] | 435f5a5c-ba3a-434f-b058-51661b8d81bc | 7c0fd9c0-577a-43fc-8af6-71dd88c8f8b5
Lot 04 | CAP-06372 | CAP-06372 - FON-10.01.B | PLATS DE DUTXA | 10.01.B | APARELLS SANITARIS I AIXETERIA¦APARELLS SANITARIS¦PLATS DE DUTXA | FONTANERIA |  |  |  | CATS.CAP-06372.P2-CAP. | 2 | PLAT DE DUTXA P2 CAP |  | 1 | [5 empty] | 2012-12-31 | [126 empty] | 435f5a5c-ba3a-434f-b058-51661b8d81bc | cbe15336-89ec-4459-9e4e-a25d4e5f54ee
Lot 04 | CAP-06372 | CAP-06372 - FON-10.01.B | PLATS DE DUTXA | 10.01.B | APARELLS SANITARIS I AIXETERIA¦APARELLS SANITARIS¦PLATS DE DUTXA | FONTANERIA |  |  |  | CATS.CAP-06372.P3-CAP. | 4 | PLAT DE DUTXA P3 CAP |  | 1 | [5 empty] | 2012-12-31 | [126 empty] | 435f5a5c-ba3a-434f-b058-51661b8d81bc | 2398ff22-1ed3-412e-bd02-0ce03c4e7f9d
Lot 04 | CAP-06372 | CAP-06372 - FON-10.01.B | PLATS DE DUTXA | 10.01.B | APARELLS SANITARIS I AIXETERIA¦APARELLS SANITARIS¦PLATS DE DUTXA | FONTANERIA |  |  |  | CATS.CAP-06372.P3-SM. | 2 | PLAT DE DUTXA P3 SM |  | 1 | [5 empty] | 2012-12-31 | [126 empty] | 435f5a5c-ba3a-434f-b058-51661b8d81bc | 5c328718-d682-4e93-b0c3-ed50ba587d06
Lot 04 | CAP-06372 | CAP-06372 - FON-10.01.C | URINARIS | 10.01.C | APARELLS SANITARIS I AIXETERIA¦APARELLS SANITARIS¦URINARIS | FONTANERIA |  |  |  | CATS.CAP-06372.P1-CAP. | 2 | URINARI P1 CAP |  | 1 | [5 empty] | 2012-12-31 | [126 empty] | 741a300a-8ad8-4c1b-ada6-3a3b90fdb4bd | 7d44bfe9-dc4d-46d2-8985-47ab52ddf257
Lot 04 | CAP-06372 | CAP-06372 - FON-10.01.C | URINARIS | 10.01.C | APARELLS SANITARIS I AIXETERIA¦APARELLS SANITARIS¦URINARIS | FONTANERIA |  |  |  | CATS.CAP-06372.P2-CAP. | 2 | URINARI P2 CAP |  | 1 | [5 empty] | 2012-12-31 | [126 empty] | 741a300a-8ad8-4c1b-ada6-3a3b90fdb4bd | d7c027bb-8a7f-42c8-8750-c33512ba1e69
Lot 04 | CAP-06372 | CAP-06372 - FON-10.01.C | URINARIS | 10.01.C | APARELLS SANITARIS I AIXETERIA¦APARELLS SANITARIS¦URINARIS | FONTANERIA |  |  |  | CATS.CAP-06372.P2-SM. | 2 | URINARI P2 SM |  | 1 | [5 empty] | 2012-12-31 | [126 empty] | 741a300a-8ad8-4c1b-ada6-3a3b90fdb4bd | da56aa30-2f36-4c7d-973a-f28927b09aaf
Lot 04 | CAP-06372 | CAP-06372 - FON-10.01.C | URINARIS | 10.01.C | APARELLS SANITARIS I AIXETERIA¦APARELLS SANITARIS¦URINARIS | FONTANERIA |  |  |  | CATS.CAP-06372.P3-SM. | 2 | URINARI P3 SM |  | 1 | [5 empty] | 2012-12-31 | [126 empty] | 741a300a-8ad8-4c1b-ada6-3a3b90fdb4bd | 5d7444f6-4f90-4c20-802c-360ad65b4895
Lot 04 | CAP-06372 | CAP-06372 - FON-10.01.C | URINARIS | 10.01.C | APARELLS SANITARIS I AIXETERIA¦APARELLS SANITARIS¦URINARIS | FONTANERIA |  |  |  | CATS.CAP-06372.PB-CAP. | 2 | URINARI PB CAP |  | 1 | [5 empty] | 2012-12-31 | [126 empty] | 741a300a-8ad8-4c1b-ada6-3a3b90fdb4bd | 05f259af-60eb-4cca-a82a-a28baaf451dd
Lot 04 | CAP-06372 | CAP-06372 - FON-10.01.C | URINARIS | 10.01.C | APARELLS SANITARIS I AIXETERIA¦APARELLS SANITARIS¦URINARIS | FONTANERIA |  |  |  | CATS.CAP-06372.PB-SM. | 2 | URINARI PB SM |  | 1 | [5 empty] | 2012-12-31 | [126 empty] | 741a300a-8ad8-4c1b-ada6-3a3b90fdb4bd | 4da32eaf-35a1-406c-b460-f7c2819c6645
Lot 04 | CAP-06372 | CAP-06372 - FON-10.01.D | INODOR | 10.01.D | APARELLS SANITARIS I AIXETERIA¦APARELLS SANITARIS¦INODOR | FONTANERIA |  |  |  | CATS.CAP-06372.P1-CAP. | 2 | INODOR P1 CAP |  | 1 | [5 empty] | 2012-12-31 | [23 empty] | Descàrrega | [102 empty] | cf133841-609c-41ed-8579-6cf1467e3376 | 195a0915-ae45-4f14-91e0-bc1c369295d8
Lot 04 | CAP-06372 | CAP-06372 - FON-10.01.D | INODOR | 10.01.D | APARELLS SANITARIS I AIXETERIA¦APARELLS SANITARIS¦INODOR | FONTANERIA |  |  |  | CATS.CAP-06372.P1-SM. | 3 | INODOR P1 SM |  | 1 | [5 empty] | 2012-12-31 | [23 empty] | Descàrrega | [102 empty] | cf133841-609c-41ed-8579-6cf1467e3376 | 73318e39-7c20-4439-b551-53d0bef28869
Lot 04 | CAP-06372 | CAP-06372 - FON-10.01.D | INODOR | 10.01.D | APARELLS SANITARIS I AIXETERIA¦APARELLS SANITARIS¦INODOR | FONTANERIA |  |  |  | CATS.CAP-06372.P2-CAP. | 3 | INODOR P2 CAP |  | 1 | [5 empty] | 2012-12-31 | [23 empty] | Descàrrega | [102 empty] | cf133841-609c-41ed-8579-6cf1467e3376 | b73a2fc7-1558-4925-9b46-09d86fd7dc8e
Lot 04 | CAP-06372 | CAP-06372 - FON-10.01.D | INODOR | 10.01.D | APARELLS SANITARIS I AIXETERIA¦APARELLS SANITARIS¦INODOR | FONTANERIA |  |  |  | CATS.CAP-06372.P2-SM. | 2 | INODOR P2 SM |  | 1 | [5 empty] | 2012-12-31 | [23 empty] | Descàrrega | [102 empty] | cf133841-609c-41ed-8579-6cf1467e3376 | 0bb2409c-b3f8-4389-8fe6-0b216cafecf2
Lot 04 | CAP-06372 | CAP-06372 - FON-10.01.D | INODOR | 10.01.D | APARELLS SANITARIS I AIXETERIA¦APARELLS SANITARIS¦INODOR | FONTANERIA |  |  |  | CATS.CAP-06372.P3-CAP. | 4 | INODOR P3 CAP |  | 1 | [5 empty] | 2012-12-31 | [23 empty] | Descàrrega | [102 empty] | cf133841-609c-41ed-8579-6cf1467e3376 | a7ff439f-cf1b-4f49-9e8a-bb1a76c88535
Lot 04 | CAP-06372 | CAP-06372 - FON-10.01.D | INODOR | 10.01.D | APARELLS SANITARIS I AIXETERIA¦APARELLS SANITARIS¦INODOR | FONTANERIA |  |  |  | CATS.CAP-06372.P3-SM. | 3 | INODOR P3 SM |  | 1 | [5 empty] | 2012-12-31 | [23 empty] | Descàrrega | [102 empty] | cf133841-609c-41ed-8579-6cf1467e3376 | ea2220cf-eb4c-4cdf-a230-91e19aae39c4
Lot 04 | CAP-06372 | CAP-06372 - FON-10.01.D | INODOR | 10.01.D | APARELLS SANITARIS I AIXETERIA¦APARELLS SANITARIS¦INODOR | FONTANERIA |  |  |  | CATS.CAP-06372.PB-SM. | 3 | INODOR PB CAP |  | 1 | [5 empty] | 2012-12-31 | [23 empty] | Descàrrega | [102 empty] | cf133841-609c-41ed-8579-6cf1467e3376 | f9c13e89-95ab-4b80-b837-f67dff42ba4e
Lot 04 | CAP-06372 | CAP-06372 - FON-10.01.D | INODOR | 10.01.D | APARELLS SANITARIS I AIXETERIA¦APARELLS SANITARIS¦INODOR | FONTANERIA |  |  |  | CATS.CAP-06372.PB-SM. | 3 | INODOR PB SM |  | 1 | [5 empty] | 2012-12-31 | [23 empty] | Descàrrega | [102 empty] | cf133841-609c-41ed-8579-6cf1467e3376 | 90397f19-4eea-42be-8e91-db80f77aec27
Lot 04 | CAP-06372 | CAP-06372 - FON-10.01.E | ABOCADOR | 10.01.E | APARELLS SANITARIS I AIXETERIA¦APARELLS SANITARIS¦ABOCADOR | FONTANERIA |  |  |  | CATS.CAP-06372.P2-CAP. | 1 | ABOCADOR P2 CAP |  | 1 | [5 empty] | 2012-12-31 | [126 empty] | a2f62592-04e1-4a69-b466-80a4973a17d9 | 7d65f8ea-3e12-420b-ba38-1f8d6eaa9611
Lot 04 | CAP-06372 | CAP-06372 - FON-10.01.E | ABOCADOR | 10.01.E | APARELLS SANITARIS I AIXETERIA¦APARELLS SANITARIS¦ABOCADOR | FONTANERIA |  |  |  | CATS.CAP-06372.P3-CAP. | 1 | ABOCADOR P3 CAP |  | 1 | [5 empty] | 2012-12-31 | [126 empty] | a2f62592-04e1-4a69-b466-80a4973a17d9 | ab741ef0-4aaf-4222-a53c-333aa10a156e
Lot 04 | CAP-06372 | CAP-06372 - FON-10.01.F | LAVABOS | 10.01.F | APARELLS SANITARIS I AIXETERIA¦APARELLS SANITARIS¦LAVABOS | FONTANERIA |  |  |  | CATS.CAP-06372.P1-CAP. | 1 | LAVABOS P1 CAP |  | 1 | [5 empty] | 2012-12-31 | [126 empty] | b6a3636b-a0f8-489e-99d8-342b1e1ddf02 | ff4671cc-dbba-4d2b-a53d-95bffe09a0ac
Lot 04 | CAP-06372 | CAP-06372 - FON-10.01.F | LAVABOS | 10.01.F | APARELLS SANITARIS I AIXETERIA¦APARELLS SANITARIS¦LAVABOS | FONTANERIA |  |  |  | CATS.CAP-06372.P1-SM. | 4 | LAVABOS P1 SM |  | 1 | [5 empty] | 2012-12-31 | [126 empty] | b6a3636b-a0f8-489e-99d8-342b1e1ddf02 | bb73e16d-c662-4416-a3be-000153d46263
Lot 04 | CAP-06372 | CAP-06372 - FON-10.01.F | LAVABOS | 10.01.F | APARELLS SANITARIS I AIXETERIA¦APARELLS SANITARIS¦LAVABOS | FONTANERIA |  |  |  | CATS.CAP-06372.P2-CAP. | 3 | LAVABOS P2 CAP |  | 1 | [5 empty] | 2012-12-31 | [126 empty] | b6a3636b-a0f8-489e-99d8-342b1e1ddf02 | b62e3253-e264-4a97-be21-7784b3276543
Lot 04 | CAP-06372 | CAP-06372 - FON-10.01.F | LAVABOS | 10.01.F | APARELLS SANITARIS I AIXETERIA¦APARELLS SANITARIS¦LAVABOS | FONTANERIA |  |  |  | CATS.CAP-06372.P2-SM. | 2 | LAVABOS P2 SM |  | 1 | [5 empty] | 2012-12-31 | [126 empty] | b6a3636b-a0f8-489e-99d8-342b1e1ddf02 | 53017b5f-62bc-4151-8ad3-1c693dd6a8b4
Lot 04 | CAP-06372 | CAP-06372 - FON-10.01.F | LAVABOS | 10.01.F | APARELLS SANITARIS I AIXETERIA¦APARELLS SANITARIS¦LAVABOS | FONTANERIA |  |  |  | CATS.CAP-06372.P3-SM. | 3 | LAVABOS P3 SM |  | 1 | [5 empty] | 2012-12-31 | [126 empty] | b6a3636b-a0f8-489e-99d8-342b1e1ddf02 | f85b7651-021d-4625-a86d-9951336b9870
Lot 04 | CAP-06372 | CAP-06372 - FON-10.01.F | LAVABOS | 10.01.F | APARELLS SANITARIS I AIXETERIA¦APARELLS SANITARIS¦LAVABOS | FONTANERIA |  |  |  | CATS.CAP-06372.PB-CAP. | 3 | LAVABO PB CAP |  | 1 | [5 empty] | 2012-12-31 | [126 empty] | b6a3636b-a0f8-489e-99d8-342b1e1ddf02 | e9b8f99c-0400-4371-bc38-95673c051432
Lot 04 | CAP-06372 | CAP-06372 - FON-10.01.F | LAVABOS | 10.01.F | APARELLS SANITARIS I AIXETERIA¦APARELLS SANITARIS¦LAVABOS | FONTANERIA |  |  |  | CATS.CAP-06372.PB-SM. | 3 | LAVABOS PB SM |  | 1 | [5 empty] | 2012-12-31 | [126 empty] | b6a3636b-a0f8-489e-99d8-342b1e1ddf02 | a6605f8c-bad6-44b6-8bdd-9bf7f4ca9c01
Lot 04 | CAP-06372 | CAP-06372 - FON-10.02.A | FLUXORS | 10.02.A | APARELLS SANITARIS I AIXETERIA¦AIXETERIA¦FLUXORS | FONTANERIA |  |  |  | CATS.CAP-06372.P1-CAP. | 4 | FLUXORS P1 CAP |  | 1 | [5 empty] | 2012-12-31 | [126 empty] | ac275a91-a575-46df-87b1-ff719f390627 | 76d5e47e-f5d8-49ce-886d-a36cca9b5cdb
Lot 04 | CAP-06372 | CAP-06372 - FON-10.02.A | FLUXORS | 10.02.A | APARELLS SANITARIS I AIXETERIA¦AIXETERIA¦FLUXORS | FONTANERIA |  |  |  | CATS.CAP-06372.P1-SM. | 3 | FLUXORS P1 SM |  | 1 | [5 empty] | 2012-12-31 | [126 empty] | ac275a91-a575-46df-87b1-ff719f390627 | 872eb531-22c0-47f2-98ca-a3e7aab8aab0
Lot 04 | CAP-06372 | CAP-06372 - FON-10.02.A | FLUXORS | 10.02.A | APARELLS SANITARIS I AIXETERIA¦AIXETERIA¦FLUXORS | FONTANERIA |  |  |  | CATS.CAP-06372.P2-CAP. | 5 | FLUXORS P2 CAP |  | 1 | [5 empty] | 2012-12-31 | [126 empty] | ac275a91-a575-46df-87b1-ff719f390627 | fca71ad1-368a-46da-8570-5af67b3acfb8
Lot 04 | CAP-06372 | CAP-06372 - FON-10.02.A | FLUXORS | 10.02.A | APARELLS SANITARIS I AIXETERIA¦AIXETERIA¦FLUXORS | FONTANERIA |  |  |  | CATS.CAP-06372.P2-SM. | 4 | FLUXORS P2 SM |  | 1 | [5 empty] | 2012-12-31 | [126 empty] | ac275a91-a575-46df-87b1-ff719f390627 | 74b4752c-9689-4b6c-bccd-42b26c6dc286
Lot 04 | CAP-06372 | CAP-06372 - FON-10.02.A | FLUXORS | 10.02.A | APARELLS SANITARIS I AIXETERIA¦AIXETERIA¦FLUXORS | FONTANERIA |  |  |  | CATS.CAP-06372.P3-CAP. | 4 | FLUXORS P3 CAP |  | 1 | [5 empty] | 2012-12-31 | [126 empty] | ac275a91-a575-46df-87b1-ff719f390627 | b6271985-9a18-476e-ba04-8321be196fca
Lot 04 | CAP-06372 | CAP-06372 - FON-10.02.A | FLUXORS | 10.02.A | APARELLS SANITARIS I AIXETERIA¦AIXETERIA¦FLUXORS | FONTANERIA |  |  |  | CATS.CAP-06372.P3-SM. | 5 | FLUXORS P3 SM |  | 1 | [5 empty] | 2012-12-31 | [126 empty] | ac275a91-a575-46df-87b1-ff719f390627 | 1c5f1176-f9ef-487e-8546-23d213b8bdbe
Lot 04 | CAP-06372 | CAP-06372 - FON-10.02.A | FLUXORS | 10.02.A | APARELLS SANITARIS I AIXETERIA¦AIXETERIA¦FLUXORS | FONTANERIA |  |  |  | CATS.CAP-06372.PB-CAP. | 5 | FLUXORS PB CAP |  | 1 | [5 empty] | 2012-12-31 | [126 empty] | ac275a91-a575-46df-87b1-ff719f390627 | d6de8946-021c-41de-9079-059394738466
Lot 04 | CAP-06372 | CAP-06372 - FON-10.02.A | FLUXORS | 10.02.A | APARELLS SANITARIS I AIXETERIA¦AIXETERIA¦FLUXORS | FONTANERIA |  |  |  | CATS.CAP-06372.PB-SM. | 4 | FLUXORS PB SM |  | 1 | [5 empty] | 2012-12-31 | [126 empty] | ac275a91-a575-46df-87b1-ff719f390627 | 88a8f796-a621-444d-bd61-204e905b406f
Lot 04 | CAP-06372 | CAP-06372 - FON-10.02.B | AIXETES ACS | 10.02.B | APARELLS SANITARIS I AIXETERIA¦AIXETERIA¦AIXETES ACS | LEGIONEL·LA |  |  |  | CATS.CAP-06372.P1-CAP. | 1 | AIXETA MONOCOMANDAMENT LAVABOS P1 CAP |  | 1 | [5 empty] | 2012-12-31 | [24 empty] | Monocomandament | [101 empty] | 7c19a9e2-2b97-4ee5-b3e9-c2b0dde14cf1 | 68b89310-7ce1-4dcb-8d6a-3830c883921b
Lot 04 | CAP-06372 | CAP-06372 - FON-10.02.B | AIXETES ACS | 10.02.B | APARELLS SANITARIS I AIXETERIA¦AIXETERIA¦AIXETES ACS | LEGIONEL·LA |  |  |  | CATS.CAP-06372.P1-CAP. | 16 | AIXETA MONOCOMANDAMENT MEDICINAL P1 CAP |  | 1 | [5 empty] | 2012-12-31 | [24 empty] | Monocomandament | [101 empty] | 7c19a9e2-2b97-4ee5-b3e9-c2b0dde14cf1 | fc6fffcf-fb6a-40ed-9890-d530268f1c0e
Lot 04 | CAP-06372 | CAP-06372 - FON-10.02.B | AIXETES ACS | 10.02.B | APARELLS SANITARIS I AIXETERIA¦AIXETERIA¦AIXETES ACS | LEGIONEL·LA |  |  |  | CATS.CAP-06372.P1-SM. | 4 | AIXETA MONOCOMANDAMENT LAVABOS P1 SM |  | 1 | [5 empty] | 2012-12-31 | [24 empty] | Monocomandament | [101 empty] | 7c19a9e2-2b97-4ee5-b3e9-c2b0dde14cf1 | de01cda5-44c8-41b8-8404-0e35b841dc34
Lot 04 | CAP-06372 | CAP-06372 - FON-10.02.B | AIXETES ACS | 10.02.B | APARELLS SANITARIS I AIXETERIA¦AIXETERIA¦AIXETES ACS | LEGIONEL·LA |  |  |  | CATS.CAP-06372.P1-SM. | 2 | AIXETA MONOCOMANDAMENT MEDICINAL P1 SM |  | 1 | [5 empty] | 2012-12-31 | [24 empty] | Monocomandament | [101 empty] | 7c19a9e2-2b97-4ee5-b3e9-c2b0dde14cf1 | 90c8f8c7-b7b4-4b95-9f65-afcb006e139d
Lot 04 | CAP-06372 | CAP-06372 - FON-10.02.B | AIXETES ACS | 10.02.B | APARELLS SANITARIS I AIXETERIA¦AIXETERIA¦AIXETES ACS | LEGIONEL·LA |  |  |  | CATS.CAP-06372.P2-CAP. | 3 | AIXETA MONOCOMANDAMENT LAVABOS P2 CAP |  | 1 | [5 empty] | 2012-12-31 | [24 empty] | Monocomandament | [101 empty] | 7c19a9e2-2b97-4ee5-b3e9-c2b0dde14cf1 | 2e6b5633-187a-45a8-9489-de551d6633ee
Lot 04 | CAP-06372 | CAP-06372 - FON-10.02.B | AIXETES ACS | 10.02.B | APARELLS SANITARIS I AIXETERIA¦AIXETERIA¦AIXETES ACS | LEGIONEL·LA |  |  |  | CATS.CAP-06372.P2-CAP. | 7 | AIXETA MONOCOMANDAMENT MEDICINAL P2 CAP |  | 1 | [5 empty] | 2012-12-31 | [24 empty] | Monocomandament | [101 empty] | 7c19a9e2-2b97-4ee5-b3e9-c2b0dde14cf1 | b8f6b6b2-1489-45c4-bd21-72bfd4136d41
Lot 04 | CAP-06372 | CAP-06372 - FON-10.02.B | AIXETES ACS | 10.02.B | APARELLS SANITARIS I AIXETERIA¦AIXETERIA¦AIXETES ACS | LEGIONEL·LA |  |  |  | CATS.CAP-06372.P2-CAP. | 1 | AIXETA MONOCOMANDAMENT NETEJA P2 CAP |  | 1 | [5 empty] | 2012-12-31 | [24 empty] | Monocomandament | [101 empty] | 7c19a9e2-2b97-4ee5-b3e9-c2b0dde14cf1 | b7b5236f-707f-410e-9e18-dc049bd05a8c
Lot 04 | CAP-06372 | CAP-06372 - FON-10.02.B | AIXETES ACS | 10.02.B | APARELLS SANITARIS I AIXETERIA¦AIXETERIA¦AIXETES ACS | LEGIONEL·LA |  |  |  | CATS.CAP-06372.P2-SM. | 2 | AIXETA MONOCOMANDAMENT LAVABOS P2 SM |  | 1 | [5 empty] | 2012-12-31 | [24 empty] | Monocomandament | [101 empty] | 7c19a9e2-2b97-4ee5-b3e9-c2b0dde14cf1 | f2f4f89b-d5a2-45b2-9b60-c43a2b1d99ac
Lot 04 | CAP-06372 | CAP-06372 - FON-10.02.B | AIXETES ACS | 10.02.B | APARELLS SANITARIS I AIXETERIA¦AIXETERIA¦AIXETES ACS | LEGIONEL·LA |  |  |  | CATS.CAP-06372.P3-CAP. | 1 | AIXETA MONOCOMANDAMENT CUINA P3 CAP |  | 1 | [5 empty] | 2012-12-31 | [24 empty] | Monocomandament | [101 empty] | 7c19a9e2-2b97-4ee5-b3e9-c2b0dde14cf1 | 4e11f535-3da1-45ce-9045-50b0064b17c4
Lot 04 | CAP-06372 | CAP-06372 - FON-10.02.B | AIXETES ACS | 10.02.B | APARELLS SANITARIS I AIXETERIA¦AIXETERIA¦AIXETES ACS | LEGIONEL·LA |  |  |  | CATS.CAP-06372.P3-CAP. | 4 | AIXETA MONOCOMANDAMENT DUTXAS P3 CAP |  | 1 | [5 empty] | 2012-12-31 | [24 empty] | Monocomandament | [101 empty] | 7c19a9e2-2b97-4ee5-b3e9-c2b0dde14cf1 | 11554be4-01b5-44ab-95c2-f13944817c6e
Lot 04 | CAP-06372 | CAP-06372 - FON-10.02.B | AIXETES ACS | 10.02.B | APARELLS SANITARIS I AIXETERIA¦AIXETERIA¦AIXETES ACS | LEGIONEL·LA |  |  |  | CATS.CAP-06372.P3-CAP. | 3 | AIXETA MONOCOMANDAMENT MEDICINAL P3 CAP |  | 1 | [5 empty] | 2012-12-31 | [24 empty] | Monocomandament | [101 empty] | 7c19a9e2-2b97-4ee5-b3e9-c2b0dde14cf1 | e04659e9-5e30-4909-b946-e38de1e5f5b3
Lot 04 | CAP-06372 | CAP-06372 - FON-10.02.B | AIXETES ACS | 10.02.B | APARELLS SANITARIS I AIXETERIA¦AIXETERIA¦AIXETES ACS | LEGIONEL·LA |  |  |  | CATS.CAP-06372.P3-CAP. | 1 | AIXETA MONOCOMANDAMENT NETEJA P3 CAP |  | 1 | [5 empty] | 2012-12-31 | [24 empty] | Monocomandament | [101 empty] | 7c19a9e2-2b97-4ee5-b3e9-c2b0dde14cf1 | 65d8ac29-ceb7-4df9-bdaa-a9305a3424b2
Lot 04 | CAP-06372 | CAP-06372 - FON-10.02.B | AIXETES ACS | 10.02.B | APARELLS SANITARIS I AIXETERIA¦AIXETERIA¦AIXETES ACS | LEGIONEL·LA |  |  |  | CATS.CAP-06372.P3-SM. | 1 | AIXETA MONOCOMANDAMENT CUINA P3 SM |  | 1 | [5 empty] | 2012-12-31 | [24 empty] | Monocomandament | [101 empty] | 7c19a9e2-2b97-4ee5-b3e9-c2b0dde14cf1 | 75c5b882-bd18-4480-ac5e-11d54cd44a61
Lot 04 | CAP-06372 | CAP-06372 - FON-10.02.B | AIXETES ACS | 10.02.B | APARELLS SANITARIS I AIXETERIA¦AIXETERIA¦AIXETES ACS | LEGIONEL·LA |  |  |  | CATS.CAP-06372.P3-SM. | 3 | AIXETA MONOCOMANDAMENT LAVABOS P3 SM |  | 1 | [5 empty] | 2012-12-31 | [24 empty] | Monocomandament | [101 empty] | 7c19a9e2-2b97-4ee5-b3e9-c2b0dde14cf1 | e25eb82a-4c4c-42c8-965d-eb2170593939
Lot 04 | CAP-06372 | CAP-06372 - FON-10.02.B | AIXETES ACS | 10.02.B | APARELLS SANITARIS I AIXETERIA¦AIXETERIA¦AIXETES ACS | LEGIONEL·LA |  |  |  | CATS.CAP-06372.PB-CAP. | 3 | AIXETA MONOCOMANDAMENT LAVABO PB CAP |  | 1 | [5 empty] | 2012-12-31 | [24 empty] | Monocomandament | [101 empty] | 7c19a9e2-2b97-4ee5-b3e9-c2b0dde14cf1 | 2efff6b0-71ce-4817-b2fb-c8ef69a93da1
Lot 04 | CAP-06372 | CAP-06372 - FON-10.02.B | AIXETES ACS | 10.02.B | APARELLS SANITARIS I AIXETERIA¦AIXETERIA¦AIXETES ACS | LEGIONEL·LA |  |  |  | CATS.CAP-06372.PB-CAP. | 6 | AIXETA MONOCOMANDAMENT MEDICINAL PB CAP |  | 1 | [5 empty] | 2012-12-31 | [24 empty] | Monocomandament | [101 empty] | 7c19a9e2-2b97-4ee5-b3e9-c2b0dde14cf1 | e4751bdc-27e4-46a1-8e5f-f10950bf35ac
Lot 04 | CAP-06372 | CAP-06372 - FON-10.02.B | AIXETES ACS | 10.02.B | APARELLS SANITARIS I AIXETERIA¦AIXETERIA¦AIXETES ACS | LEGIONEL·LA |  |  |  | CATS.CAP-06372.PB-SM. | 3 | AIXETA MONOCOMANDAMENT LAVABOS PB SM |  | 1 | [5 empty] | 2012-12-31 | [24 empty] | Monocomandament | [101 empty] | 7c19a9e2-2b97-4ee5-b3e9-c2b0dde14cf1 | 96163c69-7cc8-4086-9ae1-c13ec6bc1d9e
Lot 04 | CAP-06372 | CAP-06372 - FON-34.02 | INSTAL·LACIÓ ACS | 34.02 | INSTAL·LACIONS¦INSTAL·LACIÓ ACS | LEGIONEL·LA |  |  |  | CATS.CAP-06372. | 1 | INSTAL·LACIÓ ACS EDIFICI |  | 1 | [5 empty] | 2012-12-31 | [9 empty] | > 70 kW | [116 empty] | b0ddbdf2-2d3e-4674-9573-622e72a97bee | 47c069e5-96c2-4275-9c74-a1e7dc76282b
Lot 04 | CAP-06372 | CAP-06372 - GAS-04.07.A | DIPÒSIT GASOIL EN SUPERFÍCIE | 04.07.A | FLUIDS I GASOS¦DIPÒSIT GASOIL¦AERIS | GAS COMBUSTIBLE |  |  |  | CATS.CAP-06372.P-COBERTA.GRUP-ELEC. | 1 | Dipòsit gasoil del grup electrogen |  | 1 | [27 empty] | 1 | [67 empty] | Exterior | [36 empty] | c386ce49-0eb8-44ea-8bed-a1cacdc1421d | 9752d687-22c2-40a0-8d03-7a0f112a3a43
Lot 04 | CAP-06372 | CAP-06372 - GAS-34.04 | INSTAL·LACIÓ GAS | 34.04 | INSTAL·LACIONS¦INSTAL·LACIÓ GAS | GAS COMBUSTIBLE |  |  |  | CATS.CAP-06372. | 1 | INSTAL·LACIÓ GAS EDIFICI |  | 1 | [5 empty] | 2012-12-31 | [126 empty] | a3a1c605-10d3-43c3-9390-6586d1ad3e25 | f1788148-a1d6-4d59-a34c-c7fd848a21f8
Lot 04 | CAP-06372 | CAP-06372 - GAS-34.06 | INSTAL·LACIÓ GASOIL | 34.06 | INSTAL·LACIONS¦INSTAL·LACIÓ GASOIL | GAS COMBUSTIBLE |  |  |  | CATS.CAP-06372. | 1 | INSTAL·LACIÓ GASOIL EDIFICI |  | 1 | [5 empty] | 2012-12-31 | [21 empty] | 1 | [67 empty] | Exterior | [36 empty] | 5a09de40-8eaf-4669-a9ee-1ffe2849bff4 | b8b432f0-abb5-4dc2-a43c-0efab7b53e65
Lot 04 | CAP-06372 | CAP-06372 - OBR-21.01.A | MECANISMES CORREDISSOS | 21.01.A | ACCESOS¦PORTES AUTOMÀTIQUES¦MECANISMES CORREDISSOS | OBRA CIVIL |  |  |  | CATS.CAP-06372.PB-CAP.RECEP-CAP. | 1 | PORTES AUTOMÀTIQUES ACCÈS CAP 2 (PB CAP VESTÍBUL) |  | 1 |  | MANUSA | ACTIVA+ |  |  | 2012-12-31 | [73 empty] | 25 | [52 empty] | de3ceb92-0bb7-4e52-807d-b4a048327e9e | 182a3f70-7f46-45d1-bca8-dcacdbbbaac7
Lot 04 | CAP-06372 | CAP-06372 - OBR-21.01.A | MECANISMES CORREDISSOS | 21.01.A | ACCESOS¦PORTES AUTOMÀTIQUES¦MECANISMES CORREDISSOS | OBRA CIVIL |  |  |  | CATS.CAP-06372.PB-CAP.VB-CAP. | 1 | PORTES AUTOMÀTIQUES ACCÈS CAP 1 (PB CAP VESTÍBUL) |  | 1 |  | MANUSA | ACTIVA+ |  |  | 2012-12-31 | [73 empty] | 25 | [52 empty] | de3ceb92-0bb7-4e52-807d-b4a048327e9e | af1561dc-ce70-4ea7-8509-3479daa34b09
Lot 04 | CAP-06372 | CAP-06372 - OBR-21.01.A | MECANISMES CORREDISSOS | 21.01.A | ACCESOS¦PORTES AUTOMÀTIQUES¦MECANISMES CORREDISSOS | OBRA CIVIL |  |  |  | CATS.CAP-06372.PB-CASD.VB-CASD. | 1 | PORTES AUTOMÀTIQUES ACCÈS CASD 1 (PB CASD VESTÍBUL) |  | 1 |  | MANUSA | ACTIVA+ |  |  | 2012-12-31 | [73 empty] | 25 | [52 empty] | de3ceb92-0bb7-4e52-807d-b4a048327e9e | ef0a460c-8e18-418b-ac1c-5a07372fe42e
Lot 04 | CAP-06372 | CAP-06372 - OBR-21.01.A | MECANISMES CORREDISSOS | 21.01.A | ACCESOS¦PORTES AUTOMÀTIQUES¦MECANISMES CORREDISSOS | OBRA CIVIL |  |  |  | CATS.CAP-06372.PB-CASD.VB-CASD. | 1 | PORTES AUTOMÀTIQUES ACCÈS CASD 2 (PB CASD VESTÍBUL) |  | 1 |  | MANUSA | ACTIVA+ |  |  | 2012-12-31 | [73 empty] | 25 | [52 empty] | de3ceb92-0bb7-4e52-807d-b4a048327e9e | ea0b4b3d-4939-48d6-be44-7149c2c6091a
Lot 04 | CAP-06372 | CAP-06372 - OBR-21.01.A | MECANISMES CORREDISSOS | 21.01.A | ACCESOS¦PORTES AUTOMÀTIQUES¦MECANISMES CORREDISSOS | OBRA CIVIL |  |  |  | CATS.CAP-06372.PB-SM.RECEP-SM. | 1 | PORTES AUTOMÀTIQUES ACCÈS SM 1 (PB SM RECEPCIÓ) |  | 1 |  | MANUSA | ACTIVA+ |  |  | 2012-12-31 | [73 empty] | 25 | [52 empty] | de3ceb92-0bb7-4e52-807d-b4a048327e9e | 62fec3b9-6536-4592-9b51-9b2c8bbebd12
Lot 04 | CAP-06372 | CAP-06372 - OBR-21.01.A | MECANISMES CORREDISSOS | 21.01.A | ACCESOS¦PORTES AUTOMÀTIQUES¦MECANISMES CORREDISSOS | OBRA CIVIL |  |  |  | CATS.CAP-06372.PB-SM.RECEP-SM. | 1 | PORTES AUTOMÀTIQUES ACCÈS SM 2 (PB SM RECEPCIÓ) |  | 1 |  | MANUSA | ACTIVA+ |  |  | 2012-12-31 | [73 empty] | 25 | [52 empty] | de3ceb92-0bb7-4e52-807d-b4a048327e9e | 309633bd-a7c0-49a8-aefc-5ad4d90cc75b
Lot 04 | CAP-06372 | CAP-06372 - OBR-25.10 | SISTEMES DE PROTECCIÓ CONTRA CAIGUDES (LINIA DE VIDA) | 25.10 | ELEMENTS CONSTRUCTIUS¦SISTEMES DE PROTECCIÓ CONTRA CAIGUDES INDIVIDUALS | OBRA CIVIL |  |  |  | CATS.CAP-06372.P-COBERTA.LV. | 1 | LINIA DE VIDA LDV1 L=49m |  | 1 |  | SECURMAN | MANSAFE |  |  | 2018-06-07 |  |  |  | LINIA DE VIDA 49m | [122 empty] | 566cfa81-fcba-44a3-bfed-3fd7f3e03afc | a49196fb-551e-4f40-84ff-cd2467441ac2
Lot 04 | CAP-06372 | CAP-06372 - OBR-25.10 | SISTEMES DE PROTECCIÓ CONTRA CAIGUDES (LINIA DE VIDA) | 25.10 | ELEMENTS CONSTRUCTIUS¦SISTEMES DE PROTECCIÓ CONTRA CAIGUDES INDIVIDUALS | OBRA CIVIL |  |  |  | CATS.CAP-06372.P-COBERTA.LV. | 1 | LINIA DE VIDA LDV2 L=7m |  | 1 |  | SECURMAN | MANSAFE |  |  | 2018-06-07 |  |  |  | LINIA DE VIDA 7m | [122 empty] | 566cfa81-fcba-44a3-bfed-3fd7f3e03afc | c974abaf-706c-4ecc-b626-317fede50222
Lot 04 | CAP-06372 | CAP-06372 - PRO-03.01 | GRUPS DE PRESSIÓ CONTRAINCENDIS | 03.01 | BOMBES I GRUPS DE PRESSIÓ¦GRUPS DE PRESSIÓ CONTRAINCENDIS | PROTECCIÓ CONTRA INCENDIS |  |  |  | CATS.CAP-06372.P3-SM.HIDR. | 1 | GRUPS DE PRESSIÓ CONTRAINCENDIS (P3 SM CENTRAL HIDRÀULICA) |  | 1 | [5 empty] | 2012-12-31 |  |  |  | GRUP DE PRESSIÓ | [70 empty] | 0 | 1 | BOMBAS ITUR | SILEN-18/05/4501 | 0 | 0 | BOMBAS ITUR | SILEN-07/05/2501 | 0 | 0 |  |  | 0 | 0 | [38 empty] | a4e0571c-5a98-4f7c-8a29-47ab77098326 | ef66290f-3260-45c2-b0fc-9b1953e31e9b
Lot 04 | CAP-06372 | CAP-06372 - PRO-04.06 | DIPÒSIT INCENDIS | 04.06 | FLUIDS I GASOS¦DIPÒSIT INCENDIS | LEGIONEL·LA |  |  |  | CATS.CAP-06372.P3-SM.HIDR. | 1 | DIPÒSIT INCENDIS |  | 1 | [5 empty] | 2012-12-31 | [21 empty] | 0.024 | [104 empty] | 29160b31-ac11-413f-a63c-9c286800288a | 7b711caa-e048-4d3f-b5c7-7a5aefcf4930
Lot 04 | CAP-06372 | CAP-06372 - PRO-11.01 | DETECTORS PCI | 11.01 | CONTRAINCENDIS¦DETECTORS | PROTECCIÓ CONTRA INCENDIS |  |  |  | CATS.CAP-06372.P1-CAP. | 15 | DETECTOR OPTIC FUMS P1 CAP |  | 1 | [5 empty] | 2012-12-31 | [40 empty] | Òptic fums | [85 empty] | b2e4376a-eb67-4b70-be22-9271e15e51d0 | 24104905-bcbe-48ab-b2a6-4ecb17db5389
Lot 04 | CAP-06372 | CAP-06372 - PRO-11.01 | DETECTORS PCI | 11.01 | CONTRAINCENDIS¦DETECTORS | PROTECCIÓ CONTRA INCENDIS |  |  |  | CATS.CAP-06372.P1-SM. | 19 | DETECTOR OPTIC FUMS P1 SM |  | 1 | [5 empty] | 2012-12-31 | [40 empty] | Òptic fums | [85 empty] | b2e4376a-eb67-4b70-be22-9271e15e51d0 | 13a94b91-5610-44aa-9965-99e87280ed03
Lot 04 | CAP-06372 | CAP-06372 - PRO-11.01 | DETECTORS PCI | 11.01 | CONTRAINCENDIS¦DETECTORS | PROTECCIÓ CONTRA INCENDIS |  |  |  | CATS.CAP-06372.P2-CAP. | 13 | DETECTOR OPTIC FUMS P2 CAP |  | 1 | [5 empty] | 2012-12-31 | [40 empty] | Òptic fums | [85 empty] | b2e4376a-eb67-4b70-be22-9271e15e51d0 | 4bd9278c-e718-4da5-850b-27db2ca79a36
Lot 04 | CAP-06372 | CAP-06372 - PRO-11.01 | DETECTORS PCI | 11.01 | CONTRAINCENDIS¦DETECTORS | PROTECCIÓ CONTRA INCENDIS |  |  |  | CATS.CAP-06372.P2-SM. | 17 | DETECTOR OPTIC FUMS P2 SM |  | 1 | [5 empty] | 2012-12-31 | [40 empty] | Òptic fums | [85 empty] | b2e4376a-eb67-4b70-be22-9271e15e51d0 | eccec97a-c829-46ca-a5df-b2981469f4c9
Lot 04 | CAP-06372 | CAP-06372 - PRO-11.01 | DETECTORS PCI | 11.01 | CONTRAINCENDIS¦DETECTORS | PROTECCIÓ CONTRA INCENDIS |  |  |  | CATS.CAP-06372.P3-CAP. | 8 | DETECTOR OPTIC FUMS P3 CAP |  | 1 | [5 empty] | 2012-12-31 | [40 empty] | Òptic fums | [85 empty] | b2e4376a-eb67-4b70-be22-9271e15e51d0 | 6c5f68f4-5b60-4a55-b00d-b75f6e46e643
Lot 04 | CAP-06372 | CAP-06372 - PRO-11.01 | DETECTORS PCI | 11.01 | CONTRAINCENDIS¦DETECTORS | PROTECCIÓ CONTRA INCENDIS |  |  |  | CATS.CAP-06372.P3-SM. | 19 | DETECTOR OPTIC FUMS P3 SM |  | 1 | [5 empty] | 2012-12-31 | [40 empty] | Òptic fums | [85 empty] | b2e4376a-eb67-4b70-be22-9271e15e51d0 | 5f51a95b-7008-45cd-94b8-1409a943f5c1
Lot 04 | CAP-06372 | CAP-06372 - PRO-11.01 | DETECTORS PCI | 11.01 | CONTRAINCENDIS¦DETECTORS | PROTECCIÓ CONTRA INCENDIS |  |  |  | CATS.CAP-06372.PB-CAP. | 19 | DETECTOR OPTIC FUMS PB CAP |  | 1 | [5 empty] | 2012-12-31 | [40 empty] | Òptic fums | [85 empty] | b2e4376a-eb67-4b70-be22-9271e15e51d0 | b4036684-f9a2-45f7-9f6b-a35d2f6b5088
Lot 04 | CAP-06372 | CAP-06372 - PRO-11.01 | DETECTORS PCI | 11.01 | CONTRAINCENDIS¦DETECTORS | PROTECCIÓ CONTRA INCENDIS |  |  |  | CATS.CAP-06372.PB-CASD. | 9 | DETECTOR OPTIC FUMS PB CASD |  | 1 | [5 empty] | 2012-12-31 | [40 empty] | Òptic fums | [85 empty] | b2e4376a-eb67-4b70-be22-9271e15e51d0 | 4f35849e-f41b-4fe3-bbf1-3ca817e8afa2
Lot 04 | CAP-06372 | CAP-06372 - PRO-11.01 | DETECTORS PCI | 11.01 | CONTRAINCENDIS¦DETECTORS | PROTECCIÓ CONTRA INCENDIS |  |  |  | CATS.CAP-06372.PB-SM. | 3 | DETECTOR OPTIC FUMS PB SM |  | 1 | [5 empty] | 2012-12-31 | [40 empty] | Òptic fums | [85 empty] | b2e4376a-eb67-4b70-be22-9271e15e51d0 | 91619758-bd44-4f12-954e-716d27264ec0
Lot 04 | CAP-06372 | CAP-06372 - PRO-11.04 | SIRENES ALARMES PCI | 11.04 | CONTRAINCENDIS¦SIRENES ALARMES | PROTECCIÓ CONTRA INCENDIS |  |  |  | CATS.CAP-06372.P1-CAP. | 1 | SIRENA P1 CAP |  | 1 | [5 empty] | 2012-12-31 | [126 empty] | b3230bbd-1dc6-47ed-a6e6-af481a0e37dd | 75d14a95-12f6-419a-aafc-fafe2463e0c5
Lot 04 | CAP-06372 | CAP-06372 - PRO-11.04 | SIRENES ALARMES PCI | 11.04 | CONTRAINCENDIS¦SIRENES ALARMES | PROTECCIÓ CONTRA INCENDIS |  |  |  | CATS.CAP-06372.P1-SM. | 3 | SIRENA P1 SM |  | 1 | [5 empty] | 2012-12-31 | [126 empty] | b3230bbd-1dc6-47ed-a6e6-af481a0e37dd | 5b4378f9-7645-453b-8ba1-d3d8c56a4f29
Lot 04 | CAP-06372 | CAP-06372 - PRO-11.04 | SIRENES ALARMES PCI | 11.04 | CONTRAINCENDIS¦SIRENES ALARMES | PROTECCIÓ CONTRA INCENDIS |  |  |  | CATS.CAP-06372.P2-CAP. | 1 | SIRENA P2 CAP |  | 1 | [5 empty] | 2012-12-31 | [126 empty] | b3230bbd-1dc6-47ed-a6e6-af481a0e37dd | b0da965e-a5a4-4be2-88ff-8026f6ec9366
Lot 04 | CAP-06372 | CAP-06372 - PRO-11.04 | SIRENES ALARMES PCI | 11.04 | CONTRAINCENDIS¦SIRENES ALARMES | PROTECCIÓ CONTRA INCENDIS |  |  |  | CATS.CAP-06372.P2-SM. | 2 | SIRENA P2 SM |  | 1 | [5 empty] | 2012-12-31 | [126 empty] | b3230bbd-1dc6-47ed-a6e6-af481a0e37dd | f7269806-0129-442c-b7f5-cd31cfe48b8a
Lot 04 | CAP-06372 | CAP-06372 - PRO-11.04 | SIRENES ALARMES PCI | 11.04 | CONTRAINCENDIS¦SIRENES ALARMES | PROTECCIÓ CONTRA INCENDIS |  |  |  | CATS.CAP-06372.P3-CAP. | 1 | SIRENA P3 CAP |  | 1 | [5 empty] | 2012-12-31 | [126 empty] | b3230bbd-1dc6-47ed-a6e6-af481a0e37dd | 504df8cf-23d2-4e5a-9532-d9448da37b12
Lot 04 | CAP-06372 | CAP-06372 - PRO-11.04 | SIRENES ALARMES PCI | 11.04 | CONTRAINCENDIS¦SIRENES ALARMES | PROTECCIÓ CONTRA INCENDIS |  |  |  | CATS.CAP-06372.P3-SM. | 2 | SIRENAES P3 SM |  | 1 | [5 empty] | 2012-12-31 | [126 empty] | b3230bbd-1dc6-47ed-a6e6-af481a0e37dd | db4e5e3f-ee75-4f65-9e6c-598b69973f05
Lot 04 | CAP-06372 | CAP-06372 - PRO-11.04 | SIRENES ALARMES PCI | 11.04 | CONTRAINCENDIS¦SIRENES ALARMES | PROTECCIÓ CONTRA INCENDIS |  |  |  | CATS.CAP-06372.PB-CAP. | 2 | SIRENA PB CAP |  | 1 | [5 empty] | 2012-12-31 | [126 empty] | b3230bbd-1dc6-47ed-a6e6-af481a0e37dd | da93878b-6c8a-4857-9698-8efcb4b58b0b
Lot 04 | CAP-06372 | CAP-06372 - PRO-11.04 | SIRENES ALARMES PCI | 11.04 | CONTRAINCENDIS¦SIRENES ALARMES | PROTECCIÓ CONTRA INCENDIS |  |  |  | CATS.CAP-06372.PB-CAP. | 1 | SIRENA PB CASD |  | 1 | [5 empty] | 2012-12-31 | [126 empty] | b3230bbd-1dc6-47ed-a6e6-af481a0e37dd | 35dbef9c-a355-4766-8bde-093db514ebab
Lot 04 | CAP-06372 | CAP-06372 - PRO-11.06 | CENTRALS DETECCIÓ PCI | 11.06 | CONTRAINCENDIS¦CENTRALS DETECCIÓ | PROTECCIÓ CONTRA INCENDIS |  |  |  | CATS.CAP-06372.PB-CAP. | 1 | CENTRAL INCENDIS ESSER IQ8 CONTROL CAP |  | 1 |  | ESSER | IQ8 CONTROL | 808003 |  | 2012-12-31 | [126 empty] | 25d80cf9-0685-4125-9526-8d59c90b75d3 | 3a4e38b0-e34b-4cf6-8e67-db5dc0d61161
Lot 04 | CAP-06372 | CAP-06372 - PRO-11.06 | CENTRALS DETECCIÓ PCI | 11.06 | CONTRAINCENDIS¦CENTRALS DETECCIÓ | PROTECCIÓ CONTRA INCENDIS |  |  |  | CATS.CAP-06372.PB-SM.ELEC 1. | 1 | CENTRAL INCENDIS ESSER IQ8 CONTROL SM |  | 1 |  | ESSER | IQ8 CONTROL | 808003 |  | 2012-12-31 | [126 empty] | 25d80cf9-0685-4125-9526-8d59c90b75d3 | 8e77e96d-7b2c-4b9d-9f39-c1ff97e05d14
Lot 04 | CAP-06372 | CAP-06372 - PRO-11.07 | BIE | 11.07 | CONTRAINCENDIS¦EQUIPS MÀNEGA | PROTECCIÓ CONTRA INCENDIS |  |  |  | CATS.CAP-06372.P1-CAP.SESPMEDGEN. | 1 | BIES 25MM 145552/2/32 (P1 CAP SALA D'ESPERA MEDICINA GENERAL) |  | 1 | [5 empty] | 2012-12-31 |  |  |  | descripción de materiales, medidas y puntos interesantes del equipo. | [122 empty] | dd9a9cc5-f72f-4d7f-97b4-194b13a684b0 | ac2a2584-a1c4-4033-b255-46c7280b1e52
Lot 04 | CAP-06372 | CAP-06372 - PRO-11.07 | BIE | 11.07 | CONTRAINCENDIS¦EQUIPS MÀNEGA | PROTECCIÓ CONTRA INCENDIS |  |  |  | CATS.CAP-06372.P1-CAP.SESPPEDI1. | 1 | BIES 25MM 145552/2/34 (P1 CAP SALA D'ESPERA PEDIATRIA 1) |  | 1 | [5 empty] | 2012-12-31 |  |  |  | descripción de materiales, medidas y puntos interesantes del equipo. | [122 empty] | dd9a9cc5-f72f-4d7f-97b4-194b13a684b0 | 5a2fdc6f-0715-4699-87f9-96988dd17fff
Lot 04 | CAP-06372 | CAP-06372 - PRO-11.07 | BIE | 11.07 | CONTRAINCENDIS¦EQUIPS MÀNEGA | PROTECCIÓ CONTRA INCENDIS |  |  |  | CATS.CAP-06372.P1-SM.PAS-SM. | 1 | BIES 25MM 145552/2/24 (P1 SM PASSADIS SM ) |  | 1 | [5 empty] | 2012-12-31 |  |  |  | descripción de materiales, medidas y puntos interesantes del equipo. | [122 empty] | dd9a9cc5-f72f-4d7f-97b4-194b13a684b0 | 2ab1f0e9-a2a8-4567-899e-753b320d4157
Lot 04 | CAP-06372 | CAP-06372 - PRO-11.07 | BIE | 11.07 | CONTRAINCENDIS¦EQUIPS MÀNEGA | PROTECCIÓ CONTRA INCENDIS |  |  |  | CATS.CAP-06372.P1-SM.PAS-SM. | 1 | BIES 25MM 145552/2/25 (P1 SM PASSADIS SM ) |  | 1 | [5 empty] | 2012-12-31 |  |  |  | descripción de materiales, medidas y puntos interesantes del equipo. | [122 empty] | dd9a9cc5-f72f-4d7f-97b4-194b13a684b0 | 639df72b-0cc9-4590-ac0d-85a5a389d381
Lot 04 | CAP-06372 | CAP-06372 - PRO-11.07 | BIE | 11.07 | CONTRAINCENDIS¦EQUIPS MÀNEGA | PROTECCIÓ CONTRA INCENDIS |  |  |  | CATS.CAP-06372.P2-CAP.S-ESP-POLI. | 1 | BIES 25MM 145552/2/31 (P2 CAP SALA D'ESPERA POLIVALENT) |  | 1 | [5 empty] | 2012-12-31 |  |  |  | descripción de materiales, medidas y puntos interesantes del equipo. | [122 empty] | dd9a9cc5-f72f-4d7f-97b4-194b13a684b0 | 6e31153b-49f7-4ea8-96bb-f44d8252151e
Lot 04 | CAP-06372 | CAP-06372 - PRO-11.07 | BIE | 11.07 | CONTRAINCENDIS¦EQUIPS MÀNEGA | PROTECCIÓ CONTRA INCENDIS |  |  |  | CATS.CAP-06372.P2-SM.S-ESP-SM-1. | 1 | BIES 25MM 145552/2/26 (P2 SM SALA D'ESPERA SALUT MENTAL 1) |  | 1 | [5 empty] | 2012-12-31 |  |  |  | descripción de materiales, medidas y puntos interesantes del equipo. | [122 empty] | dd9a9cc5-f72f-4d7f-97b4-194b13a684b0 | efeb595b-e46f-4f89-822e-38d988ff2a2b
Lot 04 | CAP-06372 | CAP-06372 - PRO-11.07 | BIE | 11.07 | CONTRAINCENDIS¦EQUIPS MÀNEGA | PROTECCIÓ CONTRA INCENDIS |  |  |  | CATS.CAP-06372.P2-SM.S-ESP-SM-2. | 1 | BIES 25MM 145552/2/27 (P2 SM SALA D'ESPERA SALUT MENTAL 2) |  | 1 | [5 empty] | 2012-12-31 |  |  |  | descripción de materiales, medidas y puntos interesantes del equipo. | [122 empty] | dd9a9cc5-f72f-4d7f-97b4-194b13a684b0 | 8e17d7b9-eb57-4706-a1a2-bd26f5ed13d7
Lot 04 | CAP-06372 | CAP-06372 - PRO-11.07 | BIE | 11.07 | CONTRAINCENDIS¦EQUIPS MÀNEGA | PROTECCIÓ CONTRA INCENDIS |  |  |  | CATS.CAP-06372.P3-CAP.MG. | 1 | BIES 25MM 145552/2/30 (P3 CAP MAGATZEM GENERAL) |  | 1 | [5 empty] | 2012-12-31 |  |  |  | descripción de materiales, medidas y puntos interesantes del equipo. | [122 empty] | dd9a9cc5-f72f-4d7f-97b4-194b13a684b0 | de65dc75-9652-4de5-a0f5-42d65da9a85d
Lot 04 | CAP-06372 | CAP-06372 - PRO-11.07 | BIE | 11.07 | CONTRAINCENDIS¦EQUIPS MÀNEGA | PROTECCIÓ CONTRA INCENDIS |  |  |  | CATS.CAP-06372.P3-SM.SESPDIAINF. | 1 | BIES 25MM 145552/2/29 (P3 SM VESTIDORS HOSPITAL INFANTOJUVENIL) |  | 1 | [5 empty] | 2012-12-31 |  |  |  | descripción de materiales, medidas y puntos interesantes del equipo. | [122 empty] | dd9a9cc5-f72f-4d7f-97b4-194b13a684b0 | 6b641ee9-9f81-4bd4-92a7-d19186daad26
Lot 04 | CAP-06372 | CAP-06372 - PRO-11.07 | BIE | 11.07 | CONTRAINCENDIS¦EQUIPS MÀNEGA | PROTECCIÓ CONTRA INCENDIS |  |  |  | CATS.CAP-06372.P3-SM.V-DIA-INF. | 1 | BIES 25MM 145552/2/28 (P3 SM SALA D'ESPERA HOSPITAL INFANTOJUVENIL) |  | 1 | [5 empty] | 2012-12-31 |  |  |  | descripción de materiales, medidas y puntos interesantes del equipo. | [122 empty] | dd9a9cc5-f72f-4d7f-97b4-194b13a684b0 | 1d029bb5-41a5-48c2-873c-ad303affb8f4
Lot 04 | CAP-06372 | CAP-06372 - PRO-11.07 | BIE | 11.07 | CONTRAINCENDIS¦EQUIPS MÀNEGA | PROTECCIÓ CONTRA INCENDIS |  |  |  | CATS.CAP-06372.PB-CAP.S-ESP-URG. | 1 | BIES 25MM 145552/2/34 (PB CAP SALA D'ESPERA D'ATENCIÓ URGENT) |  | 1 | [5 empty] | 2012-12-31 |  |  |  | descripción de materiales, medidas y puntos interesantes del equipo. | [122 empty] | dd9a9cc5-f72f-4d7f-97b4-194b13a684b0 | 3de5c0fa-eddc-400e-ad43-aa2b8e527284
Lot 04 | CAP-06372 | CAP-06372 - PRO-11.07 | BIE | 11.07 | CONTRAINCENDIS¦EQUIPS MÀNEGA | PROTECCIÓ CONTRA INCENDIS |  |  |  | CATS.CAP-06372.PB-CASD.TER-GRUP. | 1 | BIES 25MM 145552/2/23 (PB SM VESTÍBUL CASD) |  | 1 | [5 empty] | 2012-12-31 |  |  |  | descripción de materiales, medidas y puntos interesantes del equipo. | [122 empty] | dd9a9cc5-f72f-4d7f-97b4-194b13a684b0 | c722215a-bd46-4f96-b2b0-83d6b18c2ec4
Lot 04 | CAP-06372 | CAP-06372 - PRO-11.09 | EXTINTOR | 11.09 | CONTRAINCENDIS¦EXTINTOR | PROTECCIÓ CONTRA INCENDIS |  |  |  | CATS.CAP-06372.P1-CAP.SESPMEDGEN. | 1 | EXTINTOR 18 POLS) (P1 CAP SALA D'ESPERA MEDICINA GENERAL) | 3659733 | 1 | [5 empty] | 2011-12-01 | [42 empty] | Pols seca | 6 | [82 empty] | 12d6449b-0955-4cbb-9ec3-d81b8d103142 | f67395ad-3434-4650-bd34-3a5e03b8f0fc
Lot 04 | CAP-06372 | CAP-06372 - PRO-11.09 | EXTINTOR | 11.09 | CONTRAINCENDIS¦EXTINTOR | PROTECCIÓ CONTRA INCENDIS |  |  |  | CATS.CAP-06372.P1-CAP.SESPPEDI1. | 1 | EXTINTOR 19 POLS (P1 CAP SALA D'ESPERA PEDIATRIA 1) | 1658 | 1 | [5 empty] | 2010-07-01 | [42 empty] | Pols seca | 6 | [82 empty] | 12d6449b-0955-4cbb-9ec3-d81b8d103142 | 92b8048d-489f-4d11-8b55-b76ca4f70473
Lot 04 | CAP-06372 | CAP-06372 - PRO-11.09 | EXTINTOR | 11.09 | CONTRAINCENDIS¦EXTINTOR | PROTECCIÓ CONTRA INCENDIS |  |  |  | CATS.CAP-06372.P1-SM.PAS-SM. | 1 | EXTINTOR 5 POLS (P1 SM PASSADIS SM ) | 4546156 | 1 | [5 empty] | 2021-11-11 | [42 empty] | Pols seca | 6 | [82 empty] | 12d6449b-0955-4cbb-9ec3-d81b8d103142 | 0e546caa-bb94-4cef-8208-71ab78cc6128
Lot 04 | CAP-06372 | CAP-06372 - PRO-11.09 | EXTINTOR | 11.09 | CONTRAINCENDIS¦EXTINTOR | PROTECCIÓ CONTRA INCENDIS |  |  |  | CATS.CAP-06372.P1-SM.PAS-SM. | 1 | EXTINTOR 6 POLS (P1 SM PASSADIS SM ) | 1538 | 1 | [5 empty] | 2015-07-01 | [42 empty] | Pols seca | 6 | [82 empty] | 12d6449b-0955-4cbb-9ec3-d81b8d103142 | df3de7f7-a130-44de-84ed-38741b3c0a2a
Lot 04 | CAP-06372 | CAP-06372 - PRO-11.09 | EXTINTOR | 11.09 | CONTRAINCENDIS¦EXTINTOR | PROTECCIÓ CONTRA INCENDIS |  |  |  | CATS.CAP-06372.P2-CAP.S-ESP-POLI. | 1 | EXTINTOR 17 POLS (P2 CAP SALA D'ESPERA POLIVALENT) | 354929 | 1 | [5 empty] | 2015-06-01 | [42 empty] | Pols seca | 6 | [82 empty] | 12d6449b-0955-4cbb-9ec3-d81b8d103142 | 77c975c0-6774-479c-9dca-990890f77856
Lot 04 | CAP-06372 | CAP-06372 - PRO-11.09 | EXTINTOR | 11.09 | CONTRAINCENDIS¦EXTINTOR | PROTECCIÓ CONTRA INCENDIS |  |  |  | CATS.CAP-06372.P2-SM.S-ESP-SM-1. | 1 | EXTINTOR 7 POLS (P2 SM SALA D'ESPERA) | 477 | 1 | [5 empty] | 2015-01-01 | [42 empty] | Pols seca | 6 | [82 empty] | 12d6449b-0955-4cbb-9ec3-d81b8d103142 | 61592cd6-2e89-427b-b6c1-1b4b98f6019e
Lot 04 | CAP-06372 | CAP-06372 - PRO-11.09 | EXTINTOR | 11.09 | CONTRAINCENDIS¦EXTINTOR | PROTECCIÓ CONTRA INCENDIS |  |  |  | CATS.CAP-06372.P2-SM.S-ESP-SM-2. | 1 | EXTINTOR 8 POLS (P2 SM SALA D'ESPERA) | 1676 | 1 | [5 empty] | 2010-07-01 | [42 empty] | Pols seca | 6 | [82 empty] | 12d6449b-0955-4cbb-9ec3-d81b8d103142 | d7e55775-ee58-4d83-837a-9b906f6014c6
Lot 04 | CAP-06372 | CAP-06372 - PRO-11.09 | EXTINTOR | 11.09 | CONTRAINCENDIS¦EXTINTOR | PROTECCIÓ CONTRA INCENDIS |  |  |  | CATS.CAP-06372.P3-SM.HIDR. | 1 | EXTINTOR 11 CO2 (P3 SM CENTRAL HIDRÀULICA) | 1236128 | 1 | [5 empty] | 2005-01-01 | [42 empty] | Anhídrid carbònic | 5 | [82 empty] | 12d6449b-0955-4cbb-9ec3-d81b8d103142 | 61aa695e-a18d-4137-84ab-0e5a194c9509
Lot 04 | CAP-06372 | CAP-06372 - PRO-11.09 | EXTINTOR | 11.09 | CONTRAINCENDIS¦EXTINTOR | PROTECCIÓ CONTRA INCENDIS |  |  |  | CATS.CAP-06372.P3-SM.HIDR. | 1 | EXTINTOR 12 POLS (P3 SM CENTRAL TÈRMICA) | 3420 | 1 | [5 empty] | 2010-10-01 | [42 empty] | Anhídrid carbònic | 5 | [82 empty] | 12d6449b-0955-4cbb-9ec3-d81b8d103142 | a4df71a5-7e70-4b94-ac44-8c37f3ff5213
Lot 04 | CAP-06372 | CAP-06372 - PRO-11.09 | EXTINTOR | 11.09 | CONTRAINCENDIS¦EXTINTOR | PROTECCIÓ CONTRA INCENDIS |  |  |  | CATS.CAP-06372.P3-SM.HIDR. | 1 | EXTINTOR 13 CO2 (P3 SM CENTRAL HIDRÀULICA) | 1236119 | 1 | [5 empty] | 2005-01-01 | [42 empty] | Anhídrid carbònic | 5 | [82 empty] | 12d6449b-0955-4cbb-9ec3-d81b8d103142 | 76ce5a92-d9a3-4ee0-ae06-ba2214c8d57f
Lot 04 | CAP-06372 | CAP-06372 - PRO-11.09 | EXTINTOR | 11.09 | CONTRAINCENDIS¦EXTINTOR | PROTECCIÓ CONTRA INCENDIS |  |  |  | CATS.CAP-06372.P3-SM.MANT. | 1 | EXTINTOR 16 POLS (P3 CAP MAGATZEM MANTENIMENT) | 171 | 1 | [5 empty] | 2015-05-01 | [42 empty] | Pols seca | 6 | [82 empty] | 12d6449b-0955-4cbb-9ec3-d81b8d103142 | 3f5f60fb-6b40-4304-9605-7fccc5d98220
Lot 04 | CAP-06372 | CAP-06372 - PRO-11.09 | EXTINTOR | 11.09 | CONTRAINCENDIS¦EXTINTOR | PROTECCIÓ CONTRA INCENDIS |  |  |  | CATS.CAP-06372.P3-SM.SESPDIAINF. | 1 | EXTINTOR 9 POLS (P3 SM SALA D'ESPERA HOSPITAL INFANTO JUVENIL) | 1588 | 1 | [5 empty] | 2015-01-01 | [42 empty] | Pols seca | 6 | [82 empty] | 12d6449b-0955-4cbb-9ec3-d81b8d103142 | 9ccc41a2-faea-4d7a-95e5-cfb190b537fd
Lot 04 | CAP-06372 | CAP-06372 - PRO-11.09 | EXTINTOR | 11.09 | CONTRAINCENDIS¦EXTINTOR | PROTECCIÓ CONTRA INCENDIS |  |  |  | CATS.CAP-06372.P3-SM.TERM. | 1 | EXTINTOR 14 CO2 (P3 SM CENTRAL TÈRMICA) | 8242 | 1 | [5 empty] | 2005-03-01 | [42 empty] | Anhídrid carbònic | 5 | [82 empty] | 12d6449b-0955-4cbb-9ec3-d81b8d103142 | 44b8eb3b-47a3-4e99-a826-7cefda70d250
Lot 04 | CAP-06372 | CAP-06372 - PRO-11.09 | EXTINTOR | 11.09 | CONTRAINCENDIS¦EXTINTOR | PROTECCIÓ CONTRA INCENDIS |  |  |  | CATS.CAP-06372.P3-SM.TERM. | 1 | EXTINTOR 15 POLS (P3 SM CENTRAL TÈRMICA) | 3409 | 1 | [5 empty] | 2010-10-01 | [42 empty] | Pols seca | 6 | [82 empty] | 12d6449b-0955-4cbb-9ec3-d81b8d103142 | 32ebd093-833e-4f96-a16e-88ac62730ca2
Lot 04 | CAP-06372 | CAP-06372 - PRO-11.09 | EXTINTOR | 11.09 | CONTRAINCENDIS¦EXTINTOR | PROTECCIÓ CONTRA INCENDIS |  |  |  | CATS.CAP-06372.P3-SM.V-DIA-INF. | 1 | EXTINTOR 10 POLS (P3 SM VESTIDOR HOSPITAL INFANTO JUVENIL) | 1521 | 1 | [5 empty] | 2010-07-01 | [42 empty] | Pols seca | 6 | [82 empty] | 12d6449b-0955-4cbb-9ec3-d81b8d103142 | b9d439a7-dd8a-4b9c-9b77-47fd10088616
Lot 04 | CAP-06372 | CAP-06372 - PRO-11.09 | EXTINTOR | 11.09 | CONTRAINCENDIS¦EXTINTOR | PROTECCIÓ CONTRA INCENDIS |  |  |  | CATS.CAP-06372.PB-CAP.P-MOS-CAP. | 1 | EXTINTOR 24 POLS (PB CAP PRESA DE MOSTRES) | 3020 | 1 | [5 empty] | 2008-10-01 | [42 empty] | Pols seca | 6 | [82 empty] | 12d6449b-0955-4cbb-9ec3-d81b8d103142 | fe2f5b6d-0c04-43c0-bd73-f0ff62b5681f
Lot 04 | CAP-06372 | CAP-06372 - PRO-11.09 | EXTINTOR | 11.09 | CONTRAINCENDIS¦EXTINTOR | PROTECCIÓ CONTRA INCENDIS |  |  |  | CATS.CAP-06372.PB-CASD.P-MOS-CASD. | 1 | EXTINTOR 22 POLS (PB CAP PRESA DE MOSTRES) | 4322964 | 1 | [5 empty] | 2014-10-01 | [42 empty] | Pols seca | 6 | [82 empty] | 12d6449b-0955-4cbb-9ec3-d81b8d103142 | 83da68a8-4f65-4517-beea-ddd0c0a974e6
Lot 04 | CAP-06372 | CAP-06372 - PRO-11.09 | EXTINTOR | 11.09 | CONTRAINCENDIS¦EXTINTOR | PROTECCIÓ CONTRA INCENDIS |  |  |  | CATS.CAP-06372.PB-CASD.VB-CASD. | 1 | EXTINTOR 20 POLS (PB CAP VESTIBUL ASCENSOR P0) | 2680 | 1 | [5 empty] | 2014-11-01 | [42 empty] | Pols seca | 6 | [82 empty] | 12d6449b-0955-4cbb-9ec3-d81b8d103142 | b6960270-a7de-42bc-a853-8b1067ad8e96
Lot 04 | CAP-06372 | CAP-06372 - PRO-11.09 | EXTINTOR | 11.09 | CONTRAINCENDIS¦EXTINTOR | PROTECCIÓ CONTRA INCENDIS |  |  |  | CATS.CAP-06372.PB-CASD.VB-CASD. | 1 | EXTINTOR 21 POLS (PB CAP VESTIBUL PORTA PRINCIPAL ) | 872 | 1 | [5 empty] | 2014-03-01 | [42 empty] | Pols seca | 6 | [82 empty] | 12d6449b-0955-4cbb-9ec3-d81b8d103142 | af0cbdeb-8fd4-4db0-bdfb-dd3394b2abf5
Lot 04 | CAP-06372 | CAP-06372 - PRO-11.09 | EXTINTOR | 11.09 | CONTRAINCENDIS¦EXTINTOR | PROTECCIÓ CONTRA INCENDIS |  |  |  | CATS.CAP-06372.PB-SM.ELEC 1. | 1 | EXTINTOR 23 CO2 (P3 SM QUADRE ELÈCTRIC 1) | 8221 | 1 | [5 empty] | 2005-03-01 | [42 empty] | Anhídrid carbònic | 5 | [82 empty] | 12d6449b-0955-4cbb-9ec3-d81b8d103142 | c5214391-d3be-47a8-9ed7-bf18503b3f6f
Lot 04 | CAP-06372 | CAP-06372 - PRO-11.09 | EXTINTOR | 11.09 | CONTRAINCENDIS¦EXTINTOR | PROTECCIÓ CONTRA INCENDIS |  |  |  | CATS.CAP-06372.PB-SM.ELEC 2. | 1 | EXTINTOR 3 CO2 (PB SALA RACK) | 1000591990 | 1 | [5 empty] | 2014-11-01 | [42 empty] | Anhídrid carbònic | 5 | [82 empty] | 12d6449b-0955-4cbb-9ec3-d81b8d103142 | ed4c7084-24a8-4048-a4b6-4bbf23a7bc61
Lot 04 | CAP-06372 | CAP-06372 - PRO-11.09 | EXTINTOR | 11.09 | CONTRAINCENDIS¦EXTINTOR | PROTECCIÓ CONTRA INCENDIS |  |  |  | CATS.CAP-06372.PB-SM.PAS-DIR-SM. | 1 | EXTINTOR 1 POLS (PB SM PASSADÍS DIRECCIÓ) | 4377074 | 1 | [5 empty] | 2008-01-01 | [42 empty] | Pols seca | 6 | [82 empty] | 12d6449b-0955-4cbb-9ec3-d81b8d103142 | 002b851a-b3a5-4562-b26d-ec1b050f8949
Lot 04 | CAP-06372 | CAP-06372 - PRO-11.09 | EXTINTOR | 11.09 | CONTRAINCENDIS¦EXTINTOR | PROTECCIÓ CONTRA INCENDIS |  |  |  | CATS.CAP-06372.PB-SM.P-MOS-SM. | 1 | EXTINTOR 2 POLS (PB SM PRESA DE MOSTRES ) | 2511 | 1 | [5 empty] | 2014-11-01 | [42 empty] | Pols seca | 6 | [82 empty] | 12d6449b-0955-4cbb-9ec3-d81b8d103142 | 5af7bb71-b7fb-4014-992a-c5fc65566e46
Lot 04 | CAP-06372 | CAP-06372 - PRO-11.09 | EXTINTOR | 11.09 | CONTRAINCENDIS¦EXTINTOR | PROTECCIÓ CONTRA INCENDIS |  |  |  | CATS.CAP-06372.PB-SM.VB-SM. | 1 | EXTINTOR 4 POLS (PB SM VESTIBUL) | 95982 | 1 | [5 empty] | 2015-01-01 | [42 empty] | Pols seca | 6 | [82 empty] | 12d6449b-0955-4cbb-9ec3-d81b8d103142 | f76dcbd3-cd06-4ea2-b147-cc0c075f2fbb
Lot 04 | CAP-06372 | CAP-06372 - PRO-11.17.A | TALLAFOCS | 11.17.A | CONTRAINCENDIS¦COMPORTES¦TALLAFOCS | PROTECCIÓ CONTRA INCENDIS |  |  |  | CATS.CAP-06372.P2-CAP. | 1 | PORTA RF DOBLE FULLA P2 CAP |  | 1 | [5 empty] | 2012-12-31 | [126 empty] | d5307f47-4347-4a15-8101-f8bdb28b112d | 7313f750-c6b7-4e00-b5c4-030a9ab3390c
Lot 04 | CAP-06372 | CAP-06372 - PRO-11.17.A | TALLAFOCS | 11.17.A | CONTRAINCENDIS¦COMPORTES¦TALLAFOCS | PROTECCIÓ CONTRA INCENDIS |  |  |  | CATS.CAP-06372.P3-CAP. | 3 | PORTA RF DOBLE FULLA P3 CAP |  | 1 | [5 empty] | 2012-12-31 | [126 empty] | d5307f47-4347-4a15-8101-f8bdb28b112d | b81b012f-1368-4506-aa84-d12f0f4c9c28
Lot 04 | CAP-06372 | CAP-06372 - PRO-11.17.A | TALLAFOCS | 11.17.A | CONTRAINCENDIS¦COMPORTES¦TALLAFOCS | PROTECCIÓ CONTRA INCENDIS |  |  |  | CATS.CAP-06372.P3-CAP. | 2 | PORTA RF UNA FULLA P3 CAP |  | 1 | [5 empty] | 2012-12-31 | [126 empty] | d5307f47-4347-4a15-8101-f8bdb28b112d | 85a15228-32ea-4e06-b122-2caa88de98d7
Lot 04 | CAP-06372 | CAP-06372 - PRO-11.17.A | TALLAFOCS | 11.17.A | CONTRAINCENDIS¦COMPORTES¦TALLAFOCS | PROTECCIÓ CONTRA INCENDIS |  |  |  | CATS.CAP-06372.P3-SM. | 2 | PORTA RF DOBLE FULLA P3 SM |  | 1 | [5 empty] | 2012-12-31 | [126 empty] | d5307f47-4347-4a15-8101-f8bdb28b112d | 2e1b2f18-7d63-4e50-9274-81b2f49f4563
Lot 04 | CAP-06372 | CAP-06372 - PRO-11.17.A | TALLAFOCS | 11.17.A | CONTRAINCENDIS¦COMPORTES¦TALLAFOCS | PROTECCIÓ CONTRA INCENDIS |  |  |  | CATS.CAP-06372.P3-SM. | 2 | PORTA RF UNA FULLA P3 SM |  | 1 | [5 empty] | 2012-12-31 | [126 empty] | d5307f47-4347-4a15-8101-f8bdb28b112d | 94a80f33-4bed-4093-868e-d9f4620c9e65
Lot 04 | CAP-06372 | CAP-06372 - PRO-11.17.A | TALLAFOCS | 11.17.A | CONTRAINCENDIS¦COMPORTES¦TALLAFOCS | PROTECCIÓ CONTRA INCENDIS |  |  |  | CATS.CAP-06372.PB-CAP. | 2 | PORTA RF UNA FULLA PB CAP |  | 1 | [5 empty] | 2012-12-31 | [126 empty] | d5307f47-4347-4a15-8101-f8bdb28b112d | 36eb952c-8daf-4682-a5e5-7703f20a62b8
Lot 04 | CAP-06372 | CAP-06372 - PRO-11.17.A | TALLAFOCS | 11.17.A | CONTRAINCENDIS¦COMPORTES¦TALLAFOCS | PROTECCIÓ CONTRA INCENDIS |  |  |  | CATS.CAP-06372.PB-SM. | 1 | PORTA RF UNA FULLA PB SM |  | 1 | [5 empty] | 2012-12-31 | [126 empty] | d5307f47-4347-4a15-8101-f8bdb28b112d | 93d99990-864a-4f0d-8584-ec4f48b4f756
Lot 04 | CAP-06372 | CAP-06372 - PRO-34.05 | INSTAL·LACIÓ CONTRA INCENDIS | 34.05 | INSTAL·LACIONS¦INSTAL·LACIÓ CONTRA INCENDIS | PROTECCIÓ CONTRA INCENDIS |  |  |  | CATS.CAP-06372. | 1 | INSTAL·LACIÓ CONTRA INCENDIS EDIFICI |  | 1 | [5 empty] | 2012-12-31 | [126 empty] | ba8aeb01-4aa2-48df-9062-02f1e4f3fc0a | a03da86d-7db7-4ec7-8e67-c3b28d85ae9f
Lot 04 | CAP-06372 | CAP-06372 - SAN-09.01 | XARXA DE SANEJAMENT | 09.01 | SANEJAMENT¦XARXA DE SANEJAMENT | SANEJAMENT |  |  |  | CATS.CAP-06372. | 1 | XARXA DE SANEJAMENT |  | 1 | [5 empty] | 2012-12-31 | [126 empty] | e8d74674-3ad8-4d03-8189-0b0706c898c7 | ceb21102-c171-4711-853b-20105dff7240
Lot 04 | CAP-06372 | CAP-06372 - SEG-12.01.B.B | DETECTOR DE PRESÈNCIA PER BIVOLUMÈTRICS | 12.01.B.B | SEGURETAT¦DETECTORS¦PRESÈNCIA¦BIVOLUMÈTRICS | SEGURETAT |  |  |  | CATS.CAP-06372.P1-CAP. | 3 | DETECTOR VOLUMÈTRIC P1 CAP |  | 1 | [5 empty] | 2012-12-31 | [46 empty] | 0 | [79 empty] | 9aa8a766-b796-4b57-a751-025dfbd21576 | 40afecf8-ad38-484a-ba83-af1acc124fe1
Lot 04 | CAP-06372 | CAP-06372 - SEG-12.01.B.B | DETECTOR DE PRESÈNCIA PER BIVOLUMÈTRICS | 12.01.B.B | SEGURETAT¦DETECTORS¦PRESÈNCIA¦BIVOLUMÈTRICS | SEGURETAT |  |  |  | CATS.CAP-06372.P1-SM. | 6 | DETECTOR VOLUMÈTRIC P1 SM |  | 1 | [5 empty] | 2012-12-31 | [46 empty] | 0 | [79 empty] | 9aa8a766-b796-4b57-a751-025dfbd21576 | 732b6f18-798d-4fdb-9485-38b2d8cdf9e4
Lot 04 | CAP-06372 | CAP-06372 - SEG-12.01.B.B | DETECTOR DE PRESÈNCIA PER BIVOLUMÈTRICS | 12.01.B.B | SEGURETAT¦DETECTORS¦PRESÈNCIA¦BIVOLUMÈTRICS | SEGURETAT |  |  |  | CATS.CAP-06372.P2-CAP. | 4 | DETECTOR VOLUMÈTRIC P2 CAP |  | 1 | [5 empty] | 2012-12-31 | [46 empty] | 0 | [79 empty] | 9aa8a766-b796-4b57-a751-025dfbd21576 | 038a9a53-075b-4954-bdc7-bdd21517a24d
Lot 04 | CAP-06372 | CAP-06372 - SEG-12.01.B.B | DETECTOR DE PRESÈNCIA PER BIVOLUMÈTRICS | 12.01.B.B | SEGURETAT¦DETECTORS¦PRESÈNCIA¦BIVOLUMÈTRICS | SEGURETAT |  |  |  | CATS.CAP-06372.P2-SM. | 6 | DETECTOR VOLUMÈTRIC P2 SM |  | 1 | [5 empty] | 2012-12-31 | [46 empty] | 0 | [79 empty] | 9aa8a766-b796-4b57-a751-025dfbd21576 | fc8815c3-9f73-4e14-a187-d1aaa56d61be
Lot 04 | CAP-06372 | CAP-06372 - SEG-12.01.B.B | DETECTOR DE PRESÈNCIA PER BIVOLUMÈTRICS | 12.01.B.B | SEGURETAT¦DETECTORS¦PRESÈNCIA¦BIVOLUMÈTRICS | SEGURETAT |  |  |  | CATS.CAP-06372.P3-CAP. | 2 | DETECTOR VOLUMÈTRIC P3 CAP |  | 1 | [5 empty] | 2012-12-31 | [46 empty] | 0 | [79 empty] | 9aa8a766-b796-4b57-a751-025dfbd21576 | adaa6b83-6444-4c3e-ba84-43cee165caad
Lot 04 | CAP-06372 | CAP-06372 - SEG-12.01.B.B | DETECTOR DE PRESÈNCIA PER BIVOLUMÈTRICS | 12.01.B.B | SEGURETAT¦DETECTORS¦PRESÈNCIA¦BIVOLUMÈTRICS | SEGURETAT |  |  |  | CATS.CAP-06372.P3-SM. | 6 | DETECTOR VOLUMÈTRIC P3 SM |  | 1 | [5 empty] | 2012-12-31 | [46 empty] | 0 | [79 empty] | 9aa8a766-b796-4b57-a751-025dfbd21576 | a39977b0-0acd-469b-8044-4eb1172cf97d
Lot 04 | CAP-06372 | CAP-06372 - SEG-12.01.B.B | DETECTOR DE PRESÈNCIA PER BIVOLUMÈTRICS | 12.01.B.B | SEGURETAT¦DETECTORS¦PRESÈNCIA¦BIVOLUMÈTRICS | SEGURETAT |  |  |  | CATS.CAP-06372.PB-CAP. | 4 | DETECTOR VOLUMÈTRIC PB CAP |  | 1 | [5 empty] | 2012-12-31 | [46 empty] | 0 | [79 empty] | 9aa8a766-b796-4b57-a751-025dfbd21576 | 90cf25bb-6584-46d7-8858-5c27819f1681
Lot 04 | CAP-06372 | CAP-06372 - SEG-12.01.B.B | DETECTOR DE PRESÈNCIA PER BIVOLUMÈTRICS | 12.01.B.B | SEGURETAT¦DETECTORS¦PRESÈNCIA¦BIVOLUMÈTRICS | SEGURETAT |  |  |  | CATS.CAP-06372.PB-CASD. | 1 | DETECTOR VOLUMÈTRIC PB CASD |  | 1 | [5 empty] | 2012-12-31 | [46 empty] | 0 | [79 empty] | 9aa8a766-b796-4b57-a751-025dfbd21576 | 3dabc259-09d6-4a90-8275-4c784f75560e
Lot 04 | CAP-06372 | CAP-06372 - SEG-12.01.B.B | DETECTOR DE PRESÈNCIA PER BIVOLUMÈTRICS | 12.01.B.B | SEGURETAT¦DETECTORS¦PRESÈNCIA¦BIVOLUMÈTRICS | SEGURETAT |  |  |  | CATS.CAP-06372.PB-SM. | 2 | DETECTOR VOLUMÈTRIC PB SM |  | 1 | [5 empty] | 2012-12-31 | [46 empty] | 0 | [79 empty] | 9aa8a766-b796-4b57-a751-025dfbd21576 | 6699753f-580e-4e74-9263-41484364439a
Lot 04 | CAP-06372 | CAP-06372 - SEG-12.02.A | PULSADORS ALARMA | 12.02.A | SEGURETAT¦ALTRES ELEMENTS¦PULSADORS ALARMA | SEGURETAT |  |  |  | CATS.CAP-06372.P1-CAP. | 1 | PULSADOR P1 CAP |  | 1 | [5 empty] | 2012-12-31 | [126 empty] | bf5e5656-554d-42c1-9328-f61ccafa3cda | 17289734-c1c4-4957-9be5-6d90d875f03b
Lot 04 | CAP-06372 | CAP-06372 - SEG-12.02.A | PULSADORS ALARMA | 12.02.A | SEGURETAT¦ALTRES ELEMENTS¦PULSADORS ALARMA | SEGURETAT |  |  |  | CATS.CAP-06372.P1-SM. | 3 | PULSADOR P1 SM |  | 1 | [5 empty] | 2012-12-31 | [126 empty] | bf5e5656-554d-42c1-9328-f61ccafa3cda | 1136ae43-6e07-476a-821d-3e9a9b100450
Lot 04 | CAP-06372 | CAP-06372 - SEG-12.02.A | PULSADORS ALARMA | 12.02.A | SEGURETAT¦ALTRES ELEMENTS¦PULSADORS ALARMA | SEGURETAT |  |  |  | CATS.CAP-06372.P2-CAP. | 1 | PULSADOR P2 CAP |  | 1 | [5 empty] | 2012-12-31 | [126 empty] | bf5e5656-554d-42c1-9328-f61ccafa3cda | efa21e3a-a360-4f7b-863f-8bec1bb90734
Lot 04 | CAP-06372 | CAP-06372 - SEG-12.02.A | PULSADORS ALARMA | 12.02.A | SEGURETAT¦ALTRES ELEMENTS¦PULSADORS ALARMA | SEGURETAT |  |  |  | CATS.CAP-06372.P2-SM. | 2 | PULSADOR P2 SM |  | 1 | [5 empty] | 2012-12-31 | [126 empty] | bf5e5656-554d-42c1-9328-f61ccafa3cda | cc4426bb-2870-49b5-aef2-bf164aab7499
Lot 04 | CAP-06372 | CAP-06372 - SEG-12.02.A | PULSADORS ALARMA | 12.02.A | SEGURETAT¦ALTRES ELEMENTS¦PULSADORS ALARMA | SEGURETAT |  |  |  | CATS.CAP-06372.P3-CAP. | 1 | PULSAODR P3 CAP |  | 1 | [5 empty] | 2012-12-31 | [126 empty] | bf5e5656-554d-42c1-9328-f61ccafa3cda | b1548332-e135-4df2-ad27-2fa36ef52d4a
Lot 04 | CAP-06372 | CAP-06372 - SEG-12.02.A | PULSADORS ALARMA | 12.02.A | SEGURETAT¦ALTRES ELEMENTS¦PULSADORS ALARMA | SEGURETAT |  |  |  | CATS.CAP-06372.P3-SM. | 2 | PULSADOR P3 SM |  | 1 | [5 empty] | 2012-12-31 | [126 empty] | bf5e5656-554d-42c1-9328-f61ccafa3cda | df07cc80-7389-4f43-b65f-53fc8da7f751
Lot 04 | CAP-06372 | CAP-06372 - SEG-12.02.A | PULSADORS ALARMA | 12.02.A | SEGURETAT¦ALTRES ELEMENTS¦PULSADORS ALARMA | SEGURETAT |  |  |  | CATS.CAP-06372.PB-CAP. | 2 | PULSADOR PB CAP |  | 1 | [5 empty] | 2012-12-31 | [126 empty] | bf5e5656-554d-42c1-9328-f61ccafa3cda | ad7f8cbf-80c8-4733-b92e-7c4c684a0db4
Lot 04 | CAP-06372 | CAP-06372 - SEG-12.02.A | PULSADORS ALARMA | 12.02.A | SEGURETAT¦ALTRES ELEMENTS¦PULSADORS ALARMA | SEGURETAT |  |  |  | CATS.CAP-06372.PB-SM. | 1 | PULSADOR PB CASD |  | 1 | [5 empty] | 2012-12-31 | [126 empty] | bf5e5656-554d-42c1-9328-f61ccafa3cda | b97ff02a-64b9-4a17-9cdf-94f211db0c9f
Lot 04 | CAP-06372 | CAP-06372 - SEG-12.03 | CENTRALS DE DETECCIÓ I ALARMA | 12.03 | SEGURETAT¦CENTRALS DE DETECCIÓ I ALARMA | SEGURETAT |  |  |  | CATS.CAP-06372.PB-CAP.RECEP-CAP. | 1 | CENTRAL INTRUSIÓ PARADOX PB CAP |  | 1 |  | PARADOX | PCBSP6000 |  |  | 2012-12-31 | [126 empty] | b39b80b0-15ba-4e4b-b001-09db415e82da | 6bc80cb6-4658-4042-a827-beff53a0808c
Lot 04 | CAP-06372 | CAP-06372 - SEG-12.03 | CENTRALS DE DETECCIÓ I ALARMA | 12.03 | SEGURETAT¦CENTRALS DE DETECCIÓ I ALARMA | SEGURETAT |  |  |  | CATS.CAP-06372.PB-SM.RECEP-SM. | 1 | CENTRAL INTRUSIÓ PARADOX PB SM |  | 1 |  | PARADOX | PCBSP6000 |  |  | 2012-12-31 | [126 empty] | b39b80b0-15ba-4e4b-b001-09db415e82da | 88d3783e-df42-47b7-bde5-2620ad2b62e4
Lot 04 | CAP-06372 | CAP-06372 - SEG-12.05 | SIRENES | 12.05 | SEGURETAT¦SIRENES | SEGURETAT |  |  |  | CATS.CAP-06372.PB-CAP. | 1 | SIRENA INTRUSIÓ PB CAP |  | 1 | [132 empty] | f69784ff-59ca-426c-85d1-44e5d63abbd7 | 58d08fb8-6de3-4344-a0bb-e06caeb2b596
Lot 04 | CAP-06372 | CAP-06372 - SEG-12.05 | SIRENES | 12.05 | SEGURETAT¦SIRENES | SEGURETAT |  |  |  | CATS.CAP-06372.PB-SM. | 1 | SIRENA INTRUSIÓ PB SM |  | 1 | [132 empty] | f69784ff-59ca-426c-85d1-44e5d63abbd7 | 4a839348-04f4-4ada-9706-415a9dcc8cf0
Lot 04 | CAP-06372 | CAP-06372 - SIE-40.02 | CONCENTRADOR DE DADES | 40.02 | SISTEMA INFORMACIÓ ENERGÈTICA¦CONCENTRADOR DE DADES | SIE |  |  |  | CATS.CAP-06372.PB-SM.ELEC 1. | 1 | CONCENTRADOR DE DADES |  | 1 |  | Schneider | COMX510 |  |  | 2012-12-31 | [32 empty] | QUADRES GENERALES | [93 empty] | 157dfd2d-7a0e-450b-b2f8-754e9c716aa1 | 25c0a445-fe59-4557-a297-55538c77021a
Lot 04 | CAP-06372 | CAP-06372 - SIE-40.04.01 | COMPTADOR ELÈCTRIC | 40.04.01 | SISTEMA INFORMACIÓ ENERGÈTICA¦ELEMENTS DE CAMP¦COMPTADOR ELÈCTRIC | SIE |  |  |  | CATS.CAP-06372.P3-SM.TERM. | 1 | RELÉ ELECTRÒNIC DE RED REFREDADORA 1 QUADRE P3 SALA DE MAQUINES |  | 1 |  | ABB | RGU 10 |  |  | 2012-12-31 | [32 empty] | Q-CLIMA P3 SM | [93 empty] | 0302c067-4bfe-4d79-9061-0600fff49c98 | ccc4fb57-d8f4-4950-9684-2ff9c004cd34
Lot 04 | CAP-06372 | CAP-06372 - SIE-40.04.01 | COMPTADOR ELÈCTRIC | 40.04.01 | SISTEMA INFORMACIÓ ENERGÈTICA¦ELEMENTS DE CAMP¦COMPTADOR ELÈCTRIC | SIE |  |  |  | CATS.CAP-06372.P3-SM.TERM. | 1 | RELÉ ELECTRÒNIC DE RED REFREDADORA 1 QUADRE P3 SALA DE MAQUINES2 |  | 1 |  | ABB | RGU 10 |  |  | 2012-12-31 | [32 empty] | Q-CLIMA P3 SM | [93 empty] | 0302c067-4bfe-4d79-9061-0600fff49c98 | 6bb409b7-6ef9-4e33-9ae4-f847d3cbca98
Lot 04 | CAP-06372 | CAP-06372 - SIE-40.04.01 | COMPTADOR ELÈCTRIC | 40.04.01 | SISTEMA INFORMACIÓ ENERGÈTICA¦ELEMENTS DE CAMP¦COMPTADOR ELÈCTRIC | SIE |  |  |  | CATS.CAP-06372.PB-CAP. | 1 | ANALITZADOR DE RED QUADRE GENERAL PB CAP |  | 1 |  | POWER LOGIC | PMC9 | 03309059 |  | 2012-12-31 | [32 empty] | QG CAP | [93 empty] | 0302c067-4bfe-4d79-9061-0600fff49c98 | 78f85f6c-7707-438e-a8d0-684158971777
Lot 04 | CAP-06372 | CAP-06372 - SIE-40.04.01 | COMPTADOR ELÈCTRIC | 40.04.01 | SISTEMA INFORMACIÓ ENERGÈTICA¦ELEMENTS DE CAMP¦COMPTADOR ELÈCTRIC | SIE |  |  |  | CATS.CAP-06372.PB-SM.ELEC 1. | 1 | ANALITZADOR DE RED QUADRE GENERAL PB SALUT MENTAL |  | 1 |  | POWER LOGIC | PMC9 | 03361177 |  | 2012-12-31 | [32 empty] | QG SM | [93 empty] | 0302c067-4bfe-4d79-9061-0600fff49c98 | 130de929-93f5-4aed-b95f-2a56aa2b550b
Lot 04 | CAP-06372 | CAP-06372 - SIE-40.04.09 | SENSOR TEMPERATURA | 40.04.09 | SISTEMA INFORMACIÓ ENERGÈTICA¦ELEMENTS DE CAMP¦SENSOR TEMPERATURA | SIE |  |  |  | CATS.CAP-06372.P3-SM.TERM. | 1 | SENSOR TEMPERATURA ACS (P3 SM LOCAL CENTRAL TÉRMICA) |  | 1 |  | 4NOKS | ZED-TIDCI-M |  |  | 2012-12-31 | [27 empty] | Modbus | [8 empty] | 0-10 Vdc |  |  | Bateria | [26 empty] | Ambient | [59 empty] | ecd63b64-751c-448e-865b-bb4f71b3f8d7 | 328131ef-747b-4f28-93be-fd6b63ac43bd
Lot 04 | CAP-06372 | CAP-06372 - SIE-40.04.09 | SENSOR TEMPERATURA | 40.04.09 | SISTEMA INFORMACIÓ ENERGÈTICA¦ELEMENTS DE CAMP¦SENSOR TEMPERATURA | SIE |  |  |  | CATS.CAP-06372.P3-SM.TERM. | 1 | SENSOR TEMPERATURA CF (P3 SM LOCAL CENTRAL TÉRMICA) |  | 1 |  | 4NOKS | ZED-TIDCI-M |  |  | 2012-12-31 | [27 empty] | Modbus | [8 empty] | 0-10 Vdc |  |  | Bateria | [26 empty] | Ambient | [59 empty] | ecd63b64-751c-448e-865b-bb4f71b3f8d7 | b22f24e4-3dde-48f6-9d0f-19a29b85b0c4
Lot 04 | CAP-06372 | CAP-06372 - SIE-40.04.09 | SENSOR TEMPERATURA | 40.04.09 | SISTEMA INFORMACIÓ ENERGÈTICA¦ELEMENTS DE CAMP¦SENSOR TEMPERATURA | SIE |  |  |  | CATS.CAP-06372.P3-SM.TERM. | 1 | SENSOR TEMPERATURA GAS (P3 SM LOCAL CENTRAL TÉRMICA) |  | 1 |  | 4NOKS | ZED-TIDCI-M |  |  | 2012-12-31 | [27 empty] | Modbus | [8 empty] | 0-10 Vdc |  |  | Bateria | [26 empty] | Ambient | [59 empty] | ecd63b64-751c-448e-865b-bb4f71b3f8d7 | 8e41c7e4-0209-41ae-94c7-57f8137dc264
Lot 04 | CAP-06372 | CAP-06372 - SIE-40.04.09 | SENSOR TEMPERATURA | 40.04.09 | SISTEMA INFORMACIÓ ENERGÈTICA¦ELEMENTS DE CAMP¦SENSOR TEMPERATURA | SIE |  |  |  | CATS.CAP-06372.P3-SM.TERM. | 1 | SENSOR TEMPERATURA INTERIOR (P3 SM LOCAL CENTRAL TÉRMICA) |  | 1 |  | 4NOKS | ZED-THI-M |  |  | 2012-12-31 | [27 empty] | Modbus | [8 empty] | 0-10 Vdc |  |  | Bateria | [26 empty] | Ambient | [59 empty] | ecd63b64-751c-448e-865b-bb4f71b3f8d7 | 9376e935-2c71-4a5f-abb1-aa6b889521e6
Lot 04 | CAP-06372 | CAP-06372 - SIE-40.04.09 | SENSOR TEMPERATURA | 40.04.09 | SISTEMA INFORMACIÓ ENERGÈTICA¦ELEMENTS DE CAMP¦SENSOR TEMPERATURA | SIE |  |  |  | CATS.CAP-06372.UB.C_GAS. | 1 | SENSOR TEMPERATURA EXTERIOR (PB CARRER INSTAL·LAT A ARMARI COMPTADOR DE GAS) |  | 1 |  | 4NOKS | ZED-THI-M |  |  | 2012-12-31 | [27 empty] | Modbus | [8 empty] | 0-10 Vdc |  |  | Bateria | [26 empty] | Ambient | [59 empty] | ecd63b64-751c-448e-865b-bb4f71b3f8d7 | 9101bd51-fdee-45a7-aff8-944596bda95e
Lot 04 | CAP-06372 | CAP-06372 - SIE-40.05 | INSTAL·LACIÓ SISTEMA INFORMACIÓ ENERGÈTICA | 40.05 | SISTEMA INFORMACIÓ ENERGÈTICA¦INSTAL·LACIÓ SISTEMA INFORMACIÓ ENERGÈTICA | SIE |  |  |  | CATS.CAP-06372. | 1 | SIE DEXMA APP (PB SM QUADRE ELÈCTRIC 1) |  | 1 | [5 empty] | 2020-12-31 | [126 empty] | ba517276-a092-4ec1-9ad2-695cc3d2f918 | 55c40c02-a2ac-4d1b-804c-e97471f2401c
Lot 04 | CAP-06372 | CAP-06372 - SIE-45.01 | ROUTER | 45.01 | CONNECTIVITAT¦ROUTER IXON | SIE |  |  |  | CATS.CAP-06372.PB-SM.ELEC 1. | 1 | ROUTER (PB SM QUADRE ELÈCTRIC 1) |  | 1 |  | IXON |  |  |  | 2020-12-31 | [126 empty] | a03dddb8-4601-47d2-b1b5-e567d9302d3a | b1ef644b-3b98-4e9d-bf28-37589dc59102
Lot 04 | CAP-06372 | CAP-06372 - SIS-41.01 | QUADRE CONTROL | 41.01 | SISTEMA DE CONTROL¦QUADRE CONTROL | SISTEMA DE CONTROL |  |  |  | CATS.CAP-06372.P3-SM.TERM. | 1 | SISTEMA DE CONTROL SAUTER |  | 1 |  | SAUTER |  |  |  | 2012-12-31 | [102 empty] | MITJÀ | [23 empty] | 3efb70b1-2513-4140-a7ad-2adba934cac7 | 91056cd8-5a21-46e6-b1e7-eadf2a74f59f
Lot 04 | CAP-06372 | CAP-06372 - SIS-41.02.01 | CONTROLADOR | 41.02.01 | SISTEMA DE CONTROL¦CONTROLADORS I PERIFÈRICS¦CONTROLADOR | SISTEMA DE CONTROL |  |  |  | CATS.CAP-06372. | 1 |  |  | 1 |  | SAUTER | moduNet300 | [129 empty] | 78a52d69-a937-4230-b1d8-e89dd91a6775 | 5051a4eb-5ed6-4224-bb89-2b1bc21e9224
Lot 04 | CAP-06372 | CAP-06372 - SIS-41.02.03 | WEBSERVER | 41.02.03 | SISTEMA DE CONTROL¦CONTROLADORS I PERIFÈRICS¦WEBSERVER | SISTEMA DE CONTROL |  |  |  | CATS.CAP-06372. | 1 |  |  | 1 |  | SAUTER | moduWeb500 | [129 empty] | c4ccfdd8-c633-44f0-83f9-f2b1e484136e | 6f52c301-72a2-4f63-b940-cbf714e44074
Lot 04 | CAP-06372 | CAP-06372 - SIS-41.02.04 | PANTALLA TÀCTIL | 41.02.04 | SISTEMA DE CONTROL¦CONTROLADORS I PERIFÈRICS¦PANTALLA TÀCTIL | SISTEMA DE CONTROL |  |  |  | CATS.CAP-06372.P3-SM.TERM. | 1 | INTEGRAT AL QUADRE DE CONTROL SAUTER |  | 1 |  | SAUTER |  |  |  | 2012-12-31 | [126 empty] | 4d7fff71-0882-49fe-8dbb-6dab2246a404 | 9ddd8767-9a2b-4585-ac57-062aa8a6bd4f
Lot 04 | CAP-06372 | CAP-06372 - SIS-41.04.01 | SENSOR TEMPERATURA | 41.04.01 | SISTEMA DE CONTROL¦ELEMENTS DE CAMP¦SENSOR TEMPERATURA | SISTEMA DE CONTROL |  |  |  | CATS.CAP-06372.P3-SM.TERM. | 1 | SONDA DE TEMPERATURA ACUMULADOR (P3 SM LOCAL CENTRAL TÉRMICA) |  | 1 |  | SAUTER | ET346 F101 |  |  | 2012-12-31 | [27 empty] | Modbus | [8 empty] | 0-10 Vdc |  |  | 24 V | [26 empty] | Immersió | [59 empty] | 57f5df06-a6bd-4cf5-a732-c1514b68f420 | 6994889c-6cfc-4fc0-80db-822362f633a1
Lot 04 | CAP-06372 | CAP-06372 - SIS-41.04.01 | SENSOR TEMPERATURA | 41.04.01 | SISTEMA DE CONTROL¦ELEMENTS DE CAMP¦SENSOR TEMPERATURA | SISTEMA DE CONTROL |  |  |  | CATS.CAP-06372.P3-SM.TERM. | 1 | SONDA DE TEMPERATURA CALDERA (P3 SM LOCAL CENTRAL TÉRMICA) |  | 1 |  | SAUTER | ET346 F101 |  |  | 2012-12-31 | [27 empty] | Modbus | [8 empty] | 0-10 Vdc |  |  | 24 V | [26 empty] | Immersió | [59 empty] | 57f5df06-a6bd-4cf5-a732-c1514b68f420 | fdd634b6-1a33-4c8b-aaae-3a91ec327b1b
Lot 04 | CAP-06372 | CAP-06372 - SIS-41.04.01 | SENSOR TEMPERATURA | 41.04.01 | SISTEMA DE CONTROL¦ELEMENTS DE CAMP¦SENSOR TEMPERATURA | SISTEMA DE CONTROL |  |  |  | CATS.CAP-06372.P3-SM.TERM. | 1 | SONDA DE TEMPERATURA COLECTOR IMPULSIÓ (P3 SM LOCAL CENTRAL TÉRMICA) |  | 1 |  | SAUTER | ET346 F101 |  |  | 2012-12-31 | [27 empty] | Modbus | [8 empty] | 0-10 Vdc |  |  | 24 V | [26 empty] | Immersió | [59 empty] | 57f5df06-a6bd-4cf5-a732-c1514b68f420 | 5352b747-c796-4ff0-becb-e490e590da6b
Lot 04 | CAP-06372 | CAP-06372 - SIS-41.04.01 | SENSOR TEMPERATURA | 41.04.01 | SISTEMA DE CONTROL¦ELEMENTS DE CAMP¦SENSOR TEMPERATURA | SISTEMA DE CONTROL |  |  |  | CATS.CAP-06372.P3-SM.TERM. | 1 | SONDA DE TEMPERATURA COLECTOR RETORN (P3 SM LOCAL CENTRAL TÉRMICA) |  | 1 |  | SAUTER | ET346 F101 |  |  | 2012-12-31 | [27 empty] | Modbus | [8 empty] | 0-10 Vdc |  |  | 24 V | [26 empty] | Immersió | [59 empty] | 57f5df06-a6bd-4cf5-a732-c1514b68f420 | fdef363f-31db-4c04-be6e-d027f1cd73e8
Lot 04 | CAP-06372 | CAP-06372 - SIS-41.04.01 | SENSOR TEMPERATURA | 41.04.01 | SISTEMA DE CONTROL¦ELEMENTS DE CAMP¦SENSOR TEMPERATURA | SISTEMA DE CONTROL |  |  |  | CATS.CAP-06372.P3-SM.TERM. | 1 | SONDA DE TEMPERATURA DIPÒSIT ACS (P3 SM LOCAL CENTRAL TÉRMICA) |  | 1 |  | SAUTER | ET346 F101 |  |  | 2012-12-31 | [27 empty] | Modbus | [8 empty] | 0-10 Vdc |  |  | 24 V | [26 empty] | Immersió | [59 empty] | 57f5df06-a6bd-4cf5-a732-c1514b68f420 | 3db5274e-dbe0-4436-b3a1-404c24deb5d2
Lot 04 | CAP-06372 | CAP-06372 - SIS-41.04.01 | SENSOR TEMPERATURA | 41.04.01 | SISTEMA DE CONTROL¦ELEMENTS DE CAMP¦SENSOR TEMPERATURA | SISTEMA DE CONTROL |  |  |  | CATS.CAP-06372.P3-SM.TERM. | 1 | SONDA DE TEMPERATURA IMPULSIÓ ACS (P3 SM LOCAL CENTRAL TÉRMICA) |  | 1 |  | SAUTER | ET346 F101 |  |  | 2012-12-31 | [27 empty] | Modbus | [8 empty] | 0-10 Vdc |  |  | 24 V | [26 empty] | Immersió | [59 empty] | 57f5df06-a6bd-4cf5-a732-c1514b68f420 | aa78bde0-3194-4f70-84e7-f1e642cd6780
Lot 04 | CAP-06372 | CAP-06372 - SIS-41.04.01 | SENSOR TEMPERATURA | 41.04.01 | SISTEMA DE CONTROL¦ELEMENTS DE CAMP¦SENSOR TEMPERATURA | SISTEMA DE CONTROL |  |  |  | CATS.CAP-06372.P3-SM.TERM. | 1 | SONDA DE TEMPERATURA IMPULSIÓ PRIMARI (P3 SM LOCAL CENTRAL TÉRMICA) |  | 1 |  | SAUTER | ET346 F101 |  |  | 2012-12-31 | [27 empty] | Modbus | [8 empty] | 0-10 Vdc |  |  | 24 V | [26 empty] | Immersió | [59 empty] | 57f5df06-a6bd-4cf5-a732-c1514b68f420 | 16dbf7de-5da9-4b8a-ab88-edcff0331db1
Lot 04 | CAP-06372 | CAP-06372 - SIS-41.04.01 | SENSOR TEMPERATURA | 41.04.01 | SISTEMA DE CONTROL¦ELEMENTS DE CAMP¦SENSOR TEMPERATURA | SISTEMA DE CONTROL |  |  |  | CATS.CAP-06372.P3-SM.TERM. | 1 | SONDA DE TEMPERATURA IMPULSIÓ SECUNDARI (P3 SM LOCAL CENTRAL TÉRMICA) |  | 1 |  | SAUTER | ET346 F101 |  |  | 2012-12-31 | [27 empty] | Modbus | [8 empty] | 0-10 Vdc |  |  | 24 V | [26 empty] | Immersió | [59 empty] | 57f5df06-a6bd-4cf5-a732-c1514b68f420 | b3aebbfe-2b1c-4bf0-9674-bbabd526624a
Lot 04 | CAP-06372 | CAP-06372 - SIS-41.04.01 | SENSOR TEMPERATURA | 41.04.01 | SISTEMA DE CONTROL¦ELEMENTS DE CAMP¦SENSOR TEMPERATURA | SISTEMA DE CONTROL |  |  |  | CATS.CAP-06372.P3-SM.TERM. | 1 | SONDA DE TEMPERATURA INTERCAMBIADOR CIRCUIT PRIMARI(P3 SM LOCAL CENTRAL TÉRMICA) |  | 1 |  | SAUTER | ET346 F101 |  |  | 2012-12-31 | [27 empty] | Modbus | [8 empty] | 0-10 Vdc |  |  | 24 V | [26 empty] | Immersió | [59 empty] | 57f5df06-a6bd-4cf5-a732-c1514b68f420 | 871cadb4-7056-4811-8e18-8e27cf5343ad
Lot 04 | CAP-06372 | CAP-06372 - SIS-41.04.01 | SENSOR TEMPERATURA | 41.04.01 | SISTEMA DE CONTROL¦ELEMENTS DE CAMP¦SENSOR TEMPERATURA | SISTEMA DE CONTROL |  |  |  | CATS.CAP-06372.P3-SM.TERM. | 1 | SONDA DE TEMPERATURA RETORN ACS (P3 SM LOCAL CENTRAL TÉRMICA) |  | 1 |  | SAUTER | ET346 F101 |  |  | 2012-12-31 | [27 empty] | Modbus | [8 empty] | 0-10 Vdc |  |  | 24 V | [26 empty] | Immersió | [59 empty] | 57f5df06-a6bd-4cf5-a732-c1514b68f420 | c4e0b4bd-6e88-409f-925b-390c112f094b
Lot 04 | CAP-06372 | CAP-06372 - SIS-41.04.01 | SENSOR TEMPERATURA | 41.04.01 | SISTEMA DE CONTROL¦ELEMENTS DE CAMP¦SENSOR TEMPERATURA | SISTEMA DE CONTROL |  |  |  | CATS.CAP-06372.P3-SM.TERM. | 1 | SONDA DE TEMPERATURA RETORN CIRCUIT SOLAR (P3 SM LOCAL CENTRAL TÉRMICA) |  | 1 |  | SAUTER | ET346 F101 |  |  | 2012-12-31 | [27 empty] | Modbus | [8 empty] | 0-10 Vdc |  |  | 24 V | [26 empty] | Immersió | [59 empty] | 57f5df06-a6bd-4cf5-a732-c1514b68f420 | 07d89d72-0691-4d4a-b440-cd93dc36a25a
Lot 04 | CAP-06372 | CAP-06372 - SIS-41.04.01 | SENSOR TEMPERATURA | 41.04.01 | SISTEMA DE CONTROL¦ELEMENTS DE CAMP¦SENSOR TEMPERATURA | SISTEMA DE CONTROL |  |  |  | CATS.CAP-06372.P3-SM.TERM. | 1 | SONDA DE TEMPERATURA TUB RESERVA 14MM (P3 SM LOCAL CENTRAL TÉRMICA) |  | 1 |  | SAUTER | ET346 F101 |  |  | 2012-12-31 | [27 empty] | Modbus | [8 empty] | 0-10 Vdc |  |  | 24 V | [26 empty] | Immersió | [59 empty] | 57f5df06-a6bd-4cf5-a732-c1514b68f420 | 27f72bc4-f5a5-4f7d-b190-b39fbc763821
Lot 04 | CAP-06372 | CAP-06372 - SIS-41.04.01 | SENSOR TEMPERATURA | 41.04.01 | SISTEMA DE CONTROL¦ELEMENTS DE CAMP¦SENSOR TEMPERATURA | SISTEMA DE CONTROL |  |  |  | CATS.CAP-06372.P3-SM.TERM. | 1 | SONDA DE TEMPERATURA TUB RESERVA 25MM (P3 SM LOCAL CENTRAL TÉRMICA) |  | 1 |  | SAUTER | ET346 F101 |  |  | 2012-12-31 | [27 empty] | Modbus | [8 empty] | 0-10 Vdc |  |  | 24 V | [26 empty] | Immersió | [59 empty] | 57f5df06-a6bd-4cf5-a732-c1514b68f420 | 4ff8a38a-6606-4da8-91a1-a51caeca90c7
Lot 04 | CAP-06372 | CAP-06372 - SIS-41.04.01 | SENSOR TEMPERATURA | 41.04.01 | SISTEMA DE CONTROL¦ELEMENTS DE CAMP¦SENSOR TEMPERATURA | SISTEMA DE CONTROL |  |  |  | CATS.CAP-06372.P-COBERTA.REFREDADORA. | 1 | SONDA DE TEMPERATURA REFREADORA 1 (PC TERRAT) |  | 1 |  | SAUTER | EGT346F 102 |  |  | 2012-12-31 | [27 empty] | Modbus | [8 empty] | 0-10 Vdc |  |  | 24 V | [26 empty] | Immersió | [59 empty] | 57f5df06-a6bd-4cf5-a732-c1514b68f420 | 2848332e-03e9-4898-a81d-66d53902e8f8
Lot 04 | CAP-06372 | CAP-06372 - SIS-41.04.01 | SENSOR TEMPERATURA | 41.04.01 | SISTEMA DE CONTROL¦ELEMENTS DE CAMP¦SENSOR TEMPERATURA | SISTEMA DE CONTROL |  |  |  | CATS.CAP-06372.P-COBERTA.REFREDADORA. | 1 | SONDA DE TEMPERATURA REFREADORA 2 (PC TERRAT) |  | 1 |  | SAUTER | EGT346F 102 |  |  | 2012-12-31 | [27 empty] | Modbus | [8 empty] | 0-10 Vdc |  |  | 24 V | [26 empty] | Immersió | [59 empty] | 57f5df06-a6bd-4cf5-a732-c1514b68f420 | 7f76f828-1264-49dd-9141-9410748a5ba1
Lot 04 | CAP-06372 | CAP-06372 - SIS-41.04.02 | VÀLVULA REGULACIÓ | 41.04.02 | SISTEMA DE CONTROL¦ELEMENTS DE CAMP¦VÀLVULA REGULACIÓ | SISTEMA DE CONTROL |  |  |  | CATS.CAP-06372.P1-CAP.CINFMGEN1. | 1 | VÀLVULA 3 VIES FAN-COIL (P1 CAP CONSULTA INFERMERIA MEDICINAL GENERAL 1) |  | 1 |  | SAUTER | DN20 |  |  | 2012-12-31 | [105 empty] | V3V | Seient | Rosca | 20 | 5000 | [16 empty] | 5121046a-9e12-4bbe-a8b7-3811032c3399 | 7604fb80-81e0-4ec6-a80b-b59f6301aa44
Lot 04 | CAP-06372 | CAP-06372 - SIS-41.04.02 | VÀLVULA REGULACIÓ | 41.04.02 | SISTEMA DE CONTROL¦ELEMENTS DE CAMP¦VÀLVULA REGULACIÓ | SISTEMA DE CONTROL |  |  |  | CATS.CAP-06372.P1-CAP.CINFMGEN1. | 1 | VÀLVULA EQUILIBRAT FAN-COIL (P1 CAP CONSULTA INFERMERIA MEDICINAL GENERAL 1) |  | 1 |  | TA | STAD 20 |  |  | 2012-12-31 | [105 empty] | V2V | Seient | Rosca | 20 | 5700 | [16 empty] | 5121046a-9e12-4bbe-a8b7-3811032c3399 | 33fcb8e1-6c63-4aa4-87da-0b6213358638
Lot 04 | CAP-06372 | CAP-06372 - SIS-41.04.02 | VÀLVULA REGULACIÓ | 41.04.02 | SISTEMA DE CONTROL¦ELEMENTS DE CAMP¦VÀLVULA REGULACIÓ | SISTEMA DE CONTROL |  |  |  | CATS.CAP-06372.P1-CAP.CINFMGEN2. | 1 | VÀLVULA 3 VIES FAN-COIL (P1 CAP CONSULTA INFERMERIA MEDICINAL GENERAL 2) |  | 1 |  | SAUTER | DN20 |  |  | 2012-12-31 | [105 empty] | V3V | Seient | Rosca | 20 | 5000 | [16 empty] | 5121046a-9e12-4bbe-a8b7-3811032c3399 | 8ea7cb55-7477-4e2a-a6cd-ed022cab2651
Lot 04 | CAP-06372 | CAP-06372 - SIS-41.04.02 | VÀLVULA REGULACIÓ | 41.04.02 | SISTEMA DE CONTROL¦ELEMENTS DE CAMP¦VÀLVULA REGULACIÓ | SISTEMA DE CONTROL |  |  |  | CATS.CAP-06372.P1-CAP.CINFMGEN2. | 1 | VÀLVULA 3 VIES FAN-COIL (P1 CAP CONSULTA INFERMERIA MEDICINAL GENERAL 3) |  | 1 |  | SAUTER | DN20 |  |  | 2012-12-31 | [105 empty] | V3V | Seient | Rosca | 20 | 5000 | [16 empty] | 5121046a-9e12-4bbe-a8b7-3811032c3399 | 116625e0-0b76-4ee0-8166-fffe37ad9104
Lot 04 | CAP-06372 | CAP-06372 - SIS-41.04.02 | VÀLVULA REGULACIÓ | 41.04.02 | SISTEMA DE CONTROL¦ELEMENTS DE CAMP¦VÀLVULA REGULACIÓ | SISTEMA DE CONTROL |  |  |  | CATS.CAP-06372.P1-CAP.CINFMGEN2. | 1 | VÀLVULA EQUILIBRAT FAN-COIL (P1 CAP CONSULTA INFERMERIA MEDICINAL GENERAL 2) |  | 1 |  | TA | STAD 20 |  |  | 2012-12-31 | [105 empty] | V2V | Seient | Rosca | 20 | 5700 | [16 empty] | 5121046a-9e12-4bbe-a8b7-3811032c3399 | a0a0335d-4f2d-4407-a5b9-e674c4687a49
Lot 04 | CAP-06372 | CAP-06372 - SIS-41.04.02 | VÀLVULA REGULACIÓ | 41.04.02 | SISTEMA DE CONTROL¦ELEMENTS DE CAMP¦VÀLVULA REGULACIÓ | SISTEMA DE CONTROL |  |  |  | CATS.CAP-06372.P1-CAP.CINFMGEN2. | 1 | VÀLVULA EQUILIBRAT FAN-COIL (P1 CAP CONSULTA INFERMERIA MEDICINAL GENERAL 3) |  | 1 |  | TA | STAD 20 |  |  | 2012-12-31 | [105 empty] | V2V | Seient | Rosca | 20 | 5700 | [16 empty] | 5121046a-9e12-4bbe-a8b7-3811032c3399 | cb2d777f-d8c3-4ee0-8a41-301359560c5a
Lot 04 | CAP-06372 | CAP-06372 - SIS-41.04.02 | VÀLVULA REGULACIÓ | 41.04.02 | SISTEMA DE CONTROL¦ELEMENTS DE CAMP¦VÀLVULA REGULACIÓ | SISTEMA DE CONTROL |  |  |  | CATS.CAP-06372.P1-CAP.CINFMGEN3. | 1 | VÀLVULA 3 VIES FAN-COIL (P1 CAP CONSULTA INFERMERIA MEDICINAL GENERAL 4) |  | 1 |  | SAUTER | DN20 |  |  | 2012-12-31 | [105 empty] | V3V | Seient | Rosca | 20 | 5000 | [16 empty] | 5121046a-9e12-4bbe-a8b7-3811032c3399 | 56dee89b-47ab-4f94-8346-32e620a0dd80
Lot 04 | CAP-06372 | CAP-06372 - SIS-41.04.02 | VÀLVULA REGULACIÓ | 41.04.02 | SISTEMA DE CONTROL¦ELEMENTS DE CAMP¦VÀLVULA REGULACIÓ | SISTEMA DE CONTROL |  |  |  | CATS.CAP-06372.P1-CAP.CINFMGEN3. | 1 | VÀLVULA 3 VIES FAN-COIL (P1 CAP CONSULTA INFERMERIA PEDIATRIA 3) |  | 1 |  | SAUTER | DN20 |  |  | 2012-12-31 | [105 empty] | V3V | Seient | Rosca | 20 | 5000 | [16 empty] | 5121046a-9e12-4bbe-a8b7-3811032c3399 | 1d7e8de2-0631-433c-ab5e-f0be4a8424ee
Lot 04 | CAP-06372 | CAP-06372 - SIS-41.04.02 | VÀLVULA REGULACIÓ | 41.04.02 | SISTEMA DE CONTROL¦ELEMENTS DE CAMP¦VÀLVULA REGULACIÓ | SISTEMA DE CONTROL |  |  |  | CATS.CAP-06372.P1-CAP.CINFMGEN3. | 1 | VÀLVULA EQUILIBRAT FAN-COIL (P1 CAP CONSULTA INFERMERIA MEDICINAL GENERAL 4) |  | 1 |  | TA | STAD 20 |  |  | 2012-12-31 | [105 empty] | V2V | Seient | Rosca | 20 | 5700 | [16 empty] | 5121046a-9e12-4bbe-a8b7-3811032c3399 | 409e373c-85ec-476a-9f86-392f6cbdf625
Lot 04 | CAP-06372 | CAP-06372 - SIS-41.04.02 | VÀLVULA REGULACIÓ | 41.04.02 | SISTEMA DE CONTROL¦ELEMENTS DE CAMP¦VÀLVULA REGULACIÓ | SISTEMA DE CONTROL |  |  |  | CATS.CAP-06372.P1-CAP.CINFMGEN3. | 1 | VÀLVULA EQUILIBRAT FAN-COIL (P1 CAP CONSULTA INFERMERIA PEDIATRIA 3) |  | 1 |  | TA | STAD 20 |  |  | 2012-12-31 | [105 empty] | V2V | Seient | Rosca | 20 | 5700 | [16 empty] | 5121046a-9e12-4bbe-a8b7-3811032c3399 | 2f9a220f-3923-4c09-ab1d-98c3a5e6c00b
Lot 04 | CAP-06372 | CAP-06372 - SIS-41.04.02 | VÀLVULA REGULACIÓ | 41.04.02 | SISTEMA DE CONTROL¦ELEMENTS DE CAMP¦VÀLVULA REGULACIÓ | SISTEMA DE CONTROL |  |  |  | CATS.CAP-06372.P1-CAP.CINFMGEN5. | 1 | VÀLVULA 3 VIES FAN-COIL (P1 CAP CONSULTA INFERMERIA MEDICINAL GENERAL 5) |  | 1 |  | SAUTER | DN20 |  |  | 2012-12-31 | [105 empty] | V3V | Seient | Rosca | 20 | 5000 | [16 empty] | 5121046a-9e12-4bbe-a8b7-3811032c3399 | 4468d716-a7e3-4392-91b5-23ff2d02f81d
Lot 04 | CAP-06372 | CAP-06372 - SIS-41.04.02 | VÀLVULA REGULACIÓ | 41.04.02 | SISTEMA DE CONTROL¦ELEMENTS DE CAMP¦VÀLVULA REGULACIÓ | SISTEMA DE CONTROL |  |  |  | CATS.CAP-06372.P1-CAP.CINFMGEN5. | 1 | VÀLVULA EQUILIBRAT FAN-COIL (P1 CAP CONSULTA INFERMERIA MEDICINAL GENERAL 5) |  | 1 |  | TA | STAD 20 |  |  | 2012-12-31 | [105 empty] | V2V | Seient | Rosca | 20 | 5700 | [16 empty] | 5121046a-9e12-4bbe-a8b7-3811032c3399 | cc00d09c-efbf-42e3-8c7b-d32e416f59e9
Lot 04 | CAP-06372 | CAP-06372 - SIS-41.04.02 | VÀLVULA REGULACIÓ | 41.04.02 | SISTEMA DE CONTROL¦ELEMENTS DE CAMP¦VÀLVULA REGULACIÓ | SISTEMA DE CONTROL |  |  |  | CATS.CAP-06372.P1-CAP.CINFPEDI1. | 1 | VÀLVULA 3 VIES FAN-COIL (P1 CAP CONSULTA INFERMERIA PEDIATRIA 1) |  | 1 |  | SAUTER | DN20 |  |  | 2012-12-31 | [105 empty] | V3V | Seient | Rosca | 20 | 5000 | [16 empty] | 5121046a-9e12-4bbe-a8b7-3811032c3399 | 1ff5a607-510b-4e2a-8f84-319a7b54ac91
Lot 04 | CAP-06372 | CAP-06372 - SIS-41.04.02 | VÀLVULA REGULACIÓ | 41.04.02 | SISTEMA DE CONTROL¦ELEMENTS DE CAMP¦VÀLVULA REGULACIÓ | SISTEMA DE CONTROL |  |  |  | CATS.CAP-06372.P1-CAP.CINFPEDI1. | 1 | VÀLVULA EQUILIBRAT FAN-COIL (P1 CAP CONSULTA INFERMERIA PEDIATRIA 1) |  | 1 |  | TA | STAD 20 |  |  | 2012-12-31 | [105 empty] | V2V | Seient | Rosca | 20 | 5700 | [16 empty] | 5121046a-9e12-4bbe-a8b7-3811032c3399 | 0e09a015-702b-41bb-aa21-4f8f1a020458
Lot 04 | CAP-06372 | CAP-06372 - SIS-41.04.02 | VÀLVULA REGULACIÓ | 41.04.02 | SISTEMA DE CONTROL¦ELEMENTS DE CAMP¦VÀLVULA REGULACIÓ | SISTEMA DE CONTROL |  |  |  | CATS.CAP-06372.P1-CAP.CINFPEDI2. | 1 | VÀLVULA 3 VIES FAN-COIL (P1 CAP CONSULTA INFERMERIA PEDIATRIA 2) |  | 1 |  | SAUTER | DN20 |  |  | 2012-12-31 | [105 empty] | V3V | Seient | Rosca | 20 | 5000 | [16 empty] | 5121046a-9e12-4bbe-a8b7-3811032c3399 | af748f3d-9e75-4868-aafe-7c34f5463df7
Lot 04 | CAP-06372 | CAP-06372 - SIS-41.04.02 | VÀLVULA REGULACIÓ | 41.04.02 | SISTEMA DE CONTROL¦ELEMENTS DE CAMP¦VÀLVULA REGULACIÓ | SISTEMA DE CONTROL |  |  |  | CATS.CAP-06372.P1-CAP.CINFPEDI2. | 1 | VÀLVULA EQUILIBRAT FAN-COIL (P1 CAP CONSULTA INFERMERIA PEDIATRIA 2) |  | 1 |  | TA | STAD 20 |  |  | 2012-12-31 | [105 empty] | V2V | Seient | Rosca | 20 | 5700 | [16 empty] | 5121046a-9e12-4bbe-a8b7-3811032c3399 | 93bba1f1-1550-4d1a-95e4-7ba2f1662ae7
Lot 04 | CAP-06372 | CAP-06372 - SIS-41.04.02 | VÀLVULA REGULACIÓ | 41.04.02 | SISTEMA DE CONTROL¦ELEMENTS DE CAMP¦VÀLVULA REGULACIÓ | SISTEMA DE CONTROL |  |  |  | CATS.CAP-06372.P1-CAP.CMEDGEN1. | 1 | VÀLVULA 3 VIES FAN-COIL (P1 CAP CONSULTA MEDICINAL GENERAL 1) |  | 1 |  | SAUTER | DN20 |  |  | 2012-12-31 | [105 empty] | V3V | Seient | Rosca | 20 | 5000 | [16 empty] | 5121046a-9e12-4bbe-a8b7-3811032c3399 | 5c2a44ec-3bd1-4609-90fb-9bb043d6e1c4
Lot 04 | CAP-06372 | CAP-06372 - SIS-41.04.02 | VÀLVULA REGULACIÓ | 41.04.02 | SISTEMA DE CONTROL¦ELEMENTS DE CAMP¦VÀLVULA REGULACIÓ | SISTEMA DE CONTROL |  |  |  | CATS.CAP-06372.P1-CAP.CMEDGEN1. | 1 | VÀLVULA EQUILIBRAT FAN-COIL (P1 CAP CONSULTA MEDICINAL GENERAL 1) |  | 1 |  | TA | STAD 20 |  |  | 2012-12-31 | [105 empty] | V2V | Seient | Rosca | 20 | 5700 | [16 empty] | 5121046a-9e12-4bbe-a8b7-3811032c3399 | 4e50a73b-c384-4605-9604-0673bc8ce13b
Lot 04 | CAP-06372 | CAP-06372 - SIS-41.04.02 | VÀLVULA REGULACIÓ | 41.04.02 | SISTEMA DE CONTROL¦ELEMENTS DE CAMP¦VÀLVULA REGULACIÓ | SISTEMA DE CONTROL |  |  |  | CATS.CAP-06372.P1-CAP.CMEDGEN2. | 1 | VÀLVULA 3 VIES FAN-COIL (P1 CAP CONSULTA MEDICINAL GENERAL 2) |  | 1 |  | SAUTER | DN20 |  |  | 2012-12-31 | [105 empty] | V3V | Seient | Rosca | 20 | 5000 | [16 empty] | 5121046a-9e12-4bbe-a8b7-3811032c3399 | c996be3c-b904-414a-afa3-cc86bb91fd6f
Lot 04 | CAP-06372 | CAP-06372 - SIS-41.04.02 | VÀLVULA REGULACIÓ | 41.04.02 | SISTEMA DE CONTROL¦ELEMENTS DE CAMP¦VÀLVULA REGULACIÓ | SISTEMA DE CONTROL |  |  |  | CATS.CAP-06372.P1-CAP.CMEDGEN2. | 1 | VÀLVULA EQUILIBRAT FAN-COIL (P1 CAP CONSULTA MEDICINAL GENERAL 2) |  | 1 |  | TA | STAD 20 |  |  | 2012-12-31 | [105 empty] | V2V | Seient | Rosca | 20 | 5700 | [16 empty] | 5121046a-9e12-4bbe-a8b7-3811032c3399 | bc90ed13-ac4c-40a7-b182-5bca0e09ebd9
Lot 04 | CAP-06372 | CAP-06372 - SIS-41.04.02 | VÀLVULA REGULACIÓ | 41.04.02 | SISTEMA DE CONTROL¦ELEMENTS DE CAMP¦VÀLVULA REGULACIÓ | SISTEMA DE CONTROL |  |  |  | CATS.CAP-06372.P1-CAP.CMEDGEN3. | 1 | VÀLVULA 3 VIES FAN-COIL (P1 CAP CONSULTA MEDICINAL GENERAL 3) |  | 1 |  | SAUTER | DN20 |  |  | 2012-12-31 | [105 empty] | V3V | Seient | Rosca | 20 | 5000 | [16 empty] | 5121046a-9e12-4bbe-a8b7-3811032c3399 | 6720388a-c439-4cc6-8deb-f77be9e02c08
Lot 04 | CAP-06372 | CAP-06372 - SIS-41.04.02 | VÀLVULA REGULACIÓ | 41.04.02 | SISTEMA DE CONTROL¦ELEMENTS DE CAMP¦VÀLVULA REGULACIÓ | SISTEMA DE CONTROL |  |  |  | CATS.CAP-06372.P1-CAP.CMEDGEN3. | 1 | VÀLVULA EQUILIBRAT FAN-COIL (P1 CAP CONSULTA MEDICINAL GENERAL 3) |  | 1 |  | TA | STAD 20 |  |  | 2012-12-31 | [105 empty] | V2V | Seient | Rosca | 20 | 5700 | [16 empty] | 5121046a-9e12-4bbe-a8b7-3811032c3399 | 4c67a33c-80ca-46ba-8ed3-e04493825617
Lot 04 | CAP-06372 | CAP-06372 - SIS-41.04.02 | VÀLVULA REGULACIÓ | 41.04.02 | SISTEMA DE CONTROL¦ELEMENTS DE CAMP¦VÀLVULA REGULACIÓ | SISTEMA DE CONTROL |  |  |  | CATS.CAP-06372.P1-CAP.CMEDGEN4. | 1 | VÀLVULA 3 VIES FAN-COIL (P1 CAP CONSULTA MEDICINAL GENERAL 4) |  | 1 |  | SAUTER | DN20 |  |  | 2012-12-31 | [105 empty] | V3V | Seient | Rosca | 20 | 5000 | [16 empty] | 5121046a-9e12-4bbe-a8b7-3811032c3399 | 00009683-c201-479b-81be-5e40140f3345
Lot 04 | CAP-06372 | CAP-06372 - SIS-41.04.02 | VÀLVULA REGULACIÓ | 41.04.02 | SISTEMA DE CONTROL¦ELEMENTS DE CAMP¦VÀLVULA REGULACIÓ | SISTEMA DE CONTROL |  |  |  | CATS.CAP-06372.P1-CAP.CMEDGEN4. | 1 | VÀLVULA EQUILIBRAT FAN-COIL (P1 CAP CONSULTA MEDICINAL GENERAL 4) |  | 1 |  | TA | STAD 20 |  |  | 2012-12-31 | [105 empty] | V2V | Seient | Rosca | 20 | 5700 | [16 empty] | 5121046a-9e12-4bbe-a8b7-3811032c3399 | 8e0e9685-2ac9-45b1-99ba-6ba7ac7800bb
Lot 04 | CAP-06372 | CAP-06372 - SIS-41.04.02 | VÀLVULA REGULACIÓ | 41.04.02 | SISTEMA DE CONTROL¦ELEMENTS DE CAMP¦VÀLVULA REGULACIÓ | SISTEMA DE CONTROL |  |  |  | CATS.CAP-06372.P1-CAP.CMEDGEN5. | 1 | VÀLVULA 3 VIES FAN-COIL (P1 CAP CONSULTA MEDICINAL GENERAL 5) |  | 1 |  | SAUTER | DN20 |  |  | 2012-12-31 | [105 empty] | V3V | Seient | Rosca | 20 | 5000 | [16 empty] | 5121046a-9e12-4bbe-a8b7-3811032c3399 | 1e1f26e9-becc-4a10-bb9a-d0a93e2646d1
Lot 04 | CAP-06372 | CAP-06372 - SIS-41.04.02 | VÀLVULA REGULACIÓ | 41.04.02 | SISTEMA DE CONTROL¦ELEMENTS DE CAMP¦VÀLVULA REGULACIÓ | SISTEMA DE CONTROL |  |  |  | CATS.CAP-06372.P1-CAP.CMEDGEN5. | 1 | VÀLVULA EQUILIBRAT FAN-COIL (P1 CAP CONSULTA MEDICINAL GENERAL 5) |  | 1 |  | TA | STAD 20 |  |  | 2012-12-31 | [105 empty] | V2V | Seient | Rosca | 20 | 5700 | [16 empty] | 5121046a-9e12-4bbe-a8b7-3811032c3399 | 6a78db23-8040-4ea3-8d7b-d23169875ead
Lot 04 | CAP-06372 | CAP-06372 - SIS-41.04.02 | VÀLVULA REGULACIÓ | 41.04.02 | SISTEMA DE CONTROL¦ELEMENTS DE CAMP¦VÀLVULA REGULACIÓ | SISTEMA DE CONTROL |  |  |  | CATS.CAP-06372.P1-CAP.C-PEDI-1. | 1 | VÀLVULA 3 VIES FAN-COIL (P1 CAP CONSULTA PEDIATRIA 1) |  | 1 |  | SAUTER | DN20 |  |  | 2012-12-31 | [105 empty] | V3V | Seient | Rosca | 20 | 5000 | [16 empty] | 5121046a-9e12-4bbe-a8b7-3811032c3399 | 6c5bc195-66c5-452a-9a12-d5065ba4dd05
Lot 04 | CAP-06372 | CAP-06372 - SIS-41.04.02 | VÀLVULA REGULACIÓ | 41.04.02 | SISTEMA DE CONTROL¦ELEMENTS DE CAMP¦VÀLVULA REGULACIÓ | SISTEMA DE CONTROL |  |  |  | CATS.CAP-06372.P1-CAP.C-PEDI-1. | 1 | VÀLVULA EQUILIBRAT FAN-COIL (P1 CAP CONSULTA PEDIATRIA 1) |  | 1 |  | TA | STAD 20 |  |  | 2012-12-31 | [105 empty] | V2V | Seient | Rosca | 20 | 5700 | [16 empty] | 5121046a-9e12-4bbe-a8b7-3811032c3399 | 050b2fb4-a2ab-4d44-bd23-2351457ea1f9
Lot 04 | CAP-06372 | CAP-06372 - SIS-41.04.02 | VÀLVULA REGULACIÓ | 41.04.02 | SISTEMA DE CONTROL¦ELEMENTS DE CAMP¦VÀLVULA REGULACIÓ | SISTEMA DE CONTROL |  |  |  | CATS.CAP-06372.P1-CAP.C-PEDI-2. | 1 | VÀLVULA 3 VIES FAN-COIL (P1 CAP CONSULTA PEDIATRIA 2) |  | 1 |  | SAUTER | DN20 |  |  | 2012-12-31 | [105 empty] | V3V | Seient | Rosca | 20 | 5000 | [16 empty] | 5121046a-9e12-4bbe-a8b7-3811032c3399 | 0f99804d-e443-4a49-b522-2030921433ae
Lot 04 | CAP-06372 | CAP-06372 - SIS-41.04.02 | VÀLVULA REGULACIÓ | 41.04.02 | SISTEMA DE CONTROL¦ELEMENTS DE CAMP¦VÀLVULA REGULACIÓ | SISTEMA DE CONTROL |  |  |  | CATS.CAP-06372.P1-CAP.C-PEDI-2. | 1 | VÀLVULA EQUILIBRAT FAN-COIL (P1 CAP CONSULTA PEDIATRIA 2) |  | 1 |  | TA | STAD 20 |  |  | 2012-12-31 | [105 empty] | V2V | Seient | Rosca | 20 | 5700 | [16 empty] | 5121046a-9e12-4bbe-a8b7-3811032c3399 | 9d37d8ff-19cc-432d-bbd2-1da63276c545
Lot 04 | CAP-06372 | CAP-06372 - SIS-41.04.02 | VÀLVULA REGULACIÓ | 41.04.02 | SISTEMA DE CONTROL¦ELEMENTS DE CAMP¦VÀLVULA REGULACIÓ | SISTEMA DE CONTROL |  |  |  | CATS.CAP-06372.P1-CAP.C-PEDI-3. | 1 | VÀLVULA 3 VIES FAN-COIL (P1 CAP CONSULTA PEDIATRIA 3) |  | 1 |  | SAUTER | DN20 |  |  | 2012-12-31 | [105 empty] | V3V | Seient | Rosca | 20 | 5000 | [16 empty] | 5121046a-9e12-4bbe-a8b7-3811032c3399 | 6b7b6744-5869-4023-9da5-4267fdc7a05e
Lot 04 | CAP-06372 | CAP-06372 - SIS-41.04.02 | VÀLVULA REGULACIÓ | 41.04.02 | SISTEMA DE CONTROL¦ELEMENTS DE CAMP¦VÀLVULA REGULACIÓ | SISTEMA DE CONTROL |  |  |  | CATS.CAP-06372.P1-CAP.C-PEDI-3. | 1 | VÀLVULA EQUILIBRAT FAN-COIL (P1 CAP CONSULTA PEDIATRIA 3) |  | 1 |  | TA | STAD 20 |  |  | 2012-12-31 | [105 empty] | V2V | Seient | Rosca | 20 | 5700 | [16 empty] | 5121046a-9e12-4bbe-a8b7-3811032c3399 | e2632835-f4f5-48a1-9c05-6413df47eca3
Lot 04 | CAP-06372 | CAP-06372 - SIS-41.04.02 | VÀLVULA REGULACIÓ | 41.04.02 | SISTEMA DE CONTROL¦ELEMENTS DE CAMP¦VÀLVULA REGULACIÓ | SISTEMA DE CONTROL |  |  |  | CATS.CAP-06372.P1-CAP.SESPMEDGEN. | 1 | VÀLVULA 3 VIES FAN-COIL (P1 CAP SALA D'ESPERA MEDICINA GENERAL) |  | 1 |  | SAUTER | DN20 |  |  | 2012-12-31 | [105 empty] | V3V | Seient | Rosca | 20 | 5000 | [16 empty] | 5121046a-9e12-4bbe-a8b7-3811032c3399 | 161e99c4-bfe1-4024-a94b-4f3e9e2441e0
Lot 04 | CAP-06372 | CAP-06372 - SIS-41.04.02 | VÀLVULA REGULACIÓ | 41.04.02 | SISTEMA DE CONTROL¦ELEMENTS DE CAMP¦VÀLVULA REGULACIÓ | SISTEMA DE CONTROL |  |  |  | CATS.CAP-06372.P1-CAP.SESPMEDGEN. | 1 | VÀLVULA EQUILIBRAT FAN-COIL (P1 CAP SALA D'ESPERA MEDICINA GENERAL) |  | 1 |  | TA | STAD 20 |  |  | 2012-12-31 | [105 empty] | V2V | Seient | Rosca | 20 | 5700 | [16 empty] | 5121046a-9e12-4bbe-a8b7-3811032c3399 | 00932965-5a3f-4183-ae3c-f17b769a6cfc
Lot 04 | CAP-06372 | CAP-06372 - SIS-41.04.02 | VÀLVULA REGULACIÓ | 41.04.02 | SISTEMA DE CONTROL¦ELEMENTS DE CAMP¦VÀLVULA REGULACIÓ | SISTEMA DE CONTROL |  |  |  | CATS.CAP-06372.P1-CAP.SESPPEDI2. | 1 | VÀLVULA 3 VIES FAN-COIL (P1 CAP SALA D'ESPERA PEDIATRIA 2) |  | 1 |  | SAUTER | DN20 |  |  | 2012-12-31 | [105 empty] | V3V | Seient | Rosca | 20 | 5000 | [16 empty] | 5121046a-9e12-4bbe-a8b7-3811032c3399 | 9e5510ee-e382-4363-9b14-85eea0e9b374
Lot 04 | CAP-06372 | CAP-06372 - SIS-41.04.02 | VÀLVULA REGULACIÓ | 41.04.02 | SISTEMA DE CONTROL¦ELEMENTS DE CAMP¦VÀLVULA REGULACIÓ | SISTEMA DE CONTROL |  |  |  | CATS.CAP-06372.P1-CAP.SESPPEDI2. | 1 | VÀLVULA EQUILIBRAT FAN-COIL (P1 CAP SALA D'ESPERA PEDIATRIA 2) |  | 1 |  | TA | STAD 20 |  |  | 2012-12-31 | [105 empty] | V2V | Seient | Rosca | 20 | 5700 | [16 empty] | 5121046a-9e12-4bbe-a8b7-3811032c3399 | 2f1be15b-af3b-4558-8b7f-6c3feeda8b4a
Lot 04 | CAP-06372 | CAP-06372 - SIS-41.04.02 | VÀLVULA REGULACIÓ | 41.04.02 | SISTEMA DE CONTROL¦ELEMENTS DE CAMP¦VÀLVULA REGULACIÓ | SISTEMA DE CONTROL |  |  |  | CATS.CAP-06372.P1-SM.D-DIA-1. | 1 | VÀLVULA 3 VIES FAN-COIL (P1 SM DESPATX 1) |  | 1 |  | SAUTER | DN20 |  |  | 2012-12-31 | [105 empty] | V3V | Seient | Rosca | 20 | 5000 | [16 empty] | 5121046a-9e12-4bbe-a8b7-3811032c3399 | b2b0b726-5fff-4c5c-9bef-cc3447a490d1
Lot 04 | CAP-06372 | CAP-06372 - SIS-41.04.02 | VÀLVULA REGULACIÓ | 41.04.02 | SISTEMA DE CONTROL¦ELEMENTS DE CAMP¦VÀLVULA REGULACIÓ | SISTEMA DE CONTROL |  |  |  | CATS.CAP-06372.P1-SM.D-DIA-1. | 1 | VÀLVULA EQUILIBRAT FAN-COIL (P1 SM DESPATX 1) |  | 1 |  | TA | STAD 20 |  |  | 2012-12-31 | [105 empty] | V2V | Seient | Rosca | 20 | 5700 | [16 empty] | 5121046a-9e12-4bbe-a8b7-3811032c3399 | d6d4ffe4-5b7f-46b7-9387-aa0c42d8ae49
Lot 04 | CAP-06372 | CAP-06372 - SIS-41.04.02 | VÀLVULA REGULACIÓ | 41.04.02 | SISTEMA DE CONTROL¦ELEMENTS DE CAMP¦VÀLVULA REGULACIÓ | SISTEMA DE CONTROL |  |  |  | CATS.CAP-06372.P1-SM.D-DIA-2. | 1 | VÀLVULA 3 VIES FAN-COIL (P1 SM DESPATX 2) |  | 1 |  | SAUTER | DN20 |  |  | 2012-12-31 | [105 empty] | V3V | Seient | Rosca | 20 | 5000 | [16 empty] | 5121046a-9e12-4bbe-a8b7-3811032c3399 | 44abece4-2ca1-4613-ba5f-ac8bdd133e1d
Lot 04 | CAP-06372 | CAP-06372 - SIS-41.04.02 | VÀLVULA REGULACIÓ | 41.04.02 | SISTEMA DE CONTROL¦ELEMENTS DE CAMP¦VÀLVULA REGULACIÓ | SISTEMA DE CONTROL |  |  |  | CATS.CAP-06372.P1-SM.D-DIA-2. | 1 | VÀLVULA EQUILIBRAT FAN-COIL (P1 SM DESPATX 2) |  | 1 |  | TA | STAD 20 |  |  | 2012-12-31 | [105 empty] | V2V | Seient | Rosca | 20 | 5700 | [16 empty] | 5121046a-9e12-4bbe-a8b7-3811032c3399 | b16f7d1b-7d4d-42c9-ab2d-0f690194c1b5
Lot 04 | CAP-06372 | CAP-06372 - SIS-41.04.02 | VÀLVULA REGULACIÓ | 41.04.02 | SISTEMA DE CONTROL¦ELEMENTS DE CAMP¦VÀLVULA REGULACIÓ | SISTEMA DE CONTROL |  |  |  | CATS.CAP-06372.P1-SM.D-DIA-3. | 1 | VÀLVULA 3 VIES FAN-COIL (P1 SM DESPATX 3) |  | 1 |  | SAUTER | DN20 |  |  | 2012-12-31 | [105 empty] | V3V | Seient | Rosca | 20 | 5000 | [16 empty] | 5121046a-9e12-4bbe-a8b7-3811032c3399 | 8fc4f68f-03d1-411d-b5e4-7f86caea7faf
Lot 04 | CAP-06372 | CAP-06372 - SIS-41.04.02 | VÀLVULA REGULACIÓ | 41.04.02 | SISTEMA DE CONTROL¦ELEMENTS DE CAMP¦VÀLVULA REGULACIÓ | SISTEMA DE CONTROL |  |  |  | CATS.CAP-06372.P1-SM.D-DIA-3. | 1 | VÀLVULA EQUILIBRAT FAN-COIL (P1 SM DESPATX 3) |  | 1 |  | TA | STAD 20 |  |  | 2012-12-31 | [105 empty] | V2V | Seient | Rosca | 20 | 5700 | [16 empty] | 5121046a-9e12-4bbe-a8b7-3811032c3399 | 3c084ff3-44e3-4e06-b2ae-430002620e32
Lot 04 | CAP-06372 | CAP-06372 - SIS-41.04.02 | VÀLVULA REGULACIÓ | 41.04.02 | SISTEMA DE CONTROL¦ELEMENTS DE CAMP¦VÀLVULA REGULACIÓ | SISTEMA DE CONTROL |  |  |  | CATS.CAP-06372.P1-SM.OF-INF. | 1 | VÀLVULA 3 VIES FAN-COIL (P1 SM OFFICE INFERMERIA) |  | 1 |  | SAUTER | DN20 |  |  | 2012-12-31 | [105 empty] | V3V | Seient | Rosca | 20 | 5000 | [16 empty] | 5121046a-9e12-4bbe-a8b7-3811032c3399 | 03a061d2-d14a-41e7-aee1-c5a576cb1911
Lot 04 | CAP-06372 | CAP-06372 - SIS-41.04.02 | VÀLVULA REGULACIÓ | 41.04.02 | SISTEMA DE CONTROL¦ELEMENTS DE CAMP¦VÀLVULA REGULACIÓ | SISTEMA DE CONTROL |  |  |  | CATS.CAP-06372.P1-SM.OF-INF. | 1 | VÀLVULA EQUILIBRAT FAN-COIL (P1 SM OFFICE INFERMERIA) |  | 1 |  | TA | STAD 20 |  |  | 2012-12-31 | [105 empty] | V2V | Seient | Rosca | 20 | 5700 | [16 empty] | 5121046a-9e12-4bbe-a8b7-3811032c3399 | 30b377e5-8dfd-4bef-aa4e-f7691a76a718
Lot 04 | CAP-06372 | CAP-06372 - SIS-41.04.02 | VÀLVULA REGULACIÓ | 41.04.02 | SISTEMA DE CONTROL¦ELEMENTS DE CAMP¦VÀLVULA REGULACIÓ | SISTEMA DE CONTROL |  |  |  | CATS.CAP-06372.P1-SM.POLI-DIA. | 1 | VÀLVULA 3 VIES FAN-COIL 1 (P1 SALA POLIVALENT) |  | 1 |  | SAUTER | DN20 |  |  | 2012-12-31 | [105 empty] | V3V | Seient | Rosca | 20 | 5000 | [16 empty] | 5121046a-9e12-4bbe-a8b7-3811032c3399 | 9554f788-a9bb-492e-a223-6f04c7dcbffa
Lot 04 | CAP-06372 | CAP-06372 - SIS-41.04.02 | VÀLVULA REGULACIÓ | 41.04.02 | SISTEMA DE CONTROL¦ELEMENTS DE CAMP¦VÀLVULA REGULACIÓ | SISTEMA DE CONTROL |  |  |  | CATS.CAP-06372.P1-SM.POLI-DIA. | 1 | VÀLVULA 3 VIES FAN-COIL 2 (P1 SALA POLIVALENT) |  | 1 |  | SAUTER | DN20 |  |  | 2012-12-31 | [105 empty] | V3V | Seient | Rosca | 20 | 5000 | [16 empty] | 5121046a-9e12-4bbe-a8b7-3811032c3399 | f587b478-481b-4b8c-a118-683af9fb685c
Lot 04 | CAP-06372 | CAP-06372 - SIS-41.04.02 | VÀLVULA REGULACIÓ | 41.04.02 | SISTEMA DE CONTROL¦ELEMENTS DE CAMP¦VÀLVULA REGULACIÓ | SISTEMA DE CONTROL |  |  |  | CATS.CAP-06372.P1-SM.POLI-DIA. | 1 | VÀLVULA EQUILIBRAT FAN-COIL 1 (P1 SALA POLIVALENT) |  | 1 |  | TA | STAD 20 |  |  | 2012-12-31 | [105 empty] | V2V | Seient | Rosca | 20 | 5700 | [16 empty] | 5121046a-9e12-4bbe-a8b7-3811032c3399 | 0ad54f7f-6721-43dd-aae6-1053d9cdbcde
Lot 04 | CAP-06372 | CAP-06372 - SIS-41.04.02 | VÀLVULA REGULACIÓ | 41.04.02 | SISTEMA DE CONTROL¦ELEMENTS DE CAMP¦VÀLVULA REGULACIÓ | SISTEMA DE CONTROL |  |  |  | CATS.CAP-06372.P1-SM.POLI-DIA. | 1 | VÀLVULA EQUILIBRAT FAN-COIL 2 (P1 SALA POLIVALENT) |  | 1 |  | TA | STAD 20 |  |  | 2012-12-31 | [105 empty] | V2V | Seient | Rosca | 20 | 5700 | [16 empty] | 5121046a-9e12-4bbe-a8b7-3811032c3399 | c3251768-0405-4bb2-bf71-7374103f718e
Lot 04 | CAP-06372 | CAP-06372 - SIS-41.04.02 | VÀLVULA REGULACIÓ | 41.04.02 | SISTEMA DE CONTROL¦ELEMENTS DE CAMP¦VÀLVULA REGULACIÓ | SISTEMA DE CONTROL |  |  |  | CATS.CAP-06372.P1-SM.V-DIA. | 1 | VÀLVULA 3 VIES FAN-COIL (P1 VESTIDOR HOSPITAL DE DIA) |  | 1 |  | SAUTER | DN20 |  |  | 2012-12-31 | [105 empty] | V3V | Seient | Rosca | 20 | 5000 | [16 empty] | 5121046a-9e12-4bbe-a8b7-3811032c3399 | ede5b7fc-d68d-42df-a987-81f6e642e38d
Lot 04 | CAP-06372 | CAP-06372 - SIS-41.04.02 | VÀLVULA REGULACIÓ | 41.04.02 | SISTEMA DE CONTROL¦ELEMENTS DE CAMP¦VÀLVULA REGULACIÓ | SISTEMA DE CONTROL |  |  |  | CATS.CAP-06372.P1-SM.V-DIA. | 1 | VÀLVULA EQUILIBRAT FAN-COIL (P1 VESTIDOR HOSPITAL DE DIA) |  | 1 |  | TA | STAD 20 |  |  | 2012-12-31 | [105 empty] | V2V | Seient | Rosca | 20 | 5700 | [16 empty] | 5121046a-9e12-4bbe-a8b7-3811032c3399 | 1fe1df51-dc1b-4707-b919-2c5362df8006
Lot 04 | CAP-06372 | CAP-06372 - SIS-41.04.02 | VÀLVULA REGULACIÓ | 41.04.02 | SISTEMA DE CONTROL¦ELEMENTS DE CAMP¦VÀLVULA REGULACIÓ | SISTEMA DE CONTROL |  |  |  | CATS.CAP-06372.P2-CAP.C-ODONTO. | 1 | VÀLVULA 3 VIES FAN-COIL (P2 CAP CONSULTA ODONTOLOGIA) |  | 1 |  | SAUTER | DN20 |  |  | 2012-12-31 | [105 empty] | V3V | Seient | Rosca | 20 | 5000 | [16 empty] | 5121046a-9e12-4bbe-a8b7-3811032c3399 | 40b1a6f7-8c27-44da-b4ff-d1ad1bb559f4
Lot 04 | CAP-06372 | CAP-06372 - SIS-41.04.02 | VÀLVULA REGULACIÓ | 41.04.02 | SISTEMA DE CONTROL¦ELEMENTS DE CAMP¦VÀLVULA REGULACIÓ | SISTEMA DE CONTROL |  |  |  | CATS.CAP-06372.P2-CAP.C-ODONTO. | 1 | VÀLVULA EQUILIBRAT FAN-COIL (P2 CAP CONSULTA ODONTOLOGIA) |  | 1 |  | TA | STAD 20 |  |  | 2012-12-31 | [105 empty] | V2V | Seient | Rosca | 20 | 5700 | [16 empty] | 5121046a-9e12-4bbe-a8b7-3811032c3399 | baf4d02c-b87c-4a08-9eae-4349ac225415
Lot 04 | CAP-06372 | CAP-06372 - SIS-41.04.02 | VÀLVULA REGULACIÓ | 41.04.02 | SISTEMA DE CONTROL¦ELEMENTS DE CAMP¦VÀLVULA REGULACIÓ | SISTEMA DE CONTROL |  |  |  | CATS.CAP-06372.P2-CAP.C-POLI-1. | 1 | VÀLVULA 3 VIES FAN-COIL (P2 CAP CONSULTA POLIVALENT 1) |  | 1 |  | SAUTER | DN20 |  |  | 2012-12-31 | [105 empty] | V3V | Seient | Rosca | 20 | 5000 | [16 empty] | 5121046a-9e12-4bbe-a8b7-3811032c3399 | 92231858-2c2e-4797-9024-c0f55a3524ee
Lot 04 | CAP-06372 | CAP-06372 - SIS-41.04.02 | VÀLVULA REGULACIÓ | 41.04.02 | SISTEMA DE CONTROL¦ELEMENTS DE CAMP¦VÀLVULA REGULACIÓ | SISTEMA DE CONTROL |  |  |  | CATS.CAP-06372.P2-CAP.C-POLI-1. | 1 | VÀLVULA EQUILIBRAT FAN-COIL (P2 CAP CONSULTA POLIVALENT 1) |  | 1 |  | TA | STAD 20 |  |  | 2012-12-31 | [105 empty] | V2V | Seient | Rosca | 20 | 5700 | [16 empty] | 5121046a-9e12-4bbe-a8b7-3811032c3399 | ac98d136-a7c7-4dff-aeaa-c0881fcfd0d5
Lot 04 | CAP-06372 | CAP-06372 - SIS-41.04.02 | VÀLVULA REGULACIÓ | 41.04.02 | SISTEMA DE CONTROL¦ELEMENTS DE CAMP¦VÀLVULA REGULACIÓ | SISTEMA DE CONTROL |  |  |  | CATS.CAP-06372.P2-CAP.C-POLI-2. | 1 | VÀLVULA 3 VIES FAN-COIL (P2 CAP CONSULTA POLIVALENT 2) |  | 1 |  | SAUTER | DN20 |  |  | 2012-12-31 | [105 empty] | V3V | Seient | Rosca | 20 | 5000 | [16 empty] | 5121046a-9e12-4bbe-a8b7-3811032c3399 | b17ccfc2-fc29-4258-9532-1e548c0ed003
Lot 04 | CAP-06372 | CAP-06372 - SIS-41.04.02 | VÀLVULA REGULACIÓ | 41.04.02 | SISTEMA DE CONTROL¦ELEMENTS DE CAMP¦VÀLVULA REGULACIÓ | SISTEMA DE CONTROL |  |  |  | CATS.CAP-06372.P2-CAP.C-POLI-2. | 1 | VÀLVULA EQUILIBRAT FAN-COIL (P2 CAP CONSULTA POLIVALENT 2) |  | 1 |  | TA | STAD 20 |  |  | 2012-12-31 | [105 empty] | V2V | Seient | Rosca | 20 | 5700 | [16 empty] | 5121046a-9e12-4bbe-a8b7-3811032c3399 | 2d79f30e-7c8a-43e1-b911-b4165d423c5b
Lot 04 | CAP-06372 | CAP-06372 - SIS-41.04.02 | VÀLVULA REGULACIÓ | 41.04.02 | SISTEMA DE CONTROL¦ELEMENTS DE CAMP¦VÀLVULA REGULACIÓ | SISTEMA DE CONTROL |  |  |  | CATS.CAP-06372.P2-CAP.C-POLI-3. | 1 | VÀLVULA 3 VIES FAN-COIL (P2 CAP CONSULTA POLIVALENT 3) |  | 1 |  | SAUTER | DN20 |  |  | 2012-12-31 | [105 empty] | V3V | Seient | Rosca | 20 | 5000 | [16 empty] | 5121046a-9e12-4bbe-a8b7-3811032c3399 | 44659a5e-6e49-40c6-ad97-4381ee0e4131
Lot 04 | CAP-06372 | CAP-06372 - SIS-41.04.02 | VÀLVULA REGULACIÓ | 41.04.02 | SISTEMA DE CONTROL¦ELEMENTS DE CAMP¦VÀLVULA REGULACIÓ | SISTEMA DE CONTROL |  |  |  | CATS.CAP-06372.P2-CAP.C-POLI-3. | 1 | VÀLVULA EQUILIBRAT FAN-COIL (P2 CAP CONSULTA POLIVALENT 3) |  | 1 |  | TA | STAD 20 |  |  | 2012-12-31 | [105 empty] | V2V | Seient | Rosca | 20 | 5700 | [16 empty] | 5121046a-9e12-4bbe-a8b7-3811032c3399 | 81cf95b0-34f2-4b50-b90c-fc2b227f479e
Lot 04 | CAP-06372 | CAP-06372 - SIS-41.04.02 | VÀLVULA REGULACIÓ | 41.04.02 | SISTEMA DE CONTROL¦ELEMENTS DE CAMP¦VÀLVULA REGULACIÓ | SISTEMA DE CONTROL |  |  |  | CATS.CAP-06372.P2-CAP.C-POLI-4. | 1 | VÀLVULA 3 VIES FAN-COIL (P2 CAP CONSULTA POLIVALENT 4) |  | 1 |  | SAUTER | DN20 |  |  | 2012-12-31 | [105 empty] | V3V | Seient | Rosca | 20 | 5000 | [16 empty] | 5121046a-9e12-4bbe-a8b7-3811032c3399 | 2ee608d9-86c8-4921-8096-720f93fea262
Lot 04 | CAP-06372 | CAP-06372 - SIS-41.04.02 | VÀLVULA REGULACIÓ | 41.04.02 | SISTEMA DE CONTROL¦ELEMENTS DE CAMP¦VÀLVULA REGULACIÓ | SISTEMA DE CONTROL |  |  |  | CATS.CAP-06372.P2-CAP.C-POLI-4. | 1 | VÀLVULA EQUILIBRAT FAN-COIL (P2 CAP CONSULTA POLIVALENT 4) |  | 1 |  | TA | STAD 20 |  |  | 2012-12-31 | [105 empty] | V2V | Seient | Rosca | 20 | 5700 | [16 empty] | 5121046a-9e12-4bbe-a8b7-3811032c3399 | ad26dc03-a4bf-4053-9f37-0fb0e7e0cdd6
Lot 04 | CAP-06372 | CAP-06372 - SIS-41.04.02 | VÀLVULA REGULACIÓ | 41.04.02 | SISTEMA DE CONTROL¦ELEMENTS DE CAMP¦VÀLVULA REGULACIÓ | SISTEMA DE CONTROL |  |  |  | CATS.CAP-06372.P2-CAP.EDUC-SAN. | 1 | VÀLVULA 3 VIES FAN-COIL 1 (P2 CAP AULA D'EDUCACIÓ SANIT I FORMACIÓ) |  | 1 |  | SAUTER | DN20 |  |  | 2012-12-31 | [105 empty] | V3V | Seient | Rosca | 20 | 5000 | [16 empty] | 5121046a-9e12-4bbe-a8b7-3811032c3399 | c17d0c86-e790-4d94-a21f-b5619a2add6d
Lot 04 | CAP-06372 | CAP-06372 - SIS-41.04.02 | VÀLVULA REGULACIÓ | 41.04.02 | SISTEMA DE CONTROL¦ELEMENTS DE CAMP¦VÀLVULA REGULACIÓ | SISTEMA DE CONTROL |  |  |  | CATS.CAP-06372.P2-CAP.EDUC-SAN. | 1 | VÀLVULA 3 VIES FAN-COIL 2 (P2 CAP AULA D'EDUCACIÓ SANIT I FORMACIÓ) |  | 1 |  | SAUTER | DN20 |  |  | 2012-12-31 | [105 empty] | V3V | Seient | Rosca | 20 | 5000 | [16 empty] | 5121046a-9e12-4bbe-a8b7-3811032c3399 | 7edb2b7f-463f-484f-8e2a-f2b90d214bce
Lot 04 | CAP-06372 | CAP-06372 - SIS-41.04.02 | VÀLVULA REGULACIÓ | 41.04.02 | SISTEMA DE CONTROL¦ELEMENTS DE CAMP¦VÀLVULA REGULACIÓ | SISTEMA DE CONTROL |  |  |  | CATS.CAP-06372.P2-CAP.EDUC-SAN. | 1 | VÀLVULA 3 VIES FAN-COIL 3 (P2 CAP AULA D'EDUCACIÓ SANIT I FORMACIÓ) |  | 1 |  | SAUTER | DN20 |  |  | 2012-12-31 | [105 empty] | V3V | Seient | Rosca | 20 | 5000 | [16 empty] | 5121046a-9e12-4bbe-a8b7-3811032c3399 | 5c5445d0-54c9-4a85-a3e5-43387dd1fec0
Lot 04 | CAP-06372 | CAP-06372 - SIS-41.04.02 | VÀLVULA REGULACIÓ | 41.04.02 | SISTEMA DE CONTROL¦ELEMENTS DE CAMP¦VÀLVULA REGULACIÓ | SISTEMA DE CONTROL |  |  |  | CATS.CAP-06372.P2-CAP.EDUC-SAN. | 1 | VÀLVULA EQUILIBRAT FAN-COIL 1 (P2 CAP AULA D'EDUCACIÓ SANIT I FORMACIÓ) |  | 1 |  | TA | STAD 20 |  |  | 2012-12-31 | [105 empty] | V2V | Seient | Rosca | 20 | 5700 | [16 empty] | 5121046a-9e12-4bbe-a8b7-3811032c3399 | 57f65d1a-2bb7-44fc-aa26-aaefdcaad895
Lot 04 | CAP-06372 | CAP-06372 - SIS-41.04.02 | VÀLVULA REGULACIÓ | 41.04.02 | SISTEMA DE CONTROL¦ELEMENTS DE CAMP¦VÀLVULA REGULACIÓ | SISTEMA DE CONTROL |  |  |  | CATS.CAP-06372.P2-CAP.EDUC-SAN. | 1 | VÀLVULA EQUILIBRAT FAN-COIL 2 (P2 CAP AULA D'EDUCACIÓ SANIT I FORMACIÓ) |  | 1 |  | TA | STAD 20 |  |  | 2012-12-31 | [105 empty] | V2V | Seient | Rosca | 20 | 5700 | [16 empty] | 5121046a-9e12-4bbe-a8b7-3811032c3399 | b0f7e1ff-c2c2-460d-87c5-ee6df6e9351b
Lot 04 | CAP-06372 | CAP-06372 - SIS-41.04.02 | VÀLVULA REGULACIÓ | 41.04.02 | SISTEMA DE CONTROL¦ELEMENTS DE CAMP¦VÀLVULA REGULACIÓ | SISTEMA DE CONTROL |  |  |  | CATS.CAP-06372.P2-CAP.EDUC-SAN. | 1 | VÀLVULA EQUILIBRAT FAN-COIL 3 (P2 CAP AULA D'EDUCACIÓ SANIT I FORMACIÓ) |  | 1 |  | TA | STAD 20 |  |  | 2012-12-31 | [105 empty] | V2V | Seient | Rosca | 20 | 5700 | [16 empty] | 5121046a-9e12-4bbe-a8b7-3811032c3399 | 076e14d9-2fe9-49d1-a888-553968fb6bc3
Lot 04 | CAP-06372 | CAP-06372 - SIS-41.04.02 | VÀLVULA REGULACIÓ | 41.04.02 | SISTEMA DE CONTROL¦ELEMENTS DE CAMP¦VÀLVULA REGULACIÓ | SISTEMA DE CONTROL |  |  |  | CATS.CAP-06372.P2-CAP.S-ESP-POLI. | 1 | VÀLVULA 3 VIES FAN-COIL (P2 CAP SALA D'ESPERA ÀREA POLIVALENT) |  | 1 |  | SAUTER | DN20 |  |  | 2012-12-31 | [105 empty] | V3V | Seient | Rosca | 20 | 5000 | [16 empty] | 5121046a-9e12-4bbe-a8b7-3811032c3399 | bcc88bdd-1366-4dd9-be41-66235cf1ff55
Lot 04 | CAP-06372 | CAP-06372 - SIS-41.04.02 | VÀLVULA REGULACIÓ | 41.04.02 | SISTEMA DE CONTROL¦ELEMENTS DE CAMP¦VÀLVULA REGULACIÓ | SISTEMA DE CONTROL |  |  |  | CATS.CAP-06372.P2-CAP.S-ESP-POLI. | 1 | VÀLVULA EQUILIBRAT FAN-COIL (P2 CAP SALA D'ESPERA ÀREA POLIVALENT) |  | 1 |  | TA | STAD 20 |  |  | 2012-12-31 | [105 empty] | V2V | Seient | Rosca | 20 | 5700 | [16 empty] | 5121046a-9e12-4bbe-a8b7-3811032c3399 | 6c753ad8-fd1a-4a29-8149-fe169fd3488a
Lot 04 | CAP-06372 | CAP-06372 - SIS-41.04.02 | VÀLVULA REGULACIÓ | 41.04.02 | SISTEMA DE CONTROL¦ELEMENTS DE CAMP¦VÀLVULA REGULACIÓ | SISTEMA DE CONTROL |  |  |  | CATS.CAP-06372.P2-CAP.V-USU. | 1 | VÀLVULA 3 VIES FAN-COIL 1 (P2 CAP VESTIDORS USUARIS) |  | 1 |  | SAUTER | DN20 |  |  | 2012-12-31 | [105 empty] | V3V | Seient | Rosca | 20 | 5000 | [16 empty] | 5121046a-9e12-4bbe-a8b7-3811032c3399 | 3396eeb3-fc4f-428a-85b6-15c0be8f3181
Lot 04 | CAP-06372 | CAP-06372 - SIS-41.04.02 | VÀLVULA REGULACIÓ | 41.04.02 | SISTEMA DE CONTROL¦ELEMENTS DE CAMP¦VÀLVULA REGULACIÓ | SISTEMA DE CONTROL |  |  |  | CATS.CAP-06372.P2-CAP.V-USU. | 1 | VÀLVULA 3 VIES FAN-COIL 2 (P2 CAP VESTIDORS USUARIS) |  | 1 |  | SAUTER | DN20 |  |  | 2012-12-31 | [105 empty] | V3V | Seient | Rosca | 20 | 5000 | [16 empty] | 5121046a-9e12-4bbe-a8b7-3811032c3399 | 72d9234d-63a4-4b95-8008-d3485913277b
Lot 04 | CAP-06372 | CAP-06372 - SIS-41.04.02 | VÀLVULA REGULACIÓ | 41.04.02 | SISTEMA DE CONTROL¦ELEMENTS DE CAMP¦VÀLVULA REGULACIÓ | SISTEMA DE CONTROL |  |  |  | CATS.CAP-06372.P2-CAP.V-USU. | 1 | VÀLVULA EQUILIBRAT FAN-COIL 1 (P2 CAP VESTIDORS USUARIS) |  | 1 |  | TA | STAD 20 |  |  | 2012-12-31 | [105 empty] | V2V | Seient | Rosca | 20 | 5700 | [16 empty] | 5121046a-9e12-4bbe-a8b7-3811032c3399 | 462897e7-c423-47fd-a6c3-ad20edf60354
Lot 04 | CAP-06372 | CAP-06372 - SIS-41.04.02 | VÀLVULA REGULACIÓ | 41.04.02 | SISTEMA DE CONTROL¦ELEMENTS DE CAMP¦VÀLVULA REGULACIÓ | SISTEMA DE CONTROL |  |  |  | CATS.CAP-06372.P2-CAP.V-USU. | 1 | VÀLVULA EQUILIBRAT FAN-COIL 2 (P2 CAP VESTIDORS USUARIS) |  | 1 |  | TA | STAD 20 |  |  | 2012-12-31 | [105 empty] | V2V | Seient | Rosca | 20 | 5700 | [16 empty] | 5121046a-9e12-4bbe-a8b7-3811032c3399 | eb2663e4-0249-450b-905c-2c974fb70bb8
Lot 04 | CAP-06372 | CAP-06372 - SIS-41.04.02 | VÀLVULA REGULACIÓ | 41.04.02 | SISTEMA DE CONTROL¦ELEMENTS DE CAMP¦VÀLVULA REGULACIÓ | SISTEMA DE CONTROL |  |  |  | CATS.CAP-06372.P2-SM.AV-PSI-P2. | 1 | VÀLVULA 3 VIES FAN-COIL (P2 SM SALA D'AVALUACIÓ PSICOLÒGIA) |  | 1 |  | SAUTER | DN20 |  |  | 2012-12-31 | [105 empty] | V3V | Seient | Rosca | 20 | 5000 | [16 empty] | 5121046a-9e12-4bbe-a8b7-3811032c3399 | 59cffdbe-f4bb-4d4e-a7d5-6991b55960fa
Lot 04 | CAP-06372 | CAP-06372 - SIS-41.04.02 | VÀLVULA REGULACIÓ | 41.04.02 | SISTEMA DE CONTROL¦ELEMENTS DE CAMP¦VÀLVULA REGULACIÓ | SISTEMA DE CONTROL |  |  |  | CATS.CAP-06372.P2-SM.AV-PSI-P2. | 1 | VÀLVULA EQUILIBRAT FAN-COIL (P2 SM SALA D'AVALUACIÓ PSICOLÒGIA) |  | 1 |  | TA | STAD 20 |  |  | 2012-12-31 | [105 empty] | V2V | Seient | Rosca | 20 | 5700 | [16 empty] | 5121046a-9e12-4bbe-a8b7-3811032c3399 | 90528c8b-e925-4d76-8dbe-55be3dbf3836
Lot 04 | CAP-06372 | CAP-06372 - SIS-41.04.02 | VÀLVULA REGULACIÓ | 41.04.02 | SISTEMA DE CONTROL¦ELEMENTS DE CAMP¦VÀLVULA REGULACIÓ | SISTEMA DE CONTROL |  |  |  | CATS.CAP-06372.P2-SM.C-SM-1. | 1 | VÀLVULA 3 VIES FAN-COIL (P2 SM CONSULTA SALUT MENTAL 1) |  | 1 |  | SAUTER | DN20 |  |  | 2012-12-31 | [105 empty] | V3V | Seient | Rosca | 20 | 5000 | [16 empty] | 5121046a-9e12-4bbe-a8b7-3811032c3399 | 8df8053d-464a-4a80-96fa-31bc491cb726
Lot 04 | CAP-06372 | CAP-06372 - SIS-41.04.02 | VÀLVULA REGULACIÓ | 41.04.02 | SISTEMA DE CONTROL¦ELEMENTS DE CAMP¦VÀLVULA REGULACIÓ | SISTEMA DE CONTROL |  |  |  | CATS.CAP-06372.P2-SM.C-SM-1. | 1 | VÀLVULA EQUILIBRAT FAN-COIL (P2 SM CONSULTA SALUT MENTAL 1) |  | 1 |  | TA | STAD 20 |  |  | 2012-12-31 | [105 empty] | V2V | Seient | Rosca | 20 | 5700 | [16 empty] | 5121046a-9e12-4bbe-a8b7-3811032c3399 | 925d34ab-b1d3-4fda-9d67-22426857e6b5
Lot 04 | CAP-06372 | CAP-06372 - SIS-41.04.02 | VÀLVULA REGULACIÓ | 41.04.02 | SISTEMA DE CONTROL¦ELEMENTS DE CAMP¦VÀLVULA REGULACIÓ | SISTEMA DE CONTROL |  |  |  | CATS.CAP-06372.P2-SM.C-SM-2. | 1 | VÀLVULA 3 VIES FAN-COIL (P2 SM CONSULTA SALUT MENTAL 2) |  | 1 |  | SAUTER | DN20 |  |  | 2012-12-31 | [105 empty] | V3V | Seient | Rosca | 20 | 5000 | [16 empty] | 5121046a-9e12-4bbe-a8b7-3811032c3399 | df32f1ad-d12d-47bd-9fb2-0b3032744aa7
Lot 04 | CAP-06372 | CAP-06372 - SIS-41.04.02 | VÀLVULA REGULACIÓ | 41.04.02 | SISTEMA DE CONTROL¦ELEMENTS DE CAMP¦VÀLVULA REGULACIÓ | SISTEMA DE CONTROL |  |  |  | CATS.CAP-06372.P2-SM.C-SM-2. | 1 | VÀLVULA EQUILIBRAT FAN-COIL (P2 SM CONSULTA SALUT MENTAL 2) |  | 1 |  | TA | STAD 20 |  |  | 2012-12-31 | [105 empty] | V2V | Seient | Rosca | 20 | 5700 | [16 empty] | 5121046a-9e12-4bbe-a8b7-3811032c3399 | 829daebf-4be1-4eff-ae7d-aac019c2b6ec
Lot 04 | CAP-06372 | CAP-06372 - SIS-41.04.02 | VÀLVULA REGULACIÓ | 41.04.02 | SISTEMA DE CONTROL¦ELEMENTS DE CAMP¦VÀLVULA REGULACIÓ | SISTEMA DE CONTROL |  |  |  | CATS.CAP-06372.P2-SM.C-SM-3. | 1 | VÀLVULA 3 VIES FAN-COIL (P2 SM CONSULTA SALUT MENTAL 3) |  | 1 |  | SAUTER | DN20 |  |  | 2012-12-31 | [105 empty] | V3V | Seient | Rosca | 20 | 5000 | [16 empty] | 5121046a-9e12-4bbe-a8b7-3811032c3399 | c3bd7ae4-267e-4716-8be6-e70d16a55168
Lot 04 | CAP-06372 | CAP-06372 - SIS-41.04.02 | VÀLVULA REGULACIÓ | 41.04.02 | SISTEMA DE CONTROL¦ELEMENTS DE CAMP¦VÀLVULA REGULACIÓ | SISTEMA DE CONTROL |  |  |  | CATS.CAP-06372.P2-SM.C-SM-3. | 1 | VÀLVULA EQUILIBRAT FAN-COIL (P2 SM CONSULTA SALUT MENTAL 3) |  | 1 |  | TA | STAD 20 |  |  | 2012-12-31 | [105 empty] | V2V | Seient | Rosca | 20 | 5700 | [16 empty] | 5121046a-9e12-4bbe-a8b7-3811032c3399 | 5d62de20-f5c2-4d82-a8cb-5b4635f30ab1
Lot 04 | CAP-06372 | CAP-06372 - SIS-41.04.02 | VÀLVULA REGULACIÓ | 41.04.02 | SISTEMA DE CONTROL¦ELEMENTS DE CAMP¦VÀLVULA REGULACIÓ | SISTEMA DE CONTROL |  |  |  | CATS.CAP-06372.P2-SM.C-SM-4. | 1 | VÀLVULA 3 VIES FAN-COIL (P2 SM CONSULTA SALUT MENTAL 4) |  | 1 |  | SAUTER | DN20 |  |  | 2012-12-31 | [105 empty] | V3V | Seient | Rosca | 20 | 5000 | [16 empty] | 5121046a-9e12-4bbe-a8b7-3811032c3399 | 3d567a36-929d-49ab-9cd9-8e58d638a4f1
Lot 04 | CAP-06372 | CAP-06372 - SIS-41.04.02 | VÀLVULA REGULACIÓ | 41.04.02 | SISTEMA DE CONTROL¦ELEMENTS DE CAMP¦VÀLVULA REGULACIÓ | SISTEMA DE CONTROL |  |  |  | CATS.CAP-06372.P2-SM.C-SM-4. | 1 | VÀLVULA EQUILIBRAT FAN-COIL (P2 SM CONSULTA SALUT MENTAL 4) |  | 1 |  | TA | STAD 20 |  |  | 2012-12-31 | [105 empty] | V2V | Seient | Rosca | 20 | 5700 | [16 empty] | 5121046a-9e12-4bbe-a8b7-3811032c3399 | fcd8f67c-179a-44ab-a760-50cd2afae55f
Lot 04 | CAP-06372 | CAP-06372 - SIS-41.04.02 | VÀLVULA REGULACIÓ | 41.04.02 | SISTEMA DE CONTROL¦ELEMENTS DE CAMP¦VÀLVULA REGULACIÓ | SISTEMA DE CONTROL |  |  |  | CATS.CAP-06372.P2-SM.C-SM-5. | 1 | VÀLVULA 3 VIES FAN-COIL (P2 SM CONSULTA SALUT MENTAL 5) |  | 1 |  | SAUTER | DN20 |  |  | 2012-12-31 | [105 empty] | V3V | Seient | Rosca | 20 | 5000 | [16 empty] | 5121046a-9e12-4bbe-a8b7-3811032c3399 | 1f108020-a7e1-4f29-b389-c332f1eb7003
Lot 04 | CAP-06372 | CAP-06372 - SIS-41.04.02 | VÀLVULA REGULACIÓ | 41.04.02 | SISTEMA DE CONTROL¦ELEMENTS DE CAMP¦VÀLVULA REGULACIÓ | SISTEMA DE CONTROL |  |  |  | CATS.CAP-06372.P2-SM.C-SM-5. | 1 | VÀLVULA EQUILIBRAT FAN-COIL (P2 SM CONSULTA SALUT MENTAL 5) |  | 1 |  | TA | STAD 20 |  |  | 2012-12-31 | [105 empty] | V2V | Seient | Rosca | 20 | 5700 | [16 empty] | 5121046a-9e12-4bbe-a8b7-3811032c3399 | a1ac5e53-f100-4f8c-bbef-8a477ec3bed4
Lot 04 | CAP-06372 | CAP-06372 - SIS-41.04.02 | VÀLVULA REGULACIÓ | 41.04.02 | SISTEMA DE CONTROL¦ELEMENTS DE CAMP¦VÀLVULA REGULACIÓ | SISTEMA DE CONTROL |  |  |  | CATS.CAP-06372.P2-SM.C-SM-6. | 1 | VÀLVULA 3 VIES FAN-COIL (P2 SM CONSULTA SALUT MENTAL 6) |  | 1 |  | SAUTER | DN20 |  |  | 2012-12-31 | [105 empty] | V3V | Seient | Rosca | 20 | 5000 | [16 empty] | 5121046a-9e12-4bbe-a8b7-3811032c3399 | 548be049-115c-431c-aaed-0b91955f1dc5
Lot 04 | CAP-06372 | CAP-06372 - SIS-41.04.02 | VÀLVULA REGULACIÓ | 41.04.02 | SISTEMA DE CONTROL¦ELEMENTS DE CAMP¦VÀLVULA REGULACIÓ | SISTEMA DE CONTROL |  |  |  | CATS.CAP-06372.P2-SM.C-SM-6. | 1 | VÀLVULA EQUILIBRAT FAN-COIL (P2 SM CONSULTA SALUT MENTAL 6) |  | 1 |  | TA | STAD 20 |  |  | 2012-12-31 | [105 empty] | V2V | Seient | Rosca | 20 | 5700 | [16 empty] | 5121046a-9e12-4bbe-a8b7-3811032c3399 | 3c6c3ad9-4bdf-455d-9fe1-cc2665e9531f
Lot 04 | CAP-06372 | CAP-06372 - SIS-41.04.02 | VÀLVULA REGULACIÓ | 41.04.02 | SISTEMA DE CONTROL¦ELEMENTS DE CAMP¦VÀLVULA REGULACIÓ | SISTEMA DE CONTROL |  |  |  | CATS.CAP-06372.P2-SM.C-SM-7. | 1 | VÀLVULA 3 VIES FAN-COIL (P2 SM CONSULTA SALUT MENTAL 7) |  | 1 |  | SAUTER | DN20 |  |  | 2012-12-31 | [105 empty] | V3V | Seient | Rosca | 20 | 5000 | [16 empty] | 5121046a-9e12-4bbe-a8b7-3811032c3399 | 1d31f811-8272-4ae3-b52b-5b8192f5238e
Lot 04 | CAP-06372 | CAP-06372 - SIS-41.04.02 | VÀLVULA REGULACIÓ | 41.04.02 | SISTEMA DE CONTROL¦ELEMENTS DE CAMP¦VÀLVULA REGULACIÓ | SISTEMA DE CONTROL |  |  |  | CATS.CAP-06372.P2-SM.C-SM-7. | 1 | VÀLVULA EQUILIBRAT FAN-COIL (P2 SM CONSULTA SALUT MENTAL 7) |  | 1 |  | TA | STAD 20 |  |  | 2012-12-31 | [105 empty] | V2V | Seient | Rosca | 20 | 5700 | [16 empty] | 5121046a-9e12-4bbe-a8b7-3811032c3399 | 5092c858-185b-48d0-a8c5-1f95d2c164fc
Lot 04 | CAP-06372 | CAP-06372 - SIS-41.04.02 | VÀLVULA REGULACIÓ | 41.04.02 | SISTEMA DE CONTROL¦ELEMENTS DE CAMP¦VÀLVULA REGULACIÓ | SISTEMA DE CONTROL |  |  |  | CATS.CAP-06372.P2-SM.C-SM-8. | 1 | VÀLVULA 3 VIES FAN-COIL (P2 SM CONSULTA SALUT MENTAL 8) |  | 1 |  | SAUTER | DN20 |  |  | 2012-12-31 | [105 empty] | V3V | Seient | Rosca | 20 | 5000 | [16 empty] | 5121046a-9e12-4bbe-a8b7-3811032c3399 | 4242a0db-e0e7-4dfc-98a3-e45b90ce54b3
Lot 04 | CAP-06372 | CAP-06372 - SIS-41.04.02 | VÀLVULA REGULACIÓ | 41.04.02 | SISTEMA DE CONTROL¦ELEMENTS DE CAMP¦VÀLVULA REGULACIÓ | SISTEMA DE CONTROL |  |  |  | CATS.CAP-06372.P2-SM.C-SM-8. | 1 | VÀLVULA EQUILIBRAT FAN-COIL (P2 SM CONSULTA SALUT MENTAL 8) |  | 1 |  | TA | STAD 20 |  |  | 2012-12-31 | [105 empty] | V2V | Seient | Rosca | 20 | 5700 | [16 empty] | 5121046a-9e12-4bbe-a8b7-3811032c3399 | b63b78b2-8c8a-4d52-91a0-c9bebe7bfc11
Lot 04 | CAP-06372 | CAP-06372 - SIS-41.04.02 | VÀLVULA REGULACIÓ | 41.04.02 | SISTEMA DE CONTROL¦ELEMENTS DE CAMP¦VÀLVULA REGULACIÓ | SISTEMA DE CONTROL |  |  |  | CATS.CAP-06372.P2-SM.REU-DESC. | 1 | VÀLVULA 3 VIES FAN-COIL (P2 SM SALA DE REUNIONS/ESPAI DE DESCANS) |  | 1 |  | SAUTER | DN20 |  |  | 2012-12-31 | [105 empty] | V3V | Seient | Rosca | 20 | 5000 | [16 empty] | 5121046a-9e12-4bbe-a8b7-3811032c3399 | 23b6ef89-0acb-49d8-b915-e0558b2cf8ea
Lot 04 | CAP-06372 | CAP-06372 - SIS-41.04.02 | VÀLVULA REGULACIÓ | 41.04.02 | SISTEMA DE CONTROL¦ELEMENTS DE CAMP¦VÀLVULA REGULACIÓ | SISTEMA DE CONTROL |  |  |  | CATS.CAP-06372.P2-SM.REU-DESC. | 1 | VÀLVULA EQUILIBRAT FAN-COIL (P2 SM SALA DE REUNIONS/ESPAI DE DESCANS) |  | 1 |  | TA | STAD 20 |  |  | 2012-12-31 | [105 empty] | V2V | Seient | Rosca | 20 | 5700 | [16 empty] | 5121046a-9e12-4bbe-a8b7-3811032c3399 | df341d83-e3b4-4fd7-a7fb-39975a8b48f2
Lot 04 | CAP-06372 | CAP-06372 - SIS-41.04.02 | VÀLVULA REGULACIÓ | 41.04.02 | SISTEMA DE CONTROL¦ELEMENTS DE CAMP¦VÀLVULA REGULACIÓ | SISTEMA DE CONTROL |  |  |  | CATS.CAP-06372.P2-SM.S-ESP-SM-1. | 1 | VÀLVULA 3 VIES FAN-COIL (P2 SM SALA D'ESPERA SM 1) |  | 1 |  | SAUTER | DN20 |  |  | 2012-12-31 | [105 empty] | V3V | Seient | Rosca | 20 | 5000 | [16 empty] | 5121046a-9e12-4bbe-a8b7-3811032c3399 | ae8707cb-cf74-476c-878c-4e42d2b4fcac
Lot 04 | CAP-06372 | CAP-06372 - SIS-41.04.02 | VÀLVULA REGULACIÓ | 41.04.02 | SISTEMA DE CONTROL¦ELEMENTS DE CAMP¦VÀLVULA REGULACIÓ | SISTEMA DE CONTROL |  |  |  | CATS.CAP-06372.P2-SM.S-ESP-SM-1. | 1 | VÀLVULA 3 VIES FAN-COIL (P2 SM SALA DE ESPERA SM 1) |  | 1 |  | SAUTER | DN20 |  |  | 2012-12-31 | [105 empty] | V3V | Seient | Rosca | 20 | 5000 | [16 empty] | 5121046a-9e12-4bbe-a8b7-3811032c3399 | ee32a337-a25a-48ac-99fe-4b14b74b3631
Lot 04 | CAP-06372 | CAP-06372 - SIS-41.04.02 | VÀLVULA REGULACIÓ | 41.04.02 | SISTEMA DE CONTROL¦ELEMENTS DE CAMP¦VÀLVULA REGULACIÓ | SISTEMA DE CONTROL |  |  |  | CATS.CAP-06372.P2-SM.S-ESP-SM-1. | 1 | VÀLVULA EQUILIBRAT FAN-COIL (P2 SM SALA D'ESPERA SM 1) |  | 1 |  | TA | STAD 20 |  |  | 2012-12-31 | [105 empty] | V2V | Seient | Rosca | 20 | 5700 | [16 empty] | 5121046a-9e12-4bbe-a8b7-3811032c3399 | 1bbef9fa-783f-4ef7-bdaa-d915a0b87f2e
Lot 04 | CAP-06372 | CAP-06372 - SIS-41.04.02 | VÀLVULA REGULACIÓ | 41.04.02 | SISTEMA DE CONTROL¦ELEMENTS DE CAMP¦VÀLVULA REGULACIÓ | SISTEMA DE CONTROL |  |  |  | CATS.CAP-06372.P2-SM.S-ESP-SM-1. | 1 | VÀLVULA EQUILIBRAT FAN-COIL (P2 SM SALA DE ESPERA SM 1) |  | 1 |  | TA | STAD 20 |  |  | 2012-12-31 | [105 empty] | V2V | Seient | Rosca | 20 | 5700 | [16 empty] | 5121046a-9e12-4bbe-a8b7-3811032c3399 | be896993-c0ae-4b6a-b776-896d6ca2db52
Lot 04 | CAP-06372 | CAP-06372 - SIS-41.04.02 | VÀLVULA REGULACIÓ | 41.04.02 | SISTEMA DE CONTROL¦ELEMENTS DE CAMP¦VÀLVULA REGULACIÓ | SISTEMA DE CONTROL |  |  |  | CATS.CAP-06372.P2-SM.TER-P2. | 1 | VÀLVULA 3 VIES FAN-COIL (P2 SM SALA DE TERAPIA) |  | 1 |  | SAUTER | DN20 |  |  | 2012-12-31 | [105 empty] | V3V | Seient | Rosca | 20 | 5000 | [16 empty] | 5121046a-9e12-4bbe-a8b7-3811032c3399 | 98f3f3c2-1849-4169-b3d0-456e685b63da
Lot 04 | CAP-06372 | CAP-06372 - SIS-41.04.02 | VÀLVULA REGULACIÓ | 41.04.02 | SISTEMA DE CONTROL¦ELEMENTS DE CAMP¦VÀLVULA REGULACIÓ | SISTEMA DE CONTROL |  |  |  | CATS.CAP-06372.P2-SM.TER-P2. | 1 | VÀLVULA EQUILIBRAT FAN-COIL (P2 SM SALA DE TERAPIA) |  | 1 |  | TA | STAD 20 |  |  | 2012-12-31 | [105 empty] | V2V | Seient | Rosca | 20 | 5700 | [16 empty] | 5121046a-9e12-4bbe-a8b7-3811032c3399 | 30ef0be0-3707-494a-9ec0-cae45e16433b
Lot 04 | CAP-06372 | CAP-06372 - SIS-41.04.02 | VÀLVULA REGULACIÓ | 41.04.02 | SISTEMA DE CONTROL¦ELEMENTS DE CAMP¦VÀLVULA REGULACIÓ | SISTEMA DE CONTROL |  |  |  | CATS.CAP-06372.P3-CAP.S-PERS. | 1 | VÀLVULA 3 VIES FAN-COIL (P3 CAP SALA DE PERSONAL SANITARI) |  | 1 |  | SAUTER | DN20 |  |  | 2012-12-31 | [105 empty] | V3V | Seient | Rosca | 20 | 5000 | [16 empty] | 5121046a-9e12-4bbe-a8b7-3811032c3399 | 6db2fbc7-ecec-431b-b636-56f43e3166b2
Lot 04 | CAP-06372 | CAP-06372 - SIS-41.04.02 | VÀLVULA REGULACIÓ | 41.04.02 | SISTEMA DE CONTROL¦ELEMENTS DE CAMP¦VÀLVULA REGULACIÓ | SISTEMA DE CONTROL |  |  |  | CATS.CAP-06372.P3-CAP.S-PERS. | 1 | VÀLVULA EQUILIBRAT FAN-COIL (P3 CAP SALA DE PERSONAL SANITARI) |  | 1 |  | TA | STAD 20 |  |  | 2012-12-31 | [105 empty] | V2V | Seient | Rosca | 20 | 5700 | [16 empty] | 5121046a-9e12-4bbe-a8b7-3811032c3399 | cc089174-fd02-4986-aaf4-c8c94487221f
Lot 04 | CAP-06372 | CAP-06372 - SIS-41.04.02 | VÀLVULA REGULACIÓ | 41.04.02 | SISTEMA DE CONTROL¦ELEMENTS DE CAMP¦VÀLVULA REGULACIÓ | SISTEMA DE CONTROL |  |  |  | CATS.CAP-06372.P3-CAP.VF. | 1 | VÀLVULA 3 VIES FAN-COIL 1 (P3 CAP VESTIDOR FEMENÍ) |  | 1 |  | SAUTER | DN20 |  |  | 2012-12-31 | [105 empty] | V3V | Seient | Rosca | 20 | 5000 | [16 empty] | 5121046a-9e12-4bbe-a8b7-3811032c3399 | b9a00e8e-c89a-49f3-9a8c-47f972295d23
Lot 04 | CAP-06372 | CAP-06372 - SIS-41.04.02 | VÀLVULA REGULACIÓ | 41.04.02 | SISTEMA DE CONTROL¦ELEMENTS DE CAMP¦VÀLVULA REGULACIÓ | SISTEMA DE CONTROL |  |  |  | CATS.CAP-06372.P3-CAP.VF. | 1 | VÀLVULA 3 VIES FAN-COIL 2 (P3 CAP VESTIDOR FEMENÍ) |  | 1 |  | SAUTER | DN20 |  |  | 2012-12-31 | [105 empty] | V3V | Seient | Rosca | 20 | 5000 | [16 empty] | 5121046a-9e12-4bbe-a8b7-3811032c3399 | 621a2d33-33bb-4896-8d53-12cfba500c8a
Lot 04 | CAP-06372 | CAP-06372 - SIS-41.04.02 | VÀLVULA REGULACIÓ | 41.04.02 | SISTEMA DE CONTROL¦ELEMENTS DE CAMP¦VÀLVULA REGULACIÓ | SISTEMA DE CONTROL |  |  |  | CATS.CAP-06372.P3-CAP.VF. | 1 | VÀLVULA EQUILIBRAT FAN-COIL 1 (P3 CAP VESTIDOR FEMENÍ) |  | 1 |  | TA | STAD 20 |  |  | 2012-12-31 | [105 empty] | V2V | Seient | Rosca | 20 | 5700 | [16 empty] | 5121046a-9e12-4bbe-a8b7-3811032c3399 | 6ce86d4f-190b-4314-9575-d78a6db16624
Lot 04 | CAP-06372 | CAP-06372 - SIS-41.04.02 | VÀLVULA REGULACIÓ | 41.04.02 | SISTEMA DE CONTROL¦ELEMENTS DE CAMP¦VÀLVULA REGULACIÓ | SISTEMA DE CONTROL |  |  |  | CATS.CAP-06372.P3-CAP.VF. | 1 | VÀLVULA EQUILIBRAT FAN-COIL 2 (P3 CAP VESTIDOR FEMENÍ) |  | 1 |  | TA | STAD 20 |  |  | 2012-12-31 | [105 empty] | V2V | Seient | Rosca | 20 | 5700 | [16 empty] | 5121046a-9e12-4bbe-a8b7-3811032c3399 | 15133b85-68e6-43a2-bf97-a7dc0c1739a2
Lot 04 | CAP-06372 | CAP-06372 - SIS-41.04.02 | VÀLVULA REGULACIÓ | 41.04.02 | SISTEMA DE CONTROL¦ELEMENTS DE CAMP¦VÀLVULA REGULACIÓ | SISTEMA DE CONTROL |  |  |  | CATS.CAP-06372.P3-CAP.VM. | 1 | VÀLVULA 3 VIES FAN-COIL 2 (P3 CAP VESTIDOR MASCULÍ) |  | 1 |  | SAUTER | DN20 |  |  | 2012-12-31 | [105 empty] | V3V | Seient | Rosca | 20 | 5000 | [16 empty] | 5121046a-9e12-4bbe-a8b7-3811032c3399 | 3a845d90-8a40-4825-94c7-f6d984afe9e0
Lot 04 | CAP-06372 | CAP-06372 - SIS-41.04.02 | VÀLVULA REGULACIÓ | 41.04.02 | SISTEMA DE CONTROL¦ELEMENTS DE CAMP¦VÀLVULA REGULACIÓ | SISTEMA DE CONTROL |  |  |  | CATS.CAP-06372.P3-CAP.VM. | 1 | VÀLVULA EQUILIBRAT FAN-COIL 2 (P3 CAP VESTIDOR MASCULÍ) |  | 1 |  | TA | STAD 20 |  |  | 2012-12-31 | [105 empty] | V2V | Seient | Rosca | 20 | 5700 | [16 empty] | 5121046a-9e12-4bbe-a8b7-3811032c3399 | abf20782-9a6f-4435-895c-a5d44e61725d
Lot 04 | CAP-06372 | CAP-06372 - SIS-41.04.02 | VÀLVULA REGULACIÓ | 41.04.02 | SISTEMA DE CONTROL¦ELEMENTS DE CAMP¦VÀLVULA REGULACIÓ | SISTEMA DE CONTROL |  |  |  | CATS.CAP-06372.P3-SM.AV-PSI-P3. | 1 | VÀLVULA 3 VIES FAN-COIL (P3 SM SALA D'AVALUACIÓ PSICOLOGICA SM HOSPITAL DE DIA INFANTOJUVENIL) |  | 1 |  | SAUTER | DN20 |  |  | 2012-12-31 | [105 empty] | V3V | Seient | Rosca | 20 | 5000 | [16 empty] | 5121046a-9e12-4bbe-a8b7-3811032c3399 | 01bfb2aa-57c3-49e4-8f3e-de0d62fe908e
Lot 04 | CAP-06372 | CAP-06372 - SIS-41.04.02 | VÀLVULA REGULACIÓ | 41.04.02 | SISTEMA DE CONTROL¦ELEMENTS DE CAMP¦VÀLVULA REGULACIÓ | SISTEMA DE CONTROL |  |  |  | CATS.CAP-06372.P3-SM.AV-PSI-P3. | 1 | VÀLVULA EQUILIBRAT FAN-COIL (P3 SM SALA D'AVALUACIÓ PSICOLOGICA SM HOSPITAL DE DIA INFANTOJUVENIL) |  | 1 |  | TA | STAD 20 |  |  | 2012-12-31 | [105 empty] | V2V | Seient | Rosca | 20 | 5700 | [16 empty] | 5121046a-9e12-4bbe-a8b7-3811032c3399 | 1958a453-fc7e-439b-bfb6-d1b9a2d9f644
Lot 04 | CAP-06372 | CAP-06372 - SIS-41.04.02 | VÀLVULA REGULACIÓ | 41.04.02 | SISTEMA DE CONTROL¦ELEMENTS DE CAMP¦VÀLVULA REGULACIÓ | SISTEMA DE CONTROL |  |  |  | CATS.CAP-06372.P3-SM.C-SM-INF-1. | 1 | VÀLVULA 3 VIES FAN-COIL (P3 SM SALA CONSULTA SM HOSPITAL DE DIA INFANTOJUVENIL 1) |  | 1 |  | SAUTER | DN20 |  |  | 2012-12-31 | [105 empty] | V3V | Seient | Rosca | 20 | 5000 | [16 empty] | 5121046a-9e12-4bbe-a8b7-3811032c3399 | 042ee7eb-4c4e-409b-ac22-830eb05b6f08
Lot 04 | CAP-06372 | CAP-06372 - SIS-41.04.02 | VÀLVULA REGULACIÓ | 41.04.02 | SISTEMA DE CONTROL¦ELEMENTS DE CAMP¦VÀLVULA REGULACIÓ | SISTEMA DE CONTROL |  |  |  | CATS.CAP-06372.P3-SM.C-SM-INF-1. | 1 | VÀLVULA EQUILIBRAT FAN-COIL (P3 SM SALA CONSULTA SM HOSPITAL DE DIA INFANTOJUVENIL 1) |  | 1 |  | TA | STAD 20 |  |  | 2012-12-31 | [105 empty] | V2V | Seient | Rosca | 20 | 5700 | [16 empty] | 5121046a-9e12-4bbe-a8b7-3811032c3399 | 5e501d11-e14d-4e80-97a9-736da694c57e
Lot 04 | CAP-06372 | CAP-06372 - SIS-41.04.02 | VÀLVULA REGULACIÓ | 41.04.02 | SISTEMA DE CONTROL¦ELEMENTS DE CAMP¦VÀLVULA REGULACIÓ | SISTEMA DE CONTROL |  |  |  | CATS.CAP-06372.P3-SM.C-SM-INF-2. | 1 | VÀLVULA 3 VIES FAN-COIL (P3 SM SALA CONSULTA SM HOSPITAL DE DIA INFANTOJUVENIL 2) |  | 1 |  | SAUTER | DN20 |  |  | 2012-12-31 | [105 empty] | V3V | Seient | Rosca | 20 | 5000 | [16 empty] | 5121046a-9e12-4bbe-a8b7-3811032c3399 | a4879fdc-4528-411d-996f-8478d507c840
Lot 04 | CAP-06372 | CAP-06372 - SIS-41.04.02 | VÀLVULA REGULACIÓ | 41.04.02 | SISTEMA DE CONTROL¦ELEMENTS DE CAMP¦VÀLVULA REGULACIÓ | SISTEMA DE CONTROL |  |  |  | CATS.CAP-06372.P3-SM.C-SM-INF-2. | 1 | VÀLVULA EQUILIBRAT FAN-COIL (P3 SM SALA CONSULTA SM HOSPITAL DE DIA INFANTOJUVENIL 2) |  | 1 |  | TA | STAD 20 |  |  | 2012-12-31 | [105 empty] | V2V | Seient | Rosca | 20 | 5700 | [16 empty] | 5121046a-9e12-4bbe-a8b7-3811032c3399 | 4c802531-3e35-4efe-8dc8-e1cb9c08cedf
Lot 04 | CAP-06372 | CAP-06372 - SIS-41.04.02 | VÀLVULA REGULACIÓ | 41.04.02 | SISTEMA DE CONTROL¦ELEMENTS DE CAMP¦VÀLVULA REGULACIÓ | SISTEMA DE CONTROL |  |  |  | CATS.CAP-06372.P3-SM.C-SM-INF-3. | 1 | VÀLVULA 3 VIES FAN-COIL (P3 SM SALA CONSULTA SM HOSPITAL DE DIA INFANTOJUVENIL 3) |  | 1 |  | SAUTER | DN20 |  |  | 2012-12-31 | [105 empty] | V3V | Seient | Rosca | 20 | 5000 | [16 empty] | 5121046a-9e12-4bbe-a8b7-3811032c3399 | 421cf786-4031-40bb-9c6f-1ad00f0fb070
Lot 04 | CAP-06372 | CAP-06372 - SIS-41.04.02 | VÀLVULA REGULACIÓ | 41.04.02 | SISTEMA DE CONTROL¦ELEMENTS DE CAMP¦VÀLVULA REGULACIÓ | SISTEMA DE CONTROL |  |  |  | CATS.CAP-06372.P3-SM.C-SM-INF-3. | 1 | VÀLVULA EQUILIBRAT FAN-COIL (P3 SM SALA CONSULTA SM HOSPITAL DE DIA INFANTOJUVENIL 3) |  | 1 |  | TA | STAD 20 |  |  | 2012-12-31 | [105 empty] | V2V | Seient | Rosca | 20 | 5700 | [16 empty] | 5121046a-9e12-4bbe-a8b7-3811032c3399 | 2ed49c78-cf25-49f6-9826-305f23f9f68e
Lot 04 | CAP-06372 | CAP-06372 - SIS-41.04.02 | VÀLVULA REGULACIÓ | 41.04.02 | SISTEMA DE CONTROL¦ELEMENTS DE CAMP¦VÀLVULA REGULACIÓ | SISTEMA DE CONTROL |  |  |  | CATS.CAP-06372.P3-SM.C-SM-INF-4. | 1 | VÀLVULA 3 VIES FAN-COIL (P3 SM SALA CONSULTA SM HOSPITAL DE DIA INFANTOJUVENIL 4) |  | 1 |  | SAUTER | DN20 |  |  | 2012-12-31 | [105 empty] | V3V | Seient | Rosca | 20 | 5000 | [16 empty] | 5121046a-9e12-4bbe-a8b7-3811032c3399 | d3bc130e-fcac-46eb-a9e7-819cf9fdeace
Lot 04 | CAP-06372 | CAP-06372 - SIS-41.04.02 | VÀLVULA REGULACIÓ | 41.04.02 | SISTEMA DE CONTROL¦ELEMENTS DE CAMP¦VÀLVULA REGULACIÓ | SISTEMA DE CONTROL |  |  |  | CATS.CAP-06372.P3-SM.C-SM-INF-4. | 1 | VÀLVULA EQUILIBRAT FAN-COIL (P3 SM SALA CONSULTA SM HOSPITAL DE DIA INFANTOJUVENIL 4) |  | 1 |  | TA | STAD 20 |  |  | 2012-12-31 | [105 empty] | V2V | Seient | Rosca | 20 | 5700 | [16 empty] | 5121046a-9e12-4bbe-a8b7-3811032c3399 | 2cee00c7-1019-46de-a092-e79ee03ae241
Lot 04 | CAP-06372 | CAP-06372 - SIS-41.04.02 | VÀLVULA REGULACIÓ | 41.04.02 | SISTEMA DE CONTROL¦ELEMENTS DE CAMP¦VÀLVULA REGULACIÓ | SISTEMA DE CONTROL |  |  |  | CATS.CAP-06372.P3-SM.DDIAINF1. | 1 | VÀLVULA 3 VIES FAN-COIL (P3 SM DESPATX HOSPITAL DE DIA INFANTOJUVENIL 1) |  | 1 |  | SAUTER | DN20 |  |  | 2012-12-31 | [105 empty] | V3V | Seient | Rosca | 20 | 5000 | [16 empty] | 5121046a-9e12-4bbe-a8b7-3811032c3399 | ca73d28a-d1dd-4b73-9574-d499a967e41e
Lot 04 | CAP-06372 | CAP-06372 - SIS-41.04.02 | VÀLVULA REGULACIÓ | 41.04.02 | SISTEMA DE CONTROL¦ELEMENTS DE CAMP¦VÀLVULA REGULACIÓ | SISTEMA DE CONTROL |  |  |  | CATS.CAP-06372.P3-SM.DDIAINF1. | 1 | VÀLVULA EQUILIBRAT FAN-COIL (P3 SM DESPATX HOSPITAL DE DIA INFANTOJUVENIL 1) |  | 1 |  | TA | STAD 20 |  |  | 2012-12-31 | [105 empty] | V2V | Seient | Rosca | 20 | 5700 | [16 empty] | 5121046a-9e12-4bbe-a8b7-3811032c3399 | 56b88348-114a-4560-8ebe-4a5f4a56e67a
Lot 04 | CAP-06372 | CAP-06372 - SIS-41.04.02 | VÀLVULA REGULACIÓ | 41.04.02 | SISTEMA DE CONTROL¦ELEMENTS DE CAMP¦VÀLVULA REGULACIÓ | SISTEMA DE CONTROL |  |  |  | CATS.CAP-06372.P3-SM.DDIAINF2. | 1 | VÀLVULA 3 VIES FAN-COIL (P3 SM DESPATX HOSPITAL DE DIA INFANTOJUVENIL 2) |  | 1 |  | SAUTER | DN20 |  |  | 2012-12-31 | [105 empty] | V3V | Seient | Rosca | 20 | 5000 | [16 empty] | 5121046a-9e12-4bbe-a8b7-3811032c3399 | 85c4ebd3-cde7-424e-8aec-0b0ba9630fb0
Lot 04 | CAP-06372 | CAP-06372 - SIS-41.04.02 | VÀLVULA REGULACIÓ | 41.04.02 | SISTEMA DE CONTROL¦ELEMENTS DE CAMP¦VÀLVULA REGULACIÓ | SISTEMA DE CONTROL |  |  |  | CATS.CAP-06372.P3-SM.DDIAINF2. | 1 | VÀLVULA EQUILIBRAT FAN-COIL (P3 SM DESPATX HOSPITAL DE DIA INFANTOJUVENIL 2) |  | 1 |  | TA | STAD 20 |  |  | 2012-12-31 | [105 empty] | V2V | Seient | Rosca | 20 | 5700 | [16 empty] | 5121046a-9e12-4bbe-a8b7-3811032c3399 | 8ba22ed8-56ce-4a38-9c1a-ef44ec5d274c
Lot 04 | CAP-06372 | CAP-06372 - SIS-41.04.02 | VÀLVULA REGULACIÓ | 41.04.02 | SISTEMA DE CONTROL¦ELEMENTS DE CAMP¦VÀLVULA REGULACIÓ | SISTEMA DE CONTROL |  |  |  | CATS.CAP-06372.P3-SM.O-DIA-INF. | 1 | VÀLVULA 3 VIES FAN-COIL (P3 SM OFFICE INFERMERIA SALA DESCANS) |  | 1 |  | SAUTER | DN20 |  |  | 2012-12-31 | [105 empty] | V3V | Seient | Rosca | 20 | 5000 | [16 empty] | 5121046a-9e12-4bbe-a8b7-3811032c3399 | a2b0f691-11c3-4740-b91a-db29d4cfe2f9
Lot 04 | CAP-06372 | CAP-06372 - SIS-41.04.02 | VÀLVULA REGULACIÓ | 41.04.02 | SISTEMA DE CONTROL¦ELEMENTS DE CAMP¦VÀLVULA REGULACIÓ | SISTEMA DE CONTROL |  |  |  | CATS.CAP-06372.P3-SM.O-DIA-INF. | 1 | VÀLVULA 3 VIES FAN-COIL (P3 SM SALA CONSULTA HOSPITAL DE DIA INFANTOJUVENIL) |  | 1 |  | SAUTER | DN20 |  |  | 2012-12-31 | [105 empty] | V3V | Seient | Rosca | 20 | 5000 | [16 empty] | 5121046a-9e12-4bbe-a8b7-3811032c3399 | 00ff6e6c-bdb6-4119-b437-a53e8033fa03
Lot 04 | CAP-06372 | CAP-06372 - SIS-41.04.02 | VÀLVULA REGULACIÓ | 41.04.02 | SISTEMA DE CONTROL¦ELEMENTS DE CAMP¦VÀLVULA REGULACIÓ | SISTEMA DE CONTROL |  |  |  | CATS.CAP-06372.P3-SM.O-DIA-INF. | 1 | VÀLVULA EQUILIBRAT FAN-COIL (P3 SM OFFICE INFERMERIA SALA DESCANS) |  | 1 |  | TA | STAD 20 |  |  | 2012-12-31 | [105 empty] | V2V | Seient | Rosca | 20 | 5700 | [16 empty] | 5121046a-9e12-4bbe-a8b7-3811032c3399 | 497fcab0-ca5e-4f7d-847d-622143cb739b
Lot 04 | CAP-06372 | CAP-06372 - SIS-41.04.02 | VÀLVULA REGULACIÓ | 41.04.02 | SISTEMA DE CONTROL¦ELEMENTS DE CAMP¦VÀLVULA REGULACIÓ | SISTEMA DE CONTROL |  |  |  | CATS.CAP-06372.P3-SM.O-DIA-INF. | 1 | VÀLVULA EQUILIBRAT FAN-COIL (P3 SM SALA CONSULTA HOSPITAL DE DIA INFANTOJUVENIL) |  | 1 |  | TA | STAD 20 |  |  | 2012-12-31 | [105 empty] | V2V | Seient | Rosca | 20 | 5700 | [16 empty] | 5121046a-9e12-4bbe-a8b7-3811032c3399 | d0336afa-d9e9-4c56-9317-aee14a4fd0c9
Lot 04 | CAP-06372 | CAP-06372 - SIS-41.04.02 | VÀLVULA REGULACIÓ | 41.04.02 | SISTEMA DE CONTROL¦ELEMENTS DE CAMP¦VÀLVULA REGULACIÓ | SISTEMA DE CONTROL |  |  |  | CATS.CAP-06372.P3-SM.POLIDIAINF. | 1 | VÀLVULA 3 VIES FAN-COIL 1 (P3 SM SALA POLIVALENT HOSPITAL DE DIA INFANTOJUVENIL) |  | 1 |  | SAUTER | DN20 |  |  | 2012-12-31 | [105 empty] | V3V | Seient | Rosca | 20 | 5000 | [16 empty] | 5121046a-9e12-4bbe-a8b7-3811032c3399 | a433c855-678b-40fe-a333-fa442b2ee366
Lot 04 | CAP-06372 | CAP-06372 - SIS-41.04.02 | VÀLVULA REGULACIÓ | 41.04.02 | SISTEMA DE CONTROL¦ELEMENTS DE CAMP¦VÀLVULA REGULACIÓ | SISTEMA DE CONTROL |  |  |  | CATS.CAP-06372.P3-SM.POLIDIAINF. | 1 | VÀLVULA 3 VIES FAN-COIL 2 (P3 SM SALA POLIVALENT HOSPITAL DE DIA INFANTOJUVENIL) |  | 1 |  | SAUTER | DN20 |  |  | 2012-12-31 | [105 empty] | V3V | Seient | Rosca | 20 | 5000 | [16 empty] | 5121046a-9e12-4bbe-a8b7-3811032c3399 | 3551bd0a-8f32-41f3-a5e7-022e494811b6
Lot 04 | CAP-06372 | CAP-06372 - SIS-41.04.02 | VÀLVULA REGULACIÓ | 41.04.02 | SISTEMA DE CONTROL¦ELEMENTS DE CAMP¦VÀLVULA REGULACIÓ | SISTEMA DE CONTROL |  |  |  | CATS.CAP-06372.P3-SM.POLIDIAINF. | 1 | VÀLVULA EQUILIBRAT FAN-COIL 1 (P3 SM SALA POLIVALENT HOSPITAL DE DIA INFANTOJUVENIL) |  | 1 |  | TA | STAD 20 |  |  | 2012-12-31 | [105 empty] | V2V | Seient | Rosca | 20 | 5700 | [16 empty] | 5121046a-9e12-4bbe-a8b7-3811032c3399 | 85c89459-8e14-4ecf-a95e-f0d0c3950851
Lot 04 | CAP-06372 | CAP-06372 - SIS-41.04.02 | VÀLVULA REGULACIÓ | 41.04.02 | SISTEMA DE CONTROL¦ELEMENTS DE CAMP¦VÀLVULA REGULACIÓ | SISTEMA DE CONTROL |  |  |  | CATS.CAP-06372.P3-SM.POLIDIAINF. | 1 | VÀLVULA EQUILIBRAT FAN-COIL 2 (P3 SM SALA POLIVALENT HOSPITAL DE DIA INFANTOJUVENIL) |  | 1 |  | TA | STAD 20 |  |  | 2012-12-31 | [105 empty] | V2V | Seient | Rosca | 20 | 5700 | [16 empty] | 5121046a-9e12-4bbe-a8b7-3811032c3399 | e5f45865-1d94-42e5-8287-16c7c774f26d
Lot 04 | CAP-06372 | CAP-06372 - SIS-41.04.02 | VÀLVULA REGULACIÓ | 41.04.02 | SISTEMA DE CONTROL¦ELEMENTS DE CAMP¦VÀLVULA REGULACIÓ | SISTEMA DE CONTROL |  |  |  | CATS.CAP-06372.P3-SM.SESPDIAINF. | 1 | VÀLVULA 3 VIES FAN-COIL (P3 SM SALA D'ESPERA SM INFANTO JUVENIL) |  | 1 |  | SAUTER | DN20 |  |  | 2012-12-31 | [105 empty] | V3V | Seient | Rosca | 20 | 5000 | [16 empty] | 5121046a-9e12-4bbe-a8b7-3811032c3399 | 104e5c69-77e5-442b-9f20-3c364acc12e7
Lot 04 | CAP-06372 | CAP-06372 - SIS-41.04.02 | VÀLVULA REGULACIÓ | 41.04.02 | SISTEMA DE CONTROL¦ELEMENTS DE CAMP¦VÀLVULA REGULACIÓ | SISTEMA DE CONTROL |  |  |  | CATS.CAP-06372.P3-SM.SESPDIAINF. | 1 | VÀLVULA EQUILIBRAT FAN-COIL (P3 SM SALA D'ESPERA SM INFANTO JUVENIL) |  | 1 |  | TA | STAD 20 |  |  | 2012-12-31 | [105 empty] | V2V | Seient | Rosca | 20 | 5700 | [16 empty] | 5121046a-9e12-4bbe-a8b7-3811032c3399 | 1f8a87aa-bb76-4cdd-b3d6-96856890e76e
Lot 04 | CAP-06372 | CAP-06372 - SIS-41.04.02 | VÀLVULA REGULACIÓ | 41.04.02 | SISTEMA DE CONTROL¦ELEMENTS DE CAMP¦VÀLVULA REGULACIÓ | SISTEMA DE CONTROL |  |  |  | CATS.CAP-06372.P3-SM.T-DIA-INF. | 1 | VÀLVULA 3 VIES FAN-COIL (P3 SM TALLER HOSPITAL DE DIA INFANTOJUVENIL) |  | 1 |  | SAUTER | DN20 |  |  | 2012-12-31 | [105 empty] | V3V | Seient | Rosca | 20 | 5000 | [16 empty] | 5121046a-9e12-4bbe-a8b7-3811032c3399 | 2e8cb32f-ecb6-4078-9458-fc7d6679cadd
Lot 04 | CAP-06372 | CAP-06372 - SIS-41.04.02 | VÀLVULA REGULACIÓ | 41.04.02 | SISTEMA DE CONTROL¦ELEMENTS DE CAMP¦VÀLVULA REGULACIÓ | SISTEMA DE CONTROL |  |  |  | CATS.CAP-06372.P3-SM.T-DIA-INF. | 1 | VÀLVULA EQUILIBRAT FAN-COIL (P3 SM TALLER HOSPITAL DE DIA INFANTOJUVENIL) |  | 1 |  | TA | STAD 20 |  |  | 2012-12-31 | [105 empty] | V2V | Seient | Rosca | 20 | 5700 | [16 empty] | 5121046a-9e12-4bbe-a8b7-3811032c3399 | 5aad2413-4549-42b1-bb4e-80d73487a46f
Lot 04 | CAP-06372 | CAP-06372 - SIS-41.04.02 | VÀLVULA REGULACIÓ | 41.04.02 | SISTEMA DE CONTROL¦ELEMENTS DE CAMP¦VÀLVULA REGULACIÓ | SISTEMA DE CONTROL |  |  |  | CATS.CAP-06372.P3-SM.TERM. | 1 | VÀLVULA EQUILIBRAT CIRCUIT CAP (PB CASD DESPATX 1) |  | 1 |  | TA | STAD 80 |  |  | 2012-12-31 | [105 empty] | V2V | Seient | Brida | 80 | 5700 | [16 empty] | 5121046a-9e12-4bbe-a8b7-3811032c3399 | 3ec7d1c2-76b3-4850-b444-d12a52fc059b
Lot 04 | CAP-06372 | CAP-06372 - SIS-41.04.02 | VÀLVULA REGULACIÓ | 41.04.02 | SISTEMA DE CONTROL¦ELEMENTS DE CAMP¦VÀLVULA REGULACIÓ | SISTEMA DE CONTROL |  |  |  | CATS.CAP-06372.P3-SM.TERM. | 1 | VÀLVULA EQUILIBRAT CIRCUIT SM (PB CASD DESPATX 1) |  | 1 |  | TA | STAD 80 |  |  | 2012-12-31 | [105 empty] | V2V | Seient | Brida | 80 | 5700 | [16 empty] | 5121046a-9e12-4bbe-a8b7-3811032c3399 | 8c27efaf-eeb8-46ed-899f-4b6e08842077
Lot 04 | CAP-06372 | CAP-06372 - SIS-41.04.02 | VÀLVULA REGULACIÓ | 41.04.02 | SISTEMA DE CONTROL¦ELEMENTS DE CAMP¦VÀLVULA REGULACIÓ | SISTEMA DE CONTROL |  |  |  | CATS.CAP-06372.P3-SM.TER-P3. | 1 | VÀLVULA 3 VIES FAN-COIL (P3 SM SALA DE TERAPIA P3) |  | 1 |  | SAUTER | DN20 |  |  | 2012-12-31 | [105 empty] | V3V | Seient | Rosca | 20 | 5000 | [16 empty] | 5121046a-9e12-4bbe-a8b7-3811032c3399 | 09a55d58-9b44-401f-8a44-5ab12734b4a8
Lot 04 | CAP-06372 | CAP-06372 - SIS-41.04.02 | VÀLVULA REGULACIÓ | 41.04.02 | SISTEMA DE CONTROL¦ELEMENTS DE CAMP¦VÀLVULA REGULACIÓ | SISTEMA DE CONTROL |  |  |  | CATS.CAP-06372.P3-SM.TER-P3. | 1 | VÀLVULA EQUILIBRAT FAN-COIL (P3 SM SALA DE TERAPIA P3) |  | 1 |  | TA | STAD 20 |  |  | 2012-12-31 | [105 empty] | V2V | Seient | Rosca | 20 | 5700 | [16 empty] | 5121046a-9e12-4bbe-a8b7-3811032c3399 | b02b5f5e-a6ba-4f91-a31c-b86de089ef1a
Lot 04 | CAP-06372 | CAP-06372 - SIS-41.04.02 | VÀLVULA REGULACIÓ | 41.04.02 | SISTEMA DE CONTROL¦ELEMENTS DE CAMP¦VÀLVULA REGULACIÓ | SISTEMA DE CONTROL |  |  |  | CATS.CAP-06372.P3-SM.V-DIA-INF. | 1 | VÀLVULA 3 VIES FAN-COIL (P3 SM VESTIDOR HOSPITAL DE DIA INFANTOJUVENIL) |  | 1 |  | SAUTER | DN20 |  |  | 2012-12-31 | [105 empty] | V3V | Seient | Rosca | 20 | 5000 | [16 empty] | 5121046a-9e12-4bbe-a8b7-3811032c3399 | 05e304ed-7e74-4c49-bac3-3439ce85d274
Lot 04 | CAP-06372 | CAP-06372 - SIS-41.04.02 | VÀLVULA REGULACIÓ | 41.04.02 | SISTEMA DE CONTROL¦ELEMENTS DE CAMP¦VÀLVULA REGULACIÓ | SISTEMA DE CONTROL |  |  |  | CATS.CAP-06372.P3-SM.V-DIA-INF. | 1 | VÀLVULA EQUILIBRAT FAN-COIL (P3 SM VESTIDOR HOSPITAL DE DIA INFANTOJUVENIL) |  | 1 |  | TA | STAD 20 |  |  | 2012-12-31 | [105 empty] | V2V | Seient | Rosca | 20 | 5700 | [16 empty] | 5121046a-9e12-4bbe-a8b7-3811032c3399 | ab8e149c-468f-496a-92da-30598e8bef04
Lot 04 | CAP-06372 | CAP-06372 - SIS-41.04.02 | VÀLVULA REGULACIÓ | 41.04.02 | SISTEMA DE CONTROL¦ELEMENTS DE CAMP¦VÀLVULA REGULACIÓ | SISTEMA DE CONTROL |  |  |  | CATS.CAP-06372.PB-CAP.ARX. | 1 | VÀLVULA 3 VIES FAN-COIL 1 (PB CAP SALA DE ARXIU) |  | 1 |  | SAUTER | DN20 |  |  | 2012-12-31 | [105 empty] | V3V | Seient | Rosca | 20 | 5000 | [16 empty] | 5121046a-9e12-4bbe-a8b7-3811032c3399 | cb319e36-42bf-442d-bc7d-a4bd891194a8
Lot 04 | CAP-06372 | CAP-06372 - SIS-41.04.02 | VÀLVULA REGULACIÓ | 41.04.02 | SISTEMA DE CONTROL¦ELEMENTS DE CAMP¦VÀLVULA REGULACIÓ | SISTEMA DE CONTROL |  |  |  | CATS.CAP-06372.PB-CAP.ARX. | 1 | VÀLVULA 3 VIES FAN-COIL 2 (PB CAP SALA DE ARXIU) |  | 1 |  | SAUTER | DN20 |  |  | 2012-12-31 | [105 empty] | V3V | Seient | Rosca | 20 | 5000 | [16 empty] | 5121046a-9e12-4bbe-a8b7-3811032c3399 | 9b6aca35-a64c-4b81-9f51-b9cbbcf0c456
Lot 04 | CAP-06372 | CAP-06372 - SIS-41.04.02 | VÀLVULA REGULACIÓ | 41.04.02 | SISTEMA DE CONTROL¦ELEMENTS DE CAMP¦VÀLVULA REGULACIÓ | SISTEMA DE CONTROL |  |  |  | CATS.CAP-06372.PB-CAP.ARX. | 1 | VÀLVULA EQUILIBRAT FAN-COIL 1 (PB CAP SALA DE ARXIU) |  | 1 |  | TA | STAD 20 |  |  | 2012-12-31 | [105 empty] | V2V | Seient | Rosca | 20 | 5700 | [16 empty] | 5121046a-9e12-4bbe-a8b7-3811032c3399 | 44765c3f-5ca4-462b-ac0d-b8a03c1e61ee
Lot 04 | CAP-06372 | CAP-06372 - SIS-41.04.02 | VÀLVULA REGULACIÓ | 41.04.02 | SISTEMA DE CONTROL¦ELEMENTS DE CAMP¦VÀLVULA REGULACIÓ | SISTEMA DE CONTROL |  |  |  | CATS.CAP-06372.PB-CAP.ARX. | 1 | VÀLVULA EQUILIBRAT FAN-COIL 2 (PB CAP SALA DE ARXIU) |  | 1 |  | TA | STAD 20 |  |  | 2012-12-31 | [105 empty] | V2V | Seient | Rosca | 20 | 5700 | [16 empty] | 5121046a-9e12-4bbe-a8b7-3811032c3399 | ab83cc80-e153-4756-9e86-dc56604aa21e
Lot 04 | CAP-06372 | CAP-06372 - SIS-41.04.02 | VÀLVULA REGULACIÓ | 41.04.02 | SISTEMA DE CONTROL¦ELEMENTS DE CAMP¦VÀLVULA REGULACIÓ | SISTEMA DE CONTROL |  |  |  | CATS.CAP-06372.PB-CAP.BIBLIO. | 1 | VÀLVULA 3 VIES FAN-COIL (PB CAP BIBLIOTECA) |  | 1 |  | SAUTER | DN20 |  |  | 2012-12-31 | [105 empty] | V3V | Seient | Rosca | 20 | 5000 | [16 empty] | 5121046a-9e12-4bbe-a8b7-3811032c3399 | 5a30203b-03a4-4df8-a0c8-58dde1b2b53c
Lot 04 | CAP-06372 | CAP-06372 - SIS-41.04.02 | VÀLVULA REGULACIÓ | 41.04.02 | SISTEMA DE CONTROL¦ELEMENTS DE CAMP¦VÀLVULA REGULACIÓ | SISTEMA DE CONTROL |  |  |  | CATS.CAP-06372.PB-CAP.BIBLIO. | 1 | VÀLVULA EQUILIBRAT FAN-COIL (PB CAP BIBLIOTECA) |  | 1 |  | TA | STAD 20 |  |  | 2012-12-31 | [105 empty] | V2V | Seient | Rosca | 20 | 5700 | [16 empty] | 5121046a-9e12-4bbe-a8b7-3811032c3399 | 0193855a-d07d-46cc-80a0-1b5f308e7e1e
Lot 04 | CAP-06372 | CAP-06372 - SIS-41.04.02 | VÀLVULA REGULACIÓ | 41.04.02 | SISTEMA DE CONTROL¦ELEMENTS DE CAMP¦VÀLVULA REGULACIÓ | SISTEMA DE CONTROL |  |  |  | CATS.CAP-06372.PB-CAP.B-POLI-2. | 1 | VÀLVULA 3 VIES FAN-COIL (PB CAP SALA POLIVALENT 2) |  | 1 |  | SAUTER | DN20 |  |  | 2012-12-31 | [105 empty] | V3V | Seient | Rosca | 20 | 5000 | [16 empty] | 5121046a-9e12-4bbe-a8b7-3811032c3399 | afdefcad-df8d-4cd0-b8db-b1b9eb929a28
Lot 04 | CAP-06372 | CAP-06372 - SIS-41.04.02 | VÀLVULA REGULACIÓ | 41.04.02 | SISTEMA DE CONTROL¦ELEMENTS DE CAMP¦VÀLVULA REGULACIÓ | SISTEMA DE CONTROL |  |  |  | CATS.CAP-06372.PB-CAP.B-POLI-2. | 1 | VÀLVULA EQUILIBRAT FAN-COIL (PB CAP SALA POLIVALENT 2) |  | 1 |  | TA | STAD 20 |  |  | 2012-12-31 | [105 empty] | V2V | Seient | Rosca | 20 | 5700 | [16 empty] | 5121046a-9e12-4bbe-a8b7-3811032c3399 | 9f1c546a-3e08-4bb0-954b-4b1668b13b8f
Lot 04 | CAP-06372 | CAP-06372 - SIS-41.04.02 | VÀLVULA REGULACIÓ | 41.04.02 | SISTEMA DE CONTROL¦ELEMENTS DE CAMP¦VÀLVULA REGULACIÓ | SISTEMA DE CONTROL |  |  |  | CATS.CAP-06372.PB-CAP.B-POLI-3. | 1 | VÀLVULA 3 VIES FAN-COIL (PB CAP SALA POLIVALENT 3) |  | 1 |  | SAUTER | DN20 |  |  | 2012-12-31 | [105 empty] | V3V | Seient | Rosca | 20 | 5000 | [16 empty] | 5121046a-9e12-4bbe-a8b7-3811032c3399 | 44075b3b-dfae-4d6d-ada0-751a1ad1f7b8
Lot 04 | CAP-06372 | CAP-06372 - SIS-41.04.02 | VÀLVULA REGULACIÓ | 41.04.02 | SISTEMA DE CONTROL¦ELEMENTS DE CAMP¦VÀLVULA REGULACIÓ | SISTEMA DE CONTROL |  |  |  | CATS.CAP-06372.PB-CAP.B-POLI-3. | 1 | VÀLVULA EQUILIBRAT FAN-COIL (PB CAP SALA POLIVALENT 3) |  | 1 |  | TA | STAD 20 |  |  | 2012-12-31 | [105 empty] | V2V | Seient | Rosca | 20 | 5700 | [16 empty] | 5121046a-9e12-4bbe-a8b7-3811032c3399 | abe418cc-cef8-41b4-aa35-8cd3a816f7cb
Lot 04 | CAP-06372 | CAP-06372 - SIS-41.04.02 | VÀLVULA REGULACIÓ | 41.04.02 | SISTEMA DE CONTROL¦ELEMENTS DE CAMP¦VÀLVULA REGULACIÓ | SISTEMA DE CONTROL |  |  |  | CATS.CAP-06372.PB-CAP.C-MOS. | 1 | VÀLVULA 3 VIES FAN-COIL (PB CAP SALA DE MOSTRES) |  | 1 |  | SAUTER | DN20 |  |  | 2012-12-31 | [105 empty] | V3V | Seient | Rosca | 20 | 5000 | [16 empty] | 5121046a-9e12-4bbe-a8b7-3811032c3399 | 08e169f6-a7a3-42fb-abce-7622a6cab415
Lot 04 | CAP-06372 | CAP-06372 - SIS-41.04.02 | VÀLVULA REGULACIÓ | 41.04.02 | SISTEMA DE CONTROL¦ELEMENTS DE CAMP¦VÀLVULA REGULACIÓ | SISTEMA DE CONTROL |  |  |  | CATS.CAP-06372.PB-CAP.C-MOS. | 1 | VÀLVULA EQUILIBRAT FAN-COIL (PB CAP SALA DE MOSTRES) |  | 1 |  | TA | STAD 20 |  |  | 2012-12-31 | [105 empty] | V2V | Seient | Rosca | 20 | 5700 | [16 empty] | 5121046a-9e12-4bbe-a8b7-3811032c3399 | ebc561cb-0ad7-4bb0-b7d2-7ea17c73124c
Lot 04 | CAP-06372 | CAP-06372 - SIS-41.04.02 | VÀLVULA REGULACIÓ | 41.04.02 | SISTEMA DE CONTROL¦ELEMENTS DE CAMP¦VÀLVULA REGULACIÓ | SISTEMA DE CONTROL |  |  |  | CATS.CAP-06372.PB-CAP.D-COORDI. | 1 | VÀLVULA 3 VIES FAN-COIL (PB CAP DESPATX COORDINACIÓ) |  | 1 |  | SAUTER | DN20 |  |  | 2012-12-31 | [105 empty] | V3V | Seient | Rosca | 20 | 5000 | [16 empty] | 5121046a-9e12-4bbe-a8b7-3811032c3399 | 904b2d75-3d93-4d6d-88b6-12ff2c857fac
Lot 04 | CAP-06372 | CAP-06372 - SIS-41.04.02 | VÀLVULA REGULACIÓ | 41.04.02 | SISTEMA DE CONTROL¦ELEMENTS DE CAMP¦VÀLVULA REGULACIÓ | SISTEMA DE CONTROL |  |  |  | CATS.CAP-06372.PB-CAP.D-COORDI. | 1 | VÀLVULA EQUILIBRAT FAN-COIL (PB CAP DESPATX COORDINACIÓ) |  | 1 |  | TA | STAD 20 |  |  | 2012-12-31 | [105 empty] | V2V | Seient | Rosca | 20 | 5700 | [16 empty] | 5121046a-9e12-4bbe-a8b7-3811032c3399 | ed4bc697-2b5e-4024-96d1-f2590982feae
Lot 04 | CAP-06372 | CAP-06372 - SIS-41.04.02 | VÀLVULA REGULACIÓ | 41.04.02 | SISTEMA DE CONTROL¦ELEMENTS DE CAMP¦VÀLVULA REGULACIÓ | SISTEMA DE CONTROL |  |  |  | CATS.CAP-06372.PB-CAP.D-INF-ADJ. | 1 | VÀLVULA 3 VIES FAN-COIL (PB CAP DESPATX INFERMERIA) |  | 1 |  | SAUTER | DN20 |  |  | 2012-12-31 | [105 empty] | V3V | Seient | Rosca | 20 | 5000 | [16 empty] | 5121046a-9e12-4bbe-a8b7-3811032c3399 | a52c5799-0a51-4fe9-9899-47b0f4da7186
Lot 04 | CAP-06372 | CAP-06372 - SIS-41.04.02 | VÀLVULA REGULACIÓ | 41.04.02 | SISTEMA DE CONTROL¦ELEMENTS DE CAMP¦VÀLVULA REGULACIÓ | SISTEMA DE CONTROL |  |  |  | CATS.CAP-06372.PB-CAP.D-INF-ADJ. | 1 | VÀLVULA EQUILIBRAT FAN-COIL (PB CAP DESPATX INFERMERIA) |  | 1 |  | TA | STAD 20 |  |  | 2012-12-31 | [105 empty] | V2V | Seient | Rosca | 20 | 5700 | [16 empty] | 5121046a-9e12-4bbe-a8b7-3811032c3399 | 784ea614-377a-418e-bc75-cc9b18b05373
Lot 04 | CAP-06372 | CAP-06372 - SIS-41.04.02 | VÀLVULA REGULACIÓ | 41.04.02 | SISTEMA DE CONTROL¦ELEMENTS DE CAMP¦VÀLVULA REGULACIÓ | SISTEMA DE CONTROL |  |  |  | CATS.CAP-06372.PB-CAP.RECEP-CAP. | 1 | VÀLVULA 3 VIES FAN-COIL (PB CAP RECEPCIÓ) |  | 1 |  | SAUTER | DN20 |  |  | 2012-12-31 | [105 empty] | V3V | Seient | Rosca | 20 | 5000 | [16 empty] | 5121046a-9e12-4bbe-a8b7-3811032c3399 | 1c640eb0-9b6e-4d7c-bd11-644ee25c8fac
Lot 04 | CAP-06372 | CAP-06372 - SIS-41.04.02 | VÀLVULA REGULACIÓ | 41.04.02 | SISTEMA DE CONTROL¦ELEMENTS DE CAMP¦VÀLVULA REGULACIÓ | SISTEMA DE CONTROL |  |  |  | CATS.CAP-06372.PB-CAP.RECEP-CAP. | 1 | VÀLVULA EQUILIBRAT FAN-COIL (PB CAP RECEPCIÓ) |  | 1 |  | TA | STAD 20 |  |  | 2012-12-31 | [105 empty] | V2V | Seient | Rosca | 20 | 5700 | [16 empty] | 5121046a-9e12-4bbe-a8b7-3811032c3399 | 907a444d-db5d-4959-9afb-323904526955
Lot 04 | CAP-06372 | CAP-06372 - SIS-41.04.02 | VÀLVULA REGULACIÓ | 41.04.02 | SISTEMA DE CONTROL¦ELEMENTS DE CAMP¦VÀLVULA REGULACIÓ | SISTEMA DE CONTROL |  |  |  | CATS.CAP-06372.PB-CAP.REU. | 1 | VÀLVULA 3 VIES FAN-COIL (PB SALA DE REUNIONS) |  | 1 |  | SAUTER | DN20 |  |  | 2012-12-31 | [105 empty] | V3V | Seient | Rosca | 20 | 5000 | [16 empty] | 5121046a-9e12-4bbe-a8b7-3811032c3399 | 31bed24d-0edb-4ad6-a6b7-28f26136cb45
Lot 04 | CAP-06372 | CAP-06372 - SIS-41.04.02 | VÀLVULA REGULACIÓ | 41.04.02 | SISTEMA DE CONTROL¦ELEMENTS DE CAMP¦VÀLVULA REGULACIÓ | SISTEMA DE CONTROL |  |  |  | CATS.CAP-06372.PB-CAP.REU. | 1 | VÀLVULA EQUILIBRAT FAN-COIL (PB SALA DE REUNIONS) |  | 1 |  | TA | STAD 20 |  |  | 2012-12-31 | [105 empty] | V2V | Seient | Rosca | 20 | 5700 | [16 empty] | 5121046a-9e12-4bbe-a8b7-3811032c3399 | 6d9c180d-3eaf-4fd1-98d5-1788ee62d6d9
Lot 04 | CAP-06372 | CAP-06372 - SIS-41.04.02 | VÀLVULA REGULACIÓ | 41.04.02 | SISTEMA DE CONTROL¦ELEMENTS DE CAMP¦VÀLVULA REGULACIÓ | SISTEMA DE CONTROL |  |  |  | CATS.CAP-06372.PB-CAP.T-ADM. | 1 | VÀLVULA 3 VIES FAN-COIL (PB CAP SALA TREBALL ADMINISTRATIU) |  | 1 |  | SAUTER | DN20 |  |  | 2012-12-31 | [105 empty] | V3V | Seient | Rosca | 20 | 5000 | [16 empty] | 5121046a-9e12-4bbe-a8b7-3811032c3399 | beaafcea-b2d7-4f0b-9d96-c8381dc525b1
Lot 04 | CAP-06372 | CAP-06372 - SIS-41.04.02 | VÀLVULA REGULACIÓ | 41.04.02 | SISTEMA DE CONTROL¦ELEMENTS DE CAMP¦VÀLVULA REGULACIÓ | SISTEMA DE CONTROL |  |  |  | CATS.CAP-06372.PB-CAP.T-ADM. | 1 | VÀLVULA EQUILIBRAT FAN-COIL (PB CAP SALA TREBALL ADMINISTRATIU) |  | 1 |  | TA | STAD 20 |  |  | 2012-12-31 | [105 empty] | V2V | Seient | Rosca | 20 | 5700 | [16 empty] | 5121046a-9e12-4bbe-a8b7-3811032c3399 | 5f46ffb7-a3c0-45f5-b936-c9e086f251c4
Lot 04 | CAP-06372 | CAP-06372 - SIS-41.04.02 | VÀLVULA REGULACIÓ | 41.04.02 | SISTEMA DE CONTROL¦ELEMENTS DE CAMP¦VÀLVULA REGULACIÓ | SISTEMA DE CONTROL |  |  |  | CATS.CAP-06372.PB-CAP.TRACT. | 1 | VÀLVULA 3 VIES FAN-COIL (PB CAP SALA DE TRACTAMENTS) |  | 1 |  | SAUTER | DN20 |  |  | 2012-12-31 | [105 empty] | V3V | Seient | Rosca | 20 | 5000 | [16 empty] | 5121046a-9e12-4bbe-a8b7-3811032c3399 | e933dcec-b611-4c9a-a099-0af03d4285db
Lot 04 | CAP-06372 | CAP-06372 - SIS-41.04.02 | VÀLVULA REGULACIÓ | 41.04.02 | SISTEMA DE CONTROL¦ELEMENTS DE CAMP¦VÀLVULA REGULACIÓ | SISTEMA DE CONTROL |  |  |  | CATS.CAP-06372.PB-CAP.TRACT. | 1 | VÀLVULA EQUILIBRAT FAN-COIL (PB CAP SALA DE TRACTAMENTS) |  | 1 |  | TA | STAD 20 |  |  | 2012-12-31 | [105 empty] | V2V | Seient | Rosca | 20 | 5700 | [16 empty] | 5121046a-9e12-4bbe-a8b7-3811032c3399 | 711927a3-48cc-4ef8-8e23-3623ed6ced91
Lot 04 | CAP-06372 | CAP-06372 - SIS-41.04.02 | VÀLVULA REGULACIÓ | 41.04.02 | SISTEMA DE CONTROL¦ELEMENTS DE CAMP¦VÀLVULA REGULACIÓ | SISTEMA DE CONTROL |  |  |  | CATS.CAP-06372.PB-CASD.C-CASD. | 1 | VÀLVULA 3 VIES FAN-COIL (PB CASD SALA CONSULTA CASD) |  | 1 |  | SAUTER | DN20 |  |  | 2012-12-31 | [105 empty] | V3V | Seient | Rosca | 20 | 5000 | [16 empty] | 5121046a-9e12-4bbe-a8b7-3811032c3399 | f5cdf764-26b9-4724-8569-6a1dcf880f33
Lot 04 | CAP-06372 | CAP-06372 - SIS-41.04.02 | VÀLVULA REGULACIÓ | 41.04.02 | SISTEMA DE CONTROL¦ELEMENTS DE CAMP¦VÀLVULA REGULACIÓ | SISTEMA DE CONTROL |  |  |  | CATS.CAP-06372.PB-CASD.C-CASD. | 1 | VÀLVULA EQUILIBRAT FAN-COIL (PB CASD SALA CONSULTA CASD) |  | 1 |  | TA | STAD 20 |  |  | 2012-12-31 | [105 empty] | V2V | Seient | Rosca | 20 | 5700 | [16 empty] | 5121046a-9e12-4bbe-a8b7-3811032c3399 | 1bb959d1-31db-4ffc-875d-be38462444e8
Lot 04 | CAP-06372 | CAP-06372 - SIS-41.04.02 | VÀLVULA REGULACIÓ | 41.04.02 | SISTEMA DE CONTROL¦ELEMENTS DE CAMP¦VÀLVULA REGULACIÓ | SISTEMA DE CONTROL |  |  |  | CATS.CAP-06372.PB-CASD.D-CASD-1. | 1 | VÀLVULA 3 VIES FAN-COIL (PB CASD DESPATX 1) |  | 1 |  | SAUTER | DN20 |  |  | 2012-12-31 | [105 empty] | V3V | Seient | Rosca | 20 | 5000 | [16 empty] | 5121046a-9e12-4bbe-a8b7-3811032c3399 | 5399cc55-a5b6-41e6-ba9b-ec0b3f735b7e
Lot 04 | CAP-06372 | CAP-06372 - SIS-41.04.02 | VÀLVULA REGULACIÓ | 41.04.02 | SISTEMA DE CONTROL¦ELEMENTS DE CAMP¦VÀLVULA REGULACIÓ | SISTEMA DE CONTROL |  |  |  | CATS.CAP-06372.PB-CASD.D-CASD-1. | 1 | VÀLVULA EQUILIBRAT FAN-COIL (PB CASD DESPATX 1) |  | 1 |  | TA | STAD 20 |  |  | 2012-12-31 | [105 empty] | V2V | Seient | Rosca | 20 | 5700 | [16 empty] | 5121046a-9e12-4bbe-a8b7-3811032c3399 | ebb25a8d-c5a4-49c4-948e-7a49535bb478
Lot 04 | CAP-06372 | CAP-06372 - SIS-41.04.02 | VÀLVULA REGULACIÓ | 41.04.02 | SISTEMA DE CONTROL¦ELEMENTS DE CAMP¦VÀLVULA REGULACIÓ | SISTEMA DE CONTROL |  |  |  | CATS.CAP-06372.PB-CASD.D-CASD-2. | 1 | VÀLVULA 3 VIES FAN-COIL (PB CASD DESPATX 2) |  | 1 |  | SAUTER | DN20 |  |  | 2012-12-31 | [105 empty] | V3V | Seient | Rosca | 20 | 5000 | [16 empty] | 5121046a-9e12-4bbe-a8b7-3811032c3399 | 414037f9-f7bb-4000-85bb-5de2cb97775e
Lot 04 | CAP-06372 | CAP-06372 - SIS-41.04.02 | VÀLVULA REGULACIÓ | 41.04.02 | SISTEMA DE CONTROL¦ELEMENTS DE CAMP¦VÀLVULA REGULACIÓ | SISTEMA DE CONTROL |  |  |  | CATS.CAP-06372.PB-CASD.D-CASD-2. | 1 | VÀLVULA EQUILIBRAT FAN-COIL (PB CASD DESPATX 2) |  | 1 |  | TA | STAD 20 |  |  | 2012-12-31 | [105 empty] | V2V | Seient | Rosca | 20 | 5700 | [16 empty] | 5121046a-9e12-4bbe-a8b7-3811032c3399 | a52db8fc-5b82-4cae-94dc-b074c6e520ee
Lot 04 | CAP-06372 | CAP-06372 - SIS-41.04.02 | VÀLVULA REGULACIÓ | 41.04.02 | SISTEMA DE CONTROL¦ELEMENTS DE CAMP¦VÀLVULA REGULACIÓ | SISTEMA DE CONTROL |  |  |  | CATS.CAP-06372.PB-CASD.D-CASD-3. | 1 | VÀLVULA 3 VIES FAN-COIL (PB CASD DESPATX 3) |  | 1 |  | SAUTER | DN20 |  |  | 2012-12-31 | [105 empty] | V3V | Seient | Rosca | 20 | 5000 | [16 empty] | 5121046a-9e12-4bbe-a8b7-3811032c3399 | 8b7474c8-aeaa-477e-a297-c4478345f203
Lot 04 | CAP-06372 | CAP-06372 - SIS-41.04.02 | VÀLVULA REGULACIÓ | 41.04.02 | SISTEMA DE CONTROL¦ELEMENTS DE CAMP¦VÀLVULA REGULACIÓ | SISTEMA DE CONTROL |  |  |  | CATS.CAP-06372.PB-CASD.D-CASD-3. | 1 | VÀLVULA EQUILIBRAT FAN-COIL (PB CASD DESPATX 3) |  | 1 |  | TA | STAD 20 |  |  | 2012-12-31 | [105 empty] | V2V | Seient | Rosca | 20 | 5700 | [16 empty] | 5121046a-9e12-4bbe-a8b7-3811032c3399 | d305b9f7-91c0-453b-b9d1-7688b8cbaeb0
Lot 04 | CAP-06372 | CAP-06372 - SIS-41.04.02 | VÀLVULA REGULACIÓ | 41.04.02 | SISTEMA DE CONTROL¦ELEMENTS DE CAMP¦VÀLVULA REGULACIÓ | SISTEMA DE CONTROL |  |  |  | CATS.CAP-06372.PB-CASD.DIS-META. | 1 | VÀLVULA 3 VIES FAN-COIL (PB CASD DISPENSACIÒ METADONA) |  | 1 |  | SAUTER | DN20 |  |  | 2012-12-31 | [105 empty] | V3V | Seient | Rosca | 20 | 5000 | [16 empty] | 5121046a-9e12-4bbe-a8b7-3811032c3399 | a297bcd3-c303-4791-bbac-dbe16e0a5739
Lot 04 | CAP-06372 | CAP-06372 - SIS-41.04.02 | VÀLVULA REGULACIÓ | 41.04.02 | SISTEMA DE CONTROL¦ELEMENTS DE CAMP¦VÀLVULA REGULACIÓ | SISTEMA DE CONTROL |  |  |  | CATS.CAP-06372.PB-CASD.DIS-META. | 1 | VÀLVULA EQUILIBRAT FAN-COIL (PB CASD DISPENSACIÒ METADONA) |  | 1 |  | TA | STAD 20 |  |  | 2012-12-31 | [105 empty] | V2V | Seient | Rosca | 20 | 5700 | [16 empty] | 5121046a-9e12-4bbe-a8b7-3811032c3399 | a3f2c058-e2cf-42ab-a3db-cc0a96cece00
Lot 04 | CAP-06372 | CAP-06372 - SIS-41.04.02 | VÀLVULA REGULACIÓ | 41.04.02 | SISTEMA DE CONTROL¦ELEMENTS DE CAMP¦VÀLVULA REGULACIÓ | SISTEMA DE CONTROL |  |  |  | CATS.CAP-06372.PB-CASD.P-MOS-CASD. | 1 | VÀLVULA 3 VIES FAN-COIL (PB CASD PRESA MOSTRES) |  | 1 |  | SAUTER | DN20 |  |  | 2012-12-31 | [105 empty] | V3V | Seient | Rosca | 20 | 5000 | [16 empty] | 5121046a-9e12-4bbe-a8b7-3811032c3399 | 18a3dee4-4651-4300-97a0-5d4acb778973
Lot 04 | CAP-06372 | CAP-06372 - SIS-41.04.02 | VÀLVULA REGULACIÓ | 41.04.02 | SISTEMA DE CONTROL¦ELEMENTS DE CAMP¦VÀLVULA REGULACIÓ | SISTEMA DE CONTROL |  |  |  | CATS.CAP-06372.PB-CASD.P-MOS-CASD. | 1 | VÀLVULA EQUILIBRAT FAN-COIL (PB CASD PRESA MOSTRES) |  | 1 |  | TA | STAD 20 |  |  | 2012-12-31 | [105 empty] | V2V | Seient | Rosca | 20 | 5700 | [16 empty] | 5121046a-9e12-4bbe-a8b7-3811032c3399 | c77b40b6-9a9c-4eb2-84c9-8aa3f5bb4be0
Lot 04 | CAP-06372 | CAP-06372 - SIS-41.04.02 | VÀLVULA REGULACIÓ | 41.04.02 | SISTEMA DE CONTROL¦ELEMENTS DE CAMP¦VÀLVULA REGULACIÓ | SISTEMA DE CONTROL |  |  |  | CATS.CAP-06372.PB-CASD.TER-GRUP. | 1 | VÀLVULA 3 VIES FAN-COIL (PB CASD SALA TERÀPIA GRUPAL) |  | 1 |  | SAUTER | DN20 |  |  | 2012-12-31 | [105 empty] | V3V | Seient | Rosca | 20 | 5000 | [16 empty] | 5121046a-9e12-4bbe-a8b7-3811032c3399 | fac77e12-d235-4c51-9f97-0b369fff428f
Lot 04 | CAP-06372 | CAP-06372 - SIS-41.04.02 | VÀLVULA REGULACIÓ | 41.04.02 | SISTEMA DE CONTROL¦ELEMENTS DE CAMP¦VÀLVULA REGULACIÓ | SISTEMA DE CONTROL |  |  |  | CATS.CAP-06372.PB-CASD.TER-GRUP. | 1 | VÀLVULA EQUILIBRAT FAN-COIL (PB CASD SALA TERÀPIA GRUPAL) |  | 1 |  | TA | STAD 20 |  |  | 2012-12-31 | [105 empty] | V2V | Seient | Rosca | 20 | 5700 | [16 empty] | 5121046a-9e12-4bbe-a8b7-3811032c3399 | 637c15a6-534c-46a4-92f5-60ff0577e139
Lot 04 | CAP-06372 | CAP-06372 - SIS-41.04.02 | VÀLVULA REGULACIÓ | 41.04.02 | SISTEMA DE CONTROL¦ELEMENTS DE CAMP¦VÀLVULA REGULACIÓ | SISTEMA DE CONTROL |  |  |  | CATS.CAP-06372.PB-SM.LD-ADAP-SM. | 1 | VÀLVULA 3 VIES FAN-COIL (PB SM LAVABOS ADAPTATS DONAS) |  | 1 |  | SAUTER | DN20 |  |  | 2012-12-31 | [105 empty] | V3V | Seient | Rosca | 20 | 5000 | [16 empty] | 5121046a-9e12-4bbe-a8b7-3811032c3399 | b70f3aa4-ec43-4632-b64e-4e05728b8c32
Lot 04 | CAP-06372 | CAP-06372 - SIS-41.04.02 | VÀLVULA REGULACIÓ | 41.04.02 | SISTEMA DE CONTROL¦ELEMENTS DE CAMP¦VÀLVULA REGULACIÓ | SISTEMA DE CONTROL |  |  |  | CATS.CAP-06372.PB-SM.LD-ADAP-SM. | 1 | VÀLVULA EQUILIBRAT FAN-COIL (PB SM LAVABOS ADAPTATS DONAS) |  | 1 |  | TA | STAD 20 |  |  | 2012-12-31 | [105 empty] | V2V | Seient | Rosca | 20 | 5700 | [16 empty] | 5121046a-9e12-4bbe-a8b7-3811032c3399 | 74291d94-b323-4b26-9023-9ad1c2b5f878
Lot 04 | CAP-06372 | CAP-06372 - SIS-41.04.02 | VÀLVULA REGULACIÓ | 41.04.02 | SISTEMA DE CONTROL¦ELEMENTS DE CAMP¦VÀLVULA REGULACIÓ | SISTEMA DE CONTROL |  |  |  | CATS.CAP-06372.PB-SM.T1. | 1 | VÀLVULA 3 VIES FAN-COIL (P1 SM TALLER 1) |  | 1 |  | SAUTER | DN20 |  |  | 2012-12-31 | [105 empty] | V3V | Seient | Rosca | 20 | 5000 | [16 empty] | 5121046a-9e12-4bbe-a8b7-3811032c3399 | dc9b6b09-e055-42df-a1e0-33d04aef38be
Lot 04 | CAP-06372 | CAP-06372 - SIS-41.04.02 | VÀLVULA REGULACIÓ | 41.04.02 | SISTEMA DE CONTROL¦ELEMENTS DE CAMP¦VÀLVULA REGULACIÓ | SISTEMA DE CONTROL |  |  |  | CATS.CAP-06372.PB-SM.T1. | 1 | VÀLVULA EQUILIBRAT FAN-COIL (P1 SM TALLER 1) |  | 1 |  | TA | STAD 20 |  |  | 2012-12-31 | [105 empty] | V2V | Seient | Rosca | 20 | 5700 | [16 empty] | 5121046a-9e12-4bbe-a8b7-3811032c3399 | ebe9f051-8b49-489c-9715-af76e853362e
Lot 04 | CAP-06372 | CAP-06372 - SIS-41.04.02 | VÀLVULA REGULACIÓ | 41.04.02 | SISTEMA DE CONTROL¦ELEMENTS DE CAMP¦VÀLVULA REGULACIÓ | SISTEMA DE CONTROL |  |  |  | CATS.CAP-06372.PB-SM.T2. | 1 | VÀLVULA 3 VIES FAN-COIL (P1 SM TALLER 2) |  | 1 |  | SAUTER | DN20 |  |  | 2012-12-31 | [105 empty] | V3V | Seient | Rosca | 20 | 5000 | [16 empty] | 5121046a-9e12-4bbe-a8b7-3811032c3399 | d11c1768-2c60-49cf-a877-27b1da682855
Lot 04 | CAP-06372 | CAP-06372 - SIS-41.04.02 | VÀLVULA REGULACIÓ | 41.04.02 | SISTEMA DE CONTROL¦ELEMENTS DE CAMP¦VÀLVULA REGULACIÓ | SISTEMA DE CONTROL |  |  |  | CATS.CAP-06372.PB-SM.T2. | 1 | VÀLVULA EQUILIBRAT FAN-COIL (P1 SM TALLER 2) |  | 1 |  | TA | STAD 20 |  |  | 2012-12-31 | [105 empty] | V2V | Seient | Rosca | 20 | 5700 | [16 empty] | 5121046a-9e12-4bbe-a8b7-3811032c3399 | 507874a7-f446-4128-8195-f69a8bf18f19
Lot 04 | CAP-06372 | CAP-06372 - SIS-41.04.03 | ACTUADOR | 41.04.03 | SISTEMA DE CONTROL¦ELEMENTS DE CAMP¦ACTUADOR | SISTEMA DE CONTROL |  |  |  | CATS.CAP-06372.P1-CAP.CINFMGEN1. | 1 | ACTUADOR VÀLVULA 3 VIES FAN-COIL (P1 CAP CONSULTA INFERMERIA MEDICINAL GENERAL 1) |  | 1 |  | SAUTER | AXT111 F200 |  |  | 2012-12-31 | [39 empty] | 230 V | [31 empty] | 230 V | [28 empty] | Tot-res | 0 | [24 empty] | 94e55c05-8164-4f39-85d3-3f80492f95fa | 6fdcf5a8-e35e-4a20-8131-b13b8f4d03f0
Lot 04 | CAP-06372 | CAP-06372 - SIS-41.04.03 | ACTUADOR | 41.04.03 | SISTEMA DE CONTROL¦ELEMENTS DE CAMP¦ACTUADOR | SISTEMA DE CONTROL |  |  |  | CATS.CAP-06372.P1-CAP.CINFMGEN2. | 1 | ACTUADOR VÀLVULA 3 VIES FAN-COIL (P1 CAP CONSULTA INFERMERIA MEDICINAL GENERAL 2) |  | 1 |  | SAUTER | AXT111 F200 |  |  | 2012-12-31 | [39 empty] | 230 V | [31 empty] | 230 V | [28 empty] | Tot-res | 0 | [24 empty] | 94e55c05-8164-4f39-85d3-3f80492f95fa | e8a38e1d-12e4-4569-a877-3b025bee0087
Lot 04 | CAP-06372 | CAP-06372 - SIS-41.04.03 | ACTUADOR | 41.04.03 | SISTEMA DE CONTROL¦ELEMENTS DE CAMP¦ACTUADOR | SISTEMA DE CONTROL |  |  |  | CATS.CAP-06372.P1-CAP.CINFMGEN2. | 1 | ACTUADOR VÀLVULA 3 VIES FAN-COIL (P1 CAP CONSULTA INFERMERIA MEDICINAL GENERAL 3) |  | 1 |  | SAUTER | AXT111 F200 |  |  | 2012-12-31 | [39 empty] | 230 V | [31 empty] | 230 V | [28 empty] | Tot-res | 0 | [24 empty] | 94e55c05-8164-4f39-85d3-3f80492f95fa | a3de5d81-0a65-4f4d-9940-c2b7330a615d
Lot 04 | CAP-06372 | CAP-06372 - SIS-41.04.03 | ACTUADOR | 41.04.03 | SISTEMA DE CONTROL¦ELEMENTS DE CAMP¦ACTUADOR | SISTEMA DE CONTROL |  |  |  | CATS.CAP-06372.P1-CAP.CINFMGEN3. | 1 | ACTUADOR VÀLVULA 3 VIES FAN-COIL (P1 CAP CONSULTA INFERMERIA MEDICINAL GENERAL 4) |  | 1 |  | SAUTER | AXT111 F200 |  |  | 2012-12-31 | [39 empty] | 230 V | [31 empty] | 230 V | [28 empty] | Tot-res | 0 | [24 empty] | 94e55c05-8164-4f39-85d3-3f80492f95fa | e6068ade-e735-47b7-ad69-caef1fdabf27
Lot 04 | CAP-06372 | CAP-06372 - SIS-41.04.03 | ACTUADOR | 41.04.03 | SISTEMA DE CONTROL¦ELEMENTS DE CAMP¦ACTUADOR | SISTEMA DE CONTROL |  |  |  | CATS.CAP-06372.P1-CAP.CINFMGEN3. | 1 | ACTUADOR VÀLVULA 3 VIES FAN-COIL (P1 CAP CONSULTA INFERMERIA PEDIATRIA 3) |  | 1 |  | SAUTER | AXT111 F200 |  |  | 2012-12-31 | [39 empty] | 230 V | [31 empty] | 230 V | [28 empty] | Tot-res | 0 | [24 empty] | 94e55c05-8164-4f39-85d3-3f80492f95fa | 1cf760d8-9ff4-406f-b41f-67968a207805
Lot 04 | CAP-06372 | CAP-06372 - SIS-41.04.03 | ACTUADOR | 41.04.03 | SISTEMA DE CONTROL¦ELEMENTS DE CAMP¦ACTUADOR | SISTEMA DE CONTROL |  |  |  | CATS.CAP-06372.P1-CAP.CINFMGEN5. | 1 | ACTUADOR VÀLVULA 3 VIES FAN-COIL (P1 CAP CONSULTA INFERMERIA MEDICINAL GENERAL 5) |  | 1 |  | SAUTER | AXT111 F200 |  |  | 2012-12-31 | [39 empty] | 230 V | [31 empty] | 230 V | [28 empty] | Tot-res | 0 | [24 empty] | 94e55c05-8164-4f39-85d3-3f80492f95fa | ccde8a8e-059d-4a28-ab73-0d05e2eea7e6
Lot 04 | CAP-06372 | CAP-06372 - SIS-41.04.03 | ACTUADOR | 41.04.03 | SISTEMA DE CONTROL¦ELEMENTS DE CAMP¦ACTUADOR | SISTEMA DE CONTROL |  |  |  | CATS.CAP-06372.P1-CAP.CINFPEDI1. | 1 | ACTUADOR VÀLVULA 3 VIES FAN-COIL (P1 CAP CONSULTA INFERMERIA PEDIATRIA 1) |  | 1 |  | SAUTER | AXT111 F200 |  |  | 2012-12-31 | [39 empty] | 230 V | [31 empty] | 230 V | [28 empty] | Tot-res | 0 | [24 empty] | 94e55c05-8164-4f39-85d3-3f80492f95fa | 960eb3ad-202d-4f6a-993e-d8fe3a87466b
Lot 04 | CAP-06372 | CAP-06372 - SIS-41.04.03 | ACTUADOR | 41.04.03 | SISTEMA DE CONTROL¦ELEMENTS DE CAMP¦ACTUADOR | SISTEMA DE CONTROL |  |  |  | CATS.CAP-06372.P1-CAP.CINFPEDI2. | 1 | ACTUADOR VÀLVULA 3 VIES FAN-COIL (P1 CAP CONSULTA INFERMERIA PEDIATRIA 2) |  | 1 |  | SAUTER | AXT111 F200 |  |  | 2012-12-31 | [39 empty] | 230 V | [31 empty] | 230 V | [28 empty] | Tot-res | 0 | [24 empty] | 94e55c05-8164-4f39-85d3-3f80492f95fa | a00d6b80-443b-41c8-a2d6-a337e0e29fea
Lot 04 | CAP-06372 | CAP-06372 - SIS-41.04.03 | ACTUADOR | 41.04.03 | SISTEMA DE CONTROL¦ELEMENTS DE CAMP¦ACTUADOR | SISTEMA DE CONTROL |  |  |  | CATS.CAP-06372.P1-CAP.CMEDGEN1. | 1 | ACTUADOR VÀLVULA 3 VIES FAN-COIL (P1 CAP CONSULTA MEDICINAL GENERAL 1) |  | 1 |  | SAUTER | AXT111 F200 |  |  | 2012-12-31 | [39 empty] | 230 V | [31 empty] | 230 V | [28 empty] | Tot-res | 0 | [24 empty] | 94e55c05-8164-4f39-85d3-3f80492f95fa | c29d30e2-9bed-4850-9c22-161a4306bb75
Lot 04 | CAP-06372 | CAP-06372 - SIS-41.04.03 | ACTUADOR | 41.04.03 | SISTEMA DE CONTROL¦ELEMENTS DE CAMP¦ACTUADOR | SISTEMA DE CONTROL |  |  |  | CATS.CAP-06372.P1-CAP.CMEDGEN2. | 1 | ACTUADOR VÀLVULA 3 VIES FAN-COIL (P1 CAP CONSULTA MEDICINAL GENERAL 2) |  | 1 |  | SAUTER | AXT111 F200 |  |  | 2012-12-31 | [39 empty] | 230 V | [31 empty] | 230 V | [28 empty] | Tot-res | 0 | [24 empty] | 94e55c05-8164-4f39-85d3-3f80492f95fa | 19e8f719-b054-48ca-874c-68bedac25bba
Lot 04 | CAP-06372 | CAP-06372 - SIS-41.04.03 | ACTUADOR | 41.04.03 | SISTEMA DE CONTROL¦ELEMENTS DE CAMP¦ACTUADOR | SISTEMA DE CONTROL |  |  |  | CATS.CAP-06372.P1-CAP.CMEDGEN3. | 1 | ACTUADOR VÀLVULA 3 VIES FAN-COIL (P1 CAP CONSULTA MEDICINAL GENERAL 3) |  | 1 |  | SAUTER | AXT111 F200 |  |  | 2012-12-31 | [39 empty] | 230 V | [31 empty] | 230 V | [28 empty] | Tot-res | 0 | [24 empty] | 94e55c05-8164-4f39-85d3-3f80492f95fa | f00db215-7242-4daf-83ea-9bc7f233c899
Lot 04 | CAP-06372 | CAP-06372 - SIS-41.04.03 | ACTUADOR | 41.04.03 | SISTEMA DE CONTROL¦ELEMENTS DE CAMP¦ACTUADOR | SISTEMA DE CONTROL |  |  |  | CATS.CAP-06372.P1-CAP.CMEDGEN4. | 1 | ACTUADOR VÀLVULA 3 VIES FAN-COIL (P1 CAP CONSULTA MEDICINAL GENERAL 4) |  | 1 |  | SAUTER | AXT111 F200 |  |  | 2012-12-31 | [39 empty] | 230 V | [31 empty] | 230 V | [28 empty] | Tot-res | 0 | [24 empty] | 94e55c05-8164-4f39-85d3-3f80492f95fa | 1db6b544-16ee-4ad6-a33c-a32c568ba687
Lot 04 | CAP-06372 | CAP-06372 - SIS-41.04.03 | ACTUADOR | 41.04.03 | SISTEMA DE CONTROL¦ELEMENTS DE CAMP¦ACTUADOR | SISTEMA DE CONTROL |  |  |  | CATS.CAP-06372.P1-CAP.CMEDGEN5. | 1 | ACTUADOR VÀLVULA 3 VIES FAN-COIL (P1 CAP CONSULTA MEDICINAL GENERAL 5) |  | 1 |  | SAUTER | AXT111 F200 |  |  | 2012-12-31 | [39 empty] | 230 V | [31 empty] | 230 V | [28 empty] | Tot-res | 0 | [24 empty] | 94e55c05-8164-4f39-85d3-3f80492f95fa | f2b5aea4-8b29-42fb-9da1-2dc002483f55
Lot 04 | CAP-06372 | CAP-06372 - SIS-41.04.03 | ACTUADOR | 41.04.03 | SISTEMA DE CONTROL¦ELEMENTS DE CAMP¦ACTUADOR | SISTEMA DE CONTROL |  |  |  | CATS.CAP-06372.P1-CAP.C-PEDI-1. | 1 | ACTUADOR VÀLVULA 3 VIES FAN-COIL (P1 CAP CONSULTA PEDIATRIA 1) |  | 1 |  | SAUTER | AXT111 F200 |  |  | 2012-12-31 | [39 empty] | 230 V | [31 empty] | 230 V | [28 empty] | Tot-res | 0 | [24 empty] | 94e55c05-8164-4f39-85d3-3f80492f95fa | 74776c8b-9cd8-4131-b722-a4772850cfef
Lot 04 | CAP-06372 | CAP-06372 - SIS-41.04.03 | ACTUADOR | 41.04.03 | SISTEMA DE CONTROL¦ELEMENTS DE CAMP¦ACTUADOR | SISTEMA DE CONTROL |  |  |  | CATS.CAP-06372.P1-CAP.C-PEDI-2. | 1 | ACTUADOR VÀLVULA 3 VIES FAN-COIL (P1 CAP CONSULTA PEDIATRIA 2) |  | 1 |  | SAUTER | AXT111 F200 |  |  | 2012-12-31 | [39 empty] | 230 V | [31 empty] | 230 V | [28 empty] | Tot-res | 0 | [24 empty] | 94e55c05-8164-4f39-85d3-3f80492f95fa | fadaef26-eba5-4fa2-b57f-d78ce942c43b
Lot 04 | CAP-06372 | CAP-06372 - SIS-41.04.03 | ACTUADOR | 41.04.03 | SISTEMA DE CONTROL¦ELEMENTS DE CAMP¦ACTUADOR | SISTEMA DE CONTROL |  |  |  | CATS.CAP-06372.P1-CAP.C-PEDI-3. | 1 | ACTUADOR VÀLVULA 3 VIES FAN-COIL (P1 CAP CONSULTA PEDIATRIA 3) |  | 1 |  | SAUTER | AXT111 F200 |  |  | 2012-12-31 | [39 empty] | 230 V | [31 empty] | 230 V | [28 empty] | Tot-res | 0 | [24 empty] | 94e55c05-8164-4f39-85d3-3f80492f95fa | d5e1933e-725a-4151-905d-0eea8a56adf9
Lot 04 | CAP-06372 | CAP-06372 - SIS-41.04.03 | ACTUADOR | 41.04.03 | SISTEMA DE CONTROL¦ELEMENTS DE CAMP¦ACTUADOR | SISTEMA DE CONTROL |  |  |  | CATS.CAP-06372.P1-CAP.SESPMEDGEN. | 1 | ACTUADOR VÀLVULA 3 VIES FAN-COIL (P1 CAP SALA D'ESPERA MEDICINA GENERAL) |  | 1 |  | SAUTER | AXT111 F200 |  |  | 2012-12-31 | [39 empty] | 230 V | [31 empty] | 230 V | [28 empty] | Tot-res | 0 | [24 empty] | 94e55c05-8164-4f39-85d3-3f80492f95fa | da4cc8ef-fc3d-48e0-a1b8-f63e48ac5738
Lot 04 | CAP-06372 | CAP-06372 - SIS-41.04.03 | ACTUADOR | 41.04.03 | SISTEMA DE CONTROL¦ELEMENTS DE CAMP¦ACTUADOR | SISTEMA DE CONTROL |  |  |  | CATS.CAP-06372.P1-CAP.SESPPEDI2. | 1 | ACTUADOR VÀLVULA 3 VIES FAN-COIL (P1 CAP SALA D'ESPERA PEDIATRIA 2) |  | 1 |  | SAUTER | AXT111 F200 |  |  | 2012-12-31 | [39 empty] | 230 V | [31 empty] | 230 V | [28 empty] | Tot-res | 0 | [24 empty] | 94e55c05-8164-4f39-85d3-3f80492f95fa | e3af5ad3-4c69-4e51-9655-2992903752b2
Lot 04 | CAP-06372 | CAP-06372 - SIS-41.04.03 | ACTUADOR | 41.04.03 | SISTEMA DE CONTROL¦ELEMENTS DE CAMP¦ACTUADOR | SISTEMA DE CONTROL |  |  |  | CATS.CAP-06372.P1-SM.D-DIA-1. | 1 | ACTUADOR VÀLVULA 3 VIES FAN-COIL (P1 SM DESPATX 1) |  | 1 |  | SAUTER | AXT111 F200 |  |  | 2012-12-31 | [39 empty] | 230 V | [31 empty] | 230 V | [28 empty] | Tot-res | 0 | [24 empty] | 94e55c05-8164-4f39-85d3-3f80492f95fa | fd783645-5e8f-4959-aefb-0fe0f40ba3b4
Lot 04 | CAP-06372 | CAP-06372 - SIS-41.04.03 | ACTUADOR | 41.04.03 | SISTEMA DE CONTROL¦ELEMENTS DE CAMP¦ACTUADOR | SISTEMA DE CONTROL |  |  |  | CATS.CAP-06372.P1-SM.D-DIA-2. | 1 | ACTUADOR VÀLVULA 3 VIES FAN-COIL (P1 SM DESPATX 2) |  | 1 |  | SAUTER | AXT111 F200 |  |  | 2012-12-31 | [39 empty] | 230 V | [31 empty] | 230 V | [28 empty] | Tot-res | 0 | [24 empty] | 94e55c05-8164-4f39-85d3-3f80492f95fa | b1c290f4-3ab5-424b-93f0-193bd2b3367d
Lot 04 | CAP-06372 | CAP-06372 - SIS-41.04.03 | ACTUADOR | 41.04.03 | SISTEMA DE CONTROL¦ELEMENTS DE CAMP¦ACTUADOR | SISTEMA DE CONTROL |  |  |  | CATS.CAP-06372.P1-SM.D-DIA-3. | 1 | ACTUADOR VÀLVULA 3 VIES FAN-COIL (P1 SM DESPATX 3) |  | 1 |  | SAUTER | AXT111 F200 |  |  | 2012-12-31 | [39 empty] | 230 V | [31 empty] | 230 V | [28 empty] | Tot-res | 0 | [24 empty] | 94e55c05-8164-4f39-85d3-3f80492f95fa | 067d730f-061f-42e0-9ea0-8a1272c5ec1f
Lot 04 | CAP-06372 | CAP-06372 - SIS-41.04.03 | ACTUADOR | 41.04.03 | SISTEMA DE CONTROL¦ELEMENTS DE CAMP¦ACTUADOR | SISTEMA DE CONTROL |  |  |  | CATS.CAP-06372.P1-SM.OF-INF. | 1 | ACTUADOR VÀLVULA 3 VIES FAN-COIL (P1 SM OFFICE INFERMERIA) |  | 1 |  | SAUTER | AXT111 F200 |  |  | 2012-12-31 | [39 empty] | 230 V | [31 empty] | 230 V | [28 empty] | Tot-res | 0 | [24 empty] | 94e55c05-8164-4f39-85d3-3f80492f95fa | fb817b52-24bb-4e1d-a316-ec63eeb50a80
Lot 04 | CAP-06372 | CAP-06372 - SIS-41.04.03 | ACTUADOR | 41.04.03 | SISTEMA DE CONTROL¦ELEMENTS DE CAMP¦ACTUADOR | SISTEMA DE CONTROL |  |  |  | CATS.CAP-06372.P1-SM.POLI-DIA. | 1 | ACTUADOR VÀLVULA 3 VIES FAN-COIL 1 (P1 SALA POLIVALENT) |  | 1 |  | SAUTER | AXT111 F200 |  |  | 2012-12-31 | [39 empty] | 230 V | [31 empty] | 230 V | [28 empty] | Tot-res | 0 | [24 empty] | 94e55c05-8164-4f39-85d3-3f80492f95fa | 554b5c4a-f0ae-4fe5-a231-0256e8326fe3
Lot 04 | CAP-06372 | CAP-06372 - SIS-41.04.03 | ACTUADOR | 41.04.03 | SISTEMA DE CONTROL¦ELEMENTS DE CAMP¦ACTUADOR | SISTEMA DE CONTROL |  |  |  | CATS.CAP-06372.P1-SM.POLI-DIA. | 1 | ACTUADOR VÀLVULA 3 VIES FAN-COIL 2 (P1 SALA POLIVALENT) |  | 1 |  | SAUTER | AXT111 F200 |  |  | 2012-12-31 | [39 empty] | 230 V | [31 empty] | 230 V | [28 empty] | Tot-res | 0 | [24 empty] | 94e55c05-8164-4f39-85d3-3f80492f95fa | dd6a798e-932c-412b-9951-aecdecde6734
Lot 04 | CAP-06372 | CAP-06372 - SIS-41.04.03 | ACTUADOR | 41.04.03 | SISTEMA DE CONTROL¦ELEMENTS DE CAMP¦ACTUADOR | SISTEMA DE CONTROL |  |  |  | CATS.CAP-06372.P1-SM.V-DIA. | 1 | ACTUADOR VÀLVULA 3 VIES FAN-COIL (P1 VESTIDOR HOSPITAL DE DIA) |  | 1 |  | SAUTER | AXT111 F200 |  |  | 2012-12-31 | [39 empty] | 230 V | [31 empty] | 230 V | [28 empty] | Tot-res | 0 | [24 empty] | 94e55c05-8164-4f39-85d3-3f80492f95fa | c4a58110-2097-4325-8f22-f487bc72527f
Lot 04 | CAP-06372 | CAP-06372 - SIS-41.04.03 | ACTUADOR | 41.04.03 | SISTEMA DE CONTROL¦ELEMENTS DE CAMP¦ACTUADOR | SISTEMA DE CONTROL |  |  |  | CATS.CAP-06372.P2-CAP.C-ODONTO. | 1 | ACTUADOR VÀLVULA 3 VIES FAN-COIL (P2 CAP CONSULTA ODONTOLOGIA) |  | 1 |  | SAUTER | AXT111 F200 |  |  | 2012-12-31 | [39 empty] | 230 V | [31 empty] | 230 V | [28 empty] | Tot-res | 0 | [24 empty] | 94e55c05-8164-4f39-85d3-3f80492f95fa | 6a65aa17-a320-4712-a2be-2e9a21626261
Lot 04 | CAP-06372 | CAP-06372 - SIS-41.04.03 | ACTUADOR | 41.04.03 | SISTEMA DE CONTROL¦ELEMENTS DE CAMP¦ACTUADOR | SISTEMA DE CONTROL |  |  |  | CATS.CAP-06372.P2-CAP.C-POLI-1. | 1 | ACTUADOR VÀLVULA 3 VIES FAN-COIL (P2 CAP CONSULTA POLIVALENT 1) |  | 1 |  | SAUTER | AXT111 F200 |  |  | 2012-12-31 | [39 empty] | 230 V | [31 empty] | 230 V | [28 empty] | Tot-res | 0 | [24 empty] | 94e55c05-8164-4f39-85d3-3f80492f95fa | cac9a118-3ee1-43f1-b371-a1147746a45c
Lot 04 | CAP-06372 | CAP-06372 - SIS-41.04.03 | ACTUADOR | 41.04.03 | SISTEMA DE CONTROL¦ELEMENTS DE CAMP¦ACTUADOR | SISTEMA DE CONTROL |  |  |  | CATS.CAP-06372.P2-CAP.C-POLI-2. | 1 | ACTUADOR VÀLVULA 3 VIES FAN-COIL (P2 CAP CONSULTA POLIVALENT 2) |  | 1 |  | SAUTER | AXT111 F200 |  |  | 2012-12-31 | [39 empty] | 230 V | [31 empty] | 230 V | [28 empty] | Tot-res | 0 | [24 empty] | 94e55c05-8164-4f39-85d3-3f80492f95fa | 442d4c7f-00f1-4664-9cdc-60ffadc1fc93
Lot 04 | CAP-06372 | CAP-06372 - SIS-41.04.03 | ACTUADOR | 41.04.03 | SISTEMA DE CONTROL¦ELEMENTS DE CAMP¦ACTUADOR | SISTEMA DE CONTROL |  |  |  | CATS.CAP-06372.P2-CAP.C-POLI-3. | 1 | ACTUADOR VÀLVULA 3 VIES FAN-COIL (P2 CAP CONSULTA POLIVALENT 3) |  | 1 |  | SAUTER | AXT111 F200 |  |  | 2012-12-31 | [39 empty] | 230 V | [31 empty] | 230 V | [28 empty] | Tot-res | 0 | [24 empty] | 94e55c05-8164-4f39-85d3-3f80492f95fa | fd6bd4dd-f9cf-42fd-8be5-0a2e9b6645f7
Lot 04 | CAP-06372 | CAP-06372 - SIS-41.04.03 | ACTUADOR | 41.04.03 | SISTEMA DE CONTROL¦ELEMENTS DE CAMP¦ACTUADOR | SISTEMA DE CONTROL |  |  |  | CATS.CAP-06372.P2-CAP.C-POLI-4. | 1 | ACTUADOR VÀLVULA 3 VIES FAN-COIL (P2 CAP CONSULTA POLIVALENT 4) |  | 1 |  | SAUTER | AXT111 F200 |  |  | 2012-12-31 | [39 empty] | 230 V | [31 empty] | 230 V | [28 empty] | Tot-res | 0 | [24 empty] | 94e55c05-8164-4f39-85d3-3f80492f95fa | 5323a5ae-d00b-496b-82b9-15aa1eb3632f
Lot 04 | CAP-06372 | CAP-06372 - SIS-41.04.03 | ACTUADOR | 41.04.03 | SISTEMA DE CONTROL¦ELEMENTS DE CAMP¦ACTUADOR | SISTEMA DE CONTROL |  |  |  | CATS.CAP-06372.P2-CAP.EDUC-SAN. | 1 | ACTUADOR VÀLVULA 3 VIES FAN-COIL 1 (P2 CAP AULA D'EDUCACIÓ SANIT I FORMACIÓ) |  | 1 |  | SAUTER | AXT111 F200 |  |  | 2012-12-31 | [39 empty] | 230 V | [31 empty] | 230 V | [28 empty] | Tot-res | 0 | [24 empty] | 94e55c05-8164-4f39-85d3-3f80492f95fa | 7c9c321e-3eeb-435e-b4d8-bf2bb6b24e7f
Lot 04 | CAP-06372 | CAP-06372 - SIS-41.04.03 | ACTUADOR | 41.04.03 | SISTEMA DE CONTROL¦ELEMENTS DE CAMP¦ACTUADOR | SISTEMA DE CONTROL |  |  |  | CATS.CAP-06372.P2-CAP.EDUC-SAN. | 1 | ACTUADOR VÀLVULA 3 VIES FAN-COIL 2 (P2 CAP AULA D'EDUCACIÓ SANIT I FORMACIÓ) |  | 1 |  | SAUTER | AXT111 F200 |  |  | 2012-12-31 | [39 empty] | 230 V | [31 empty] | 230 V | [28 empty] | Tot-res | 0 | [24 empty] | 94e55c05-8164-4f39-85d3-3f80492f95fa | 47878798-17b6-4daf-89ca-5c4969528884
Lot 04 | CAP-06372 | CAP-06372 - SIS-41.04.03 | ACTUADOR | 41.04.03 | SISTEMA DE CONTROL¦ELEMENTS DE CAMP¦ACTUADOR | SISTEMA DE CONTROL |  |  |  | CATS.CAP-06372.P2-CAP.EDUC-SAN. | 1 | ACTUADOR VÀLVULA 3 VIES FAN-COIL 3 (P2 CAP AULA D'EDUCACIÓ SANIT I FORMACIÓ) |  | 1 |  | SAUTER | AXT111 F200 |  |  | 2012-12-31 | [39 empty] | 230 V | [31 empty] | 230 V | [28 empty] | Tot-res | 0 | [24 empty] | 94e55c05-8164-4f39-85d3-3f80492f95fa | 2f853c24-3677-465d-a441-6948ba7a2206
Lot 04 | CAP-06372 | CAP-06372 - SIS-41.04.03 | ACTUADOR | 41.04.03 | SISTEMA DE CONTROL¦ELEMENTS DE CAMP¦ACTUADOR | SISTEMA DE CONTROL |  |  |  | CATS.CAP-06372.P2-CAP.S-ESP-POLI. | 1 | ACTUADOR VÀLVULA 3 VIES FAN-COIL (P2 CAP SALA D'ESPERA ÀREA POLIVALENT) |  | 1 |  | SAUTER | AXT111 F200 |  |  | 2012-12-31 | [39 empty] | 230 V | [31 empty] | 230 V | [28 empty] | Tot-res | 0 | [24 empty] | 94e55c05-8164-4f39-85d3-3f80492f95fa | dd0253d3-0eac-44d3-9259-972c98f57940
Lot 04 | CAP-06372 | CAP-06372 - SIS-41.04.03 | ACTUADOR | 41.04.03 | SISTEMA DE CONTROL¦ELEMENTS DE CAMP¦ACTUADOR | SISTEMA DE CONTROL |  |  |  | CATS.CAP-06372.P2-CAP.V-USU. | 1 | ACTUADOR VÀLVULA 3 VIES FAN-COIL 1 (P2 CAP VESTIDORS USUARIS) |  | 1 |  | SAUTER | AXT111 F200 |  |  | 2012-12-31 | [39 empty] | 230 V | [31 empty] | 230 V | [28 empty] | Tot-res | 0 | [24 empty] | 94e55c05-8164-4f39-85d3-3f80492f95fa | f5776211-7e0a-4066-8854-9bda26b2481c
Lot 04 | CAP-06372 | CAP-06372 - SIS-41.04.03 | ACTUADOR | 41.04.03 | SISTEMA DE CONTROL¦ELEMENTS DE CAMP¦ACTUADOR | SISTEMA DE CONTROL |  |  |  | CATS.CAP-06372.P2-CAP.V-USU. | 1 | ACTUADOR VÀLVULA 3 VIES FAN-COIL 2 (P2 CAP VESTIDORS USUARIS) |  | 1 |  | SAUTER | AXT111 F200 |  |  | 2012-12-31 | [39 empty] | 230 V | [31 empty] | 230 V | [28 empty] | Tot-res | 0 | [24 empty] | 94e55c05-8164-4f39-85d3-3f80492f95fa | fc006323-7ed8-48ac-be16-b388100322fb
Lot 04 | CAP-06372 | CAP-06372 - SIS-41.04.03 | ACTUADOR | 41.04.03 | SISTEMA DE CONTROL¦ELEMENTS DE CAMP¦ACTUADOR | SISTEMA DE CONTROL |  |  |  | CATS.CAP-06372.P2-SM.AV-PSI-P2. | 1 | ACTUADOR VÀLVULA 3 VIES FAN-COIL (P2 SM SALA D'AVALUACIÓ PSICOLÒGIA) |  | 1 |  | SAUTER | AXT111 F200 |  |  | 2012-12-31 | [39 empty] | 230 V | [31 empty] | 230 V | [28 empty] | Tot-res | 0 | [24 empty] | 94e55c05-8164-4f39-85d3-3f80492f95fa | f80a98ba-aa01-447f-bb8e-db6cbb57da01
Lot 04 | CAP-06372 | CAP-06372 - SIS-41.04.03 | ACTUADOR | 41.04.03 | SISTEMA DE CONTROL¦ELEMENTS DE CAMP¦ACTUADOR | SISTEMA DE CONTROL |  |  |  | CATS.CAP-06372.P2-SM.C-SM-1. | 1 | ACTUADOR VÀLVULA 3 VIES FAN-COIL (P2 SM CONSULTA SALUT MENTAL 1) |  | 1 |  | SAUTER | AXT111 F200 |  |  | 2012-12-31 | [39 empty] | 230 V | [31 empty] | 230 V | [28 empty] | Tot-res | 0 | [24 empty] | 94e55c05-8164-4f39-85d3-3f80492f95fa | fb48051e-35d3-49ff-9d47-e31fb5ae2128
Lot 04 | CAP-06372 | CAP-06372 - SIS-41.04.03 | ACTUADOR | 41.04.03 | SISTEMA DE CONTROL¦ELEMENTS DE CAMP¦ACTUADOR | SISTEMA DE CONTROL |  |  |  | CATS.CAP-06372.P2-SM.C-SM-2. | 1 | ACTUADOR VÀLVULA 3 VIES FAN-COIL (P2 SM CONSULTA SALUT MENTAL 2) |  | 1 |  | SAUTER | AXT111 F200 |  |  | 2012-12-31 | [39 empty] | 230 V | [31 empty] | 230 V | [28 empty] | Tot-res | 0 | [24 empty] | 94e55c05-8164-4f39-85d3-3f80492f95fa | 7dd9dc51-7050-4f26-89fd-2ef07b66619c
Lot 04 | CAP-06372 | CAP-06372 - SIS-41.04.03 | ACTUADOR | 41.04.03 | SISTEMA DE CONTROL¦ELEMENTS DE CAMP¦ACTUADOR | SISTEMA DE CONTROL |  |  |  | CATS.CAP-06372.P2-SM.C-SM-3. | 1 | ACTUADOR VÀLVULA 3 VIES FAN-COIL (P2 SM CONSULTA SALUT MENTAL 3) |  | 1 |  | SAUTER | AXT111 F200 |  |  | 2012-12-31 | [39 empty] | 230 V | [31 empty] | 230 V | [28 empty] | Tot-res | 0 | [24 empty] | 94e55c05-8164-4f39-85d3-3f80492f95fa | 881dc093-d0f7-4700-9c36-d7a851231224
Lot 04 | CAP-06372 | CAP-06372 - SIS-41.04.03 | ACTUADOR | 41.04.03 | SISTEMA DE CONTROL¦ELEMENTS DE CAMP¦ACTUADOR | SISTEMA DE CONTROL |  |  |  | CATS.CAP-06372.P2-SM.C-SM-4. | 1 | ACTUADOR VÀLVULA 3 VIES FAN-COIL (P2 SM CONSULTA SALUT MENTAL 4) |  | 1 |  | SAUTER | AXT111 F200 |  |  | 2012-12-31 | [39 empty] | 230 V | [31 empty] | 230 V | [28 empty] | Tot-res | 0 | [24 empty] | 94e55c05-8164-4f39-85d3-3f80492f95fa | ef07565b-56af-4e47-96d3-053e9c2ed6a9
Lot 04 | CAP-06372 | CAP-06372 - SIS-41.04.03 | ACTUADOR | 41.04.03 | SISTEMA DE CONTROL¦ELEMENTS DE CAMP¦ACTUADOR | SISTEMA DE CONTROL |  |  |  | CATS.CAP-06372.P2-SM.C-SM-5. | 1 | ACTUADOR VÀLVULA 3 VIES FAN-COIL (P2 SM CONSULTA SALUT MENTAL 5) |  | 1 |  | SAUTER | AXT111 F200 |  |  | 2012-12-31 | [39 empty] | 230 V | [31 empty] | 230 V | [28 empty] | Tot-res | 0 | [24 empty] | 94e55c05-8164-4f39-85d3-3f80492f95fa | f3b0a657-f1a2-4577-b5cc-4dcb1c742d11
Lot 04 | CAP-06372 | CAP-06372 - SIS-41.04.03 | ACTUADOR | 41.04.03 | SISTEMA DE CONTROL¦ELEMENTS DE CAMP¦ACTUADOR | SISTEMA DE CONTROL |  |  |  | CATS.CAP-06372.P2-SM.C-SM-6. | 1 | ACTUADOR VÀLVULA 3 VIES FAN-COIL (P2 SM CONSULTA SALUT MENTAL 6) |  | 1 |  | SAUTER | AXT111 F200 |  |  | 2012-12-31 | [39 empty] | 230 V | [31 empty] | 230 V | [28 empty] | Tot-res | 0 | [24 empty] | 94e55c05-8164-4f39-85d3-3f80492f95fa | 8ebf803f-bd2f-4dbd-9212-d44a2657aaae
Lot 04 | CAP-06372 | CAP-06372 - SIS-41.04.03 | ACTUADOR | 41.04.03 | SISTEMA DE CONTROL¦ELEMENTS DE CAMP¦ACTUADOR | SISTEMA DE CONTROL |  |  |  | CATS.CAP-06372.P2-SM.C-SM-7. | 1 | ACTUADOR VÀLVULA 3 VIES FAN-COIL (P2 SM CONSULTA SALUT MENTAL 7) |  | 1 |  | SAUTER | AXT111 F200 |  |  | 2012-12-31 | [39 empty] | 230 V | [31 empty] | 230 V | [28 empty] | Tot-res | 0 | [24 empty] | 94e55c05-8164-4f39-85d3-3f80492f95fa | dd2a4168-fc3e-4fab-9b82-a6abedf5af01
Lot 04 | CAP-06372 | CAP-06372 - SIS-41.04.03 | ACTUADOR | 41.04.03 | SISTEMA DE CONTROL¦ELEMENTS DE CAMP¦ACTUADOR | SISTEMA DE CONTROL |  |  |  | CATS.CAP-06372.P2-SM.C-SM-8. | 1 | ACTUADOR VÀLVULA 3 VIES FAN-COIL (P2 SM CONSULTA SALUT MENTAL 8) |  | 1 |  | SAUTER | AXT111 F200 |  |  | 2012-12-31 | [39 empty] | 230 V | [31 empty] | 230 V | [28 empty] | Tot-res | 0 | [24 empty] | 94e55c05-8164-4f39-85d3-3f80492f95fa | d013224a-933c-4fe6-9953-c3bf1de217ac
Lot 04 | CAP-06372 | CAP-06372 - SIS-41.04.03 | ACTUADOR | 41.04.03 | SISTEMA DE CONTROL¦ELEMENTS DE CAMP¦ACTUADOR | SISTEMA DE CONTROL |  |  |  | CATS.CAP-06372.P2-SM.REU-DESC. | 1 | ACTUADOR VÀLVULA 3 VIES FAN-COIL (P2 SM SALA DE REUNIONS/ESPAI DE DESCANS) |  | 1 |  | SAUTER | AXT111 F200 |  |  | 2012-12-31 | [39 empty] | 230 V | [31 empty] | 230 V | [28 empty] | Tot-res | 0 | [24 empty] | 94e55c05-8164-4f39-85d3-3f80492f95fa | 8682cc4d-6db0-432e-9c66-144bb97d891a
Lot 04 | CAP-06372 | CAP-06372 - SIS-41.04.03 | ACTUADOR | 41.04.03 | SISTEMA DE CONTROL¦ELEMENTS DE CAMP¦ACTUADOR | SISTEMA DE CONTROL |  |  |  | CATS.CAP-06372.P2-SM.S-ESP-SM-1. | 1 | ACTUADOR VÀLVULA 3 VIES FAN-COIL (P2 SM SALA D'ESPERA SM 1) |  | 1 |  | SAUTER | AXT111 F200 |  |  | 2012-12-31 | [39 empty] | 230 V | [31 empty] | 230 V | [28 empty] | Tot-res | 0 | [24 empty] | 94e55c05-8164-4f39-85d3-3f80492f95fa | 60ac626d-a623-48af-a676-7ffdee6f8aeb
Lot 04 | CAP-06372 | CAP-06372 - SIS-41.04.03 | ACTUADOR | 41.04.03 | SISTEMA DE CONTROL¦ELEMENTS DE CAMP¦ACTUADOR | SISTEMA DE CONTROL |  |  |  | CATS.CAP-06372.P2-SM.S-ESP-SM-1. | 1 | ACTUADOR VÀLVULA 3 VIES FAN-COIL (P2 SM SALA DE ESPERA SM 1) |  | 1 |  | SAUTER | AXT111 F200 |  |  | 2012-12-31 | [39 empty] | 230 V | [31 empty] | 230 V | [28 empty] | Tot-res | 0 | [24 empty] | 94e55c05-8164-4f39-85d3-3f80492f95fa | 7c507060-6c87-4e8d-af46-82fe7329a555
Lot 04 | CAP-06372 | CAP-06372 - SIS-41.04.03 | ACTUADOR | 41.04.03 | SISTEMA DE CONTROL¦ELEMENTS DE CAMP¦ACTUADOR | SISTEMA DE CONTROL |  |  |  | CATS.CAP-06372.P2-SM.TER-P2. | 1 | ACTUADOR VÀLVULA 3 VIES FAN-COIL (P2 SM SALA DE TERAPIA) |  | 1 |  | SAUTER | AXT111 F200 |  |  | 2012-12-31 | [39 empty] | 230 V | [31 empty] | 230 V | [28 empty] | Tot-res | 0 | [24 empty] | 94e55c05-8164-4f39-85d3-3f80492f95fa | 79161d7e-9f1e-4af2-ba7d-30ba6c98880b
Lot 04 | CAP-06372 | CAP-06372 - SIS-41.04.03 | ACTUADOR | 41.04.03 | SISTEMA DE CONTROL¦ELEMENTS DE CAMP¦ACTUADOR | SISTEMA DE CONTROL |  |  |  | CATS.CAP-06372.P3-CAP.S-PERS. | 1 | ACTUADOR VÀLVULA 3 VIES FAN-COIL (P3 CAP SALA DE PERSONAL SANITARI) |  | 1 |  | SAUTER | AXT111 F200 |  |  | 2012-12-31 | [39 empty] | 230 V | [31 empty] | 230 V | [28 empty] | Tot-res | 0 | [24 empty] | 94e55c05-8164-4f39-85d3-3f80492f95fa | a16d249f-b7d7-44b7-bc95-970d48ae438d
Lot 04 | CAP-06372 | CAP-06372 - SIS-41.04.03 | ACTUADOR | 41.04.03 | SISTEMA DE CONTROL¦ELEMENTS DE CAMP¦ACTUADOR | SISTEMA DE CONTROL |  |  |  | CATS.CAP-06372.P3-CAP.VF. | 1 | ACTUADOR VÀLVULA 3 VIES FAN-COIL 1 (P3 CAP VESTIDOR FEMENÍ) |  | 1 |  | SAUTER | AXT111 F200 |  |  | 2012-12-31 | [39 empty] | 230 V | [31 empty] | 230 V | [28 empty] | Tot-res | 0 | [24 empty] | 94e55c05-8164-4f39-85d3-3f80492f95fa | 66af7b25-c427-4e41-a7bd-29a1774813da
Lot 04 | CAP-06372 | CAP-06372 - SIS-41.04.03 | ACTUADOR | 41.04.03 | SISTEMA DE CONTROL¦ELEMENTS DE CAMP¦ACTUADOR | SISTEMA DE CONTROL |  |  |  | CATS.CAP-06372.P3-CAP.VF. | 1 | ACTUADOR VÀLVULA 3 VIES FAN-COIL 2 (P3 CAP VESTIDOR FEMENÍ) |  | 1 |  | SAUTER | AXT111 F200 |  |  | 2012-12-31 | [39 empty] | 230 V | [31 empty] | 230 V | [28 empty] | Tot-res | 0 | [24 empty] | 94e55c05-8164-4f39-85d3-3f80492f95fa | 5c33eb70-e79c-4de7-b42a-0ce569639b8d
Lot 04 | CAP-06372 | CAP-06372 - SIS-41.04.03 | ACTUADOR | 41.04.03 | SISTEMA DE CONTROL¦ELEMENTS DE CAMP¦ACTUADOR | SISTEMA DE CONTROL |  |  |  | CATS.CAP-06372.P3-CAP.VM. | 1 | ACTUADOR VÀLVULA 3 VIES FAN-COIL 2 (P3 CAP VESTIDOR MASCULÍ) |  | 1 |  | SAUTER | AXT111 F200 |  |  | 2012-12-31 | [39 empty] | 230 V | [31 empty] | 230 V | [28 empty] | Tot-res | 0 | [24 empty] | 94e55c05-8164-4f39-85d3-3f80492f95fa | 27cdd039-6e7e-4383-ac0c-c40107bf4d8e
Lot 04 | CAP-06372 | CAP-06372 - SIS-41.04.03 | ACTUADOR | 41.04.03 | SISTEMA DE CONTROL¦ELEMENTS DE CAMP¦ACTUADOR | SISTEMA DE CONTROL |  |  |  | CATS.CAP-06372.P3-SM.AV-PSI-P3. | 1 | ACTUADOR VÀLVULA 3 VIES FAN-COIL (P3 SM SALA D'AVALUACIÓ PSICOLOGICA SM HOSPITAL DE DIA INFANTOJUVENIL) |  | 1 |  | SAUTER | AXT111 F200 |  |  | 2012-12-31 | [39 empty] | 230 V | [31 empty] | 230 V | [28 empty] | Tot-res | 0 | [24 empty] | 94e55c05-8164-4f39-85d3-3f80492f95fa | b8a21930-03d5-4c55-9cb5-714d93558c46
Lot 04 | CAP-06372 | CAP-06372 - SIS-41.04.03 | ACTUADOR | 41.04.03 | SISTEMA DE CONTROL¦ELEMENTS DE CAMP¦ACTUADOR | SISTEMA DE CONTROL |  |  |  | CATS.CAP-06372.P3-SM.C-SM-INF-1. | 1 | ACTUADOR VÀLVULA 3 VIES FAN-COIL (P3 SM SALA CONSULTA SM HOSPITAL DE DIA INFANTOJUVENIL 1) |  | 1 |  | SAUTER | AXT111 F200 |  |  | 2012-12-31 | [39 empty] | 230 V | [31 empty] | 230 V | [28 empty] | Tot-res | 0 | [24 empty] | 94e55c05-8164-4f39-85d3-3f80492f95fa | 28bd5f07-f2b3-487f-a84c-51f99aeb26bf
Lot 04 | CAP-06372 | CAP-06372 - SIS-41.04.03 | ACTUADOR | 41.04.03 | SISTEMA DE CONTROL¦ELEMENTS DE CAMP¦ACTUADOR | SISTEMA DE CONTROL |  |  |  | CATS.CAP-06372.P3-SM.C-SM-INF-2. | 1 | ACTUADOR VÀLVULA 3 VIES FAN-COIL (P3 SM SALA CONSULTA SM HOSPITAL DE DIA INFANTOJUVENIL 2) |  | 1 |  | SAUTER | AXT111 F200 |  |  | 2012-12-31 | [39 empty] | 230 V | [31 empty] | 230 V | [28 empty] | Tot-res | 0 | [24 empty] | 94e55c05-8164-4f39-85d3-3f80492f95fa | 4dc0f5b9-f598-4266-9e0b-5ec969e41d88
Lot 04 | CAP-06372 | CAP-06372 - SIS-41.04.03 | ACTUADOR | 41.04.03 | SISTEMA DE CONTROL¦ELEMENTS DE CAMP¦ACTUADOR | SISTEMA DE CONTROL |  |  |  | CATS.CAP-06372.P3-SM.C-SM-INF-3. | 1 | ACTUADOR VÀLVULA 3 VIES FAN-COIL (P3 SM SALA CONSULTA SM HOSPITAL DE DIA INFANTOJUVENIL 3) |  | 1 |  | SAUTER | AXT111 F200 |  |  | 2012-12-31 | [39 empty] | 230 V | [31 empty] | 230 V | [28 empty] | Tot-res | 0 | [24 empty] | 94e55c05-8164-4f39-85d3-3f80492f95fa | 721757e6-b83a-4efc-8a53-2f1df16593e7
Lot 04 | CAP-06372 | CAP-06372 - SIS-41.04.03 | ACTUADOR | 41.04.03 | SISTEMA DE CONTROL¦ELEMENTS DE CAMP¦ACTUADOR | SISTEMA DE CONTROL |  |  |  | CATS.CAP-06372.P3-SM.C-SM-INF-4. | 1 | ACTUADOR VÀLVULA 3 VIES FAN-COIL (P3 SM SALA CONSULTA SM HOSPITAL DE DIA INFANTOJUVENIL 4) |  | 1 |  | SAUTER | AXT111 F200 |  |  | 2012-12-31 | [39 empty] | 230 V | [31 empty] | 230 V | [28 empty] | Tot-res | 0 | [24 empty] | 94e55c05-8164-4f39-85d3-3f80492f95fa | 21ad26f1-be97-4a1f-9b51-3aba7341a902
Lot 04 | CAP-06372 | CAP-06372 - SIS-41.04.03 | ACTUADOR | 41.04.03 | SISTEMA DE CONTROL¦ELEMENTS DE CAMP¦ACTUADOR | SISTEMA DE CONTROL |  |  |  | CATS.CAP-06372.P3-SM.DDIAINF1. | 1 | ACTUADOR VÀLVULA 3 VIES FAN-COIL (P3 SM DESPATX HOSPITAL DE DIA INFANTOJUVENIL 1) |  | 1 |  | SAUTER | AXT111 F200 |  |  | 2012-12-31 | [39 empty] | 230 V | [31 empty] | 230 V | [28 empty] | Tot-res | 0 | [24 empty] | 94e55c05-8164-4f39-85d3-3f80492f95fa | 561594c9-23fd-4e09-94b5-ea3baae1e5d2
Lot 04 | CAP-06372 | CAP-06372 - SIS-41.04.03 | ACTUADOR | 41.04.03 | SISTEMA DE CONTROL¦ELEMENTS DE CAMP¦ACTUADOR | SISTEMA DE CONTROL |  |  |  | CATS.CAP-06372.P3-SM.DDIAINF2. | 1 | ACTUADOR VÀLVULA 3 VIES FAN-COIL (P3 SM DESPATX HOSPITAL DE DIA INFANTOJUVENIL 2) |  | 1 |  | SAUTER | AXT111 F200 |  |  | 2012-12-31 | [39 empty] | 230 V | [31 empty] | 230 V | [28 empty] | Tot-res | 0 | [24 empty] | 94e55c05-8164-4f39-85d3-3f80492f95fa | 10f90a1c-f32d-44a0-86e2-ade972ccc836
Lot 04 | CAP-06372 | CAP-06372 - SIS-41.04.03 | ACTUADOR | 41.04.03 | SISTEMA DE CONTROL¦ELEMENTS DE CAMP¦ACTUADOR | SISTEMA DE CONTROL |  |  |  | CATS.CAP-06372.P3-SM.O-DIA-INF. | 1 | ACTUADOR VÀLVULA 3 VIES FAN-COIL (P3 SM OFFICE INFERMERIA SALA DESCANS) |  | 1 |  | SAUTER | AXT111 F200 |  |  | 2012-12-31 | [39 empty] | 230 V | [31 empty] | 230 V | [28 empty] | Tot-res | 0 | [24 empty] | 94e55c05-8164-4f39-85d3-3f80492f95fa | af45dd4d-c2d3-49bc-a0fe-fbc20d617bc8
Lot 04 | CAP-06372 | CAP-06372 - SIS-41.04.03 | ACTUADOR | 41.04.03 | SISTEMA DE CONTROL¦ELEMENTS DE CAMP¦ACTUADOR | SISTEMA DE CONTROL |  |  |  | CATS.CAP-06372.P3-SM.O-DIA-INF. | 1 | ACTUADOR VÀLVULA 3 VIES FAN-COIL (P3 SM SALA CONSULTA HOSPITAL DE DIA INFANTOJUVENIL) |  | 1 |  | SAUTER | AXT111 F200 |  |  | 2012-12-31 | [39 empty] | 230 V | [31 empty] | 230 V | [28 empty] | Tot-res | 0 | [24 empty] | 94e55c05-8164-4f39-85d3-3f80492f95fa | 261399fd-075b-43ab-b3ad-dba206862e34
Lot 04 | CAP-06372 | CAP-06372 - SIS-41.04.03 | ACTUADOR | 41.04.03 | SISTEMA DE CONTROL¦ELEMENTS DE CAMP¦ACTUADOR | SISTEMA DE CONTROL |  |  |  | CATS.CAP-06372.P3-SM.POLIDIAINF. | 1 | ACTUADOR VÀLVULA 3 VIES FAN-COIL 1 (P3 SM SALA POLIVALENT HOSPITAL DE DIA INFANTOJUVENIL) |  | 1 |  | SAUTER | AXT111 F200 |  |  | 2012-12-31 | [39 empty] | 230 V | [31 empty] | 230 V | [28 empty] | Tot-res | 0 | [24 empty] | 94e55c05-8164-4f39-85d3-3f80492f95fa | ab388742-fb15-430b-96bb-5673aaeb58b1
Lot 04 | CAP-06372 | CAP-06372 - SIS-41.04.03 | ACTUADOR | 41.04.03 | SISTEMA DE CONTROL¦ELEMENTS DE CAMP¦ACTUADOR | SISTEMA DE CONTROL |  |  |  | CATS.CAP-06372.P3-SM.POLIDIAINF. | 1 | ACTUADOR VÀLVULA 3 VIES FAN-COIL 2 (P3 SM SALA POLIVALENT HOSPITAL DE DIA INFANTOJUVENIL) |  | 1 |  | SAUTER | AXT111 F200 |  |  | 2012-12-31 | [39 empty] | 230 V | [31 empty] | 230 V | [28 empty] | Tot-res | 0 | [24 empty] | 94e55c05-8164-4f39-85d3-3f80492f95fa | e0cd9124-ef49-4cd2-a79e-cac19dde0c35
Lot 04 | CAP-06372 | CAP-06372 - SIS-41.04.03 | ACTUADOR | 41.04.03 | SISTEMA DE CONTROL¦ELEMENTS DE CAMP¦ACTUADOR | SISTEMA DE CONTROL |  |  |  | CATS.CAP-06372.P3-SM.SESPDIAINF. | 1 | ACTUADOR VÀLVULA 3 VIES FAN-COIL (P3 SM SALA D'ESPERA SM INFANTO JUVENIL) |  | 1 |  | SAUTER | AXT111 F200 |  |  | 2012-12-31 | [39 empty] | 230 V | [31 empty] | 230 V | [28 empty] | Tot-res | 0 | [24 empty] | 94e55c05-8164-4f39-85d3-3f80492f95fa | 2eca1a89-2bc7-4615-bd8f-da1600c9a6f7
Lot 04 | CAP-06372 | CAP-06372 - SIS-41.04.03 | ACTUADOR | 41.04.03 | SISTEMA DE CONTROL¦ELEMENTS DE CAMP¦ACTUADOR | SISTEMA DE CONTROL |  |  |  | CATS.CAP-06372.P3-SM.T-DIA-INF. | 1 | ACTUADOR VÀLVULA 3 VIES FAN-COIL (P3 SM TALLER HOSPITAL DE DIA INFANTOJUVENIL) |  | 1 |  | SAUTER | AXT111 F200 |  |  | 2012-12-31 | [39 empty] | 230 V | [31 empty] | 230 V | [28 empty] | Tot-res | 0 | [24 empty] | 94e55c05-8164-4f39-85d3-3f80492f95fa | ff15d163-4081-48f4-9c06-d2e167e1140e
Lot 04 | CAP-06372 | CAP-06372 - SIS-41.04.03 | ACTUADOR | 41.04.03 | SISTEMA DE CONTROL¦ELEMENTS DE CAMP¦ACTUADOR | SISTEMA DE CONTROL |  |  |  | CATS.CAP-06372.P3-SM.TERM. | 1 | SERVOMOTOR CLIMA CAP (P3 SM LOCAL CENTRAL TÉRMICA) |  | 1 |  | SAUTER | AVM234S F132 |  |  | 2012-12-31 | [39 empty] | 24 V | [31 empty] | 0-10 Vdc | [28 empty] | 3 punts | 0 | [24 empty] | 94e55c05-8164-4f39-85d3-3f80492f95fa | f069407a-6f2b-4d18-9743-5f2d72a77c59
Lot 04 | CAP-06372 | CAP-06372 - SIS-41.04.03 | ACTUADOR | 41.04.03 | SISTEMA DE CONTROL¦ELEMENTS DE CAMP¦ACTUADOR | SISTEMA DE CONTROL |  |  |  | CATS.CAP-06372.P3-SM.TERM. | 1 | SERVOMOTOR CLIMA SM (P3 SM LOCAL CENTRAL TÉRMICA) |  | 1 |  | SAUTER | AVM234S F132 |  |  | 2012-12-31 | [39 empty] | 24 V | [31 empty] | 0-10 Vdc | [28 empty] | 3 punts | 0 | [24 empty] | 94e55c05-8164-4f39-85d3-3f80492f95fa | 518f8905-3bdd-47f3-a434-901365b4cd37
Lot 04 | CAP-06372 | CAP-06372 - SIS-41.04.03 | ACTUADOR | 41.04.03 | SISTEMA DE CONTROL¦ELEMENTS DE CAMP¦ACTUADOR | SISTEMA DE CONTROL |  |  |  | CATS.CAP-06372.P3-SM.TERM. | 1 | SERVOMOTOR PRIMARI CALDERA (P3 SM LOCAL CENTRAL TÉRMICA) |  | 1 |  | SAUTER | AVM234S F132 |  |  | 2012-12-31 | [39 empty] | 24 V | [31 empty] | 0-10 Vdc | [28 empty] | 3 punts | 0 | [24 empty] | 94e55c05-8164-4f39-85d3-3f80492f95fa | 8de3a647-c20b-4ef6-821e-2118e7832795
Lot 04 | CAP-06372 | CAP-06372 - SIS-41.04.03 | ACTUADOR | 41.04.03 | SISTEMA DE CONTROL¦ELEMENTS DE CAMP¦ACTUADOR | SISTEMA DE CONTROL |  |  |  | CATS.CAP-06372.P3-SM.TERM. | 1 | SERVOMOTOR PRIMARI CIRCUIT AFCH (P3 SM LOCAL CENTRAL TÉRMICA) |  | 1 |  | SAUTER | AVM234S F132 |  |  | 2012-12-31 | [39 empty] | 24 V | [31 empty] | 0-10 Vdc | [28 empty] | 3 punts | 0 | [24 empty] | 94e55c05-8164-4f39-85d3-3f80492f95fa | ad5c9310-b103-430b-9da8-5b49a9711a60
Lot 04 | CAP-06372 | CAP-06372 - SIS-41.04.03 | ACTUADOR | 41.04.03 | SISTEMA DE CONTROL¦ELEMENTS DE CAMP¦ACTUADOR | SISTEMA DE CONTROL |  |  |  | CATS.CAP-06372.P3-SM.TERM. | 1 | SERVOMOTOR PRIMARI CIRCUIT CALOR 1 (P3 SM LOCAL CENTRAL TÉRMICA) |  | 1 |  | SAUTER | AVM234S F132 |  |  | 2012-12-31 | [39 empty] | 24 V | [31 empty] | 0-10 Vdc | [28 empty] | 3 punts | 0 | [24 empty] | 94e55c05-8164-4f39-85d3-3f80492f95fa | f5be528e-0527-4222-a4cd-18d6c6c274a3
Lot 04 | CAP-06372 | CAP-06372 - SIS-41.04.03 | ACTUADOR | 41.04.03 | SISTEMA DE CONTROL¦ELEMENTS DE CAMP¦ACTUADOR | SISTEMA DE CONTROL |  |  |  | CATS.CAP-06372.P3-SM.TERM. | 1 | SERVOMOTOR PRIMARI CIRCUIT CALOR 2 (P3 SM LOCAL CENTRAL TÉRMICA) |  | 1 |  | SAUTER | AVM234S F132 |  |  | 2012-12-31 | [39 empty] | 24 V | [31 empty] | 0-10 Vdc | [28 empty] | 3 punts | 0 | [24 empty] | 94e55c05-8164-4f39-85d3-3f80492f95fa | af537b18-84b0-473c-a48a-65d18b76c9ce
Lot 04 | CAP-06372 | CAP-06372 - SIS-41.04.03 | ACTUADOR | 41.04.03 | SISTEMA DE CONTROL¦ELEMENTS DE CAMP¦ACTUADOR | SISTEMA DE CONTROL |  |  |  | CATS.CAP-06372.P3-SM.TER-P3. | 1 | ACTUADOR VÀLVULA 3 VIES FAN-COIL (P3 SM SALA DE TERAPIA P3) |  | 1 |  | SAUTER | AXT111 F200 |  |  | 2012-12-31 | [39 empty] | 230 V | [31 empty] | 230 V | [28 empty] | Tot-res | 0 | [24 empty] | 94e55c05-8164-4f39-85d3-3f80492f95fa | bc00d25f-b0fa-4b15-8cf1-848b5d8f5ab1
Lot 04 | CAP-06372 | CAP-06372 - SIS-41.04.03 | ACTUADOR | 41.04.03 | SISTEMA DE CONTROL¦ELEMENTS DE CAMP¦ACTUADOR | SISTEMA DE CONTROL |  |  |  | CATS.CAP-06372.P3-SM.V-DIA-INF. | 1 | ACTUADOR VÀLVULA 3 VIES FAN-COIL (P3 SM VESTIDOR HOSPITAL DE DIA INFANTOJUVENIL) |  | 1 |  | SAUTER | AXT111 F200 |  |  | 2012-12-31 | [39 empty] | 230 V | [31 empty] | 230 V | [28 empty] | Tot-res | 0 | [24 empty] | 94e55c05-8164-4f39-85d3-3f80492f95fa | 22ce9805-420e-442a-b2dd-a8fb0a5c7f64
Lot 04 | CAP-06372 | CAP-06372 - SIS-41.04.03 | ACTUADOR | 41.04.03 | SISTEMA DE CONTROL¦ELEMENTS DE CAMP¦ACTUADOR | SISTEMA DE CONTROL |  |  |  | CATS.CAP-06372.PB-CAP.ARX. | 1 | ACTUADOR VÀLVULA 3 VIES FAN-COIL 1 (PB CAP SALA DE ARXIU) |  | 1 |  | SAUTER | AXT111 F200 |  |  | 2012-12-31 | [39 empty] | 230 V | [31 empty] | 230 V | [28 empty] | Tot-res | 0 | [24 empty] | 94e55c05-8164-4f39-85d3-3f80492f95fa | 50498dce-fccb-454b-b11f-a28e0aa7311a
Lot 04 | CAP-06372 | CAP-06372 - SIS-41.04.03 | ACTUADOR | 41.04.03 | SISTEMA DE CONTROL¦ELEMENTS DE CAMP¦ACTUADOR | SISTEMA DE CONTROL |  |  |  | CATS.CAP-06372.PB-CAP.ARX. | 1 | ACTUADOR VÀLVULA 3 VIES FAN-COIL 2 (PB CAP SALA DE ARXIU) |  | 1 |  | SAUTER | AXT111 F200 |  |  | 2012-12-31 | [39 empty] | 230 V | [31 empty] | 230 V | [28 empty] | Tot-res | 0 | [24 empty] | 94e55c05-8164-4f39-85d3-3f80492f95fa | 25841e6c-810e-4ca3-b30b-68430be33802
Lot 04 | CAP-06372 | CAP-06372 - SIS-41.04.03 | ACTUADOR | 41.04.03 | SISTEMA DE CONTROL¦ELEMENTS DE CAMP¦ACTUADOR | SISTEMA DE CONTROL |  |  |  | CATS.CAP-06372.PB-CAP.BIBLIO. | 1 | ACTUADOR VÀLVULA 3 VIES FAN-COIL (PB CAP BIBLIOTECA) |  | 1 |  | SAUTER | AXT111 F200 |  |  | 2012-12-31 | [39 empty] | 230 V | [31 empty] | 230 V | [28 empty] | Tot-res | 0 | [24 empty] | 94e55c05-8164-4f39-85d3-3f80492f95fa | e1fa3758-833c-4565-9085-09a5850ba602
Lot 04 | CAP-06372 | CAP-06372 - SIS-41.04.03 | ACTUADOR | 41.04.03 | SISTEMA DE CONTROL¦ELEMENTS DE CAMP¦ACTUADOR | SISTEMA DE CONTROL |  |  |  | CATS.CAP-06372.PB-CAP.B-POLI-2. | 1 | ACTUADOR VÀLVULA 3 VIES FAN-COIL (PB CAP SALA POLIVALENT 2) |  | 1 |  | SAUTER | AXT111 F200 |  |  | 2012-12-31 | [39 empty] | 230 V | [31 empty] | 230 V | [28 empty] | Tot-res | 0 | [24 empty] | 94e55c05-8164-4f39-85d3-3f80492f95fa | da085831-c58a-4e2e-a328-2dad5385cfbe
Lot 04 | CAP-06372 | CAP-06372 - SIS-41.04.03 | ACTUADOR | 41.04.03 | SISTEMA DE CONTROL¦ELEMENTS DE CAMP¦ACTUADOR | SISTEMA DE CONTROL |  |  |  | CATS.CAP-06372.PB-CAP.B-POLI-3. | 1 | ACTUADOR VÀLVULA 3 VIES FAN-COIL (PB CAP SALA POLIVALENT 3) |  | 1 |  | SAUTER | AXT111 F200 |  |  | 2012-12-31 | [39 empty] | 230 V | [31 empty] | 230 V | [28 empty] | Tot-res | 0 | [24 empty] | 94e55c05-8164-4f39-85d3-3f80492f95fa | 2d4cb769-c748-4a25-bc49-213661aaa172
Lot 04 | CAP-06372 | CAP-06372 - SIS-41.04.03 | ACTUADOR | 41.04.03 | SISTEMA DE CONTROL¦ELEMENTS DE CAMP¦ACTUADOR | SISTEMA DE CONTROL |  |  |  | CATS.CAP-06372.PB-CAP.C-MOS. | 1 | ACTUADOR VÀLVULA 3 VIES FAN-COIL (PB CAP SALA DE MOSTRES) |  | 1 |  | SAUTER | AXT111 F200 |  |  | 2012-12-31 | [39 empty] | 230 V | [31 empty] | 230 V | [28 empty] | Tot-res | 0 | [24 empty] | 94e55c05-8164-4f39-85d3-3f80492f95fa | a5e078e8-970c-4a0d-9ec0-7fca92f16600
Lot 04 | CAP-06372 | CAP-06372 - SIS-41.04.03 | ACTUADOR | 41.04.03 | SISTEMA DE CONTROL¦ELEMENTS DE CAMP¦ACTUADOR | SISTEMA DE CONTROL |  |  |  | CATS.CAP-06372.PB-CAP.D-COORDI. | 1 | ACTUADOR VÀLVULA 3 VIES FAN-COIL (PB CAP DESPATX COORDINACIÓ) |  | 1 |  | SAUTER | AXT111 F200 |  |  | 2012-12-31 | [39 empty] | 230 V | [31 empty] | 230 V | [28 empty] | Tot-res | 0 | [24 empty] | 94e55c05-8164-4f39-85d3-3f80492f95fa | 3064bf1d-59c4-45e1-80cb-661cf16dfed4
Lot 04 | CAP-06372 | CAP-06372 - SIS-41.04.03 | ACTUADOR | 41.04.03 | SISTEMA DE CONTROL¦ELEMENTS DE CAMP¦ACTUADOR | SISTEMA DE CONTROL |  |  |  | CATS.CAP-06372.PB-CAP.D-INF-ADJ. | 1 | ACTUADOR VÀLVULA 3 VIES FAN-COIL (PB CAP DESPATX INFERMERIA) |  | 1 |  | SAUTER | AXT111 F200 |  |  | 2012-12-31 | [39 empty] | 230 V | [31 empty] | 230 V | [28 empty] | Tot-res | 0 | [24 empty] | 94e55c05-8164-4f39-85d3-3f80492f95fa | f1ea8bdd-806a-4594-af41-cc818c43cc82
Lot 04 | CAP-06372 | CAP-06372 - SIS-41.04.03 | ACTUADOR | 41.04.03 | SISTEMA DE CONTROL¦ELEMENTS DE CAMP¦ACTUADOR | SISTEMA DE CONTROL |  |  |  | CATS.CAP-06372.PB-CAP.RECEP-CAP. | 1 | ACTUADOR VÀLVULA 3 VIES FAN-COIL (PB CAP RECEPCIÓ) |  | 1 |  | SAUTER | AXT111 F200 |  |  | 2012-12-31 | [39 empty] | 230 V | [31 empty] | 230 V | [28 empty] | Tot-res | 0 | [24 empty] | 94e55c05-8164-4f39-85d3-3f80492f95fa | e1671df1-9690-4e95-a9b8-55d22284e49e
Lot 04 | CAP-06372 | CAP-06372 - SIS-41.04.03 | ACTUADOR | 41.04.03 | SISTEMA DE CONTROL¦ELEMENTS DE CAMP¦ACTUADOR | SISTEMA DE CONTROL |  |  |  | CATS.CAP-06372.PB-CAP.REU. | 1 | ACTUADOR VÀLVULA 3 VIES FAN-COIL (PB SALA DE REUNIONS) |  | 1 |  | SAUTER | AXT111 F200 |  |  | 2012-12-31 | [39 empty] | 230 V | [31 empty] | 230 V | [28 empty] | Tot-res | 0 | [24 empty] | 94e55c05-8164-4f39-85d3-3f80492f95fa | 0679a39a-3127-4588-ad5b-6308fa88881b
Lot 04 | CAP-06372 | CAP-06372 - SIS-41.04.03 | ACTUADOR | 41.04.03 | SISTEMA DE CONTROL¦ELEMENTS DE CAMP¦ACTUADOR | SISTEMA DE CONTROL |  |  |  | CATS.CAP-06372.PB-CAP.T-ADM. | 1 | ACTUADOR VÀLVULA 3 VIES FAN-COIL (PB CAP SALA TREBALL ADMINISTRATIU) |  | 1 |  | SAUTER | AXT111 F200 |  |  | 2012-12-31 | [39 empty] | 230 V | [31 empty] | 230 V | [28 empty] | Tot-res | 0 | [24 empty] | 94e55c05-8164-4f39-85d3-3f80492f95fa | 53c16a39-c4e5-4419-b7bc-9c12f70801f8
Lot 04 | CAP-06372 | CAP-06372 - SIS-41.04.03 | ACTUADOR | 41.04.03 | SISTEMA DE CONTROL¦ELEMENTS DE CAMP¦ACTUADOR | SISTEMA DE CONTROL |  |  |  | CATS.CAP-06372.PB-CAP.TRACT. | 1 | ACTUADOR VÀLVULA 3 VIES FAN-COIL (PB CAP SALA DE TRACTAMENTS) |  | 1 |  | SAUTER | AXT111 F200 |  |  | 2012-12-31 | [39 empty] | 230 V | [31 empty] | 230 V | [28 empty] | Tot-res | 0 | [24 empty] | 94e55c05-8164-4f39-85d3-3f80492f95fa | c4e1373e-6990-4b8f-b227-90a8d2b3d2f8
Lot 04 | CAP-06372 | CAP-06372 - SIS-41.04.03 | ACTUADOR | 41.04.03 | SISTEMA DE CONTROL¦ELEMENTS DE CAMP¦ACTUADOR | SISTEMA DE CONTROL |  |  |  | CATS.CAP-06372.PB-CASD.C-CASD. | 1 | ACTUADOR VÀLVULA 3 VIES FAN-COIL (PB CASD SALA CONSULTA CASD) |  | 1 |  | SAUTER | AXT111 F200 |  |  | 2012-12-31 | [39 empty] | 230 V | [31 empty] | 230 V | [28 empty] | Tot-res | 0 | [24 empty] | 94e55c05-8164-4f39-85d3-3f80492f95fa | 077c3e3a-0b31-48ab-a97d-6763ef6e9ebd
Lot 04 | CAP-06372 | CAP-06372 - SIS-41.04.03 | ACTUADOR | 41.04.03 | SISTEMA DE CONTROL¦ELEMENTS DE CAMP¦ACTUADOR | SISTEMA DE CONTROL |  |  |  | CATS.CAP-06372.PB-CASD.D-CASD-1. | 1 | ACTUADOR VÀLVULA 3 VIES FAN-COIL (PB CASD DESPATX 1) |  | 1 |  | SAUTER | AXT111 F200 |  |  | 2012-12-31 | [39 empty] | 230 V | [31 empty] | 230 V | [28 empty] | Tot-res | 0 | [24 empty] | 94e55c05-8164-4f39-85d3-3f80492f95fa | 7fd700a9-fcf2-4875-81f7-105f60979bd6
Lot 04 | CAP-06372 | CAP-06372 - SIS-41.04.03 | ACTUADOR | 41.04.03 | SISTEMA DE CONTROL¦ELEMENTS DE CAMP¦ACTUADOR | SISTEMA DE CONTROL |  |  |  | CATS.CAP-06372.PB-CASD.D-CASD-2. | 1 | ACTUADOR VÀLVULA 3 VIES FAN-COIL (PB CASD DESPATX 2) |  | 1 |  | SAUTER | AXT111 F200 |  |  | 2012-12-31 | [39 empty] | 230 V | [31 empty] | 230 V | [28 empty] | Tot-res | 0 | [24 empty] | 94e55c05-8164-4f39-85d3-3f80492f95fa | 7cc15ed1-c6f5-4dae-8dc8-fc30f1336cd1
Lot 04 | CAP-06372 | CAP-06372 - SIS-41.04.03 | ACTUADOR | 41.04.03 | SISTEMA DE CONTROL¦ELEMENTS DE CAMP¦ACTUADOR | SISTEMA DE CONTROL |  |  |  | CATS.CAP-06372.PB-CASD.D-CASD-3. | 1 | ACTUADOR VÀLVULA 3 VIES FAN-COIL (PB CASD DESPATX 3) |  | 1 |  | SAUTER | AXT111 F200 |  |  | 2012-12-31 | [39 empty] | 230 V | [31 empty] | 230 V | [28 empty] | Tot-res | 0 | [24 empty] | 94e55c05-8164-4f39-85d3-3f80492f95fa | 293125cd-05b0-4a64-b877-222fdef22423
Lot 04 | CAP-06372 | CAP-06372 - SIS-41.04.03 | ACTUADOR | 41.04.03 | SISTEMA DE CONTROL¦ELEMENTS DE CAMP¦ACTUADOR | SISTEMA DE CONTROL |  |  |  | CATS.CAP-06372.PB-CASD.DIS-META. | 1 | ACTUADOR VÀLVULA 3 VIES FAN-COIL (PB CASD DISPENSACIÒ METADONA) |  | 1 |  | SAUTER | AXT111 F200 |  |  | 2012-12-31 | [39 empty] | 230 V | [31 empty] | 230 V | [28 empty] | Tot-res | 0 | [24 empty] | 94e55c05-8164-4f39-85d3-3f80492f95fa | 446e8638-dd22-483b-a543-21225baed4e8
Lot 04 | CAP-06372 | CAP-06372 - SIS-41.04.03 | ACTUADOR | 41.04.03 | SISTEMA DE CONTROL¦ELEMENTS DE CAMP¦ACTUADOR | SISTEMA DE CONTROL |  |  |  | CATS.CAP-06372.PB-CASD.P-MOS-CASD. | 1 | ACTUADOR VÀLVULA 3 VIES FAN-COIL (PB CASD PRESA MOSTRES) |  | 1 |  | SAUTER | AXT111 F200 |  |  | 2012-12-31 | [39 empty] | 230 V | [31 empty] | 230 V | [28 empty] | Tot-res | 0 | [24 empty] | 94e55c05-8164-4f39-85d3-3f80492f95fa | 9544c842-f9e4-4ab8-91bc-1d798354e893
Lot 04 | CAP-06372 | CAP-06372 - SIS-41.04.03 | ACTUADOR | 41.04.03 | SISTEMA DE CONTROL¦ELEMENTS DE CAMP¦ACTUADOR | SISTEMA DE CONTROL |  |  |  | CATS.CAP-06372.PB-CASD.TER-GRUP. | 1 | ACTUADOR VÀLVULA 3 VIES FAN-COIL (PB CASD SALA TERÀPIA GRUPAL) |  | 1 |  | SAUTER | AXT111 F200 |  |  | 2012-12-31 | [39 empty] | 230 V | [31 empty] | 230 V | [28 empty] | Tot-res | 0 | [24 empty] | 94e55c05-8164-4f39-85d3-3f80492f95fa | 02ddcf97-d08e-4a9b-841c-9cb6d5e9616e
Lot 04 | CAP-06372 | CAP-06372 - SIS-41.04.03 | ACTUADOR | 41.04.03 | SISTEMA DE CONTROL¦ELEMENTS DE CAMP¦ACTUADOR | SISTEMA DE CONTROL |  |  |  | CATS.CAP-06372.PB-SM.LD-ADAP-SM. | 1 | ACTUADOR VÀLVULA 3 VIES FAN-COIL (PB SM LAVABOS ADAPTATS DONAS) |  | 1 |  | SAUTER | AXT111 F200 |  |  | 2012-12-31 | [39 empty] | 230 V | [31 empty] | 230 V | [28 empty] | Tot-res | 0 | [24 empty] | 94e55c05-8164-4f39-85d3-3f80492f95fa | ec179145-5dd6-422b-bb5f-d4feabe0ac2f
Lot 04 | CAP-06372 | CAP-06372 - SIS-41.04.03 | ACTUADOR | 41.04.03 | SISTEMA DE CONTROL¦ELEMENTS DE CAMP¦ACTUADOR | SISTEMA DE CONTROL |  |  |  | CATS.CAP-06372.PB-SM.T1. | 1 | ACTUADOR VÀLVULA 3 VIES FAN-COIL (P1 SM TALLER 1) |  | 1 |  | SAUTER | AXT111 F200 |  |  | 2012-12-31 | [39 empty] | 230 V | [31 empty] | 230 V | [28 empty] | Tot-res | 0 | [24 empty] | 94e55c05-8164-4f39-85d3-3f80492f95fa | 748b1019-c07f-414d-8b0b-1a32dac2b981
Lot 04 | CAP-06372 | CAP-06372 - SIS-41.04.03 | ACTUADOR | 41.04.03 | SISTEMA DE CONTROL¦ELEMENTS DE CAMP¦ACTUADOR | SISTEMA DE CONTROL |  |  |  | CATS.CAP-06372.PB-SM.T2. | 1 | ACTUADOR VÀLVULA 3 VIES FAN-COIL (P1 SM TALLER 2) |  | 1 |  | SAUTER | AXT111 F200 |  |  | 2012-12-31 | [39 empty] | 230 V | [31 empty] | 230 V | [28 empty] | Tot-res | 0 | [24 empty] | 94e55c05-8164-4f39-85d3-3f80492f95fa | 9901dabc-9026-4ae3-b5b4-d89fae9d6b9b
Lot 04 | CAP-06372 | CAP-06372 - SIS-41.04.03 | ACTUADOR | 41.04.03 | SISTEMA DE CONTROL¦ELEMENTS DE CAMP¦ACTUADOR | SISTEMA DE CONTROL |  |  |  | CATS.CAP-06372.P-COBERTA.CLIMATITZADORS. | 1 | SERVOMOTOR EXPULSIÓ AIRE CLIMATITZADOR 1 PC CLIMATITZADORS |  | 1 |  | SAUTER | ASM115S F132 |  |  | 2012-12-31 | [39 empty] | 24 V | [31 empty] | 0-10 Vdc | [28 empty] | 3 punts | 0 | [24 empty] | 94e55c05-8164-4f39-85d3-3f80492f95fa | 2ea25456-b7eb-4f2f-b51b-ce8fc7add04b
Lot 04 | CAP-06372 | CAP-06372 - SIS-41.04.03 | ACTUADOR | 41.04.03 | SISTEMA DE CONTROL¦ELEMENTS DE CAMP¦ACTUADOR | SISTEMA DE CONTROL |  |  |  | CATS.CAP-06372.P-COBERTA.CLIMATITZADORS. | 1 | SERVOMOTOR EXPULSIÓ AIRE CLIMATITZADOR 2 PC CLIMATITZADORS |  | 1 |  | SAUTER | ASM115S F132 |  |  | 2012-12-31 | [39 empty] | 24 V | [31 empty] | 0-10 Vdc | [28 empty] | 3 punts | 0 | [24 empty] | 94e55c05-8164-4f39-85d3-3f80492f95fa | 048fdb76-f9c6-41d9-bb5f-733fbc7469b1
Lot 04 | CAP-06372 | CAP-06372 - SIS-41.04.03 | ACTUADOR | 41.04.03 | SISTEMA DE CONTROL¦ELEMENTS DE CAMP¦ACTUADOR | SISTEMA DE CONTROL |  |  |  | CATS.CAP-06372.P-COBERTA.CLIMATITZADORS. | 1 | SERVOMOTOR IMPULSIÓ AIRE CLIMATITZADOR 1 PC CLIMATITZADORS |  | 1 |  | SAUTER | ASM115S F132 |  |  | 2012-12-31 | [39 empty] | 24 V | [31 empty] | 0-10 Vdc | [28 empty] | 3 punts | 0 | [24 empty] | 94e55c05-8164-4f39-85d3-3f80492f95fa | 9c333116-effe-4424-84a5-5601b5f794e2
Lot 04 | CAP-06372 | CAP-06372 - SIS-41.04.03 | ACTUADOR | 41.04.03 | SISTEMA DE CONTROL¦ELEMENTS DE CAMP¦ACTUADOR | SISTEMA DE CONTROL |  |  |  | CATS.CAP-06372.P-COBERTA.CLIMATITZADORS. | 1 | SERVOMOTOR IMPULSIÓ AIRE CLIMATITZADOR 2 PC CLIMATITZADORS |  | 1 |  | SAUTER | ASM115S F132 |  |  | 2012-12-31 | [39 empty] | 24 V | [31 empty] | 0-10 Vdc | [28 empty] | 3 punts | 0 | [24 empty] | 94e55c05-8164-4f39-85d3-3f80492f95fa | 1cb9b0ac-58bf-498c-88c0-4edc6cc39141
Lot 04 | CAP-06372 | CAP-06372 - SIS-41.04.11 | TERMÒSTAT | 41.04.11 | SISTEMA DE CONTROL¦ELEMENTS DE CAMP¦TERMÒSTAT | SISTEMA DE CONTROL |  |  |  | CATS.CAP-06372.P1-CAP.CINFMGEN1. | 1 | TERMÒSTAT 40 (P1 CAP CONSULTA INFERMERIA MEDICINAL GENERAL 1) |  | 1 |  | SAUTER | TSHK-670 |  |  | 2012-12-31 | [126 empty] | 3cb7bbe0-3b8e-48f8-af21-003e89a22121 | 26f0b639-4560-491d-8c95-f13ddeacc395
Lot 04 | CAP-06372 | CAP-06372 - SIS-41.04.11 | TERMÒSTAT | 41.04.11 | SISTEMA DE CONTROL¦ELEMENTS DE CAMP¦TERMÒSTAT | SISTEMA DE CONTROL |  |  |  | CATS.CAP-06372.P1-CAP.CINFMGEN2. | 1 | TERMÒSTAT 41 (P1 CAP CONSULTA INFERMERIA MEDICINAL GENERAL 2) |  | 1 |  | SAUTER | TSHK-670 |  |  | 2012-12-31 | [126 empty] | 3cb7bbe0-3b8e-48f8-af21-003e89a22121 | 47071428-cbf9-4771-832b-9e10d83373f2
Lot 04 | CAP-06372 | CAP-06372 - SIS-41.04.11 | TERMÒSTAT | 41.04.11 | SISTEMA DE CONTROL¦ELEMENTS DE CAMP¦TERMÒSTAT | SISTEMA DE CONTROL |  |  |  | CATS.CAP-06372.P1-CAP.CINFMGEN2. | 1 | TERMÒSTAT 42 (P1 CAP CONSULTA INFERMERIA MEDICINAL GENERAL 3) |  | 1 |  | SAUTER | TSHK-670 |  |  | 2012-12-31 | [126 empty] | 3cb7bbe0-3b8e-48f8-af21-003e89a22121 | 3a90b697-db98-4ab1-99e8-3d80e026bb51
Lot 04 | CAP-06372 | CAP-06372 - SIS-41.04.11 | TERMÒSTAT | 41.04.11 | SISTEMA DE CONTROL¦ELEMENTS DE CAMP¦TERMÒSTAT | SISTEMA DE CONTROL |  |  |  | CATS.CAP-06372.P1-CAP.CINFMGEN3. | 1 | TERMÒSTAT 43 (P1 CAP CONSULTA INFERMERIA MEDICINAL GENERAL 4) |  | 1 |  | SAUTER | TSHK-670 |  |  | 2012-12-31 | [126 empty] | 3cb7bbe0-3b8e-48f8-af21-003e89a22121 | 7e7aacf2-452a-4be4-b1da-7d0e6c557dee
Lot 04 | CAP-06372 | CAP-06372 - SIS-41.04.11 | TERMÒSTAT | 41.04.11 | SISTEMA DE CONTROL¦ELEMENTS DE CAMP¦TERMÒSTAT | SISTEMA DE CONTROL |  |  |  | CATS.CAP-06372.P1-CAP.CINFMGEN3. | 1 | TERMÒSTAT 47 (P1 CAP CONSULTA INFERMERIA PEDIATRIA 3) |  | 1 |  | SAUTER | TSHK-670 |  |  | 2012-12-31 | [126 empty] | 3cb7bbe0-3b8e-48f8-af21-003e89a22121 | e5a58d53-b4a0-49c7-b518-59badd749bfd
Lot 04 | CAP-06372 | CAP-06372 - SIS-41.04.11 | TERMÒSTAT | 41.04.11 | SISTEMA DE CONTROL¦ELEMENTS DE CAMP¦TERMÒSTAT | SISTEMA DE CONTROL |  |  |  | CATS.CAP-06372.P1-CAP.CINFMGEN5. | 1 | TERMÒSTAT 44 (P1 CAP CONSULTA INFERMERIA MEDICINAL GENERAL 5) |  | 1 |  | SAUTER | TSHK-670 |  |  | 2012-12-31 | [126 empty] | 3cb7bbe0-3b8e-48f8-af21-003e89a22121 | 1ac87eb0-5fe5-4446-ab31-e3e204453a7d
Lot 04 | CAP-06372 | CAP-06372 - SIS-41.04.11 | TERMÒSTAT | 41.04.11 | SISTEMA DE CONTROL¦ELEMENTS DE CAMP¦TERMÒSTAT | SISTEMA DE CONTROL |  |  |  | CATS.CAP-06372.P1-CAP.CINFPEDI1. | 1 | TERMÒSTAT 45 (P1 CAP CONSULTA INFERMERIA PEDIATRIA 1) |  | 1 |  | SAUTER | TSHK-670 |  |  | 2012-12-31 | [126 empty] | 3cb7bbe0-3b8e-48f8-af21-003e89a22121 | 35b0d51d-5ddd-46dc-8d9f-5ae31c279de4
Lot 04 | CAP-06372 | CAP-06372 - SIS-41.04.11 | TERMÒSTAT | 41.04.11 | SISTEMA DE CONTROL¦ELEMENTS DE CAMP¦TERMÒSTAT | SISTEMA DE CONTROL |  |  |  | CATS.CAP-06372.P1-CAP.CINFPEDI2. | 1 | TERMÒSTAT 46 (P1 CAP CONSULTA INFERMERIA PEDIATRIA 2) |  | 1 |  | SAUTER | TSHK-670 |  |  | 2012-12-31 | [126 empty] | 3cb7bbe0-3b8e-48f8-af21-003e89a22121 | 83a2aaf2-a015-40c7-bf86-5d17a264adf4
Lot 04 | CAP-06372 | CAP-06372 - SIS-41.04.11 | TERMÒSTAT | 41.04.11 | SISTEMA DE CONTROL¦ELEMENTS DE CAMP¦TERMÒSTAT | SISTEMA DE CONTROL |  |  |  | CATS.CAP-06372.P1-CAP.CMEDGEN1. | 1 | TERMÒSTAT 35 (P1 CAP CONSULTA MEDICINAL GENERAL 1) |  | 1 |  | SAUTER | TSHK-670 |  |  | 2012-12-31 | [126 empty] | 3cb7bbe0-3b8e-48f8-af21-003e89a22121 | 3f24bfce-ab4b-4cea-8246-cd01cfcda4c8
Lot 04 | CAP-06372 | CAP-06372 - SIS-41.04.11 | TERMÒSTAT | 41.04.11 | SISTEMA DE CONTROL¦ELEMENTS DE CAMP¦TERMÒSTAT | SISTEMA DE CONTROL |  |  |  | CATS.CAP-06372.P1-CAP.CMEDGEN2. | 1 | TERMÒSTAT 36 (P1 CAP CONSULTA MEDICINAL GENERAL 2) |  | 1 |  | SAUTER | TSHK-670 |  |  | 2012-12-31 | [126 empty] | 3cb7bbe0-3b8e-48f8-af21-003e89a22121 | aadcd871-afe9-4211-9616-f76f417f3862
Lot 04 | CAP-06372 | CAP-06372 - SIS-41.04.11 | TERMÒSTAT | 41.04.11 | SISTEMA DE CONTROL¦ELEMENTS DE CAMP¦TERMÒSTAT | SISTEMA DE CONTROL |  |  |  | CATS.CAP-06372.P1-CAP.CMEDGEN3. | 1 | TERMÒSTAT 37 (P1 CAP CONSULTA MEDICINAL GENERAL 3) |  | 1 |  | SAUTER | TSHK-670 |  |  | 2012-12-31 | [126 empty] | 3cb7bbe0-3b8e-48f8-af21-003e89a22121 | b2778bf8-50ed-42bf-8149-e64022a9ab5f
Lot 04 | CAP-06372 | CAP-06372 - SIS-41.04.11 | TERMÒSTAT | 41.04.11 | SISTEMA DE CONTROL¦ELEMENTS DE CAMP¦TERMÒSTAT | SISTEMA DE CONTROL |  |  |  | CATS.CAP-06372.P1-CAP.CMEDGEN4. | 1 | TERMÒSTAT 38 (P1 CAP CONSULTA MEDICINAL GENERAL 4) |  | 1 |  | SAUTER | TSHK-670 |  |  | 2012-12-31 | [126 empty] | 3cb7bbe0-3b8e-48f8-af21-003e89a22121 | d14eb906-880b-4168-ab22-63c8d453535a
Lot 04 | CAP-06372 | CAP-06372 - SIS-41.04.11 | TERMÒSTAT | 41.04.11 | SISTEMA DE CONTROL¦ELEMENTS DE CAMP¦TERMÒSTAT | SISTEMA DE CONTROL |  |  |  | CATS.CAP-06372.P1-CAP.CMEDGEN5. | 1 | TERMÒSTAT 39 (P1 CAP CONSULTA MEDICINAL GENERAL 5) |  | 1 |  | SAUTER | TSHK-670 |  |  | 2012-12-31 | [126 empty] | 3cb7bbe0-3b8e-48f8-af21-003e89a22121 | 8be3b617-7fd0-4925-b515-4530af3112d3
Lot 04 | CAP-06372 | CAP-06372 - SIS-41.04.11 | TERMÒSTAT | 41.04.11 | SISTEMA DE CONTROL¦ELEMENTS DE CAMP¦TERMÒSTAT | SISTEMA DE CONTROL |  |  |  | CATS.CAP-06372.P1-CAP.C-PEDI-1. | 1 | TERMÒSTAT 48 (P1 CAP CONSULTA PEDIATRIA 1) |  | 1 |  | SAUTER | TSHK-670 |  |  | 2012-12-31 | [126 empty] | 3cb7bbe0-3b8e-48f8-af21-003e89a22121 | 3fabd25b-d951-444c-a832-2ad6864aa892
Lot 04 | CAP-06372 | CAP-06372 - SIS-41.04.11 | TERMÒSTAT | 41.04.11 | SISTEMA DE CONTROL¦ELEMENTS DE CAMP¦TERMÒSTAT | SISTEMA DE CONTROL |  |  |  | CATS.CAP-06372.P1-CAP.C-PEDI-2. | 1 | TERMÒSTAT 49 (P1 CAP CONSULTA PEDIATRIA 2) |  | 1 |  | SAUTER | TSHK-670 |  |  | 2012-12-31 | [126 empty] | 3cb7bbe0-3b8e-48f8-af21-003e89a22121 | ba3612c8-97d5-4ae0-bc20-847a77606579
Lot 04 | CAP-06372 | CAP-06372 - SIS-41.04.11 | TERMÒSTAT | 41.04.11 | SISTEMA DE CONTROL¦ELEMENTS DE CAMP¦TERMÒSTAT | SISTEMA DE CONTROL |  |  |  | CATS.CAP-06372.P1-CAP.C-PEDI-3. | 1 | TERMÒSTAT 50 (P1 CAP CONSULTA PEDIATRIA 3) |  | 1 |  | SAUTER | TSHK-670 |  |  | 2012-12-31 | [126 empty] | 3cb7bbe0-3b8e-48f8-af21-003e89a22121 | 0c77a02d-8987-464b-a6d8-fd2852f49b76
Lot 04 | CAP-06372 | CAP-06372 - SIS-41.04.11 | TERMÒSTAT | 41.04.11 | SISTEMA DE CONTROL¦ELEMENTS DE CAMP¦TERMÒSTAT | SISTEMA DE CONTROL |  |  |  | CATS.CAP-06372.P1-CAP.SESPMEDGEN. | 1 | TERMÒSTAT 5 (P1 CAP SALA D'ESPERA MEDICINA GENERAL) |  | 1 |  | SAUTER | TSHK-670 |  |  | 2012-12-31 | [126 empty] | 3cb7bbe0-3b8e-48f8-af21-003e89a22121 | 4155729b-7dfc-465b-8d3d-dbcdf63af4af
Lot 04 | CAP-06372 | CAP-06372 - SIS-41.04.11 | TERMÒSTAT | 41.04.11 | SISTEMA DE CONTROL¦ELEMENTS DE CAMP¦TERMÒSTAT | SISTEMA DE CONTROL |  |  |  | CATS.CAP-06372.P1-CAP.SESPPEDI2. | 1 | TERMÒSTAT 4 (P1 CAP SALA D'ESPERA PEDIATRIA 2) |  | 1 |  | SAUTER | TSHK-670 |  |  | 2012-12-31 | [126 empty] | 3cb7bbe0-3b8e-48f8-af21-003e89a22121 | 6b3b65df-88ff-4e38-b18f-f61cde13a91c
Lot 04 | CAP-06372 | CAP-06372 - SIS-41.04.11 | TERMÒSTAT | 41.04.11 | SISTEMA DE CONTROL¦ELEMENTS DE CAMP¦TERMÒSTAT | SISTEMA DE CONTROL |  |  |  | CATS.CAP-06372.P1-SM.D-DIA-1. | 1 | TERMÒSTAT 28 (P1 SM DESPATX 1) |  | 1 |  | SAUTER | TSHK-670 |  |  | 2012-12-31 | [126 empty] | 3cb7bbe0-3b8e-48f8-af21-003e89a22121 | 4ff997b6-ef24-4b08-9e1c-b90fe8da4e43
Lot 04 | CAP-06372 | CAP-06372 - SIS-41.04.11 | TERMÒSTAT | 41.04.11 | SISTEMA DE CONTROL¦ELEMENTS DE CAMP¦TERMÒSTAT | SISTEMA DE CONTROL |  |  |  | CATS.CAP-06372.P1-SM.D-DIA-2. | 1 | TERMÒSTAT 29 (P1 SM DESPATX 2) |  | 1 |  | SAUTER | TSHK-670 |  |  | 2012-12-31 | [126 empty] | 3cb7bbe0-3b8e-48f8-af21-003e89a22121 | 24fe6761-be05-4648-a61c-ca5267f262d9
Lot 04 | CAP-06372 | CAP-06372 - SIS-41.04.11 | TERMÒSTAT | 41.04.11 | SISTEMA DE CONTROL¦ELEMENTS DE CAMP¦TERMÒSTAT | SISTEMA DE CONTROL |  |  |  | CATS.CAP-06372.P1-SM.D-DIA-3. | 1 | TERMÒSTAT 30 (P1 SM DESPATX 3) |  | 1 |  | SAUTER | TSHK-670 |  |  | 2012-12-31 | [126 empty] | 3cb7bbe0-3b8e-48f8-af21-003e89a22121 | bba0ae44-0940-4007-92f4-71264486de54
Lot 04 | CAP-06372 | CAP-06372 - SIS-41.04.11 | TERMÒSTAT | 41.04.11 | SISTEMA DE CONTROL¦ELEMENTS DE CAMP¦TERMÒSTAT | SISTEMA DE CONTROL |  |  |  | CATS.CAP-06372.P1-SM.OF-INF. | 1 | TERMÒSTAT 31 (P1 SM OFFICE INFERMERIA) |  | 1 |  | SAUTER | TSHK-670 |  |  | 2012-12-31 | [126 empty] | 3cb7bbe0-3b8e-48f8-af21-003e89a22121 | f67fcd32-db52-4d97-8d4b-99b31ee8d5fe
Lot 04 | CAP-06372 | CAP-06372 - SIS-41.04.11 | TERMÒSTAT | 41.04.11 | SISTEMA DE CONTROL¦ELEMENTS DE CAMP¦TERMÒSTAT | SISTEMA DE CONTROL |  |  |  | CATS.CAP-06372.P1-SM.POLI-DIA. | 1 | TERMÒSTAT 33 (P1 SALA POLIVALENT) |  | 1 |  | SAUTER | TSHK-670 |  |  | 2012-12-31 | [126 empty] | 3cb7bbe0-3b8e-48f8-af21-003e89a22121 | f8dba849-6361-4d2d-b47e-24844c56aa11
Lot 04 | CAP-06372 | CAP-06372 - SIS-41.04.11 | TERMÒSTAT | 41.04.11 | SISTEMA DE CONTROL¦ELEMENTS DE CAMP¦TERMÒSTAT | SISTEMA DE CONTROL |  |  |  | CATS.CAP-06372.P1-SM.POLI-DIA. | 1 | TERMÒSTAT 34 (P1 SALA POLIVALENT) |  | 1 |  | SAUTER | TSHK-670 |  |  | 2012-12-31 | [126 empty] | 3cb7bbe0-3b8e-48f8-af21-003e89a22121 | f77f289f-aaa7-46d9-b2dc-68030795b463
Lot 04 | CAP-06372 | CAP-06372 - SIS-41.04.11 | TERMÒSTAT | 41.04.11 | SISTEMA DE CONTROL¦ELEMENTS DE CAMP¦TERMÒSTAT | SISTEMA DE CONTROL |  |  |  | CATS.CAP-06372.P1-SM.V-DIA. | 1 | TERMÒSTAT 32 (P1 VESTIDOR HOSPITAL DE DIA) |  | 1 |  | SAUTER | TSHK-670 |  |  | 2012-12-31 | [126 empty] | 3cb7bbe0-3b8e-48f8-af21-003e89a22121 | 130b47c9-71da-4864-9483-3866923a1569
Lot 04 | CAP-06372 | CAP-06372 - SIS-41.04.11 | TERMÒSTAT | 41.04.11 | SISTEMA DE CONTROL¦ELEMENTS DE CAMP¦TERMÒSTAT | SISTEMA DE CONTROL |  |  |  | CATS.CAP-06372.P2-CAP.C-ODONTO. | 1 | TERMÒSTAT 63 (P2 CAP CONSULTA ODONTOLOGIA) |  | 1 |  | SAUTER | TSHK-670 |  |  | 2012-12-31 | [126 empty] | 3cb7bbe0-3b8e-48f8-af21-003e89a22121 | b447e447-021c-4eba-b518-cf2c777c90d1
Lot 04 | CAP-06372 | CAP-06372 - SIS-41.04.11 | TERMÒSTAT | 41.04.11 | SISTEMA DE CONTROL¦ELEMENTS DE CAMP¦TERMÒSTAT | SISTEMA DE CONTROL |  |  |  | CATS.CAP-06372.P2-CAP.C-POLI-1. | 1 | TERMÒSTAT 64 (P2 CAP CONSULTA POLIVALENT 1) |  | 1 |  | SAUTER | TSHK-670 |  |  | 2012-12-31 | [126 empty] | 3cb7bbe0-3b8e-48f8-af21-003e89a22121 | 4ae22052-14f7-4cfd-849f-24027f3d01d5
Lot 04 | CAP-06372 | CAP-06372 - SIS-41.04.11 | TERMÒSTAT | 41.04.11 | SISTEMA DE CONTROL¦ELEMENTS DE CAMP¦TERMÒSTAT | SISTEMA DE CONTROL |  |  |  | CATS.CAP-06372.P2-CAP.C-POLI-2. | 1 | TERMÒSTAT 65 (P2 CAP CONSULTA POLIVALENT 2) |  | 1 |  | SAUTER | TSHK-670 |  |  | 2012-12-31 | [126 empty] | 3cb7bbe0-3b8e-48f8-af21-003e89a22121 | bdbb50dd-652f-4d0f-9ddb-35dcb524037a
Lot 04 | CAP-06372 | CAP-06372 - SIS-41.04.11 | TERMÒSTAT | 41.04.11 | SISTEMA DE CONTROL¦ELEMENTS DE CAMP¦TERMÒSTAT | SISTEMA DE CONTROL |  |  |  | CATS.CAP-06372.P2-CAP.C-POLI-3. | 1 | TERMÒSTAT 66 (P2 CAP CONSULTA POLIVALENT 3) |  | 1 |  | SAUTER | TSHK-670 |  |  | 2012-12-31 | [126 empty] | 3cb7bbe0-3b8e-48f8-af21-003e89a22121 | e1611adb-d69e-44cf-9a7c-60f5ae99a112
Lot 04 | CAP-06372 | CAP-06372 - SIS-41.04.11 | TERMÒSTAT | 41.04.11 | SISTEMA DE CONTROL¦ELEMENTS DE CAMP¦TERMÒSTAT | SISTEMA DE CONTROL |  |  |  | CATS.CAP-06372.P2-CAP.C-POLI-4. | 1 | TERMÒSTAT 67 (P2 CAP CONSULTA POLIVALENT 4) |  | 1 |  | SAUTER | TSHK-670 |  |  | 2012-12-31 | [126 empty] | 3cb7bbe0-3b8e-48f8-af21-003e89a22121 | c3aa1035-f654-4931-86ab-2a3a13b916f7
Lot 04 | CAP-06372 | CAP-06372 - SIS-41.04.11 | TERMÒSTAT | 41.04.11 | SISTEMA DE CONTROL¦ELEMENTS DE CAMP¦TERMÒSTAT | SISTEMA DE CONTROL |  |  |  | CATS.CAP-06372.P2-CAP.EDUC-SAN. | 1 | TERMÒSTAT 70 (P2 CAP AULA D'EDUCACIÓ SANIT I FORMACIÓ) |  | 1 |  | SAUTER | TSHK-670 |  |  | 2012-12-31 | [126 empty] | 3cb7bbe0-3b8e-48f8-af21-003e89a22121 | a3cd8163-e257-4771-b0e1-37c852eff119
Lot 04 | CAP-06372 | CAP-06372 - SIS-41.04.11 | TERMÒSTAT | 41.04.11 | SISTEMA DE CONTROL¦ELEMENTS DE CAMP¦TERMÒSTAT | SISTEMA DE CONTROL |  |  |  | CATS.CAP-06372.P2-CAP.S-ESP-POLI. | 1 | TERMÒSTAT 7 (P2 CAP SALA D'ESPERA ÀREA POLIVALENT) |  | 1 |  | SAUTER | TSHK-670 |  |  | 2012-12-31 | [126 empty] | 3cb7bbe0-3b8e-48f8-af21-003e89a22121 | e169d275-7e8b-49ba-ae56-52cd1a967d07
Lot 04 | CAP-06372 | CAP-06372 - SIS-41.04.11 | TERMÒSTAT | 41.04.11 | SISTEMA DE CONTROL¦ELEMENTS DE CAMP¦TERMÒSTAT | SISTEMA DE CONTROL |  |  |  | CATS.CAP-06372.P2-CAP.V-USU. | 1 | TERMÒSTAT 68 (P2 CAP VESTIDORS USUARIS) |  | 1 |  | SAUTER | TSHK-670 |  |  | 2012-12-31 | [126 empty] | 3cb7bbe0-3b8e-48f8-af21-003e89a22121 | 49db1341-7da9-489a-b67d-7dbc92185b85
Lot 04 | CAP-06372 | CAP-06372 - SIS-41.04.11 | TERMÒSTAT | 41.04.11 | SISTEMA DE CONTROL¦ELEMENTS DE CAMP¦TERMÒSTAT | SISTEMA DE CONTROL |  |  |  | CATS.CAP-06372.P2-CAP.V-USU. | 1 | TERMÒSTAT 69 (P2 CAP VESTIDORS USUARIS) |  | 1 |  | SAUTER | TSHK-670 |  |  | 2012-12-31 | [126 empty] | 3cb7bbe0-3b8e-48f8-af21-003e89a22121 | 2e5105c2-e3c4-4613-b71b-4c8ebf472a6d
Lot 04 | CAP-06372 | CAP-06372 - SIS-41.04.11 | TERMÒSTAT | 41.04.11 | SISTEMA DE CONTROL¦ELEMENTS DE CAMP¦TERMÒSTAT | SISTEMA DE CONTROL |  |  |  | CATS.CAP-06372.P2-SM.AV-PSI-P2. | 1 | TERMÒSTAT 61 (P2 SM SALA D'AVALUACIÓ PSICOLÒGIA) |  | 1 |  | SAUTER | TSHK-670 |  |  | 2012-12-31 | [126 empty] | 3cb7bbe0-3b8e-48f8-af21-003e89a22121 | fd226016-091b-4d1f-bbdc-a1b17d7164a0
Lot 04 | CAP-06372 | CAP-06372 - SIS-41.04.11 | TERMÒSTAT | 41.04.11 | SISTEMA DE CONTROL¦ELEMENTS DE CAMP¦TERMÒSTAT | SISTEMA DE CONTROL |  |  |  | CATS.CAP-06372.P2-SM.C-SM-1. | 1 | TERMÒSTAT 53 (P2 SM CONSULTA SALUT MENTAL 1) |  | 1 |  | SAUTER | TSHK-670 |  |  | 2012-12-31 | [126 empty] | 3cb7bbe0-3b8e-48f8-af21-003e89a22121 | c5a0fb8c-280a-487e-80ea-19aa71c77803
Lot 04 | CAP-06372 | CAP-06372 - SIS-41.04.11 | TERMÒSTAT | 41.04.11 | SISTEMA DE CONTROL¦ELEMENTS DE CAMP¦TERMÒSTAT | SISTEMA DE CONTROL |  |  |  | CATS.CAP-06372.P2-SM.C-SM-2. | 1 | TERMÒSTAT 54 (P2 SM CONSULTA SALUT MENTAL 2) |  | 1 |  | SAUTER | TSHK-670 |  |  | 2012-12-31 | [126 empty] | 3cb7bbe0-3b8e-48f8-af21-003e89a22121 | 3f7305d7-ec5d-4cb3-beb2-4cbb2a11da3c
Lot 04 | CAP-06372 | CAP-06372 - SIS-41.04.11 | TERMÒSTAT | 41.04.11 | SISTEMA DE CONTROL¦ELEMENTS DE CAMP¦TERMÒSTAT | SISTEMA DE CONTROL |  |  |  | CATS.CAP-06372.P2-SM.C-SM-3. | 1 | TERMÒSTAT 55 (P2 SM CONSULTA SALUT MENTAL 3) |  | 1 |  | SAUTER | TSHK-670 |  |  | 2012-12-31 | [126 empty] | 3cb7bbe0-3b8e-48f8-af21-003e89a22121 | 457ec2e0-fb19-474f-a260-c8fb1c561ac7
Lot 04 | CAP-06372 | CAP-06372 - SIS-41.04.11 | TERMÒSTAT | 41.04.11 | SISTEMA DE CONTROL¦ELEMENTS DE CAMP¦TERMÒSTAT | SISTEMA DE CONTROL |  |  |  | CATS.CAP-06372.P2-SM.C-SM-4. | 1 | TERMÒSTAT 56 (P2 SM CONSULTA SALUT MENTAL 4) |  | 1 |  | SAUTER | TSHK-670 |  |  | 2012-12-31 | [126 empty] | 3cb7bbe0-3b8e-48f8-af21-003e89a22121 | e9ac1ec1-9c5a-4bc4-bb56-57b2594a139e
Lot 04 | CAP-06372 | CAP-06372 - SIS-41.04.11 | TERMÒSTAT | 41.04.11 | SISTEMA DE CONTROL¦ELEMENTS DE CAMP¦TERMÒSTAT | SISTEMA DE CONTROL |  |  |  | CATS.CAP-06372.P2-SM.C-SM-5. | 1 | TERMÒSTAT 57 (P2 SM CONSULTA SALUT MENTAL 5) |  | 1 |  | SAUTER | TSHK-670 |  |  | 2012-12-31 | [126 empty] | 3cb7bbe0-3b8e-48f8-af21-003e89a22121 | 4048995c-cdd8-4c35-85a0-db6be12d8d4e
Lot 04 | CAP-06372 | CAP-06372 - SIS-41.04.11 | TERMÒSTAT | 41.04.11 | SISTEMA DE CONTROL¦ELEMENTS DE CAMP¦TERMÒSTAT | SISTEMA DE CONTROL |  |  |  | CATS.CAP-06372.P2-SM.C-SM-6. | 1 | TERMÒSTAT 58 (P2 SM CONSULTA SALUT MENTAL 6) |  | 1 |  | SAUTER | TSHK-670 |  |  | 2012-12-31 | [126 empty] | 3cb7bbe0-3b8e-48f8-af21-003e89a22121 | ea4dba10-d98c-412b-b1b1-f0c126b9dc8c
Lot 04 | CAP-06372 | CAP-06372 - SIS-41.04.11 | TERMÒSTAT | 41.04.11 | SISTEMA DE CONTROL¦ELEMENTS DE CAMP¦TERMÒSTAT | SISTEMA DE CONTROL |  |  |  | CATS.CAP-06372.P2-SM.C-SM-7. | 1 | TERMÒSTAT 59 (P2 SM CONSULTA SALUT MENTAL 7) |  | 1 |  | SAUTER | TSHK-670 |  |  | 2012-12-31 | [126 empty] | 3cb7bbe0-3b8e-48f8-af21-003e89a22121 | 24029e47-b036-4516-af21-f51af61cf108
Lot 04 | CAP-06372 | CAP-06372 - SIS-41.04.11 | TERMÒSTAT | 41.04.11 | SISTEMA DE CONTROL¦ELEMENTS DE CAMP¦TERMÒSTAT | SISTEMA DE CONTROL |  |  |  | CATS.CAP-06372.P2-SM.C-SM-8. | 1 | TERMÒSTAT 60 (P2 SM CONSULTA SALUT MENTAL 8) |  | 1 |  | SAUTER | TSHK-670 |  |  | 2012-12-31 | [126 empty] | 3cb7bbe0-3b8e-48f8-af21-003e89a22121 | 4572cef6-49f2-486f-9cfd-977cd6558d4e
Lot 04 | CAP-06372 | CAP-06372 - SIS-41.04.11 | TERMÒSTAT | 41.04.11 | SISTEMA DE CONTROL¦ELEMENTS DE CAMP¦TERMÒSTAT | SISTEMA DE CONTROL |  |  |  | CATS.CAP-06372.P2-SM.REU-DESC. | 1 | TERMÒSTAT 51 (P2 SM SALA DE REUNIONS/ESPAI DE DESCANS) |  | 1 |  | SAUTER | TSHK-670 |  |  | 2012-12-31 | [126 empty] | 3cb7bbe0-3b8e-48f8-af21-003e89a22121 | ee0f350e-fa8f-48a9-905a-7b8105b7c8aa
Lot 04 | CAP-06372 | CAP-06372 - SIS-41.04.11 | TERMÒSTAT | 41.04.11 | SISTEMA DE CONTROL¦ELEMENTS DE CAMP¦TERMÒSTAT | SISTEMA DE CONTROL |  |  |  | CATS.CAP-06372.P2-SM.S-ESP-SM-1. | 1 | TERMÒSTAT 52 (P2 SM SALA DE ESPERA SM 1) |  | 1 |  | SAUTER | TSHK-670 |  |  | 2012-12-31 | [126 empty] | 3cb7bbe0-3b8e-48f8-af21-003e89a22121 | b247cb8f-bb1b-4343-b81f-fdfbaf610382
Lot 04 | CAP-06372 | CAP-06372 - SIS-41.04.11 | TERMÒSTAT | 41.04.11 | SISTEMA DE CONTROL¦ELEMENTS DE CAMP¦TERMÒSTAT | SISTEMA DE CONTROL |  |  |  | CATS.CAP-06372.P2-SM.S-ESP-SM-1. | 1 | TERMÒSTAT 6 (P2 SM SALA D'ESPERA SM 1) |  | 1 |  | SAUTER | TSHK-670 |  |  | 2012-12-31 | [126 empty] | 3cb7bbe0-3b8e-48f8-af21-003e89a22121 | 0bac7e33-7193-4ad6-8968-7e24f0ccf98b
Lot 04 | CAP-06372 | CAP-06372 - SIS-41.04.11 | TERMÒSTAT | 41.04.11 | SISTEMA DE CONTROL¦ELEMENTS DE CAMP¦TERMÒSTAT | SISTEMA DE CONTROL |  |  |  | CATS.CAP-06372.P2-SM.TER-P2. | 1 | TERMÒSTAT 62 (P2 SM SALA DE TERAPIA) |  | 1 |  | SAUTER | TSHK-670 |  |  | 2012-12-31 | [126 empty] | 3cb7bbe0-3b8e-48f8-af21-003e89a22121 | c9a39dbc-0c4b-4c3b-93b6-1c12f490901c
Lot 04 | CAP-06372 | CAP-06372 - SIS-41.04.11 | TERMÒSTAT | 41.04.11 | SISTEMA DE CONTROL¦ELEMENTS DE CAMP¦TERMÒSTAT | SISTEMA DE CONTROL |  |  |  | CATS.CAP-06372.P3-CAP.S-PERS. | 1 | TERMÒSTAT 84 (P3 CAP SALA DE PERSONAL SANITARI) |  | 1 |  | SAUTER | TSHK-670 |  |  | 2012-12-31 | [126 empty] | 3cb7bbe0-3b8e-48f8-af21-003e89a22121 | 8fe798af-d421-457d-abfb-0205494bb2c3
Lot 04 | CAP-06372 | CAP-06372 - SIS-41.04.11 | TERMÒSTAT | 41.04.11 | SISTEMA DE CONTROL¦ELEMENTS DE CAMP¦TERMÒSTAT | SISTEMA DE CONTROL |  |  |  | CATS.CAP-06372.P3-CAP.VF. | 1 | TERMÒSTAT 85 (P3 CAP VESTIDOR FEMENÍ) |  | 1 |  | SAUTER | TSHK-670 |  |  | 2012-12-31 | [126 empty] | 3cb7bbe0-3b8e-48f8-af21-003e89a22121 | 412c39bc-9b4b-4933-8fbe-20c33ab4d44a
Lot 04 | CAP-06372 | CAP-06372 - SIS-41.04.11 | TERMÒSTAT | 41.04.11 | SISTEMA DE CONTROL¦ELEMENTS DE CAMP¦TERMÒSTAT | SISTEMA DE CONTROL |  |  |  | CATS.CAP-06372.P3-CAP.VM. | 1 | TERMÒSTAT 86 (P3 CAP VESTIDOR MASCULÍ) |  | 1 |  | SAUTER | TSHK-670 |  |  | 2012-12-31 | [126 empty] | 3cb7bbe0-3b8e-48f8-af21-003e89a22121 | 9c0f2caa-5db5-4d13-9f00-353be5fe9b34
Lot 04 | CAP-06372 | CAP-06372 - SIS-41.04.11 | TERMÒSTAT | 41.04.11 | SISTEMA DE CONTROL¦ELEMENTS DE CAMP¦TERMÒSTAT | SISTEMA DE CONTROL |  |  |  | CATS.CAP-06372.P3-SM.AV-PSI-P3. | 1 | TERMÒSTAT 82 (P3 SM SALA D'AVALUACIÓ PSICOLOGICA SM HOSPITAL DE DIA INFANTOJUVENIL) |  | 1 |  | SAUTER | TSHK-670 |  |  | 2012-12-31 | [126 empty] | 3cb7bbe0-3b8e-48f8-af21-003e89a22121 | 6199620c-18d2-4e9a-ad2e-7ad7622b053d
Lot 04 | CAP-06372 | CAP-06372 - SIS-41.04.11 | TERMÒSTAT | 41.04.11 | SISTEMA DE CONTROL¦ELEMENTS DE CAMP¦TERMÒSTAT | SISTEMA DE CONTROL |  |  |  | CATS.CAP-06372.P3-SM.C-SM-INF-1. | 1 | TERMÒSTAT 78 (P3 SM SALA CONSULTA SM HOSPITAL DE DIA INFANTOJUVENIL 1) |  | 1 |  | SAUTER | TSHK-670 |  |  | 2012-12-31 | [126 empty] | 3cb7bbe0-3b8e-48f8-af21-003e89a22121 | 2d36acbf-16b9-4442-964a-1e80ff08a803
Lot 04 | CAP-06372 | CAP-06372 - SIS-41.04.11 | TERMÒSTAT | 41.04.11 | SISTEMA DE CONTROL¦ELEMENTS DE CAMP¦TERMÒSTAT | SISTEMA DE CONTROL |  |  |  | CATS.CAP-06372.P3-SM.C-SM-INF-2. | 1 | TERMÒSTAT 79 (P3 SM SALA CONSULTA SM HOSPITAL DE DIA INFANTOJUVENIL 2) |  | 1 |  | SAUTER | TSHK-670 |  |  | 2012-12-31 | [126 empty] | 3cb7bbe0-3b8e-48f8-af21-003e89a22121 | b0dc5618-7a61-4f39-8b91-750095299ee0
Lot 04 | CAP-06372 | CAP-06372 - SIS-41.04.11 | TERMÒSTAT | 41.04.11 | SISTEMA DE CONTROL¦ELEMENTS DE CAMP¦TERMÒSTAT | SISTEMA DE CONTROL |  |  |  | CATS.CAP-06372.P3-SM.C-SM-INF-3. | 1 | TERMÒSTAT 80 (P3 SM SALA CONSULTA SM HOSPITAL DE DIA INFANTOJUVENIL 3) |  | 1 |  | SAUTER | TSHK-670 |  |  | 2012-12-31 | [126 empty] | 3cb7bbe0-3b8e-48f8-af21-003e89a22121 | a83c8ab1-c91f-4d3b-9b63-3b166e567195
Lot 04 | CAP-06372 | CAP-06372 - SIS-41.04.11 | TERMÒSTAT | 41.04.11 | SISTEMA DE CONTROL¦ELEMENTS DE CAMP¦TERMÒSTAT | SISTEMA DE CONTROL |  |  |  | CATS.CAP-06372.P3-SM.C-SM-INF-4. | 1 | TERMÒSTAT 81 (P3 SM SALA CONSULTA SM HOSPITAL DE DIA INFANTOJUVENIL 4) |  | 1 |  | SAUTER | TSHK-670 |  |  | 2012-12-31 | [126 empty] | 3cb7bbe0-3b8e-48f8-af21-003e89a22121 | 1a725b33-98b5-423a-828d-d8344bfb5908
Lot 04 | CAP-06372 | CAP-06372 - SIS-41.04.11 | TERMÒSTAT | 41.04.11 | SISTEMA DE CONTROL¦ELEMENTS DE CAMP¦TERMÒSTAT | SISTEMA DE CONTROL |  |  |  | CATS.CAP-06372.P3-SM.DDIAINF1. | 1 | TERMÒSTAT 76 (P3 SM DESPATX HOSPITAL DE DIA INFANTOJUVENIL 1) |  | 1 |  | SAUTER | TSHK-670 |  |  | 2012-12-31 | [126 empty] | 3cb7bbe0-3b8e-48f8-af21-003e89a22121 | 8c30dc42-9656-4565-9f24-2ff4c41a7e39
Lot 04 | CAP-06372 | CAP-06372 - SIS-41.04.11 | TERMÒSTAT | 41.04.11 | SISTEMA DE CONTROL¦ELEMENTS DE CAMP¦TERMÒSTAT | SISTEMA DE CONTROL |  |  |  | CATS.CAP-06372.P3-SM.DDIAINF2. | 1 | TERMÒSTAT 77 (P3 SM DESPATX HOSPITAL DE DIA INFANTOJUVENIL 2) |  | 1 |  | SAUTER | TSHK-670 |  |  | 2012-12-31 | [126 empty] | 3cb7bbe0-3b8e-48f8-af21-003e89a22121 | fee79f48-5c31-41f0-840e-a5147d11b81e
Lot 04 | CAP-06372 | CAP-06372 - SIS-41.04.11 | TERMÒSTAT | 41.04.11 | SISTEMA DE CONTROL¦ELEMENTS DE CAMP¦TERMÒSTAT | SISTEMA DE CONTROL |  |  |  | CATS.CAP-06372.P3-SM.O-DIA-INF. | 1 | TERMÒSTAT 73 (P3 SM OFFICE INFERMERIA SALA DESCANS) |  | 1 |  | SAUTER | TSHK-670 |  |  | 2012-12-31 | [126 empty] | 3cb7bbe0-3b8e-48f8-af21-003e89a22121 | fcc3ac9a-2f62-4448-98cb-1a617c8d9d1d
Lot 04 | CAP-06372 | CAP-06372 - SIS-41.04.11 | TERMÒSTAT | 41.04.11 | SISTEMA DE CONTROL¦ELEMENTS DE CAMP¦TERMÒSTAT | SISTEMA DE CONTROL |  |  |  | CATS.CAP-06372.P3-SM.O-DIA-INF. | 1 | TERMÒSTAT 74 (P3 SM SALA CONSULTA HOSPITAL DE DIA INFANTOJUVENIL) |  | 1 |  | SAUTER | TSHK-670 |  |  | 2012-12-31 | [126 empty] | 3cb7bbe0-3b8e-48f8-af21-003e89a22121 | ee5124d3-1f0c-4b9e-9d91-581186a867f1
Lot 04 | CAP-06372 | CAP-06372 - SIS-41.04.11 | TERMÒSTAT | 41.04.11 | SISTEMA DE CONTROL¦ELEMENTS DE CAMP¦TERMÒSTAT | SISTEMA DE CONTROL |  |  |  | CATS.CAP-06372.P3-SM.POLIDIAINF. | 1 | TERMÒSTAT 71 (P3 SM SALA POLIVALENT HOSPITAL DE DIA INFANTOJUVENIL) |  | 1 |  | SAUTER | TSHK-670 |  |  | 2012-12-31 | [126 empty] | 3cb7bbe0-3b8e-48f8-af21-003e89a22121 | 8665d258-ee8a-4911-9d2a-3163511e1c07
Lot 04 | CAP-06372 | CAP-06372 - SIS-41.04.11 | TERMÒSTAT | 41.04.11 | SISTEMA DE CONTROL¦ELEMENTS DE CAMP¦TERMÒSTAT | SISTEMA DE CONTROL |  |  |  | CATS.CAP-06372.P3-SM.SESPDIAINF. | 1 | TERMÒSTAT 8 (P3 SM SALA D'ESPERA SM INFANTO JUVENIL) |  | 1 |  | SAUTER | TSHK-670 |  |  | 2012-12-31 | [126 empty] | 3cb7bbe0-3b8e-48f8-af21-003e89a22121 | 6bd12212-86cc-414e-bf38-26d49f6964a0
Lot 04 | CAP-06372 | CAP-06372 - SIS-41.04.11 | TERMÒSTAT | 41.04.11 | SISTEMA DE CONTROL¦ELEMENTS DE CAMP¦TERMÒSTAT | SISTEMA DE CONTROL |  |  |  | CATS.CAP-06372.P3-SM.T-DIA-INF. | 1 | TERMÒSTAT 75 (P3 SM TALLER HOSPITAL DE DIA INFANTOJUVENIL) |  | 1 |  | SAUTER | TSHK-670 |  |  | 2012-12-31 | [126 empty] | 3cb7bbe0-3b8e-48f8-af21-003e89a22121 | 15118e17-9b2a-452b-9151-5d108aa6eea5
Lot 04 | CAP-06372 | CAP-06372 - SIS-41.04.11 | TERMÒSTAT | 41.04.11 | SISTEMA DE CONTROL¦ELEMENTS DE CAMP¦TERMÒSTAT | SISTEMA DE CONTROL |  |  |  | CATS.CAP-06372.P3-SM.TER-P3. | 1 | TERMÒSTAT 83 (P3 SM SALA DE TERAPIA P3) |  | 1 |  | SAUTER | TSHK-670 |  |  | 2012-12-31 | [126 empty] | 3cb7bbe0-3b8e-48f8-af21-003e89a22121 | c460cac6-b8e6-43b1-b3ef-a871c7643daa
Lot 04 | CAP-06372 | CAP-06372 - SIS-41.04.11 | TERMÒSTAT | 41.04.11 | SISTEMA DE CONTROL¦ELEMENTS DE CAMP¦TERMÒSTAT | SISTEMA DE CONTROL |  |  |  | CATS.CAP-06372.P3-SM.V-DIA-INF. | 1 | TERMÒSTAT 72 (P3 SM VESTIDOR HOSPITAL DE DIA INFANTOJUVENIL) |  | 1 |  | SAUTER | TSHK-670 |  |  | 2012-12-31 | [126 empty] | 3cb7bbe0-3b8e-48f8-af21-003e89a22121 | 7fa99077-6d02-4eab-b2b9-e931929d7c1d
Lot 04 | CAP-06372 | CAP-06372 - SIS-41.04.11 | TERMÒSTAT | 41.04.11 | SISTEMA DE CONTROL¦ELEMENTS DE CAMP¦TERMÒSTAT | SISTEMA DE CONTROL |  |  |  | CATS.CAP-06372.PB-CAP.ARX. | 1 | TERMÒSTAT 22 (PB CAP SALA DE ARXIU) |  | 1 |  | SAUTER | TSHK-670 |  |  | 2012-12-31 | [126 empty] | 3cb7bbe0-3b8e-48f8-af21-003e89a22121 | 23130dd2-dfb3-4c04-9289-cc8df51fdbcb
Lot 04 | CAP-06372 | CAP-06372 - SIS-41.04.11 | TERMÒSTAT | 41.04.11 | SISTEMA DE CONTROL¦ELEMENTS DE CAMP¦TERMÒSTAT | SISTEMA DE CONTROL |  |  |  | CATS.CAP-06372.PB-CAP.ARX. | 1 | TERMÒSTAT 23 (PB CAP SALA DE ARXIU) |  | 1 |  | SAUTER | TSHK-670 |  |  | 2012-12-31 | [126 empty] | 3cb7bbe0-3b8e-48f8-af21-003e89a22121 | 34aa3fec-f74f-4a56-bc6c-3848daeef960
Lot 04 | CAP-06372 | CAP-06372 - SIS-41.04.11 | TERMÒSTAT | 41.04.11 | SISTEMA DE CONTROL¦ELEMENTS DE CAMP¦TERMÒSTAT | SISTEMA DE CONTROL |  |  |  | CATS.CAP-06372.PB-CAP.BIBLIO. | 1 | TERMÒSTAT 24 (PB CAP BIBLIOTECA) |  | 1 |  | SAUTER | TSHK-670 |  |  | 2012-12-31 | [126 empty] | 3cb7bbe0-3b8e-48f8-af21-003e89a22121 | 005f5bed-ffbe-4161-bb70-9f70e1f39ceb
Lot 04 | CAP-06372 | CAP-06372 - SIS-41.04.11 | TERMÒSTAT | 41.04.11 | SISTEMA DE CONTROL¦ELEMENTS DE CAMP¦TERMÒSTAT | SISTEMA DE CONTROL |  |  |  | CATS.CAP-06372.PB-CAP.B-POLI-2. | 1 | TERMÒSTAT 16 (PB CAP SALA POLIVALENT 2) |  | 1 |  | SAUTER | TSHK-670 |  |  | 2012-12-31 | [126 empty] | 3cb7bbe0-3b8e-48f8-af21-003e89a22121 | 53165179-8b6d-454d-8660-c772e8ddb0ca
Lot 04 | CAP-06372 | CAP-06372 - SIS-41.04.11 | TERMÒSTAT | 41.04.11 | SISTEMA DE CONTROL¦ELEMENTS DE CAMP¦TERMÒSTAT | SISTEMA DE CONTROL |  |  |  | CATS.CAP-06372.PB-CAP.B-POLI-3. | 1 | TERMÒSTAT 17 (PB CAP SALA POLIVALENT 3) |  | 1 |  | SAUTER | TSHK-670 |  |  | 2012-12-31 | [126 empty] | 3cb7bbe0-3b8e-48f8-af21-003e89a22121 | 282151a8-4969-43bd-952b-8b6eb6fa6bc6
Lot 04 | CAP-06372 | CAP-06372 - SIS-41.04.11 | TERMÒSTAT | 41.04.11 | SISTEMA DE CONTROL¦ELEMENTS DE CAMP¦TERMÒSTAT | SISTEMA DE CONTROL |  |  |  | CATS.CAP-06372.PB-CAP.C-MOS. | 1 | TERMÒSTAT 18 (PB CAP SALA DE MOSTRES) |  | 1 |  | SAUTER | TSHK-670 |  |  | 2012-12-31 | [126 empty] | 3cb7bbe0-3b8e-48f8-af21-003e89a22121 | 87809eb3-0729-4b18-be8f-9632d34a4a33
Lot 04 | CAP-06372 | CAP-06372 - SIS-41.04.11 | TERMÒSTAT | 41.04.11 | SISTEMA DE CONTROL¦ELEMENTS DE CAMP¦TERMÒSTAT | SISTEMA DE CONTROL |  |  |  | CATS.CAP-06372.PB-CAP.D-COORDI. | 1 | TERMÒSTAT 19 (PB CAP DESPATX COORDINACIÓ) |  | 1 |  | SAUTER | TSHK-670 |  |  | 2012-12-31 | [126 empty] | 3cb7bbe0-3b8e-48f8-af21-003e89a22121 | 2665a1a3-1b2c-4fa8-918a-a8707d16864a
Lot 04 | CAP-06372 | CAP-06372 - SIS-41.04.11 | TERMÒSTAT | 41.04.11 | SISTEMA DE CONTROL¦ELEMENTS DE CAMP¦TERMÒSTAT | SISTEMA DE CONTROL |  |  |  | CATS.CAP-06372.PB-CAP.D-INF-ADJ. | 1 | TERMÒSTAT 20 (PB CAP DESPATX INFERMERIA) |  | 1 |  | SAUTER | TSHK-670 |  |  | 2012-12-31 | [126 empty] | 3cb7bbe0-3b8e-48f8-af21-003e89a22121 | a26dc2c0-fef2-4552-a850-76c4d4b75529
Lot 04 | CAP-06372 | CAP-06372 - SIS-41.04.11 | TERMÒSTAT | 41.04.11 | SISTEMA DE CONTROL¦ELEMENTS DE CAMP¦TERMÒSTAT | SISTEMA DE CONTROL |  |  |  | CATS.CAP-06372.PB-CAP.RECEP-CAP. | 1 | TERMÒSTAT 2 (PB CAP RECEPCIÓ) |  | 1 |  | SAUTER | TSHK-670 |  |  | 2012-12-31 | [126 empty] | 3cb7bbe0-3b8e-48f8-af21-003e89a22121 | 495e5f1e-f704-4a19-8b3e-72c590a80670
Lot 04 | CAP-06372 | CAP-06372 - SIS-41.04.11 | TERMÒSTAT | 41.04.11 | SISTEMA DE CONTROL¦ELEMENTS DE CAMP¦TERMÒSTAT | SISTEMA DE CONTROL |  |  |  | CATS.CAP-06372.PB-CAP.REU. | 1 | TERMÒSTAT 25 (PB SALA DE REUNIONS) |  | 1 |  | SAUTER | TSHK-670 |  |  | 2012-12-31 | [126 empty] | 3cb7bbe0-3b8e-48f8-af21-003e89a22121 | d3672eb6-3a01-4dff-b3c8-75324bc0f925
Lot 04 | CAP-06372 | CAP-06372 - SIS-41.04.11 | TERMÒSTAT | 41.04.11 | SISTEMA DE CONTROL¦ELEMENTS DE CAMP¦TERMÒSTAT | SISTEMA DE CONTROL |  |  |  | CATS.CAP-06372.PB-CAP.T-ADM. | 1 | TERMÒSTAT 21 (PB CAP SALA TREBALL ADMINISTRATIU) |  | 1 |  | SAUTER | TSHK-670 |  |  | 2012-12-31 | [126 empty] | 3cb7bbe0-3b8e-48f8-af21-003e89a22121 | 7762a0ae-89d5-4edc-aaeb-95161c4a7100
Lot 04 | CAP-06372 | CAP-06372 - SIS-41.04.11 | TERMÒSTAT | 41.04.11 | SISTEMA DE CONTROL¦ELEMENTS DE CAMP¦TERMÒSTAT | SISTEMA DE CONTROL |  |  |  | CATS.CAP-06372.PB-CAP.TRACT. | 1 | TERMÒSTAT 15 (PB CAP SALA DE TRACTAMENTS) |  | 1 |  | SAUTER | TSHK-670 |  |  | 2012-12-31 | [126 empty] | 3cb7bbe0-3b8e-48f8-af21-003e89a22121 | a8ca4899-7baf-4358-a9e4-f8363aa5e3b5
Lot 04 | CAP-06372 | CAP-06372 - SIS-41.04.11 | TERMÒSTAT | 41.04.11 | SISTEMA DE CONTROL¦ELEMENTS DE CAMP¦TERMÒSTAT | SISTEMA DE CONTROL |  |  |  | CATS.CAP-06372.PB-CASD.C-CASD. | 1 | TERMÒSTAT 12 (PB CASD SALA CONSULTA CASD) |  | 1 |  | SAUTER | TSHK-670 |  |  | 2012-12-31 | [126 empty] | 3cb7bbe0-3b8e-48f8-af21-003e89a22121 | cb96ddb3-0014-451d-ba4e-a9867578e629
Lot 04 | CAP-06372 | CAP-06372 - SIS-41.04.11 | TERMÒSTAT | 41.04.11 | SISTEMA DE CONTROL¦ELEMENTS DE CAMP¦TERMÒSTAT | SISTEMA DE CONTROL |  |  |  | CATS.CAP-06372.PB-CASD.D-CASD-1. | 1 | TERMÒSTAT 9 (PB CASD DESPATX 1) |  | 1 |  | SAUTER | TSHK-670 |  |  | 2012-12-31 | [126 empty] | 3cb7bbe0-3b8e-48f8-af21-003e89a22121 | 807c46a7-8385-49ee-b80e-c13eb5bd4150
Lot 04 | CAP-06372 | CAP-06372 - SIS-41.04.11 | TERMÒSTAT | 41.04.11 | SISTEMA DE CONTROL¦ELEMENTS DE CAMP¦TERMÒSTAT | SISTEMA DE CONTROL |  |  |  | CATS.CAP-06372.PB-CASD.D-CASD-2. | 1 | TERMÒSTAT 10 (PB CASD DESPATX 2) |  | 1 |  | SAUTER | TSHK-670 |  |  | 2012-12-31 | [126 empty] | 3cb7bbe0-3b8e-48f8-af21-003e89a22121 | 4b74c898-c57b-4dbc-81b0-b6ae0476ef04
Lot 04 | CAP-06372 | CAP-06372 - SIS-41.04.11 | TERMÒSTAT | 41.04.11 | SISTEMA DE CONTROL¦ELEMENTS DE CAMP¦TERMÒSTAT | SISTEMA DE CONTROL |  |  |  | CATS.CAP-06372.PB-CASD.D-CASD-3. | 1 | TERMÒSTAT 11 (PB CASD DESPATX 3) |  | 1 |  | SAUTER | TSHK-670 |  |  | 2012-12-31 | [126 empty] | 3cb7bbe0-3b8e-48f8-af21-003e89a22121 | 7ecfc648-0a37-46ba-a5a6-2ead6bb1dfe7
Lot 04 | CAP-06372 | CAP-06372 - SIS-41.04.11 | TERMÒSTAT | 41.04.11 | SISTEMA DE CONTROL¦ELEMENTS DE CAMP¦TERMÒSTAT | SISTEMA DE CONTROL |  |  |  | CATS.CAP-06372.PB-CASD.DIS-META. | 1 | TERMÒSTAT 14 (PB CASD DISPENSACIÒ METADONA) |  | 1 |  | SAUTER | TSHK-670 |  |  | 2012-12-31 | [126 empty] | 3cb7bbe0-3b8e-48f8-af21-003e89a22121 | ff89bd6c-d4a3-4d7c-8149-9ebfffd1f030
Lot 04 | CAP-06372 | CAP-06372 - SIS-41.04.11 | TERMÒSTAT | 41.04.11 | SISTEMA DE CONTROL¦ELEMENTS DE CAMP¦TERMÒSTAT | SISTEMA DE CONTROL |  |  |  | CATS.CAP-06372.PB-CASD.P-MOS-CASD. | 1 | TERMÒSTAT 3 (PB CASD PRESA MOSTRES) |  | 1 |  | SAUTER | TSHK-670 |  |  | 2012-12-31 | [126 empty] | 3cb7bbe0-3b8e-48f8-af21-003e89a22121 | b569fc18-7991-4e10-a679-884ff3f03089
Lot 04 | CAP-06372 | CAP-06372 - SIS-41.04.11 | TERMÒSTAT | 41.04.11 | SISTEMA DE CONTROL¦ELEMENTS DE CAMP¦TERMÒSTAT | SISTEMA DE CONTROL |  |  |  | CATS.CAP-06372.PB-CASD.TER-GRUP. | 1 | TERMÒSTAT 13 (PB CASD SALA TERÀPIA GRUPAL) |  | 1 |  | SAUTER | TSHK-670 |  |  | 2012-12-31 | [126 empty] | 3cb7bbe0-3b8e-48f8-af21-003e89a22121 | b23413fc-ceff-4fac-9bfa-5ba7149b23a2
Lot 04 | CAP-06372 | CAP-06372 - SIS-41.04.11 | TERMÒSTAT | 41.04.11 | SISTEMA DE CONTROL¦ELEMENTS DE CAMP¦TERMÒSTAT | SISTEMA DE CONTROL |  |  |  | CATS.CAP-06372.PB-SM.LD-ADAP-SM. | 1 | TERMÒSTAT 1 (PB SM LAVABOS ADAPTATS DONAS) |  | 1 |  | SAUTER | TSHK-670 |  |  | 2012-12-31 | [126 empty] | 3cb7bbe0-3b8e-48f8-af21-003e89a22121 | c8c771fb-1274-4aff-8f44-36d90fda4290
Lot 04 | CAP-06372 | CAP-06372 - SIS-41.04.11 | TERMÒSTAT | 41.04.11 | SISTEMA DE CONTROL¦ELEMENTS DE CAMP¦TERMÒSTAT | SISTEMA DE CONTROL |  |  |  | CATS.CAP-06372.PB-SM.T1. | 1 | TERMÒSTAT 26 (P1 SM TALLER 1) |  | 1 |  | SAUTER | TSHK-670 |  |  | 2012-12-31 | [126 empty] | 3cb7bbe0-3b8e-48f8-af21-003e89a22121 | c509bf29-2f67-4e5c-94de-fa8b214b9d2a
Lot 04 | CAP-06372 | CAP-06372 - SIS-41.04.11 | TERMÒSTAT | 41.04.11 | SISTEMA DE CONTROL¦ELEMENTS DE CAMP¦TERMÒSTAT | SISTEMA DE CONTROL |  |  |  | CATS.CAP-06372.PB-SM.T2. | 1 | TERMÒSTAT 27 (P1 SM TALLER 2) |  | 1 |  | SAUTER | TSHK-670 |  |  | 2012-12-31 | [126 empty] | 3cb7bbe0-3b8e-48f8-af21-003e89a22121 | 793b6ab9-bd20-4a06-8690-d5eb9d03874c
Lot 04 | CAP-06372 | CAP-06372 - SIS-41.04.23 | COMPTADOR ELÈCTRIC | 41.04.23 | SISTEMA DE CONTROL¦ELEMENTS DE CAMP¦COMPTADOR ELÈCTRIC | SISTEMA DE CONTROL |  |  |  | CATS.CAP-06372.UB.C_ELE. | 1 | COMPTADOR ELÈCTRIC (PB CARRER) ZONA CAP |  | 1 |  | CIRCUTOR | CIRWATT | 410-UT5C-10C-00 |  | 2012-12-31 | [27 empty] | Modbus |  |  |  |  | EXTERIOR | [93 empty] | 996112d1-c227-4df6-9446-d1df5f1c9983 | d672a66d-8510-4cfb-be4f-2d3c7c066015
Lot 04 | CAP-06372 | CAP-06372 - SIS-41.04.24 | COMPTADOR GAS | 41.04.24 | SISTEMA DE CONTROL¦ELEMENTS DE CAMP¦COMPTADOR GAS | SISTEMA DE CONTROL |  |  |  | CATS.CAP-06372.UB.C_GAS. | 1 | COMPTADOR GAS (PB CARRER) ZONA SM |  | 1 |  | ELSTER | BK-G25 | 5809000512 |  | 2012-12-31 | [126 empty] | 6f35b86b-fd58-4cba-a111-f581ed8f818d | f6d97140-0c43-4c7d-acec-fd526d81347a
Lot 04 | CAP-06372 | CAP-06372 - SIS-41.04.26 | COMPTADOR AIGUA | 41.04.26 | SISTEMA DE CONTROL¦ELEMENTS DE CAMP¦COMPTADOR AIGUA | SISTEMA DE CONTROL |  |  |  | CATS.CAP-06372.UB.C_AIG. | 1 | COMPTADOR AIGUA (PB CARRER) ZONA SM |  | 1 |  | FLODIS | TU1M32 | 08TD368533 |  | 2012-12-31 | [126 empty] | fe872282-3bc9-4c3e-ac21-5db12c99852f | fd5eae34-f113-43e9-b2a2-d59b2ec8bd28
Lot 04 | CAP-06372 | CAP-06372 - SIS-41.05 | INSTAL·LACIÓ SISTEMA DE CONTROL | 41.05 | SISTEMA DE CONTROL¦INSTAL·LACIÓ SISTEMA DE CONTROL | SISTEMA DE CONTROL |  |  |  | CATS.CAP-06372. | 1 | INSTAL·LACIÓ SISTEMA DE CONTROL |  | 1 | [5 empty] | 2007-12-31 | [47 empty] | Semestral | [78 empty] | bce1d1d4-7d43-44af-b4e5-0fd46cd8137c | 7c8b986f-b3c4-408e-9605-3859b1af7322
Lot 04 | CAP-06372 | CAP-06372 - SOL-26.02.A | SISTEMA DE PLAQUES SOLARS | 26.02 | SOLAR TÈRMICA¦INSTAL·LACIÓ TÈRMICA SOLAR | SOLAR |  |  |  | CATS.CAP-06372.P-COBERTA. | 1 | PLAQUES SOLARS (PLANTA COBERTA) |  | 1 | [5 empty] | 2012-12-31 |  |  |  | 8 PLAQUES | [64 empty] | 20 | 20 | [56 empty] | 5b18c2f5-7f47-47b0-992a-4b5451dba9a8 | 679baab1-5a4b-47e1-a784-488273ad389c
Lot 04 | CAP-06372 | CAP-06372 - SOL-26.03 | ACUMULADOR ACS SOLAR | 26.03 | SOLAR TÈRMICA¦ACUMULADOR ACS SOLAR TÈRMICA | LEGIONEL·LA |  |  |  | CATS.CAP-06372.P3-SM.TERM. | 1 | ACUMULADOR SOLAR (P3 SM LOCAL CENTRAL TÉRMICA) |  | 1 |  | GREENHEIS | AC4081000PT | 090908255AC4081000PT |  | 2012-12-31 | [9 empty] | > 70 kW | [11 empty] | 1 | [104 empty] | 6111fb25-8f03-4bae-a347-ce420c2480d1 | 35c35b99-4702-4a18-b5d9-a3d22bfb51fb
Lot 04 | CAP-06372 | CAP-06372 - SOL-26.04 | INTERCANVIADOR SOLAR | 26.04 | SOLAR TÈRMICA¦INTERCANVIADOR SOLAR TÈRMICA | SOLAR |  |  |  | CATS.CAP-06372.P3-SM.TERM. | 1 | INTERCANVIADOR SOLAR SEDICAL UFP-34 / 9 H (P3 SM LOCAL CENTRAL TÉRMICA) |  | 1 | [5 empty] | 2012-12-31 | [126 empty] | 5135889d-6e66-4d9b-ac1f-81bb0f0aaa03 | 7267f102-2c80-47a8-948b-4f4c9530571f
Lot 04 | CAP-06372 | CAP-06372 - SOL-26.05 | BOMBA ACS SOLAR | 26.05 | SOLAR TÈRMICA¦BOMBA ACS SOLAR | SOLAR |  |  |  | CATS.CAP-06372.P3-SM.TERM. | 1 | BOMBA PRIMARI SOLAR 1 (P3 SM LOCAL CENTRAL TÉRMICA) |  | 1 |  | SEDICAL | SDP32/105,1-0,25/K | 237584,10 2014 |  | 2014-01-01 | [9 empty] | > 70 kW | [34 empty] | Rotor sec | [81 empty] | d50b46e6-1880-407a-abcc-59ee49b414b8 | a2d3ce93-9335-42e1-8aa8-a0e7a106da62
Lot 04 | CAP-06372 | CAP-06372 - SOL-26.05 | BOMBA ACS SOLAR | 26.05 | SOLAR TÈRMICA¦BOMBA ACS SOLAR | SOLAR |  |  |  | CATS.CAP-06372.P3-SM.TERM. | 1 | BOMBA PRIMARI SOLAR 2 (P3 SM LOCAL CENTRAL TÉRMICA) |  | 1 |  | SEDICAL | SDP32/105,1-0,25/K | 237584,10 2014 |  | 2014-01-01 | [9 empty] | > 70 kW | [34 empty] | Rotor sec | [81 empty] | d50b46e6-1880-407a-abcc-59ee49b414b8 | 635d5962-6ac4-488b-b9d2-99bafd2cca0a
Lot 04 | CAP-06372 | CAP-06372 - SOL-26.05 | BOMBA ACS SOLAR | 26.05 | SOLAR TÈRMICA¦BOMBA ACS SOLAR | SOLAR |  |  |  | CATS.CAP-06372.P3-SM.TERM. | 1 | BOMBA SECUNDARI SOLAR 1 (P3 SM LOCAL CENTRAL TÉRMICA) |  | 1 |  | BAXIROCA | SXM32 |  |  | 2014-01-01 | [9 empty] | > 70 kW | [34 empty] | Rotor sec | [81 empty] | d50b46e6-1880-407a-abcc-59ee49b414b8 | 61a46436-8c41-4a3f-842c-41178e43ac1b
Lot 04 | CAP-06372 | CAP-06372 - SOL-26.05 | BOMBA ACS SOLAR | 26.05 | SOLAR TÈRMICA¦BOMBA ACS SOLAR | SOLAR |  |  |  | CATS.CAP-06372.P3-SM.TERM. | 1 | BOMBA SECUNDARI SOLAR 2 (P3 SM LOCAL CENTRAL TÉRMICA) |  | 1 |  | SEDICAL | SDP25/105,1-0,25/Bb | 222227/10-1 |  | 2014-01-01 | [9 empty] | > 70 kW | [34 empty] | Rotor sec | [81 empty] | d50b46e6-1880-407a-abcc-59ee49b414b8 | 468a6856-790d-4f0f-bb21-ff547a43efe5
Lot 04 | CAP-06372 | CAP-06372 - SOL-26.06 | XARXA DE CANONADES I ACCESSORIS SOLAR | 26.06 | SOLAR TÈRMICA¦XARXA DE CANONADES I ACCESSORIS SOLAR TÉRMICA | SOLAR |  |  |  | CATS.CAP-06372. | 1 | XARXA DE CANONADES I ACCESSORIS SOLAR |  | 1 | [5 empty] | 2012-12-31 | [126 empty] | 04c30e0d-923a-42e3-9ccb-02f279107678 | 740a3c70-01c8-4ef7-98de-4188657743eb
Lot 04 | CAP-06372 | CAP-06372 - TRA-20.01.A | ASCENSORS ELÈCTRICS | 20.01.A | TRANSPORT¦ASCENSORS¦ELÈCTRICS | TRANSPORT |  |  |  | CATS.CAP-06372.AS.AS-CAP. | 1 | ASCENSOR CAP |  | 1 |  | OTIS | EGUREN | RAE-1-990003905-T |  | 2012-12-31 | [48 empty] | 1 | 630 | 4 | [75 empty] | 595ee6ce-e1ce-437f-b254-4bdee33d3172 | 58ea4add-bdc4-46bc-b6e2-67c6b3b3c5ad
Lot 04 | CAP-06372 | CAP-06372 - TRA-20.01.A | ASCENSORS ELÈCTRICS | 20.01.A | TRANSPORT¦ASCENSORS¦ELÈCTRICS | TRANSPORT |  |  |  | CATS.CAP-06372.AS.AS-SM. | 1 | ASCENSOR SM |  | 1 |  | OTIS | EGUREN | RAE-1-990003914-G |  | 2012-12-31 | [48 empty] | 1 | 630 | 4 | [75 empty] | 595ee6ce-e1ce-437f-b254-4bdee33d3172 | d8ad93bd-c86d-45a7-b6e6-deedde88c8f0
Lot 04 | CAP-06372 | CAP-06372 - VEN-02.02 | CAIXES VENTILACIÓ | 02.02 | ELEMENTS DE CLIMATITZACIÓ¦CAIXES VENTILACIÓ | VENTILACIÓ/EXTRACCIÓ |  |  |  | CATS.CAP-06372.P3-SM.TERM. | 1 | EXTRACTOR (P3 SM LOCAL CENTRAL TÉRMICA) |  | 1 |  | MUNDO FAN | BD-ERP 19/19 M6 | CV162100001278432953 |  | 2016-12-16 | [9 empty] | < 70 kW | 0 |  |  | 0 |  |  | 0 | 50 | [33 empty] | Accionament directe | 0 | 0 | [72 empty] | 392b5974-1212-4b3e-8df7-3ad9491e3b34 | f9a0fb57-eaec-4581-b91d-bc6e668216ac
Lot 04 | CAP-06372 | CAP-06372 - VEN-02.02 | CAIXES VENTILACIÓ | 02.02 | ELEMENTS DE CLIMATITZACIÓ¦CAIXES VENTILACIÓ | VENTILACIÓ/EXTRACCIÓ |  |  |  | CATS.CAP-06372.PB-SM.T1. | 1 | FAN-COIL 26 (P1 SM TALLER 1) |  | 1 |  | AIRWELL | K-12-OG-2T-AV |  |  | 2012-12-31 | [9 empty] | < 70 kW | 0 | 3.5 | 4.6 | 0 | 0 |  | 0 | 50 | R410A | [33 empty] | 0 | 0 | [72 empty] | 392b5974-1212-4b3e-8df7-3ad9491e3b34 | b68b0d72-17e8-4295-b975-9aa43b3ab9c5
Lot 04 | CAP-06372 | CAP-06372 - VEN-02.02 | CAIXES VENTILACIÓ | 02.02 | ELEMENTS DE CLIMATITZACIÓ¦CAIXES VENTILACIÓ | VENTILACIÓ/EXTRACCIÓ |  |  |  | CATS.CAP-06372.P-COBERTA.CLIMATITZADORS. | 1 | EXTRACTOR 1 (P-COBERTA EXTRACCIÓ SM - ZONA CLIMATITZADOR 1) |  | 1 |  | MUNDO FAN | BD-ERP 19/19 M6 | CV162100001278432953 |  | 2016-12-16 | [9 empty] | < 70 kW | 0 |  |  | 0 |  |  | 0 | 50 | [33 empty] | Accionament directe | 0 | 0 | [72 empty] | 392b5974-1212-4b3e-8df7-3ad9491e3b34 | 713b5dc2-3594-418c-8e32-1fd5d2afcce4
Lot 04 | CAP-06372 | CAP-06372 - VEN-02.02 | CAIXES VENTILACIÓ | 02.02 | ELEMENTS DE CLIMATITZACIÓ¦CAIXES VENTILACIÓ | VENTILACIÓ/EXTRACCIÓ |  |  |  | CATS.CAP-06372.P-COBERTA.CLIMATITZADORS. | 1 | EXTRACTOR 2 (P-COBERTA EXTRACCIÓ CAP - ZONA CLIMATITZADOR 2) |  | 1 |  | MUNDO FAN | BD-ERP 19/19 M6 | CV162100001278432953 |  | 2016-12-16 | [9 empty] | < 70 kW | 0 |  |  | 0 |  |  | 0 | 50 | [33 empty] | Accionament directe | 0 | 0 | [72 empty] | 392b5974-1212-4b3e-8df7-3ad9491e3b34 | 11e8ff3e-afd3-42d3-9add-0b2be7f57191
Lot 04 | CAP-06372 | CAP-06372 - VEN-02.16 | BOCA EXTRACCIÓ BANY | 02.16 | ELEMENTS DE CLIMATITZACIÓ¦BOCA EXTRACCIÓ BANY | VENTILACIÓ/EXTRACCIÓ |  |  |  | CATS.CAP-06372.P1-CAP. | 4 | BOCA EXTRACCIÓ BANY P1 CAP |  | 1 | [5 empty] | 2012-12-31 | [9 empty] | > 70 kW | [116 empty] | 348e6f02-233d-4206-8b50-d4cfb70fe8ed | 9f095313-1f5a-4c6c-b1df-aa54563a56c7
Lot 04 | CAP-06372 | CAP-06372 - VEN-02.16 | BOCA EXTRACCIÓ BANY | 02.16 | ELEMENTS DE CLIMATITZACIÓ¦BOCA EXTRACCIÓ BANY | VENTILACIÓ/EXTRACCIÓ |  |  |  | CATS.CAP-06372.P1-SM. | 4 | BOCA EXTRACCIÓ BANY P1 SM |  | 1 | [5 empty] | 2012-12-31 | [9 empty] | > 70 kW | [116 empty] | 348e6f02-233d-4206-8b50-d4cfb70fe8ed | fb1aee65-55ea-4fa6-9366-8c02011b689d
Lot 04 | CAP-06372 | CAP-06372 - VEN-02.16 | BOCA EXTRACCIÓ BANY | 02.16 | ELEMENTS DE CLIMATITZACIÓ¦BOCA EXTRACCIÓ BANY | VENTILACIÓ/EXTRACCIÓ |  |  |  | CATS.CAP-06372.P2-CAP. | 8 | BOCA EXTRACCIÓ BANY P2 CAP |  | 1 | [5 empty] | 2012-12-31 | [9 empty] | > 70 kW | [116 empty] | 348e6f02-233d-4206-8b50-d4cfb70fe8ed | c4b15b0b-bfd7-4c63-a1a5-24e70744ae7f
Lot 04 | CAP-06372 | CAP-06372 - VEN-02.16 | BOCA EXTRACCIÓ BANY | 02.16 | ELEMENTS DE CLIMATITZACIÓ¦BOCA EXTRACCIÓ BANY | VENTILACIÓ/EXTRACCIÓ |  |  |  | CATS.CAP-06372.P2-SM. | 3 | BOCA EXTRACCIÓ BANY P2 SM |  | 1 | [5 empty] | 2012-12-31 | [9 empty] | > 70 kW | [116 empty] | 348e6f02-233d-4206-8b50-d4cfb70fe8ed | 1337d2f4-4eb9-44b2-b81b-5ab18ef7cd7a
Lot 04 | CAP-06372 | CAP-06372 - VEN-02.16 | BOCA EXTRACCIÓ BANY | 02.16 | ELEMENTS DE CLIMATITZACIÓ¦BOCA EXTRACCIÓ BANY | VENTILACIÓ/EXTRACCIÓ |  |  |  | CATS.CAP-06372.P3-CAP. | 5 | BOCA EXTRACCIÓ BANY P3 CAP |  | 1 | [5 empty] | 2012-12-31 | [9 empty] | > 70 kW | [116 empty] | 348e6f02-233d-4206-8b50-d4cfb70fe8ed | b2199132-d618-4778-b8c2-95b455d5c081
Lot 04 | CAP-06372 | CAP-06372 - VEN-02.16 | BOCA EXTRACCIÓ BANY | 02.16 | ELEMENTS DE CLIMATITZACIÓ¦BOCA EXTRACCIÓ BANY | VENTILACIÓ/EXTRACCIÓ |  |  |  | CATS.CAP-06372.P3-SM. | 5 | BOCA EXTRACCIÓ BANY P3 SM |  | 1 | [5 empty] | 2012-12-31 | [9 empty] | > 70 kW | [116 empty] | 348e6f02-233d-4206-8b50-d4cfb70fe8ed | ca6093cb-ed1f-4f18-9c7a-c0702217b8a9
Lot 04 | CAP-06372 | CAP-06372 - VEN-02.16 | BOCA EXTRACCIÓ BANY | 02.16 | ELEMENTS DE CLIMATITZACIÓ¦BOCA EXTRACCIÓ BANY | VENTILACIÓ/EXTRACCIÓ |  |  |  | CATS.CAP-06372.PB-CAP. | 7 | BOCA EXTRACCIÓ BANY PB CAP |  | 1 | [5 empty] | 2012-12-31 | [9 empty] | > 70 kW | [116 empty] | 348e6f02-233d-4206-8b50-d4cfb70fe8ed | e2acc00c-63c3-4adb-b838-99b7867a70d2
Lot 04 | CAP-06372 | CAP-06372 - VEN-02.16 | BOCA EXTRACCIÓ BANY | 02.16 | ELEMENTS DE CLIMATITZACIÓ¦BOCA EXTRACCIÓ BANY | VENTILACIÓ/EXTRACCIÓ |  |  |  | CATS.CAP-06372.PB-SM. | 5 | BOCA EXTRACCIÓ BANY PB SM |  | 1 | [5 empty] | 2012-12-31 | [9 empty] | > 70 kW | [116 empty] | 348e6f02-233d-4206-8b50-d4cfb70fe8ed | 5b641338-c14c-4b98-b797-aece2b3d7591
Lot 11 | CAP-06373 | CAP-06373 - BAI-15.01.A | QUADRES GENERALS | 15.01.A | EQUIPS DE BAIXA TENSIÓ¦QUADRES ELÈCTRICS¦QUADRES GENERALS | BAIXA TENSIÓ |  |  |  | CATS.CAP-06373.EP.P0.SR1. | 1 | QGBT SERVEI NORMAL | BT 137488/09 | 1 | [132 empty] | fdb08e56-07d3-4369-acd3-7d5662a3077c | 1b982295-c58f-470e-b7ca-168cfaee178d
Lot 11 | CAP-06373 | CAP-06373 - BAI-15.01.A | QUADRES GENERALS | 15.01.A | EQUIPS DE BAIXA TENSIÓ¦QUADRES ELÈCTRICS¦QUADRES GENERALS | BAIXA TENSIÓ |  |  |  | CATS.CAP-06373.EP.P0.SR1. | 1 | QGBT SERVEI PREFERENT | BT 137488/09 | 1 | [132 empty] | fdb08e56-07d3-4369-acd3-7d5662a3077c | bc623562-7e00-4fc6-8f63-01b5c40845af
Lot 11 | CAP-06373 | CAP-06373 - BAI-15.01.B | SUBQUADRES | 15.01.B | EQUIPS DE BAIXA TENSIÓ¦QUADRES ELÈCTRICS¦SUBQUADRES | BAIXA TENSIÓ |  |  |  | CATS.CAP-06373.EP.ASC. | 1 | SUBQUADRE ASCENSOR | BT 137488/09 | 1 | [11 empty] | Standard | [120 empty] | c676fd37-fab8-444e-abf9-5ca6593425e6 | fbb70971-3c0b-482a-a54a-3525bbaf697b
Lot 11 | CAP-06373 | CAP-06373 - BAI-15.01.B | SUBQUADRES | 15.01.B | EQUIPS DE BAIXA TENSIÓ¦QUADRES ELÈCTRICS¦SUBQUADRES | BAIXA TENSIÓ |  |  |  | CATS.CAP-06373.EP.P0.E11. | 1 | SUBQUADRE CONMUTACIÓ | BT 137488/09 | 1 | [11 empty] | Standard | [120 empty] | c676fd37-fab8-444e-abf9-5ca6593425e6 | 46de804c-a116-4f2e-b1bd-26913bceb750
Lot 11 | CAP-06373 | CAP-06373 - BAI-15.01.B | SUBQUADRES | 15.01.B | EQUIPS DE BAIXA TENSIÓ¦QUADRES ELÈCTRICS¦SUBQUADRES | BAIXA TENSIÓ |  |  |  | CATS.CAP-06373.EP.P1.SE. | 1 | SUBQUADRE PLANTA PRIMERA | BT 137488/09 | 1 | [11 empty] | Standard | [120 empty] | c676fd37-fab8-444e-abf9-5ca6593425e6 | c3fbc955-4cf4-4812-a8f1-b79cd4c46095
Lot 11 | CAP-06373 | CAP-06373 - BAI-15.01.B | SUBQUADRES | 15.01.B | EQUIPS DE BAIXA TENSIÓ¦QUADRES ELÈCTRICS¦SUBQUADRES | BAIXA TENSIÓ |  |  |  | CATS.CAP-06373.EP.P1.SE. | 1 | SUBQUADRE PLANTA PRIMERA SERVEI PREFERENT | BT 137488/09 | 1 | [11 empty] | Standard | [120 empty] | c676fd37-fab8-444e-abf9-5ca6593425e6 | b720edbc-4b00-4171-b412-ed6d6ede0477
Lot 11 | CAP-06373 | CAP-06373 - BAI-15.01.B | SUBQUADRES | 15.01.B | EQUIPS DE BAIXA TENSIÓ¦QUADRES ELÈCTRICS¦SUBQUADRES | BAIXA TENSIÓ |  |  |  | CATS.CAP-06373.EP.P2.E04. | 1 | SUBQUADRE MÀQUINES | BT 137488/09 | 1 | [11 empty] | Standard | [120 empty] | c676fd37-fab8-444e-abf9-5ca6593425e6 | 01209eff-d9a6-496c-b3e1-44356c8c3ca9
Lot 11 | CAP-06373 | CAP-06373 - BAI-15.01.B | SUBQUADRES | 15.01.B | EQUIPS DE BAIXA TENSIÓ¦QUADRES ELÈCTRICS¦SUBQUADRES | BAIXA TENSIÓ |  |  |  | CATS.CAP-06373.EP.P2.SC. | 1 | SUBQUADRE CALDERES | BT 137488/09 | 1 | [11 empty] | Standard | [120 empty] | c676fd37-fab8-444e-abf9-5ca6593425e6 | 336d7592-50e3-4f8e-933c-66d54717dca6
Lot 11 | CAP-06373 | CAP-06373 - BAI-15.02.B | BATERIES DE CONDENSADORS ESTÀTICS | 15.02.B | EQUIPS DE BAIXA TENSIÓ¦BATERIES DE CONDENSADORS¦ESTÀTICS | BAIXA TENSIÓ |  |  |  | CATS.CAP-06373.EP.F.SQ. | 1 | BATERIA DE CONDENSADORS | BT 137488/09 | 1 |  | CIRCUTOR | Computer 12m | [9 empty] | 105 | [119 empty] | 59f42af1-b6bf-450c-b455-b906007a10a0 | fe14fe89-5b3b-415f-9c4f-3efb9fb64209
Lot 11 | CAP-06373 | CAP-06373 - BAI-15.05.A | ENDOLLS | 15.05.A | EQUIPS DE BAIXA TENSIÓ¦ENDOLLS I MECANISMES¦ENDOLLS | BAIXA TENSIÓ |  |  |  | CATS.CAP-06373. | 264 | ENDOLLS | BT 137488/09 | 1 | [132 empty] | d6a4f8eb-3be2-4a42-8828-b71168fab500 | ba6e0933-a406-406f-b462-1aee7a6b78ad
Lot 11 | CAP-06373 | CAP-06373 - BAI-15.05.B | MECANISMES | 15.05.B | EQUIPS DE BAIXA TENSIÓ¦ENDOLLS I MECANISMES¦MECANISMES | BAIXA TENSIÓ |  |  |  | CATS.CAP-06373. | 151 | MECANISMES | BT 137488/09 | 1 | [132 empty] | 5ddbe898-2f54-424e-95f9-71872a900989 | a24a1325-625f-4ab5-9347-f5b322dda285
Lot 11 | CAP-06373 | CAP-06373 - BAI-15.06 | XARXA DE TERRES | 15.06 | EQUIPS DE BAIXA TENSIÓ¦XARXA DE TERRES | BAIXA TENSIÓ |  |  |  | CATS.CAP-06373. | 1 | XARXA DE TERRES EDIFICI | BT 137488/09 | 1 | [132 empty] | e52f7ed7-e225-4c2e-9889-4d6028fb17f4 | 6f7b6b6f-2ae1-499e-873f-1efc21385ce6
Lot 11 | CAP-06373 | CAP-06373 - BAI-16.01 | LLUMINÀRIES | 16.01 | IL·LUMINACIÓ¦LLUMINÀRIES | BAIXA TENSIÓ |  |  |  | CATS.CAP-06373.EP.P0. | 185 | LLUMINÀRIES PB | BT 137488/09 | 1 | [9 empty] | FLUORESCENTS T5, T8 I PLC | [122 empty] | 0edd0f30-c974-4d72-a509-bf5332c7a452 | 1c812c1f-b7f9-4807-8cc0-ec27f8b78475
Lot 11 | CAP-06373 | CAP-06373 - BAI-16.01 | LLUMINÀRIES | 16.01 | IL·LUMINACIÓ¦LLUMINÀRIES | BAIXA TENSIÓ |  |  |  | CATS.CAP-06373.EP.P1. | 217 | LLUMINÀRIES P1 | BT 137488/09 | 1 | [9 empty] | FLUORESCENTS T5, T8 I PLC | [122 empty] | 0edd0f30-c974-4d72-a509-bf5332c7a452 | 9518409d-5491-424f-90eb-64ad4472bc7e
Lot 11 | CAP-06373 | CAP-06373 - BAI-16.01 | LLUMINÀRIES | 16.01 | IL·LUMINACIÓ¦LLUMINÀRIES | BAIXA TENSIÓ |  |  |  | CATS.CAP-06373.EP.P2. | 21 | LLUMINÀRIES P2 | BT 137488/09 | 1 | [9 empty] | FLUORESCENTS T5, T8 I PLC | [122 empty] | 0edd0f30-c974-4d72-a509-bf5332c7a452 | 57be8a88-536b-4720-a681-3a404143c5cd
Lot 11 | CAP-06373 | CAP-06373 - BAI-16.02 | EMERGÈNCIA I SENYALITZACIÓ | 16.02 | IL·LUMINACIÓ¦EMERGÈNCIA I SENYALITZACIÓ | BAIXA TENSIÓ |  |  |  | CATS.CAP-06373.EP.P0. | 68 | IL·LUMINACIÓ D'EMERGÈNCIA PB | BT 137488/09 | 1 | [132 empty] | 2833aa00-595a-4633-96a5-a2d833634741 | c2c70cc8-0171-418c-bd67-fdee9df9fb2a
Lot 11 | CAP-06373 | CAP-06373 - BAI-16.02 | EMERGÈNCIA I SENYALITZACIÓ | 16.02 | IL·LUMINACIÓ¦EMERGÈNCIA I SENYALITZACIÓ | BAIXA TENSIÓ |  |  |  | CATS.CAP-06373.EP.P1. | 66 | IL·LUMINACIÓ D'EMERGÈNCIA P1 | BT 137488/09 | 1 | [132 empty] | 2833aa00-595a-4633-96a5-a2d833634741 | 823c79da-3f7f-41bb-bc31-92f26ee0fcc3
Lot 11 | CAP-06373 | CAP-06373 - BAI-16.02 | EMERGÈNCIA I SENYALITZACIÓ | 16.02 | IL·LUMINACIÓ¦EMERGÈNCIA I SENYALITZACIÓ | BAIXA TENSIÓ |  |  |  | CATS.CAP-06373.EP.P2. | 11 | IL·LUMINACIÓ D'EMERGÈNCIA P2 | BT 137488/09 | 1 | [132 empty] | 2833aa00-595a-4633-96a5-a2d833634741 | 9ada54b1-7172-4b75-92bc-ab60d82ef16f
Lot 11 | CAP-06373 | CAP-06373 - BAI-16.03 | LUMINÀRIES EXTERIORS | 16.03 | IL·LUMINACIÓ¦LUMINÀRIES EXTERIORS | BAIXA TENSIÓ |  |  |  | CATS.CAP-06373. | 4 | LLUMINÀRIES EXTERIORS | BT 137488/09 | 1 | [132 empty] | cddcc8ba-f5a9-45b9-a77f-ffa847066cbc | 6e063ec0-3092-4233-bf17-9bbc717e16cd
Lot 11 | CAP-06373 | CAP-06373 - BAI-19 | PARALLAMPS | 19 | PARALLAMPS | BAIXA TENSIÓ |  |  |  | CATS.CAP-06373.EP.PC. | 1 | PARALLAMPS | BT 137488/09 | 1 | [132 empty] | 6a8a71c1-f632-4601-b446-d431c492b2eb | 40635180-f988-4944-9476-f846ae6c5b7b
Lot 11 | CAP-06373 | CAP-06373 - BAI-34.10 | INSTAL·LACIÓ BAIXA TENSIÓ | 34.10 | INSTAL·LACIONS¦INSTAL·LACIÓ BAIXA TENSIÓ | BAIXA TENSIÓ |  |  |  | CATS.CAP-06373. | 1 | INSTAL·LACIÓ BT | BT 137488/09 | 1 | [132 empty] | 944aa239-6045-4839-aa10-74849d3e7928 | f99ba1e2-d086-4a66-8d7c-e7642e8eaf44
Lot 11 | CAP-06373 | CAP-06373 - CLI-01.01 | PLANTES REFREDADORES | 01.01 | GENERADORS D'ENERGIA¦PLANTES REFREDADORES | CLIMATITZACIÓ |  |  |  | CATS.CAP-06373.EP.PC.SC. | 1 | REFREDADORA | RITE 08-11499 | 1 |  | Climaveneta | FOCS/LN1021 | 01004582 | [11 empty] | > 70 kW | 97 | 229 |  | 400 | 0 | 75.79 | 160.4 | 50 | R-134A | [35 empty] | -273.15 | -273.15 | 0 | 0 | [68 empty] | 51e9ff8d-9bef-4a74-b038-8ac10fee07f0 | 6a3cb8c9-fac6-42d3-9553-7f835e69d871
Lot 11 | CAP-06373 | CAP-06373 - CLI-01.03 | CALDERES | 01.03 | GENERADORS D'ENERGIA¦CALDERES | CLIMATITZACIÓ |  |  |  | CATS.CAP-06373.EP.P2.SC. | 1 | CALDERA | RITE 08-11499 | 1 |  | Ferroli | GN4N | No data | [11 empty] | > 70 kW | 0 |  | 300 | 0 |  |  | 0 | 0 |  |  |  | 0 | [36 empty] | Atmosfèrica | Gas | 0 | 0 | [64 empty] | f5151627-bcd5-4663-b4bb-243653ddc361 | 3ae1ab0a-cd72-4658-89f6-016ca49c85b5
Lot 11 | CAP-06373 | CAP-06373 - CLI-02.01 | CLIMATITZADORS | 02.01 | ELEMENTS DE CLIMATITZACIÓ¦CLIMATITZADORS | CLIMATITZACIÓ |  |  |  | CATS.CAP-06373.EP.PC.SC. | 1 | CL-1 SALA ESPERA CENTRAL PB | RITE 08-11499 | 1 |  | AIRLAN | FM-035 | [12 empty] | > 70 kW | [52 empty] | 0 | 3000 | 3000 | [61 empty] | 4e528e26-ca8e-4832-ac05-9ce265939527 | 6b68198e-a35e-4273-9987-b0d2af65399e
Lot 11 | CAP-06373 | CAP-06373 - CLI-02.01 | CLIMATITZADORS | 02.01 | ELEMENTS DE CLIMATITZACIÓ¦CLIMATITZADORS | CLIMATITZACIÓ |  |  |  | CATS.CAP-06373.EP.PC.SC. | 1 | CL-24 SALA ESPERA NORD P1 | RITE 08-11499 | 1 |  | AIRLAN | FM-035 | [12 empty] | > 70 kW | [52 empty] | 0 | 3000 | 3000 | [61 empty] | 4e528e26-ca8e-4832-ac05-9ce265939527 | 4be4c9f7-9543-421d-bfb8-8cb57ea6e655
Lot 11 | CAP-06373 | CAP-06373 - CLI-02.01 | CLIMATITZADORS | 02.01 | ELEMENTS DE CLIMATITZACIÓ¦CLIMATITZADORS | CLIMATITZACIÓ |  |  |  | CATS.CAP-06373.EP.PC.SC. | 1 | CL-25 SALA ESPERA CENTRAL P1 | RITE 08-11499 | 1 |  | AIRLAN | FM-035 | [12 empty] | > 70 kW | [52 empty] | 0 | 3000 | 3000 | [61 empty] | 4e528e26-ca8e-4832-ac05-9ce265939527 | edcfc1fa-2669-49e7-88a2-b2d67a033ddc
Lot 11 | CAP-06373 | CAP-06373 - CLI-02.01 | CLIMATITZADORS | 02.01 | ELEMENTS DE CLIMATITZACIÓ¦CLIMATITZADORS | CLIMATITZACIÓ |  |  |  | CATS.CAP-06373.EP.PC.SC. | 1 | CL-26 SALA ESPERA SUD P1 | RITE 08-11499 | 1 |  | AIRLAN | FM-035 | [12 empty] | > 70 kW | [52 empty] | 0 | 3000 | 3000 | [61 empty] | 4e528e26-ca8e-4832-ac05-9ce265939527 | fedff72b-ca43-4ee8-a01c-bae7fe315e08
Lot 11 | CAP-06373 | CAP-06373 - CLI-02.01 | CLIMATITZADORS | 02.01 | ELEMENTS DE CLIMATITZACIÓ¦CLIMATITZADORS | CLIMATITZACIÓ |  |  |  | CATS.CAP-06373.EP.PC.SC. | 1 | CL-56 APORTACIO FANCOILS | RITE 08-11499 | 1 |  | AIRLAN | FM-057 | [12 empty] | > 70 kW | [52 empty] | 0 | 5182 | 5182 | [61 empty] | 4e528e26-ca8e-4832-ac05-9ce265939527 | cd268d68-44ab-40d1-b8ab-829c92ad0f73
Lot 11 | CAP-06373 | CAP-06373 - CLI-02.01 | CLIMATITZADORS | 02.01 | ELEMENTS DE CLIMATITZACIÓ¦CLIMATITZADORS | CLIMATITZACIÓ |  |  |  | CATS.CAP-06373.UB.E1. | 1 | CL-4 SALA ESPERA SUD RONDA PB | RITE 08-11499 | 1 |  | AIRLAN | FM-035 | [12 empty] | > 70 kW | [52 empty] | 0 | 3000 | 3000 | [61 empty] | 4e528e26-ca8e-4832-ac05-9ce265939527 | ec10e16f-d47c-42a1-8669-fac5ef77bb5a
Lot 11 | CAP-06373 | CAP-06373 - CLI-02.01 | CLIMATITZADORS | 02.01 | ELEMENTS DE CLIMATITZACIÓ¦CLIMATITZADORS | CLIMATITZACIÓ |  |  |  | CATS.CAP-06373.UB.E2. | 1 | CL-14 SALA ESPERA EXTRACCIONS PB | RITE 08-11499 | 1 |  | AIRLAN | FM-035 | [12 empty] | > 70 kW | [52 empty] | 0 | 3000 | 3000 | [61 empty] | 4e528e26-ca8e-4832-ac05-9ce265939527 | 75a51b21-4630-4212-824c-70f8fcb2fc21
Lot 11 | CAP-06373 | CAP-06373 - CLI-02.03 | FAN-COIL | 02.03 | ELEMENTS DE CLIMATITZACIÓ¦FAN-COIL | CLIMATITZACIÓ |  |  |  | CATS.CAP-06373.EP.P0.C01. | 1 | CL-12 CONSULTA 1 PB | RITE 08-11499 | 1 |  | AIRLAN | CWC 600 25 2T | [12 empty] | > 70 kW | 0 | 0 | 0 | 0 |  |  | 0 | 50 | [39 empty] | 0 | [68 empty] | 08308be9-183c-4697-9db6-8bb9618de6e7 | 757e52f0-4bc2-4afb-b7f5-cb54ccbfc893
Lot 11 | CAP-06373 | CAP-06373 - CLI-02.03 | FAN-COIL | 02.03 | ELEMENTS DE CLIMATITZACIÓ¦FAN-COIL | CLIMATITZACIÓ |  |  |  | CATS.CAP-06373.EP.P0.C02. | 1 | CL-11 CONSULTA 2 PB | RITE 08-11499 | 1 |  | AIRLAN | CWC 600 25 2T | [12 empty] | > 70 kW | 0 | 0 | 0 | 0 |  |  | 0 | 50 | [39 empty] | 0 | [68 empty] | 08308be9-183c-4697-9db6-8bb9618de6e7 | bf8aaaf4-3984-4bd2-9a2b-b7dd1556f4e3
Lot 11 | CAP-06373 | CAP-06373 - CLI-02.03 | FAN-COIL | 02.03 | ELEMENTS DE CLIMATITZACIÓ¦FAN-COIL | CLIMATITZACIÓ |  |  |  | CATS.CAP-06373.EP.P0.C03. | 1 | CL-10 CONSULTA 3 PB | RITE 08-11499 | 1 |  | AIRLAN | CWC 600 25 2T | [12 empty] | > 70 kW | 0 | 0 | 0 | 0 |  |  | 0 | 50 | [39 empty] | 0 | [68 empty] | 08308be9-183c-4697-9db6-8bb9618de6e7 | aa474575-8cc6-47f2-941a-105b79478779
Lot 11 | CAP-06373 | CAP-06373 - CLI-02.03 | FAN-COIL | 02.03 | ELEMENTS DE CLIMATITZACIÓ¦FAN-COIL | CLIMATITZACIÓ |  |  |  | CATS.CAP-06373.EP.P0.C04. | 1 | CL-9 CONSULTA 4 PB | RITE 08-11499 | 1 |  | AIRLAN | CWC 600 25 2T | [12 empty] | > 70 kW | 0 | 0 | 0 | 0 |  |  | 0 | 50 | [39 empty] | 0 | [68 empty] | 08308be9-183c-4697-9db6-8bb9618de6e7 | 5537cb55-2468-4154-b4f6-659805d68400
Lot 11 | CAP-06373 | CAP-06373 - CLI-02.03 | FAN-COIL | 02.03 | ELEMENTS DE CLIMATITZACIÓ¦FAN-COIL | CLIMATITZACIÓ |  |  |  | CATS.CAP-06373.EP.P0.C05. | 1 | CL-8 CONSULTA 5 PB | RITE 08-11499 | 1 |  | AIRLAN | CWC 600 25 2T | [12 empty] | > 70 kW | 0 | 0 | 0 | 0 |  |  | 0 | 50 | [39 empty] | 0 | [68 empty] | 08308be9-183c-4697-9db6-8bb9618de6e7 | e07ebeed-df73-48b3-bd67-ffeda10ab778
Lot 11 | CAP-06373 | CAP-06373 - CLI-02.03 | FAN-COIL | 02.03 | ELEMENTS DE CLIMATITZACIÓ¦FAN-COIL | CLIMATITZACIÓ |  |  |  | CATS.CAP-06373.EP.P0.C06. | 1 | CL-2 CONSULTA 6 PB | RITE 08-11499 | 1 |  | AIRLAN | CWC 600 25 2T | [12 empty] | > 70 kW | 0 | 0 | 0 | 0 |  |  | 0 | 50 | [39 empty] | 0 | [68 empty] | 08308be9-183c-4697-9db6-8bb9618de6e7 | 8cba6859-60ba-4ad2-b134-0edc6fb78e60
Lot 11 | CAP-06373 | CAP-06373 - CLI-02.03 | FAN-COIL | 02.03 | ELEMENTS DE CLIMATITZACIÓ¦FAN-COIL | CLIMATITZACIÓ |  |  |  | CATS.CAP-06373.EP.P0.C07. | 1 | CL-3 CONSULTA 7 PB | RITE 08-11499 | 1 |  | AIRLAN | CWC 600 25 2T | [12 empty] | > 70 kW | 0 | 0 | 0 | 0 |  |  | 0 | 50 | [39 empty] | 0 | [68 empty] | 08308be9-183c-4697-9db6-8bb9618de6e7 | 6de36ebf-40a2-4c01-84f7-307eb9df7e75
Lot 11 | CAP-06373 | CAP-06373 - CLI-02.03 | FAN-COIL | 02.03 | ELEMENTS DE CLIMATITZACIÓ¦FAN-COIL | CLIMATITZACIÓ |  |  |  | CATS.CAP-06373.EP.P0.C08. | 1 | CL-23 CONSULTA 8 PB | RITE 08-11499 | 1 |  | AIRLAN | CWC 600 25 2T | [12 empty] | > 70 kW | 0 | 0 | 0 | 0 |  |  | 0 | 50 | [39 empty] | 0 | [68 empty] | 08308be9-183c-4697-9db6-8bb9618de6e7 | 25bbb61e-f3ef-4392-8c1e-55f71eb9e1fc
Lot 11 | CAP-06373 | CAP-06373 - CLI-02.03 | FAN-COIL | 02.03 | ELEMENTS DE CLIMATITZACIÓ¦FAN-COIL | CLIMATITZACIÓ |  |  |  | CATS.CAP-06373.EP.P0.C09. | 1 | CL-22 CONSULTA 9 PB | RITE 08-11499 | 1 |  | AIRLAN | CWC 600 25 2T | [12 empty] | > 70 kW | 0 | 0 | 0 | 0 |  |  | 0 | 50 | [39 empty] | 0 | [68 empty] | 08308be9-183c-4697-9db6-8bb9618de6e7 | 27ef2534-37fe-4e82-85ad-037685af5aff
Lot 11 | CAP-06373 | CAP-06373 - CLI-02.03 | FAN-COIL | 02.03 | ELEMENTS DE CLIMATITZACIÓ¦FAN-COIL | CLIMATITZACIÓ |  |  |  | CATS.CAP-06373.EP.P0.C10. | 1 | CL-18 CONSULTA 10 PB | RITE 08-11499 | 1 |  | AIRLAN | CWC 600 25 2T | [12 empty] | > 70 kW | 0 | 0 | 0 | 0 |  |  | 0 | 50 | [39 empty] | 0 | [68 empty] | 08308be9-183c-4697-9db6-8bb9618de6e7 | ffd9602a-0e7e-4e2d-a7f0-f13ba4010b83
Lot 11 | CAP-06373 | CAP-06373 - CLI-02.03 | FAN-COIL | 02.03 | ELEMENTS DE CLIMATITZACIÓ¦FAN-COIL | CLIMATITZACIÓ |  |  |  | CATS.CAP-06373.EP.P0.C11. | 1 | CL-19 CONSULTA 11 PB | RITE 08-11499 | 1 |  | AIRLAN | CWC 600 25 2T | [12 empty] | > 70 kW | 0 | 0 | 0 | 0 |  |  | 0 | 50 | [39 empty] | 0 | [68 empty] | 08308be9-183c-4697-9db6-8bb9618de6e7 | 849dafc6-f28d-4dc4-9b7f-2c1afdf22f47
Lot 11 | CAP-06373 | CAP-06373 - CLI-02.03 | FAN-COIL | 02.03 | ELEMENTS DE CLIMATITZACIÓ¦FAN-COIL | CLIMATITZACIÓ |  |  |  | CATS.CAP-06373.EP.P0.C12. | 1 | CL-20 LAB. MOSTRES PB | RITE 08-11499 | 1 |  | AIRLAN | CWC 600 25 2T | [12 empty] | > 70 kW | 0 | 0 | 0 | 0 |  |  | 0 | 50 | [39 empty] | 0 | [68 empty] | 08308be9-183c-4697-9db6-8bb9618de6e7 | 5cf53131-b657-451c-9c89-b7edad261d74
Lot 11 | CAP-06373 | CAP-06373 - CLI-02.03 | FAN-COIL | 02.03 | ELEMENTS DE CLIMATITZACIÓ¦FAN-COIL | CLIMATITZACIÓ |  |  |  | CATS.CAP-06373.EP.P0.D01. | 1 | CL-6 DESPATX TREBALL SOCIAL PB | RITE 08-11499 | 1 |  | AIRLAN | CWC 600 25 2T | [12 empty] | > 70 kW | 0 | 0 | 0 | 0 |  |  | 0 | 50 | [39 empty] | 0 | [68 empty] | 08308be9-183c-4697-9db6-8bb9618de6e7 | c96414d1-5e60-4ffd-8dad-31da71056e1e
Lot 11 | CAP-06373 | CAP-06373 - CLI-02.03 | FAN-COIL | 02.03 | ELEMENTS DE CLIMATITZACIÓ¦FAN-COIL | CLIMATITZACIÓ |  |  |  | CATS.CAP-06373.EP.P0.D11. | 1 | CL-5 DESPATX GESTIÓ CASOS PB | RITE 08-11499 | 1 |  | AIRLAN | CWC 600 25 2T | [12 empty] | > 70 kW | 0 | 0 | 0 | 0 |  |  | 0 | 50 | [39 empty] | 0 | [68 empty] | 08308be9-183c-4697-9db6-8bb9618de6e7 | 2af4121b-1795-4046-b9ff-4ac7450f03dd
Lot 11 | CAP-06373 | CAP-06373 - CLI-02.03 | FAN-COIL | 02.03 | ELEMENTS DE CLIMATITZACIÓ¦FAN-COIL | CLIMATITZACIÓ |  |  |  | CATS.CAP-06373.EP.P0.D12. | 1 | CL-13 AREA ADMINISTRATIVA PB | RITE 08-11499 | 1 |  | AIRLAN | CWC 600 25 2T | [12 empty] | > 70 kW | 0 | 0 | 0 | 0 |  |  | 0 | 50 | [39 empty] | 0 | [68 empty] | 08308be9-183c-4697-9db6-8bb9618de6e7 | d297fca1-48b0-4abf-b8a8-2aef38e3272d
Lot 11 | CAP-06373 | CAP-06373 - CLI-02.03 | FAN-COIL | 02.03 | ELEMENTS DE CLIMATITZACIÓ¦FAN-COIL | CLIMATITZACIÓ |  |  |  | CATS.CAP-06373.EP.P0.E02. | 1 | CL-21 EXTRACCIÓ SANG PB | RITE 08-11499 | 1 |  | AIRLAN | CWC 875 95 2T | [12 empty] | > 70 kW | 0 | 0 | 0 | 0 |  |  | 0 | 50 | [39 empty] | 0 | [68 empty] | 08308be9-183c-4697-9db6-8bb9618de6e7 | 94b70cb7-7cfa-4c1d-ae7f-2c460363add0
Lot 11 | CAP-06373 | CAP-06373 - CLI-02.03 | FAN-COIL | 02.03 | ELEMENTS DE CLIMATITZACIÓ¦FAN-COIL | CLIMATITZACIÓ |  |  |  | CATS.CAP-06373.EP.P0.E05. | 1 | CL-60 SALA ESPERA RONDA | RITE 08-11499 | 1 |  | AIRLAN | [13 empty] | > 70 kW | 0 | 0 | 0 | 0 |  |  | 0 | 50 | [39 empty] | 0 | [68 empty] | 08308be9-183c-4697-9db6-8bb9618de6e7 | 606d0bfb-7415-46cc-856b-5273679bafd5
Lot 11 | CAP-06373 | CAP-06373 - CLI-02.03 | FAN-COIL | 02.03 | ELEMENTS DE CLIMATITZACIÓ¦FAN-COIL | CLIMATITZACIÓ |  |  |  | CATS.CAP-06373.EP.P0.E06. | 1 | CL-7 FARMÀCIA PB | RITE 08-11499 | 1 |  | AIRLAN | CWC 600 25 2T | [12 empty] | > 70 kW | 0 | 0 | 0 | 0 |  |  | 0 | 50 | [39 empty] | 0 | [68 empty] | 08308be9-183c-4697-9db6-8bb9618de6e7 | ec4129a6-8013-48f2-83fe-519b68574972
Lot 11 | CAP-06373 | CAP-06373 - CLI-02.03 | FAN-COIL | 02.03 | ELEMENTS DE CLIMATITZACIÓ¦FAN-COIL | CLIMATITZACIÓ |  |  |  | CATS.CAP-06373.EP.P1.C01. | 1 | CL-41 CONSULTA 1 P1 | RITE 08-11499 | 1 |  | AIRLAN | CWC 600 25 2T | [12 empty] | > 70 kW | 0 | 0 | 0 | 0 |  |  | 0 | 50 | [39 empty] | 0 | [68 empty] | 08308be9-183c-4697-9db6-8bb9618de6e7 | 8c52b5eb-9d93-4061-9384-c87eeb6c39e7
Lot 11 | CAP-06373 | CAP-06373 - CLI-02.03 | FAN-COIL | 02.03 | ELEMENTS DE CLIMATITZACIÓ¦FAN-COIL | CLIMATITZACIÓ |  |  |  | CATS.CAP-06373.EP.P1.C02. | 1 | CL-42 CONSULTA 2 P1 | RITE 08-11499 | 1 |  | AIRLAN | CWC 600 25 2T | [12 empty] | > 70 kW | 0 | 0 | 0 | 0 |  |  | 0 | 50 | [39 empty] | 0 | [68 empty] | 08308be9-183c-4697-9db6-8bb9618de6e7 | dcf8b2e5-8b41-43a2-ae44-9dba7d9ee914
Lot 11 | CAP-06373 | CAP-06373 - CLI-02.03 | FAN-COIL | 02.03 | ELEMENTS DE CLIMATITZACIÓ¦FAN-COIL | CLIMATITZACIÓ |  |  |  | CATS.CAP-06373.EP.P1.C03. | 1 | CL-43 CONSULTA 3 P1 | RITE 08-11499 | 1 |  | AIRLAN | CWC 600 25 2T | [12 empty] | > 70 kW | 0 | 0 | 0 | 0 |  |  | 0 | 50 | [39 empty] | 0 | [68 empty] | 08308be9-183c-4697-9db6-8bb9618de6e7 | f76a0848-d4a2-4d68-a49a-33ad3c04fde5
Lot 11 | CAP-06373 | CAP-06373 - CLI-02.03 | FAN-COIL | 02.03 | ELEMENTS DE CLIMATITZACIÓ¦FAN-COIL | CLIMATITZACIÓ |  |  |  | CATS.CAP-06373.EP.P1.C04. | 1 | CL-44 CONSULTA 4 P1 | RITE 08-11499 | 1 |  | AIRLAN | CWC 600 25 2T | [12 empty] | > 70 kW | 0 | 0 | 0 | 0 |  |  | 0 | 50 | [39 empty] | 0 | [68 empty] | 08308be9-183c-4697-9db6-8bb9618de6e7 | e7372605-4444-4500-a26d-852e043acc04
Lot 11 | CAP-06373 | CAP-06373 - CLI-02.03 | FAN-COIL | 02.03 | ELEMENTS DE CLIMATITZACIÓ¦FAN-COIL | CLIMATITZACIÓ |  |  |  | CATS.CAP-06373.EP.P1.C05. | 1 | CL-45 CONSULTA 5 P1 | RITE 08-11499 | 1 |  | AIRLAN | CWC 600 25 2T | [12 empty] | > 70 kW | 0 | 0 | 0 | 0 |  |  | 0 | 50 | [39 empty] | 0 | [68 empty] | 08308be9-183c-4697-9db6-8bb9618de6e7 | 1be1e3b3-523e-46e7-ad40-68816f8b2e58
Lot 11 | CAP-06373 | CAP-06373 - CLI-02.03 | FAN-COIL | 02.03 | ELEMENTS DE CLIMATITZACIÓ¦FAN-COIL | CLIMATITZACIÓ |  |  |  | CATS.CAP-06373.EP.P1.C06. | 1 | CL-46 CONSULTA 6 P1 | RITE 08-11499 | 1 |  | AIRLAN | CWC 600 25 2T | [12 empty] | > 70 kW | 0 | 0 | 0 | 0 |  |  | 0 | 50 | [39 empty] | 0 | [68 empty] | 08308be9-183c-4697-9db6-8bb9618de6e7 | ecc98d46-e4b1-4d4f-8848-e32d9ded93aa
Lot 11 | CAP-06373 | CAP-06373 - CLI-02.03 | FAN-COIL | 02.03 | ELEMENTS DE CLIMATITZACIÓ¦FAN-COIL | CLIMATITZACIÓ |  |  |  | CATS.CAP-06373.EP.P1.C07. | 1 | CL-47 CONSULTA 7 P1 | RITE 08-11499 | 1 |  | AIRLAN | CWC 600 25 2T | [12 empty] | > 70 kW | 0 | 0 | 0 | 0 |  |  | 0 | 50 | [39 empty] | 0 | [68 empty] | 08308be9-183c-4697-9db6-8bb9618de6e7 | a63801dc-763a-478d-aacb-c5318fce383c
Lot 11 | CAP-06373 | CAP-06373 - CLI-02.03 | FAN-COIL | 02.03 | ELEMENTS DE CLIMATITZACIÓ¦FAN-COIL | CLIMATITZACIÓ |  |  |  | CATS.CAP-06373.EP.P1.C08. | 1 | CL-48 CONSULTA 8 P1 | RITE 08-11499 | 1 |  | AIRLAN | CWC 600 25 2T | [12 empty] | > 70 kW | 0 | 0 | 0 | 0 |  |  | 0 | 50 | [39 empty] | 0 | [68 empty] | 08308be9-183c-4697-9db6-8bb9618de6e7 | f8faeee1-4161-4670-8ef5-0006b4a94b6a
Lot 11 | CAP-06373 | CAP-06373 - CLI-02.03 | FAN-COIL | 02.03 | ELEMENTS DE CLIMATITZACIÓ¦FAN-COIL | CLIMATITZACIÓ |  |  |  | CATS.CAP-06373.EP.P1.C09. | 1 | CL-49 CONSULTA 9 P1 | RITE 08-11499 | 1 |  | AIRLAN | CWC 600 25 2T | [12 empty] | > 70 kW | 0 | 0 | 0 | 0 |  |  | 0 | 50 | [39 empty] | 0 | [68 empty] | 08308be9-183c-4697-9db6-8bb9618de6e7 | ab8a57a6-f709-4e3c-9969-1f1dc265a156
Lot 11 | CAP-06373 | CAP-06373 - CLI-02.03 | FAN-COIL | 02.03 | ELEMENTS DE CLIMATITZACIÓ¦FAN-COIL | CLIMATITZACIÓ |  |  |  | CATS.CAP-06373.EP.P1.C10. | 1 | CL-50 CONSULTA 10 P1 | RITE 08-11499 | 1 |  | AIRLAN | CWC 600 25 2T | [12 empty] | > 70 kW | 0 | 0 | 0 | 0 |  |  | 0 | 50 | [39 empty] | 0 | [68 empty] | 08308be9-183c-4697-9db6-8bb9618de6e7 | f0ca131c-4c95-4097-9fb7-955b3b87f14e
Lot 11 | CAP-06373 | CAP-06373 - CLI-02.03 | FAN-COIL | 02.03 | ELEMENTS DE CLIMATITZACIÓ¦FAN-COIL | CLIMATITZACIÓ |  |  |  | CATS.CAP-06373.EP.P1.C11. | 1 | CL-31 CONSULTA 11 P1 | RITE 08-11499 | 1 |  | AIRLAN | CWC 600 25 2T | [12 empty] | > 70 kW | 0 | 0 | 0 | 0 |  |  | 0 | 50 | [39 empty] | 0 | [68 empty] | 08308be9-183c-4697-9db6-8bb9618de6e7 | bfa3e3f8-5003-4404-a234-353d11270836
Lot 11 | CAP-06373 | CAP-06373 - CLI-02.03 | FAN-COIL | 02.03 | ELEMENTS DE CLIMATITZACIÓ¦FAN-COIL | CLIMATITZACIÓ |  |  |  | CATS.CAP-06373.EP.P1.C12. | 1 | CL-32 CONSULTA 12 P1 | RITE 08-11499 | 1 |  | AIRLAN | CWC 600 25 2T | [12 empty] | > 70 kW | 0 | 0 | 0 | 0 |  |  | 0 | 50 | [39 empty] | 0 | [68 empty] | 08308be9-183c-4697-9db6-8bb9618de6e7 | 06d0d62a-6114-4d60-9338-d47c8ea4b81c
Lot 11 | CAP-06373 | CAP-06373 - CLI-02.03 | FAN-COIL | 02.03 | ELEMENTS DE CLIMATITZACIÓ¦FAN-COIL | CLIMATITZACIÓ |  |  |  | CATS.CAP-06373.EP.P1.C13. | 1 | CL-33 CONSULTA 13 P1 | RITE 08-11499 | 1 |  | AIRLAN | CWC 600 25 2T | [12 empty] | > 70 kW | 0 | 0 | 0 | 0 |  |  | 0 | 50 | [39 empty] | 0 | [68 empty] | 08308be9-183c-4697-9db6-8bb9618de6e7 | 174df0c1-87f5-4857-a2af-b0a0f975a2a9
Lot 11 | CAP-06373 | CAP-06373 - CLI-02.03 | FAN-COIL | 02.03 | ELEMENTS DE CLIMATITZACIÓ¦FAN-COIL | CLIMATITZACIÓ |  |  |  | CATS.CAP-06373.EP.P1.C14. | 1 | CL-34 CONSULTA 14 P1 | RITE 08-11499 | 1 |  | AIRLAN | CWC 600 25 2T | [12 empty] | > 70 kW | 0 | 0 | 0 | 0 |  |  | 0 | 50 | [39 empty] | 0 | [68 empty] | 08308be9-183c-4697-9db6-8bb9618de6e7 | f5436daf-0eb6-462e-a6f1-0cd7ca6bb9e7
Lot 11 | CAP-06373 | CAP-06373 - CLI-02.03 | FAN-COIL | 02.03 | ELEMENTS DE CLIMATITZACIÓ¦FAN-COIL | CLIMATITZACIÓ |  |  |  | CATS.CAP-06373.EP.P1.C15. | 1 | CL-35 CONSULTA 15 P1 | RITE 08-11499 | 1 |  | AIRLAN | CWC 600 25 2T | [12 empty] | > 70 kW | 0 | 0 | 0 | 0 |  |  | 0 | 50 | [39 empty] | 0 | [68 empty] | 08308be9-183c-4697-9db6-8bb9618de6e7 | 2c7b6adf-123f-4057-993c-7a159ebd70aa
Lot 11 | CAP-06373 | CAP-06373 - CLI-02.03 | FAN-COIL | 02.03 | ELEMENTS DE CLIMATITZACIÓ¦FAN-COIL | CLIMATITZACIÓ |  |  |  | CATS.CAP-06373.EP.P1.C16. | 1 | CL-36 CONSULTA 16 P1 | RITE 08-11499 | 1 |  | AIRLAN | CWC 600 25 2T | [12 empty] | > 70 kW | 0 | 0 | 0 | 0 |  |  | 0 | 50 | [39 empty] | 0 | [68 empty] | 08308be9-183c-4697-9db6-8bb9618de6e7 | 3f99dd67-36c8-43b5-8607-654a9c9c14c6
Lot 11 | CAP-06373 | CAP-06373 - CLI-02.03 | FAN-COIL | 02.03 | ELEMENTS DE CLIMATITZACIÓ¦FAN-COIL | CLIMATITZACIÓ |  |  |  | CATS.CAP-06373.EP.P1.C17. | 1 | CL-37 CONSULTA 17 P1 | RITE 08-11499 | 1 |  | AIRLAN | CWC 600 25 2T | [12 empty] | > 70 kW | 0 | 0 | 0 | 0 |  |  | 0 | 50 | [39 empty] | 0 | [68 empty] | 08308be9-183c-4697-9db6-8bb9618de6e7 | b4f5f1a9-9111-4080-8fe1-17e69f9365b9
Lot 11 | CAP-06373 | CAP-06373 - CLI-02.03 | FAN-COIL | 02.03 | ELEMENTS DE CLIMATITZACIÓ¦FAN-COIL | CLIMATITZACIÓ |  |  |  | CATS.CAP-06373.EP.P1.C18. | 1 | CL-38 CONSULTA 18 P1 | RITE 08-11499 | 1 |  | AIRLAN | CWC 600 25 2T | [12 empty] | > 70 kW | 0 | 0 | 0 | 0 |  |  | 0 | 50 | [39 empty] | 0 | [68 empty] | 08308be9-183c-4697-9db6-8bb9618de6e7 | 5aa2d432-e0a7-466f-94cc-152a4c63ec5f
Lot 11 | CAP-06373 | CAP-06373 - CLI-02.03 | FAN-COIL | 02.03 | ELEMENTS DE CLIMATITZACIÓ¦FAN-COIL | CLIMATITZACIÓ |  |  |  | CATS.CAP-06373.EP.P1.C19. | 1 | CL-39 CONSULTA 19 P1 | RITE 08-11499 | 1 |  | AIRLAN | CWC 600 25 2T | [12 empty] | > 70 kW | 0 | 0 | 0 | 0 |  |  | 0 | 50 | [39 empty] | 0 | [68 empty] | 08308be9-183c-4697-9db6-8bb9618de6e7 | 2a08d358-d89b-4d0b-bf4a-db31f2d940b8
Lot 11 | CAP-06373 | CAP-06373 - CLI-02.03 | FAN-COIL | 02.03 | ELEMENTS DE CLIMATITZACIÓ¦FAN-COIL | CLIMATITZACIÓ |  |  |  | CATS.CAP-06373.EP.P1.C20. | 1 | CL-40 CONSULTA 20 P1 | RITE 08-11499 | 1 |  | AIRLAN | CWC 600 25 2T | [12 empty] | > 70 kW | 0 | 0 | 0 | 0 |  |  | 0 | 50 | [39 empty] | 0 | [68 empty] | 08308be9-183c-4697-9db6-8bb9618de6e7 | 24c947bc-0a9e-474f-b13d-5febca9944ee
Lot 11 | CAP-06373 | CAP-06373 - CLI-02.03 | FAN-COIL | 02.03 | ELEMENTS DE CLIMATITZACIÓ¦FAN-COIL | CLIMATITZACIÓ |  |  |  | CATS.CAP-06373.EP.P1.D01. | 1 | CL-29 SALA FORMACIÓ P1 | RITE 08-11499 | 1 |  | AIRLAN | CWC 875 95 2T | [12 empty] | > 70 kW | 0 | 0 | 0 | 0 |  |  | 0 | 50 | [39 empty] | 0 | [68 empty] | 08308be9-183c-4697-9db6-8bb9618de6e7 | ce09387c-d3f9-4167-8ab0-a162f6d420d7
Lot 11 | CAP-06373 | CAP-06373 - CLI-02.03 | FAN-COIL | 02.03 | ELEMENTS DE CLIMATITZACIÓ¦FAN-COIL | CLIMATITZACIÓ |  |  |  | CATS.CAP-06373.EP.P1.D02. | 1 | CL-30 DIRECCIÓ P1 | RITE 08-11499 | 1 |  | AIRLAN | CWC 875 135 2T | [12 empty] | > 70 kW | 0 | 0 | 0 | 0 |  |  | 0 | 50 | [39 empty] | 0 | [68 empty] | 08308be9-183c-4697-9db6-8bb9618de6e7 | afd9f63a-22be-463b-8186-976e3de889a2
Lot 11 | CAP-06373 | CAP-06373 - CLI-02.03 | FAN-COIL | 02.03 | ELEMENTS DE CLIMATITZACIÓ¦FAN-COIL | CLIMATITZACIÓ |  |  |  | CATS.CAP-06373.EP.P1.D03. | 1 | CL-51 ATENCIÓ USUARI P1 | RITE 08-11499 | 1 |  | AIRLAN | CWC 600 25 2T | [12 empty] | > 70 kW | 0 | 0 | 0 | 0 |  |  | 0 | 50 | [39 empty] | 0 | [68 empty] | 08308be9-183c-4697-9db6-8bb9618de6e7 | afc420f7-235d-42a3-ab9c-1c4fa9aa00b2
Lot 11 | CAP-06373 | CAP-06373 - CLI-02.03 | FAN-COIL | 02.03 | ELEMENTS DE CLIMATITZACIÓ¦FAN-COIL | CLIMATITZACIÓ |  |  |  | CATS.CAP-06373.EP.P2.E01. | 1 | CL-53 OFFICE P2 | RITE 08-11499 | 1 |  | AIRLAN | CWC 600 25 2T | [12 empty] | > 70 kW | 0 | 0 | 0 | 0 |  |  | 0 | 50 | [39 empty] | 0 | [68 empty] | 08308be9-183c-4697-9db6-8bb9618de6e7 | 3ba2b235-0f9b-4988-96e0-c329f361554f
Lot 11 | CAP-06373 | CAP-06373 - CLI-02.03 | FAN-COIL | 02.03 | ELEMENTS DE CLIMATITZACIÓ¦FAN-COIL | CLIMATITZACIÓ |  |  |  | CATS.CAP-06373.EP.P2.E02. | 1 | CL-54 VESTUARI FEMENÍ P2 | RITE 08-11499 | 1 |  | AIRLAN | CWC 600 25 2T | [12 empty] | > 70 kW | 0 | 0 | 0 | 0 |  |  | 0 | 50 | [39 empty] | 0 | [68 empty] | 08308be9-183c-4697-9db6-8bb9618de6e7 | 98baa309-0d5e-4c12-aedc-995707d58598
Lot 11 | CAP-06373 | CAP-06373 - CLI-02.03 | FAN-COIL | 02.03 | ELEMENTS DE CLIMATITZACIÓ¦FAN-COIL | CLIMATITZACIÓ |  |  |  | CATS.CAP-06373.EP.P2.E03. | 1 | CL-55 VESTUARI MASCULÍ P2 | RITE 08-11499 | 1 |  | AIRLAN | CWC 875 95 2T | [12 empty] | > 70 kW | 0 | 0 | 0 | 0 |  |  | 0 | 50 | [39 empty] | 0 | [68 empty] | 08308be9-183c-4697-9db6-8bb9618de6e7 | ade7e2ce-c27d-49e5-9086-67c6430809e0
Lot 11 | CAP-06373 | CAP-06373 - CLI-02.04 | CONDUCTES AIRE | 02.04 | ELEMENTS DE CLIMATITZACIÓ¦CONDUCTES AIRE | CLIMATITZACIÓ |  |  |  | CATS.CAP-06373. | 1 | CONDUCTES D'AIRE | RITE 08-11499 | 1 | [15 empty] | > 70 kW | [116 empty] | 5987ec79-94f9-4a0f-8367-0e83c48f749a | 6511d8fe-61eb-4de4-a958-a2e4d6491d67
Lot 11 | CAP-06373 | CAP-06373 - CLI-02.05 | REIXES I DIFUSORS D'AIRE | 02.05 | ELEMENTS DE CLIMATITZACIÓ¦REIXES I DIFUSORS D'AIRE | CLIMATITZACIÓ |  |  |  | CATS.CAP-06373. | 1 | REIXES I DIFUSORS D'AIRE | RITE 08-11499 | 1 | [15 empty] | > 70 kW | [116 empty] | b1ba747e-7d82-4e54-87ca-f3f695e469e2 | 812fb501-bc8f-480f-b9de-6b91fc9fcd9e
Lot 11 | CAP-06373 | CAP-06373 - CLI-02.06.A | COMPORTES DE REGULACIÓ | 02.06.A | ELEMENTS DE CLIMATITZACIÓ¦COMPORTES¦REGULACIÓ | CLIMATITZACIÓ |  |  |  | CATS.CAP-06373.EP.P0. | 17 | COMPORTES DE REGULACIÓ PB | RITE 08-11499 | 1 | [15 empty] | > 70 kW | [116 empty] | 3a9af81e-190a-4289-8695-89b0aa3dcef2 | ca0ed42c-032c-4b81-b8c4-9c4ba11fba9b
Lot 11 | CAP-06373 | CAP-06373 - CLI-02.06.A | COMPORTES DE REGULACIÓ | 02.06.A | ELEMENTS DE CLIMATITZACIÓ¦COMPORTES¦REGULACIÓ | CLIMATITZACIÓ |  |  |  | CATS.CAP-06373.EP.P1. | 24 | COMPORTES DE REGULACIÓ P1 | RITE 08-11499 | 1 | [15 empty] | > 70 kW | [116 empty] | 3a9af81e-190a-4289-8695-89b0aa3dcef2 | 2b055660-aba1-4334-9d5b-ccf1e41af855
Lot 11 | CAP-06373 | CAP-06373 - CLI-02.06.A | COMPORTES DE REGULACIÓ | 02.06.A | ELEMENTS DE CLIMATITZACIÓ¦COMPORTES¦REGULACIÓ | CLIMATITZACIÓ |  |  |  | CATS.CAP-06373.EP.P2. | 3 | COMPORTES DE REGULACIÓ P2 | RITE 08-11499 | 1 | [15 empty] | > 70 kW | [116 empty] | 3a9af81e-190a-4289-8695-89b0aa3dcef2 | a83c9aa3-4079-4b31-b570-1c7aa872cc1b
Lot 11 | CAP-06373 | CAP-06373 - CLI-02.09 | CORTINES D'AIRE | 02.09 | ELEMENTS DE CLIMATITZACIÓ¦CORTINES D'AIRE | CLIMATITZACIÓ |  |  |  | CATS.CAP-06373.EP.P0.E01. | 1 | CORTINA AIRE ENTRADA | RITE 08-11499 | 1 |  | MUNDOCLIMA | MU-CA 150 RN 12 | 03SF9815 | [11 empty] | > 70 kW | [116 empty] | 0d2080f9-3cb9-4bf0-8824-0b4e2ff7b8e8 | c52d702c-38b0-48d2-9419-8c1f171c0580
Lot 11 | CAP-06373 | CAP-06373 - CLI-02.10 | DEPÒSITS D'INÈRCIA | 02.10 | ELEMENTS DE CLIMATITZACIÓ¦DEPÒSITS D'INÈRCIA | CLIMATITZACIÓ |  |  |  | CATS.CAP-06373.EP.PC.SC. | 1 | DIPÒSIT INÈRCIA REFREDADORA | RITE 08-11499 | 1 |  | CLIMAVENETA | HYDRONIC GROUP | [12 empty] | > 70 kW | [11 empty] | 1 | 0 | [37 empty] | 0 | [65 empty] | 9257a7a8-e041-4fc7-a9d4-328608d01133 | 4c546244-f4b6-4cec-aa53-7f9fee018e36
Lot 11 | CAP-06373 | CAP-06373 - CLI-03.02 | BOMBES CIRCULACIÓ ACS I CLIMA | 03.02 | BOMBES I GRUPS DE PRESSIÓ¦BOMBES CIRCULACIÓ ACS I CLIMA | CLIMATITZACIÓ |  |  |  | CATS.CAP-06373.EP.P2.SC. | 1 | BOMBA PLANTA BAIXA | RITE 08-11499 | 1 |  | DAB | BPH 120/360 80T | N30844 | [11 empty] | > 70 kW | [34 empty] | Rotor humit | [81 empty] | b0f2b20d-b6c5-484e-998d-f057d3f1ad57 | 8efc5183-b588-43af-8e1f-0ffc1c2a1fa5
Lot 11 | CAP-06373 | CAP-06373 - CLI-03.02 | BOMBES CIRCULACIÓ ACS I CLIMA | 03.02 | BOMBES I GRUPS DE PRESSIÓ¦BOMBES CIRCULACIÓ ACS I CLIMA | CLIMATITZACIÓ |  |  |  | CATS.CAP-06373.EP.P2.SC. | 1 | BOMBA 1 PRIMARI CALDERA | RITE 08-11499 | 1 |  | DAB | BPH 120/360 80T | N30715 | [11 empty] | > 70 kW | [34 empty] | Rotor humit | [81 empty] | b0f2b20d-b6c5-484e-998d-f057d3f1ad57 | c5e7b55e-68ff-43b6-b290-7abb2a20a3ab
Lot 11 | CAP-06373 | CAP-06373 - CLI-03.02 | BOMBES CIRCULACIÓ ACS I CLIMA | 03.02 | BOMBES I GRUPS DE PRESSIÓ¦BOMBES CIRCULACIÓ ACS I CLIMA | CLIMATITZACIÓ |  |  |  | CATS.CAP-06373.EP.P2.SC. | 1 | BOMBA 2 PRIMARI CALDERA | RITE 08-11499 | 1 |  | DAB | BPH 120/360 80T | N30715 | [11 empty] | > 70 kW | [34 empty] | Rotor humit | [81 empty] | b0f2b20d-b6c5-484e-998d-f057d3f1ad57 | c1c06f5c-c801-4fcc-98a6-bb3916c2d8be
Lot 11 | CAP-06373 | CAP-06373 - CLI-03.02 | BOMBES CIRCULACIÓ ACS I CLIMA | 03.02 | BOMBES I GRUPS DE PRESSIÓ¦BOMBES CIRCULACIÓ ACS I CLIMA | CLIMATITZACIÓ |  |  |  | CATS.CAP-06373.EP.P2.SC. | 1 | BOMBA CALEF. P1 | RITE 08-11499 | 1 |  | DAB | BPH 120/360 80T | N30915 | [11 empty] | > 70 kW | [34 empty] | Rotor humit | [81 empty] | b0f2b20d-b6c5-484e-998d-f057d3f1ad57 | 78713b70-f92a-442e-a099-e153f9bd4eaf
Lot 11 | CAP-06373 | CAP-06373 - CLI-03.02 | BOMBES CIRCULACIÓ ACS I CLIMA | 03.02 | BOMBES I GRUPS DE PRESSIÓ¦BOMBES CIRCULACIÓ ACS I CLIMA | CLIMATITZACIÓ |  |  |  | CATS.CAP-06373.EP.P2.SC. | 1 | BOMBA CALEF. P2 | RITE 08-11499 | 1 |  | DAB | BPH 120/360 80T | N30847 | [11 empty] | > 70 kW | [34 empty] | Rotor humit | [81 empty] | b0f2b20d-b6c5-484e-998d-f057d3f1ad57 | 58787a3d-6c1c-4f65-9947-e927dc2e87c1
Lot 11 | CAP-06373 | CAP-06373 - CLI-03.02 | BOMBES CIRCULACIÓ ACS I CLIMA | 03.02 | BOMBES I GRUPS DE PRESSIÓ¦BOMBES CIRCULACIÓ ACS I CLIMA | CLIMATITZACIÓ |  |  |  | CATS.CAP-06373.EP.P2.SC. | 1 | BOMBA REFREDADORA DRETA | RITE 08-11499 | 1 |  | LOWARA | LM90B14S2/33 | 130647063 | [11 empty] | > 70 kW | [34 empty] | Rotor sec | [81 empty] | b0f2b20d-b6c5-484e-998d-f057d3f1ad57 | 477fd1ef-655d-4e19-b9ea-ef43e6081aac
Lot 11 | CAP-06373 | CAP-06373 - CLI-03.02 | BOMBES CIRCULACIÓ ACS I CLIMA | 03.02 | BOMBES I GRUPS DE PRESSIÓ¦BOMBES CIRCULACIÓ ACS I CLIMA | CLIMATITZACIÓ |  |  |  | CATS.CAP-06373.EP.P2.SC. | 1 | BOMBA REFREDADORA ESQUERRA | RITE 08-11499 | 1 |  | LOWARA | LM90B14S2/33 | 130647063 | [11 empty] | > 70 kW | [34 empty] | Rotor sec | [81 empty] | b0f2b20d-b6c5-484e-998d-f057d3f1ad57 | 868a3bea-bd31-48f6-96f6-79f769afb1ce
Lot 11 | CAP-06373 | CAP-06373 - CLI-03.02 | BOMBES CIRCULACIÓ ACS I CLIMA | 03.02 | BOMBES I GRUPS DE PRESSIÓ¦BOMBES CIRCULACIÓ ACS I CLIMA | CLIMATITZACIÓ |  |  |  | CATS.CAP-06373.EP.P2.SC. | 1 | BOMBA RETORN ACS | RITE 08-11499 | 1 |  | POLYTHERM | U55-25SB | 2307K | [11 empty] | > 70 kW | [34 empty] | Rotor humit | [81 empty] | b0f2b20d-b6c5-484e-998d-f057d3f1ad57 | d635fb27-ae3b-4cd1-9646-654b12560b85
Lot 11 | CAP-06373 | CAP-06373 - CLI-03.02 | BOMBES CIRCULACIÓ ACS I CLIMA | 03.02 | BOMBES I GRUPS DE PRESSIÓ¦BOMBES CIRCULACIÓ ACS I CLIMA | CLIMATITZACIÓ |  |  |  | CATS.CAP-06373.EP.P2.SC. | 1 | BOMBA SECUNDARI ACS | RITE 08-11499 | 1 |  | GRUNDFOS | UPS 40-50 FN250 | 95906422 | [11 empty] | > 70 kW | [34 empty] | Rotor humit | [81 empty] | b0f2b20d-b6c5-484e-998d-f057d3f1ad57 | 13377217-932d-4323-95c1-4feff6855c59
Lot 11 | CAP-06373 | CAP-06373 - CLI-33 | QUALITAT AMBIENTAL EN INTERIORS | 33 | QUALITAT AMBIENTAL EN INTERIORS | CLIMATITZACIÓ |  |  |  | CATS.CAP-06373. | 1 | QUALITAT AIRE AMBIENTAL | RITE 08-11499 | 1 | [15 empty] | > 70 kW | [116 empty] | 17f83091-bb10-407f-a842-7c15aa46055a | b39203c0-a9c8-4ac8-9b8a-f5c6fec851b4
Lot 11 | CAP-06373 | CAP-06373 - CLI-34.01 | INSTAL·LACIÓ CLIMATITZACIÓ | 34.01 | INSTAL·LACIONS¦INSTAL·LACIÓ CLIMATITZACIÓ | CLIMATITZACIÓ |  |  |  | CATS.CAP-06373. | 1 | INSTAL·LACIÓ DE CLIMATITZACIÓ | RITE 08-11499 | 1 | [15 empty] | > 70 kW | [10 empty] | Ambdues | [105 empty] | bb1839c2-e208-43f0-8837-6963c16050f6 | 4ec0aa1f-7b31-4eb4-a275-f2d4c0e88aab
Lot 11 | CAP-06373 | CAP-06373 - COM-17.01.B | ALTAVEUS | 17.01.B | EQUIPS COMUNICACIONS¦MEGAFONIA¦ALTAVEUS | COMUNICACIONS |  |  |  | CATS.CAP-06373.EP.P0. | 29 | ALTAVEUS PLANTA BAIXA |  | 1 | [132 empty] | 4b72bafe-5dfd-40d1-9f65-7ac2d7d9d050 | 3373652f-f4ba-49ba-9d8c-eba588404083
Lot 11 | CAP-06373 | CAP-06373 - COM-17.01.B | ALTAVEUS | 17.01.B | EQUIPS COMUNICACIONS¦MEGAFONIA¦ALTAVEUS | COMUNICACIONS |  |  |  | CATS.CAP-06373.EP.P1. | 24 | ALTAVEUS PLANTA PRIMERA |  | 1 | [132 empty] | 4b72bafe-5dfd-40d1-9f65-7ac2d7d9d050 | 2e2c782a-5f85-499d-998d-48de7b093765
Lot 11 | CAP-06373 | CAP-06373 - COM-17.01.B | ALTAVEUS | 17.01.B | EQUIPS COMUNICACIONS¦MEGAFONIA¦ALTAVEUS | COMUNICACIONS |  |  |  | CATS.CAP-06373.EP.P2. | 3 | ALTAVEUS PLANTA SEGONA |  | 1 | [132 empty] | 4b72bafe-5dfd-40d1-9f65-7ac2d7d9d050 | 415cb07c-e106-4806-91be-891aa530de60
Lot 11 | CAP-06373 | CAP-06373 - COM-17.01.C | RACKS MEGAFONIA | 17.01.C | EQUIPS COMUNICACIONS¦MEGAFONIA¦RACKS | COMUNICACIONS |  |  |  | CATS.CAP-06373.EP.P0.SR1. | 1 | RACK MEGAFONIA |  | 1 | [132 empty] | cdfd2fe4-7721-47bc-b45c-d4f6a5bb5994 | 8a9b64a8-0446-480a-8279-421b3a2aaff0
Lot 11 | CAP-06373 | CAP-06373 - COM-17.02.A | CENTRALETA DE TELEFONIA | 17.02.A | EQUIPS COMUNICACIONS¦TELEFONIA¦CENTRALETA | COMUNICACIONS |  |  |  | CATS.CAP-06373.EP.P0.SR1. | 1 | CENTRALETA TELEFONICA |  | 1 | [132 empty] | 1bfc2f45-1222-46dd-8fad-c1fecf3d5d52 | 1e3367b8-d8fc-42d0-9e16-c4266beedd98
Lot 11 | CAP-06373 | CAP-06373 - COM-17.04 | INTERFONIA | 17.04 | EQUIPS COMUNICACIONS¦INTERFONIA | COMUNICACIONS |  |  |  | CATS.CAP-06373.EP.P0. | 1 | INTERFONIA PLANTA BAIXA |  | 1 | [132 empty] | 980f362c-9f46-4b73-82fc-00686f82d3c0 | 36f33020-dda5-44ab-9194-f8ae316c1e9c
Lot 11 | CAP-06373 | CAP-06373 - COM-17.04 | INTERFONIA | 17.04 | EQUIPS COMUNICACIONS¦INTERFONIA | COMUNICACIONS |  |  |  | CATS.CAP-06373.EP.P1. | 1 | INTERFONIA PLANTA PRIMERA |  | 1 | [132 empty] | 980f362c-9f46-4b73-82fc-00686f82d3c0 | a2d1b0a3-7ba2-4ea7-a060-ac085a09e79f
Lot 11 | CAP-06373 | CAP-06373 - COM-17.05.E | PRESA TV / FM | 17.05.E | EQUIPS COMUNICACIONS¦TELEVISIÓ-FM¦PRESA TV / FM | COMUNICACIONS |  |  |  | CATS.CAP-06373.EP.P0. | 1 | PRESA TV SALA POLIVALENT |  | 1 | [132 empty] | aff113cb-60e7-492a-9315-b3b635b80e79 | 85af2891-96d7-4455-97ac-bc6b5a873ad4
Lot 11 | CAP-06373 | CAP-06373 - COM-17.05.E | PRESA TV / FM | 17.05.E | EQUIPS COMUNICACIONS¦TELEVISIÓ-FM¦PRESA TV / FM | COMUNICACIONS |  |  |  | CATS.CAP-06373.EP.P1. | 2 | PRESA TV P1 |  | 1 | [132 empty] | aff113cb-60e7-492a-9315-b3b635b80e79 | fdcd4841-acd9-489b-9e7d-00526d23167e
Lot 11 | CAP-06373 | CAP-06373 - COM-17.05.E | PRESA TV / FM | 17.05.E | EQUIPS COMUNICACIONS¦TELEVISIÓ-FM¦PRESA TV / FM | COMUNICACIONS |  |  |  | CATS.CAP-06373.EP.P2. | 1 | PRESA TV OFFICE |  | 1 | [132 empty] | aff113cb-60e7-492a-9315-b3b635b80e79 | cb2926b8-a257-4242-aaea-59b4c162d832
Lot 11 | CAP-06373 | CAP-06373 - COM-17.07 | PORTERS I AVISOS | 17.07 | EQUIPS COMUNICACIONS¦PORTERS I AVISOS | COMUNICACIONS |  |  |  | CATS.CAP-06373.EP.P0.E01. | 1 | PORTER (1 UNITAT INTERIOR I 1 EXT) |  | 1 | [132 empty] | 8d4b76b5-7667-42aa-aeca-96fdd7d18bae | 95b0706d-bb93-4f02-beab-6c836af6f475
Lot 11 | CAP-06373 | CAP-06373 - COM-17.09.A | RACK VEU I DADES | 17.09.A | EQUIPS COMUNICACIONS¦VEU I DADES¦RACK | COMUNICACIONS |  |  |  | CATS.CAP-06373.EP.P0.SR1. | 1 | RACK VEU I DADES |  | 1 | [132 empty] | 83940d8b-8e97-4963-92f7-66e02c67f0d9 | 10357270-2d0d-4372-894d-246586905cc4
Lot 11 | CAP-06373 | CAP-06373 - COM-17.09.B | PRESES VEU I DADES | 17.09.B | EQUIPS COMUNICACIONS¦VEU I DADES¦ PRESES | COMUNICACIONS |  |  |  | CATS.CAP-06373.EP.P0. | 33 | PRESES VEU I DADES PB |  | 1 | [132 empty] | 4cf6efe5-f0f1-4b78-a936-4299509f7b28 | b7eee163-09f4-4b05-a22b-041c0956b670
Lot 11 | CAP-06373 | CAP-06373 - COM-17.09.B | PRESES VEU I DADES | 17.09.B | EQUIPS COMUNICACIONS¦VEU I DADES¦ PRESES | COMUNICACIONS |  |  |  | CATS.CAP-06373.EP.P1. | 49 | PRESES VEU I DADES P1 |  | 1 | [132 empty] | 4cf6efe5-f0f1-4b78-a936-4299509f7b28 | 0d03a10b-c3e2-4066-a0d4-58edd7c60214
Lot 11 | CAP-06373 | CAP-06373 - COM-17.09.B | PRESES VEU I DADES | 17.09.B | EQUIPS COMUNICACIONS¦VEU I DADES¦ PRESES | COMUNICACIONS |  |  |  | CATS.CAP-06373.EP.P2. | 2 | PRESES VEU I DADES P2 |  | 1 | [132 empty] | 4cf6efe5-f0f1-4b78-a936-4299509f7b28 | e3cee3c1-5187-4e04-a20b-58ca106427bc
Lot 11 | CAP-06373 | CAP-06373 - FON-03.03 | GRUPS DE PRESSIÓ FONTANERIA | 03.03 | BOMBES I GRUPS DE PRESSIÓ¦GRUPS DE PRESSIÓ FONTANERIA | FONTANERIA |  |  |  | CATS.CAP-06373.EP.P0.SE1. |  | GRUP DE PRESSIÓ (Fora d´us) |  | 1 | [9 empty] | BOMBA SACI POT.1,5 KW | [122 empty] | 1065577d-d998-4133-98e4-531dc0246247 | abd5ce80-72a7-459b-832a-a8dd73225f85
Lot 11 | CAP-06373 | CAP-06373 - FON-04.01.A | INTERCANVIADOR DE PLAQUES | 04.01.A | FLUIDS I GASOS¦INTERCANVIADORS¦PLAQUES | FONTANERIA |  |  |  | CATS.CAP-06373.EP.P2.SC. | 1 | INTERCANVIADOR DE PLAQUES ACS | RITE 08-11499 | 1 | [15 empty] | > 70 kW | [116 empty] | 99967e68-123a-4057-8eda-9d5d6b09f107 | 79620a6b-00e9-4f17-a5b5-e4498c21ebd4
Lot 11 | CAP-06373 | CAP-06373 - FON-04.02 | DIPÒSIT EXPANSIÓ | 04.02 | FLUIDS I GASOS¦DIPÒSIT EXPANSIÓ | FONTANERIA |  |  |  | CATS.CAP-06373.EP.P2.SC. | 1 | VAS EXPANSIÓ 1CALDERA | RITE 08-11499 | 1 |  | WAFT | MB010734 | 0330002140 | [11 empty] | > 70 kW | [11 empty] | 0.08 | 0 | [103 empty] | 55f78662-95a9-4ae2-9a19-a18f27bfc9c5 | ca98df98-493b-43d5-ba26-2872687e6bb4
Lot 11 | CAP-06373 | CAP-06373 - FON-04.02 | DIPÒSIT EXPANSIÓ | 04.02 | FLUIDS I GASOS¦DIPÒSIT EXPANSIÓ | FONTANERIA |  |  |  | CATS.CAP-06373.EP.P2.SC. | 1 | VAS EXPANSIÓ ACS | RITE 08-11499 | 1 |  | NO DATA | NO DATA | NO DATA | [11 empty] | > 70 kW | [11 empty] | 0.3 | 0 | [103 empty] | 55f78662-95a9-4ae2-9a19-a18f27bfc9c5 | ec18ec0c-1ffc-4fff-9c32-5a9881d34b21
Lot 11 | CAP-06373 | CAP-06373 - FON-04.02 | DIPÒSIT EXPANSIÓ | 04.02 | FLUIDS I GASOS¦DIPÒSIT EXPANSIÓ | FONTANERIA |  |  |  | CATS.CAP-06373.EP.P2.SC. | 1 | VAS EXPANSIÓ REFREDADORA | RITE 08-11499 | 1 |  | IBAIONDO | NO DATA | NO DATA | [11 empty] | > 70 kW | [11 empty] | 0.05 | 0 | [103 empty] | 55f78662-95a9-4ae2-9a19-a18f27bfc9c5 | 1b63805c-87e2-44f7-aa1e-82b93588b307
Lot 11 | CAP-06373 | CAP-06373 - FON-04.02 | DIPÒSIT EXPANSIÓ | 04.02 | FLUIDS I GASOS¦DIPÒSIT EXPANSIÓ | FONTANERIA |  |  |  | CATS.CAP-06373.EP.P2.SC. | 1 | VAS EXPANSIÓ SOLAR | RITE 08-11499 | 1 |  | MAXIVAREM US | S305061 | B26807115 | [11 empty] | > 70 kW | [11 empty] | 0.05 | 0 | [103 empty] | 55f78662-95a9-4ae2-9a19-a18f27bfc9c5 | 87de873e-fa48-43c6-9b01-771652b1d371
Lot 11 | CAP-06373 | CAP-06373 - FON-04.03 | DIPÒSITS AIGUA SANITÀRIA | 04.03 | FLUIDS I GASOS¦DIPÒSITS AIGUA SANITÀRIA | LEGIONEL·LA |  |  |  | CATS.CAP-06373.EP.P0.SE1. |  | DIPÒSIT D'AIGUA (Fora d´us) |  | 1 | [27 empty] | 6 | [104 empty] | d41a8bd8-3f09-4ee4-a4b0-7dd9ba982cf3 | c4df22c8-2bba-4fde-a7ec-aa16d2cd0099
Lot 11 | CAP-06373 | CAP-06373 - FON-04.05 | DIPÒSIT ACUMULADOR ACS | 04.05 | FLUIDS I GASOS¦DIPÒSIT ACUMULADOR ACS | LEGIONEL·LA |  |  |  | CATS.CAP-06373.EP.P2.SC. | 1 | DIPÒSIT ACS |  | 1 |  | ZANI | AC4081000PT | 090813032AC4081000PT | [11 empty] | > 70 kW | [11 empty] | 1 | [104 empty] | 1613f37f-634a-4274-9cf9-336f58559fad | b9ae87f1-059b-4ffe-a0b7-5f67439cf53f
Lot 11 | CAP-06373 | CAP-06373 - FON-04.20 | FILTRE DE PARTÍCULES D’AFCH | 04.20 | FLUIDS I GASOS¦FILTRE DE PARTÍCULES D’AFCH | FONTANERIA |  |  |  | CATS.CAP-06373.EP.F.SQ. | 1 | FILTRE PARTICULES LEGIONEL·LA |  | 1 | [132 empty] | 7dde172b-0ed8-4aea-be57-433483705422 | 203c034b-e94c-4185-b714-66425b840207
Lot 11 | CAP-06373 | CAP-06373 - FON-10.01.A | AIGÜERES | 10.01.A | APARELLS SANITARIS I AIXETERIA¦APARELLS SANITARIS¦AIGÜERES | FONTANERIA |  |  |  | CATS.CAP-06373.EP.P0. | 15 | AIGÜERES PB |  | 1 | [132 empty] | b7f57ea7-2096-4b41-8f0c-d9bb9ad48534 | 6a7ca279-d24c-4dc8-b422-2fa5a2210b3a
Lot 11 | CAP-06373 | CAP-06373 - FON-10.01.A | AIGÜERES | 10.01.A | APARELLS SANITARIS I AIXETERIA¦APARELLS SANITARIS¦AIGÜERES | FONTANERIA |  |  |  | CATS.CAP-06373.EP.P1. | 20 | AIGÜERES P1 |  | 1 | [132 empty] | b7f57ea7-2096-4b41-8f0c-d9bb9ad48534 | a7e81791-dec5-46e7-b4f8-24a3d3437a38
Lot 11 | CAP-06373 | CAP-06373 - FON-10.01.A | AIGÜERES | 10.01.A | APARELLS SANITARIS I AIXETERIA¦APARELLS SANITARIS¦AIGÜERES | FONTANERIA |  |  |  | CATS.CAP-06373.EP.P2. | 2 | AIGÜERES P2 |  | 1 | [132 empty] | b7f57ea7-2096-4b41-8f0c-d9bb9ad48534 | 6ac43672-bd9d-400e-a19c-17dd037ab9df
Lot 11 | CAP-06373 | CAP-06373 - FON-10.01.B | PLATS DE DUTXA | 10.01.B | APARELLS SANITARIS I AIXETERIA¦APARELLS SANITARIS¦PLATS DE DUTXA | FONTANERIA |  |  |  | CATS.CAP-06373.EP.P2. | 2 | PLATS DE DUTXA P2 |  | 1 | [132 empty] | 67663c1c-c4c6-41bd-ab26-af9ce5aa42be | 504ab99a-dcfa-439b-a435-392a132a3bf4
Lot 11 | CAP-06373 | CAP-06373 - FON-10.01.D | INODOR | 10.01.D | APARELLS SANITARIS I AIXETERIA¦APARELLS SANITARIS¦INODOR | FONTANERIA |  |  |  | CATS.CAP-06373.EP.P0. | 8 | INODORS PB |  | 1 | [29 empty] | Descàrrega | [102 empty] | eabf183b-6a46-4668-a32a-c51ec4455b6c | ba9b2ae3-c805-4459-9913-c5782bb3a58f
Lot 11 | CAP-06373 | CAP-06373 - FON-10.01.D | INODOR | 10.01.D | APARELLS SANITARIS I AIXETERIA¦APARELLS SANITARIS¦INODOR | FONTANERIA |  |  |  | CATS.CAP-06373.EP.P1. | 4 | INODORS P1 |  | 1 | [29 empty] | Descàrrega | [102 empty] | eabf183b-6a46-4668-a32a-c51ec4455b6c | 89cd849b-cff3-44be-8e72-cf82d97cd65b
Lot 11 | CAP-06373 | CAP-06373 - FON-10.01.D | INODOR | 10.01.D | APARELLS SANITARIS I AIXETERIA¦APARELLS SANITARIS¦INODOR | FONTANERIA |  |  |  | CATS.CAP-06373.EP.P2. | 3 | INODORS P2 |  | 1 | [29 empty] | Descàrrega | [102 empty] | eabf183b-6a46-4668-a32a-c51ec4455b6c | 3e873274-c201-4032-8054-625771212808
Lot 11 | CAP-06373 | CAP-06373 - FON-10.01.E | ABOCADOR | 10.01.E | APARELLS SANITARIS I AIXETERIA¦APARELLS SANITARIS¦ABOCADOR | FONTANERIA |  |  |  | CATS.CAP-06373.EP.P0. | 1 | ABOCADOR PB |  | 1 | [132 empty] | 17f0349d-5dd1-4428-baca-5eee3a3b3330 | 9ecb568c-04b0-49d2-a802-b5bf3e35d158
Lot 11 | CAP-06373 | CAP-06373 - FON-10.01.E | ABOCADOR | 10.01.E | APARELLS SANITARIS I AIXETERIA¦APARELLS SANITARIS¦ABOCADOR | FONTANERIA |  |  |  | CATS.CAP-06373.EP.P1. | 1 | ABOCADOR P1 |  | 1 | [132 empty] | 17f0349d-5dd1-4428-baca-5eee3a3b3330 | f4764d84-1f60-4843-be25-fae2152907b2
Lot 11 | CAP-06373 | CAP-06373 - FON-10.01.E | ABOCADOR | 10.01.E | APARELLS SANITARIS I AIXETERIA¦APARELLS SANITARIS¦ABOCADOR | FONTANERIA |  |  |  | CATS.CAP-06373.EP.P2. | 1 | ABOCADOR P2 |  | 1 | [132 empty] | 17f0349d-5dd1-4428-baca-5eee3a3b3330 | 235ed143-94cc-4543-94d7-f808ad8ffa75
Lot 11 | CAP-06373 | CAP-06373 - FON-10.01.F | LAVABOS | 10.01.F | APARELLS SANITARIS I AIXETERIA¦APARELLS SANITARIS¦LAVABOS | FONTANERIA |  |  |  | CATS.CAP-06373.EP.P0. | 5 | LAVABOS PB |  | 1 | [132 empty] | f7b045fe-1fa7-42ef-908d-62f82f88ff9c | 65dcf438-cafa-4ba4-9612-894d5eec4395
Lot 11 | CAP-06373 | CAP-06373 - FON-10.01.F | LAVABOS | 10.01.F | APARELLS SANITARIS I AIXETERIA¦APARELLS SANITARIS¦LAVABOS | FONTANERIA |  |  |  | CATS.CAP-06373.EP.P1. | 3 | LAVABOS P1 |  | 1 | [132 empty] | f7b045fe-1fa7-42ef-908d-62f82f88ff9c | 8cff187b-6137-45bb-9f7f-ff2966bdcdae
Lot 11 | CAP-06373 | CAP-06373 - FON-10.01.F | LAVABOS | 10.01.F | APARELLS SANITARIS I AIXETERIA¦APARELLS SANITARIS¦LAVABOS | FONTANERIA |  |  |  | CATS.CAP-06373.EP.P2. | 4 | LAVABOS P2 |  | 1 | [132 empty] | f7b045fe-1fa7-42ef-908d-62f82f88ff9c | edf87dad-e98e-4beb-b3e6-ef4559bfd5cb
Lot 11 | CAP-06373 | CAP-06373 - FON-10.02.A | FLUXORS | 10.02.A | APARELLS SANITARIS I AIXETERIA¦AIXETERIA¦FLUXORS | FONTANERIA |  |  |  | CATS.CAP-06373.EP.P0. | 8 | FLUXORS PB |  | 1 | [132 empty] | 317b4a25-1307-46d0-ab87-7c16e32310b0 | c43bc0ba-35b8-4492-9313-c9e4c70212c3
Lot 11 | CAP-06373 | CAP-06373 - FON-10.02.A | FLUXORS | 10.02.A | APARELLS SANITARIS I AIXETERIA¦AIXETERIA¦FLUXORS | FONTANERIA |  |  |  | CATS.CAP-06373.EP.P1. | 4 | FLUXORS P1 |  | 1 | [132 empty] | 317b4a25-1307-46d0-ab87-7c16e32310b0 | f319b6f5-25e9-4a63-ba89-975043bceb2d
Lot 11 | CAP-06373 | CAP-06373 - FON-10.02.A | FLUXORS | 10.02.A | APARELLS SANITARIS I AIXETERIA¦AIXETERIA¦FLUXORS | FONTANERIA |  |  |  | CATS.CAP-06373.EP.P1. | 3 | FLUXORS P2 |  | 1 | [132 empty] | 317b4a25-1307-46d0-ab87-7c16e32310b0 | 48d19f90-f3b9-466b-a388-bc85b4b10b6a
Lot 11 | CAP-06373 | CAP-06373 - FON-10.02.B | AIXETES ACS | 10.02.B | APARELLS SANITARIS I AIXETERIA¦AIXETERIA¦AIXETES ACS | LEGIONEL·LA |  |  |  | CATS.CAP-06373.EP.P0. | 15 | AIXETES MONOCOMANDAMENT PB |  | 1 | [30 empty] | Monocomandament | [101 empty] | c5964010-9e51-42ca-8621-81949ce79d44 | 2ec29427-b244-450a-bc06-871aadaa2daf
Lot 11 | CAP-06373 | CAP-06373 - FON-10.02.B | AIXETES ACS | 10.02.B | APARELLS SANITARIS I AIXETERIA¦AIXETERIA¦AIXETES ACS | LEGIONEL·LA |  |  |  | CATS.CAP-06373.EP.P1. | 20 | AIXETES MONOCOMANDAMENT P1 |  | 1 | [30 empty] | Monocomandament | [101 empty] | c5964010-9e51-42ca-8621-81949ce79d44 | 64318d5b-0f83-43dc-a3e7-0bcebc613ec5
Lot 11 | CAP-06373 | CAP-06373 - FON-10.02.B | AIXETES ACS | 10.02.B | APARELLS SANITARIS I AIXETERIA¦AIXETERIA¦AIXETES ACS | LEGIONEL·LA |  |  |  | CATS.CAP-06373.EP.P2. | 7 | AIXETES MONOCOMANDAMENT P2 |  | 1 | [30 empty] | Monocomandament | [101 empty] | c5964010-9e51-42ca-8621-81949ce79d44 | 5380a5f7-e526-4f32-9d10-a4d51465402b
Lot 11 | CAP-06373 | CAP-06373 - FON-10.02.C | AIXETES AFS | 10.02.C | APARELLS SANITARIS I AIXETERIA¦AIXETERIA¦AIXETES AFS | LEGIONEL·LA |  |  |  | CATS.CAP-06373.EP.P0. | 6 | AIXETES AFS PB |  | 1 | [30 empty] | Simple | [101 empty] | 907e43c0-e1d1-4cee-8bd8-a6be7feb50e4 | fb89a026-c78f-4288-9635-634dbc45abda
Lot 11 | CAP-06373 | CAP-06373 - FON-10.02.C | AIXETES AFS | 10.02.C | APARELLS SANITARIS I AIXETERIA¦AIXETERIA¦AIXETES AFS | LEGIONEL·LA |  |  |  | CATS.CAP-06373.EP.P1. | 4 | AIXETES AFS P1 |  | 1 | [30 empty] | Simple | [101 empty] | 907e43c0-e1d1-4cee-8bd8-a6be7feb50e4 | 6e37ae2c-6f94-4bae-a9d0-55e5d61d111a
Lot 11 | CAP-06373 | CAP-06373 - FON-10.02.C | AIXETES AFS | 10.02.C | APARELLS SANITARIS I AIXETERIA¦AIXETERIA¦AIXETES AFS | LEGIONEL·LA |  |  |  | CATS.CAP-06373.EP.P2. | 2 | AIXETES AFS P2 |  | 1 | [30 empty] | Simple | [101 empty] | 907e43c0-e1d1-4cee-8bd8-a6be7feb50e4 | fe3f8a74-6aee-4778-9503-dc2917c78b53
Lot 11 | CAP-06373 | CAP-06373 - FON-34.02 | INSTAL·LACIÓ ACS | 34.02 | INSTAL·LACIONS¦INSTAL·LACIÓ ACS | LEGIONEL·LA |  |  |  | CATS.CAP-06373. | 1 | INSTAL·LACIÓ ACS |  | 1 | [15 empty] | > 70 kW | [116 empty] | 6a1fe331-ba06-4efe-ad0a-38c5a752c8e2 | 5d391fb0-2290-43ad-89d1-ba146a24277c
Lot 11 | CAP-06373 | CAP-06373 - GAS-06.04.A | GAS | 41.07.A | SISTEMA DE CONTROL¦CENTRALS DE DETECCIÓ¦GAS | GAS COMBUSTIBLE |  |  |  | CATS.CAP-06373.EP.PC.SC. | 1 | CENTRAL GAS ( 2 SENSORS) | 101421-LL | 1 | [132 empty] | 113b7316-b9c1-4dfc-ae83-001da58a0d9d | 87f377d7-6881-46a9-bcf7-a28db697825e
Lot 11 | CAP-06373 | CAP-06373 - GAS-34.04 | INSTAL·LACIÓ GAS | 34.04 | INSTAL·LACIONS¦INSTAL·LACIÓ GAS | GAS COMBUSTIBLE |  |  |  | CATS.CAP-06373. | 1 | INSTAL·LACIÓ GAS | 101421-LL | 1 | [132 empty] | 1d6fc610-a740-49ff-8513-f7d5f1b3c2b3 | 771c4856-edaa-4d24-b070-b8a6a5e5da86
Lot 11 | CAP-06373 | CAP-06373 - OBR-21.01.A | MECANISMES CORREDISSOS | 21.01.A | ACCESOS¦PORTES AUTOMÀTIQUES¦MECANISMES CORREDISSOS | OBRA CIVIL |  |  |  | CATS.CAP-06373.EP.F. | 1 | DOBLE PORTA CORREDISSA VIDRE ENTRADA |  | 1 |  | MANUSA | [77 empty] | 25 | [52 empty] | 9f623ea8-4aff-411d-a8e9-93428ff6aec6 | d527b062-cedd-40a8-8166-93d9f936ec30
Lot 11 | CAP-06373 | CAP-06373 - OBR-21.01.A | MECANISMES CORREDISSOS | 21.01.A | ACCESOS¦PORTES AUTOMÀTIQUES¦MECANISMES CORREDISSOS | OBRA CIVIL |  |  |  | CATS.CAP-06373.EP.P0.E01. | 1 | PORTA CORREDISSA VIDRE RECEPCIÓ |  | 1 |  | MANUSA | [77 empty] | 25 | [52 empty] | 9f623ea8-4aff-411d-a8e9-93428ff6aec6 | 8a3b8bf4-abbe-46a2-8dde-f03293443a68
Lot 11 | CAP-06373 | CAP-06373 - OBR-21.01.A | MECANISMES CORREDISSOS | 21.01.A | ACCESOS¦PORTES AUTOMÀTIQUES¦MECANISMES CORREDISSOS | OBRA CIVIL |  |  |  | CATS.CAP-06373.EP.P0.E03. | 1 | PORTA CORREDISSA SALA ESPERA SUD |  | 1 |  | MANUSA | [77 empty] | 25 | [52 empty] | 9f623ea8-4aff-411d-a8e9-93428ff6aec6 | 5ce704a3-6769-4599-90b7-4528a50ef96c
Lot 11 | CAP-06373 | CAP-06373 - OBR-25.10 | SISTEMES DE PROTECCIÓ CONTRA CAIGUDES (LINIA DE VIDA) | 25.10 | ELEMENTS CONSTRUCTIUS¦SISTEMES DE PROTECCIÓ CONTRA CAIGUDES INDIVIDUALS | OBRA CIVIL |  |  |  | CATS.CAP-06373.EP.P1.E01. | 1 | LINIA VIDA BALCO P1ª SALA ESPERA SUD |  | 1 |  | PREVILINE | [130 empty] | 3a3ddec5-b930-4acd-bf93-31b42b464ebd | 8bfed9f3-42b7-478e-8335-74eb8d08f1a3
Lot 11 | CAP-06373 | CAP-06373 - OBR-25.10 | SISTEMES DE PROTECCIÓ CONTRA CAIGUDES (LINIA DE VIDA) | 25.10 | ELEMENTS CONSTRUCTIUS¦SISTEMES DE PROTECCIÓ CONTRA CAIGUDES INDIVIDUALS | OBRA CIVIL |  |  |  | CATS.CAP-06373.EP.P1.E02. | 1 | LINIA VIDA BALCO P1ª SALA ESPERA CENTRAL |  | 1 |  | PREVILINE | [130 empty] | 3a3ddec5-b930-4acd-bf93-31b42b464ebd | 0057b0d8-3a6f-4cf6-bdeb-e38d8bee2b4d
Lot 11 | CAP-06373 | CAP-06373 - OBR-25.10 | SISTEMES DE PROTECCIÓ CONTRA CAIGUDES (LINIA DE VIDA) | 25.10 | ELEMENTS CONSTRUCTIUS¦SISTEMES DE PROTECCIÓ CONTRA CAIGUDES INDIVIDUALS | OBRA CIVIL |  |  |  | CATS.CAP-06373.EP.P1.E03. | 1 | LINIA VIDA BALCO P1ª SALA ESPERA NORD |  | 1 |  | PREVILINE | [130 empty] | 3a3ddec5-b930-4acd-bf93-31b42b464ebd | 9a938506-4ec6-4406-be33-3ea4d0e8f2ab
Lot 11 | CAP-06373 | CAP-06373 - OBR-25.10 | SISTEMES DE PROTECCIÓ CONTRA CAIGUDES (LINIA DE VIDA) | 25.10 | ELEMENTS CONSTRUCTIUS¦SISTEMES DE PROTECCIÓ CONTRA CAIGUDES INDIVIDUALS | OBRA CIVIL |  |  |  | CATS.CAP-06373.EP.PC.E01. | 1 | LINIA VIDA COBERTA NORD |  | 1 |  | PREVILINE | [130 empty] | 3a3ddec5-b930-4acd-bf93-31b42b464ebd | 45702311-4695-4d26-9d4f-ce261bbc7c09
Lot 11 | CAP-06373 | CAP-06373 - OBR-25.10 | SISTEMES DE PROTECCIÓ CONTRA CAIGUDES (LINIA DE VIDA) | 25.10 | ELEMENTS CONSTRUCTIUS¦SISTEMES DE PROTECCIÓ CONTRA CAIGUDES INDIVIDUALS | OBRA CIVIL |  |  |  | CATS.CAP-06373.EP.PC.E02. | 1 | LINIA VIDA COBERTA CENTRAL |  | 1 |  | PREVILINE | [130 empty] | 3a3ddec5-b930-4acd-bf93-31b42b464ebd | 8a75b10b-cd78-476b-9b6c-6fbd98960af8
Lot 11 | CAP-06373 | CAP-06373 - OBR-25.10 | SISTEMES DE PROTECCIÓ CONTRA CAIGUDES (LINIA DE VIDA) | 25.10 | ELEMENTS CONSTRUCTIUS¦SISTEMES DE PROTECCIÓ CONTRA CAIGUDES INDIVIDUALS | OBRA CIVIL |  |  |  | CATS.CAP-06373.EP.PC.E03. | 1 | LINIA VIDA COBERTA SUD |  | 1 |  | PREVILINE | [130 empty] | 3a3ddec5-b930-4acd-bf93-31b42b464ebd | fe1f9048-658b-4d0e-bfd3-2af6802e217c
Lot 11 | CAP-06373 | CAP-06373 - PRO-11.01 | DETECTORS PCI | 11.01 | CONTRAINCENDIS¦DETECTORS | PROTECCIÓ CONTRA INCENDIS |  |  |  | CATS.CAP-06373.EP.P0. | 33 | DETECTORS PLANTA BAIXA |  | 1 | [46 empty] | Òptic fums | [85 empty] | dcf44b4b-e9ea-4416-8b0f-264c73133ff0 | 42bb2aba-590e-4f76-856a-4571b72eba3c
Lot 11 | CAP-06373 | CAP-06373 - PRO-11.01 | DETECTORS PCI | 11.01 | CONTRAINCENDIS¦DETECTORS | PROTECCIÓ CONTRA INCENDIS |  |  |  | CATS.CAP-06373.EP.P1. | 37 | DETECTORS PLANTA PRIMERA |  | 1 | [46 empty] | Òptic fums | [85 empty] | dcf44b4b-e9ea-4416-8b0f-264c73133ff0 | da688775-6e36-4594-a4fc-2ea90a9a486f
Lot 11 | CAP-06373 | CAP-06373 - PRO-11.01 | DETECTORS PCI | 11.01 | CONTRAINCENDIS¦DETECTORS | PROTECCIÓ CONTRA INCENDIS |  |  |  | CATS.CAP-06373.EP.P2. | 3 | DETECTORS PLANTA SEGONA |  | 1 | [46 empty] | Òptic fums | [85 empty] | dcf44b4b-e9ea-4416-8b0f-264c73133ff0 | 61d0b50b-0eb1-4a70-8964-41451006c571
Lot 11 | CAP-06373 | CAP-06373 - PRO-11.03 | PULSADORS D'ALARMA PCI | 11.03 | CONTRAINCENDIS¦PULSADORS D'ALARMA | PROTECCIÓ CONTRA INCENDIS |  |  |  | CATS.CAP-06373.EP.P0. | 4 | PULSADORS PLANTA BAIXA |  | 1 | [132 empty] | f5b6248f-e118-4a24-8cbf-987196367bde | 79945c30-355c-4617-a75b-7b0a74913704
Lot 11 | CAP-06373 | CAP-06373 - PRO-11.03 | PULSADORS D'ALARMA PCI | 11.03 | CONTRAINCENDIS¦PULSADORS D'ALARMA | PROTECCIÓ CONTRA INCENDIS |  |  |  | CATS.CAP-06373.EP.P1. | 4 | PULSADORS PLANTA PRIMERA |  | 1 | [132 empty] | f5b6248f-e118-4a24-8cbf-987196367bde | 57088779-3c27-4619-8e41-3fa5ae1bcf78
Lot 11 | CAP-06373 | CAP-06373 - PRO-11.03 | PULSADORS D'ALARMA PCI | 11.03 | CONTRAINCENDIS¦PULSADORS D'ALARMA | PROTECCIÓ CONTRA INCENDIS |  |  |  | CATS.CAP-06373.EP.P2. | 1 | PULSADORS PLANTA SEGONA |  | 1 | [132 empty] | f5b6248f-e118-4a24-8cbf-987196367bde | b1dda652-d846-4ac2-87be-29a912033842
Lot 11 | CAP-06373 | CAP-06373 - PRO-11.04 | SIRENES ALARMES PCI | 11.04 | CONTRAINCENDIS¦SIRENES ALARMES | PROTECCIÓ CONTRA INCENDIS |  |  |  | CATS.CAP-06373.EP.P0. | 2 | SIRENES PCI P0 |  | 1 | [132 empty] | b05887dc-16d4-4e98-8550-95679f9c6251 | 5e5759a2-9d16-41aa-ae3e-35d425938c16
Lot 11 | CAP-06373 | CAP-06373 - PRO-11.04 | SIRENES ALARMES PCI | 11.04 | CONTRAINCENDIS¦SIRENES ALARMES | PROTECCIÓ CONTRA INCENDIS |  |  |  | CATS.CAP-06373.EP.P1. | 2 | SIRENES PCI P1 |  | 1 | [132 empty] | b05887dc-16d4-4e98-8550-95679f9c6251 | 956c4921-f0ab-4638-8ac6-038ec9ba4cea
Lot 11 | CAP-06373 | CAP-06373 - PRO-11.04 | SIRENES ALARMES PCI | 11.04 | CONTRAINCENDIS¦SIRENES ALARMES | PROTECCIÓ CONTRA INCENDIS |  |  |  | CATS.CAP-06373.EP.P2. | 1 | SIRENES PCI P2 |  | 1 | [132 empty] | b05887dc-16d4-4e98-8550-95679f9c6251 | 1a59874b-31cf-4e8d-9eac-44256bd95dec
Lot 11 | CAP-06373 | CAP-06373 - PRO-11.06 | CENTRALS DETECCIÓ PCI | 11.06 | CONTRAINCENDIS¦CENTRALS DETECCIÓ | PROTECCIÓ CONTRA INCENDIS |  |  |  | CATS.CAP-06373.EP.P0.E01. | 1 | CENTRAL D'INCENDIS |  | 1 |  | DETNOV | CCD-108 | 55310021 | [128 empty] | 000fa013-e932-461e-9c14-dfc1bd61700d | 2ec0be24-fbde-4fde-96ea-cf03df548597
Lot 11 | CAP-06373 | CAP-06373 - PRO-11.09 | EXTINTOR | 11.09 | CONTRAINCENDIS¦EXTINTOR | PROTECCIÓ CONTRA INCENDIS |  |  |  | CATS.CAP-06373.EP.P0.E03. | 1 | EXTINTOR 6 - ENTRADA SALA ESPERA SUD |  | 1 | [48 empty] | Pols seca | 5 | [82 empty] | 68d6ee33-de50-485c-8797-705907d72e52 | 242b3f75-456e-4b72-afba-17a1ad6f38f5
Lot 11 | CAP-06373 | CAP-06373 - PRO-11.09 | EXTINTOR | 11.09 | CONTRAINCENDIS¦EXTINTOR | PROTECCIÓ CONTRA INCENDIS |  |  |  | CATS.CAP-06373.EP.P0.E03. | 1 | EXTINTOR 7 - SALA ESPERA SUD |  | 1 | [48 empty] | Pols seca | 5 | [82 empty] | 68d6ee33-de50-485c-8797-705907d72e52 | c110981b-ba8a-4019-ac45-338c6e73ed59
Lot 11 | CAP-06373 | CAP-06373 - PRO-11.09 | EXTINTOR | 11.09 | CONTRAINCENDIS¦EXTINTOR | PROTECCIÓ CONTRA INCENDIS |  |  |  | CATS.CAP-06373.EP.P0.E04. | 1 | EXTINTOR 4 - SALA ESPERA CENTRAL |  | 1 | [48 empty] | Pols seca | 5 | [82 empty] | 68d6ee33-de50-485c-8797-705907d72e52 | 8317c418-3bfa-4a6f-9047-8c509a2d5f10
Lot 11 | CAP-06373 | CAP-06373 - PRO-11.09 | EXTINTOR | 11.09 | CONTRAINCENDIS¦EXTINTOR | PROTECCIÓ CONTRA INCENDIS |  |  |  | CATS.CAP-06373.EP.P0.E05. | 1 | EXTINTOR 2 - SALA ESPERA NORD |  | 1 | [48 empty] | Pols seca | 5 | [82 empty] | 68d6ee33-de50-485c-8797-705907d72e52 | 3dae229e-d746-4e8b-8372-5eade4a5b59c
Lot 11 | CAP-06373 | CAP-06373 - PRO-11.09 | EXTINTOR | 11.09 | CONTRAINCENDIS¦EXTINTOR | PROTECCIÓ CONTRA INCENDIS |  |  |  | CATS.CAP-06373.EP.P0.E07. | 1 | EXTINTOR 1 - VESTIBUL SALA POLIVALENT |  | 1 | [48 empty] | Pols seca | 5 | [82 empty] | 68d6ee33-de50-485c-8797-705907d72e52 | 6a5e011e-e060-4264-a839-339227fb288f
Lot 11 | CAP-06373 | CAP-06373 - PRO-11.09 | EXTINTOR | 11.09 | CONTRAINCENDIS¦EXTINTOR | PROTECCIÓ CONTRA INCENDIS |  |  |  | CATS.CAP-06373.EP.P0.E08. | 1 | EXTINTOR 3 - PASSADIS RECEPCIÓ |  | 1 | [48 empty] | Pols seca | 5 | [82 empty] | 68d6ee33-de50-485c-8797-705907d72e52 | e29e1bd9-228b-4f6b-93db-b37bf6ffa037
Lot 11 | CAP-06373 | CAP-06373 - PRO-11.09 | EXTINTOR | 11.09 | CONTRAINCENDIS¦EXTINTOR | PROTECCIÓ CONTRA INCENDIS |  |  |  | CATS.CAP-06373.EP.P0.L03. | 1 | EXTINTOR 5 - SALA TECNICA BANY ENTRADA |  | 1 | [48 empty] | Pols seca | 5 | [82 empty] | 68d6ee33-de50-485c-8797-705907d72e52 | 58629238-05b6-40c0-bc9b-f3bef0d9f89c
Lot 11 | CAP-06373 | CAP-06373 - PRO-11.09 | EXTINTOR | 11.09 | CONTRAINCENDIS¦EXTINTOR | PROTECCIÓ CONTRA INCENDIS |  |  |  | CATS.CAP-06373.EP.P1.E01. | 1 | EXTINTOR 12 - ACCÉS SALA ESPERA SUD |  | 1 | [48 empty] | Pols seca | 5 | [82 empty] | 68d6ee33-de50-485c-8797-705907d72e52 | 5f458550-2de4-4762-a04d-8f4b6bd85f9a
Lot 11 | CAP-06373 | CAP-06373 - PRO-11.09 | EXTINTOR | 11.09 | CONTRAINCENDIS¦EXTINTOR | PROTECCIÓ CONTRA INCENDIS |  |  |  | CATS.CAP-06373.EP.P1.E01. | 1 | EXTINTOR 13 - SALA ESPERA SUD |  | 1 | [48 empty] | Pols seca | 5 | [82 empty] | 68d6ee33-de50-485c-8797-705907d72e52 | 25188a16-2ea3-4490-b985-76371c146ae2
Lot 11 | CAP-06373 | CAP-06373 - PRO-11.09 | EXTINTOR | 11.09 | CONTRAINCENDIS¦EXTINTOR | PROTECCIÓ CONTRA INCENDIS |  |  |  | CATS.CAP-06373.EP.P1.E02. | 1 | EXTINTOR 11 - SALA ESPERA CENTRAL |  | 1 | [48 empty] | Pols seca | 5 | [82 empty] | 68d6ee33-de50-485c-8797-705907d72e52 | f8d41e66-9624-4d6f-8345-c8bfdfee04a5
Lot 11 | CAP-06373 | CAP-06373 - PRO-11.09 | EXTINTOR | 11.09 | CONTRAINCENDIS¦EXTINTOR | PROTECCIÓ CONTRA INCENDIS |  |  |  | CATS.CAP-06373.EP.P1.E03. | 1 | EXTINTOR 8 - FONS SALA ESPERA NORD |  | 1 | [48 empty] | Pols seca | 5 | [82 empty] | 68d6ee33-de50-485c-8797-705907d72e52 | 83f13013-4589-47d8-8574-5fa66bbf7e0f
Lot 11 | CAP-06373 | CAP-06373 - PRO-11.09 | EXTINTOR | 11.09 | CONTRAINCENDIS¦EXTINTOR | PROTECCIÓ CONTRA INCENDIS |  |  |  | CATS.CAP-06373.EP.P1.E03. | 1 | EXTINTOR 9 - ACCES PASSADIS SALA ESPERA NORD |  | 1 | [48 empty] | Pols seca | 5 | [82 empty] | 68d6ee33-de50-485c-8797-705907d72e52 | 1279fb01-3a6d-4353-bf61-a04c6f9872e0
Lot 11 | CAP-06373 | CAP-06373 - PRO-11.09 | EXTINTOR | 11.09 | CONTRAINCENDIS¦EXTINTOR | PROTECCIÓ CONTRA INCENDIS |  |  |  | CATS.CAP-06373.EP.P1.E05. | 1 | EXTINTOR 10 - PASSADIS - RECEPCIÓ |  | 1 | [48 empty] | Pols seca | 5 | [82 empty] | 68d6ee33-de50-485c-8797-705907d72e52 | 5c8974c4-887c-4ae1-997f-5b511319f35b
Lot 11 | CAP-06373 | CAP-06373 - PRO-11.09 | EXTINTOR | 11.09 | CONTRAINCENDIS¦EXTINTOR | PROTECCIÓ CONTRA INCENDIS |  |  |  | CATS.CAP-06373.EP.P2.E01. | 1 | EXTINTOR 14 - OFFICE |  | 1 | [48 empty] | Pols seca | 5 | [82 empty] | 68d6ee33-de50-485c-8797-705907d72e52 | 38a97e9c-0229-496a-8c9c-68ee00720309
Lot 11 | CAP-06373 | CAP-06373 - PRO-11.09 | EXTINTOR | 11.09 | CONTRAINCENDIS¦EXTINTOR | PROTECCIÓ CONTRA INCENDIS |  |  |  | CATS.CAP-06373.EP.P2.E04. | 1 | EXTINTOR 15 - VESTÍBUL ESCALES PASSADIS |  | 1 | [48 empty] | Pols seca | 5 | [82 empty] | 68d6ee33-de50-485c-8797-705907d72e52 | 3de3ecce-045c-4830-9e3d-496f7dd594ed
Lot 11 | CAP-06373 | CAP-06373 - PRO-34.05 | INSTAL·LACIÓ CONTRA INCENDIS | 34.05 | INSTAL·LACIONS¦INSTAL·LACIÓ CONTRA INCENDIS | PROTECCIÓ CONTRA INCENDIS |  |  |  | CATS.CAP-06373. | 1 | INSTAL·LACIÓ CONTRA INCENDIS |  | 1 | [132 empty] | 2b586aa7-d253-4c3a-97b4-7bc41c89ccc1 | 3c904b84-25ed-4d68-8910-65e2875bf501
Lot 11 | CAP-06373 | CAP-06373 - SAN-09.01 | XARXA DE SANEJAMENT | 09.01 | SANEJAMENT¦XARXA DE SANEJAMENT | SANEJAMENT |  |  |  | CATS.CAP-06373. | 1 | XARXA SANEJAMENT AIGÜES NEGRES |  | 1 | [132 empty] | ed825442-20ad-4e9c-b613-840093355640 | edace4e3-6fc4-4aa8-9427-bf17d6339498
Lot 11 | CAP-06373 | CAP-06373 - SAN-09.01 | XARXA DE SANEJAMENT | 09.01 | SANEJAMENT¦XARXA DE SANEJAMENT | SANEJAMENT |  |  |  | CATS.CAP-06373. | 1 | XARXA SANEJAMENT PLUVIALS |  | 1 | [132 empty] | ed825442-20ad-4e9c-b613-840093355640 | 9d87e114-973b-4333-b69e-f00e50957cac
Lot 11 | CAP-06373 | CAP-06373 - SAN-09.03 | REIXES I ACCESSORIS | 09.03 | SANEJAMENT¦REIXES I ACCESSORIS | SANEJAMENT |  |  |  | CATS.CAP-06373.EP.P0. | 2 | SUMIDERO ZONES HUMIDES P0 |  | 1 | [132 empty] | 203b036f-d75d-4ead-9263-11d6e9e9404e | 1c6dbecb-ce1d-4a6b-ba59-0afd543f5d71
Lot 11 | CAP-06373 | CAP-06373 - SAN-09.03 | REIXES I ACCESSORIS | 09.03 | SANEJAMENT¦REIXES I ACCESSORIS | SANEJAMENT |  |  |  | CATS.CAP-06373.EP.P1. | 1 | SUMIDERO ZONES HUMIDES P1 |  | 1 | [132 empty] | 203b036f-d75d-4ead-9263-11d6e9e9404e | d0bb9b04-a06a-4e40-ba2d-4249674e135c
Lot 11 | CAP-06373 | CAP-06373 - SEG-12.01.A | CONTACTES MAGNÈTICS | 12.01.A | SEGURETAT¦DETECTORS¦CONTACTES MAGNÈTICS | SEGURETAT |  |  |  | CATS.CAP-06373.EP.P0. | 11 | DETECTORS CONTACTE PORTES P0 |  | 1 | [52 empty] | 1 | [79 empty] | 7d79e19f-e5b1-4ad1-a4f0-d0d32e51ff60 | 6ed4caa9-14c8-4762-9151-af27ed041503
Lot 11 | CAP-06373 | CAP-06373 - SEG-12.01.A | CONTACTES MAGNÈTICS | 12.01.A | SEGURETAT¦DETECTORS¦CONTACTES MAGNÈTICS | SEGURETAT |  |  |  | CATS.CAP-06373.EP.P1. | 2 | DETECTORS CONTACTE PORTES P1 |  | 1 | [52 empty] | 1 | [79 empty] | 7d79e19f-e5b1-4ad1-a4f0-d0d32e51ff60 | afda0242-5029-490b-bc32-4c4cfdd32693
Lot 11 | CAP-06373 | CAP-06373 - SEG-12.01.B.B | DETECTOR DE PRESÈNCIA PER BIVOLUMÈTRICS | 12.01.B.B | SEGURETAT¦DETECTORS¦PRESÈNCIA¦BIVOLUMÈTRICS | SEGURETAT |  |  |  | CATS.CAP-06373.EP.P0. | 17 | DETECTORS VOLUMETRICS PLANTA BAIXA |  | 1 | [52 empty] | 1 | [79 empty] | 46a4aced-cc9d-46dc-9745-85afe9d809d6 | 6d81af40-4ec1-44e7-af7c-ea41ae027a16
Lot 11 | CAP-06373 | CAP-06373 - SEG-12.01.B.B | DETECTOR DE PRESÈNCIA PER BIVOLUMÈTRICS | 12.01.B.B | SEGURETAT¦DETECTORS¦PRESÈNCIA¦BIVOLUMÈTRICS | SEGURETAT |  |  |  | CATS.CAP-06373.EP.P1. | 28 | DETECTORS VOLUMETRICS PLANTA 1 |  | 1 | [52 empty] | 1 | [79 empty] | 46a4aced-cc9d-46dc-9745-85afe9d809d6 | 6f0e28fa-f817-49be-9c53-b783b5a64a18
Lot 11 | CAP-06373 | CAP-06373 - SEG-12.01.B.B | DETECTOR DE PRESÈNCIA PER BIVOLUMÈTRICS | 12.01.B.B | SEGURETAT¦DETECTORS¦PRESÈNCIA¦BIVOLUMÈTRICS | SEGURETAT |  |  |  | CATS.CAP-06373.EP.P2. | 2 | DETECTORS VOLUMETRICS PLANTA 2 |  | 1 | [52 empty] | 1 | [79 empty] | 46a4aced-cc9d-46dc-9745-85afe9d809d6 | 01ef1aab-25b3-4292-88eb-7dfb092cf49f
Lot 11 | CAP-06373 | CAP-06373 - SEG-12.03 | CENTRALS DE DETECCIÓ I ALARMA | 12.03 | SEGURETAT¦CENTRALS DE DETECCIÓ I ALARMA | SEGURETAT |  |  |  | CATS.CAP-06373.EP.P0.E01. | 1 | CENTRAL ALARMA SEGURETAT |  | 1 |  | ELKRON | MP110 | NO DATA | [48 empty] | 1 | [79 empty] | 727307a4-8715-4600-8afd-9e37eef894c0 | c092d0e1-5f9f-4572-a8fb-dd5c4249c3fd
Lot 11 | CAP-06373 | CAP-06373 - SEG-12.05 | SIRENES | 12.05 | SEGURETAT¦SIRENES | SEGURETAT |  |  |  | CATS.CAP-06373.EP.F. | 2 | SIRENES EXTERIORS ALARMA SEGURETAT |  | 1 | [52 empty] | 1 | [79 empty] | 4ec5f85f-9f2e-424b-9e2c-7859ecadf51f | e3edd7e7-bd76-48d7-9833-0ede464a2b46
Lot 11 | CAP-06373 | CAP-06373 - SEG-17.06.A | MONITOR CCTV | 17.06.A | EQUIPS COMUNICACIONS¦CIRCUIT TANCAT TELEVISIÓ¦MONITOR | SEGURETAT |  |  |  | CATS.CAP-06373.EP.P0.SR1. | 1 | MONITOR CCTV |  | 1 | [132 empty] | ebba3b90-9032-4c8b-9751-0a87465de93f | 3fa4d0bf-81d3-49a7-bb92-d6a70b03dc63
Lot 11 | CAP-06373 | CAP-06373 - SEG-17.06.B | RACK CCTV | 17.06.B | EQUIPS COMUNICACIONS¦CIRCUIT TANCAT TELEVISIÓ¦RACK | SEGURETAT |  |  |  | CATS.CAP-06373.EP.P0.SR1. | 1 | RACK CCTV |  | 1 | [132 empty] | afab1f42-a283-4a33-92a4-312cf72e48ac | 732f559b-6ded-4737-8777-b53bf81355fd
Lot 11 | CAP-06373 | CAP-06373 - SEG-17.06.D | CÀMARES CCTV | 17.06.D | EQUIPS COMUNICACIONS¦CIRCUIT TANCAT TELEVISIÓ¦CÀMARES | SEGURETAT |  |  |  | CATS.CAP-06373.EP.P0. | 4 | CÀMERES CCTV PLANTA 0 |  | 1 | [132 empty] | c2f54681-00d7-4c23-9037-252e4262cb49 | d9ccbcbd-fe28-43f2-8a35-15328d31151f
Lot 11 | CAP-06373 | CAP-06373 - SEG-17.06.D | CÀMARES CCTV | 17.06.D | EQUIPS COMUNICACIONS¦CIRCUIT TANCAT TELEVISIÓ¦CÀMARES | SEGURETAT |  |  |  | CATS.CAP-06373.EP.P1. | 2 | CÀMERES CCTV PLANTA 1 |  | 1 | [132 empty] | c2f54681-00d7-4c23-9037-252e4262cb49 | f05c2c92-caf8-4958-9e3a-6c16691f2a03
Lot 11 | CAP-06373 | CAP-06373 - SEG-17.06.D | CÀMARES CCTV | 17.06.D | EQUIPS COMUNICACIONS¦CIRCUIT TANCAT TELEVISIÓ¦CÀMARES | SEGURETAT |  |  |  | CATS.CAP-06373.EP.P2. | 1 | CÀMERES CCTV PLANTA 2 |  | 1 | [132 empty] | c2f54681-00d7-4c23-9037-252e4262cb49 | eb0fd7d6-9cc0-4307-abfe-ce244201bedc
Lot 11 | CAP-06373 | CAP-06373 - SIE-40.02 | CONCENTRADOR DE DADES | 40.02 | SISTEMA INFORMACIÓ ENERGÈTICA¦CONCENTRADOR DE DADES | SIE |  |  |  | CATS.CAP-06373. | 1 | CONCENTRADOR DE DADES |  | 1 |  | Schneider | COMX510 | [129 empty] | bd898745-34af-4dfb-b051-feb346d82ba9 | 14bbaaba-d5a8-4cc6-9d97-ebfc30d0d5c7
Lot 11 | CAP-06373 | CAP-06373 - SIE-40.04.01 | COMPTADOR ELÈCTRIC | 40.04.01 | SISTEMA INFORMACIÓ ENERGÈTICA¦ELEMENTS DE CAMP¦COMPTADOR ELÈCTRIC | SIE |  |  |  | CATS.CAP-06373.EP.F.SQ. | 1 | COMPTADOR ELECTRIC 1 COMPANYIA |  | 1 |  | CIA | [130 empty] | 2bc1bc3e-eaea-43cf-9148-9bd79cfedf4e | 17322489-4b1c-4723-9a78-0aa0af110628
Lot 11 | CAP-06373 | CAP-06373 - SIE-40.04.01 | COMPTADOR ELÈCTRIC | 40.04.01 | SISTEMA INFORMACIÓ ENERGÈTICA¦ELEMENTS DE CAMP¦COMPTADOR ELÈCTRIC | SIE |  |  |  | CATS.CAP-06373.EP.F.SQ. | 1 | COMPTADOR ELECTRIC 2 COMPANYIA |  | 1 |  | CIA | [130 empty] | 2bc1bc3e-eaea-43cf-9148-9bd79cfedf4e | 34aa7e3e-991a-416c-a16b-9934f484720b
Lot 11 | CAP-06373 | CAP-06373 - SIE-40.04.02 | COMPTADOR GAS | 40.04.02 | SISTEMA INFORMACIÓ ENERGÈTICA¦ELEMENTS DE CAMP¦COMPTADOR GAS | SIE |  |  |  | CATS.CAP-06373.EP.F.SQ. | 1 | COMPTADOR GAS CIA |  | 1 |  | CIA | [130 empty] | 938b2cfb-5802-454f-8443-e3f5723dcb2a | 60ef550c-cc03-4244-85a2-43f7878a4df2
Lot 11 | CAP-06373 | CAP-06373 - SIE-40.04.04 | COMPTADOR AIGUA | 40.04.04 | SISTEMA INFORMACIÓ ENERGÈTICA¦ELEMENTS DE CAMP¦COMPTADOR AIGUA | SIE |  |  |  | CATS.CAP-06373.EP.F.SQ. | 1 | COMPTADOR AIGUA CIA |  | 1 | [132 empty] | 8c16083f-c0ab-4635-9203-1d206cc79036 | 07d3a097-f8eb-4a9e-b43b-f0d9e7b989a6
Lot 11 | CAP-06373 | CAP-06373 - SIS-41.05 | INSTAL·LACIÓ SISTEMA DE CONTROL | 41.05 | SISTEMA DE CONTROL¦INSTAL·LACIÓ SISTEMA DE CONTROL | SISTEMA DE CONTROL |  |  |  | CATS.CAP-06373. | 1 | SISTEMA TELECOMANDAMENT SCHNEIDER |  | 1 | [5 empty] | 2020-10-01 | [47 empty] | Semestral | [78 empty] | bbea932e-cd62-4e58-9e98-2309255a741f | 457b0f21-08eb-4c5f-9d18-8f28d1d10473
Lot 11 | CAP-06373 | CAP-06373 - SOL-26.02.B | SISTEMA SOLAR TUBS DE BUIT | 26.02 | SOLAR TÈRMICA¦INSTAL·LACIÓ TÈRMICA SOLAR | SOLAR |  |  |  | CATS.CAP-06373.EP.PC. | 1 | INSTAL·LACIÓ SOLAR TUBS BUIT |  | 1 | [9 empty] | 4 CAPTADORS TUBS DE BUIT | [64 empty] | 20 | 0 | [56 empty] | 28515950-1670-4c7b-a6d2-6b634059984c | c81630bc-de68-49b3-93be-072ec3c0824d
Lot 11 | CAP-06373 | CAP-06373 - SOL-26.03 | ACUMULADOR ACS SOLAR | 26.03 | SOLAR TÈRMICA¦ACUMULADOR ACS SOLAR TÈRMICA | LEGIONEL·LA |  |  |  | CATS.CAP-06373.EP.P2.SC. | 1 | ACUMULADOR SOLAR |  | 1 |  | ZANI | BVX4081500T | 110802952BVX4081500T | [11 empty] | > 70 kW | [11 empty] | 1.5 | [104 empty] | 01141b1e-1640-4623-9d0a-26cdc4afc0cb | 6e86a7ad-2459-46c8-9ffe-1ab48f6dc379
Lot 11 | CAP-06373 | CAP-06373 - SOL-26.05 | BOMBA ACS SOLAR | 26.05 | SOLAR TÈRMICA¦BOMBA ACS SOLAR | SOLAR |  |  |  | CATS.CAP-06373.EP.P2.SC. | 1 | BOMBA ACS SOLAR |  | 1 |  | BAXIROCA | PC-1025 | 220 12w10 | [11 empty] | > 70 kW | [34 empty] | Rotor humit | [81 empty] | 1ef0caa9-44f3-42ad-b53e-ccdaad414b0a | cf699d1a-3fa2-4728-9595-7e998748e44b
Lot 11 | CAP-06373 | CAP-06373 - SOL-26.06 | XARXA DE CANONADES I ACCESSORIS SOLAR | 26.06 | SOLAR TÈRMICA¦XARXA DE CANONADES I ACCESSORIS SOLAR TÉRMICA | SOLAR |  |  |  | CATS.CAP-06373. | 1 | CANONADES AÏLLADES SOLAR |  | 1 | [132 empty] | 0dbbe5b4-b576-4989-9d31-af4af6ec89c4 | 8482f6ad-53e9-4df4-b8dd-e874c737656f
Lot 11 | CAP-06373 | CAP-06373 - TRA-20.01.B | ASCENSORS HIDRÀULICS | 20.01.B | TRANSPORT¦ASCENSORS¦HIDRÀULICS | TRANSPORT |  |  |  | CATS.CAP-06373.EP.ASC. | 1 | ASCENSOR 450 KG (RAE 11777) | 11777/LL | 1 |  | MAC-PUAR SA | ACIN SCM-02 | 2008-24105 | [50 empty] | 1 | 450 | 3 | [75 empty] | 99c41cd0-948f-4569-8ff0-0a627bd805b7 | 0324d232-89ac-4a11-b012-320efad99b2c
Lot 11 | CAP-06373 | CAP-06373 - VAR-10.03.E | BARRES DE SUPORT | 10.03.E | APARELLS SANITARIS I AIXETERIA¦ACCESSORIS¦BARRES DE SUPORT | VARIS |  |  |  | CATS.CAP-06373.EP.P0. | 1 | BARRA SUPORT LAVABO ADAPTAT PO |  | 1 | [132 empty] | 9a2716ed-9ac1-4487-a824-785877ebce6f | 4b021aef-84b5-4bde-b047-bb41dac78614
Lot 11 | CAP-06373 | CAP-06373 - VAR-10.03.E | BARRES DE SUPORT | 10.03.E | APARELLS SANITARIS I AIXETERIA¦ACCESSORIS¦BARRES DE SUPORT | VARIS |  |  |  | CATS.CAP-06373.EP.P1. | 1 | BARRA SUPORT LAVABO ADAPTAT P1 |  | 1 | [132 empty] | 9a2716ed-9ac1-4487-a824-785877ebce6f | 1e1caf1d-4d37-4894-b121-bf407d71bb23
Lot 11 | CAP-06373 | CAP-06373 - VEN-02.02 | CAIXES VENTILACIÓ | 02.02 | ELEMENTS DE CLIMATITZACIÓ¦CAIXES VENTILACIÓ | VENTILACIÓ/EXTRACCIÓ |  |  |  | CATS.CAP-06373.EP.PC.SC. | 1 | VE-1 CAIXA DE VENTILACIÓ COBERTA | RITE 08-11499 | 1 |  | SP | CAB-200 | [12 empty] | > 70 kW | 0 |  |  | 0 |  |  | 0 | 50 | [33 empty] | Accionament directe | 0 | 0 | [72 empty] | 555a2643-26ce-4c7d-b561-baac19de3851 | d9bf343e-4112-4d52-9ab9-7954dca9d36c
Lot 07 | CAP-06425 | CAP-06425 - BAI-06.01.D | DETECTOR DE PRESÈNCIA IL·LUMINACIÓ | 41.04.22 | SISTEMA DE CONTROL¦ELEMENTS DE CAMP¦DETECTOR PRESÈNCIA | BAIXA TENSIÓ |  |  |  | CATS.CAP-06425.EDP.P01. | 14 | Detector presència Planta 1 |  | 1 | [5 empty] | 2010-03-01 | [126 empty] | 44bcca86-3090-4c34-a1bc-841b273b60b9 | 3f696517-3a87-4970-95c5-80f59986a922
Lot 07 | CAP-06425 | CAP-06425 - BAI-06.01.D | DETECTOR DE PRESÈNCIA IL·LUMINACIÓ | 41.04.22 | SISTEMA DE CONTROL¦ELEMENTS DE CAMP¦DETECTOR PRESÈNCIA | BAIXA TENSIÓ |  |  |  | CATS.CAP-06425.EDP.P02. | 3 | Detector presència Planta 2 |  | 1 | [5 empty] | 2010-03-01 | [126 empty] | 44bcca86-3090-4c34-a1bc-841b273b60b9 | fa225208-903d-48a0-be0a-283cb769dfdd
Lot 07 | CAP-06425 | CAP-06425 - BAI-06.01.E | SENSOR DE LLUM DIURNA | 41.04.21 | SISTEMA DE CONTROL¦ELEMENTS DE CAMP¦SENSOR INTENSITAT LUMÍNICA | BAIXA TENSIÓ |  |  |  | CATS.CAP-06425.EDP.P00. | 7 | Detector Presencia Planta 0 |  | 1 | [5 empty] | 2010-03-01 | [126 empty] | cfc3591f-aaab-4fa9-9253-d07786f4e1be | ba906ac9-3d8b-42cf-a9f5-4539d7c1a2dc
Lot 07 | CAP-06425 | CAP-06425 - BAI-15.01.A | QUADRES GENERALS | 15.01.A | EQUIPS DE BAIXA TENSIÓ¦QUADRES ELÈCTRICS¦QUADRES GENERALS | BAIXA TENSIÓ |  |  |  | CATS.CAP-06425.EDP.P02.I01. | 1 | Quadre General Elèctric - Planta 2 |  | 1 | [5 empty] | 2010-03-01 | [126 empty] | d0da0cff-cb86-4af6-9d48-1a992a795408 | 50d78a9c-378e-4f38-8ddd-e4421ec7e3d4
Lot 07 | CAP-06425 | CAP-06425 - BAI-15.01.B | SUBQUADRES | 15.01.B | EQUIPS DE BAIXA TENSIÓ¦QUADRES ELÈCTRICS¦SUBQUADRES | BAIXA TENSIÓ |  |  |  | CATS.CAP-06425.EDP.P00.M04. | 1 | Quadre Soterrani - Planta 0 |  | 1 | [5 empty] | 2010-03-01 | [5 empty] | Standard | [120 empty] | b55968e7-9155-441b-b19a-440f2e5a5f29 | b0a42741-8087-4f5d-83c5-5b6ff6b77e7d
Lot 07 | CAP-06425 | CAP-06425 - BAI-15.01.B | SUBQUADRES | 15.01.B | EQUIPS DE BAIXA TENSIÓ¦QUADRES ELÈCTRICS¦SUBQUADRES | BAIXA TENSIÓ |  |  |  | CATS.CAP-06425.EDP.P01.VE1. | 1 | Quadre P1 400V - Planta 1 |  | 1 | [5 empty] | 2010-03-01 | [5 empty] | Gran | [120 empty] | b55968e7-9155-441b-b19a-440f2e5a5f29 | b3e30ff4-0d0c-4cc7-8f66-b82170e026d7
Lot 07 | CAP-06425 | CAP-06425 - BAI-15.01.B | SUBQUADRES | 15.01.B | EQUIPS DE BAIXA TENSIÓ¦QUADRES ELÈCTRICS¦SUBQUADRES | BAIXA TENSIÓ |  |  |  | CATS.CAP-06425.EDP.P01.VE1. | 1 | Quadre P1 Il·luminació - 1 (400V) - Planta 1 |  | 1 | [5 empty] | 2010-03-01 | [5 empty] | Standard | [120 empty] | b55968e7-9155-441b-b19a-440f2e5a5f29 | ef56ce3f-a761-4738-b69a-55144ad0c907
Lot 07 | CAP-06425 | CAP-06425 - BAI-15.01.B | SUBQUADRES | 15.01.B | EQUIPS DE BAIXA TENSIÓ¦QUADRES ELÈCTRICS¦SUBQUADRES | BAIXA TENSIÓ |  |  |  | CATS.CAP-06425.EDP.P01.VE1. | 1 | Quadre P1 Il·luminació - 2 (240V) - Planta 1 |  | 1 | [5 empty] | 2010-03-01 | [5 empty] | Standard | [120 empty] | b55968e7-9155-441b-b19a-440f2e5a5f29 | 6973f7a1-0cd3-4422-8e3d-58fc0f5a88da
Lot 07 | CAP-06425 | CAP-06425 - BAI-15.01.B | SUBQUADRES | 15.01.B | EQUIPS DE BAIXA TENSIÓ¦QUADRES ELÈCTRICS¦SUBQUADRES | BAIXA TENSIÓ |  |  |  | CATS.CAP-06425.EDP.P02.I03. | 1 | Quadre Sala Calderes - Planta 2 |  | 1 | [5 empty] | 2010-03-01 | [5 empty] | Gran | [120 empty] | b55968e7-9155-441b-b19a-440f2e5a5f29 | 1dd89ba2-449f-4988-8f05-9f055fb6f53e
Lot 07 | CAP-06425 | CAP-06425 - BAI-15.01.B | SUBQUADRES | 15.01.B | EQUIPS DE BAIXA TENSIÓ¦QUADRES ELÈCTRICS¦SUBQUADRES | BAIXA TENSIÓ |  |  |  | CATS.CAP-06425.EDP.P02.I04. | 1 | Quadre Sala Refredadora - Planta 2 |  | 1 | [5 empty] | 2010-03-01 | [5 empty] | Gran | [120 empty] | b55968e7-9155-441b-b19a-440f2e5a5f29 | c316c36d-40b9-4731-8b45-7822126fd332
Lot 07 | CAP-06425 | CAP-06425 - BAI-15.01.B | SUBQUADRES | 15.01.B | EQUIPS DE BAIXA TENSIÓ¦QUADRES ELÈCTRICS¦SUBQUADRES | BAIXA TENSIÓ |  |  |  | CATS.CAP-06425.EDP.P02.I06. | 1 | Quadre Sala Rack - Planta 2 |  | 1 | [5 empty] | 2010-03-01 | [5 empty] | Gran | [120 empty] | b55968e7-9155-441b-b19a-440f2e5a5f29 | e475d969-f483-4825-a2e4-bc8ef35a3f8a
Lot 07 | CAP-06425 | CAP-06425 - BAI-15.02.B | BATERIES DE CONDENSADORS ESTÀTICS | 15.02.B | EQUIPS DE BAIXA TENSIÓ¦BATERIES DE CONDENSADORS¦ESTÀTICS | BAIXA TENSIÓ |  |  |  | CATS.CAP-06425.EDP.P02.I01. | 1 | BATERÍA CONDENSADORS |  | 1 |  | KOBAN | LND2000000C00400B000 | 201003272 |  | 2010-03-01 | [6 empty] | 1375 | [119 empty] | 09218921-67f6-4e0a-a311-bd6574ca7c6f | 679c12c0-6613-45eb-9286-1a4aab374901
Lot 07 | CAP-06425 | CAP-06425 - BAI-15.05.A | ENDOLLS | 15.05.A | EQUIPS DE BAIXA TENSIÓ¦ENDOLLS I MECANISMES¦ENDOLLS | BAIXA TENSIÓ |  |  |  | CATS.CAP-06425. | 223 | Endolls |  | 1 | [5 empty] | 2010-03-01 |  |  |  | Endolls | [122 empty] | b7c50656-d797-4609-9582-a7a6fc9d930d | de56a26c-e510-4b01-9d8e-9ad7522482d5
Lot 07 | CAP-06425 | CAP-06425 - BAI-15.05.B | MECANISMES | 15.05.B | EQUIPS DE BAIXA TENSIÓ¦ENDOLLS I MECANISMES¦MECANISMES | BAIXA TENSIÓ |  |  |  | CATS.CAP-06425. | 183 | Mecanismes |  | 1 | [5 empty] | 2010-03-01 |  |  |  | Mecanismes | [122 empty] | a493f05c-3afd-4d0d-8b5e-519f7739dd1d | 3a08e88b-4753-47e1-be0a-9c8a1504b7c1
Lot 07 | CAP-06425 | CAP-06425 - BAI-15.06 | XARXA DE TERRES | 15.06 | EQUIPS DE BAIXA TENSIÓ¦XARXA DE TERRES | BAIXA TENSIÓ |  |  |  | CATS.CAP-06425. | 1 | Xarxa de terra |  | 1 | [5 empty] | 2010-03-01 | [126 empty] | 1f109a2c-624c-4a80-af18-7b2139c9fffe | 2ef23fdf-0e2b-4936-bf1a-ea526aab089c
Lot 07 | CAP-06425 | CAP-06425 - BAI-16.01 | LLUMINÀRIES | 16.01 | IL·LUMINACIÓ¦LLUMINÀRIES | BAIXA TENSIÓ |  |  |  | CATS.CAP-06425.EDP.P00. | 80 | Il·luminació Planta 0 |  | 1 | [5 empty] | 2010-03-01 |  |  |  | Fluorescents i dowlihgts | [122 empty] | 77b0f886-ab69-4a79-b9e4-090f521cf8eb | 1a8b6544-0c9e-43f8-87c9-493409c4aae9
Lot 07 | CAP-06425 | CAP-06425 - BAI-16.01 | LLUMINÀRIES | 16.01 | IL·LUMINACIÓ¦LLUMINÀRIES | BAIXA TENSIÓ |  |  |  | CATS.CAP-06425.EDP.P01. | 690 | Il·luminació Planta 1 |  | 1 | [5 empty] | 2010-03-01 |  |  |  | Ulls de bou, fluorescents i downlights | [122 empty] | 77b0f886-ab69-4a79-b9e4-090f521cf8eb | 70deaa8a-3137-464c-af33-a1cff724a188
Lot 07 | CAP-06425 | CAP-06425 - BAI-16.01 | LLUMINÀRIES | 16.01 | IL·LUMINACIÓ¦LLUMINÀRIES | BAIXA TENSIÓ |  |  |  | CATS.CAP-06425.EDP.P02. | 32 | Il·luminació Planta2 |  | 1 | [5 empty] | 2010-03-01 |  |  |  | Fluorescents i dowlihgts | [122 empty] | 77b0f886-ab69-4a79-b9e4-090f521cf8eb | 2a744ae6-7ae3-4b17-a4ed-635cc2ed7fd8
Lot 07 | CAP-06425 | CAP-06425 - BAI-16.02 | EMERGÈNCIA I SENYALITZACIÓ | 16.02 | IL·LUMINACIÓ¦EMERGÈNCIA I SENYALITZACIÓ | BAIXA TENSIÓ |  |  |  | CATS.CAP-06425.EDP.P00. | 15 | I·luminació Emergència Planta 0 |  | 1 | [5 empty] | 2010-03-01 |  |  |  | DAISALUX | [122 empty] | aec139e4-bdbb-4a53-be18-163064bafff4 | 9e249869-e8ec-4652-b121-1eb8192e1a2a
Lot 07 | CAP-06425 | CAP-06425 - BAI-16.02 | EMERGÈNCIA I SENYALITZACIÓ | 16.02 | IL·LUMINACIÓ¦EMERGÈNCIA I SENYALITZACIÓ | BAIXA TENSIÓ |  |  |  | CATS.CAP-06425.EDP.P01. | 53 | I·luminació Emergència Planta 1 |  | 1 | [5 empty] | 2010-03-01 |  |  |  | DAISALUX | [122 empty] | aec139e4-bdbb-4a53-be18-163064bafff4 | 522ca8c7-335d-4cf8-aa83-458de8df7d36
Lot 07 | CAP-06425 | CAP-06425 - BAI-16.02 | EMERGÈNCIA I SENYALITZACIÓ | 16.02 | IL·LUMINACIÓ¦EMERGÈNCIA I SENYALITZACIÓ | BAIXA TENSIÓ |  |  |  | CATS.CAP-06425.EDP.P02. | 11 | I·luminació Emergència Planta 2 |  | 1 | [5 empty] | 2010-03-01 |  |  |  | DAISALUX | [122 empty] | aec139e4-bdbb-4a53-be18-163064bafff4 | d63d27f2-e841-46fa-a6be-3ed152fa3904
Lot 07 | CAP-06425 | CAP-06425 - BAI-16.03 | LUMINÀRIES EXTERIORS | 16.03 | IL·LUMINACIÓ¦LUMINÀRIES EXTERIORS | BAIXA TENSIÓ |  |  |  | CATS.CAP-06425.EDP.FAÇ. | 4 | Il·luminació Exterior Façana |  | 1 | [5 empty] | 2010-03-01 |  |  |  | FANAL | [122 empty] | e70f9586-182c-48d0-ac28-0c88821e7d48 | 7e31f7bf-755f-4c97-ae32-f8dda7a21d6f
Lot 07 | CAP-06425 | CAP-06425 - BAI-16.03 | LUMINÀRIES EXTERIORS | 16.03 | IL·LUMINACIÓ¦LUMINÀRIES EXTERIORS | BAIXA TENSIÓ |  |  |  | CATS.CAP-06425.EDP.P00. | 7 | Il·luminació Exterior Planta 0 |  | 1 | [5 empty] | 2010-03-01 | [126 empty] | e70f9586-182c-48d0-ac28-0c88821e7d48 | 4e2557f6-c6da-4a3d-b09b-797271cbcfa5
Lot 07 | CAP-06425 | CAP-06425 - BAI-18.01 | GRUP ELECTROGEN DIÈSEL | 18.01 | GRUPS ELECTRÒGENS¦DIÈSEL | BAIXA TENSIÓ |  |  |  | CATS.CAP-06425.EDP.P00. | 1 | Generador Elèctric autònom |  | 1 |  | sdmo | j77k | j77k10000916 |  | 2010-03-01 | [7 empty] | 77 | [5 empty] | 0 |  |  |  | 50 | [34 empty] | 0 | [17 empty] | 0 | [55 empty] | 968863e6-0793-4176-a0af-a812340acd3b | 92ead658-e6f3-4480-b54e-cf4adf2f7fe3
Lot 07 | CAP-06425 | CAP-06425 - BAI-19 | PARALLAMPS | 19 | PARALLAMPS | BAIXA TENSIÓ |  |  |  | CATS.CAP-06425.EDP.P03. | 1 | Parallamps |  | 1 | [5 empty] | 2010-03-01 | [126 empty] | 68994280-d96f-4b9a-a95b-ebb9c5c327ec | 63b5d4fb-03c7-4b78-9bca-ad160ec92a9c
Lot 07 | CAP-06425 | CAP-06425 - BAI-34.10 | INSTAL·LACIÓ BAIXA TENSIÓ | 34.10 | INSTAL·LACIONS¦INSTAL·LACIÓ BAIXA TENSIÓ | BAIXA TENSIÓ |  |  |  | CATS.CAP-06425. | 1 | Instal.lació Baixa Tensió Edifici |  | 1 | [5 empty] | 2010-03-01 | [126 empty] | 98c0cd74-ff67-4822-9344-fa3d42914cda | 12f04687-bc17-4d37-9c9a-de87a8f702fb
Lot 07 | CAP-06425 | CAP-06425 - CLI-01.01 | PLANTES REFREDADORES | 01.01 | GENERADORS D'ENERGIA¦PLANTES REFREDADORES | CLIMATITZACIÓ |  |  |  | CATS.CAP-06425.EDP.P03.C03. | 1 | Refredadora |  | 1 |  | YORK | YMAA0130PE50 | 50531K85579185 |  | 2018-10-01 | [9 empty] | > 70 kW | 0 | 2660 |  | 0 | 0 | 477 | 0 | 50 | R407C | [35 empty] | -273.15 | -273.15 | 0 | 0 | [68 empty] | 0ee9018d-b565-42d0-a29f-161a3c04fc24 | 161a5b2b-3339-4148-9604-69103ad5d0e1
Lot 07 | CAP-06425 | CAP-06425 - CLI-01.03 | CALDERES | 01.03 | GENERADORS D'ENERGIA¦CALDERES | CLIMATITZACIÓ |  |  |  | CATS.CAP-06425.EDP.P02.I03. | 1 | CALDERA GAS |  | 1 |  | baxi roca | poder ht plus 150 | 185147002 |  | 2019-03-05 | [9 empty] | > 70 kW | 0 |  | 1403 | 0 |  |  | 0 | 0 |  |  |  | 0 | [36 empty] | Condensació | Gas | 0 | 0 | [64 empty] | 3a49db53-1408-44c9-9e05-90369c108076 | 30a51049-20f8-4c4e-8bc8-bb244e6518e7
Lot 07 | CAP-06425 | CAP-06425 - CLI-01.04.A | A.A. UNITATS INTERIORS | 01.04.A | GENERADORS D'ENERGIA¦APARELLS AUTÒNOMS¦A.A. UNITATS INTERIORS | CLIMATITZACIÓ |  |  |  | CATS.CAP-06425.EDP.P02.I06. | 1 | Split SALA RACK Interior |  | 1 |  | ROCA | DBM | 520G |  | 2010-03-01 | [9 empty] | > 70 kW | 0 | 1300 | 0 | 0 | 0 | 1 | 0 | 50 | R410a | [107 empty] | 5618ea46-4a11-4e96-a70d-c6def1e6d64a | 4e9d074d-7b0c-4c8e-8b3f-59514c7c2fcf
Lot 07 | CAP-06425 | CAP-06425 - CLI-01.04.B | A.A. UNITATS EXTERIORS | 01.04.B | GENERADORS D'ENERGIA¦APARELLS AUTÒNOMS¦A.A. UNITATS EXTERIORS | CLIMATITZACIÓ |  |  |  | CATS.CAP-06425.URB.PI01. | 1 | Split Sala Rack Exterior |  | 1 |  | ROCA |  |  |  | 2010-03-01 | [9 empty] | > 70 kW | 0 | 1300 | 0 | 0 | 0 | 5.01 | 0 | 50 | R410a | [107 empty] | 2dfe3f37-7699-41bf-ad8c-895679b34e6f | bb5503fd-a7c3-430e-ad8e-dab3c8c4fcc4
Lot 07 | CAP-06425 | CAP-06425 - CLI-02.01 | CLIMATITZADORS | 02.01 | ELEMENTS DE CLIMATITZACIÓ¦CLIMATITZADORS | CLIMATITZACIÓ |  |  |  | CATS.CAP-06425.EDP.P02.I04. | 1 | CLIMATITZADORS - Planta Segona Sala Fred |  | 1 |  | Servoclima | CTA-8V | 14676 |  | 2010-03-01 | [9 empty] | > 70 kW | [52 empty] | 0 | 8000 | 3800 | [61 empty] | 83b611d8-1415-420f-8021-4d348328ee90 | 6ce889f6-7805-4cf0-a357-e060c83d0d2b
Lot 07 | CAP-06425 | CAP-06425 - CLI-02.03 | FAN-COIL | 02.03 | ELEMENTS DE CLIMATITZACIÓ¦FAN-COIL | CLIMATITZACIÓ |  |  |  | CATS.CAP-06425.EDP.P00.D01. | 1 | FANANCOIL - DIRECCIÓ - P.Baixa |  | 1 |  | AERMEC | FCX22P0BV |  |  | 2010-03-01 | [9 empty] | > 70 kW | 0 | 0 | 0 | 0 |  |  | 0 | 50 | [39 empty] | 0 | [5 empty] | 220 | [62 empty] | ec902733-89dd-4cc8-9006-34f14ea6de70 | ef6343ec-697b-405c-bdab-7166072b1f79
Lot 07 | CAP-06425 | CAP-06425 - CLI-02.03 | FAN-COIL | 02.03 | ELEMENTS DE CLIMATITZACIÓ¦FAN-COIL | CLIMATITZACIÓ |  |  |  | CATS.CAP-06425.EDP.P00.D02. | 1 | FANANCOIL - DESP.INFERMERIA - P.Baixa |  | 1 |  | AERMEC | FCX22P0BV |  |  | 2010-03-01 | [9 empty] | > 70 kW | 0 | 0 | 0 | 0 |  |  | 0 | 50 | [39 empty] | 0 | [5 empty] | 220 | [62 empty] | ec902733-89dd-4cc8-9006-34f14ea6de70 | 0b17fc63-64e7-4bf8-8f2b-cb6e45dd94fc
Lot 07 | CAP-06425 | CAP-06425 - CLI-02.03 | FAN-COIL | 02.03 | ELEMENTS DE CLIMATITZACIÓ¦FAN-COIL | CLIMATITZACIÓ |  |  |  | CATS.CAP-06425.EDP.P00.P01. | 1 | FANANCOIL - DORMITORI.1 - P.Baixa |  | 1 |  | AERMEC | FCX22P0BV |  |  | 2010-03-01 | [9 empty] | > 70 kW | 0 | 0 | 0 | 0 |  |  | 0 | 50 | [39 empty] | 0 | [5 empty] | 220 | [62 empty] | ec902733-89dd-4cc8-9006-34f14ea6de70 | 620d18ef-e589-487a-8c88-01600bcd7afa
Lot 07 | CAP-06425 | CAP-06425 - CLI-02.03 | FAN-COIL | 02.03 | ELEMENTS DE CLIMATITZACIÓ¦FAN-COIL | CLIMATITZACIÓ |  |  |  | CATS.CAP-06425.EDP.P00.P01. | 1 | FANANCOIL - DORMITORI.2 - P.Baixa |  | 1 |  | AERMEC | FCX22P0BV |  |  | 2010-03-01 | [9 empty] | > 70 kW | 0 | 0 | 0 | 0 |  |  | 0 | 50 | [39 empty] | 0 | [5 empty] | 220 | [62 empty] | ec902733-89dd-4cc8-9006-34f14ea6de70 | c775cdf5-71a8-434a-919e-a0629c72ef8e
Lot 07 | CAP-06425 | CAP-06425 - CLI-02.03 | FAN-COIL | 02.03 | ELEMENTS DE CLIMATITZACIÓ¦FAN-COIL | CLIMATITZACIÓ |  |  |  | CATS.CAP-06425.EDP.P00.S01. | 1 | FANANCOIL - REUNIONS - P.Baixa |  | 1 |  | AERMEC | FCX42P0BV |  |  | 2010-03-01 | [9 empty] | > 70 kW | 0 | 0 | 0 | 0 |  |  | 0 | 50 | [39 empty] | 0 | [5 empty] | 460 | [62 empty] | ec902733-89dd-4cc8-9006-34f14ea6de70 | d3c3f8c5-108d-406b-9bf8-97976b3fbf55
Lot 07 | CAP-06425 | CAP-06425 - CLI-02.03 | FAN-COIL | 02.03 | ELEMENTS DE CLIMATITZACIÓ¦FAN-COIL | CLIMATITZACIÓ |  |  |  | CATS.CAP-06425.EDP.P00.S02. | 1 | FANANCOIL - PERSONAL - P.Baixa |  | 1 |  | AERMEC | FCX42P0BV |  |  | 2010-03-01 | [9 empty] | > 70 kW | 0 | 0 | 0 | 0 |  |  | 0 | 50 | [39 empty] | 0 | [5 empty] | 460 | [62 empty] | ec902733-89dd-4cc8-9006-34f14ea6de70 | 355f7b8c-4696-4534-9b21-91da5dbf57de
Lot 07 | CAP-06425 | CAP-06425 - CLI-02.03 | FAN-COIL | 02.03 | ELEMENTS DE CLIMATITZACIÓ¦FAN-COIL | CLIMATITZACIÓ |  |  |  | CATS.CAP-06425.EDP.P01.AES. | 1 | FAN-COIL -AES.AULA.EDUCACIO - P.Primera |  | 1 |  | SERVOCLIMA | CHI 10 | 12546 |  | 2010-03-01 | [9 empty] | > 70 kW | 0 | 0 | 0 | 0 |  |  | 0 | 50 | [39 empty] | 0 | [5 empty] | 1350 | [62 empty] | ec902733-89dd-4cc8-9006-34f14ea6de70 | 5a51feac-5436-4623-99c0-92843e903bc0
Lot 07 | CAP-06425 | CAP-06425 - CLI-02.03 | FAN-COIL | 02.03 | ELEMENTS DE CLIMATITZACIÓ¦FAN-COIL | CLIMATITZACIÓ |  |  |  | CATS.CAP-06425.EDP.P01.BP0. | 1 | FANANCOIL - BOX.POLIVALENT - P.Primera |  | 1 |  | AERMEC | FCX82P0BV |  |  | 2010-03-01 | [9 empty] | > 70 kW | 0 | 0 | 0 | 0 |  |  | 0 | 50 | [39 empty] | 0 | [5 empty] | 1300 | [62 empty] | ec902733-89dd-4cc8-9006-34f14ea6de70 | dd04b560-29a9-48c7-bf19-f53af56f8db6
Lot 07 | CAP-06425 | CAP-06425 - CLI-02.03 | FAN-COIL | 02.03 | ELEMENTS DE CLIMATITZACIÓ¦FAN-COIL | CLIMATITZACIÓ |  |  |  | CATS.CAP-06425.EDP.P01.BP0. | 1 | FAN-COIL -BP0,BOX.POLI - P.Primera |  | 1 |  | AERMEC | FCX82P0BV |  |  | 2010-03-01 | [9 empty] | > 70 kW | 0 | 0 | 0 | 0 |  |  | 0 | 50 | [39 empty] | 0 | [5 empty] | 930 | [62 empty] | ec902733-89dd-4cc8-9006-34f14ea6de70 | 7ba46611-1c95-4711-9fd8-4e2a7cd88dea
Lot 07 | CAP-06425 | CAP-06425 - CLI-02.03 | FAN-COIL | 02.03 | ELEMENTS DE CLIMATITZACIÓ¦FAN-COIL | CLIMATITZACIÓ |  |  |  | CATS.CAP-06425.EDP.P01.C01. | 1 | FAN-COIL -MED.GENERAL.01 - P.Primera |  | 1 |  | AERMEC | FCX42P0BV |  |  | 2010-03-01 | [9 empty] | > 70 kW | 0 | 0 | 0 | 0 |  |  | 0 | 50 | [39 empty] | 0 | [5 empty] | 460 | [62 empty] | ec902733-89dd-4cc8-9006-34f14ea6de70 | ceefc079-2d13-4fac-b159-216cadfd3acc
Lot 07 | CAP-06425 | CAP-06425 - CLI-02.03 | FAN-COIL | 02.03 | ELEMENTS DE CLIMATITZACIÓ¦FAN-COIL | CLIMATITZACIÓ |  |  |  | CATS.CAP-06425.EDP.P01.C01. | 1 | FAN-COIL -SALA.ESPERA.S02.01 - P.Primera |  | 1 |  | AERMEC | FCX82P0BV |  |  | 2010-03-01 | [9 empty] | > 70 kW | 0 | 0 | 0 | 0 |  |  | 0 | 50 | [39 empty] | 0 | [5 empty] | 930 | [62 empty] | ec902733-89dd-4cc8-9006-34f14ea6de70 | 3a41eae0-9c99-420a-ae3c-b53bbe69cdae
Lot 07 | CAP-06425 | CAP-06425 - CLI-02.03 | FAN-COIL | 02.03 | ELEMENTS DE CLIMATITZACIÓ¦FAN-COIL | CLIMATITZACIÓ |  |  |  | CATS.CAP-06425.EDP.P01.C02. | 1 | FAN-COIL -MED.GENERAL .02- P.Primera |  | 1 |  | AERMEC | FCX42P0BV |  |  | 2010-03-01 | [9 empty] | > 70 kW | 0 | 0 | 0 | 0 |  |  | 0 | 50 | [39 empty] | 0 | [5 empty] | 460 | [62 empty] | ec902733-89dd-4cc8-9006-34f14ea6de70 | 47389701-a578-4abd-bd87-d09bd840a4da
Lot 07 | CAP-06425 | CAP-06425 - CLI-02.03 | FAN-COIL | 02.03 | ELEMENTS DE CLIMATITZACIÓ¦FAN-COIL | CLIMATITZACIÓ |  |  |  | CATS.CAP-06425.EDP.P01.C03. | 1 | FAN-COIL -MED.GENERAL.03 - P.Primera |  | 1 |  | AERMEC | FCX42P0BV |  |  | 2010-03-01 | [9 empty] | > 70 kW | 0 | 0 | 0 | 0 |  |  | 0 | 50 | [39 empty] | 0 | [5 empty] | 460 | [62 empty] | ec902733-89dd-4cc8-9006-34f14ea6de70 | 943f8864-77e6-4490-ba3a-0ece47baebc6
Lot 07 | CAP-06425 | CAP-06425 - CLI-02.03 | FAN-COIL | 02.03 | ELEMENTS DE CLIMATITZACIÓ¦FAN-COIL | CLIMATITZACIÓ |  |  |  | CATS.CAP-06425.EDP.P01.C03. | 1 | FAN-COIL -SALA.ESPERA.S04.01 - P.Primera |  | 1 |  | AERMEC | FCX82P0BV |  |  | 2010-03-01 | [9 empty] | > 70 kW | 0 | 0 | 0 | 0 |  |  | 0 | 50 | [39 empty] | 0 | [5 empty] | 930 | [62 empty] | ec902733-89dd-4cc8-9006-34f14ea6de70 | 4f89bf76-2c16-491d-a28d-1e885574b080
Lot 07 | CAP-06425 | CAP-06425 - CLI-02.03 | FAN-COIL | 02.03 | ELEMENTS DE CLIMATITZACIÓ¦FAN-COIL | CLIMATITZACIÓ |  |  |  | CATS.CAP-06425.EDP.P01.C04. | 1 | FAN-COIL -MED.GENERAL.04 - P.Primera |  | 1 |  | AERMEC | FCX42P0BV |  |  | 2010-03-01 | [9 empty] | > 70 kW | 0 | 0 | 0 | 0 |  |  | 0 | 50 | [39 empty] | 0 | [5 empty] | 460 | [62 empty] | ec902733-89dd-4cc8-9006-34f14ea6de70 | b7181b60-ba07-416e-9cca-ddd26088c769
Lot 07 | CAP-06425 | CAP-06425 - CLI-02.03 | FAN-COIL | 02.03 | ELEMENTS DE CLIMATITZACIÓ¦FAN-COIL | CLIMATITZACIÓ |  |  |  | CATS.CAP-06425.EDP.P01.C05. | 1 | FAN-COIL -MED.GENERAL.05 - P.Primera |  | 1 |  | AERMEC | FCX42P0BV |  |  | 2010-03-01 | [9 empty] | > 70 kW | 0 | 0 | 0 | 0 |  |  | 0 | 50 | [39 empty] | 0 | [5 empty] | 460 | [62 empty] | ec902733-89dd-4cc8-9006-34f14ea6de70 | e3343a49-24c2-4270-963e-f92d18e18ad7
Lot 07 | CAP-06425 | CAP-06425 - CLI-02.03 | FAN-COIL | 02.03 | ELEMENTS DE CLIMATITZACIÓ¦FAN-COIL | CLIMATITZACIÓ |  |  |  | CATS.CAP-06425.EDP.P01.C06. | 1 | FAN-COIL -MED.GENERAL .06- P.Primera |  | 1 |  | AERMEC | FCX42P0BV |  |  | 2010-03-01 | [9 empty] | > 70 kW | 0 | 0 | 0 | 0 |  |  | 0 | 50 | [39 empty] | 0 | [5 empty] | 460 | [62 empty] | ec902733-89dd-4cc8-9006-34f14ea6de70 | a832fc93-5e69-4abe-b5cf-20b387509cc4
Lot 07 | CAP-06425 | CAP-06425 - CLI-02.03 | FAN-COIL | 02.03 | ELEMENTS DE CLIMATITZACIÓ¦FAN-COIL | CLIMATITZACIÓ |  |  |  | CATS.CAP-06425.EDP.P01.C07. | 1 | FAN-COIL -MED.GENERAL.07 - P.Primera |  | 1 |  | AERMEC | FCX22P0BV |  |  | 2010-03-01 | [9 empty] | > 70 kW | 0 | 0 | 0 | 0 |  |  | 0 | 50 | [39 empty] | 0 | [5 empty] | 460 | [62 empty] | ec902733-89dd-4cc8-9006-34f14ea6de70 | 974dd686-88d4-44aa-a6ee-27ef56e58f3c
Lot 07 | CAP-06425 | CAP-06425 - CLI-02.03 | FAN-COIL | 02.03 | ELEMENTS DE CLIMATITZACIÓ¦FAN-COIL | CLIMATITZACIÓ |  |  |  | CATS.CAP-06425.EDP.P01.C07. | 1 | FAN-COIL -SALA.ESPERA.S03.02 - P.Primera |  | 1 |  | AERMEC | FCX82P0BV |  |  | 2010-03-01 | [9 empty] | > 70 kW | 0 | 0 | 0 | 0 |  |  | 0 | 50 | [39 empty] | 0 | [5 empty] | 930 | [62 empty] | ec902733-89dd-4cc8-9006-34f14ea6de70 | c440dfab-ed36-40cd-ae3c-7f25b5a99f47
Lot 07 | CAP-06425 | CAP-06425 - CLI-02.03 | FAN-COIL | 02.03 | ELEMENTS DE CLIMATITZACIÓ¦FAN-COIL | CLIMATITZACIÓ |  |  |  | CATS.CAP-06425.EDP.P01.C08. | 1 | FAN-COIL -PEDIATRIA.08 - P.Primera |  | 1 |  | AERMEC | FCX42P0BV |  |  | 2010-03-01 | [9 empty] | > 70 kW | 0 | 0 | 0 | 0 |  |  | 0 | 50 | [39 empty] | 0 | [5 empty] | 460 | [62 empty] | ec902733-89dd-4cc8-9006-34f14ea6de70 | 4fa1a8bf-310b-46f3-aa01-75f4ee1b1b67
Lot 07 | CAP-06425 | CAP-06425 - CLI-02.03 | FAN-COIL | 02.03 | ELEMENTS DE CLIMATITZACIÓ¦FAN-COIL | CLIMATITZACIÓ |  |  |  | CATS.CAP-06425.EDP.P01.C09. | 1 | FAN-COIL -MED.GENERAL.09 - P.Primera |  | 1 |  | AERMEC | FCX42P0BV |  |  | 2010-03-01 | [9 empty] | > 70 kW | 0 | 0 | 0 | 0 |  |  | 0 | 50 | [39 empty] | 0 | [5 empty] | 460 | [62 empty] | ec902733-89dd-4cc8-9006-34f14ea6de70 | 1a18c3d9-c0b9-43eb-a6fe-c3b69d4977bd
Lot 07 | CAP-06425 | CAP-06425 - CLI-02.03 | FAN-COIL | 02.03 | ELEMENTS DE CLIMATITZACIÓ¦FAN-COIL | CLIMATITZACIÓ |  |  |  | CATS.CAP-06425.EDP.P01.C09. | 1 | FAN-COIL -SALA.ESPERA.S01.02 - P.Primera |  | 1 |  | AERMEC | FCX82P0BV |  |  | 2010-03-01 | [9 empty] | > 70 kW | 0 | 0 | 0 | 0 |  |  | 0 | 50 | [39 empty] | 0 | [5 empty] | 930 | [62 empty] | ec902733-89dd-4cc8-9006-34f14ea6de70 | 1ccd1d30-1746-4627-a173-273f6500696c
Lot 07 | CAP-06425 | CAP-06425 - CLI-02.03 | FAN-COIL | 02.03 | ELEMENTS DE CLIMATITZACIÓ¦FAN-COIL | CLIMATITZACIÓ |  |  |  | CATS.CAP-06425.EDP.P01.C10. | 1 | FAN-COIL -GINECOLOGIA.10 - P.Primera |  | 1 |  | AERMEC | FCX42P0BV |  |  | 2010-03-01 | [9 empty] | > 70 kW | 0 | 0 | 0 | 0 |  |  | 0 | 50 | [39 empty] | 0 | [5 empty] | 460 | [62 empty] | ec902733-89dd-4cc8-9006-34f14ea6de70 | b6e0ce56-7c09-480b-a0eb-809f3d737b1a
Lot 07 | CAP-06425 | CAP-06425 - CLI-02.03 | FAN-COIL | 02.03 | ELEMENTS DE CLIMATITZACIÓ¦FAN-COIL | CLIMATITZACIÓ |  |  |  | CATS.CAP-06425.EDP.P01.C11. | 1 | FAN-COIL -LLEVADORA.11- P.Primera |  | 1 |  | AERMEC | FCX42P0BV |  |  | 2010-03-01 | [9 empty] | > 70 kW | 0 | 0 | 0 | 0 |  |  | 0 | 50 | [39 empty] | 0 | [5 empty] | 460 | [62 empty] | ec902733-89dd-4cc8-9006-34f14ea6de70 | f8ff8f2f-97e8-4e91-942c-84d0f88e5b63
Lot 07 | CAP-06425 | CAP-06425 - CLI-02.03 | FAN-COIL | 02.03 | ELEMENTS DE CLIMATITZACIÓ¦FAN-COIL | CLIMATITZACIÓ |  |  |  | CATS.CAP-06425.EDP.P01.C11. | 1 | FAN-COIL -SALA.ESPERA.S05.02 - P.Primera |  | 1 |  | AERMEC | FCX82P0BV |  |  | 2010-03-01 | [9 empty] | > 70 kW | 0 | 0 | 0 | 0 |  |  | 0 | 50 | [39 empty] | 0 | [5 empty] | 930 | [62 empty] | ec902733-89dd-4cc8-9006-34f14ea6de70 | c67f6cba-fd2a-4e1f-8858-21361d04e3a3
Lot 07 | CAP-06425 | CAP-06425 - CLI-02.03 | FAN-COIL | 02.03 | ELEMENTS DE CLIMATITZACIÓ¦FAN-COIL | CLIMATITZACIÓ |  |  |  | CATS.CAP-06425.EDP.P01.C12. | 1 | FAN-COIL -MED.GENERAL.12 - P.Primera |  | 1 |  | AERMEC | FCX42P0BV |  |  | 2010-03-01 | [9 empty] | > 70 kW | 0 | 0 | 0 | 0 |  |  | 0 | 50 | [39 empty] | 0 | [5 empty] | 460 | [62 empty] | ec902733-89dd-4cc8-9006-34f14ea6de70 | 2a58d1f4-70eb-4a46-9dad-e2cb71037bac
Lot 07 | CAP-06425 | CAP-06425 - CLI-02.03 | FAN-COIL | 02.03 | ELEMENTS DE CLIMATITZACIÓ¦FAN-COIL | CLIMATITZACIÓ |  |  |  | CATS.CAP-06425.EDP.P01.C12. | 1 | FAN-COIL -SALA.ESPERA.S06.01 - P.Primera |  | 1 |  | AERMEC | FCX82P0BV |  |  | 2010-03-01 | [9 empty] | > 70 kW | 0 | 0 | 0 | 0 |  |  | 0 | 50 | [39 empty] | 0 | [5 empty] | 930 | [62 empty] | ec902733-89dd-4cc8-9006-34f14ea6de70 | a4aac00c-c262-4918-812f-affe50e7d4f8
Lot 07 | CAP-06425 | CAP-06425 - CLI-02.03 | FAN-COIL | 02.03 | ELEMENTS DE CLIMATITZACIÓ¦FAN-COIL | CLIMATITZACIÓ |  |  |  | CATS.CAP-06425.EDP.P01.C13. | 1 | FAN-COIL -MED.GENERAL.13 - P.Primera |  | 1 |  | AERMEC | FCX42P0BV |  |  | 2010-03-01 | [9 empty] | > 70 kW | 0 | 0 | 0 | 0 |  |  | 0 | 50 | [39 empty] | 0 | [5 empty] | 460 | [62 empty] | ec902733-89dd-4cc8-9006-34f14ea6de70 | b0d4da48-7d2f-4f46-9e90-1a43a9d026b0
Lot 07 | CAP-06425 | CAP-06425 - CLI-02.03 | FAN-COIL | 02.03 | ELEMENTS DE CLIMATITZACIÓ¦FAN-COIL | CLIMATITZACIÓ |  |  |  | CATS.CAP-06425.EDP.P01.C14. | 1 | FAN-COIL -CONSULTA.14 - P.Primera |  | 1 |  | AERMEC | FCX PO 32 |  |  | 2010-03-01 | [9 empty] | > 70 kW | 0 | 0 | 0 | 0 |  |  | 0 | 50 | [39 empty] | 0 | [5 empty] | 350 | [62 empty] | ec902733-89dd-4cc8-9006-34f14ea6de70 | 8079b8ba-5ebe-4fac-a948-1138c6f56293
Lot 07 | CAP-06425 | CAP-06425 - CLI-02.03 | FAN-COIL | 02.03 | ELEMENTS DE CLIMATITZACIÓ¦FAN-COIL | CLIMATITZACIÓ |  |  |  | CATS.CAP-06425.EDP.P01.C15. | 1 | FAN-COIL -ODONTOLOGIA.15 - P.Primera |  | 1 |  | AERMEC | FCX42P0BV |  |  | 2010-03-01 | [9 empty] | > 70 kW | 0 | 0 | 0 | 0 |  |  | 0 | 50 | [39 empty] | 0 | [5 empty] | 460 | [62 empty] | ec902733-89dd-4cc8-9006-34f14ea6de70 | 4e719b97-f6b2-4b2b-b2f4-3a3a4557bf8f
Lot 07 | CAP-06425 | CAP-06425 - CLI-02.03 | FAN-COIL | 02.03 | ELEMENTS DE CLIMATITZACIÓ¦FAN-COIL | CLIMATITZACIÓ |  |  |  | CATS.CAP-06425.EDP.P01.C15. | 1 | FAN-COIL -SALA.ESPERA.S05.01 - P.Primera |  | 1 |  | AERMEC | FCX82P0BV |  |  | 2010-03-01 | [9 empty] | > 70 kW | 0 | 0 | 0 | 0 |  |  | 0 | 50 | [39 empty] | 0 | [5 empty] | 930 | [62 empty] | ec902733-89dd-4cc8-9006-34f14ea6de70 | 4036314d-a4e3-42cf-a47a-20433c334df7
Lot 07 | CAP-06425 | CAP-06425 - CLI-02.03 | FAN-COIL | 02.03 | ELEMENTS DE CLIMATITZACIÓ¦FAN-COIL | CLIMATITZACIÓ |  |  |  | CATS.CAP-06425.EDP.P01.C16. | 1 | FAN-COIL -TREB.ODONTOLOGIA.16 - P.Primera |  | 1 |  | AERMEC | FCX42P0BV |  |  | 2010-03-01 | [9 empty] | > 70 kW | 0 | 0 | 0 | 0 |  |  | 0 | 50 | [39 empty] | 0 | [5 empty] | 460 | [62 empty] | ec902733-89dd-4cc8-9006-34f14ea6de70 | 3d64d9d0-acb0-4a23-88a2-1ac0213ea553
Lot 07 | CAP-06425 | CAP-06425 - CLI-02.03 | FAN-COIL | 02.03 | ELEMENTS DE CLIMATITZACIÓ¦FAN-COIL | CLIMATITZACIÓ |  |  |  | CATS.CAP-06425.EDP.P01.D01. | 1 | FAN-COIL -DESPATX.ADMIN - P.Primera |  | 1 |  | AERMEC | FCX PO 50 |  |  | 2010-03-01 | [9 empty] | > 70 kW | 0 | 0 | 0 | 0 |  |  | 0 | 50 | [39 empty] | 0 | [5 empty] | 600 | [62 empty] | ec902733-89dd-4cc8-9006-34f14ea6de70 | 7e57695a-cc12-4ff7-b2f8-4e476e7086ee
Lot 07 | CAP-06425 | CAP-06425 - CLI-02.03 | FAN-COIL | 02.03 | ELEMENTS DE CLIMATITZACIÓ¦FAN-COIL | CLIMATITZACIÓ |  |  |  | CATS.CAP-06425.EDP.P01.IN01. | 1 | FAN-COIL - 01.INFERMERIA - P.Primera |  | 1 |  | AERMEC | FCX42P0BV |  |  | 2010-03-01 | [9 empty] | > 70 kW | 0 | 0 | 0 | 0 |  |  | 0 | 50 | [39 empty] | 0 | [5 empty] | 460 | [62 empty] | ec902733-89dd-4cc8-9006-34f14ea6de70 | df736e72-cf59-49f4-ad31-e5bc26b7641d
Lot 07 | CAP-06425 | CAP-06425 - CLI-02.03 | FAN-COIL | 02.03 | ELEMENTS DE CLIMATITZACIÓ¦FAN-COIL | CLIMATITZACIÓ |  |  |  | CATS.CAP-06425.EDP.P01.IN02. | 1 | FAN-COIL - 02.INFERMERIA - P.Primera |  | 1 |  | AERMEC | FCX42P0BV |  |  | 2010-03-01 | [9 empty] | > 70 kW | 0 | 0 | 0 | 0 |  |  | 0 | 50 | [39 empty] | 0 | [5 empty] | 460 | [62 empty] | ec902733-89dd-4cc8-9006-34f14ea6de70 | 180e26d1-064d-4f2a-b8b5-4c79ee5a81f6
Lot 07 | CAP-06425 | CAP-06425 - CLI-02.03 | FAN-COIL | 02.03 | ELEMENTS DE CLIMATITZACIÓ¦FAN-COIL | CLIMATITZACIÓ |  |  |  | CATS.CAP-06425.EDP.P01.IN02. | 1 | FAN-COIL -SALA.ESPERA.S02.02 - P.Primera |  | 1 |  | AERMEC | FCX82P0BV |  |  | 2010-03-01 | [9 empty] | > 70 kW | 0 | 0 | 0 | 0 |  |  | 0 | 50 | [39 empty] | 0 | [5 empty] | 930 | [62 empty] | ec902733-89dd-4cc8-9006-34f14ea6de70 | 03597a2a-063d-4269-8598-24234541ebdc
Lot 07 | CAP-06425 | CAP-06425 - CLI-02.03 | FAN-COIL | 02.03 | ELEMENTS DE CLIMATITZACIÓ¦FAN-COIL | CLIMATITZACIÓ |  |  |  | CATS.CAP-06425.EDP.P01.IN03. | 1 | FAN-COIL - 03.INFERMERIA - P.Primera |  | 1 |  | AERMEC | FCX42P0BV |  |  | 2010-03-01 | [9 empty] | > 70 kW | 0 | 0 | 0 | 0 |  |  | 0 | 50 | [39 empty] | 0 | [5 empty] | 460 | [62 empty] | ec902733-89dd-4cc8-9006-34f14ea6de70 | 11ae8170-2c13-4efa-895f-905825f8d1d2
Lot 07 | CAP-06425 | CAP-06425 - CLI-02.03 | FAN-COIL | 02.03 | ELEMENTS DE CLIMATITZACIÓ¦FAN-COIL | CLIMATITZACIÓ |  |  |  | CATS.CAP-06425.EDP.P01.IN04. | 1 | FAN-COIL - 04.INFERMERIA - P.Primera |  | 1 |  | AERMEC | FCX42P0BV |  |  | 2010-03-01 | [9 empty] | > 70 kW | 0 | 0 | 0 | 0 |  |  | 0 | 50 | [39 empty] | 0 | [5 empty] | 460 | [62 empty] | ec902733-89dd-4cc8-9006-34f14ea6de70 | 7ef2c752-07a7-4f5d-9898-4b3d168461e5
Lot 07 | CAP-06425 | CAP-06425 - CLI-02.03 | FAN-COIL | 02.03 | ELEMENTS DE CLIMATITZACIÓ¦FAN-COIL | CLIMATITZACIÓ |  |  |  | CATS.CAP-06425.EDP.P01.IN04. | 1 | FAN-COIL -SALA.ESPERA.S04.02 - P.Primera |  | 1 |  | AERMEC | FCX82P0BV |  |  | 2010-03-01 | [9 empty] | > 70 kW | 0 | 0 | 0 | 0 |  |  | 0 | 50 | [39 empty] | 0 | [5 empty] | 930 | [62 empty] | ec902733-89dd-4cc8-9006-34f14ea6de70 | 5ec084ec-47ea-4f3e-a82b-b6f8450252ad
Lot 07 | CAP-06425 | CAP-06425 - CLI-02.03 | FAN-COIL | 02.03 | ELEMENTS DE CLIMATITZACIÓ¦FAN-COIL | CLIMATITZACIÓ |  |  |  | CATS.CAP-06425.EDP.P01.IN05. | 1 | FAN-COIL - 05.INFERMERIA - P.Primera |  | 1 |  | AERMEC | FCX42P0BV |  |  | 2010-03-01 | [9 empty] | > 70 kW | 0 | 0 | 0 | 0 |  |  | 0 | 50 | [39 empty] | 0 | [5 empty] | 460 | [62 empty] | ec902733-89dd-4cc8-9006-34f14ea6de70 | 8de599e4-3dde-4d4d-92ed-7f24b58daca4
Lot 07 | CAP-06425 | CAP-06425 - CLI-02.03 | FAN-COIL | 02.03 | ELEMENTS DE CLIMATITZACIÓ¦FAN-COIL | CLIMATITZACIÓ |  |  |  | CATS.CAP-06425.EDP.P01.IN05. | 1 | FAN-COIL -SALA.ESPERA.S06.02 - P.Primera |  | 1 |  | AERMEC | FCX82P0BV |  |  | 2010-03-01 | [9 empty] | > 70 kW | 0 | 0 | 0 | 0 |  |  | 0 | 50 | [39 empty] | 0 | [5 empty] | 930 | [62 empty] | ec902733-89dd-4cc8-9006-34f14ea6de70 | 1c065239-e98d-41aa-bfef-e6e90d8d0955
Lot 07 | CAP-06425 | CAP-06425 - CLI-02.03 | FAN-COIL | 02.03 | ELEMENTS DE CLIMATITZACIÓ¦FAN-COIL | CLIMATITZACIÓ |  |  |  | CATS.CAP-06425.EDP.P01.IN06. | 1 | FAN-COIL - 06.INFERMERIA - P.Primera |  | 1 |  | AERMEC | FCX42P0BV |  |  | 2010-03-01 | [9 empty] | > 70 kW | 0 | 0 | 0 | 0 |  |  | 0 | 50 | [39 empty] | 0 | [5 empty] | 460 | [62 empty] | ec902733-89dd-4cc8-9006-34f14ea6de70 | 8a1869b6-ecc0-4f1b-9d1f-a8db0f233080
Lot 07 | CAP-06425 | CAP-06425 - CLI-02.03 | FAN-COIL | 02.03 | ELEMENTS DE CLIMATITZACIÓ¦FAN-COIL | CLIMATITZACIÓ |  |  |  | CATS.CAP-06425.EDP.P01.IN06. | 1 | FAN-COIL -SALA.ESPERA.S03.01 - P.Primera |  | 1 |  | AERMEC | FCX82P0BV |  |  | 2010-03-01 | [9 empty] | > 70 kW | 0 | 0 | 0 | 0 |  |  | 0 | 50 | [39 empty] | 0 | [5 empty] | 930 | [62 empty] | ec902733-89dd-4cc8-9006-34f14ea6de70 | fb371ea3-9ea9-4b3c-b75b-6582a7b0b0c3
Lot 07 | CAP-06425 | CAP-06425 - CLI-02.03 | FAN-COIL | 02.03 | ELEMENTS DE CLIMATITZACIÓ¦FAN-COIL | CLIMATITZACIÓ |  |  |  | CATS.CAP-06425.EDP.P01.IN07. | 1 | FAN-COIL - 07.INFERMERIA - P.Primera |  | 1 |  | AERMEC | FCX42P0BV |  |  | 2010-03-01 | [9 empty] | > 70 kW | 0 | 0 | 0 | 0 |  |  | 0 | 50 | [39 empty] | 0 | [5 empty] | 460 | [62 empty] | ec902733-89dd-4cc8-9006-34f14ea6de70 | 1fb39f5f-001d-4b89-8df9-c4666221740f
Lot 07 | CAP-06425 | CAP-06425 - CLI-02.03 | FAN-COIL | 02.03 | ELEMENTS DE CLIMATITZACIÓ¦FAN-COIL | CLIMATITZACIÓ |  |  |  | CATS.CAP-06425.EDP.P01.IN08. | 1 | FAN-COIL - 08.INFERMERIA - P.Primera |  | 1 |  | AERMEC | FCX42P0BV |  |  | 2010-03-01 | [9 empty] | > 70 kW | 0 | 0 | 0 | 0 |  |  | 0 | 50 | [39 empty] | 0 | [5 empty] | 460 | [62 empty] | ec902733-89dd-4cc8-9006-34f14ea6de70 | aa23ad93-ed2c-4227-8715-f0f2ebc1a341
Lot 07 | CAP-06425 | CAP-06425 - CLI-02.03 | FAN-COIL | 02.03 | ELEMENTS DE CLIMATITZACIÓ¦FAN-COIL | CLIMATITZACIÓ |  |  |  | CATS.CAP-06425.EDP.P01.IN08. | 1 | FAN-COIL -SALA.ESPERA.S01.01 - P.Primera |  | 1 |  | AERMEC | FCX82P0BV |  |  | 2010-03-01 | [9 empty] | > 70 kW | 0 | 0 | 0 | 0 |  |  | 0 | 50 | [39 empty] | 0 | [5 empty] | 930 | [62 empty] | ec902733-89dd-4cc8-9006-34f14ea6de70 | 76010873-40e9-4777-a4f6-7c0d456d2b50
Lot 07 | CAP-06425 | CAP-06425 - CLI-02.03 | FAN-COIL | 02.03 | ELEMENTS DE CLIMATITZACIÓ¦FAN-COIL | CLIMATITZACIÓ |  |  |  | CATS.CAP-06425.EDP.P01.IN09. | 1 | FAN-COIL - 09.INFERMERIA - P.Primera |  | 1 |  | AERMEC | FCX42P0BV |  |  | 2010-03-01 | [9 empty] | > 70 kW | 0 | 0 | 0 | 0 |  |  | 0 | 50 | [39 empty] | 0 | [5 empty] | 460 | [62 empty] | ec902733-89dd-4cc8-9006-34f14ea6de70 | 9ecd73fb-4903-40d8-9496-f7698fa9f3f2
Lot 07 | CAP-06425 | CAP-06425 - CLI-02.03 | FAN-COIL | 02.03 | ELEMENTS DE CLIMATITZACIÓ¦FAN-COIL | CLIMATITZACIÓ |  |  |  | CATS.CAP-06425.EDP.P01.L00. | 1 | FAN-COIL -LAVABO MOSTRES P.Primera |  | 1 |  | SERVOCLIMA | CHI 15 | 12545 |  | 2010-03-01 | [9 empty] | > 70 kW | 0 | 0 | 0 | 0 |  |  | 0 | 50 | [39 empty] | 0 | [5 empty] | 1700 | [62 empty] | ec902733-89dd-4cc8-9006-34f14ea6de70 | 2aacf784-6112-4e95-9210-f22785bd29ba
Lot 07 | CAP-06425 | CAP-06425 - CLI-02.03 | FAN-COIL | 02.03 | ELEMENTS DE CLIMATITZACIÓ¦FAN-COIL | CLIMATITZACIÓ |  |  |  | CATS.CAP-06425.EDP.P01.ST0. | 1 | FAN-COIL -SALA.TRACTAMENT - P.Primera |  | 1 |  | AERMEC | FCX PO 32 |  |  | 2010-03-01 | [9 empty] | > 70 kW | 0 | 0 | 0 | 0 |  |  | 0 | 50 | [39 empty] | 0 | [5 empty] | 350 | [62 empty] | ec902733-89dd-4cc8-9006-34f14ea6de70 | 77a594f5-2d40-4d4a-9847-2246ca89e367
Lot 07 | CAP-06425 | CAP-06425 - CLI-02.04 | CONDUCTES AIRE | 02.04 | ELEMENTS DE CLIMATITZACIÓ¦CONDUCTES AIRE | CLIMATITZACIÓ |  |  |  | CATS.CAP-06425. | 1 | Conductes Edifici |  | 1 | [5 empty] | 2010-03-01 |  |  |  | CONDUCTE FIBRA CLIMA, TUB FLEXIBLE AILLAT | [5 empty] | > 70 kW | [116 empty] | 4069f328-c20c-4eee-8ffd-69f203c50505 | 9f5a8a88-ebe9-48d7-b04c-f9bb8b488a10
Lot 07 | CAP-06425 | CAP-06425 - CLI-02.05 | REIXES I DIFUSORS D'AIRE | 02.05 | ELEMENTS DE CLIMATITZACIÓ¦REIXES I DIFUSORS D'AIRE | CLIMATITZACIÓ |  |  |  | CATS.CAP-06425. | 1 | Reixes i Difusors Edifici |  | 1 | [5 empty] | 2010-03-01 |  |  |  | TOBERA D'IMPULSIO I REIXES LÍNEALS DE RETORN | [5 empty] | > 70 kW | [116 empty] | e27b1cf4-ef19-451c-ad05-9e7d37739c19 | c2783722-ef4a-4e12-b739-c24a05299355
Lot 07 | CAP-06425 | CAP-06425 - CLI-02.09 | CORTINES D'AIRE | 02.09 | ELEMENTS DE CLIMATITZACIÓ¦CORTINES D'AIRE | CLIMATITZACIÓ |  |  |  | CATS.CAP-06425.EDP.P01.VE1. | 1 | Cortina d'aire Entrada Edifici |  | 1 | [5 empty] | 2010-03-01 | [9 empty] | > 70 kW | [116 empty] | b2c75bb6-497c-40fb-9f8d-d59ba5deed65 | 50cb71d1-7a43-4e12-a6d0-3c459b559f85
Lot 07 | CAP-06425 | CAP-06425 - CLI-02.10 | DEPÒSITS D'INÈRCIA | 02.10 | ELEMENTS DE CLIMATITZACIÓ¦DEPÒSITS D'INÈRCIA | CLIMATITZACIÓ |  |  |  | CATS.CAP-06425.EDP.P02.I03. | 1 | Dipòsit Inèrcia - Sala Calderes |  | 1 |  | HIDROGAS | CV500M1T | CV0044890 |  | 2010-03-01 | [9 empty] | > 70 kW | [11 empty] | 5 | 0 | [37 empty] | 0 | [65 empty] | 7279e7e2-c262-4e15-ba02-875df6542994 | 2b0ccecd-f736-470b-8948-b4f7ec3f0dc0
Lot 07 | CAP-06425 | CAP-06425 - CLI-03.02 | BOMBES CIRCULACIÓ ACS I CLIMA | 03.02 | BOMBES I GRUPS DE PRESSIÓ¦BOMBES CIRCULACIÓ ACS I CLIMA | CLIMATITZACIÓ |  |  |  | CATS.CAP-06425.EDP.P02.I03. | 1 | bomba Calefacció Edifici 1 |  | 1 |  | DAB | DKLP 65/1200T | N.5.0844 |  | 2010-03-01 | [9 empty] | > 70 kW | [34 empty] | Rotor sec | [81 empty] | 729f0bec-a9f1-4213-962a-61d95e22834a | 05d75670-441b-45a5-a97c-6b900f89005d
Lot 07 | CAP-06425 | CAP-06425 - CLI-03.02 | BOMBES CIRCULACIÓ ACS I CLIMA | 03.02 | BOMBES I GRUPS DE PRESSIÓ¦BOMBES CIRCULACIÓ ACS I CLIMA | CLIMATITZACIÓ |  |  |  | CATS.CAP-06425.EDP.P02.I03. | 1 | bomba Calefacció Edifici 2 |  | 1 |  | DAB | DKLP 65/1200T | N.5.0844 |  | 2010-03-01 | [9 empty] | > 70 kW | [34 empty] | Rotor sec | [81 empty] | 729f0bec-a9f1-4213-962a-61d95e22834a | b6a11dc4-950d-462e-b2e7-efe025f9a5f5
Lot 07 | CAP-06425 | CAP-06425 - CLI-03.02 | BOMBES CIRCULACIÓ ACS I CLIMA | 03.02 | BOMBES I GRUPS DE PRESSIÓ¦BOMBES CIRCULACIÓ ACS I CLIMA | CLIMATITZACIÓ |  |  |  | CATS.CAP-06425.EDP.P02.I03. | 1 | bomba Calefacció Urgencies 1 |  | 1 |  | DAB | DKLP 40/1200T | N.8.0931 |  | 2010-03-01 | [9 empty] | > 70 kW | [34 empty] | Rotor sec | [81 empty] | 729f0bec-a9f1-4213-962a-61d95e22834a | 0401d66c-a7ad-45ef-b9fa-06d83c2ae5d8
Lot 07 | CAP-06425 | CAP-06425 - CLI-03.02 | BOMBES CIRCULACIÓ ACS I CLIMA | 03.02 | BOMBES I GRUPS DE PRESSIÓ¦BOMBES CIRCULACIÓ ACS I CLIMA | CLIMATITZACIÓ |  |  |  | CATS.CAP-06425.EDP.P02.I03. | 1 | bomba Calefacció Urgencies 2 |  | 1 |  | DAB | DKLP 40/1200T | N.8.0908 |  | 2010-03-01 | [9 empty] | > 70 kW | [34 empty] | Rotor sec | [81 empty] | 729f0bec-a9f1-4213-962a-61d95e22834a | 350506e0-ddfa-4c7a-b898-2a55006da8d4
Lot 07 | CAP-06425 | CAP-06425 - CLI-03.02 | BOMBES CIRCULACIÓ ACS I CLIMA | 03.02 | BOMBES I GRUPS DE PRESSIÓ¦BOMBES CIRCULACIÓ ACS I CLIMA | CLIMATITZACIÓ |  |  |  | CATS.CAP-06425.EDP.P02.I03. | 1 | BOMBA circuito ACS 1 |  | 1 |  | DAB | DKLP 40/1200T | N.8.1004 |  | 2010-03-01 | [9 empty] | > 70 kW | [34 empty] | Rotor sec | [81 empty] | 729f0bec-a9f1-4213-962a-61d95e22834a | 170eee0c-f767-4ec9-87da-8c950234dbc5
Lot 07 | CAP-06425 | CAP-06425 - CLI-03.02 | BOMBES CIRCULACIÓ ACS I CLIMA | 03.02 | BOMBES I GRUPS DE PRESSIÓ¦BOMBES CIRCULACIÓ ACS I CLIMA | CLIMATITZACIÓ |  |  |  | CATS.CAP-06425.EDP.P02.I03. | 1 | BOMBA circuito ACS 2 |  | 1 |  | DAB | DKLP 40/1200T | N.8.1004 |  | 2010-03-01 | [9 empty] | > 70 kW | [34 empty] | Rotor sec | [81 empty] | 729f0bec-a9f1-4213-962a-61d95e22834a | 4ccddc25-8d08-4838-b187-4a809ef28514
Lot 07 | CAP-06425 | CAP-06425 - CLI-03.02 | BOMBES CIRCULACIÓ ACS I CLIMA | 03.02 | BOMBES I GRUPS DE PRESSIÓ¦BOMBES CIRCULACIÓ ACS I CLIMA | CLIMATITZACIÓ |  |  |  | CATS.CAP-06425.EDP.P02.I03. | 1 | Bomba Primari Calefacció 1 |  | 1 |  | DAB | DKLP 40/900T | N.8.0908 |  | 2010-03-01 | [9 empty] | > 70 kW | [34 empty] | Rotor sec | [81 empty] | 729f0bec-a9f1-4213-962a-61d95e22834a | ae524bad-035e-467d-a914-6f2fa6c6be0c
Lot 07 | CAP-06425 | CAP-06425 - CLI-03.02 | BOMBES CIRCULACIÓ ACS I CLIMA | 03.02 | BOMBES I GRUPS DE PRESSIÓ¦BOMBES CIRCULACIÓ ACS I CLIMA | CLIMATITZACIÓ |  |  |  | CATS.CAP-06425.EDP.P02.I03. | 1 | Bomba Primari Calefacció 2 |  | 1 |  | DAB | DKLP 40/900T | N.8.0931 |  | 2010-03-01 | [9 empty] | > 70 kW | [34 empty] | Rotor sec | [81 empty] | 729f0bec-a9f1-4213-962a-61d95e22834a | 286c22b2-750f-481a-80d3-4768029d8fbd
Lot 07 | CAP-06425 | CAP-06425 - CLI-03.02 | BOMBES CIRCULACIÓ ACS I CLIMA | 03.02 | BOMBES I GRUPS DE PRESSIÓ¦BOMBES CIRCULACIÓ ACS I CLIMA | CLIMATITZACIÓ |  |  |  | CATS.CAP-06425.EDP.P02.I03. | 1 | bomba Recirculació ACS |  | 1 |  | ICME | am100 la 4 3500751 |  |  | 2010-03-01 | [9 empty] | > 70 kW | [34 empty] | Rotor sec | [81 empty] | 729f0bec-a9f1-4213-962a-61d95e22834a | 665ecbcb-7106-4229-a93c-1bf917f6bc4e
Lot 07 | CAP-06425 | CAP-06425 - CLI-03.02 | BOMBES CIRCULACIÓ ACS I CLIMA | 03.02 | BOMBES I GRUPS DE PRESSIÓ¦BOMBES CIRCULACIÓ ACS I CLIMA | CLIMATITZACIÓ |  |  |  | CATS.CAP-06425.EDP.P02.I03. | 1 | Omplerta Sistema Solar |  | 1 |  | MERCA BOMBA | XKM60 | X100400332 |  | 2010-03-01 | [9 empty] | > 70 kW | [34 empty] | Rotor sec | [81 empty] | 729f0bec-a9f1-4213-962a-61d95e22834a | f365ffe6-6d84-4b78-8927-bc6ed70216b1
Lot 07 | CAP-06425 | CAP-06425 - CLI-03.02 | BOMBES CIRCULACIÓ ACS I CLIMA | 03.02 | BOMBES I GRUPS DE PRESSIÓ¦BOMBES CIRCULACIÓ ACS I CLIMA | CLIMATITZACIÓ |  |  |  | CATS.CAP-06425.EDP.P02.I03. | 1 | Secundari ACS |  | 1 |  | BAXI ROCA | SD 10 DIA | 22019w47 |  | 2010-03-01 | [9 empty] | > 70 kW | [34 empty] | Rotor sec | [81 empty] | 729f0bec-a9f1-4213-962a-61d95e22834a | 2bc0ec9a-c0ac-407b-9744-7c130ecd78e6
Lot 07 | CAP-06425 | CAP-06425 - CLI-03.02 | BOMBES CIRCULACIÓ ACS I CLIMA | 03.02 | BOMBES I GRUPS DE PRESSIÓ¦BOMBES CIRCULACIÓ ACS I CLIMA | CLIMATITZACIÓ |  |  |  | CATS.CAP-06425.EDP.P02.I03. | 1 | Secundari Solar |  | 1 |  | BAXI ROCA | SD 10 DIA | 14w24 |  | 2010-03-01 | [9 empty] | > 70 kW | [34 empty] | Rotor sec | [81 empty] | 729f0bec-a9f1-4213-962a-61d95e22834a | e15c5ec3-29d2-499f-9e78-ead68059548f
Lot 07 | CAP-06425 | CAP-06425 - CLI-03.02 | BOMBES CIRCULACIÓ ACS I CLIMA | 03.02 | BOMBES I GRUPS DE PRESSIÓ¦BOMBES CIRCULACIÓ ACS I CLIMA | CLIMATITZACIÓ |  |  |  | CATS.CAP-06425.EDP.P02.I04. | 1 | Bomba Refrigeració Edifici 1 |  | 1 |  | ICME | AM100LA 4 | 166583 |  | 2010-03-01 | [9 empty] | > 70 kW | [34 empty] | Rotor sec | [81 empty] | 729f0bec-a9f1-4213-962a-61d95e22834a | a4e6ac4f-84c3-4de4-b711-58f3069921c5
Lot 07 | CAP-06425 | CAP-06425 - CLI-03.02 | BOMBES CIRCULACIÓ ACS I CLIMA | 03.02 | BOMBES I GRUPS DE PRESSIÓ¦BOMBES CIRCULACIÓ ACS I CLIMA | CLIMATITZACIÓ |  |  |  | CATS.CAP-06425.EDP.P02.I04. | 1 | Bomba Refrigeració Edifici 2 |  | 1 |  | ICME | AM100LA 4 | 166585 |  | 2010-03-01 | [9 empty] | > 70 kW | [34 empty] | Rotor sec | [81 empty] | 729f0bec-a9f1-4213-962a-61d95e22834a | 13183826-f6e7-480d-99f1-635c480cfffa
Lot 07 | CAP-06425 | CAP-06425 - CLI-03.02 | BOMBES CIRCULACIÓ ACS I CLIMA | 03.02 | BOMBES I GRUPS DE PRESSIÓ¦BOMBES CIRCULACIÓ ACS I CLIMA | CLIMATITZACIÓ |  |  |  | CATS.CAP-06425.EDP.P02.I04. | 1 | Bomba Refrigeració Urgencies 1 |  | 1 |  | DAB | DKLP 40/1200T | N.8.0943 |  | 2010-03-01 | [9 empty] | > 70 kW | [34 empty] | Rotor sec | [81 empty] | 729f0bec-a9f1-4213-962a-61d95e22834a | b98f458f-5a4b-42fb-bdfb-314d65d18368
Lot 07 | CAP-06425 | CAP-06425 - CLI-03.02 | BOMBES CIRCULACIÓ ACS I CLIMA | 03.02 | BOMBES I GRUPS DE PRESSIÓ¦BOMBES CIRCULACIÓ ACS I CLIMA | CLIMATITZACIÓ |  |  |  | CATS.CAP-06425.EDP.P02.I04. | 1 | Bomba Refrigeració Urgencies 2 |  | 1 |  | DAB | DKLP 40/1200T | N.8.0943 |  | 2010-03-01 | [9 empty] | > 70 kW | [34 empty] | Rotor sec | [81 empty] | 729f0bec-a9f1-4213-962a-61d95e22834a | 65bafe21-e19b-420c-b077-5e2127ea07ca
Lot 07 | CAP-06425 | CAP-06425 - CLI-33 | QUALITAT AMBIENTAL EN INTERIORS | 33 | QUALITAT AMBIENTAL EN INTERIORS | CLIMATITZACIÓ |  |  |  | CATS.CAP-06425. | 1 | Qualitat de l'aire de l'Edifici |  | 1 | [5 empty] | 2010-03-01 | [9 empty] | > 70 kW | [116 empty] | b7f2b4c9-218c-4756-b39f-9995b861b871 | 24f027e4-ef76-4c6d-9eba-412e994312e6
Lot 07 | CAP-06425 | CAP-06425 - CLI-34.01 | INSTAL·LACIÓ CLIMATITZACIÓ | 34.01 | INSTAL·LACIONS¦INSTAL·LACIÓ CLIMATITZACIÓ | CLIMATITZACIÓ |  |  |  | CATS.CAP-06425. | 1 | Instal.lació Climatització |  | 1 | [5 empty] | 2010-03-01 | [9 empty] | > 70 kW | [10 empty] | Ambdues | [105 empty] | d997d294-ecc0-40d3-9cc1-beb6d34103c5 | edf11f01-27de-43a1-9906-5edce44755f2
Lot 07 | CAP-06425 | CAP-06425 - COM-17.01.B | ALTAVEUS | 17.01.B | EQUIPS COMUNICACIONS¦MEGAFONIA¦ALTAVEUS | COMUNICACIONS |  |  |  | CATS.CAP-06425.EDP.P00. | 20 | Altaveus Planta 0 |  | 1 | [5 empty] | 2010-03-01 |  |  |  | Altaveus Encastats | [122 empty] | 18c677a5-44d8-45ad-9308-e5169d4ed381 | d34c2b43-0467-4c56-9ba0-098c97eebb99
Lot 07 | CAP-06425 | CAP-06425 - COM-17.01.B | ALTAVEUS | 17.01.B | EQUIPS COMUNICACIONS¦MEGAFONIA¦ALTAVEUS | COMUNICACIONS |  |  |  | CATS.CAP-06425.EDP.P01. | 20 | Altaveus Planta 1 |  | 1 | [5 empty] | 2010-03-01 |  |  |  | Altaveus Encastats | [122 empty] | 18c677a5-44d8-45ad-9308-e5169d4ed381 | 08823020-3bf3-4bc6-9060-f2f06da64b6d
Lot 07 | CAP-06425 | CAP-06425 - COM-17.01.C | RACKS MEGAFONIA | 17.01.C | EQUIPS COMUNICACIONS¦MEGAFONIA¦RACKS | COMUNICACIONS |  |  |  | CATS.CAP-06425.EDP.P01.RE. | 1 | Megafonia Centre |  | 1 | [5 empty] | 2010-03-01 | [126 empty] | bef6105c-1415-48a6-836e-3cfdbcc8ae76 | 8674a69c-a6ce-40f8-8fe0-c5f529c42f8b
Lot 07 | CAP-06425 | CAP-06425 - COM-17.04 | INTERFONIA | 17.04 | EQUIPS COMUNICACIONS¦INTERFONIA | COMUNICACIONS |  |  |  | CATS.CAP-06425.EDP.P01.RE. | 1 | Interfon Interior |  | 1 | [5 empty] | 2010-03-01 |  |  |  | GOLMAR PM100 | [122 empty] | 2d699d7d-9772-4891-bd70-b4bbe782b9e0 | 9f32ba28-ed1d-4d56-a8a1-68c7fd8ba2f5
Lot 07 | CAP-06425 | CAP-06425 - COM-17.07 | PORTERS I AVISOS | 17.07 | EQUIPS COMUNICACIONS¦PORTERS I AVISOS | COMUNICACIONS |  |  |  | CATS.CAP-06425.EDP.P01.E03. | 1 | Porter Electrònic Exterior |  | 1 | [5 empty] | 2010-03-01 | [126 empty] | 2a53eea4-5074-4a44-80ea-8de2ef524427 | 13fd1d0f-4f55-4476-b800-bd2360e15d97
Lot 07 | CAP-06425 | CAP-06425 - COM-17.07 | PORTERS I AVISOS | 17.07 | EQUIPS COMUNICACIONS¦PORTERS I AVISOS | COMUNICACIONS |  |  |  | CATS.CAP-06425.EDP.P01.E03. | 1 | Porter Electrònic Interior |  | 1 | [5 empty] | 2010-03-01 | [126 empty] | 2a53eea4-5074-4a44-80ea-8de2ef524427 | ead9ad4b-7db6-436b-8e97-a5ab9dde1122
Lot 07 | CAP-06425 | CAP-06425 - COM-17.09.A | RACK VEU I DADES | 17.09.A | EQUIPS COMUNICACIONS¦VEU I DADES¦RACK | COMUNICACIONS |  |  |  | CATS.CAP-06425.EDP.P01.RE. | 1 | RACK administració |  | 1 | [5 empty] | 2010-03-01 | [126 empty] | 43a85dab-ea8a-49c1-a115-215da9d6c475 | 2074d15a-abe4-47e1-a00f-8f3d7df00226
Lot 07 | CAP-06425 | CAP-06425 - COM-17.09.A | RACK VEU I DADES | 17.09.A | EQUIPS COMUNICACIONS¦VEU I DADES¦RACK | COMUNICACIONS |  |  |  | CATS.CAP-06425.EDP.P02.I06. | 1 | RACK Instal·lacions |  | 1 | [5 empty] | 2010-03-01 | [126 empty] | 43a85dab-ea8a-49c1-a115-215da9d6c475 | 702e625d-7b9f-426f-95db-1eae65b0a356
Lot 07 | CAP-06425 | CAP-06425 - COM-17.09.B | PRESES VEU I DADES | 17.09.B | EQUIPS COMUNICACIONS¦VEU I DADES¦ PRESES | COMUNICACIONS |  |  |  | CATS.CAP-06425.EDP.P00. | 6 | Presa de dades RJ - Planta 0 |  | 1 | [5 empty] | 2010-03-01 | [126 empty] | 67b6caf6-394b-4237-945d-34d0c4e424bc | 47b4e034-a0b3-4420-ab11-b2510c44c0e6
Lot 07 | CAP-06425 | CAP-06425 - COM-17.09.B | PRESES VEU I DADES | 17.09.B | EQUIPS COMUNICACIONS¦VEU I DADES¦ PRESES | COMUNICACIONS |  |  |  | CATS.CAP-06425.EDP.P01. | 64 | Presa de dades RJ - Planta 1 |  | 1 | [5 empty] | 2010-03-01 | [126 empty] | 67b6caf6-394b-4237-945d-34d0c4e424bc | 3b392823-33b9-4e52-b743-157a2ee26ffb
Lot 07 | CAP-06425 | CAP-06425 - COM-17.09.B | PRESES VEU I DADES | 17.09.B | EQUIPS COMUNICACIONS¦VEU I DADES¦ PRESES | COMUNICACIONS |  |  |  | CATS.CAP-06425.EDP.P02. | 4 | Presa de dades RJ - Planta 2 |  | 1 | [5 empty] | 2010-03-01 | [126 empty] | 67b6caf6-394b-4237-945d-34d0c4e424bc | 21df9f1e-1c71-4f51-9eea-a6c80b57f11d
Lot 07 | CAP-06425 | CAP-06425 - FON-03.03 | GRUPS DE PRESSIÓ FONTANERIA | 03.03 | BOMBES I GRUPS DE PRESSIÓ¦GRUPS DE PRESSIÓ FONTANERIA | FONTANERIA |  |  |  | CATS.CAP-06425.EDP.P02.I02. | 1 | Bomba 1 Grup Pressió |  | 1 | [5 empty] | 2010-03-01 |  |  |  | Grupo de presió 2 bombas de impulsió tipus vertical amb quadre de comandament mixt. | [122 empty] | ba0e384b-a5b8-49e1-af1a-7282fb74fcf6 | 11400b58-1b4a-4da8-9a64-dc25df2dcf50
Lot 07 | CAP-06425 | CAP-06425 - FON-03.03 | GRUPS DE PRESSIÓ FONTANERIA | 03.03 | BOMBES I GRUPS DE PRESSIÓ¦GRUPS DE PRESSIÓ FONTANERIA | FONTANERIA |  |  |  | CATS.CAP-06425.EDP.P02.I02. | 1 | Bomba 2 Grup Pressió |  | 1 | [5 empty] | 2010-03-01 |  |  |  | Grupo de presió 2 bombas de impulsió tipus vertical amb quadre de comandament mixt. | [122 empty] | ba0e384b-a5b8-49e1-af1a-7282fb74fcf6 | 083daa5b-1c3e-4c0d-94df-545c68b8be48
Lot 07 | CAP-06425 | CAP-06425 - FON-04.01.A | INTERCANVIADOR DE PLAQUES | 04.01.A | FLUIDS I GASOS¦INTERCANVIADORS¦PLAQUES | FONTANERIA |  |  |  | CATS.CAP-06425.EDP.P02.I04. | 1 | Intercanviador ACS |  | 1 | [5 empty] | 2010-03-01 | [9 empty] | > 70 kW | [116 empty] | ba7ee2b9-47b2-4203-b666-c863e8c16c33 | 36ffd6ff-7c5e-4d9e-96f3-1dcca64fcbd6
Lot 07 | CAP-06425 | CAP-06425 - FON-04.02 | DIPÒSIT EXPANSIÓ | 04.02 | FLUIDS I GASOS¦DIPÒSIT EXPANSIÓ | FONTANERIA |  |  |  | CATS.CAP-06425.EDP.P02.I04. | 1 | Vas expansió ACS |  | 1 |  | vasoflex | 35 L/S | No visible |  | 2010-03-01 | [9 empty] | > 70 kW | [11 empty] | 35 | 0 | [103 empty] | 1489df6f-29de-4ad2-9520-cd59b3fdcbd7 | 8642725a-de26-4510-90e5-b92af856c3e3
Lot 07 | CAP-06425 | CAP-06425 - FON-04.02 | DIPÒSIT EXPANSIÓ | 04.02 | FLUIDS I GASOS¦DIPÒSIT EXPANSIÓ | FONTANERIA |  |  |  | CATS.CAP-06425.EDP.P02.I04. | 1 | Vas Expansió caldera |  | 1 |  | waft | 24 | 330002100 |  | 2010-03-01 | [9 empty] | > 70 kW | [11 empty] | 0.024 | 0 | [103 empty] | 1489df6f-29de-4ad2-9520-cd59b3fdcbd7 | eed3c5e9-df96-4de6-b2b7-0d95142c9e47
Lot 07 | CAP-06425 | CAP-06425 - FON-04.02 | DIPÒSIT EXPANSIÓ | 04.02 | FLUIDS I GASOS¦DIPÒSIT EXPANSIÓ | FONTANERIA |  |  |  | CATS.CAP-06425.EDP.P02.I04. | 1 | Vas expansió col·lector |  | 1 |  | waft | 45 | 330002145 |  | 2018-11-13 | [9 empty] | > 70 kW | [11 empty] | 1 | 0 | [103 empty] | 1489df6f-29de-4ad2-9520-cd59b3fdcbd7 | e6ed2008-bf2b-46e5-82a6-573a29ea19f3
Lot 07 | CAP-06425 | CAP-06425 - FON-04.03 | DIPÒSITS AIGUA SANITÀRIA | 04.03 | FLUIDS I GASOS¦DIPÒSITS AIGUA SANITÀRIA | LEGIONEL·LA |  |  |  | CATS.CAP-06425.EDP.P02.I02. | 1 | Dipòsit AFS - 1 |  | 1 | [5 empty] | 2010-03-01 | [21 empty] | 1 | [104 empty] | ae61911c-fe8d-48c5-ac0a-03a4d71e8771 | 776dc2ae-6e4a-4ea9-b01f-076b7f9e477c
Lot 07 | CAP-06425 | CAP-06425 - FON-04.03 | DIPÒSITS AIGUA SANITÀRIA | 04.03 | FLUIDS I GASOS¦DIPÒSITS AIGUA SANITÀRIA | LEGIONEL·LA |  |  |  | CATS.CAP-06425.EDP.P02.I02. | 1 | Dipòsit AFS - 2 |  | 1 | [5 empty] | 2010-03-01 | [21 empty] | 1 | [104 empty] | ae61911c-fe8d-48c5-ac0a-03a4d71e8771 | 8fbf9a05-9ee0-48b3-9011-fad5338c5f15
Lot 07 | CAP-06425 | CAP-06425 - FON-04.03 | DIPÒSITS AIGUA SANITÀRIA | 04.03 | FLUIDS I GASOS¦DIPÒSITS AIGUA SANITÀRIA | LEGIONEL·LA |  |  |  | CATS.CAP-06425.EDP.P02.I02. | 1 | Dipòsit AFS - 3 |  | 1 | [5 empty] | 2010-03-01 | [21 empty] | 1 | [104 empty] | ae61911c-fe8d-48c5-ac0a-03a4d71e8771 | 3df95502-b426-4169-a303-26f6c07f16d2
Lot 07 | CAP-06425 | CAP-06425 - FON-04.05 | DIPÒSIT ACUMULADOR ACS | 04.05 | FLUIDS I GASOS¦DIPÒSIT ACUMULADOR ACS | LEGIONEL·LA |  |  |  | CATS.CAP-06425.EDP.P02.I03. | 1 | DIPÒSIT ACS |  | 1 |  | IDROGAS | CV 200 M1P | cv0103338 | 2024-02-12 | 2010-03-01 | [9 empty] | > 70 kW | [11 empty] | 0.2 | [104 empty] | 635f537b-8bc2-41b5-82ca-fcf71d2928eb | f91fe366-e78e-47c7-88e3-c2b711c689a2
Lot 07 | CAP-06425 | CAP-06425 - FON-04.20 | FILTRE DE PARTÍCULES D’AFCH | 04.20 | FLUIDS I GASOS¦FILTRE DE PARTÍCULES D’AFCH | FONTANERIA |  |  |  | CATS.CAP-06425.EDP.P02.I02. | 1 | Filtre particules - Sala Grup Bombeig |  | 1 | [5 empty] | 2016-02-25 | [126 empty] | de4f2f13-4989-4a44-8dfa-ac3d87fcd741 | 3a1f8d51-cd62-4333-9a2b-f8662bad010e
Lot 07 | CAP-06425 | CAP-06425 - FON-10.01.A | AIGÜERES | 10.01.A | APARELLS SANITARIS I AIXETERIA¦APARELLS SANITARIS¦AIGÜERES | FONTANERIA |  |  |  | CATS.CAP-06425.EDP.P01. | 28 | Aigüeres Planta 1 |  | 1 | [5 empty] | 2010-03-01 | [126 empty] | d02a7b18-3c90-4ec4-bb82-5916dad02765 | 31d0ae65-cc7a-441f-9ead-4fb8910a3674
Lot 07 | CAP-06425 | CAP-06425 - FON-10.01.A | AIGÜERES | 10.01.A | APARELLS SANITARIS I AIXETERIA¦APARELLS SANITARIS¦AIGÜERES | FONTANERIA |  |  |  | CATS.CAP-06425.EDP.P02. | 1 | Aigüeres Planta 2 |  | 1 | [5 empty] | 2010-03-01 | [126 empty] | d02a7b18-3c90-4ec4-bb82-5916dad02765 | fd7c2f2c-a52a-453e-9b28-3e3eba92ce37
Lot 07 | CAP-06425 | CAP-06425 - FON-10.01.B | PLATS DE DUTXA | 10.01.B | APARELLS SANITARIS I AIXETERIA¦APARELLS SANITARIS¦PLATS DE DUTXA | FONTANERIA |  |  |  | CATS.CAP-06425.EDP.P00. | 4 | Dutxes Planta 0 |  | 1 | [5 empty] | 2010-03-01 | [126 empty] | 1e4374b9-d02a-4a0f-837b-8467e1d51902 | 3c5bb28d-22e3-4765-9e6c-036f9b573451
Lot 07 | CAP-06425 | CAP-06425 - FON-10.01.B | PLATS DE DUTXA | 10.01.B | APARELLS SANITARIS I AIXETERIA¦APARELLS SANITARIS¦PLATS DE DUTXA | FONTANERIA |  |  |  | CATS.CAP-06425.EDP.P01. | 2 | Dutxes Planta 1 |  | 1 | [5 empty] | 2010-03-01 | [126 empty] | 1e4374b9-d02a-4a0f-837b-8467e1d51902 | 941d99ad-25cb-4897-ad33-975c8ad442b0
Lot 07 | CAP-06425 | CAP-06425 - FON-10.01.D | INODOR | 10.01.D | APARELLS SANITARIS I AIXETERIA¦APARELLS SANITARIS¦INODOR | FONTANERIA |  |  |  | CATS.CAP-06425.EDP.P00. | 2 | INODOR Planta 0 |  | 1 | [5 empty] | 2010-03-01 | [23 empty] | Descàrrega | [102 empty] | 1bce2836-4b4f-4846-81e5-2e429b781f79 | ae69d28e-70e2-49de-a831-62c4ddbd9882
Lot 07 | CAP-06425 | CAP-06425 - FON-10.01.D | INODOR | 10.01.D | APARELLS SANITARIS I AIXETERIA¦APARELLS SANITARIS¦INODOR | FONTANERIA |  |  |  | CATS.CAP-06425.EDP.P01. | 6 | INODOR Planta 1 |  | 1 | [5 empty] | 2010-03-01 | [23 empty] | Descàrrega | [102 empty] | 1bce2836-4b4f-4846-81e5-2e429b781f79 | 1c36ed64-ac5d-4d42-ad73-ca63edd65488
Lot 07 | CAP-06425 | CAP-06425 - FON-10.01.E | ABOCADOR | 10.01.E | APARELLS SANITARIS I AIXETERIA¦APARELLS SANITARIS¦ABOCADOR | FONTANERIA |  |  |  | CATS.CAP-06425.EDP.P00. | 1 | ABOCADOR Planta 0 |  | 1 | [5 empty] | 2010-03-01 | [126 empty] | 121bb3fb-2d86-41d4-972e-d98a220ec10b | fd023b1a-11af-4ab3-8420-830fffb0a393
Lot 07 | CAP-06425 | CAP-06425 - FON-10.01.E | ABOCADOR | 10.01.E | APARELLS SANITARIS I AIXETERIA¦APARELLS SANITARIS¦ABOCADOR | FONTANERIA |  |  |  | CATS.CAP-06425.EDP.P01. | 1 | ABOCADOR Planta 1 |  | 1 | [5 empty] | 2010-03-01 | [126 empty] | 121bb3fb-2d86-41d4-972e-d98a220ec10b | 049c9776-7b6f-40b9-b3ae-a0adbf6eb03f
Lot 07 | CAP-06425 | CAP-06425 - FON-10.01.F | LAVABOS | 10.01.F | APARELLS SANITARIS I AIXETERIA¦APARELLS SANITARIS¦LAVABOS | FONTANERIA |  |  |  | CATS.CAP-06425.EDP.P00. | 3 | LAVABO Planta 0 |  | 1 | [5 empty] | 2010-03-01 | [126 empty] | 391c42e2-11b7-41f0-a59b-9bc03762c8e2 | 533b949c-0bf7-49e4-83dd-11a9f3c97b70
Lot 07 | CAP-06425 | CAP-06425 - FON-10.01.F | LAVABOS | 10.01.F | APARELLS SANITARIS I AIXETERIA¦APARELLS SANITARIS¦LAVABOS | FONTANERIA |  |  |  | CATS.CAP-06425.EDP.P01. | 6 | LAVABO Planta 1 |  | 1 | [5 empty] | 2010-03-01 | [126 empty] | 391c42e2-11b7-41f0-a59b-9bc03762c8e2 | c9f97f52-49f9-4455-8693-8d82550c7491
Lot 07 | CAP-06425 | CAP-06425 - FON-10.02.A | FLUXORS | 10.02.A | APARELLS SANITARIS I AIXETERIA¦AIXETERIA¦FLUXORS | FONTANERIA |  |  |  | CATS.CAP-06425.EDP.P00. | 2 | Fluxor Planta 0 |  | 1 | [5 empty] | 2010-03-01 | [126 empty] | 308bdad7-385a-45dc-a865-a148e92ed63c | fd366a10-1819-4273-839d-935358659ffb
Lot 07 | CAP-06425 | CAP-06425 - FON-10.02.A | FLUXORS | 10.02.A | APARELLS SANITARIS I AIXETERIA¦AIXETERIA¦FLUXORS | FONTANERIA |  |  |  | CATS.CAP-06425.EDP.P01. | 6 | Fluxor Planta 1 |  | 1 | [5 empty] | 2010-03-01 | [126 empty] | 308bdad7-385a-45dc-a865-a148e92ed63c | 8a81e7cb-5833-4661-b58a-acdd12c41e39
Lot 07 | CAP-06425 | CAP-06425 - FON-10.02.B | AIXETES ACS | 10.02.B | APARELLS SANITARIS I AIXETERIA¦AIXETERIA¦AIXETES ACS | LEGIONEL·LA |  |  |  | CATS.CAP-06425.EDP.P00. | 6 | Aixetes ACS Planta 0 |  | 1 | [5 empty] | 2010-03-01 | [24 empty] | Monocomandament | [101 empty] | f1ed3a50-541d-4c7a-baf0-785f9ad916df | 5516855c-bafe-4ff2-a681-6af89c83d1cd
Lot 07 | CAP-06425 | CAP-06425 - FON-10.02.B | AIXETES ACS | 10.02.B | APARELLS SANITARIS I AIXETERIA¦AIXETERIA¦AIXETES ACS | LEGIONEL·LA |  |  |  | CATS.CAP-06425.EDP.P01. | 31 | Aixetes ACS Planta 1 |  | 1 | [5 empty] | 2010-03-01 | [24 empty] | Monocomandament | [101 empty] | f1ed3a50-541d-4c7a-baf0-785f9ad916df | cfc702d8-af57-4f3d-8edc-2fea0887cdf3
Lot 07 | CAP-06425 | CAP-06425 - FON-10.02.B | AIXETES ACS | 10.02.B | APARELLS SANITARIS I AIXETERIA¦AIXETERIA¦AIXETES ACS | LEGIONEL·LA |  |  |  | CATS.CAP-06425.EDP.P02. | 1 | Aixetes ACS Planta 2 |  | 1 | [5 empty] | 2010-03-01 | [24 empty] | Monocomandament | [101 empty] | f1ed3a50-541d-4c7a-baf0-785f9ad916df | 8e159d4a-8a8f-4b88-ab98-7024089de9ab
Lot 07 | CAP-06425 | CAP-06425 - FON-10.02.C | AIXETES AFS | 10.02.C | APARELLS SANITARIS I AIXETERIA¦AIXETERIA¦AIXETES AFS | LEGIONEL·LA |  |  |  | CATS.CAP-06425.EDP.P00. | 4 | Aixetes Planta 0 |  | 1 | [5 empty] | 2010-03-01 | [24 empty] | Polsador | [101 empty] | 89030aca-c9b6-49a4-aeb2-ed5c8a0ab8fc | affa12a2-b8a0-41ed-af00-42627098ccb1
Lot 07 | CAP-06425 | CAP-06425 - FON-10.02.C | AIXETES AFS | 10.02.C | APARELLS SANITARIS I AIXETERIA¦AIXETERIA¦AIXETES AFS | LEGIONEL·LA |  |  |  | CATS.CAP-06425.EDP.P01. | 6 | Aixetes Planta 1 |  | 1 | [5 empty] | 2010-03-01 | [24 empty] | Polsador | [101 empty] | 89030aca-c9b6-49a4-aeb2-ed5c8a0ab8fc | e7bce42c-0891-4510-8ff3-65551fb4ae8e
Lot 07 | CAP-06425 | CAP-06425 - FON-34.02 | INSTAL·LACIÓ ACS | 34.02 | INSTAL·LACIONS¦INSTAL·LACIÓ ACS | LEGIONEL·LA |  |  |  | CATS.CAP-06425. | 1 | Instal.lació General de ACS |  | 1 | [5 empty] | 2010-03-01 | [9 empty] | > 70 kW | [116 empty] | 212a3e49-7381-44cf-812a-c22cc25bcfa3 | ef1faaa6-04a8-4b99-b39e-08606deaee7a
Lot 07 | CAP-06425 | CAP-06425 - FON-34.03 | INSTAL·LACIÓ AFS | 34.03 | INSTAL·LACIONS¦INSTAL·LACIÓ AFS | LEGIONEL·LA |  |  |  | CATS.CAP-06425. | 1 | Instal.lació General de AFS |  | 1 | [5 empty] | 2010-03-01 | [126 empty] | f6aadbd9-d236-4d47-8a84-44343a4d3f41 | f1d121a7-4b18-4725-9d00-5f0ec34f73db
Lot 07 | CAP-06425 | CAP-06425 - GAS-06.04.A | GAS | 41.07.A | SISTEMA DE CONTROL¦CENTRALS DE DETECCIÓ¦GAS | GAS COMBUSTIBLE |  |  |  | CATS.CAP-06425.EDP.P02.I03. | 1 | Sensor tecnocontrol SE194K - 2 DETECTORS |  | 1 | [5 empty] | 2010-03-01 | [126 empty] | ad5d11cd-07fe-45db-b460-f683f29489e6 | 63626900-e2e2-4cb9-82b4-709d8e72d046
Lot 07 | CAP-06425 | CAP-06425 - GAS-34.04 | INSTAL·LACIÓ GAS | 34.04 | INSTAL·LACIONS¦INSTAL·LACIÓ GAS | GAS COMBUSTIBLE |  |  |  | CATS.CAP-06425. | 1 | Instal.lació de Gas Edifici |  | 1 | [5 empty] | 2010-03-01 | [126 empty] | 121e304d-c81e-4a24-b1e4-a5282478815b | fe572091-e856-404a-a358-6206c757d85d
Lot 07 | CAP-06425 | CAP-06425 - OBR-21.01.A | MECANISMES CORREDISSOS | 21.01.A | ACCESOS¦PORTES AUTOMÀTIQUES¦MECANISMES CORREDISSOS | OBRA CIVIL |  |  |  | CATS.CAP-06425.EDP.P01.VE1. | 1 | PORTES AUTOMATIQUES - Exterior |  | 1 |  | BESSAM | ASSA ABLOY |  |  | 2010-03-01 | [73 empty] | 25 | [52 empty] | 01071106-2336-4c50-b9df-2d63e823c13d | 275c1265-289c-4b23-8f0c-527dc4e31d81
Lot 07 | CAP-06425 | CAP-06425 - OBR-21.01.A | MECANISMES CORREDISSOS | 21.01.A | ACCESOS¦PORTES AUTOMÀTIQUES¦MECANISMES CORREDISSOS | OBRA CIVIL |  |  |  | CATS.CAP-06425.EDP.P01.VE1. | 1 | PORTES AUTOMATIQUES - Interior |  | 1 |  | BESSAM | ASSA ABLOY |  |  | 2010-03-01 | [73 empty] | 25 | [52 empty] | 01071106-2336-4c50-b9df-2d63e823c13d | e360306c-cd76-42c0-97b8-b4f8c0680ea5
Lot 07 | CAP-06425 | CAP-06425 - OBR-25.10 | SISTEMES DE PROTECCIÓ CONTRA CAIGUDES (LINIA DE VIDA) | 25.10 | ELEMENTS CONSTRUCTIUS¦SISTEMES DE PROTECCIÓ CONTRA CAIGUDES INDIVIDUALS | OBRA CIVIL |  |  |  | CATS.CAP-06425.EDP.P03.C01. | 1 | Línea Vida LV-1 38 m - LV-194-1 |  | 1 |  | SECURMAN |  |  |  | 2010-03-01 | [126 empty] | a697dbd7-92fd-4869-9387-43227353f4ca | f8240ddc-17a0-4aa0-a8ad-94add1767e25
Lot 07 | CAP-06425 | CAP-06425 - OBR-25.10 | SISTEMES DE PROTECCIÓ CONTRA CAIGUDES (LINIA DE VIDA) | 25.10 | ELEMENTS CONSTRUCTIUS¦SISTEMES DE PROTECCIÓ CONTRA CAIGUDES INDIVIDUALS | OBRA CIVIL |  |  |  | CATS.CAP-06425.EDP.P03.C02. | 1 | Línea Vida LV-2 64 m - LV-194-2 |  | 1 |  | SECURMAN |  |  |  | 2010-03-01 | [126 empty] | a697dbd7-92fd-4869-9387-43227353f4ca | f7d85937-eadc-4d97-bd14-db46ed00dfc3
Lot 07 | CAP-06425 | CAP-06425 - OBR-25.11 | DISPOSITIUS D’ANCORATGE ESTRUCTURAL | 25.11 | ELEMENTS CONSTRUCTIUS¦DISPOSITIUS D’ANCORATGE ESTRUCTURAL | OBRA CIVIL |  |  |  | CATS.CAP-06425.EDP.P03.C01. | 1 | Punt d'Ancoratge 1 - Facana Oest |  | 1 |  | SECURMAN |  |  |  | 2010-03-01 | [126 empty] | c2b7fafc-18a3-4527-94be-ebefa3bd7b00 | a36f909e-803a-42f5-8365-553885f364be
Lot 07 | CAP-06425 | CAP-06425 - OBR-25.11 | DISPOSITIUS D’ANCORATGE ESTRUCTURAL | 25.11 | ELEMENTS CONSTRUCTIUS¦DISPOSITIUS D’ANCORATGE ESTRUCTURAL | OBRA CIVIL |  |  |  | CATS.CAP-06425.EDP.P03.C01. | 1 | Punt d'Ancoratge 1 - Façana Pati Est |  | 1 |  | SECURMAN |  |  |  | 2010-03-01 | [126 empty] | c2b7fafc-18a3-4527-94be-ebefa3bd7b00 | ae3128e2-f5b5-46da-85a8-bec69af7aa9a
Lot 07 | CAP-06425 | CAP-06425 - OBR-25.11 | DISPOSITIUS D’ANCORATGE ESTRUCTURAL | 25.11 | ELEMENTS CONSTRUCTIUS¦DISPOSITIUS D’ANCORATGE ESTRUCTURAL | OBRA CIVIL |  |  |  | CATS.CAP-06425.EDP.P03.C01. | 1 | Punt d'Ancoratge 1 - Façana Pati Mig |  | 1 |  | SECURMAN |  |  |  | 2010-03-01 | [126 empty] | c2b7fafc-18a3-4527-94be-ebefa3bd7b00 | 17dcac60-48c1-4ed9-b77a-49d7b377f138
Lot 07 | CAP-06425 | CAP-06425 - OBR-25.11 | DISPOSITIUS D’ANCORATGE ESTRUCTURAL | 25.11 | ELEMENTS CONSTRUCTIUS¦DISPOSITIUS D’ANCORATGE ESTRUCTURAL | OBRA CIVIL |  |  |  | CATS.CAP-06425.EDP.P03.C01. | 1 | Punt d'Ancoratge 1 - Façana Vial |  | 1 |  | SECURMAN |  |  |  | 2010-03-01 | [126 empty] | c2b7fafc-18a3-4527-94be-ebefa3bd7b00 | 26acfd2f-9dc7-41c5-aa67-04cf639f9401
Lot 07 | CAP-06425 | CAP-06425 - OC - 38.02 | OBRA CIVIL | 38.02 | VARIS¦OBRA CIVIL | OBRA CIVIL |  |  |  | CATS.CAP-06425. | 1 | Obra civil del centre |  | 1 | [132 empty] | b64033b7-56a6-48c8-8b75-964aac89cb7f | 4db06e5d-0f09-4c55-abb3-310c63545ec6
Lot 07 | CAP-06425 | CAP-06425 - PRO-11.01 | DETECTORS PCI | 11.01 | CONTRAINCENDIS¦DETECTORS | PROTECCIÓ CONTRA INCENDIS |  |  |  | CATS.CAP-06425.EDP.P00. | 16 | Detector PCI Planta 0 |  | 1 | [5 empty] | 2010-03-01 | [40 empty] | Òptic fums | [85 empty] | aeb751eb-a73a-455d-b502-898ad815d733 | bd923240-80b5-4c17-8e7e-3a842b42829e
Lot 07 | CAP-06425 | CAP-06425 - PRO-11.01 | DETECTORS PCI | 11.01 | CONTRAINCENDIS¦DETECTORS | PROTECCIÓ CONTRA INCENDIS |  |  |  | CATS.CAP-06425.EDP.P01. | 58 | Detector PCI Planta 1 |  | 1 | [5 empty] | 2010-03-01 | [40 empty] | Òptic fums | [85 empty] | aeb751eb-a73a-455d-b502-898ad815d733 | 3791f70c-0cef-4da4-ba16-9d0e80727dba
Lot 07 | CAP-06425 | CAP-06425 - PRO-11.01 | DETECTORS PCI | 11.01 | CONTRAINCENDIS¦DETECTORS | PROTECCIÓ CONTRA INCENDIS |  |  |  | CATS.CAP-06425.EDP.P03. | 8 | Detector PCI Planta 2 |  | 1 | [5 empty] | 2010-03-01 | [40 empty] | Òptic fums | [85 empty] | aeb751eb-a73a-455d-b502-898ad815d733 | 940bd27b-c9c8-4cb1-b499-435d43c8b264
Lot 07 | CAP-06425 | CAP-06425 - PRO-11.03 | PULSADORS D'ALARMA PCI | 11.03 | CONTRAINCENDIS¦PULSADORS D'ALARMA | PROTECCIÓ CONTRA INCENDIS |  |  |  | CATS.CAP-06425.EDP.P00. | 1 | Polsadors PCI Planta 0 |  | 1 | [5 empty] | 2010-03-01 | [126 empty] | 039d99cf-1962-4aaa-bab5-621acd2935c9 | 73355385-5a79-4acf-97b3-bd75c43940d5
Lot 07 | CAP-06425 | CAP-06425 - PRO-11.03 | PULSADORS D'ALARMA PCI | 11.03 | CONTRAINCENDIS¦PULSADORS D'ALARMA | PROTECCIÓ CONTRA INCENDIS |  |  |  | CATS.CAP-06425.EDP.P01. | 7 | Polsadors PCI Planta 1 |  | 1 | [5 empty] | 2010-03-01 | [126 empty] | 039d99cf-1962-4aaa-bab5-621acd2935c9 | b6018b7b-d3c5-4809-a13e-15ae3e32226c
Lot 07 | CAP-06425 | CAP-06425 - PRO-11.04 | SIRENES ALARMES PCI | 11.04 | CONTRAINCENDIS¦SIRENES ALARMES | PROTECCIÓ CONTRA INCENDIS |  |  |  | CATS.CAP-06425.EDP.P00. | 1 | Sirena PCI Planta 0 |  | 1 | [5 empty] | 2010-03-01 | [126 empty] | 4b6c15b8-d050-44fb-b7b1-bdd679ccd6d6 | bf1f0194-dd3b-4a33-8fde-9a319c4d5d81
Lot 07 | CAP-06425 | CAP-06425 - PRO-11.04 | SIRENES ALARMES PCI | 11.04 | CONTRAINCENDIS¦SIRENES ALARMES | PROTECCIÓ CONTRA INCENDIS |  |  |  | CATS.CAP-06425.EDP.P01. | 2 | Sirena PCI Planta 1 |  | 1 | [5 empty] | 2010-03-01 | [126 empty] | 4b6c15b8-d050-44fb-b7b1-bdd679ccd6d6 | 5abac0bb-06ee-410c-884d-bbbba2a4eb87
Lot 07 | CAP-06425 | CAP-06425 - PRO-11.04 | SIRENES ALARMES PCI | 11.04 | CONTRAINCENDIS¦SIRENES ALARMES | PROTECCIÓ CONTRA INCENDIS |  |  |  | CATS.CAP-06425.EDP.P02. | 1 | Sirena PCI Planta 2 |  | 1 | [5 empty] | 2010-03-01 | [126 empty] | 4b6c15b8-d050-44fb-b7b1-bdd679ccd6d6 | a94cfd53-15ec-4a03-a46e-bd4619145d10
Lot 07 | CAP-06425 | CAP-06425 - PRO-11.05 | ELECTROIMANTS PCI | 11.05 | CONTRAINCENDIS¦ELECTROIMANTS | PROTECCIÓ CONTRA INCENDIS |  |  |  | CATS.CAP-06425.EDP.P00. | 2 | Electroimant PCI |  | 1 | [5 empty] | 2010-03-01 | [126 empty] | dc0166f9-844d-45e6-9992-0bab341945bf | 34a1c695-5a26-4d8b-8c5f-0ccb4c15d56c
Lot 07 | CAP-06425 | CAP-06425 - PRO-11.06 | CENTRALS DETECCIÓ PCI | 11.06 | CONTRAINCENDIS¦CENTRALS DETECCIÓ | PROTECCIÓ CONTRA INCENDIS |  |  |  | CATS.CAP-06425.EDP.P01. | 1 | Central PCI Edifici |  | 1 |  | morley ias/honeywell | 714-001-222 | 650 5000 821 |  | 2010-03-01 | [126 empty] | 1b36e64c-0b8f-4f88-8c86-342de83fc996 | 1518ca06-882d-4bff-91a9-c264c800963f
Lot 07 | CAP-06425 | CAP-06425 - PRO-11.09 | EXTINTOR | 11.09 | CONTRAINCENDIS¦EXTINTOR | PROTECCIÓ CONTRA INCENDIS |  |  |  | CATS.CAP-06425.EDP.P00.I01. | 1 | 1 - Extintor ABC - Sala Generador Exterior | 1028714 | 1 | [5 empty] | 2010-09-01 | [42 empty] | Pols seca | 6 | [82 empty] | 09345e6a-3472-4105-a95f-fdc25c06e3d0 | c6d6bef8-28eb-4554-a8f9-5855a3126ab3
Lot 07 | CAP-06425 | CAP-06425 - PRO-11.09 | EXTINTOR | 11.09 | CONTRAINCENDIS¦EXTINTOR | PROTECCIÓ CONTRA INCENDIS |  |  |  | CATS.CAP-06425.EDP.P00.I01. | 1 | 2 - Extintor ABC - Sala Generador P0 | 1028711 | 1 | [5 empty] | 2002-09-01 | [42 empty] | Pols seca | 6 | [82 empty] | 09345e6a-3472-4105-a95f-fdc25c06e3d0 | 897a3e16-bed5-41af-a90d-a5a7efa7e790
Lot 07 | CAP-06425 | CAP-06425 - PRO-11.09 | EXTINTOR | 11.09 | CONTRAINCENDIS¦EXTINTOR | PROTECCIÓ CONTRA INCENDIS |  |  |  | CATS.CAP-06425.EDP.P00.M02. | 1 | 5 - Extintor ABC -Magatzem Clinic P0 | 25197 | 1 | [5 empty] | 2010-05-01 | [42 empty] | Pols seca | 6 | [82 empty] | 09345e6a-3472-4105-a95f-fdc25c06e3d0 | 498ee464-063d-428e-bb46-3a4a79b85598
Lot 07 | CAP-06425 | CAP-06425 - PRO-11.09 | EXTINTOR | 11.09 | CONTRAINCENDIS¦EXTINTOR | PROTECCIÓ CONTRA INCENDIS |  |  |  | CATS.CAP-06425.EDP.P00.M02. | 1 | 7 - Extintor CO2 - Magatzem farmacia P0 | 48935 | 1 | [5 empty] | 2009-11-01 | [42 empty] | Pols seca | 6 | [82 empty] | 09345e6a-3472-4105-a95f-fdc25c06e3d0 | 54a71263-4ca9-4a00-be82-bb742cfd10b1
Lot 07 | CAP-06425 | CAP-06425 - PRO-11.09 | EXTINTOR | 11.09 | CONTRAINCENDIS¦EXTINTOR | PROTECCIÓ CONTRA INCENDIS |  |  |  | CATS.CAP-06425.EDP.P00.M03. | 1 | 6 - Extintor CO2 - Magatzem Sanitari de P0 | 46460 | 1 | [5 empty] | 2009-11-01 | [42 empty] | Anhídrid carbònic | 5 | [82 empty] | 09345e6a-3472-4105-a95f-fdc25c06e3d0 | 872a01eb-3011-49c8-b6ac-3d15f1702b7c
Lot 07 | CAP-06425 | CAP-06425 - PRO-11.09 | EXTINTOR | 11.09 | CONTRAINCENDIS¦EXTINTOR | PROTECCIÓ CONTRA INCENDIS |  |  |  | CATS.CAP-06425.EDP.P00.P01. | 1 | 3 - Extintor ABC - Pas Dormitori P0 | 24376 | 1 | [5 empty] | 2010-05-01 | [42 empty] | Pols seca | 6 | [82 empty] | 09345e6a-3472-4105-a95f-fdc25c06e3d0 | fa9bed37-5ba2-41dd-bd71-4ab1da9e9f29
Lot 07 | CAP-06425 | CAP-06425 - PRO-11.09 | EXTINTOR | 11.09 | CONTRAINCENDIS¦EXTINTOR | PROTECCIÓ CONTRA INCENDIS |  |  |  | CATS.CAP-06425.EDP.P00.P01. | 1 | 4 - Extintor ABC - Passadís Direcció | 024612 | 1 | [5 empty] | 2010-05-01 | [42 empty] | Pols seca | 6 | [82 empty] | 09345e6a-3472-4105-a95f-fdc25c06e3d0 | d83e7c76-762b-40d7-896d-75d848213004
Lot 07 | CAP-06425 | CAP-06425 - PRO-11.09 | EXTINTOR | 11.09 | CONTRAINCENDIS¦EXTINTOR | PROTECCIÓ CONTRA INCENDIS |  |  |  | CATS.CAP-06425.EDP.P01.P01. | 1 | 14 - Extintor ABC - Passadis central consultes P1 | 024339 | 1 | [5 empty] | 2010-05-01 | [42 empty] | Pols seca | 6 | [82 empty] | 09345e6a-3472-4105-a95f-fdc25c06e3d0 | 44adfd79-4908-4848-a97a-9cc3e544320d
Lot 07 | CAP-06425 | CAP-06425 - PRO-11.09 | EXTINTOR | 11.09 | CONTRAINCENDIS¦EXTINTOR | PROTECCIÓ CONTRA INCENDIS |  |  |  | CATS.CAP-06425.EDP.P01.P01. | 1 | 15 - Extintor ABC - Sala Espera Consultes 16 | 025142 | 1 | [5 empty] | 2010-05-01 | [42 empty] | Pols seca | 6 | [82 empty] | 09345e6a-3472-4105-a95f-fdc25c06e3d0 | e7cb2ab2-b03a-4ffb-84f2-b0ad2ad8c98f
Lot 07 | CAP-06425 | CAP-06425 - PRO-11.09 | EXTINTOR | 11.09 | CONTRAINCENDIS¦EXTINTOR | PROTECCIÓ CONTRA INCENDIS |  |  |  | CATS.CAP-06425.EDP.P01.RE. | 1 | 10 - Extintor CO2 - Mostrador Administratiu P1 | 7247 | 1 | [5 empty] | 2010-05-01 | [42 empty] | Anhídrid carbònic | 5 | [82 empty] | 09345e6a-3472-4105-a95f-fdc25c06e3d0 | 7c1e4650-4210-493a-9889-c3acd583c62c
Lot 07 | CAP-06425 | CAP-06425 - PRO-11.09 | EXTINTOR | 11.09 | CONTRAINCENDIS¦EXTINTOR | PROTECCIÓ CONTRA INCENDIS |  |  |  | CATS.CAP-06425.EDP.P01.RE. | 1 | 9 - Extintor ABC - Mostrador Administratiu P1 | 024955 | 1 | [5 empty] | 2010-05-01 | [42 empty] | Pols seca | 6 | [82 empty] | 09345e6a-3472-4105-a95f-fdc25c06e3d0 | caade623-cf3e-4f73-9a32-1858b6e5e5f7
Lot 07 | CAP-06425 | CAP-06425 - PRO-11.09 | EXTINTOR | 11.09 | CONTRAINCENDIS¦EXTINTOR | PROTECCIÓ CONTRA INCENDIS |  |  |  | CATS.CAP-06425.EDP.P01.S01. | 1 | 11 - Extintor ABC - Sala Espera Consulta 4 P1 | 025168 | 1 | [5 empty] | 2010-05-01 | [42 empty] | Pols seca | 6 | [82 empty] | 09345e6a-3472-4105-a95f-fdc25c06e3d0 | 552598e2-1c11-419c-9afd-6f075aaca2dc
Lot 07 | CAP-06425 | CAP-06425 - PRO-11.09 | EXTINTOR | 11.09 | CONTRAINCENDIS¦EXTINTOR | PROTECCIÓ CONTRA INCENDIS |  |  |  | CATS.CAP-06425.EDP.P01.S01. | 1 | 12 - Extintor ABC - Sala Espera Consulta P1 | 024296 | 1 | [5 empty] | 2010-05-01 | [42 empty] | Pols seca | 6 | [82 empty] | 09345e6a-3472-4105-a95f-fdc25c06e3d0 | db810a35-ce6d-4176-b023-a71f45772c28
Lot 07 | CAP-06425 | CAP-06425 - PRO-11.09 | EXTINTOR | 11.09 | CONTRAINCENDIS¦EXTINTOR | PROTECCIÓ CONTRA INCENDIS |  |  |  | CATS.CAP-06425.EDP.P01.S02. | 1 | 13 - Extintor ABC - Sala Espera Consulta 11 | 024439 | 1 | [5 empty] | 2010-05-01 | [42 empty] | Pols seca | 6 | [82 empty] | 09345e6a-3472-4105-a95f-fdc25c06e3d0 | fdc5e46d-82ac-4fca-a974-ed375e0492aa
Lot 07 | CAP-06425 | CAP-06425 - PRO-11.09 | EXTINTOR | 11.09 | CONTRAINCENDIS¦EXTINTOR | PROTECCIÓ CONTRA INCENDIS |  |  |  | CATS.CAP-06425.EDP.P01.S05. | 1 | 16 - Extintor ABC - Sala Espera Consulta 20 P1 | 024334 | 1 | [5 empty] | 2010-05-01 | [42 empty] | Pols seca | 6 | [82 empty] | 09345e6a-3472-4105-a95f-fdc25c06e3d0 | 85728bb4-f212-4416-9e49-01c71e31e3e3
Lot 07 | CAP-06425 | CAP-06425 - PRO-11.09 | EXTINTOR | 11.09 | CONTRAINCENDIS¦EXTINTOR | PROTECCIÓ CONTRA INCENDIS |  |  |  | CATS.CAP-06425.EDP.P01.S06. | 1 | 17 - Extintor ABC - Sala Espera Consulta 24 P1 | 024313 | 1 | [5 empty] | 2010-05-01 | [42 empty] | Pols seca | 6 | [82 empty] | 09345e6a-3472-4105-a95f-fdc25c06e3d0 | 18076959-962d-4f3e-a8ce-056485c7ac61
Lot 07 | CAP-06425 | CAP-06425 - PRO-11.09 | EXTINTOR | 11.09 | CONTRAINCENDIS¦EXTINTOR | PROTECCIÓ CONTRA INCENDIS |  |  |  | CATS.CAP-06425.EDP.P01.VE1. | 1 | 8 - Extintor ABC - Sala Espera | 1485 | 1 | [5 empty] | 2015-05-01 | [42 empty] | Pols seca | 6 | [82 empty] | 09345e6a-3472-4105-a95f-fdc25c06e3d0 | da6ac25e-ea71-410d-955a-ef63b87ca75b
Lot 07 | CAP-06425 | CAP-06425 - PRO-11.09 | EXTINTOR | 11.09 | CONTRAINCENDIS¦EXTINTOR | PROTECCIÓ CONTRA INCENDIS |  |  |  | CATS.CAP-06425.EDP.P02. | 1 | 18 - Extintor ABC - Pas Sala Màquines P2 | 025194 | 1 | [5 empty] | 2010-05-01 | [42 empty] | Pols seca | 6 | [82 empty] | 09345e6a-3472-4105-a95f-fdc25c06e3d0 | 7cacbbc7-d062-454f-af65-3f53df3372bb
Lot 07 | CAP-06425 | CAP-06425 - PRO-11.09 | EXTINTOR | 11.09 | CONTRAINCENDIS¦EXTINTOR | PROTECCIÓ CONTRA INCENDIS |  |  |  | CATS.CAP-06425.EDP.P02.I01. | 1 | 19 - Extintor CO2 - Pas Entrada Sala Màquines P2 | 48331 | 1 | [5 empty] | 2009-11-01 | [42 empty] | Anhídrid carbònic | 5 | [82 empty] | 09345e6a-3472-4105-a95f-fdc25c06e3d0 | 49cdfcc2-741d-4d91-bca5-afe2098c237b
Lot 07 | CAP-06425 | CAP-06425 - PRO-11.09 | EXTINTOR | 11.09 | CONTRAINCENDIS¦EXTINTOR | PROTECCIÓ CONTRA INCENDIS |  |  |  | CATS.CAP-06425.EDP.P02.I01. | 1 | 24 - Extintor CO2 - Sala Quadres BT P2 | 46719 | 1 | [5 empty] | 2009-11-01 | [42 empty] | Anhídrid carbònic | 5 | [82 empty] | 09345e6a-3472-4105-a95f-fdc25c06e3d0 | 67e2dcf9-6fe1-4c3f-8db9-3d12fc0cca89
Lot 07 | CAP-06425 | CAP-06425 - PRO-11.09 | EXTINTOR | 11.09 | CONTRAINCENDIS¦EXTINTOR | PROTECCIÓ CONTRA INCENDIS |  |  |  | CATS.CAP-06425.EDP.P02.I02. | 1 | 22 - Extintor ABC - Sala Hidraulica Exterior | 025154 | 1 | [5 empty] | 2010-05-01 | [42 empty] | Pols seca | 6 | [82 empty] | 09345e6a-3472-4105-a95f-fdc25c06e3d0 | ded7e253-b6e5-40e9-9500-b4d50a8a6370
Lot 07 | CAP-06425 | CAP-06425 - PRO-11.09 | EXTINTOR | 11.09 | CONTRAINCENDIS¦EXTINTOR | PROTECCIÓ CONTRA INCENDIS |  |  |  | CATS.CAP-06425.EDP.P02.I02. | 1 | 23 - Extintor CO2 - Sala Hidràulica Exterior | 48378 | 1 | [5 empty] | 2009-11-01 | [42 empty] | Anhídrid carbònic | 5 | [82 empty] | 09345e6a-3472-4105-a95f-fdc25c06e3d0 | 62de789c-667d-4293-a2f8-a41b44977e9d
Lot 07 | CAP-06425 | CAP-06425 - PRO-11.09 | EXTINTOR | 11.09 | CONTRAINCENDIS¦EXTINTOR | PROTECCIÓ CONTRA INCENDIS |  |  |  | CATS.CAP-06425.EDP.P02.I03. | 1 | 20 - Extintor ABC - Primera Sala Màquines | 025166 | 1 | [5 empty] | 2010-05-01 | [42 empty] | Pols seca | 6 | [82 empty] | 09345e6a-3472-4105-a95f-fdc25c06e3d0 | 218c5e0d-14b5-4e1a-b0db-15f2c3642a4e
Lot 07 | CAP-06425 | CAP-06425 - PRO-11.09 | EXTINTOR | 11.09 | CONTRAINCENDIS¦EXTINTOR | PROTECCIÓ CONTRA INCENDIS |  |  |  | CATS.CAP-06425.EDP.P02.I03. | 1 | 21 - Extintor CO2 - Sala Màquines | 46507 | 1 | [5 empty] | 2009-11-01 | [42 empty] | Anhídrid carbònic | 5 | [82 empty] | 09345e6a-3472-4105-a95f-fdc25c06e3d0 | 416373b6-8684-455f-a2a9-9cbb8a24998b
Lot 07 | CAP-06425 | CAP-06425 - PRO-11.09 | EXTINTOR | 11.09 | CONTRAINCENDIS¦EXTINTOR | PROTECCIÓ CONTRA INCENDIS |  |  |  | CATS.CAP-06425.EDP.P02.I04. | 1 | 26 - Extintor CO2 - Primera sala Màquines Clima P2 | 48319 | 1 | [5 empty] | 2009-11-01 | [42 empty] | Anhídrid carbònic | 5 | [82 empty] | 09345e6a-3472-4105-a95f-fdc25c06e3d0 | 98149bf1-b3e9-4766-a4ae-acca5316063b
Lot 07 | CAP-06425 | CAP-06425 - PRO-11.09 | EXTINTOR | 11.09 | CONTRAINCENDIS¦EXTINTOR | PROTECCIÓ CONTRA INCENDIS |  |  |  | CATS.CAP-06425.EDP.P02.I04. | 1 | 27 - Extintor ABC - Màquina Clima Exterior | 25241 | 1 | [5 empty] | 2010-05-01 | [42 empty] | Pols seca | 6 | [82 empty] | 09345e6a-3472-4105-a95f-fdc25c06e3d0 | 02a7122a-e9a2-4077-859c-023bced095b0
Lot 07 | CAP-06425 | CAP-06425 - PRO-11.09 | EXTINTOR | 11.09 | CONTRAINCENDIS¦EXTINTOR | PROTECCIÓ CONTRA INCENDIS |  |  |  | CATS.CAP-06425.EDP.P03.C01. | 1 | 25 - Extintor ABC - Sala Màquines Ext | 025212 | 1 | [5 empty] | 2010-05-01 | [42 empty] | Pols seca | 6 | [82 empty] | 09345e6a-3472-4105-a95f-fdc25c06e3d0 | 3ebef145-70d1-4fc3-9b06-dc93ffcdba70
Lot 07 | CAP-06425 | CAP-06425 - PRO-11.09 | EXTINTOR | 11.09 | CONTRAINCENDIS¦EXTINTOR | PROTECCIÓ CONTRA INCENDIS |  |  |  | CATS.CAP-06425.EDP.P03.C01. | 1 | 28 - Extintor CO2 - Sala Màquines Clima Ext | 48227 | 1 | [5 empty] | 2009-11-01 | [42 empty] | Anhídrid carbònic | 5 | [82 empty] | 09345e6a-3472-4105-a95f-fdc25c06e3d0 | c55bfc66-b567-485f-83cd-43ff371a0856
Lot 07 | CAP-06425 | CAP-06425 - PRO-34.05 | INSTAL·LACIÓ CONTRA INCENDIS | 34.05 | INSTAL·LACIONS¦INSTAL·LACIÓ CONTRA INCENDIS | PROTECCIÓ CONTRA INCENDIS |  |  |  | CATS.CAP-06425. | 1 | Instal.lació Contra Incendis Edifici |  | 1 | [5 empty] | 2010-03-01 | [126 empty] | 3d0d045c-9d90-45ae-82fd-56f28a2024e5 | 3ff2f3ae-af49-4085-89d0-1edc01919124
Lot 07 | CAP-06425 | CAP-06425 - SAN-09.01 | XARXA DE SANEJAMENT | 09.01 | SANEJAMENT¦XARXA DE SANEJAMENT | SANEJAMENT |  |  |  | CATS.CAP-06425. | 1 | Xarxa de Sanejament Aigües Pluvials |  | 1 | [5 empty] | 2010-03-01 | [126 empty] | 08f0bec5-49a4-4ecb-a39b-e53ac556ae22 | 60530463-144a-4bf1-a2b1-e86162b93cb6
Lot 07 | CAP-06425 | CAP-06425 - SAN-09.01 | XARXA DE SANEJAMENT | 09.01 | SANEJAMENT¦XARXA DE SANEJAMENT | SANEJAMENT |  |  |  | CATS.CAP-06425. | 1 | Xarxa de Sanejament Fecals |  | 1 | [5 empty] | 2010-03-01 | [126 empty] | 08f0bec5-49a4-4ecb-a39b-e53ac556ae22 | 669bbe52-fc03-4b43-9b0e-1606ad4fde07
Lot 07 | CAP-06425 | CAP-06425 - SAN-09.03 | REIXES I ACCESSORIS | 09.03 | SANEJAMENT¦REIXES I ACCESSORIS | SANEJAMENT |  |  |  | CATS.CAP-06425.EDP.P01. | 7 | Desaigües Patis Interiors |  | 1 | [5 empty] | 2010-03-01 | [126 empty] | 102248d6-dba3-4ffe-8159-9a17a9a53b2e | 470807a1-e5a4-484a-a0fe-f851fa6ce5c2
Lot 07 | CAP-06425 | CAP-06425 - SEG-12.01.A | CONTACTES MAGNÈTICS | 12.01.A | SEGURETAT¦DETECTORS¦CONTACTES MAGNÈTICS | SEGURETAT |  |  |  | CATS.CAP-06425.EDP.P00. | 1 | Contacte Magnètic Planta 0 |  | 1 | Manteniment contracte extern |  |  |  |  | 2010-03-01 | [46 empty] | 1 | [79 empty] | f09b15d3-efab-4e72-b7f9-b895b565961c | f4cb1714-c527-4712-bb30-18e4bf30aaa4
Lot 07 | CAP-06425 | CAP-06425 - SEG-12.01.A | CONTACTES MAGNÈTICS | 12.01.A | SEGURETAT¦DETECTORS¦CONTACTES MAGNÈTICS | SEGURETAT |  |  |  | CATS.CAP-06425.EDP.P01. | 1 | Contacte Magnètic Planta 1 |  | 1 | Manteniment contracte extern |  |  |  |  | 2010-03-01 | [46 empty] | 1 | [79 empty] | f09b15d3-efab-4e72-b7f9-b895b565961c | 51a7e0df-ca4e-487c-a163-32caf8130be5
Lot 07 | CAP-06425 | CAP-06425 - SEG-12.01.B.B | DETECTOR DE PRESÈNCIA PER BIVOLUMÈTRICS | 12.01.B.B | SEGURETAT¦DETECTORS¦PRESÈNCIA¦BIVOLUMÈTRICS | SEGURETAT |  |  |  | CATS.CAP-06425.EDP.P00. | 2 | Detector Volumètric Planta 0 |  | 1 | Manteniment contracte extern |  |  |  |  | 2010-03-01 | [46 empty] | 1 | [79 empty] | 1ffdb73f-0c45-4edd-bfef-840c5b69f828 | 058ccf15-3f3d-426f-b1a6-50580bfdd7e3
Lot 07 | CAP-06425 | CAP-06425 - SEG-12.01.B.B | DETECTOR DE PRESÈNCIA PER BIVOLUMÈTRICS | 12.01.B.B | SEGURETAT¦DETECTORS¦PRESÈNCIA¦BIVOLUMÈTRICS | SEGURETAT |  |  |  | CATS.CAP-06425.EDP.P01. | 3 | Detector Volumètric Planta 1 |  | 1 | Manteniment contracte extern |  |  |  |  | 2010-03-01 | [46 empty] | 1 | [79 empty] | 1ffdb73f-0c45-4edd-bfef-840c5b69f828 | 8d85990a-116b-4e4a-a3c4-23b76ba895ef
Lot 07 | CAP-06425 | CAP-06425 - SEG-12.03 | CENTRALS DE DETECCIÓ I ALARMA | 12.03 | SEGURETAT¦CENTRALS DE DETECCIÓ I ALARMA | SEGURETAT |  |  |  | CATS.CAP-06425.EDP.P01.RE. | 1 | Central seguretat |  | 1 | Manteniment contracte extern | MORLEY IAS | DXC2M |  |  | 2010-03-01 | [46 empty] | 1 | [79 empty] | 8f38e22f-8675-4899-bf02-1620778ccc67 | e99dc9fe-4135-42f6-9321-f0682ae3d0d7
Lot 07 | CAP-06425 | CAP-06425 - SEG-12.03 | CENTRALS DE DETECCIÓ I ALARMA | 12.03 | SEGURETAT¦CENTRALS DE DETECCIÓ I ALARMA | SEGURETAT |  |  |  | CATS.CAP-06425.EDP.P01.RE. | 1 | Teclat central seguretat |  | 1 | Manteniment contracte extern | DCS |  |  |  | 2010-03-01 | [46 empty] | 1 | [79 empty] | 8f38e22f-8675-4899-bf02-1620778ccc67 | ee9df545-c14e-4133-a11a-4d74237c5c65
Lot 07 | CAP-06425 | CAP-06425 - SEG-12.05 | SIRENES | 12.05 | SEGURETAT¦SIRENES | SEGURETAT |  |  |  | CATS.CAP-06425.EDP.P00. | 1 | Sirenes intrusió Planta 0 |  | 1 | Manteniment contracte extern |  |  |  |  | 2010-03-01 | [46 empty] | 1 | [79 empty] | 3185b87c-25ed-4171-a8ed-52b2526affff | 8ea9789e-e7fc-44de-9072-46e88008fe2a
Lot 07 | CAP-06425 | CAP-06425 - SEG-12.05 | SIRENES | 12.05 | SEGURETAT¦SIRENES | SEGURETAT |  |  |  | CATS.CAP-06425.EDP.P01. | 1 | Sirenes intrusió Planta 1 |  | 1 | Manteniment contracte extern |  |  |  |  | 2010-03-01 | [46 empty] | 1 | [79 empty] | 3185b87c-25ed-4171-a8ed-52b2526affff | eaf2247b-f051-49e6-bb23-47e5d09682cb
Lot 07 | CAP-06425 | CAP-06425 - SIE-40.02 | CONCENTRADOR DE DADES | 40.02 | SISTEMA INFORMACIÓ ENERGÈTICA¦CONCENTRADOR DE DADES | SIE |  |  |  | CATS.CAP-06425. | 1 | CONCENTRADOR DE DADES |  | 1 |  | Schneider | EGX300 | [129 empty] | e4ecd449-0956-446a-8a21-36da203f10dd | 85b6b72e-937b-4198-9b24-27d3e1744577
Lot 07 | CAP-06425 | CAP-06425 - SIE-40.04.01 | COMPTADOR ELÈCTRIC | 40.04.01 | SISTEMA INFORMACIÓ ENERGÈTICA¦ELEMENTS DE CAMP¦COMPTADOR ELÈCTRIC | SIE |  |  |  | CATS.CAP-06425.URB.COMP. | 1 | Comptador elèctric Companyia |  | 1 |  | circutor | cirwat 410-ut5c-10c-00 | 388952614 |  | 2010-03-01 | [32 empty] | calle | [93 empty] | 8ae8451b-5b91-475d-9f0d-e330059f520b | a2f45eea-b55e-4552-8e71-8e7c4b7777d4
Lot 07 | CAP-06425 | CAP-06425 - SIE-40.04.02 | COMPTADOR GAS | 40.04.02 | SISTEMA INFORMACIÓ ENERGÈTICA¦ELEMENTS DE CAMP¦COMPTADOR GAS | SIE |  |  |  | CATS.CAP-06425.URB.COMP. | 1 | Contador gas Companyia |  | 1 |  | actariS | acd-g16c | 68-09004736 |  | 2010-03-01 | [126 empty] | 7ab63250-e5ba-48a5-9b13-49213ba9e72f | 8b76afe0-3341-40f8-bc98-e26b82f2a274
Lot 07 | CAP-06425 | CAP-06425 - SIE-40.04.04 | COMPTADOR AIGUA | 40.04.04 | SISTEMA INFORMACIÓ ENERGÈTICA¦ELEMENTS DE CAMP¦COMPTADOR AIGUA | SIE |  |  |  | CATS.CAP-06425.URB.COMP. | 1 | Comptador agua Companyia |  | 1 |  | sensus | meinstream plus 65á |  |  | 2010-03-01 | [126 empty] | 2d798939-affe-4150-851d-75564d0abb9d | 5609d098-5908-48ac-9f25-40abc1c38459
Lot 07 | CAP-06425 | CAP-06425 - SIE-40.05 | INSTAL·LACIÓ SISTEMA INFORMACIÓ ENERGÈTICA | 40.05 | SISTEMA INFORMACIÓ ENERGÈTICA¦INSTAL·LACIÓ SISTEMA INFORMACIÓ ENERGÈTICA | SIE |  |  |  | CATS.CAP-06425. | 1 | Sistema DEXMA |  | 1 | [5 empty] | 2012-02-28 | [126 empty] | 3f4db1cd-2776-46e4-a46e-1465412ef0b2 | 4954d4ac-8b15-4f64-8e21-0b809dd4db03
Lot 07 | CAP-06425 | CAP-06425 - SIS-41.05 | INSTAL·LACIÓ SISTEMA DE CONTROL | 41.05 | SISTEMA DE CONTROL¦INSTAL·LACIÓ SISTEMA DE CONTROL | SISTEMA DE CONTROL |  |  |  | CATS.CAP-06425. | 1 | Sistema de Control |  | 1 | [5 empty] | 2010-03-01 | [47 empty] | Semestral | [78 empty] | e6700d8e-a378-4e3a-a491-f25c17a75945 | e09353ff-5ec1-4b62-97e3-4e76d074e242
Lot 07 | CAP-06425 | CAP-06425 - SOL-26.02.B | SISTEMA SOLAR TUBS DE BUIT | 26.02 | SOLAR TÈRMICA¦INSTAL·LACIÓ TÈRMICA SOLAR | SOLAR |  |  |  | CATS.CAP-06425.EDP.P03.C02. | 1 | Instal.lació Solar Tubs de Buit Coberta |  | 1 | [5 empty] | 2010-03-01 |  |  |  | 3 Col.lectors AR 30 ROCA | [64 empty] | 20 | 0 | [56 empty] | 2d0ca523-8aae-4bbd-b2cf-0aa8a5083031 | c8dbc1c6-5ef8-4f3d-afe2-ce37a2fb7fb0
Lot 07 | CAP-06425 | CAP-06425 - SOL-26.03 | ACUMULADOR ACS SOLAR | 26.03 | SOLAR TÈRMICA¦ACUMULADOR ACS SOLAR TÈRMICA | LEGIONEL·LA |  |  |  | CATS.CAP-06425.EDP.P02.I03. | 1 | Diposit Solar |  | 1 |  | IDROGAS - LAPESA | cv 500 m1p | cv0044890 |  | 2010-03-01 | [9 empty] | > 70 kW | [11 empty] | 0.5 | [104 empty] | 78d8b5e8-305f-443e-8908-852efce243e5 | 11ad8d0d-49be-4d6f-9ecb-c8f14555a1cf
Lot 07 | CAP-06425 | CAP-06425 - SOL-26.04 | INTERCANVIADOR SOLAR | 26.04 | SOLAR TÈRMICA¦INTERCANVIADOR SOLAR TÈRMICA | SOLAR |  |  |  | CATS.CAP-06425.EDP.P02.I03. | 1 | INTERCANVIADOR SOLAR |  | 1 | [5 empty] | 2010-03-01 | [9 empty] | > 70 kW | [116 empty] | 3a42f6e4-314b-46e0-b5b8-fddde45ef736 | 0dbfa387-9e3e-46fc-ba6d-3fd7dab35956
Lot 07 | CAP-06425 | CAP-06425 - SOL-26.05 | BOMBA ACS SOLAR | 26.05 | SOLAR TÈRMICA¦BOMBA ACS SOLAR | SOLAR |  |  |  | CATS.CAP-06425.EDP.P02.I03. | 1 | Bomba Solar |  | 1 |  | wilo | star st25/7 | 4050267/12w09 |  | 2010-03-01 | [9 empty] | > 70 kW | [34 empty] | Rotor sec | [81 empty] | ffad9b4f-f8fe-4e6e-b1ed-afffad0eb47f | 7f6ae063-42d6-4a6c-90f4-cbaf46d4db1d
Lot 07 | CAP-06425 | CAP-06425 - SOL-26.06 | XARXA DE CANONADES I ACCESSORIS SOLAR | 26.06 | SOLAR TÈRMICA¦XARXA DE CANONADES I ACCESSORIS SOLAR TÉRMICA | SOLAR |  |  |  | CATS.CAP-06425.EDP.P02.I03. | 1 | Xarxa Sistema Solar - Tubs de Buit - 3 col.lectors |  | 1 | [5 empty] | 2010-03-01 | [126 empty] | 7dc8d823-84ee-4bf3-9754-0b20bb355e5b | 9a0f8c36-9067-4f56-a9af-8337ab0a08a1
Lot 07 | CAP-06425 | CAP-06425 - TRA-20.01.A | ASCENSORS ELÈCTRICS | 20.01.A | TRANSPORT¦ASCENSORS¦ELÈCTRICS | TRANSPORT |  |  |  | CATS.CAP-06425.EDP.ASC. | 1 | Ascensor - RAE990001343 |  | 1 |  | ORONA | Electrico M322 | N150316 |  | 2010-03-01 | [48 empty] | 1 | 630 | 3 | [75 empty] | d53abf62-b408-45df-8d62-f350b6c6afc1 | 50524655-4ce6-4909-a024-4ceb6e0e61a3
Lot 07 | CAP-06425 | CAP-06425 - VAR-10.03.C | PORTA-ROTLLES | 10.03.C | APARELLS SANITARIS I AIXETERIA¦ACCESSORIS¦PORTA-ROTLLES | VARIS |  |  |  | CATS.CAP-06425.EDP.P00. | 6 | PORTAROTLLES - Planta 0 |  | 1 | [5 empty] | 2010-03-01 | [126 empty] | 06fe07a0-e7c9-4b4e-94f9-0b8644063cf3 | 0f27bb03-5ea3-4791-8074-511146565b6c
Lot 07 | CAP-06425 | CAP-06425 - VAR-10.03.C | PORTA-ROTLLES | 10.03.C | APARELLS SANITARIS I AIXETERIA¦ACCESSORIS¦PORTA-ROTLLES | VARIS |  |  |  | CATS.CAP-06425.EDP.P01. | 27 | PORTAROTLLES - Planta 1 |  | 1 | [5 empty] | 2010-03-01 | [126 empty] | 06fe07a0-e7c9-4b4e-94f9-0b8644063cf3 | 077b5c70-b3a0-499e-9ac7-7b73a6dd3509
Lot 07 | CAP-06425 | CAP-06425 - VAR-10.03.E | BARRES DE SUPORT | 10.03.E | APARELLS SANITARIS I AIXETERIA¦ACCESSORIS¦BARRES DE SUPORT | VARIS |  |  |  | CATS.CAP-06425.EDP.P00. | 4 | SUPORTS - Planta 0 |  | 1 | [5 empty] | 2010-03-01 | [126 empty] | 3ebf0faa-f5b7-44dc-ab8f-f18defaf060a | 2dd8d39e-3af3-410a-8230-81ab8ccfd3c6
Lot 07 | CAP-06425 | CAP-06425 - VAR-10.03.E | BARRES DE SUPORT | 10.03.E | APARELLS SANITARIS I AIXETERIA¦ACCESSORIS¦BARRES DE SUPORT | VARIS |  |  |  | CATS.CAP-06425.EDP.P01. | 4 | SUPORTS - Planta 1 |  | 1 | [5 empty] | 2010-03-01 | [126 empty] | 3ebf0faa-f5b7-44dc-ab8f-f18defaf060a | e166695a-472d-4791-954a-c030a4fcd94b
Lot 07 | CAP-06425 | CAP-06425 - VAR-34.07 | INSTAL·LACIÓ AIRE COMPRIMIT | 34.07 | INSTAL·LACIONS¦INSTAL·LACIÓ AIRE COMPRIMIT | VARIS |  |  |  | CATS.CAP-06425.EDP.P01.C16. | 1 | Aire Comprimit - Consulta Dentista |  | 1 | [5 empty] | 2010-03-01 | [126 empty] | aef4d009-99d7-4790-8e76-5b271c956eb8 | d9c6e78b-e0cf-4d83-a775-29d4ede3c8b4
Lot 07 | CAP-06425 | CAP-06425 - VEN-02.02 | CAIXES VENTILACIÓ | 02.02 | ELEMENTS DE CLIMATITZACIÓ¦CAIXES VENTILACIÓ | VENTILACIÓ/EXTRACCIÓ |  |  |  | CATS.CAP-06425.EDP.P01.C01. | 1 | EXTRACTOR - Consulta Medicina General 1 - P.Primera |  | 1 |  | S&P | td-2000/315 | 03MN10945 |  | 2010-03-01 | [9 empty] | < 70 kW | 0 |  |  | 0 |  |  | 0 | 50 | [33 empty] | Accionament directe | 0 | 0 | [72 empty] | 694a062a-86e0-4a96-b0ea-8d6b31b554b7 | 7da79f59-e8ab-453e-a9a3-92c463d63a6f
Lot 07 | CAP-06425 | CAP-06425 - VEN-02.02 | CAIXES VENTILACIÓ | 02.02 | ELEMENTS DE CLIMATITZACIÓ¦CAIXES VENTILACIÓ | VENTILACIÓ/EXTRACCIÓ |  |  |  | CATS.CAP-06425.EDP.P01.C02. | 1 | EXTRACTOR - Consulta Medicina General 2 - P.Primera |  | 1 |  | S&P | td-2000/315 | 03ML6900 |  | 2010-03-01 | [9 empty] | < 70 kW | 0 |  |  | 0 |  |  | 0 | 50 | [33 empty] | Accionament directe | 0 | 0 | [72 empty] | 694a062a-86e0-4a96-b0ea-8d6b31b554b7 | c49fd91b-58e1-44d5-aff8-a51c98922f4b
Lot 07 | CAP-06425 | CAP-06425 - VEN-02.02 | CAIXES VENTILACIÓ | 02.02 | ELEMENTS DE CLIMATITZACIÓ¦CAIXES VENTILACIÓ | VENTILACIÓ/EXTRACCIÓ |  |  |  | CATS.CAP-06425.EDP.P02.I03. | 1 | EXTRACTOR SALA DE CALDERES - - P.Segona |  | 1 |  | S&P |  |  |  | 2010-03-01 | [9 empty] | < 70 kW | 0 |  |  | 0 |  |  | 0 | 50 | [34 empty] | 0 | 0 | [72 empty] | 694a062a-86e0-4a96-b0ea-8d6b31b554b7 | b1b733dd-d20f-4996-b483-1e157f8ec01f
Lot 07 | CAP-06425 | CAP-06425 - VEN-02.16 | BOCA EXTRACCIÓ BANY | 02.16 | ELEMENTS DE CLIMATITZACIÓ¦BOCA EXTRACCIÓ BANY | VENTILACIÓ/EXTRACCIÓ |  |  |  | CATS.CAP-06425.EDP.P01. | 12 | Extraccions Lavabos i Banys Planta 1 |  | 1 | [5 empty] | 2010-03-01 | [9 empty] | > 70 kW | [116 empty] | d2dfda84-c45a-4997-9aeb-4c6abfe039f4 | a5bc9359-4f47-44b2-89c5-64decf839870
Lot 11 | CAP-06458 | CAP-06458 - BAI-06.01.D | DETECTOR DE PRESÈNCIA IL·LUMINACIÓ | 41.04.22 | SISTEMA DE CONTROL¦ELEMENTS DE CAMP¦DETECTOR PRESÈNCIA | BAIXA TENSIÓ |  |  |  | CATS.CAP-06458.EP.P0. | 21 | DETECTOR DE PRESÈNCIA IL·LUMINACIÓ PB |  | 1 | [5 empty] | 2010-10-01 | [126 empty] | 52580c4c-4aea-4913-b8c8-cd6fb6a93f5a | a0bd384f-276d-408f-8f4f-669ab508f4b2
Lot 11 | CAP-06458 | CAP-06458 - BAI-06.01.D | DETECTOR DE PRESÈNCIA IL·LUMINACIÓ | 41.04.22 | SISTEMA DE CONTROL¦ELEMENTS DE CAMP¦DETECTOR PRESÈNCIA | BAIXA TENSIÓ |  |  |  | CATS.CAP-06458.EP.P1. | 24 | DETECTOR DE PRESÈNCIA IL·LUMINACIÓ P1 |  | 1 | [5 empty] | 2010-10-01 | [126 empty] | 52580c4c-4aea-4913-b8c8-cd6fb6a93f5a | 02991ff8-b923-40ce-8364-01fe1223e7b6
Lot 11 | CAP-06458 | CAP-06458 - BAI-06.01.D | DETECTOR DE PRESÈNCIA IL·LUMINACIÓ | 41.04.22 | SISTEMA DE CONTROL¦ELEMENTS DE CAMP¦DETECTOR PRESÈNCIA | BAIXA TENSIÓ |  |  |  | CATS.CAP-06458.EP.P2. | 2 | DETECTOR DE PRESÈNCIA IL·LUMINACIÓ P2 |  | 1 | [5 empty] | 2010-10-01 | [126 empty] | 52580c4c-4aea-4913-b8c8-cd6fb6a93f5a | fa0e1428-118f-49b0-a5b1-333a53887889
Lot 11 | CAP-06458 | CAP-06458 - BAI-15.01.A | QUADRES GENERALS | 15.01.A | EQUIPS DE BAIXA TENSIÓ¦QUADRES ELÈCTRICS¦QUADRES GENERALS | BAIXA TENSIÓ |  |  |  | CATS.CAP-06458.EP.P2.SE. | 1 | QUADRE GENERAL B.T. |  | 1 | [5 empty] | 2010-10-01 | [126 empty] | cd346263-569f-403f-8ac9-dad48aceabd1 | 052a470f-f630-44bf-a1d5-c6c548a836cf
Lot 11 | CAP-06458 | CAP-06458 - BAI-15.01.B | SUBQUADRES | 15.01.B | EQUIPS DE BAIXA TENSIÓ¦QUADRES ELÈCTRICS¦SUBQUADRES | BAIXA TENSIÓ |  |  |  | CATS.CAP-06458.EP.ESC.ESC1. | 1 | SUBQUADRE 02 ESCALA PB |  | 1 | [5 empty] | 2010-10-01 | [5 empty] | Standard | [120 empty] | 653d6a26-2800-4225-a88f-9c50dce8e8ea | 3c9f04f2-7aee-4b36-b18b-dd0fa77057d4
Lot 11 | CAP-06458 | CAP-06458 - BAI-15.01.B | SUBQUADRES | 15.01.B | EQUIPS DE BAIXA TENSIÓ¦QUADRES ELÈCTRICS¦SUBQUADRES | BAIXA TENSIÓ |  |  |  | CATS.CAP-06458.EP.P0.E05. | 1 | SUBQUADRE 01 PASSADIS PB |  | 1 | [5 empty] | 2010-10-01 | [5 empty] | Standard | [120 empty] | 653d6a26-2800-4225-a88f-9c50dce8e8ea | 04fc1c13-a531-4a9f-a7d8-67ab296f84fa
Lot 11 | CAP-06458 | CAP-06458 - BAI-15.01.B | SUBQUADRES | 15.01.B | EQUIPS DE BAIXA TENSIÓ¦QUADRES ELÈCTRICS¦SUBQUADRES | BAIXA TENSIÓ |  |  |  | CATS.CAP-06458.EP.P0.E10. | 1 | SUBQUADRE 03 MAGATZEM PB |  | 1 | [5 empty] | 2010-10-01 | [5 empty] | Standard | [120 empty] | 653d6a26-2800-4225-a88f-9c50dce8e8ea | 465d791e-8afb-4eb8-af40-236d96908fbb
Lot 11 | CAP-06458 | CAP-06458 - BAI-15.01.B | SUBQUADRES | 15.01.B | EQUIPS DE BAIXA TENSIÓ¦QUADRES ELÈCTRICS¦SUBQUADRES | BAIXA TENSIÓ |  |  |  | CATS.CAP-06458.EP.P1.E15. | 1 | SUBQUADRE 05 DIRECCIÓ P1 |  | 1 | [5 empty] | 2010-10-01 | [5 empty] | Standard | [120 empty] | 653d6a26-2800-4225-a88f-9c50dce8e8ea | aa5faa91-2b95-49c4-a038-109e4fff3cf9
Lot 11 | CAP-06458 | CAP-06458 - BAI-15.01.B | SUBQUADRES | 15.01.B | EQUIPS DE BAIXA TENSIÓ¦QUADRES ELÈCTRICS¦SUBQUADRES | BAIXA TENSIÓ |  |  |  | CATS.CAP-06458.EP.P1.E15. | 1 | SUBQUADRE 06 FISIO P1 |  | 1 | [5 empty] | 2010-10-01 | [5 empty] | Standard | [120 empty] | 653d6a26-2800-4225-a88f-9c50dce8e8ea | 405cabdb-592f-4a82-973a-f026c796f7f4
Lot 11 | CAP-06458 | CAP-06458 - BAI-15.01.B | SUBQUADRES | 15.01.B | EQUIPS DE BAIXA TENSIÓ¦QUADRES ELÈCTRICS¦SUBQUADRES | BAIXA TENSIÓ |  |  |  | CATS.CAP-06458.EP.P1.E16. | 1 | SUBQUADRE 04 PASSADIS P1 |  | 1 | [5 empty] | 2010-10-01 | [5 empty] | Standard | [120 empty] | 653d6a26-2800-4225-a88f-9c50dce8e8ea | 2ac82273-4cde-45f3-94f9-3d23bd55dd52
Lot 11 | CAP-06458 | CAP-06458 - BAI-15.01.B | SUBQUADRES | 15.01.B | EQUIPS DE BAIXA TENSIÓ¦QUADRES ELÈCTRICS¦SUBQUADRES | BAIXA TENSIÓ |  |  |  | CATS.CAP-06458.EP.P2.SC. | 1 | SUBQUADRE CF/ACS/SOLAR |  | 1 | [5 empty] | 2010-10-01 | [5 empty] | Standard | [120 empty] | 653d6a26-2800-4225-a88f-9c50dce8e8ea | bed1ab9a-9653-4fc4-9569-90755ed8cacf
Lot 11 | CAP-06458 | CAP-06458 - BAI-15.01.B | SUBQUADRES | 15.01.B | EQUIPS DE BAIXA TENSIÓ¦QUADRES ELÈCTRICS¦SUBQUADRES | BAIXA TENSIÓ |  |  |  | CATS.CAP-06458.EP.P2.ST2. | 1 | SUBQUADRE CLIMA |  | 1 | [5 empty] | 2010-10-01 | [5 empty] | Standard | [120 empty] | 653d6a26-2800-4225-a88f-9c50dce8e8ea | c72a99d7-5d20-44b4-9aa9-5554feee96a2
Lot 11 | CAP-06458 | CAP-06458 - BAI-15.02.B | BATERIES DE CONDENSADORS ESTÀTICS | 15.02.B | EQUIPS DE BAIXA TENSIÓ¦BATERIES DE CONDENSADORS¦ESTÀTICS | BAIXA TENSIÓ |  |  |  | CATS.CAP-06458.EP.P2.SE. | 1 | BATERIA DE CONDENSADORS |  | 1 |  | CIRCUITOR | STD4-62,5-440 | 3102992506/001 |  | 2010-10-01 | [6 empty] | 440 | [119 empty] | 23320167-c18b-48b0-a294-1ac18a6b5763 | e3b03674-5ad9-4098-afde-df4199222109
Lot 11 | CAP-06458 | CAP-06458 - BAI-15.05.A | ENDOLLS | 15.05.A | EQUIPS DE BAIXA TENSIÓ¦ENDOLLS I MECANISMES¦ENDOLLS | BAIXA TENSIÓ |  |  |  | CATS.CAP-06458. | 499 | ENDOLLS EDIFICI |  | 1 | [5 empty] | 2010-10-01 | [126 empty] | dedfe564-f2c9-484c-995d-772165723c3b | d9385432-4ac7-4e11-85d0-0d2b7e5c209d
Lot 11 | CAP-06458 | CAP-06458 - BAI-15.05.B | MECANISMES | 15.05.B | EQUIPS DE BAIXA TENSIÓ¦ENDOLLS I MECANISMES¦MECANISMES | BAIXA TENSIÓ |  |  |  | CATS.CAP-06458. | 91 | MECANISMES EDIFICI |  | 1 | [5 empty] | 2010-10-01 | [126 empty] | 24fbb320-bc93-4c03-baba-95318ff8f283 | a38126a2-3554-4f87-b97e-f5161c3a213a
Lot 11 | CAP-06458 | CAP-06458 - BAI-15.06 | XARXA DE TERRES | 15.06 | EQUIPS DE BAIXA TENSIÓ¦XARXA DE TERRES | BAIXA TENSIÓ |  |  |  | CATS.CAP-06458. | 1 | XARXA DE TERRES EDIFICI |  | 1 | [5 empty] | 2010-10-01 | [126 empty] | 14c01b4f-f2be-4d5c-aece-a4614af7aca1 | e87527c0-a5f4-4ffd-9fc8-510070d7de42
Lot 11 | CAP-06458 | CAP-06458 - BAI-16.01 | LLUMINÀRIES | 16.01 | IL·LUMINACIÓ¦LLUMINÀRIES | BAIXA TENSIÓ |  |  |  | CATS.CAP-06458.EP.ESC. | 6 | LLUMINARIES ESCALES |  | 1 | [5 empty] | 2010-10-01 | [126 empty] | a2745686-bcc8-4ec6-864c-7d95d2883d5c | e3724b0d-4d63-48ab-83f9-270bad35b700
Lot 11 | CAP-06458 | CAP-06458 - BAI-16.01 | LLUMINÀRIES | 16.01 | IL·LUMINACIÓ¦LLUMINÀRIES | BAIXA TENSIÓ |  |  |  | CATS.CAP-06458.EP.P0. | 116 | LLUMINARIES PB |  | 1 | [5 empty] | 2010-10-01 | [126 empty] | a2745686-bcc8-4ec6-864c-7d95d2883d5c | 4d7c8fdf-25fe-4dd3-8df9-67706a13803b
Lot 11 | CAP-06458 | CAP-06458 - BAI-16.01 | LLUMINÀRIES | 16.01 | IL·LUMINACIÓ¦LLUMINÀRIES | BAIXA TENSIÓ |  |  |  | CATS.CAP-06458.EP.P1. | 105 | LLUMINARIES P1 |  | 1 | [5 empty] | 2010-10-01 | [126 empty] | a2745686-bcc8-4ec6-864c-7d95d2883d5c | b8f27d96-9459-4b9d-809b-913b2c56d0f3
Lot 11 | CAP-06458 | CAP-06458 - BAI-16.01 | LLUMINÀRIES | 16.01 | IL·LUMINACIÓ¦LLUMINÀRIES | BAIXA TENSIÓ |  |  |  | CATS.CAP-06458.EP.P2. | 20 | LLUMINARIES P2 |  | 1 | [5 empty] | 2010-10-01 | [126 empty] | a2745686-bcc8-4ec6-864c-7d95d2883d5c | 643c1947-b6fa-49c8-8c12-41e4de236a47
Lot 11 | CAP-06458 | CAP-06458 - BAI-16.02 | EMERGÈNCIA I SENYALITZACIÓ | 16.02 | IL·LUMINACIÓ¦EMERGÈNCIA I SENYALITZACIÓ | BAIXA TENSIÓ |  |  |  | CATS.CAP-06458.EP.ESC. | 4 | IL·LUMINACIÓ D'EMERGÈNCIA ESCALES |  | 1 | [5 empty] | 2010-10-01 | [126 empty] | 3658a6ae-a0a6-4544-9941-71cf437221f1 | ee7343bd-bfdc-4d27-9658-58f8241ad564
Lot 11 | CAP-06458 | CAP-06458 - BAI-16.02 | EMERGÈNCIA I SENYALITZACIÓ | 16.02 | IL·LUMINACIÓ¦EMERGÈNCIA I SENYALITZACIÓ | BAIXA TENSIÓ |  |  |  | CATS.CAP-06458.EP.P0. | 59 | IL·LUMINACIÓ D'EMERGÈNCIA PB |  | 1 | [5 empty] | 2010-10-01 | [126 empty] | 3658a6ae-a0a6-4544-9941-71cf437221f1 | 729a7443-5a51-4bf3-9c2a-98fdc6b02d27
Lot 11 | CAP-06458 | CAP-06458 - BAI-16.02 | EMERGÈNCIA I SENYALITZACIÓ | 16.02 | IL·LUMINACIÓ¦EMERGÈNCIA I SENYALITZACIÓ | BAIXA TENSIÓ |  |  |  | CATS.CAP-06458.EP.P1. | 46 | IL·LUMINACIÓ D'EMERGÈNCIA P1 |  | 1 | [5 empty] | 2010-10-01 | [126 empty] | 3658a6ae-a0a6-4544-9941-71cf437221f1 | 93c9467f-b9e4-4400-bb0b-2264fbd7cf56
Lot 11 | CAP-06458 | CAP-06458 - BAI-16.02 | EMERGÈNCIA I SENYALITZACIÓ | 16.02 | IL·LUMINACIÓ¦EMERGÈNCIA I SENYALITZACIÓ | BAIXA TENSIÓ |  |  |  | CATS.CAP-06458.EP.P2. | 7 | IL·LUMINACIÓ D'EMERGÈNCIA P2 |  | 1 | [5 empty] | 2010-10-01 | [126 empty] | 3658a6ae-a0a6-4544-9941-71cf437221f1 | 79f2600f-6dc1-451c-ab51-7eb102d06c84
Lot 11 | CAP-06458 | CAP-06458 - BAI-18.01 | GRUP ELECTROGEN DIÈSEL | 18.01 | GRUPS ELECTRÒGENS¦DIÈSEL | BAIXA TENSIÓ |  |  |  | CATS.CAP-06458.EP.P2.ST3. | 1 | GRUP ELECTROGEN |  | 1 |  | GESAN | DPAS90 E ME | 280732 |  | 2010-10-01 | [7 empty] | 90 | [5 empty] | 0 |  |  |  | 50 | [34 empty] | 0 | [17 empty] | 0 | [55 empty] | 5090a3e0-f883-41c5-93fc-e4204bbdd222 | ee0d78bf-2b3e-4a99-bc1a-9130667f9a5b
Lot 11 | CAP-06458 | CAP-06458 - BAI-19 | PARALLAMPS | 19 | PARALLAMPS | BAIXA TENSIÓ |  |  |  | CATS.CAP-06458.EP.PC. | 1 | PARALLAMPS (Capçal PDC KONIC amb comptador) |  | 1 | [5 empty] | 2010-10-01 | [126 empty] | 1bff339c-85fa-4aa9-bed9-21b1c6ab58b8 | b801dd63-f66b-481b-beba-8b26171380d2
Lot 11 | CAP-06458 | CAP-06458 - BAI-34.10 | INSTAL·LACIÓ BAIXA TENSIÓ | 34.10 | INSTAL·LACIONS¦INSTAL·LACIÓ BAIXA TENSIÓ | BAIXA TENSIÓ |  |  |  | CATS.CAP-06458. | 1 | INSTAL·LACIO B.T. EDIFICI |  | 1 | [5 empty] | 2010-10-01 | [126 empty] | fcfe1a33-e87f-458a-ab6a-d2f0011d56c8 | 2ac4b332-1a08-4d2b-98f5-22d78e517f73
Lot 11 | CAP-06458 | CAP-06458 - CLI-01.01 | PLANTES REFREDADORES | 01.01 | GENERADORS D'ENERGIA¦PLANTES REFREDADORES | CLIMATITZACIÓ |  |  |  | CATS.CAP-06458.EP.PC.E06. | 1 | REFREDADORA 1 |  | 1 |  | CIATESA | RWE-600 | NO DATA |  | 2010-10-01 | [9 empty] | > 70 kW | 0 | 118.5 |  | 0 | 0 | 66.816 | 0 | 50 | R-410A | [35 empty] | -273.15 | -273.15 | 0 | 0 | [68 empty] | 163e51ee-ff2b-428b-938e-3283df46cd3b | fd4e74f1-47b9-4f05-a81c-48603078da9b
Lot 11 | CAP-06458 | CAP-06458 - CLI-01.01 | PLANTES REFREDADORES | 01.01 | GENERADORS D'ENERGIA¦PLANTES REFREDADORES | CLIMATITZACIÓ |  |  |  | CATS.CAP-06458.EP.PC.E06. | 1 | REFREDADORA 2 NOVA |  | 1 |  | CIATESA | AQUACIAT LD450C | M2019008328 |  | 2019-03-01 | [9 empty] | > 70 kW | 0 | 114.8 |  | 0 | 0 | 49.69 | 0 | 50 | R-410A | [35 empty] | -273.15 | -273.15 | 0 | 0 | [68 empty] | 163e51ee-ff2b-428b-938e-3283df46cd3b | 6c0e8919-a776-48f7-bb8c-ea4071ac3b75
Lot 11 | CAP-06458 | CAP-06458 - CLI-01.03 | CALDERES | 01.03 | GENERADORS D'ENERGIA¦CALDERES | CLIMATITZACIÓ |  |  |  | CATS.CAP-06458.EP.P2.SC. | 1 | CALDERA 1 |  | 1 |  | REMEHA | QUINTA 115 | 932007757870 |  | 2010-10-01 | [9 empty] | > 70 kW | 0 |  | 114 | 0 |  |  | 0 | 0 |  |  |  | 0 | [36 empty] | Mural | Gas | 0 | 0 | [64 empty] | 3e36ae0f-8c69-4aac-9c96-4b2c50b94d09 | bb3ff9b5-7f65-4990-997d-7ab109698676
Lot 11 | CAP-06458 | CAP-06458 - CLI-01.03 | CALDERES | 01.03 | GENERADORS D'ENERGIA¦CALDERES | CLIMATITZACIÓ |  |  |  | CATS.CAP-06458.EP.P2.SC. | 1 | CALDERA 2 |  | 1 |  | REMEHA | QUINTA 115 | 928007442570 |  | 2010-10-01 | [9 empty] | > 70 kW | 0 |  | 114 | 0 |  |  | 0 | 0 |  |  |  | 0 | [36 empty] | Mural | Gas | 0 | 0 | [64 empty] | 3e36ae0f-8c69-4aac-9c96-4b2c50b94d09 | 1ada1866-5988-4621-aa9f-65c924742f6c
Lot 11 | CAP-06458 | CAP-06458 - CLI-01.04.A | A.A. UNITATS INTERIORS | 01.04.A | GENERADORS D'ENERGIA¦APARELLS AUTÒNOMS¦A.A. UNITATS INTERIORS | CLIMATITZACIÓ |  |  |  | CATS.CAP-06458.EP.P0.SR. | 1 | U.INT_BOMBA CALOR RACK |  | 1 |  | MITSUBISHI | NO DATA | NO DATA |  | 2010-10-01 | [9 empty] | > 70 kW | 0 | 5 | 5.4 | 0 | 0 | 3.24 | 0 | 50 | R-410A | [107 empty] | 9ccf8d08-2816-41b8-a254-de9161cdcded | 15355f32-ac9f-4b45-a59e-76616e85ee7e
Lot 11 | CAP-06458 | CAP-06458 - CLI-01.04.B | A.A. UNITATS EXTERIORS | 01.04.B | GENERADORS D'ENERGIA¦APARELLS AUTÒNOMS¦A.A. UNITATS EXTERIORS | CLIMATITZACIÓ |  |  |  | CATS.CAP-06458.EP.PC.E06. | 1 | U.EXT_BOMBA CALOR RACK |  | 1 |  | MITSUBISHI | MUZ-GES0VA | 0015922T |  | 2010-10-01 | [9 empty] | > 70 kW | 0 | 5 | 5.4 | 0 | 0 | 3.24 | 0 | 50 | R-410A | [107 empty] | 84ff566c-b846-4528-be8c-7f827a2f4ee3 | e5a4ca21-26eb-4035-8e7a-c1fd2be0ccd4
Lot 11 | CAP-06458 | CAP-06458 - CLI-02.01 | CLIMATITZADORS | 02.01 | ELEMENTS DE CLIMATITZACIÓ¦CLIMATITZADORS | CLIMATITZACIÓ |  |  |  | CATS.CAP-06458.EP.P2.ST4. | 1 | CLIMATIZADOR ALA 1 |  | 1 |  | CIATESA | AX'M 20 | NO DATA |  | 2010-10-01 | [9 empty] | > 70 kW | [52 empty] | 0 | 2200 | 2200 | [61 empty] | 022d541a-95f5-4aaf-846f-655ded9481fe | 63a46f96-3603-410a-9bc0-82db1ad82bdc
Lot 11 | CAP-06458 | CAP-06458 - CLI-02.01 | CLIMATITZADORS | 02.01 | ELEMENTS DE CLIMATITZACIÓ¦CLIMATITZADORS | CLIMATITZACIÓ |  |  |  | CATS.CAP-06458.EP.PC.E06. | 1 | CLIMATIZADOR ADMIN |  | 1 |  | CIATESA | AX'M 20 | NO DATA |  | 2010-10-01 | [9 empty] | > 70 kW | [52 empty] | 0 | 1700 | 1700 | [61 empty] | 022d541a-95f5-4aaf-846f-655ded9481fe | 5f3f35be-0646-45db-a7c8-1f221fe845b2
Lot 11 | CAP-06458 | CAP-06458 - CLI-02.01 | CLIMATITZADORS | 02.01 | ELEMENTS DE CLIMATITZACIÓ¦CLIMATITZADORS | CLIMATITZACIÓ |  |  |  | CATS.CAP-06458.EP.PC.E06. | 1 | CLIMATIZADOR ALA 2 |  | 1 |  | CIATESA | AX'M 20 | NO DATA |  | 2010-10-01 | [9 empty] | > 70 kW | [52 empty] | 0 | 2000 | 2000 | [61 empty] | 022d541a-95f5-4aaf-846f-655ded9481fe | 86d95286-1898-4d7e-b662-a51487e5f8be
Lot 11 | CAP-06458 | CAP-06458 - CLI-02.01 | CLIMATITZADORS | 02.01 | ELEMENTS DE CLIMATITZACIÓ¦CLIMATITZADORS | CLIMATITZACIÓ |  |  |  | CATS.CAP-06458.EP.PC.E06. | 1 | CLIMATIZADOR ALA 3 |  | 1 |  | CIATESA | AX'M 20 | NO DATA |  | 2010-10-01 | [9 empty] | > 70 kW | [52 empty] | 0 | 2400 | 2400 | [61 empty] | 022d541a-95f5-4aaf-846f-655ded9481fe | 08057ba0-7426-4eb2-8034-809b1c56285c
Lot 11 | CAP-06458 | CAP-06458 - CLI-02.01 | CLIMATITZADORS | 02.01 | ELEMENTS DE CLIMATITZACIÓ¦CLIMATITZADORS | CLIMATITZACIÓ |  |  |  | CATS.CAP-06458.EP.PC.E06. | 1 | CLIMATIZADOR ALA 4 |  | 1 |  | CIATESA | AX'M 20 | NO DATA |  | 2010-10-01 | [9 empty] | > 70 kW | [52 empty] | 0 | 1700 | 1700 | [61 empty] | 022d541a-95f5-4aaf-846f-655ded9481fe | 829317a1-91a5-41d9-ba11-20065aa7acf1
Lot 11 | CAP-06458 | CAP-06458 - CLI-02.03 | FAN-COIL | 02.03 | ELEMENTS DE CLIMATITZACIÓ¦FAN-COIL | CLIMATITZACIÓ |  |  |  | CATS.CAP-06458.EP.P0.C01. | 1 | FAN-COIL UI-3 CONSULTA 1 |  | 1 |  | CIATESA | Major2-426 | NO DATA |  | 2010-10-01 | [9 empty] | > 70 kW | 0 | 0 | 0 | 0 |  |  | 0 | 50 | [39 empty] | 0 | [68 empty] | 5bca7037-b24c-4af3-8881-52f949fc2e5d | df5ea191-ddcc-4d67-a9cc-3059bbb9dfe2
Lot 11 | CAP-06458 | CAP-06458 - CLI-02.03 | FAN-COIL | 02.03 | ELEMENTS DE CLIMATITZACIÓ¦FAN-COIL | CLIMATITZACIÓ |  |  |  | CATS.CAP-06458.EP.P0.C02. | 1 | FAN-COIL UI-4 CONSULTA 2 |  | 1 |  | CIATESA | Major2-426 | NO DATA |  | 2010-10-01 | [9 empty] | > 70 kW | 0 | 0 | 0 | 0 |  |  | 0 | 50 | [39 empty] | 0 | [68 empty] | 5bca7037-b24c-4af3-8881-52f949fc2e5d | d66d98a9-19da-447c-be17-29e1b4dbf9ce
Lot 11 | CAP-06458 | CAP-06458 - CLI-02.03 | FAN-COIL | 02.03 | ELEMENTS DE CLIMATITZACIÓ¦FAN-COIL | CLIMATITZACIÓ |  |  |  | CATS.CAP-06458.EP.P0.C03. | 1 | FAN-COIL UI-5 CONSULTA 3 |  | 1 |  | CIATESA | Major2-426 | NO DATA |  | 2010-10-01 | [9 empty] | > 70 kW | 0 | 0 | 0 | 0 |  |  | 0 | 50 | [39 empty] | 0 | [68 empty] | 5bca7037-b24c-4af3-8881-52f949fc2e5d | def72925-7f2b-4340-85c5-8c9d3ccf95eb
Lot 11 | CAP-06458 | CAP-06458 - CLI-02.03 | FAN-COIL | 02.03 | ELEMENTS DE CLIMATITZACIÓ¦FAN-COIL | CLIMATITZACIÓ |  |  |  | CATS.CAP-06458.EP.P0.C04. | 1 | FAN-COIL UI-6 CONSULTA 4 |  | 1 |  | CIATESA | Major2-426 | NO DATA |  | 2010-10-01 | [9 empty] | > 70 kW | 0 | 0 | 0 | 0 |  |  | 0 | 50 | [39 empty] | 0 | [68 empty] | 5bca7037-b24c-4af3-8881-52f949fc2e5d | a7e907d2-e58d-4cfd-9889-6208eb26ff82
Lot 11 | CAP-06458 | CAP-06458 - CLI-02.03 | FAN-COIL | 02.03 | ELEMENTS DE CLIMATITZACIÓ¦FAN-COIL | CLIMATITZACIÓ |  |  |  | CATS.CAP-06458.EP.P0.C05. | 1 | FAN-COIL UI-9 CONSULTA 5 |  | 1 |  | CIATESA | Major2-426 | NO DATA |  | 2010-10-01 | [9 empty] | > 70 kW | 0 | 0 | 0 | 0 |  |  | 0 | 50 | [39 empty] | 0 | [68 empty] | 5bca7037-b24c-4af3-8881-52f949fc2e5d | 52244e50-d1fd-485c-94fe-b93c5e1059da
Lot 11 | CAP-06458 | CAP-06458 - CLI-02.03 | FAN-COIL | 02.03 | ELEMENTS DE CLIMATITZACIÓ¦FAN-COIL | CLIMATITZACIÓ |  |  |  | CATS.CAP-06458.EP.P0.C06. | 1 | FAN-COIL UI-10 CONSULTA 6 |  | 1 |  | CIATESA | Major2-426 | NO DATA |  | 2010-10-01 | [9 empty] | > 70 kW | 0 | 0 | 0 | 0 |  |  | 0 | 50 | [39 empty] | 0 | [68 empty] | 5bca7037-b24c-4af3-8881-52f949fc2e5d | ba9b6b72-5e67-4637-815a-436e1a634469
Lot 11 | CAP-06458 | CAP-06458 - CLI-02.03 | FAN-COIL | 02.03 | ELEMENTS DE CLIMATITZACIÓ¦FAN-COIL | CLIMATITZACIÓ |  |  |  | CATS.CAP-06458.EP.P0.C07. | 1 | FAN-COIL UI-11 CONSULTA 7 |  | 1 |  | CIATESA | Major2-426 | NO DATA |  | 2010-10-01 | [9 empty] | > 70 kW | 0 | 0 | 0 | 0 |  |  | 0 | 50 | [39 empty] | 0 | [68 empty] | 5bca7037-b24c-4af3-8881-52f949fc2e5d | 436f1104-7af5-49d8-a94e-ecc7f139fb9f
Lot 11 | CAP-06458 | CAP-06458 - CLI-02.03 | FAN-COIL | 02.03 | ELEMENTS DE CLIMATITZACIÓ¦FAN-COIL | CLIMATITZACIÓ |  |  |  | CATS.CAP-06458.EP.P0.C08. | 1 | FAN-COIL UI-13 CONSULTA 8 |  | 1 |  | CIATESA | Major2-426 | NO DATA |  | 2010-10-01 | [9 empty] | > 70 kW | 0 | 0 | 0 | 0 |  |  | 0 | 50 | [39 empty] | 0 | [68 empty] | 5bca7037-b24c-4af3-8881-52f949fc2e5d | 832ae454-b95f-434b-9257-f0c06f35c840
Lot 11 | CAP-06458 | CAP-06458 - CLI-02.03 | FAN-COIL | 02.03 | ELEMENTS DE CLIMATITZACIÓ¦FAN-COIL | CLIMATITZACIÓ |  |  |  | CATS.CAP-06458.EP.P0.C09. | 1 | FAN-COIL UI-14 CONSULTA 9 |  | 1 |  | CIATESA | Major2-426 | NO DATA |  | 2010-10-01 | [9 empty] | > 70 kW | 0 | 0 | 0 | 0 |  |  | 0 | 50 | [39 empty] | 0 | [68 empty] | 5bca7037-b24c-4af3-8881-52f949fc2e5d | edc6d2b5-3996-4c3b-8a46-c09afd17b469
Lot 11 | CAP-06458 | CAP-06458 - CLI-02.03 | FAN-COIL | 02.03 | ELEMENTS DE CLIMATITZACIÓ¦FAN-COIL | CLIMATITZACIÓ |  |  |  | CATS.CAP-06458.EP.P0.C10. | 1 | FAN-COIL UI-15 CONSULTA 10 |  | 1 |  | CIATESA | Major2-426 | NO DATA |  | 2010-10-01 | [9 empty] | > 70 kW | 0 | 0 | 0 | 0 |  |  | 0 | 50 | [39 empty] | 0 | [68 empty] | 5bca7037-b24c-4af3-8881-52f949fc2e5d | c210b1a1-1855-4765-9e20-5a003eea01ad
Lot 11 | CAP-06458 | CAP-06458 - CLI-02.03 | FAN-COIL | 02.03 | ELEMENTS DE CLIMATITZACIÓ¦FAN-COIL | CLIMATITZACIÓ |  |  |  | CATS.CAP-06458.EP.P0.C11. | 1 | FAN-COIL UI-16 CONSULTA 11 |  | 1 |  | CIATESA | Major2-426 | NO DATA |  | 2010-10-01 | [9 empty] | > 70 kW | 0 | 0 | 0 | 0 |  |  | 0 | 50 | [39 empty] | 0 | [68 empty] | 5bca7037-b24c-4af3-8881-52f949fc2e5d | da054a36-09a7-413c-8923-71d9ba5fbc1e
Lot 11 | CAP-06458 | CAP-06458 - CLI-02.03 | FAN-COIL | 02.03 | ELEMENTS DE CLIMATITZACIÓ¦FAN-COIL | CLIMATITZACIÓ |  |  |  | CATS.CAP-06458.EP.P0.C14. | 1 | FAN-COIL UI-24 SALA URGÈNÇIES |  | 1 |  | CIATESA | Major2-426 | NO DATA |  | 2010-10-01 | [9 empty] | > 70 kW | 0 | 0 | 0 | 0 |  |  | 0 | 50 | [39 empty] | 0 | [68 empty] | 5bca7037-b24c-4af3-8881-52f949fc2e5d | 10e691a4-906c-4500-8b58-9c3fe30d25ca
Lot 11 | CAP-06458 | CAP-06458 - CLI-02.03 | FAN-COIL | 02.03 | ELEMENTS DE CLIMATITZACIÓ¦FAN-COIL | CLIMATITZACIÓ |  |  |  | CATS.CAP-06458.EP.P0.D04. | 1 | FAN-COIL UI-25 SALA METGES |  | 1 |  | CIATESA | COADIS_235/33 | NO DATA |  | 2010-10-01 | [9 empty] | > 70 kW | 0 | 0 | 0 | 0 |  |  | 0 | 50 | [39 empty] | 0 | [68 empty] | 5bca7037-b24c-4af3-8881-52f949fc2e5d | 8387f42c-f743-41a0-9e28-6b2a44cca403
Lot 11 | CAP-06458 | CAP-06458 - CLI-02.03 | FAN-COIL | 02.03 | ELEMENTS DE CLIMATITZACIÓ¦FAN-COIL | CLIMATITZACIÓ |  |  |  | CATS.CAP-06458.EP.P0.E02. | 1 | FAN-COIL UI-2 SALA ESPERA 1 |  | 1 |  | CIATESA | UTA_COMPACT_295/03 | NO DATA |  | 2010-10-01 | [9 empty] | > 70 kW | 0 | 0 | 0 | 0 |  |  | 0 | 50 | [39 empty] | 0 | [68 empty] | 5bca7037-b24c-4af3-8881-52f949fc2e5d | 8772e773-f37d-4d10-9455-d09b22f93dde
Lot 11 | CAP-06458 | CAP-06458 - CLI-02.03 | FAN-COIL | 02.03 | ELEMENTS DE CLIMATITZACIÓ¦FAN-COIL | CLIMATITZACIÓ |  |  |  | CATS.CAP-06458.EP.P0.E03. | 1 | FAN-COIL UI-7 SALA ESPERA 2 |  | 1 |  | CIATESA | UTA_COMPACT_295/03 | NO DATA |  | 2010-10-01 | [9 empty] | > 70 kW | 0 | 0 | 0 | 0 |  |  | 0 | 50 | [39 empty] | 0 | [68 empty] | 5bca7037-b24c-4af3-8881-52f949fc2e5d | e3dbe368-3b08-4ba6-ac5f-b38b74a22ef3
Lot 11 | CAP-06458 | CAP-06458 - CLI-02.03 | FAN-COIL | 02.03 | ELEMENTS DE CLIMATITZACIÓ¦FAN-COIL | CLIMATITZACIÓ |  |  |  | CATS.CAP-06458.EP.P0.E04. | 1 | FAN-COIL UI-12 SALA ESPERA 3 |  | 1 |  | CIATESA | UTA_COMPACT_295/03 | NO DATA |  | 2010-10-01 | [9 empty] | > 70 kW | 0 | 0 | 0 | 0 |  |  | 0 | 50 | [39 empty] | 0 | [68 empty] | 5bca7037-b24c-4af3-8881-52f949fc2e5d | 62f1cfad-6363-4a8d-a5e4-804f0585a7a5
Lot 11 | CAP-06458 | CAP-06458 - CLI-02.03 | FAN-COIL | 02.03 | ELEMENTS DE CLIMATITZACIÓ¦FAN-COIL | CLIMATITZACIÓ |  |  |  | CATS.CAP-06458.EP.P0.E09. | 1 | FAN-COIL UI-18 DORMITORIS |  | 1 |  | CIATESA | Major2-426 | NO DATA |  | 2010-10-01 | [9 empty] | > 70 kW | 0 | 0 | 0 | 0 |  |  | 0 | 50 | [39 empty] | 0 | [68 empty] | 5bca7037-b24c-4af3-8881-52f949fc2e5d | b7e288de-6d8e-4a46-aea8-21ee97e8c382
Lot 11 | CAP-06458 | CAP-06458 - CLI-02.03 | FAN-COIL | 02.03 | ELEMENTS DE CLIMATITZACIÓ¦FAN-COIL | CLIMATITZACIÓ |  |  |  | CATS.CAP-06458.EP.P0.E09. | 1 | FAN-COIL UI-18' DORMITORIS |  | 1 |  | CIATESA | Major2-426 | NO DATA |  | 2010-10-01 | [9 empty] | > 70 kW | 0 | 0 | 0 | 0 |  |  | 0 | 50 | [39 empty] | 0 | [68 empty] | 5bca7037-b24c-4af3-8881-52f949fc2e5d | f22d71d1-bb87-4f4f-bd7e-2a630ddecb90
Lot 11 | CAP-06458 | CAP-06458 - CLI-02.03 | FAN-COIL | 02.03 | ELEMENTS DE CLIMATITZACIÓ¦FAN-COIL | CLIMATITZACIÓ |  |  |  | CATS.CAP-06458.EP.P0.E10. | 1 | FAN-COIL UI-19 MAGATZEM 2 |  | 1 |  | CIATESA | Major2-426 | NO DATA |  | 2010-10-01 | [9 empty] | > 70 kW | 0 | 0 | 0 | 0 |  |  | 0 | 50 | [39 empty] | 0 | [68 empty] | 5bca7037-b24c-4af3-8881-52f949fc2e5d | 32c30794-9ade-426d-9a8c-27e6759770d2
Lot 11 | CAP-06458 | CAP-06458 - CLI-02.03 | FAN-COIL | 02.03 | ELEMENTS DE CLIMATITZACIÓ¦FAN-COIL | CLIMATITZACIÓ |  |  |  | CATS.CAP-06458.EP.P0.E13. | 1 | FAN-COIL UI-20 SALA EXTRACCIONS |  | 1 |  | CIATESA | Major2-428SP | NO DATA |  | 2010-10-01 | [9 empty] | > 70 kW | 0 | 0 | 0 | 0 |  |  | 0 | 50 | [39 empty] | 0 | [68 empty] | 5bca7037-b24c-4af3-8881-52f949fc2e5d | 9e8ffd5f-7ce7-4b3a-85fa-0794e0a433d3
Lot 11 | CAP-06458 | CAP-06458 - CLI-02.03 | FAN-COIL | 02.03 | ELEMENTS DE CLIMATITZACIÓ¦FAN-COIL | CLIMATITZACIÓ |  |  |  | CATS.CAP-06458.EP.P0.E14. | 1 | FAN-COIL UI-21 BOX POLIVALENT |  | 1 |  | CIATESA | Major2-428SP | NO DATA |  | 2010-10-01 | [9 empty] | > 70 kW | 0 | 0 | 0 | 0 |  |  | 0 | 50 | [39 empty] | 0 | [68 empty] | 5bca7037-b24c-4af3-8881-52f949fc2e5d | 1af4281b-bf14-4e8e-b0fd-a8c2c4113b02
Lot 11 | CAP-06458 | CAP-06458 - CLI-02.03 | FAN-COIL | 02.03 | ELEMENTS DE CLIMATITZACIÓ¦FAN-COIL | CLIMATITZACIÓ |  |  |  | CATS.CAP-06458.EP.P0.E14. | 1 | FAN-COIL UI-22 BOX POLIVALENT |  | 1 |  | CIATESA | Major2-428 | NO DATA |  | 2010-10-01 | [9 empty] | > 70 kW | 0 | 0 | 0 | 0 |  |  | 0 | 50 | [39 empty] | 0 | [68 empty] | 5bca7037-b24c-4af3-8881-52f949fc2e5d | e09a0b27-8026-4868-b306-77b1312ab2fa
Lot 11 | CAP-06458 | CAP-06458 - CLI-02.03 | FAN-COIL | 02.03 | ELEMENTS DE CLIMATITZACIÓ¦FAN-COIL | CLIMATITZACIÓ |  |  |  | CATS.CAP-06458.EP.P0.E15. | 1 | FAN-COIL UI-23 SALA TRACTAMENTS 1i2 |  | 1 |  | CIATESA | Major2-426 | NO DATA |  | 2010-10-01 | [9 empty] | > 70 kW | 0 | 0 | 0 | 0 |  |  | 0 | 50 | [39 empty] | 0 | [68 empty] | 5bca7037-b24c-4af3-8881-52f949fc2e5d | 5175702f-263c-4ad9-8916-a2d91d14f6c9
Lot 11 | CAP-06458 | CAP-06458 - CLI-02.03 | FAN-COIL | 02.03 | ELEMENTS DE CLIMATITZACIÓ¦FAN-COIL | CLIMATITZACIÓ |  |  |  | CATS.CAP-06458.EP.P0.E17. | 1 | FAN-COIL UI-17 SALA EXPLORACIÓ |  | 1 |  | CIATESA | Major2-426 | NO DATA |  | 2010-10-01 | [9 empty] | > 70 kW | 0 | 0 | 0 | 0 |  |  | 0 | 50 | [39 empty] | 0 | [68 empty] | 5bca7037-b24c-4af3-8881-52f949fc2e5d | 5a71e3f1-4732-4c97-b4ce-3c71eb904abb
Lot 11 | CAP-06458 | CAP-06458 - CLI-02.03 | FAN-COIL | 02.03 | ELEMENTS DE CLIMATITZACIÓ¦FAN-COIL | CLIMATITZACIÓ |  |  |  | CATS.CAP-06458.EP.P0.L01. | 1 | FAN-COIL UI-8 LAVABO 2 |  | 1 |  | CIATESA | UTA_STANDART_370/44 | NO DATA |  | 2010-10-01 | [9 empty] | > 70 kW | 0 | 0 | 0 | 0 |  |  | 0 | 50 | [39 empty] | 0 | [68 empty] | 5bca7037-b24c-4af3-8881-52f949fc2e5d | 6042fca3-d3f6-42b8-82a3-ac43d48ed3c8
Lot 11 | CAP-06458 | CAP-06458 - CLI-02.03 | FAN-COIL | 02.03 | ELEMENTS DE CLIMATITZACIÓ¦FAN-COIL | CLIMATITZACIÓ |  |  |  | CATS.CAP-06458.EP.P0.SE. | 1 | FAN-COIL UI-1 SALA CONTROL |  | 1 |  | CIATESA | UTA_COMPACT_295/04 | NO DATA |  | 2010-10-01 | [9 empty] | > 70 kW | 0 | 0 | 0 | 0 |  |  | 0 | 50 | [39 empty] | 0 | [68 empty] | 5bca7037-b24c-4af3-8881-52f949fc2e5d | d1b32198-0956-41f7-8f09-4bd2b1c9fa85
Lot 11 | CAP-06458 | CAP-06458 - CLI-02.03 | FAN-COIL | 02.03 | ELEMENTS DE CLIMATITZACIÓ¦FAN-COIL | CLIMATITZACIÓ |  |  |  | CATS.CAP-06458.EP.P1.C12. | 1 | FAN-COIL UI-33 CONSULTA 12 |  | 1 |  | CIATESA | Major2-426 | NO DATA |  | 2010-10-01 | [9 empty] | > 70 kW | 0 | 0 | 0 | 0 |  |  | 0 | 50 | [39 empty] | 0 | [68 empty] | 5bca7037-b24c-4af3-8881-52f949fc2e5d | 38e5d59d-241e-431a-937c-2bef8cacb712
Lot 11 | CAP-06458 | CAP-06458 - CLI-02.03 | FAN-COIL | 02.03 | ELEMENTS DE CLIMATITZACIÓ¦FAN-COIL | CLIMATITZACIÓ |  |  |  | CATS.CAP-06458.EP.P1.C13. | 1 | FAN-COIL UI-34 CONSULTA 13 |  | 1 |  | CIATESA | Major2-426 | NO DATA |  | 2010-10-01 | [9 empty] | > 70 kW | 0 | 0 | 0 | 0 |  |  | 0 | 50 | [39 empty] | 0 | [68 empty] | 5bca7037-b24c-4af3-8881-52f949fc2e5d | ffdf267d-d5aa-4e52-a97f-b0d892528106
Lot 11 | CAP-06458 | CAP-06458 - CLI-02.03 | FAN-COIL | 02.03 | ELEMENTS DE CLIMATITZACIÓ¦FAN-COIL | CLIMATITZACIÓ |  |  |  | CATS.CAP-06458.EP.P1.C14. | 1 | FAN-COIL UI-37 CONSULTA 14 |  | 1 |  | CIATESA | Major2-426 | NO DATA |  | 2010-10-01 | [9 empty] | > 70 kW | 0 | 0 | 0 | 0 |  |  | 0 | 50 | [39 empty] | 0 | [68 empty] | 5bca7037-b24c-4af3-8881-52f949fc2e5d | 2ff695f8-b8b1-46b4-9179-6dfd1d727ddf
Lot 11 | CAP-06458 | CAP-06458 - CLI-02.03 | FAN-COIL | 02.03 | ELEMENTS DE CLIMATITZACIÓ¦FAN-COIL | CLIMATITZACIÓ |  |  |  | CATS.CAP-06458.EP.P1.C15. | 1 | FAN-COIL UI-38 CONSULTA 15 |  | 1 |  | CIATESA | Major2-426 | NO DATA |  | 2010-10-01 | [9 empty] | > 70 kW | 0 | 0 | 0 | 0 |  |  | 0 | 50 | [39 empty] | 0 | [68 empty] | 5bca7037-b24c-4af3-8881-52f949fc2e5d | 5a51a0bb-034a-4100-8843-a9492fd64501
Lot 11 | CAP-06458 | CAP-06458 - CLI-02.03 | FAN-COIL | 02.03 | ELEMENTS DE CLIMATITZACIÓ¦FAN-COIL | CLIMATITZACIÓ |  |  |  | CATS.CAP-06458.EP.P1.C16. | 1 | FAN-COIL UI-39 CONSULTA 16 |  | 1 |  | CIATESA | Major2-426 | NO DATA |  | 2010-10-01 | [9 empty] | > 70 kW | 0 | 0 | 0 | 0 |  |  | 0 | 50 | [39 empty] | 0 | [68 empty] | 5bca7037-b24c-4af3-8881-52f949fc2e5d | 303226ab-c31f-44be-b702-3c81790a9650
Lot 11 | CAP-06458 | CAP-06458 - CLI-02.03 | FAN-COIL | 02.03 | ELEMENTS DE CLIMATITZACIÓ¦FAN-COIL | CLIMATITZACIÓ |  |  |  | CATS.CAP-06458.EP.P1.D01. | 1 | FAN-COIL UI-27 DESPATX POLIVALENT 1 |  | 1 |  | CIATESA | Major2-426 | NO DATA |  | 2010-10-01 | [9 empty] | > 70 kW | 0 | 0 | 0 | 0 |  |  | 0 | 50 | [39 empty] | 0 | [68 empty] | 5bca7037-b24c-4af3-8881-52f949fc2e5d | 45674e58-25e0-409d-bd90-28002dd586e8
Lot 11 | CAP-06458 | CAP-06458 - CLI-02.03 | FAN-COIL | 02.03 | ELEMENTS DE CLIMATITZACIÓ¦FAN-COIL | CLIMATITZACIÓ |  |  |  | CATS.CAP-06458.EP.P1.D02. | 1 | FAN-COIL UI-26 DESPATX POLIVALENT 2 |  | 1 |  | CIATESA | Major2-426 | NO DATA |  | 2010-10-01 | [9 empty] | > 70 kW | 0 | 0 | 0 | 0 |  |  | 0 | 50 | [39 empty] | 0 | [68 empty] | 5bca7037-b24c-4af3-8881-52f949fc2e5d | 995a8478-3e68-4421-b404-6c8a372e3c86
Lot 11 | CAP-06458 | CAP-06458 - CLI-02.03 | FAN-COIL | 02.03 | ELEMENTS DE CLIMATITZACIÓ¦FAN-COIL | CLIMATITZACIÓ |  |  |  | CATS.CAP-06458.EP.P1.D03. | 1 | FAN-COIL UI-28 DESPATX ADMINISTRACIÓ |  | 1 |  | CIATESA | Major2-426 | NO DATA |  | 2010-10-01 | [9 empty] | > 70 kW | 0 | 0 | 0 | 0 |  |  | 0 | 50 | [39 empty] | 0 | [68 empty] | 5bca7037-b24c-4af3-8881-52f949fc2e5d | 1d04cd27-e800-41ff-9649-b4a945f3c500
Lot 11 | CAP-06458 | CAP-06458 - CLI-02.03 | FAN-COIL | 02.03 | ELEMENTS DE CLIMATITZACIÓ¦FAN-COIL | CLIMATITZACIÓ |  |  |  | CATS.CAP-06458.EP.P1.D05. | 1 | FAN-COIL UI-44 DESPATX INFORMATICA |  | 1 |  | CIATESA | Major2-428SP | NO DATA |  | 2010-10-01 | [9 empty] | > 70 kW | 0 | 0 | 0 | 0 |  |  | 0 | 50 | [39 empty] | 0 | [68 empty] | 5bca7037-b24c-4af3-8881-52f949fc2e5d | 0350fefe-92c7-4b43-b66b-87617ae32b8a
Lot 11 | CAP-06458 | CAP-06458 - CLI-02.03 | FAN-COIL | 02.03 | ELEMENTS DE CLIMATITZACIÓ¦FAN-COIL | CLIMATITZACIÓ |  |  |  | CATS.CAP-06458.EP.P1.D07. | 1 | FAN-COIL UI-31 CONSULTA DENTISTA |  | 1 |  | CIATESA | Major2-426 | NO DATA |  | 2010-10-01 | [9 empty] | > 70 kW | 0 | 0 | 0 | 0 |  |  | 0 | 50 | [39 empty] | 0 | [68 empty] | 5bca7037-b24c-4af3-8881-52f949fc2e5d | 03ea1da0-1e08-4c9c-b25d-7535607609e5
Lot 11 | CAP-06458 | CAP-06458 - CLI-02.03 | FAN-COIL | 02.03 | ELEMENTS DE CLIMATITZACIÓ¦FAN-COIL | CLIMATITZACIÓ |  |  |  | CATS.CAP-06458.EP.P1.D07. | 1 | FAN-COIL UI-32 CONSULTA DENTISTA |  | 1 |  | CIATESA | Major2-426 | NO DATA |  | 2010-10-01 | [9 empty] | > 70 kW | 0 | 0 | 0 | 0 |  |  | 0 | 50 | [39 empty] | 0 | [68 empty] | 5bca7037-b24c-4af3-8881-52f949fc2e5d | cf903a64-b41f-4454-b480-22d39283cb4d
Lot 11 | CAP-06458 | CAP-06458 - CLI-02.03 | FAN-COIL | 02.03 | ELEMENTS DE CLIMATITZACIÓ¦FAN-COIL | CLIMATITZACIÓ |  |  |  | CATS.CAP-06458.EP.P1.E01. | 1 | FAN-COIL UI-29 SALA REUNIONS 2 |  | 1 |  | CIATESA | UTA_COMPACT_295/01R | NO DATA |  | 2010-10-01 | [9 empty] | > 70 kW | 0 | 0 | 0 | 0 |  |  | 0 | 50 | [39 empty] | 0 | [68 empty] | 5bca7037-b24c-4af3-8881-52f949fc2e5d | 2b3e495e-6f37-4274-b073-1baf261274c4
Lot 11 | CAP-06458 | CAP-06458 - CLI-02.03 | FAN-COIL | 02.03 | ELEMENTS DE CLIMATITZACIÓ¦FAN-COIL | CLIMATITZACIÓ |  |  |  | CATS.CAP-06458.EP.P1.E02. | 1 | FAN-COIL UI-45 OFFICE |  | 1 |  | CIATESA | UTA_COMPACT_295/03 | NO DATA |  | 2010-10-01 | [9 empty] | > 70 kW | 0 | 0 | 0 | 0 |  |  | 0 | 50 | [39 empty] | 0 | [68 empty] | 5bca7037-b24c-4af3-8881-52f949fc2e5d | db77772b-00be-45a2-8770-4904b72c0489
Lot 11 | CAP-06458 | CAP-06458 - CLI-02.03 | FAN-COIL | 02.03 | ELEMENTS DE CLIMATITZACIÓ¦FAN-COIL | CLIMATITZACIÓ |  |  |  | CATS.CAP-06458.EP.P1.E02. | 1 | FAN-COIL UI-46 OFFICE |  | 1 |  | CIATESA | COADIS_235/33 | NO DATA |  | 2010-10-01 | [9 empty] | > 70 kW | 0 | 0 | 0 | 0 |  |  | 0 | 50 | [39 empty] | 0 | [68 empty] | 5bca7037-b24c-4af3-8881-52f949fc2e5d | 810118c1-0cdf-4f4f-99eb-fe0f0d99ef89
Lot 11 | CAP-06458 | CAP-06458 - CLI-02.03 | FAN-COIL | 02.03 | ELEMENTS DE CLIMATITZACIÓ¦FAN-COIL | CLIMATITZACIÓ |  |  |  | CATS.CAP-06458.EP.P1.E03. | 1 | FAN-COIL UI-47 DORMITORIS |  | 1 |  | CIATESA | COADIS_235/11 | NO DATA |  | 2010-10-01 | [9 empty] | > 70 kW | 0 | 0 | 0 | 0 |  |  | 0 | 50 | [39 empty] | 0 | [68 empty] | 5bca7037-b24c-4af3-8881-52f949fc2e5d | d9ffa3f2-40d8-4fab-b799-60daf5b59bc9
Lot 11 | CAP-06458 | CAP-06458 - CLI-02.03 | FAN-COIL | 02.03 | ELEMENTS DE CLIMATITZACIÓ¦FAN-COIL | CLIMATITZACIÓ |  |  |  | CATS.CAP-06458.EP.P1.E03. | 1 | FAN-COIL UI-48 DORMITORIS |  | 1 |  | CIATESA | COADIS_235/11 | NO DATA |  | 2010-10-01 | [9 empty] | > 70 kW | 0 | 0 | 0 | 0 |  |  | 0 | 50 | [39 empty] | 0 | [68 empty] | 5bca7037-b24c-4af3-8881-52f949fc2e5d | 72cc82db-222f-4e8e-962f-6f0d80be8c5b
Lot 11 | CAP-06458 | CAP-06458 - CLI-02.03 | FAN-COIL | 02.03 | ELEMENTS DE CLIMATITZACIÓ¦FAN-COIL | CLIMATITZACIÓ |  |  |  | CATS.CAP-06458.EP.P1.E03. | 1 | FAN-COIL UI-49 DORMITORIS |  | 1 |  | CIATESA | COADIS_235/11 | NO DATA |  | 2010-10-01 | [9 empty] | > 70 kW | 0 | 0 | 0 | 0 |  |  | 0 | 50 | [39 empty] | 0 | [68 empty] | 5bca7037-b24c-4af3-8881-52f949fc2e5d | 47ae3af9-c7f3-4891-953f-fa0cea21e110
Lot 11 | CAP-06458 | CAP-06458 - CLI-02.03 | FAN-COIL | 02.03 | ELEMENTS DE CLIMATITZACIÓ¦FAN-COIL | CLIMATITZACIÓ |  |  |  | CATS.CAP-06458.EP.P1.E03. | 1 | FAN-COIL UI-50 DORMITORIS |  | 1 |  | CIATESA | COADIS_235/11 | NO DATA |  | 2010-10-01 | [9 empty] | > 70 kW | 0 | 0 | 0 | 0 |  |  | 0 | 50 | [39 empty] | 0 | [68 empty] | 5bca7037-b24c-4af3-8881-52f949fc2e5d | 5848dc5b-f762-449c-86e7-99cb45ec3f73
Lot 11 | CAP-06458 | CAP-06458 - CLI-02.03 | FAN-COIL | 02.03 | ELEMENTS DE CLIMATITZACIÓ¦FAN-COIL | CLIMATITZACIÓ |  |  |  | CATS.CAP-06458.EP.P1.E08. | 1 | FAN-COIL UI-43 MAGATZEM 4 |  | 1 |  | CIATESA | UTA_COMPACT_295/04 | NO DATA |  | 2010-10-01 | [9 empty] | > 70 kW | 0 | 0 | 0 | 0 |  |  | 0 | 50 | [39 empty] | 0 | [68 empty] | 5bca7037-b24c-4af3-8881-52f949fc2e5d | 135492c5-bf19-444e-892e-8b401cf8e94d
Lot 11 | CAP-06458 | CAP-06458 - CLI-02.03 | FAN-COIL | 02.03 | ELEMENTS DE CLIMATITZACIÓ¦FAN-COIL | CLIMATITZACIÓ |  |  |  | CATS.CAP-06458.EP.P1.E10. | 1 | FAN-COIL UI-41 MAGATZEM 5 |  | 1 |  | CIATESA | UTA_COMPACT_295/04 | NO DATA |  | 2010-10-01 | [9 empty] | > 70 kW | 0 | 0 | 0 | 0 |  |  | 0 | 50 | [39 empty] | 0 | [68 empty] | 5bca7037-b24c-4af3-8881-52f949fc2e5d | 59e26b97-5381-4e87-ab38-846f7e509f0d
Lot 11 | CAP-06458 | CAP-06458 - CLI-02.03 | FAN-COIL | 02.03 | ELEMENTS DE CLIMATITZACIÓ¦FAN-COIL | CLIMATITZACIÓ |  |  |  | CATS.CAP-06458.EP.P1.E11. | 1 | FAN-COIL UI-30 SALA ESPERA 4 |  | 1 |  | CIATESA | UTA_COMPACT_295/03 | NO DATA |  | 2010-10-01 | [9 empty] | > 70 kW | 0 | 0 | 0 | 0 |  |  | 0 | 50 | [39 empty] | 0 | [68 empty] | 5bca7037-b24c-4af3-8881-52f949fc2e5d | c5ba80fb-a870-4bc6-a09c-7a7fe46fe3d8
Lot 11 | CAP-06458 | CAP-06458 - CLI-02.03 | FAN-COIL | 02.03 | ELEMENTS DE CLIMATITZACIÓ¦FAN-COIL | CLIMATITZACIÓ |  |  |  | CATS.CAP-06458.EP.P1.E12. | 1 | FAN-COIL UI-35 SALA ESPERA 5 |  | 1 |  | CIATESA | UTA_COMPACT_295/03 | NO DATA |  | 2010-10-01 | [9 empty] | > 70 kW | 0 | 0 | 0 | 0 |  |  | 0 | 50 | [39 empty] | 0 | [68 empty] | 5bca7037-b24c-4af3-8881-52f949fc2e5d | b1270ab8-2ce2-4df8-93b3-8d2fb256d008
Lot 11 | CAP-06458 | CAP-06458 - CLI-02.03 | FAN-COIL | 02.03 | ELEMENTS DE CLIMATITZACIÓ¦FAN-COIL | CLIMATITZACIÓ |  |  |  | CATS.CAP-06458.EP.P1.E13. | 1 | FAN-COIL UI-40 SALA ESPERA 6 |  | 1 |  | CIATESA | Major2-426 | NO DATA |  | 2010-10-01 | [9 empty] | > 70 kW | 0 | 0 | 0 | 0 |  |  | 0 | 50 | [39 empty] | 0 | [68 empty] | 5bca7037-b24c-4af3-8881-52f949fc2e5d | 1379ee02-1a98-48db-abe1-adc1877c1d86
Lot 11 | CAP-06458 | CAP-06458 - CLI-02.03 | FAN-COIL | 02.03 | ELEMENTS DE CLIMATITZACIÓ¦FAN-COIL | CLIMATITZACIÓ |  |  |  | CATS.CAP-06458.EP.P1.L01. | 1 | FAN-COIL UI-36 LAVABO 1 |  | 1 |  | CIATESA | UTA_STANDART_370/44 | NO DATA |  | 2010-10-01 | [9 empty] | > 70 kW | 0 | 0 | 0 | 0 |  |  | 0 | 50 | [39 empty] | 0 | [68 empty] | 5bca7037-b24c-4af3-8881-52f949fc2e5d | ab53f09d-156f-40aa-b5fd-8d6a16dc9757
Lot 11 | CAP-06458 | CAP-06458 - CLI-02.03 | FAN-COIL | 02.03 | ELEMENTS DE CLIMATITZACIÓ¦FAN-COIL | CLIMATITZACIÓ |  |  |  | CATS.CAP-06458.EP.P1.L02. | 1 | FAN-COIL UI-42 LAVABO 2 |  | 1 |  | CIATESA | Major2-426 | NO DATA |  | 2010-10-01 | [9 empty] | > 70 kW | 0 | 0 | 0 | 0 |  |  | 0 | 50 | [39 empty] | 0 | [68 empty] | 5bca7037-b24c-4af3-8881-52f949fc2e5d | a12019cc-8c8d-4932-ac65-534cab01c5a5
Lot 11 | CAP-06458 | CAP-06458 - CLI-02.04 | CONDUCTES AIRE | 02.04 | ELEMENTS DE CLIMATITZACIÓ¦CONDUCTES AIRE | CLIMATITZACIÓ |  |  |  | CATS.CAP-06458. | 1 | CONDUCTES EDIFICI |  | 1 | [5 empty] | 2010-10-01 | [9 empty] | > 70 kW | [116 empty] | 102015ad-47e0-40a0-9297-38eb84375242 | 36fd1b57-f8f7-49d1-88f9-2a9b434bf29b
Lot 11 | CAP-06458 | CAP-06458 - CLI-02.05 | REIXES I DIFUSORS D'AIRE | 02.05 | ELEMENTS DE CLIMATITZACIÓ¦REIXES I DIFUSORS D'AIRE | CLIMATITZACIÓ |  |  |  | CATS.CAP-06458. | 1 | REIXES I DIFUSORS AIRE EDIFICI |  | 1 | [5 empty] | 2010-10-01 |  |  |  | Difusors lineals i reixes | [5 empty] | > 70 kW | [116 empty] | 285b7f37-b944-4f0f-83de-917115787307 | 826ec9f0-6b4f-4a2d-b1b1-149aa57b0cb4
Lot 11 | CAP-06458 | CAP-06458 - CLI-02.06.A | COMPORTES DE REGULACIÓ | 02.06.A | ELEMENTS DE CLIMATITZACIÓ¦COMPORTES¦REGULACIÓ | CLIMATITZACIÓ |  |  |  | CATS.CAP-06458.EP.P0. | 21 | COMPORTES CONDUCTES CLIMA P0 |  | 1 | [5 empty] | 2010-10-01 | [9 empty] | > 70 kW | [116 empty] | d7b8992b-6248-487a-ac99-fa97cc55b235 | 0dcad1d7-57dc-4835-bfdf-82dbbf53eb11
Lot 11 | CAP-06458 | CAP-06458 - CLI-02.06.A | COMPORTES DE REGULACIÓ | 02.06.A | ELEMENTS DE CLIMATITZACIÓ¦COMPORTES¦REGULACIÓ | CLIMATITZACIÓ |  |  |  | CATS.CAP-06458.EP.P1. | 21 | COMPORTES CONDUCTES CLIMA P1 |  | 1 | [5 empty] | 2010-10-01 | [9 empty] | > 70 kW | [116 empty] | d7b8992b-6248-487a-ac99-fa97cc55b235 | 55f0b10d-af3f-423f-bd89-529bc61bf117
Lot 11 | CAP-06458 | CAP-06458 - CLI-02.09 | CORTINES D'AIRE | 02.09 | ELEMENTS DE CLIMATITZACIÓ¦CORTINES D'AIRE | CLIMATITZACIÓ |  |  |  | CATS.CAP-06458.EP.P0.E06. | 1 | CORTINA AIRE ENTRADA PRINCIPAL |  | 1 |  | AIR DOOR H | AD1500T | NO DATA |  | 2019-12-01 | [9 empty] | > 70 kW | [116 empty] | 162698af-0653-42b3-b56f-6328e96209fe | eacf33a3-6d10-4b67-9e99-879291bcf547
Lot 11 | CAP-06458 | CAP-06458 - CLI-02.10 | DEPÒSITS D'INÈRCIA | 02.10 | ELEMENTS DE CLIMATITZACIÓ¦DEPÒSITS D'INÈRCIA | CLIMATITZACIÓ |  |  |  | CATS.CAP-06458.EP.P2.SC. | 1 | DIPÒSIT INÈRCIA CALDERA 1 |  | 1 |  | IDROGAS | 500-PF | NO DATA |  | 2010-10-01 | [9 empty] | > 70 kW | [11 empty] | 0.5 | 0 | [37 empty] | 0 | [65 empty] | 1729a394-71f4-4d36-be76-867560a9dfff | bf8ecd2f-ef1b-48a1-bba2-cf2da35484ef
Lot 11 | CAP-06458 | CAP-06458 - CLI-02.10 | DEPÒSITS D'INÈRCIA | 02.10 | ELEMENTS DE CLIMATITZACIÓ¦DEPÒSITS D'INÈRCIA | CLIMATITZACIÓ |  |  |  | CATS.CAP-06458.EP.P2.SC. | 1 | DIPÒSIT INÈRCIA REFREDADORA 1 |  | 1 |  | IDROGAS | 500-PF | NO DATA |  | 2010-10-01 | [9 empty] | > 70 kW | [11 empty] | 0.5 | 0 | [37 empty] | 0 | [65 empty] | 1729a394-71f4-4d36-be76-867560a9dfff | c92967af-9818-4945-b39c-4655a74070cf
Lot 11 | CAP-06458 | CAP-06458 - CLI-02.10 | DEPÒSITS D'INÈRCIA | 02.10 | ELEMENTS DE CLIMATITZACIÓ¦DEPÒSITS D'INÈRCIA | CLIMATITZACIÓ |  |  |  | CATS.CAP-06458.EP.P2.SC. | 1 | DIPÒSIT INÈRCIA REFREDADORA 2 |  | 1 |  | IDROGAS | 500-PF | NO DATA |  | 2010-10-01 | [9 empty] | > 70 kW | [11 empty] | 0.5 | 0 | [37 empty] | 0 | [65 empty] | 1729a394-71f4-4d36-be76-867560a9dfff | 5596abc0-20f5-44b4-8d04-d1a3d076adcf
Lot 11 | CAP-06458 | CAP-06458 - CLI-03.02 | BOMBES CIRCULACIÓ ACS I CLIMA | 03.02 | BOMBES I GRUPS DE PRESSIÓ¦BOMBES CIRCULACIÓ ACS I CLIMA | CLIMATITZACIÓ |  |  |  | CATS.CAP-06458.EP.P2.SC. | 1 | BOMBA 1 C. CALEF. ADMIN. |  | 1 |  | SEDICAL | SP40/10B | 1006 |  | 2010-10-01 | [9 empty] | > 70 kW | [34 empty] | Rotor humit | [81 empty] | 3c84f151-d551-40af-be1a-4e060f426b5a | 578ac308-a486-462b-b598-89e06ab348da
Lot 11 | CAP-06458 | CAP-06458 - CLI-03.02 | BOMBES CIRCULACIÓ ACS I CLIMA | 03.02 | BOMBES I GRUPS DE PRESSIÓ¦BOMBES CIRCULACIÓ ACS I CLIMA | CLIMATITZACIÓ |  |  |  | CATS.CAP-06458.EP.P2.SC. | 1 | BOMBA 1 C. CALEF. ALA 1,2,3 i 4 |  | 1 |  | SEDICAL | SP50/12B | 1005 |  | 2010-10-01 | [9 empty] | > 70 kW | [34 empty] | Rotor humit | [81 empty] | 3c84f151-d551-40af-be1a-4e060f426b5a | 3ad9749b-90f2-42c1-b608-46b39b0c6cbd
Lot 11 | CAP-06458 | CAP-06458 - CLI-03.02 | BOMBES CIRCULACIÓ ACS I CLIMA | 03.02 | BOMBES I GRUPS DE PRESSIÓ¦BOMBES CIRCULACIÓ ACS I CLIMA | CLIMATITZACIÓ |  |  |  | CATS.CAP-06458.EP.P2.SC. | 1 | BOMBA 1 CALDERA 1 |  | 1 |  | SEDICAL | SP40 | 1006 |  | 2010-10-01 | [9 empty] | > 70 kW | [34 empty] | Rotor humit | [81 empty] | 3c84f151-d551-40af-be1a-4e060f426b5a | 3466a102-4d36-493c-a3ab-b0127790e4a6
Lot 11 | CAP-06458 | CAP-06458 - CLI-03.02 | BOMBES CIRCULACIÓ ACS I CLIMA | 03.02 | BOMBES I GRUPS DE PRESSIÓ¦BOMBES CIRCULACIÓ ACS I CLIMA | CLIMATITZACIÓ |  |  |  | CATS.CAP-06458.EP.P2.SC. | 1 | BOMBA 1 CALDERA 2 |  | 1 |  | SEDICAL | SP40 | 1006 |  | 2010-10-01 | [9 empty] | > 70 kW | [34 empty] | Rotor humit | [81 empty] | 3c84f151-d551-40af-be1a-4e060f426b5a | f12210b8-64e2-48ae-959c-54414e4a3451
Lot 11 | CAP-06458 | CAP-06458 - CLI-03.02 | BOMBES CIRCULACIÓ ACS I CLIMA | 03.02 | BOMBES I GRUPS DE PRESSIÓ¦BOMBES CIRCULACIÓ ACS I CLIMA | CLIMATITZACIÓ |  |  |  | CATS.CAP-06458.EP.P2.SC. | 1 | BOMBA 1 CIRCUIT PRIMARI ACS |  | 1 |  | GRUNDFOS | TP32/80/2 | B98282166P218310001-1004 |  | 2010-10-01 | [9 empty] | > 70 kW | [34 empty] | Rotor humit | [81 empty] | 3c84f151-d551-40af-be1a-4e060f426b5a | 8dd603e5-9791-42fd-9b34-a4887631a669
Lot 11 | CAP-06458 | CAP-06458 - CLI-03.02 | BOMBES CIRCULACIÓ ACS I CLIMA | 03.02 | BOMBES I GRUPS DE PRESSIÓ¦BOMBES CIRCULACIÓ ACS I CLIMA | CLIMATITZACIÓ |  |  |  | CATS.CAP-06458.EP.P2.SC. | 1 | BOMBA 2 C. CALEF. ADMIN. |  | 1 |  | SEDICAL | SP40/10B | 1035 |  | 2010-10-01 | [9 empty] | > 70 kW | [34 empty] | Rotor humit | [81 empty] | 3c84f151-d551-40af-be1a-4e060f426b5a | 42736965-a1f0-4ad0-9dee-ca67d6287811
Lot 11 | CAP-06458 | CAP-06458 - CLI-03.02 | BOMBES CIRCULACIÓ ACS I CLIMA | 03.02 | BOMBES I GRUPS DE PRESSIÓ¦BOMBES CIRCULACIÓ ACS I CLIMA | CLIMATITZACIÓ |  |  |  | CATS.CAP-06458.EP.P2.SC. | 1 | BOMBA 2 C. CALEF. ALA 1,2,3 i 4 |  | 1 |  | SEDICAL | SP50/12B | 1006 |  | 2010-10-01 | [9 empty] | > 70 kW | [34 empty] | Rotor humit | [81 empty] | 3c84f151-d551-40af-be1a-4e060f426b5a | d357d808-c5ee-459e-9436-86eac0b7106e
Lot 11 | CAP-06458 | CAP-06458 - CLI-03.02 | BOMBES CIRCULACIÓ ACS I CLIMA | 03.02 | BOMBES I GRUPS DE PRESSIÓ¦BOMBES CIRCULACIÓ ACS I CLIMA | CLIMATITZACIÓ |  |  |  | CATS.CAP-06458.EP.P2.SC. | 1 | BOMBA 2 CALDERA 1 |  | 1 |  | SEDICAL | SP40 | 1005 |  | 2010-10-01 | [9 empty] | > 70 kW | [34 empty] | Rotor humit | [81 empty] | 3c84f151-d551-40af-be1a-4e060f426b5a | a1dcc0b6-e09f-4072-bf25-69f3bd24343d
Lot 11 | CAP-06458 | CAP-06458 - CLI-03.02 | BOMBES CIRCULACIÓ ACS I CLIMA | 03.02 | BOMBES I GRUPS DE PRESSIÓ¦BOMBES CIRCULACIÓ ACS I CLIMA | CLIMATITZACIÓ |  |  |  | CATS.CAP-06458.EP.P2.SC. | 1 | BOMBA 2 CALDERA 2 |  | 1 |  | SEDICAL | SP40 | 1005 |  | 2010-10-01 | [9 empty] | > 70 kW | [34 empty] | Rotor humit | [81 empty] | 3c84f151-d551-40af-be1a-4e060f426b5a | c1a12037-3cb9-4eca-a33e-eecd7343f832
Lot 11 | CAP-06458 | CAP-06458 - CLI-03.02 | BOMBES CIRCULACIÓ ACS I CLIMA | 03.02 | BOMBES I GRUPS DE PRESSIÓ¦BOMBES CIRCULACIÓ ACS I CLIMA | CLIMATITZACIÓ |  |  |  | CATS.CAP-06458.EP.P2.SC. | 1 | BOMBA 2 CIRCUIT PRIMARI ACS |  | 1 |  | SEDICAL | SP30/7T-B | B98282166P218310001-1004 |  | 2010-10-01 | [9 empty] | > 70 kW | [34 empty] | Rotor humit | [81 empty] | 3c84f151-d551-40af-be1a-4e060f426b5a | 6f48e435-f486-4b91-b374-4adc510d102d
Lot 11 | CAP-06458 | CAP-06458 - CLI-03.02 | BOMBES CIRCULACIÓ ACS I CLIMA | 03.02 | BOMBES I GRUPS DE PRESSIÓ¦BOMBES CIRCULACIÓ ACS I CLIMA | CLIMATITZACIÓ |  |  |  | CATS.CAP-06458.EP.P2.SC. | 1 | BOMBA ACS RECIRCULACIÓ |  | 1 |  | SEDICAL | SA20/2-B | 1005 |  | 2010-10-01 | [9 empty] | > 70 kW | [34 empty] | Rotor humit | [81 empty] | 3c84f151-d551-40af-be1a-4e060f426b5a | c1e70383-d8d2-4c11-b798-4bfd7b291f9b
Lot 11 | CAP-06458 | CAP-06458 - CLI-03.02 | BOMBES CIRCULACIÓ ACS I CLIMA | 03.02 | BOMBES I GRUPS DE PRESSIÓ¦BOMBES CIRCULACIÓ ACS I CLIMA | CLIMATITZACIÓ |  |  |  | CATS.CAP-06458.EP.P2.SC. | 1 | BOMBA ACS SECUNDARI |  | 1 |  | SEDICAL | SA20/2-B | 1005 |  | 2010-10-01 | [9 empty] | > 70 kW | [34 empty] | Rotor humit | [81 empty] | 3c84f151-d551-40af-be1a-4e060f426b5a | a86ff0a0-bd15-45d9-809e-023e50d6a9fa
Lot 11 | CAP-06458 | CAP-06458 - CLI-03.02 | BOMBES CIRCULACIÓ ACS I CLIMA | 03.02 | BOMBES I GRUPS DE PRESSIÓ¦BOMBES CIRCULACIÓ ACS I CLIMA | CLIMATITZACIÓ |  |  |  | CATS.CAP-06458.EP.P2.ST2. | 1 | BOMBA 1 CIRCUIT CLIMATITZACIO ADMIN. |  | 1 |  | GRUNDFOS | MG80A219FT100H3- | DE6204.2ZCB |  | 2010-10-01 | [9 empty] | > 70 kW | [34 empty] | Rotor humit | [81 empty] | 3c84f151-d551-40af-be1a-4e060f426b5a | 5a094814-3e3c-420d-8224-27fff53b5f88
Lot 11 | CAP-06458 | CAP-06458 - CLI-03.02 | BOMBES CIRCULACIÓ ACS I CLIMA | 03.02 | BOMBES I GRUPS DE PRESSIÓ¦BOMBES CIRCULACIÓ ACS I CLIMA | CLIMATITZACIÓ |  |  |  | CATS.CAP-06458.EP.P2.ST2. | 1 | BOMBA 1 CIRCUIT CLIMATITZACIO ALA 1,2,3 i 4 |  | 1 |  | GRUNDFOS | MG80A219FT100H3 | DE6204.2ZC3 |  | 2010-10-01 | [9 empty] | > 70 kW | [34 empty] | Rotor humit | [81 empty] | 3c84f151-d551-40af-be1a-4e060f426b5a | 38f7b3b2-dcf4-49c1-89eb-38680098b1ff
Lot 11 | CAP-06458 | CAP-06458 - CLI-03.02 | BOMBES CIRCULACIÓ ACS I CLIMA | 03.02 | BOMBES I GRUPS DE PRESSIÓ¦BOMBES CIRCULACIÓ ACS I CLIMA | CLIMATITZACIÓ |  |  |  | CATS.CAP-06458.EP.P2.ST2. | 1 | BOMBA 1 REFREDADORA 1 |  | 1 |  | SEDICAL | SP50/12B | 1005 |  | 2010-10-01 | [9 empty] | > 70 kW | [34 empty] | Rotor humit | [81 empty] | 3c84f151-d551-40af-be1a-4e060f426b5a | d5e06963-478e-471a-ab3b-622bd1c2b2c6
Lot 11 | CAP-06458 | CAP-06458 - CLI-03.02 | BOMBES CIRCULACIÓ ACS I CLIMA | 03.02 | BOMBES I GRUPS DE PRESSIÓ¦BOMBES CIRCULACIÓ ACS I CLIMA | CLIMATITZACIÓ |  |  |  | CATS.CAP-06458.EP.P2.ST2. | 1 | BOMBA 1 REFREDADORA 2 |  | 1 |  | SEDICAL | SP50/12B | 1005 |  | 2010-10-01 | [9 empty] | > 70 kW | [34 empty] | Rotor humit | [81 empty] | 3c84f151-d551-40af-be1a-4e060f426b5a | 2f9f97ed-3fc3-4438-a72c-d3883fe7fab8
Lot 11 | CAP-06458 | CAP-06458 - CLI-03.02 | BOMBES CIRCULACIÓ ACS I CLIMA | 03.02 | BOMBES I GRUPS DE PRESSIÓ¦BOMBES CIRCULACIÓ ACS I CLIMA | CLIMATITZACIÓ |  |  |  | CATS.CAP-06458.EP.P2.ST2. | 1 | BOMBA 2 CIRCUIT CLIMATITZACIO ADMIN. |  | 1 |  | SEDICAL | SP50/12B | 1005 |  | 2010-10-01 | [9 empty] | > 70 kW | [34 empty] | Rotor humit | [81 empty] | 3c84f151-d551-40af-be1a-4e060f426b5a | ad276573-0972-4f51-bb72-ab1426da811c
Lot 11 | CAP-06458 | CAP-06458 - CLI-03.02 | BOMBES CIRCULACIÓ ACS I CLIMA | 03.02 | BOMBES I GRUPS DE PRESSIÓ¦BOMBES CIRCULACIÓ ACS I CLIMA | CLIMATITZACIÓ |  |  |  | CATS.CAP-06458.EP.P2.ST2. | 1 | BOMBA 2 CIRCUIT CLIMATITZACIO ALA 1,2,3 i 4 |  | 1 |  | SEDICAL | MG80A219FT100H3- | 1005 |  | 2010-10-01 | [9 empty] | > 70 kW | [34 empty] | Rotor humit | [81 empty] | 3c84f151-d551-40af-be1a-4e060f426b5a | 9505e5b9-0dd2-4860-9617-f8c34cdc0dcb
Lot 11 | CAP-06458 | CAP-06458 - CLI-03.02 | BOMBES CIRCULACIÓ ACS I CLIMA | 03.02 | BOMBES I GRUPS DE PRESSIÓ¦BOMBES CIRCULACIÓ ACS I CLIMA | CLIMATITZACIÓ |  |  |  | CATS.CAP-06458.EP.P2.ST2. | 1 | BOMBA 2 REFREDADORA 1 |  | 1 |  | SEDICAL | SP50/12B | 1005 |  | 2010-10-01 | [9 empty] | > 70 kW | [34 empty] | Rotor humit | [81 empty] | 3c84f151-d551-40af-be1a-4e060f426b5a | 1fbb9769-0b36-4711-82b0-cd2f978aea7c
Lot 11 | CAP-06458 | CAP-06458 - CLI-03.02 | BOMBES CIRCULACIÓ ACS I CLIMA | 03.02 | BOMBES I GRUPS DE PRESSIÓ¦BOMBES CIRCULACIÓ ACS I CLIMA | CLIMATITZACIÓ |  |  |  | CATS.CAP-06458.EP.P2.ST2. | 1 | BOMBA 2 REFREDADORA 2 |  | 1 |  | SEDICAL | SP50/12B | 1005 |  | 2010-10-01 | [9 empty] | > 70 kW | [34 empty] | Rotor humit | [81 empty] | 3c84f151-d551-40af-be1a-4e060f426b5a | 91b9613f-3bd3-4381-ac62-98a09d6b84a0
Lot 11 | CAP-06458 | CAP-06458 - CLI-33 | QUALITAT AMBIENTAL EN INTERIORS | 33 | QUALITAT AMBIENTAL EN INTERIORS | CLIMATITZACIÓ |  |  |  | CATS.CAP-06458. | 1 | QUALITAT AIRE INTERIOR |  | 1 | [5 empty] | 2010-10-01 | [9 empty] | > 70 kW | [116 empty] | 80cb991b-b06e-4f1e-8df2-49dd06fee4ab | 6361fc09-30fc-451b-bfa4-c450304a71f6
Lot 11 | CAP-06458 | CAP-06458 - CLI-34.01 | INSTAL·LACIÓ CLIMATITZACIÓ | 34.01 | INSTAL·LACIONS¦INSTAL·LACIÓ CLIMATITZACIÓ | CLIMATITZACIÓ |  |  |  | CATS.CAP-06458. | 1 | INSTAL·LACIÓ CLIMATITZACIÓ |  | 1 | [5 empty] | 2010-10-01 | [9 empty] | > 70 kW | [10 empty] | Ambdues | [105 empty] | 5649d205-4f01-47db-83ba-40edcb5035c9 | 1c2e1071-5c99-4027-8785-a99b456ad1de
Lot 11 | CAP-06458 | CAP-06458 - COM-17.01.B | ALTAVEUS | 17.01.B | EQUIPS COMUNICACIONS¦MEGAFONIA¦ALTAVEUS | COMUNICACIONS |  |  |  | CATS.CAP-06458.EP.P0. | 21 | ALTAVEUS PB |  | 1 | [5 empty] | 2010-10-01 | [126 empty] | 7e9939d7-7e41-462e-8676-a1fbab97aabc | a658d99f-ae44-465e-8435-e5d17f629ec7
Lot 11 | CAP-06458 | CAP-06458 - COM-17.01.B | ALTAVEUS | 17.01.B | EQUIPS COMUNICACIONS¦MEGAFONIA¦ALTAVEUS | COMUNICACIONS |  |  |  | CATS.CAP-06458.EP.P1. | 26 | ALTAVEUS P1 |  | 1 | [5 empty] | 2010-10-01 | [126 empty] | 7e9939d7-7e41-462e-8676-a1fbab97aabc | ed66d36e-0d6e-4b14-bc13-bb8158a1630c
Lot 11 | CAP-06458 | CAP-06458 - COM-17.01.B | ALTAVEUS | 17.01.B | EQUIPS COMUNICACIONS¦MEGAFONIA¦ALTAVEUS | COMUNICACIONS |  |  |  | CATS.CAP-06458.EP.P2. | 1 | ALTAVEUS P2 |  | 1 | [5 empty] | 2010-10-01 | [126 empty] | 7e9939d7-7e41-462e-8676-a1fbab97aabc | 5fe19afa-8116-4d55-a223-88a668c642b3
Lot 11 | CAP-06458 | CAP-06458 - COM-17.01.C | RACKS MEGAFONIA | 17.01.C | EQUIPS COMUNICACIONS¦MEGAFONIA¦RACKS | COMUNICACIONS |  |  |  | CATS.CAP-06458.EP.P0.E07. | 1 | RACK MEGAFONIA |  | 1 | [5 empty] | 2010-10-01 | [126 empty] | 4c727713-71dc-41e6-b89f-e294b84bd011 | 4439c26a-27a5-4471-a337-296f8ab8ba51
Lot 11 | CAP-06458 | CAP-06458 - COM-17.02.A | CENTRALETA DE TELEFONIA | 17.02.A | EQUIPS COMUNICACIONS¦TELEFONIA¦CENTRALETA | COMUNICACIONS |  |  |  | CATS.CAP-06458.EP.P0.SE. | 1 | CENTRALETA TELEFONIA |  | 1 | [5 empty] | 2010-10-01 | [126 empty] | aff72456-5cb0-4d7e-a02f-938c9566e69a | 8a851c1b-abd9-47ff-84e0-d9b88dd443f5
Lot 11 | CAP-06458 | CAP-06458 - COM-17.03 | COMUNICACIÓ HOSPITALÀRIA | 17.03 | EQUIPS COMUNICACIONS¦COMUNICACIÓ HOSPITALÀRIA | COMUNICACIONS |  |  |  | CATS.CAP-06458.EP.P0. | 10 | SENYALITZACIO PASSEU-ESPEREU P0 |  | 1 | [5 empty] | 2010-10-01 | [126 empty] | 0c34af4a-77b0-4710-96a0-86795f1578b3 | 9516e55e-d5c7-437e-ba6d-fd60bf570956
Lot 11 | CAP-06458 | CAP-06458 - COM-17.03 | COMUNICACIÓ HOSPITALÀRIA | 17.03 | EQUIPS COMUNICACIONS¦COMUNICACIÓ HOSPITALÀRIA | COMUNICACIONS |  |  |  | CATS.CAP-06458.EP.P1. | 9 | SENYALITZACIO PASSEU-ESPEREU P1 |  | 1 | [5 empty] | 2010-10-01 | [126 empty] | 0c34af4a-77b0-4710-96a0-86795f1578b3 | 5ccf1cf2-3319-47ec-a7c6-60cc9ba1f2e1
Lot 11 | CAP-06458 | CAP-06458 - COM-17.05.A | ANTENA | 17.05.A | EQUIPS COMUNICACIONS¦TELEVISIÓ-FM¦ANTENA | COMUNICACIONS |  |  |  | CATS.CAP-06458.EP.PC.E06. | 1 | ANTENA TV/FM |  | 1 | [5 empty] | 2010-10-01 | [126 empty] | 0bc30607-b670-49f7-b4e2-4d8268288d29 | e1ce0f13-7b14-4d32-8c3e-bb5cd12d8944
Lot 11 | CAP-06458 | CAP-06458 - COM-17.05.E | PRESA TV / FM | 17.05.E | EQUIPS COMUNICACIONS¦TELEVISIÓ-FM¦PRESA TV / FM | COMUNICACIONS |  |  |  | CATS.CAP-06458.EP.P0. | 4 | PRESES TV EDIFICI PB |  | 1 | [5 empty] | 2010-10-01 | [126 empty] | 64905c89-807c-4bc5-a376-7a61a645faff | 8fc4f78a-f990-4af6-977c-1d687e1b3569
Lot 11 | CAP-06458 | CAP-06458 - COM-17.05.E | PRESA TV / FM | 17.05.E | EQUIPS COMUNICACIONS¦TELEVISIÓ-FM¦PRESA TV / FM | COMUNICACIONS |  |  |  | CATS.CAP-06458.EP.P1. | 8 | PRESES TV EDIFICI P1 |  | 1 | [5 empty] | 2010-10-01 | [126 empty] | 64905c89-807c-4bc5-a376-7a61a645faff | a5f16d17-ca04-4ab8-be2c-29055abe28ea
Lot 11 | CAP-06458 | CAP-06458 - COM-17.07 | PORTERS I AVISOS | 17.07 | EQUIPS COMUNICACIONS¦PORTERS I AVISOS | COMUNICACIONS |  |  |  | CATS.CAP-06458.EP.F. | 1 | PORTER AUTOMÀTIC (PULSADOR PORTER ENTRADA POSTERIOR) |  | 1 | [5 empty] | 2010-10-01 | [126 empty] | f1a2cf52-0dd5-417e-9808-a41e399f09b5 | d7b6483d-e776-4024-83bb-dd4f917f7455
Lot 11 | CAP-06458 | CAP-06458 - COM-17.07 | PORTERS I AVISOS | 17.07 | EQUIPS COMUNICACIONS¦PORTERS I AVISOS | COMUNICACIONS |  |  |  | CATS.CAP-06458.EP.F. | 1 | PORTER AUTOMÀTIC (PULSADOR PORTER ENTRADA SECUNDARIA) |  | 1 | [5 empty] | 2010-10-01 | [126 empty] | f1a2cf52-0dd5-417e-9808-a41e399f09b5 | 5c2b632d-993b-4536-8d59-554c608cdeca
Lot 11 | CAP-06458 | CAP-06458 - COM-17.07 | PORTERS I AVISOS | 17.07 | EQUIPS COMUNICACIONS¦PORTERS I AVISOS | COMUNICACIONS |  |  |  | CATS.CAP-06458.EP.F. | 1 | PORTER AUTOMÀTIC (PULSADOR VIDEOPORTER ENTRADA PRINCIPAL) |  | 1 | [5 empty] | 2010-10-01 | [126 empty] | f1a2cf52-0dd5-417e-9808-a41e399f09b5 | f2c84ad2-96de-4f98-8231-cedb22708f29
Lot 11 | CAP-06458 | CAP-06458 - COM-17.07 | PORTERS I AVISOS | 17.07 | EQUIPS COMUNICACIONS¦PORTERS I AVISOS | COMUNICACIONS |  |  |  | CATS.CAP-06458.EP.P0.E06. | 1 | PORTER AUTOMÀTIC (RECEPTOR VIDEOPORTER RECEPCIÓ ) |  | 1 | [5 empty] | 2010-10-01 | [126 empty] | f1a2cf52-0dd5-417e-9808-a41e399f09b5 | f99a6aa8-3795-45a4-b5cf-f761daa08f69
Lot 11 | CAP-06458 | CAP-06458 - COM-17.07 | PORTERS I AVISOS | 17.07 | EQUIPS COMUNICACIONS¦PORTERS I AVISOS | COMUNICACIONS |  |  |  | CATS.CAP-06458.UB.E01. | 1 | PORTER AUTOMÀTIC (PULSADOR REIXA EXTERIOR) |  | 1 | [5 empty] | 2010-10-01 | [126 empty] | f1a2cf52-0dd5-417e-9808-a41e399f09b5 | 2b71be36-e597-4253-b4c9-6a25aebd1e12
Lot 11 | CAP-06458 | CAP-06458 - COM-17.09.A | RACK VEU I DADES | 17.09.A | EQUIPS COMUNICACIONS¦VEU I DADES¦RACK | COMUNICACIONS |  |  |  | CATS.CAP-06458.EP.P0.SE. | 1 | RACK COMUNICACIONS |  | 1 | [5 empty] | 2010-10-01 | [126 empty] | 2f380f3f-d700-4d9d-8a04-57d459ab2502 | 94b38987-3793-46b6-81fe-76ff7c0ce8aa
Lot 11 | CAP-06458 | CAP-06458 - COM-17.09.B | PRESES VEU I DADES | 17.09.B | EQUIPS COMUNICACIONS¦VEU I DADES¦ PRESES | COMUNICACIONS |  |  |  | CATS.CAP-06458.EP.P0. | 28 | PRESES VEU I DADES PB |  | 1 | [5 empty] | 2010-10-01 | [126 empty] | 242f4a19-7827-4c9c-8bb6-bb0851c04db0 | 9fb665e8-bb8e-48a1-befe-1ad6910ff338
Lot 11 | CAP-06458 | CAP-06458 - COM-17.09.B | PRESES VEU I DADES | 17.09.B | EQUIPS COMUNICACIONS¦VEU I DADES¦ PRESES | COMUNICACIONS |  |  |  | CATS.CAP-06458.EP.P1. | 32 | PRESES VEU I DADES P1 |  | 1 | [5 empty] | 2010-10-01 | [126 empty] | 242f4a19-7827-4c9c-8bb6-bb0851c04db0 | e44ac6d3-51f0-4c41-a58a-c5d57dc3e07c
Lot 11 | CAP-06458 | CAP-06458 - COM-17.09.B | PRESES VEU I DADES | 17.09.B | EQUIPS COMUNICACIONS¦VEU I DADES¦ PRESES | COMUNICACIONS |  |  |  | CATS.CAP-06458.EP.P2. | 4 | PRESES VEU I DADES P2 |  | 1 | [5 empty] | 2010-10-01 | [126 empty] | 242f4a19-7827-4c9c-8bb6-bb0851c04db0 | d5c18ff2-8a64-4df4-a515-b6a2c052924e
Lot 11 | CAP-06458 | CAP-06458 - FON-03.03 | GRUPS DE PRESSIÓ FONTANERIA | 03.03 | BOMBES I GRUPS DE PRESSIÓ¦GRUPS DE PRESSIÓ FONTANERIA | FONTANERIA |  |  |  | CATS.CAP-06458.EP.P2.ST1. | 1 | GRUP PRESSIÓ FONTANERIA (bancada 2 bombes amb regulador) |  | 1 | [5 empty] | 2010-10-01 |  |  |  | Grup de pressió amb 2 pressostats | [122 empty] | 628494ff-7ba4-4925-af32-16f919dcae01 | efbaf746-9769-4e89-b900-4f6a0dae81df
Lot 11 | CAP-06458 | CAP-06458 - FON-04.01.A | INTERCANVIADOR DE PLAQUES | 04.01.A | FLUIDS I GASOS¦INTERCANVIADORS¦PLAQUES | FONTANERIA |  |  |  | CATS.CAP-06458.EP.P2.SC. | 1 | BESCANVIADOR DE PLAQUES ACS |  | 1 | [5 empty] | 2010-10-01 | [9 empty] | > 70 kW | [116 empty] | 66f46375-4a20-4c79-8e12-75885d963a8a | b14177b8-e47b-470c-8629-8241fa300fd8
Lot 11 | CAP-06458 | CAP-06458 - FON-04.02 | DIPÒSIT EXPANSIÓ | 04.02 | FLUIDS I GASOS¦DIPÒSIT EXPANSIÓ | FONTANERIA |  |  |  | CATS.CAP-06458.EP.P2.SC. | 1 | DIPÒSITS D'EXPANSIÓ CALDERA 1 |  | 1 |  | IBAIONDO | NO DATA | 330002140 |  | 2010-10-01 | [9 empty] | > 70 kW | [11 empty] | 0.08 | 0 | [103 empty] | 0053db77-16bb-4a86-b7df-7d50682105da | 1d78b485-f66e-421e-a2a9-6a381fc6b54d
Lot 11 | CAP-06458 | CAP-06458 - FON-04.02 | DIPÒSIT EXPANSIÓ | 04.02 | FLUIDS I GASOS¦DIPÒSIT EXPANSIÓ | FONTANERIA |  |  |  | CATS.CAP-06458.EP.P2.SC. | 1 | DIPÒSITS D'EXPANSIÓ CALDERA 2 |  | 1 |  | IBAIONDO | NO DATA | 330002142 |  | 2010-10-01 | [9 empty] | > 70 kW | [11 empty] | 0.08 | 0 | [103 empty] | 0053db77-16bb-4a86-b7df-7d50682105da | 092acaf2-f1c3-4645-9605-7e93983260ec
Lot 11 | CAP-06458 | CAP-06458 - FON-04.02 | DIPÒSIT EXPANSIÓ | 04.02 | FLUIDS I GASOS¦DIPÒSIT EXPANSIÓ | FONTANERIA |  |  |  | CATS.CAP-06458.EP.P2.ST2. | 1 | DIPÒSITS D'EXPANSIÓ REFREDADORA 1 |  | 1 |  | WAFT | YEAR SN | 330002135 |  | 2010-10-01 | [9 empty] | > 70 kW | [11 empty] | 0.08 | 0 | [103 empty] | 0053db77-16bb-4a86-b7df-7d50682105da | 3c01864f-64b3-4481-adbc-01fef5cf1d28
Lot 11 | CAP-06458 | CAP-06458 - FON-04.02 | DIPÒSIT EXPANSIÓ | 04.02 | FLUIDS I GASOS¦DIPÒSIT EXPANSIÓ | FONTANERIA |  |  |  | CATS.CAP-06458.EP.P2.ST2. | 1 | DIPÒSITS D'EXPANSIÓ REFREDADORA 2 |  | 1 |  | WAFT | YEAR SN | 330002136 |  | 2010-10-01 | [9 empty] | > 70 kW | [11 empty] | 0.08 | 0 | [103 empty] | 0053db77-16bb-4a86-b7df-7d50682105da | a79827b4-d136-4061-bc9e-1e0179b67374
Lot 11 | CAP-06458 | CAP-06458 - FON-04.03 | DIPÒSITS AIGUA SANITÀRIA | 04.03 | FLUIDS I GASOS¦DIPÒSITS AIGUA SANITÀRIA | LEGIONEL·LA |  |  |  | CATS.CAP-06458.EP.P2.ST1. | 1 | ACUMULADOR AFS 2.000L |  | 1 | [5 empty] | 2010-10-01 | [21 empty] | 2 | [104 empty] | 892b9347-04c1-48d0-a4fe-11fda4b21756 | a6407076-7746-447c-a0aa-242f93f267dd
Lot 11 | CAP-06458 | CAP-06458 - FON-04.04 | DIPÒSIT HIDROPNEUMÀTICS | 04.04 | FLUIDS I GASOS¦DIPÒSIT HIDROPNEUMÀTICS | FONTANERIA |  |  |  | CATS.CAP-06458.EP.P0.E09. | 1 | CALDERÍ FLUXORS 50L DORMITORI PB |  | 1 | [5 empty] | 2010-10-01 | [21 empty] | 0.05 | 0 | [103 empty] | 91117ccd-499d-4209-a498-9b9b290626c0 | c58d0b98-1605-4a85-91ec-f5212fb344c1
Lot 11 | CAP-06458 | CAP-06458 - FON-04.04 | DIPÒSIT HIDROPNEUMÀTICS | 04.04 | FLUIDS I GASOS¦DIPÒSIT HIDROPNEUMÀTICS | FONTANERIA |  |  |  | CATS.CAP-06458.EP.P0.E13. | 1 | CALDERÍ FLUXORS 50L SALA EXTRACCIONS PB |  | 1 | [5 empty] | 2010-10-01 | [21 empty] | 0.05 | 0 | [103 empty] | 91117ccd-499d-4209-a498-9b9b290626c0 | be48a725-1704-4606-8ffe-400e0e3f6bdf
Lot 11 | CAP-06458 | CAP-06458 - FON-04.04 | DIPÒSIT HIDROPNEUMÀTICS | 04.04 | FLUIDS I GASOS¦DIPÒSIT HIDROPNEUMÀTICS | FONTANERIA |  |  |  | CATS.CAP-06458.EP.P0.E17. | 1 | CALDERÍ FLUXORS 50L WC SALA EXPLORACIÓ PB |  | 1 | [5 empty] | 2010-10-01 | [21 empty] | 0.05 | 0 | [103 empty] | 91117ccd-499d-4209-a498-9b9b290626c0 | 44403846-3de1-4974-b761-bfbedbd51ba8
Lot 11 | CAP-06458 | CAP-06458 - FON-04.04 | DIPÒSIT HIDROPNEUMÀTICS | 04.04 | FLUIDS I GASOS¦DIPÒSIT HIDROPNEUMÀTICS | FONTANERIA |  |  |  | CATS.CAP-06458.EP.P0.L01. | 1 | CALDERÍ FLUXORS 50L LAVABO PB |  | 1 | [5 empty] | 2010-10-01 | [21 empty] | 0.05 | 0 | [103 empty] | 91117ccd-499d-4209-a498-9b9b290626c0 | 338e4f00-cd1a-4344-a942-54075f53fc07
Lot 11 | CAP-06458 | CAP-06458 - FON-04.04 | DIPÒSIT HIDROPNEUMÀTICS | 04.04 | FLUIDS I GASOS¦DIPÒSIT HIDROPNEUMÀTICS | FONTANERIA |  |  |  | CATS.CAP-06458.EP.P1.E04. | 1 | CALDERÍ FLUXORS 50L VEST. FEMENI P1 |  | 1 | [5 empty] | 2010-10-01 | [21 empty] | 0.05 | 0 | [103 empty] | 91117ccd-499d-4209-a498-9b9b290626c0 | ebd4d6fb-ac9b-4c3b-96a3-1de44e47f77b
Lot 11 | CAP-06458 | CAP-06458 - FON-04.04 | DIPÒSIT HIDROPNEUMÀTICS | 04.04 | FLUIDS I GASOS¦DIPÒSIT HIDROPNEUMÀTICS | FONTANERIA |  |  |  | CATS.CAP-06458.EP.P1.E06. | 1 | CALDERÍ FLUXORS 25L SALA NETEJA P1 |  | 1 | [5 empty] | 2010-10-01 | [21 empty] | 0.025 | 0 | [103 empty] | 91117ccd-499d-4209-a498-9b9b290626c0 | 1c132c08-8572-4c6a-85d0-1b95b17d21ee
Lot 11 | CAP-06458 | CAP-06458 - FON-04.04 | DIPÒSIT HIDROPNEUMÀTICS | 04.04 | FLUIDS I GASOS¦DIPÒSIT HIDROPNEUMÀTICS | FONTANERIA |  |  |  | CATS.CAP-06458.EP.P1.L01. | 1 | CALDERÍ FLUXORS 50L LAVABO PASSADIS P1 |  | 1 | [5 empty] | 2010-10-01 | [21 empty] | 0.05 | 0 | [103 empty] | 91117ccd-499d-4209-a498-9b9b290626c0 | b7fbb5b1-2e08-4a53-8bb9-b7e5f8d8bd79
Lot 11 | CAP-06458 | CAP-06458 - FON-04.04 | DIPÒSIT HIDROPNEUMÀTICS | 04.04 | FLUIDS I GASOS¦DIPÒSIT HIDROPNEUMÀTICS | FONTANERIA |  |  |  | CATS.CAP-06458.EP.P1.L02. | 1 | CALDERÍ FLUXORS 50L LAVABO FISIO P1 |  | 1 | [5 empty] | 2010-10-01 | [21 empty] | 0.05 | 0 | [103 empty] | 91117ccd-499d-4209-a498-9b9b290626c0 | 1bf71f54-1a85-4a31-863b-9bcf8ac7d5fa
Lot 11 | CAP-06458 | CAP-06458 - FON-04.05 | DIPÒSIT ACUMULADOR ACS | 04.05 | FLUIDS I GASOS¦DIPÒSIT ACUMULADOR ACS | LEGIONEL·LA |  |  |  | CATS.CAP-06458.EP.P2.SC. | 1 | ACUMULADOR ACS 1.000L |  | 1 |  | VITROCELL | V-100 |  |  | 2010-10-01 | [9 empty] | > 70 kW | [11 empty] | 1 | [104 empty] | e80124b8-253e-4845-90e4-384f10375a9a | db585486-fdf2-49b2-ba18-d2daab9c0f56
Lot 11 | CAP-06458 | CAP-06458 - FON-04.20 | FILTRE DE PARTÍCULES D’AFCH | 04.20 | FLUIDS I GASOS¦FILTRE DE PARTÍCULES D’AFCH | FONTANERIA |  |  |  | CATS.CAP-06458.EP.P2.ST1. | 1 | FILTRE PARTÌCULES AFCH |  | 1 | [5 empty] | 2010-10-01 | [126 empty] | 93aa4698-0d88-4feb-8e51-d2f4e69e4058 | 33c0a7d4-c9aa-4657-8310-56e80da887e5
Lot 11 | CAP-06458 | CAP-06458 - FON-08.01 | DOSIFICADORS | 08.01 | TRACTAMENT D'AIGÜES¦DOSIFICADORS | FONTANERIA |  |  |  | CATS.CAP-06458.EP.P2.ST1. | 1 | CLORADORA |  | 1 |  | CULLIGAN |  |  |  | 2010-10-01 | [9 empty] | > 70 kW | [116 empty] | 24a3e332-3ca8-4b6f-b4ac-e26d5b372106 | 12122c78-947e-42f7-aafa-95fdfa39c721
Lot 11 | CAP-06458 | CAP-06458 - FON-08.02.B | EQUIPS DESCALCIFICACIÓ | 08.02.B | TRACTAMENT D'AIGÜES¦DESCALCIFICACIÓ¦EQUIPS DESCALCIFICACIÓ | FONTANERIA |  |  |  | CATS.CAP-06458.EP.P2.ST1. | 1 | DESCALCIFICADOR |  | 1 |  | CULLIGAN | HIFLO 22WS |  |  | 2010-10-01 | [9 empty] | > 70 kW | [116 empty] | 6b1bcee4-d35a-4c9a-8f00-a46616a75d31 | da52150b-0209-48c3-ab8f-8bdcf767ff77
Lot 11 | CAP-06458 | CAP-06458 - FON-10.01.A | AIGÜERES | 10.01.A | APARELLS SANITARIS I AIXETERIA¦APARELLS SANITARIS¦AIGÜERES | FONTANERIA |  |  |  | CATS.CAP-06458.EP.P0. | 21 | AIGÜERA CONSULTES PB |  | 1 | [5 empty] | 2010-10-01 | [126 empty] | 9c884558-7d6a-4896-bb30-5237086d39f7 | b404c51f-e553-4531-9aa6-5c0ab3f5924b
Lot 11 | CAP-06458 | CAP-06458 - FON-10.01.A | AIGÜERES | 10.01.A | APARELLS SANITARIS I AIXETERIA¦APARELLS SANITARIS¦AIGÜERES | FONTANERIA |  |  |  | CATS.CAP-06458.EP.P1. | 13 | AIGÜERA CONSULTES P1 |  | 1 | [5 empty] | 2010-10-01 | [126 empty] | 9c884558-7d6a-4896-bb30-5237086d39f7 | fd37ecb5-8d4a-418a-b344-a8a6d2570d1d
Lot 11 | CAP-06458 | CAP-06458 - FON-10.01.B | PLATS DE DUTXA | 10.01.B | APARELLS SANITARIS I AIXETERIA¦APARELLS SANITARIS¦PLATS DE DUTXA | FONTANERIA |  |  |  | CATS.CAP-06458.EP.P0. | 2 | PLATS DUTXA PB |  | 1 | [5 empty] | 2010-10-01 | [126 empty] | f0e68f75-38bd-4f3f-be5c-b1bfe5eb99d2 | 304f7534-a51a-428f-ba89-929028c3eb86
Lot 11 | CAP-06458 | CAP-06458 - FON-10.01.B | PLATS DE DUTXA | 10.01.B | APARELLS SANITARIS I AIXETERIA¦APARELLS SANITARIS¦PLATS DE DUTXA | FONTANERIA |  |  |  | CATS.CAP-06458.EP.P1. | 4 | PLATS DUTXA P1 |  | 1 | [5 empty] | 2010-10-01 | [126 empty] | f0e68f75-38bd-4f3f-be5c-b1bfe5eb99d2 | 90033273-b792-4ef2-bf0f-3236ad3b10ba
Lot 11 | CAP-06458 | CAP-06458 - FON-10.01.D | INODOR | 10.01.D | APARELLS SANITARIS I AIXETERIA¦APARELLS SANITARIS¦INODOR | FONTANERIA |  |  |  | CATS.CAP-06458.EP.P0. | 9 | INODORS PB |  | 1 | [5 empty] | 2010-10-01 | [23 empty] | Descàrrega | [102 empty] | e04973f8-5101-46e8-9ed6-ca38e7271cbb | c28ab19d-d221-41ef-b573-f01836433a99
Lot 11 | CAP-06458 | CAP-06458 - FON-10.01.D | INODOR | 10.01.D | APARELLS SANITARIS I AIXETERIA¦APARELLS SANITARIS¦INODOR | FONTANERIA |  |  |  | CATS.CAP-06458.EP.P1. | 10 | INODORS P1 |  | 1 | [5 empty] | 2010-10-01 | [23 empty] | Descàrrega | [102 empty] | e04973f8-5101-46e8-9ed6-ca38e7271cbb | 54c148e2-7431-4a3a-9666-ced9ea563641
Lot 11 | CAP-06458 | CAP-06458 - FON-10.01.E | ABOCADOR | 10.01.E | APARELLS SANITARIS I AIXETERIA¦APARELLS SANITARIS¦ABOCADOR | FONTANERIA |  |  |  | CATS.CAP-06458.EP.P0. | 1 | ABOCADOR PB |  | 1 | [5 empty] | 2010-10-01 | [126 empty] | 8015ded2-c33f-4292-93e5-448567beba4d | 8f7b19c9-d242-4e14-9972-5cabe62bed47
Lot 11 | CAP-06458 | CAP-06458 - FON-10.01.E | ABOCADOR | 10.01.E | APARELLS SANITARIS I AIXETERIA¦APARELLS SANITARIS¦ABOCADOR | FONTANERIA |  |  |  | CATS.CAP-06458.EP.P1. | 1 | ABOCADOR P1 |  | 1 | [5 empty] | 2010-10-01 | [126 empty] | 8015ded2-c33f-4292-93e5-448567beba4d | 574a69b7-ab36-49bd-a374-36c61718e3eb
Lot 11 | CAP-06458 | CAP-06458 - FON-10.01.E | ABOCADOR | 10.01.E | APARELLS SANITARIS I AIXETERIA¦APARELLS SANITARIS¦ABOCADOR | FONTANERIA |  |  |  | CATS.CAP-06458.EP.P2. | 1 | ABOCADOR P2 |  | 1 | [5 empty] | 2010-10-01 | [126 empty] | 8015ded2-c33f-4292-93e5-448567beba4d | b52a9439-af03-44db-a013-3363c34dbd0e
Lot 11 | CAP-06458 | CAP-06458 - FON-10.01.F | LAVABOS | 10.01.F | APARELLS SANITARIS I AIXETERIA¦APARELLS SANITARIS¦LAVABOS | FONTANERIA |  |  |  | CATS.CAP-06458.EP.P0. | 24 | LAVABOS PB |  | 1 | [5 empty] | 2010-10-01 | [126 empty] | c4073f79-a647-4e1b-9add-d62e809f8a17 | d818160f-23e7-49dc-a51b-e2f033e1df0f
Lot 11 | CAP-06458 | CAP-06458 - FON-10.01.F | LAVABOS | 10.01.F | APARELLS SANITARIS I AIXETERIA¦APARELLS SANITARIS¦LAVABOS | FONTANERIA |  |  |  | CATS.CAP-06458.EP.P1. | 6 | LAVABOS P1 |  | 1 | [5 empty] | 2010-10-01 | [126 empty] | c4073f79-a647-4e1b-9add-d62e809f8a17 | d3bdefef-c8c9-4587-9579-1f0fff0b876f
Lot 11 | CAP-06458 | CAP-06458 - FON-10.01.F | LAVABOS | 10.01.F | APARELLS SANITARIS I AIXETERIA¦APARELLS SANITARIS¦LAVABOS | FONTANERIA |  |  |  | CATS.CAP-06458.EP.P2. | 1 | LAVABOS P2 |  | 1 | [5 empty] | 2010-10-01 | [126 empty] | c4073f79-a647-4e1b-9add-d62e809f8a17 | 825cf356-7afd-4afe-a6f2-8dbbf9d44e69
Lot 11 | CAP-06458 | CAP-06458 - FON-10.02.A | FLUXORS | 10.02.A | APARELLS SANITARIS I AIXETERIA¦AIXETERIA¦FLUXORS | FONTANERIA |  |  |  | CATS.CAP-06458.EP.P0. | 9 | FLUXORS PB |  | 1 | [5 empty] | 2010-10-01 | [126 empty] | b73b60fa-3a33-4ee5-b49b-6f00db66d2c4 | 9198a274-68c0-4564-8fde-bf3a5dce1198
Lot 11 | CAP-06458 | CAP-06458 - FON-10.02.A | FLUXORS | 10.02.A | APARELLS SANITARIS I AIXETERIA¦AIXETERIA¦FLUXORS | FONTANERIA |  |  |  | CATS.CAP-06458.EP.P1. | 10 | FLUXORS P1 |  | 1 | [5 empty] | 2010-10-01 | [126 empty] | b73b60fa-3a33-4ee5-b49b-6f00db66d2c4 | 55643b31-fe94-48bd-b53b-f87a3a9fc64a
Lot 11 | CAP-06458 | CAP-06458 - FON-10.02.B | AIXETES ACS | 10.02.B | APARELLS SANITARIS I AIXETERIA¦AIXETERIA¦AIXETES ACS | LEGIONEL·LA |  |  |  | CATS.CAP-06458.EP.P0. | 4 | AIXETES ACS PB |  | 1 | [5 empty] | 2010-10-01 | [24 empty] | Polsador | [101 empty] | 4b380fff-9cbe-4b5d-9269-22233cb1d9c7 | e824f413-456a-48fd-8f82-ae0e864ab48b
Lot 11 | CAP-06458 | CAP-06458 - FON-10.02.B | AIXETES ACS | 10.02.B | APARELLS SANITARIS I AIXETERIA¦AIXETERIA¦AIXETES ACS | LEGIONEL·LA |  |  |  | CATS.CAP-06458.EP.P1. | 7 | AIXETES ACS P1 |  | 1 | [5 empty] | 2010-10-01 | [24 empty] | Polsador | [101 empty] | 4b380fff-9cbe-4b5d-9269-22233cb1d9c7 | 78d8b5c6-dd60-4503-95d6-c450aba859c3
Lot 11 | CAP-06458 | CAP-06458 - FON-10.02.C | AIXETES AFS | 10.02.C | APARELLS SANITARIS I AIXETERIA¦AIXETERIA¦AIXETES AFS | LEGIONEL·LA |  |  |  | CATS.CAP-06458.EP.P0. | 26 | AIXETES AFS PB |  | 1 | [5 empty] | 2010-10-01 | [24 empty] | Polsador | [101 empty] | f3699ed5-9460-4408-a8d7-0eb6f0025173 | 828e541b-7598-45fd-ba03-b68620422d6c
Lot 11 | CAP-06458 | CAP-06458 - FON-10.02.C | AIXETES AFS | 10.02.C | APARELLS SANITARIS I AIXETERIA¦AIXETERIA¦AIXETES AFS | LEGIONEL·LA |  |  |  | CATS.CAP-06458.EP.P1. | 21 | AIXETES AFS P1 |  | 1 | [5 empty] | 2010-10-01 | [24 empty] | Polsador | [101 empty] | f3699ed5-9460-4408-a8d7-0eb6f0025173 | 2dd29177-76df-4839-803c-a1c517daef7e
Lot 11 | CAP-06458 | CAP-06458 - FON-10.02.C | AIXETES AFS | 10.02.C | APARELLS SANITARIS I AIXETERIA¦AIXETERIA¦AIXETES AFS | LEGIONEL·LA |  |  |  | CATS.CAP-06458.EP.P2. | 2 | AIXETES AFS P2 |  | 1 | [5 empty] | 2010-10-01 | [24 empty] | Polsador | [101 empty] | f3699ed5-9460-4408-a8d7-0eb6f0025173 | 9e353898-a903-4bbf-a85c-12841f88142f
Lot 11 | CAP-06458 | CAP-06458 - FON-34.02 | INSTAL·LACIÓ ACS | 34.02 | INSTAL·LACIONS¦INSTAL·LACIÓ ACS | LEGIONEL·LA |  |  |  | CATS.CAP-06458. | 1 | INSTAL·LACIÓ ACS EDIFICI |  | 1 | [5 empty] | 2010-10-01 | [9 empty] | > 70 kW | [116 empty] | 2dd511b5-d516-4c47-ad7e-acea15203132 | 16c21ad5-003e-4d48-a301-ab526f078444
Lot 11 | CAP-06458 | CAP-06458 - GAS-06.04.A | GAS | 41.07.A | SISTEMA DE CONTROL¦CENTRALS DE DETECCIÓ¦GAS | GAS COMBUSTIBLE |  |  |  | CATS.CAP-06458.EP.P2.SC. | 1 | CENTRAL DETECCIÓ DE GAS (1 DETECTOR) |  | 1 | [5 empty] | 2010-10-01 | [126 empty] | b26bc672-a0dd-452a-be12-258c2b0687ab | 0124bcfb-2c4b-4d67-a6be-d605a74cdb72
Lot 11 | CAP-06458 | CAP-06458 - GAS-34.04 | INSTAL·LACIÓ GAS | 34.04 | INSTAL·LACIONS¦INSTAL·LACIÓ GAS | GAS COMBUSTIBLE |  |  |  | CATS.CAP-06458. | 1 | INSTAL·LACIÓ GAS EDIFICI |  | 1 | [5 empty] | 2010-10-01 | [126 empty] | a04f5af9-dbef-41c1-92d6-a62c516080e9 | 0ef868ac-c71a-4c34-9d78-31ee388fe8d0
Lot 11 | CAP-06458 | CAP-06458 - JAR-27.10 | REG | 27.10 | JARDINERIA¦REG | JARDINERIA |  |  |  | CATS.CAP-06458.EP.P0.E06. |  | INSTAL·LACIO REG (PROGRAMADOR I ELECTROVÀLVULES) (FORA D'ÚS) |  | 1 | [5 empty] | 2010-10-01 | [126 empty] | 87c9a7cb-6a7b-4ae5-b517-1282f69526ea | 9adf3e13-08ea-4f0b-98d6-8552fb902642
Lot 11 | CAP-06458 | CAP-06458 - OBR-21.01.A | MECANISMES CORREDISSOS | 21.01.A | ACCESOS¦PORTES AUTOMÀTIQUES¦MECANISMES CORREDISSOS | OBRA CIVIL |  |  |  | CATS.CAP-06458.UB.E01. | 1 | PORTA ENTRADA PRINCIPAL EXTERIOR |  | 1 |  | MANUSA |  |  |  | 2010-10-01 | [73 empty] | 25 | [52 empty] | 744f80d5-f464-4619-829e-477e62bd0b15 | 245be040-7d8b-44ba-9c24-394ec6560e88
Lot 11 | CAP-06458 | CAP-06458 - OBR-21.01.A | MECANISMES CORREDISSOS | 21.01.A | ACCESOS¦PORTES AUTOMÀTIQUES¦MECANISMES CORREDISSOS | OBRA CIVIL |  |  |  | CATS.CAP-06458.UB.E01. | 1 | PORTA ENTRADA PRINCIPAL INTERIOR |  | 1 |  | MANUSA |  |  |  | 2010-10-01 | [73 empty] | 25 | [52 empty] | 744f80d5-f464-4619-829e-477e62bd0b15 | c71ae680-eda3-4c05-9c24-9534b1b7030c
Lot 11 | CAP-06458 | CAP-06458 - OBR-25.10 | SISTEMES DE PROTECCIÓ CONTRA CAIGUDES (LINIA DE VIDA) | 25.10 | ELEMENTS CONSTRUCTIUS¦SISTEMES DE PROTECCIÓ CONTRA CAIGUDES INDIVIDUALS | OBRA CIVIL |  |  |  | CATS.CAP-06458.EP.PC.E06. | 1 | LINIA VIDA ALA 1 |  | 1 |  | PREVILINE | N795C |  |  | 2010-10-01 | [126 empty] | 25b6dfb8-b0cb-4da1-8941-4a04c831e2ed | ab3da45d-b03b-49e0-aa35-9ecaf3595812
Lot 11 | CAP-06458 | CAP-06458 - OBR-25.10 | SISTEMES DE PROTECCIÓ CONTRA CAIGUDES (LINIA DE VIDA) | 25.10 | ELEMENTS CONSTRUCTIUS¦SISTEMES DE PROTECCIÓ CONTRA CAIGUDES INDIVIDUALS | OBRA CIVIL |  |  |  | CATS.CAP-06458.EP.PC.E06. | 1 | LINIA VIDA ALA 2 |  | 1 |  | PREVILINE | N795C |  |  | 2010-10-01 | [126 empty] | 25b6dfb8-b0cb-4da1-8941-4a04c831e2ed | d410d836-3c14-4e59-a670-d891a6ee9b09
Lot 11 | CAP-06458 | CAP-06458 - OBR-25.10 | SISTEMES DE PROTECCIÓ CONTRA CAIGUDES (LINIA DE VIDA) | 25.10 | ELEMENTS CONSTRUCTIUS¦SISTEMES DE PROTECCIÓ CONTRA CAIGUDES INDIVIDUALS | OBRA CIVIL |  |  |  | CATS.CAP-06458.EP.PC.E06. | 1 | LINIA VIDA ALA 3 |  | 1 |  | PREVILINE | N795C |  |  | 2010-10-01 | [126 empty] | 25b6dfb8-b0cb-4da1-8941-4a04c831e2ed | 48010bf0-a24b-41ba-a5a1-14ba29c4c1d6
Lot 11 | CAP-06458 | CAP-06458 - OBR-25.10 | SISTEMES DE PROTECCIÓ CONTRA CAIGUDES (LINIA DE VIDA) | 25.10 | ELEMENTS CONSTRUCTIUS¦SISTEMES DE PROTECCIÓ CONTRA CAIGUDES INDIVIDUALS | OBRA CIVIL |  |  |  | CATS.CAP-06458.EP.PC.E06. | 1 | LINIA VIDA ALA 4 |  | 1 |  | PREVILINE | N795C |  |  | 2010-10-01 | [126 empty] | 25b6dfb8-b0cb-4da1-8941-4a04c831e2ed | 0acc3990-3f30-41b2-aa65-e90377a9ab84
Lot 11 | CAP-06458 | CAP-06458 - OBR-25.10 | SISTEMES DE PROTECCIÓ CONTRA CAIGUDES (LINIA DE VIDA) | 25.10 | ELEMENTS CONSTRUCTIUS¦SISTEMES DE PROTECCIÓ CONTRA CAIGUDES INDIVIDUALS | OBRA CIVIL |  |  |  | CATS.CAP-06458.EP.PC.E06. | 1 | LINIA VIDA coberta petita entrada centre |  | 1 |  | PREVILINE | N795C |  |  | 2010-10-01 | [126 empty] | 25b6dfb8-b0cb-4da1-8941-4a04c831e2ed | 1de910e4-8d1f-4367-a802-e676204e956d
Lot 11 | CAP-06458 | CAP-06458 - OBR-25.10 | SISTEMES DE PROTECCIÓ CONTRA CAIGUDES (LINIA DE VIDA) | 25.10 | ELEMENTS CONSTRUCTIUS¦SISTEMES DE PROTECCIÓ CONTRA CAIGUDES INDIVIDUALS | OBRA CIVIL |  |  |  | CATS.CAP-06458.EP.PC.E06. | 1 | LINIA VIDA coberta superior |  | 1 |  | PREVILINE | N795C |  |  | 2010-10-01 | [126 empty] | 25b6dfb8-b0cb-4da1-8941-4a04c831e2ed | 037070d1-aafe-4cf9-9f01-c4d4c951080e
Lot 11 | CAP-06458 | CAP-06458 - PRO-03.01 | GRUPS DE PRESSIÓ CONTRAINCENDIS | 03.01 | BOMBES I GRUPS DE PRESSIÓ¦GRUPS DE PRESSIÓ CONTRAINCENDIS | PROTECCIÓ CONTRA INCENDIS |  |  |  | CATS.CAP-06458.EP.P2.ST1. | 1 | GRUP PRESSIÓ PCI |  | 1 | [5 empty] | 2010-10-01 |  |  |  | Bomba principal+jockey | [70 empty] | 0 | 1 | SACI PUMPS | MULTINOX N 08/60-T | 80 | 0 | SACI PUMPS | V-NOX406 | 0 | 0 |  |  | 0 | 0 | [38 empty] | 28c84a36-0ba8-4602-84d7-e45c4c956596 | 9c113524-5b7b-4f3c-bc6a-981dd4c4a300
Lot 11 | CAP-06458 | CAP-06458 - PRO-04.06 | DIPÒSIT INCENDIS | 04.06 | FLUIDS I GASOS¦DIPÒSIT INCENDIS | LEGIONEL·LA |  |  |  | CATS.CAP-06458.EP.ESC.ESC1. | 1 | DIPÒSIT SOTERRAT 12m3 |  | 1 | [5 empty] | 2010-10-01 | [21 empty] | 12 | [104 empty] | 5be0a449-0ced-4044-9d7d-74dcbc9b0b69 | d66663bb-eb3a-4531-aa6a-f623ac643d75
Lot 11 | CAP-06458 | CAP-06458 - PRO-11.01 | DETECTORS PCI | 11.01 | CONTRAINCENDIS¦DETECTORS | PROTECCIÓ CONTRA INCENDIS |  |  |  | CATS.CAP-06458.EP.P0. | 70 | DETECTORS ÒPTICS PB |  | 1 | [5 empty] | 2010-10-01 | [40 empty] | Òptic fums | [85 empty] | 61a4b246-725e-4612-be94-005ba8f7c40d | d2bcb612-476e-4913-a933-b7a815ce7fe5
Lot 11 | CAP-06458 | CAP-06458 - PRO-11.01 | DETECTORS PCI | 11.01 | CONTRAINCENDIS¦DETECTORS | PROTECCIÓ CONTRA INCENDIS |  |  |  | CATS.CAP-06458.EP.P0. | 1 | DETECTORS TÈRMICS P0 |  | 1 | [5 empty] | 2010-10-01 | [40 empty] | Tèrmic | [85 empty] | 61a4b246-725e-4612-be94-005ba8f7c40d | 8533adf1-5251-4cd1-96ee-921e24f01812
Lot 11 | CAP-06458 | CAP-06458 - PRO-11.01 | DETECTORS PCI | 11.01 | CONTRAINCENDIS¦DETECTORS | PROTECCIÓ CONTRA INCENDIS |  |  |  | CATS.CAP-06458.EP.P1. | 50 | DETECTORS ÒPTICS P1 |  | 1 | [5 empty] | 2010-10-01 | [40 empty] | Òptic fums | [85 empty] | 61a4b246-725e-4612-be94-005ba8f7c40d | d007d088-93f4-45f2-bab0-33425ca6b735
Lot 11 | CAP-06458 | CAP-06458 - PRO-11.01 | DETECTORS PCI | 11.01 | CONTRAINCENDIS¦DETECTORS | PROTECCIÓ CONTRA INCENDIS |  |  |  | CATS.CAP-06458.EP.P2. | 6 | DETECTORS ÒPTICS P2 |  | 1 | [5 empty] | 2010-10-01 | [40 empty] | Òptic fums | [85 empty] | 61a4b246-725e-4612-be94-005ba8f7c40d | b05cff77-308f-46c1-80cb-6f0338f61777
Lot 11 | CAP-06458 | CAP-06458 - PRO-11.01 | DETECTORS PCI | 11.01 | CONTRAINCENDIS¦DETECTORS | PROTECCIÓ CONTRA INCENDIS |  |  |  | CATS.CAP-06458.EP.P2. | 3 | DETECTORS TÈRMICS P2 |  | 1 | [5 empty] | 2010-10-01 | [40 empty] | Tèrmic | [85 empty] | 61a4b246-725e-4612-be94-005ba8f7c40d | 8e1a1e2b-3bb6-47b0-814d-f1163a2ce559
Lot 11 | CAP-06458 | CAP-06458 - PRO-11.03 | PULSADORS D'ALARMA PCI | 11.03 | CONTRAINCENDIS¦PULSADORS D'ALARMA | PROTECCIÓ CONTRA INCENDIS |  |  |  | CATS.CAP-06458.EP.P0. | 5 | POLSADORS PB |  | 1 | [5 empty] | 2010-10-01 | [126 empty] | d69e0f89-95e2-4070-be4f-9c6b2ac9447c | 6d18385e-76b5-41c5-8ae8-fd3a017d5195
Lot 11 | CAP-06458 | CAP-06458 - PRO-11.03 | PULSADORS D'ALARMA PCI | 11.03 | CONTRAINCENDIS¦PULSADORS D'ALARMA | PROTECCIÓ CONTRA INCENDIS |  |  |  | CATS.CAP-06458.EP.P1. | 5 | POLSADORS P1 |  | 1 | [5 empty] | 2010-10-01 | [126 empty] | d69e0f89-95e2-4070-be4f-9c6b2ac9447c | 477d4ea2-77b5-45fc-8509-96c6b6456939
Lot 11 | CAP-06458 | CAP-06458 - PRO-11.04 | SIRENES ALARMES PCI | 11.04 | CONTRAINCENDIS¦SIRENES ALARMES | PROTECCIÓ CONTRA INCENDIS |  |  |  | CATS.CAP-06458.EP.F. | 1 | SIRENA EXTERIOR PCI |  | 1 | [5 empty] | 2010-10-01 | [126 empty] | 61135622-7096-42f1-aea1-c7434449b826 | 0745e509-6dd3-469c-bfb6-abcc6b352a60
Lot 11 | CAP-06458 | CAP-06458 - PRO-11.04 | SIRENES ALARMES PCI | 11.04 | CONTRAINCENDIS¦SIRENES ALARMES | PROTECCIÓ CONTRA INCENDIS |  |  |  | CATS.CAP-06458.EP.P0. | 4 | SIRENES P0 |  | 1 | [5 empty] | 2010-10-01 | [126 empty] | 61135622-7096-42f1-aea1-c7434449b826 | 82af5248-78aa-494b-81c6-39484db011b7
Lot 11 | CAP-06458 | CAP-06458 - PRO-11.04 | SIRENES ALARMES PCI | 11.04 | CONTRAINCENDIS¦SIRENES ALARMES | PROTECCIÓ CONTRA INCENDIS |  |  |  | CATS.CAP-06458.EP.P1. | 4 | SIRENES P1 |  | 1 | [5 empty] | 2010-10-01 | [126 empty] | 61135622-7096-42f1-aea1-c7434449b826 | 57a0c0c4-1465-49a8-afc8-6bc4b6898ffb
Lot 11 | CAP-06458 | CAP-06458 - PRO-11.04 | SIRENES ALARMES PCI | 11.04 | CONTRAINCENDIS¦SIRENES ALARMES | PROTECCIÓ CONTRA INCENDIS |  |  |  | CATS.CAP-06458.EP.P2. | 1 | SIRENA P2 |  | 1 | [5 empty] | 2010-10-01 | [126 empty] | 61135622-7096-42f1-aea1-c7434449b826 | c3f14e7d-b442-4d94-9bab-d8fc37d929f9
Lot 11 | CAP-06458 | CAP-06458 - PRO-11.06 | CENTRALS DETECCIÓ PCI | 11.06 | CONTRAINCENDIS¦CENTRALS DETECCIÓ | PROTECCIÓ CONTRA INCENDIS |  |  |  | CATS.CAP-06458.EP.P0.SE. | 1 | CENTRAL ALARMA |  | 1 |  | CIR-CONTROL | CAC-150-I | 55315008/9 |  | 2010-10-01 | [126 empty] | 2fbbfd97-450c-457b-b4c0-04929e2dc1d4 | 0ca26d22-3dc7-4e9c-b43b-57d85f1b8efb
Lot 11 | CAP-06458 | CAP-06458 - PRO-11.07 | BIE | 11.07 | CONTRAINCENDIS¦EQUIPS MÀNEGA | PROTECCIÓ CONTRA INCENDIS |  |  |  | CATS.CAP-06458.EP.P0.E05. | 1 | BIE 1 PASSADÍS P0 | 427337 | 1 | [5 empty] | 2010-10-01 |  |  |  | descripción de materiales, medidas y puntos interesantes del equipo. | [122 empty] | ebd5c906-ab41-4eee-8701-46c7a1ad21dc | 77dddcf3-2316-4489-b9b4-64ecb7570342
Lot 11 | CAP-06458 | CAP-06458 - PRO-11.07 | BIE | 11.07 | CONTRAINCENDIS¦EQUIPS MÀNEGA | PROTECCIÓ CONTRA INCENDIS |  |  |  | CATS.CAP-06458.EP.P0.E05. | 1 | BIE 2 PASSADÍS P0 | 427331 | 1 | [5 empty] | 2010-10-01 |  |  |  | descripción de materiales, medidas y puntos interesantes del equipo. | [122 empty] | ebd5c906-ab41-4eee-8701-46c7a1ad21dc | 8cccfb34-de8d-405b-9b53-28089b687715
Lot 11 | CAP-06458 | CAP-06458 - PRO-11.07 | BIE | 11.07 | CONTRAINCENDIS¦EQUIPS MÀNEGA | PROTECCIÓ CONTRA INCENDIS |  |  |  | CATS.CAP-06458.EP.P0.E05. | 1 | BIE 3 PASSADÍS P0 | 427330 | 1 | [5 empty] | 2010-10-01 |  |  |  | descripción de materiales, medidas y puntos interesantes del equipo. | [122 empty] | ebd5c906-ab41-4eee-8701-46c7a1ad21dc | 75178572-f529-4e96-adbe-6decc85bd898
Lot 11 | CAP-06458 | CAP-06458 - PRO-11.07 | BIE | 11.07 | CONTRAINCENDIS¦EQUIPS MÀNEGA | PROTECCIÓ CONTRA INCENDIS |  |  |  | CATS.CAP-06458.EP.P0.E07. | 1 | BIE 4 MAGATZEM 1 P0 | 427338 | 1 | [5 empty] | 2010-10-01 |  |  |  | descripción de materiales, medidas y puntos interesantes del equipo. | [122 empty] | ebd5c906-ab41-4eee-8701-46c7a1ad21dc | 34418c98-f758-4fed-abf9-6b50c4f88ddc
Lot 11 | CAP-06458 | CAP-06458 - PRO-11.07 | BIE | 11.07 | CONTRAINCENDIS¦EQUIPS MÀNEGA | PROTECCIÓ CONTRA INCENDIS |  |  |  | CATS.CAP-06458.EP.P1.E15. | 1 | BIE 5 PASSADÍS P1 | 427334 | 1 | [5 empty] | 2010-10-01 |  |  |  | descripción de materiales, medidas y puntos interesantes del equipo. | [122 empty] | ebd5c906-ab41-4eee-8701-46c7a1ad21dc | c1dea42a-57bd-4c25-ba4d-b15f45f105a0
Lot 11 | CAP-06458 | CAP-06458 - PRO-11.07 | BIE | 11.07 | CONTRAINCENDIS¦EQUIPS MÀNEGA | PROTECCIÓ CONTRA INCENDIS |  |  |  | CATS.CAP-06458.EP.P1.E15. | 1 | BIE 6 PASSADÍS P1 | 427336 | 1 | [5 empty] | 2010-10-01 |  |  |  | descripción de materiales, medidas y puntos interesantes del equipo. | [122 empty] | ebd5c906-ab41-4eee-8701-46c7a1ad21dc | 518389e4-3005-4e5a-9cb4-82344c633d19
Lot 11 | CAP-06458 | CAP-06458 - PRO-11.07 | BIE | 11.07 | CONTRAINCENDIS¦EQUIPS MÀNEGA | PROTECCIÓ CONTRA INCENDIS |  |  |  | CATS.CAP-06458.EP.P1.E15. | 1 | BIE 7 PASSADÍS P1 | 427335 | 1 | [5 empty] | 2010-10-01 |  |  |  | descripción de materiales, medidas y puntos interesantes del equipo. | [122 empty] | ebd5c906-ab41-4eee-8701-46c7a1ad21dc | 9dacfc95-e57f-43d5-8fa6-44501536ee09
Lot 11 | CAP-06458 | CAP-06458 - PRO-11.07 | BIE | 11.07 | CONTRAINCENDIS¦EQUIPS MÀNEGA | PROTECCIÓ CONTRA INCENDIS |  |  |  | CATS.CAP-06458.EP.P1.E15. | 1 | BIE 8 PASSADÍS P1 | 427333 | 1 | [5 empty] | 2010-10-01 |  |  |  | descripción de materiales, medidas y puntos interesantes del equipo. | [122 empty] | ebd5c906-ab41-4eee-8701-46c7a1ad21dc | cb8670c3-0b51-4a15-a917-2e9d07c8b2fd
Lot 11 | CAP-06458 | CAP-06458 - PRO-11.07 | BIE | 11.07 | CONTRAINCENDIS¦EQUIPS MÀNEGA | PROTECCIÓ CONTRA INCENDIS |  |  |  | CATS.CAP-06458.EP.P2.E04. | 1 | BIE 9 PASSADÍS P2 | 427339 | 1 | [5 empty] | 2010-10-01 |  |  |  | descripción de materiales, medidas y puntos interesantes del equipo. | [122 empty] | ebd5c906-ab41-4eee-8701-46c7a1ad21dc | 07defe1d-52ca-4d18-b82f-fd4953bcbc9c
Lot 11 | CAP-06458 | CAP-06458 - PRO-11.09 | EXTINTOR | 11.09 | CONTRAINCENDIS¦EXTINTOR | PROTECCIÓ CONTRA INCENDIS |  |  |  | CATS.CAP-06458.EP.P0.C03. | 1 | EXTINTOR_5_P0_PEDIATRIA PB | 401831 | 1 | [5 empty] | 2010-10-01 | [42 empty] | Pols seca | 6 | [82 empty] | ef5bb66f-a7e8-4213-b5cd-4126bcb1de93 | 2e094bda-45db-4298-b687-5a164eea296c
Lot 11 | CAP-06458 | CAP-06458 - PRO-11.09 | EXTINTOR | 11.09 | CONTRAINCENDIS¦EXTINTOR | PROTECCIÓ CONTRA INCENDIS |  |  |  | CATS.CAP-06458.EP.P0.C03. | 1 | EXTINTOR_6_P0_PSICOLOGIA PB | 798 | 1 | [5 empty] | 2009-01-01 | [42 empty] | Pols seca | 6 | [82 empty] | ef5bb66f-a7e8-4213-b5cd-4126bcb1de93 | 13b25d23-efc1-4951-94d6-4850a2d560f9
Lot 11 | CAP-06458 | CAP-06458 - PRO-11.09 | EXTINTOR | 11.09 | CONTRAINCENDIS¦EXTINTOR | PROTECCIÓ CONTRA INCENDIS |  |  |  | CATS.CAP-06458.EP.P0.C04. | 1 | EXTINTOR_7_P0_MEDICINA FAMILIAR PB | 5344 | 1 | [5 empty] | 2010-10-01 | [42 empty] | Pols seca | 6 | [82 empty] | ef5bb66f-a7e8-4213-b5cd-4126bcb1de93 | 614f9a88-1621-4162-bde2-5166db2ad6e2
Lot 11 | CAP-06458 | CAP-06458 - PRO-11.09 | EXTINTOR | 11.09 | CONTRAINCENDIS¦EXTINTOR | PROTECCIÓ CONTRA INCENDIS |  |  |  | CATS.CAP-06458.EP.P0.C06. | 1 | EXTINTOR_8_P0_PSIQUIATRIA | 6989 | 1 | [5 empty] | 2009-01-01 | [42 empty] | Pols seca | 6 | [82 empty] | ef5bb66f-a7e8-4213-b5cd-4126bcb1de93 | 1d67fbfe-d3ef-45c4-9d22-9511f1604d42
Lot 11 | CAP-06458 | CAP-06458 - PRO-11.09 | EXTINTOR | 11.09 | CONTRAINCENDIS¦EXTINTOR | PROTECCIÓ CONTRA INCENDIS |  |  |  | CATS.CAP-06458.EP.P0.E02. | 1 | EXTINTOR_2_P0_SALA ESPERA 1 | 6666 | 1 | [5 empty] | 2009-01-01 | [42 empty] | Pols seca | 6 | [82 empty] | ef5bb66f-a7e8-4213-b5cd-4126bcb1de93 | cc179898-fede-437c-8483-d0c1646c2af8
Lot 11 | CAP-06458 | CAP-06458 - PRO-11.09 | EXTINTOR | 11.09 | CONTRAINCENDIS¦EXTINTOR | PROTECCIÓ CONTRA INCENDIS |  |  |  | CATS.CAP-06458.EP.P0.E03. | 1 | EXTINTOR_3_P0_SALA ESPERA 2 | 1317 | 1 | [5 empty] | 2018-01-01 | [42 empty] | Pols seca | 6 | [82 empty] | ef5bb66f-a7e8-4213-b5cd-4126bcb1de93 | 07f03938-9deb-40e4-8b97-9d07b33edbde
Lot 11 | CAP-06458 | CAP-06458 - PRO-11.09 | EXTINTOR | 11.09 | CONTRAINCENDIS¦EXTINTOR | PROTECCIÓ CONTRA INCENDIS |  |  |  | CATS.CAP-06458.EP.P0.E05. | 1 | EXTINTOR_4_P0_ PASSADÍS | 2466 | 1 | [5 empty] | 2010-10-01 | [42 empty] | Pols seca | 6 | [82 empty] | ef5bb66f-a7e8-4213-b5cd-4126bcb1de93 | 9cce6b5f-c1c8-4794-802b-6772a775a1fd
Lot 11 | CAP-06458 | CAP-06458 - PRO-11.09 | EXTINTOR | 11.09 | CONTRAINCENDIS¦EXTINTOR | PROTECCIÓ CONTRA INCENDIS |  |  |  | CATS.CAP-06458.EP.P0.E07. | 1 | EXTINTOR_11_P0_MAGATZEM 1 | 884 | 1 | [5 empty] | 2009-01-01 | [42 empty] | Pols seca | 6 | [82 empty] | ef5bb66f-a7e8-4213-b5cd-4126bcb1de93 | 5fa46818-1b26-4262-8ee4-36caeb6c3963
Lot 11 | CAP-06458 | CAP-06458 - PRO-11.09 | EXTINTOR | 11.09 | CONTRAINCENDIS¦EXTINTOR | PROTECCIÓ CONTRA INCENDIS |  |  |  | CATS.CAP-06458.EP.P0.E10. | 1 | EXTINTOR_12_P0_MAGATZEM 2 | 6339 | 1 | [5 empty] | 2010-10-01 | [42 empty] | Pols seca | 6 | [82 empty] | ef5bb66f-a7e8-4213-b5cd-4126bcb1de93 | c3cdd76a-fffa-4774-bffe-624938db78ed
Lot 11 | CAP-06458 | CAP-06458 - PRO-11.09 | EXTINTOR | 11.09 | CONTRAINCENDIS¦EXTINTOR | PROTECCIÓ CONTRA INCENDIS |  |  |  | CATS.CAP-06458.EP.P0.PK. | 1 | EXTINTOR_10_P0_GARATGE | 666 | 1 | [5 empty] | 2018-01-01 | [42 empty] | Anhídrid carbònic | 5 | [82 empty] | ef5bb66f-a7e8-4213-b5cd-4126bcb1de93 | 3845e378-bb1c-4aa0-ac3e-26c62ce12bc1
Lot 11 | CAP-06458 | CAP-06458 - PRO-11.09 | EXTINTOR | 11.09 | CONTRAINCENDIS¦EXTINTOR | PROTECCIÓ CONTRA INCENDIS |  |  |  | CATS.CAP-06458.EP.P0.PK. | 1 | EXTINTOR_9_P0_GARATGE | 2360 | 1 | [5 empty] | 2010-10-01 | [42 empty] | Pols seca | 6 | [82 empty] | ef5bb66f-a7e8-4213-b5cd-4126bcb1de93 | ae435a72-3ac3-4b77-bbe0-a050f4953784
Lot 11 | CAP-06458 | CAP-06458 - PRO-11.09 | EXTINTOR | 11.09 | CONTRAINCENDIS¦EXTINTOR | PROTECCIÓ CONTRA INCENDIS |  |  |  | CATS.CAP-06458.EP.P0.SR. | 1 | EXTINTOR_1_P0_SALA INFORMATICA | 1691 | 1 | [5 empty] | 2010-10-01 | [42 empty] | Anhídrid carbònic | 5 | [82 empty] | ef5bb66f-a7e8-4213-b5cd-4126bcb1de93 | f208997b-1169-4ada-9032-388ef6c15218
Lot 11 | CAP-06458 | CAP-06458 - PRO-11.09 | EXTINTOR | 11.09 | CONTRAINCENDIS¦EXTINTOR | PROTECCIÓ CONTRA INCENDIS |  |  |  | CATS.CAP-06458.EP.P1.E09. | 1 | EXTINTOR_19_P1_REHABILITACION | 6370 | 1 | [5 empty] | 2010-10-01 | [42 empty] | Pols seca | 6 | [82 empty] | ef5bb66f-a7e8-4213-b5cd-4126bcb1de93 | 0b9e5439-b466-4c8d-9c96-78d14b0911cd
Lot 11 | CAP-06458 | CAP-06458 - PRO-11.09 | EXTINTOR | 11.09 | CONTRAINCENDIS¦EXTINTOR | PROTECCIÓ CONTRA INCENDIS |  |  |  | CATS.CAP-06458.EP.P1.E11. | 1 | EXTINTOR_16_P1_SALA ESPERA 1 | 719 | 1 | [5 empty] | 2009-01-01 | [42 empty] | Pols seca | 6 | [82 empty] | ef5bb66f-a7e8-4213-b5cd-4126bcb1de93 | 8855e167-f2fc-4393-8148-6452325f718f
Lot 11 | CAP-06458 | CAP-06458 - PRO-11.09 | EXTINTOR | 11.09 | CONTRAINCENDIS¦EXTINTOR | PROTECCIÓ CONTRA INCENDIS |  |  |  | CATS.CAP-06458.EP.P1.E12. | 1 | EXTINTOR_17_P1_SALA ESPERA 2 | 1809 | 1 | [5 empty] | 2009-01-01 | [42 empty] | Pols seca | 6 | [82 empty] | ef5bb66f-a7e8-4213-b5cd-4126bcb1de93 | a0b2674e-8a78-42ad-92cc-63d72338f579
Lot 11 | CAP-06458 | CAP-06458 - PRO-11.09 | EXTINTOR | 11.09 | CONTRAINCENDIS¦EXTINTOR | PROTECCIÓ CONTRA INCENDIS |  |  |  | CATS.CAP-06458.EP.P1.E13. | 1 | EXTINTOR_15_P1_AULA EDUCACIO SANITARIA P1 | 8487 | 1 | [5 empty] | 2008-01-01 | [42 empty] | Pols seca | 6 | [82 empty] | ef5bb66f-a7e8-4213-b5cd-4126bcb1de93 | 3a160df5-629a-48cc-9fe5-60bbfbcd385d
Lot 11 | CAP-06458 | CAP-06458 - PRO-11.09 | EXTINTOR | 11.09 | CONTRAINCENDIS¦EXTINTOR | PROTECCIÓ CONTRA INCENDIS |  |  |  | CATS.CAP-06458.EP.P1.E15. | 1 | EXTINTOR_13_P1_PASSADÍS 1 | 6311 | 1 | [5 empty] | 2009-01-01 | [42 empty] | Pols seca | 6 | [82 empty] | ef5bb66f-a7e8-4213-b5cd-4126bcb1de93 | bd107909-a8ea-4901-bc22-7f513f994ca2
Lot 11 | CAP-06458 | CAP-06458 - PRO-11.09 | EXTINTOR | 11.09 | CONTRAINCENDIS¦EXTINTOR | PROTECCIÓ CONTRA INCENDIS |  |  |  | CATS.CAP-06458.EP.P1.E15. | 1 | EXTINTOR_18_P1_PASSADÍS 3 | 4767 | 1 | [5 empty] | 2010-10-01 | [42 empty] | Pols seca | 6 | [82 empty] | ef5bb66f-a7e8-4213-b5cd-4126bcb1de93 | f217dfd5-0661-4979-ab8e-57c3ef8ab407
Lot 11 | CAP-06458 | CAP-06458 - PRO-11.09 | EXTINTOR | 11.09 | CONTRAINCENDIS¦EXTINTOR | PROTECCIÓ CONTRA INCENDIS |  |  |  | CATS.CAP-06458.EP.P1.E15. | 1 | EXTINTOR_20_P1_PASSADÍS 4 | 2370 | 1 | [5 empty] | 2010-10-01 | [42 empty] | Pols seca | 6 | [82 empty] | ef5bb66f-a7e8-4213-b5cd-4126bcb1de93 | c9d5289d-40fd-4801-a713-af7a3dfafe8b
Lot 11 | CAP-06458 | CAP-06458 - PRO-11.09 | EXTINTOR | 11.09 | CONTRAINCENDIS¦EXTINTOR | PROTECCIÓ CONTRA INCENDIS |  |  |  | CATS.CAP-06458.EP.P1.E16. | 1 | EXTINTOR_14_P1_PASSADÍS 2 | 3891 | 1 | [5 empty] | 2008-01-01 | [42 empty] | Pols seca | 6 | [82 empty] | ef5bb66f-a7e8-4213-b5cd-4126bcb1de93 | 16115879-f578-45ce-a3a0-0524964ba340
Lot 11 | CAP-06458 | CAP-06458 - PRO-11.09 | EXTINTOR | 11.09 | CONTRAINCENDIS¦EXTINTOR | PROTECCIÓ CONTRA INCENDIS |  |  |  | CATS.CAP-06458.EP.P2.E04. | 1 | EXTINTOR_23_P2_PASSADÍS | 391 | 1 | [5 empty] | 2010-10-01 | [42 empty] | Anhídrid carbònic | 5 | [82 empty] | ef5bb66f-a7e8-4213-b5cd-4126bcb1de93 | 3d1d4521-0ec1-427e-b636-3e53d342b2bf
Lot 11 | CAP-06458 | CAP-06458 - PRO-11.09 | EXTINTOR | 11.09 | CONTRAINCENDIS¦EXTINTOR | PROTECCIÓ CONTRA INCENDIS |  |  |  | CATS.CAP-06458.EP.P2.E04. | 1 | EXTINTOR_24_P2_PASSADÍS | 3949 | 1 | [5 empty] | 2010-10-01 | [42 empty] | Pols seca | 6 | [82 empty] | ef5bb66f-a7e8-4213-b5cd-4126bcb1de93 | d5e90284-e1dd-454d-b4de-2cfe2a6d80e4
Lot 11 | CAP-06458 | CAP-06458 - PRO-11.09 | EXTINTOR | 11.09 | CONTRAINCENDIS¦EXTINTOR | PROTECCIÓ CONTRA INCENDIS |  |  |  | CATS.CAP-06458.EP.P2.SC. | 1 | EXTINTOR_21_P2_SALA CALDERES 1 | 66331 | 1 | [5 empty] | 2009-01-01 | [42 empty] | Pols seca | 6 | [82 empty] | ef5bb66f-a7e8-4213-b5cd-4126bcb1de93 | c2ca6afb-6ee2-4dd1-8ba0-eab977fbc9ab
Lot 11 | CAP-06458 | CAP-06458 - PRO-11.09 | EXTINTOR | 11.09 | CONTRAINCENDIS¦EXTINTOR | PROTECCIÓ CONTRA INCENDIS |  |  |  | CATS.CAP-06458.EP.P2.SC. | 1 | EXTINTOR_22_P2_SALA CALDERES | 8177 | 1 | [5 empty] | 2010-10-01 | [42 empty] | Pols seca | 6 | [82 empty] | ef5bb66f-a7e8-4213-b5cd-4126bcb1de93 | 5fc69f07-b1df-44bd-88fc-a9ffb549d63f
Lot 11 | CAP-06458 | CAP-06458 - PRO-11.09 | EXTINTOR | 11.09 | CONTRAINCENDIS¦EXTINTOR | PROTECCIÓ CONTRA INCENDIS |  |  |  | CATS.CAP-06458.EP.P2.SE. | 1 | EXTINTOR_25_P2_QUADRE GENERAL | 1286 | 1 | [5 empty] | 2010-10-01 | [42 empty] | Pols seca | 6 | [82 empty] | ef5bb66f-a7e8-4213-b5cd-4126bcb1de93 | 469e9c8e-35f5-46b3-9949-1ad0175fe355
Lot 11 | CAP-06458 | CAP-06458 - PRO-34.05 | INSTAL·LACIÓ CONTRA INCENDIS | 34.05 | INSTAL·LACIONS¦INSTAL·LACIÓ CONTRA INCENDIS | PROTECCIÓ CONTRA INCENDIS |  |  |  | CATS.CAP-06458. | 1 | INSTAL·LACIO CONTRAINCENDIS |  | 1 | [5 empty] | 2010-10-01 | [126 empty] | 729ecedf-1c0a-4585-a0d6-723917e33889 | 33442b96-8e57-4c16-941e-9802918db06d
Lot 11 | CAP-06458 | CAP-06458 - SAN-09.01 | XARXA DE SANEJAMENT | 09.01 | SANEJAMENT¦XARXA DE SANEJAMENT | SANEJAMENT |  |  |  | CATS.CAP-06458. | 1 | XARXA PLUVIALS EDIFICI |  | 1 | [5 empty] | 2010-10-01 | [126 empty] | 91dc3d63-d169-4b5c-bd8d-75f9abf59cf7 | 41c41e1e-de0a-496c-a379-658fe9c95e55
Lot 11 | CAP-06458 | CAP-06458 - SAN-09.01 | XARXA DE SANEJAMENT | 09.01 | SANEJAMENT¦XARXA DE SANEJAMENT | SANEJAMENT |  |  |  | CATS.CAP-06458. | 1 | XARXA RESIDUALS EDIFICI |  | 1 | [5 empty] | 2010-10-01 | [126 empty] | 91dc3d63-d169-4b5c-bd8d-75f9abf59cf7 | dd3aba50-d7af-49d3-929d-e43411c9abed
Lot 11 | CAP-06458 | CAP-06458 - SAN-09.03 | REIXES I ACCESSORIS | 09.03 | SANEJAMENT¦REIXES I ACCESSORIS | SANEJAMENT |  |  |  | CATS.CAP-06458.UB. | 1 | REIXES URBANITZACIO |  | 1 | [5 empty] | 2010-10-01 | [126 empty] | cd3f2b0b-1be3-44d1-b76f-006a92d6b40f | feefcfbe-d3bd-481c-bfdc-2da62bdd352f
Lot 11 | CAP-06458 | CAP-06458 - SIE-40.02 | CONCENTRADOR DE DADES | 40.02 | SISTEMA INFORMACIÓ ENERGÈTICA¦CONCENTRADOR DE DADES | SIE |  |  |  | CATS.CAP-06458. | 1 | CONCENTRADOR DE DADES |  | 1 |  | DEXMA | Dexgate 1 | [129 empty] | f6db624f-fd27-41f5-97b5-a364a9ed1ede | ada564c2-2b7b-4b09-83b1-6923f337c6a5
Lot 11 | CAP-06458 | CAP-06458 - SIE-40.04.01 | COMPTADOR ELÈCTRIC | 40.04.01 | SISTEMA INFORMACIÓ ENERGÈTICA¦ELEMENTS DE CAMP¦COMPTADOR ELÈCTRIC | SIE |  |  |  | CATS.CAP-06458.UB.SQ. | 1 | COMPTADOR ELÈCTRIC CIA |  | 1 | [5 empty] | 2010-10-01 | [27 empty] | RF |  |  |  |  | ARMARI COMPTADOR GAS | [93 empty] | c27864f4-ba45-44c9-a34a-7ecd3f06b419 | 6eeab733-433f-4913-95d9-3f0d289772f8
Lot 11 | CAP-06458 | CAP-06458 - SIE-40.04.02 | COMPTADOR GAS | 40.04.02 | SISTEMA INFORMACIÓ ENERGÈTICA¦ELEMENTS DE CAMP¦COMPTADOR GAS | SIE |  |  |  | CATS.CAP-06458.UB.SQ. | 1 | COMPTADOR DE GAS CIA |  | 1 | [5 empty] | 2010-10-01 | [126 empty] | 93497c18-8c00-4e89-9bcb-bb694555eee7 | ff9a6889-3460-4aad-95b7-3446c55864dc
Lot 11 | CAP-06458 | CAP-06458 - SIE-40.04.04 | COMPTADOR AIGUA | 40.04.04 | SISTEMA INFORMACIÓ ENERGÈTICA¦ELEMENTS DE CAMP¦COMPTADOR AIGUA | SIE |  |  |  | CATS.CAP-06458.UB.SQ. | 1 | COMPTADOR AIGUA CIA |  | 1 | [5 empty] | 2010-10-01 | [27 empty] | RF | [98 empty] | ccddf64e-cf0e-4e8f-b2bb-b7a815e60f89 | ce00d80b-b3f2-40ff-ab6f-2dfa546b2ca8
Lot 11 | CAP-06458 | CAP-06458 - SIE-40.05 | INSTAL·LACIÓ SISTEMA INFORMACIÓ ENERGÈTICA | 40.05 | SISTEMA INFORMACIÓ ENERGÈTICA¦INSTAL·LACIÓ SISTEMA INFORMACIÓ ENERGÈTICA | SIE |  |  |  | CATS.CAP-06458. | 1 | SISTEMA INFORMACIÓ ENERGÈTICA EDIFICI (SIE) |  | 1 | [5 empty] | 2010-10-01 | [126 empty] | fcd50e05-421d-4699-9753-48921f05eb36 | 137b984b-46c0-46fd-ba3d-29a38b428f00
Lot 11 | CAP-06458 | CAP-06458 - SIE-45.01 | ROUTER | 45.01 | CONNECTIVITAT¦ROUTER IXON | SIE |  |  |  | CATS.CAP-06458.EP.P0.SE. | 1 | ROUTER IXON |  | 1 |  | IXON |  |  |  | 2020-04-01 | [32 empty] | ARMARI COMPTADOR ELÈCTRIC | [6 empty] | 230 V | [86 empty] | 389d938e-8c55-4baf-a9ae-43dd8993ac0b | 9edbb0b0-bbca-46f2-91f1-1c3aa1dee1f0
Lot 11 | CAP-06458 | CAP-06458 - SIS-41.05 | INSTAL·LACIÓ SISTEMA DE CONTROL | 41.05 | SISTEMA DE CONTROL¦INSTAL·LACIÓ SISTEMA DE CONTROL | SISTEMA DE CONTROL |  |  |  | CATS.CAP-06458. | 1 | SISTEMA TELECOMANDAMENT CONTROLLI |  | 1 | [5 empty] | 2010-10-01 | [47 empty] | Semestral | [78 empty] | 039e259e-4eec-4718-b9c8-ad19690357a7 | 8ff29160-ea49-49c8-83c6-5f9164760a30
Lot 11 | CAP-06458 | CAP-06458 - SOL-26.02.A | SISTEMA DE PLAQUES SOLARS | 26.02 | SOLAR TÈRMICA¦INSTAL·LACIÓ TÈRMICA SOLAR | SOLAR |  |  |  | CATS.CAP-06458.EP.PC. |  | CAPTADORS SOLARS 6 PLAQUES (Fora d'ús) |  | 1 | [5 empty] | 2010-10-01 |  |  |  | Vitosol 100 | [64 empty] | 20 | 15 | [56 empty] | 71b048b8-37a7-4e87-a010-bb6a36960f5d | 1f0ec792-5fbd-45e1-9bb0-8512f0e2c5d7
Lot 11 | CAP-06458 | CAP-06458 - SOL-26.03 | ACUMULADOR ACS SOLAR | 26.03 | SOLAR TÈRMICA¦ACUMULADOR ACS SOLAR TÈRMICA | LEGIONEL·LA |  |  |  | CATS.CAP-06458.EP.P2.SC. |  | ACUMULADOR ACS SOLAR 1000L (Fora d'ús) |  | 1 |  | VITROCELL | V-100 |  |  | 2010-10-01 | [9 empty] | > 70 kW | [11 empty] | 1 | [104 empty] | 6a409833-5ede-42c1-846f-8eec74af9da7 | 2303008d-3f22-4aa1-ae8c-c4d60932115c
Lot 11 | CAP-06458 | CAP-06458 - SOL-26.06 | XARXA DE CANONADES I ACCESSORIS SOLAR | 26.06 | SOLAR TÈRMICA¦XARXA DE CANONADES I ACCESSORIS SOLAR TÉRMICA | SOLAR |  |  |  | CATS.CAP-06458. |  | XARXA CANONADES I ACCESSORIS SOLAR (Fora d'ús) |  | 1 | [5 empty] | 2010-10-01 | [126 empty] | 23aa5e8b-8a47-4a8b-9979-62d9742f883b | 355ce85f-23ac-49ba-98f6-e4f339bd8dfc
Lot 11 | CAP-06458 | CAP-06458 - TRA-20.01.A | ASCENSORS ELÈCTRICS | 20.01.A | TRANSPORT¦ASCENSORS¦ELÈCTRICS | TRANSPORT |  |  |  | CATS.CAP-06458.EP.ASC.ASC1. | 1 | ASCENSOR 2 RAE990003543 |  | 1 |  | ORONA | m34 | CAL588035 |  | 2010-10-01 | [48 empty] | 1 | 630 | 3 | [75 empty] | d2a40b9d-892c-48f3-8f5e-dd6dc132d388 | 2d7fa2a9-ff31-4d63-b930-9474e551aa7a
Lot 11 | CAP-06458 | CAP-06458 - TRA-20.01.A | ASCENSORS ELÈCTRICS | 20.01.A | TRANSPORT¦ASCENSORS¦ELÈCTRICS | TRANSPORT |  |  |  | CATS.CAP-06458.EP.ASC.ASC2. | 1 | ASCENSOR 1 RAE 990003544Z |  | 1 |  | ORONA | m33 | CAL588036 |  | 2010-10-01 | [48 empty] | 1 | 1275 | 3 | [75 empty] | d2a40b9d-892c-48f3-8f5e-dd6dc132d388 | 627056d4-7ba1-49b8-8019-23090c755dbe
Lot 11 | CAP-06458 | CAP-06458 - VAR-10.03.E | BARRES DE SUPORT | 10.03.E | APARELLS SANITARIS I AIXETERIA¦ACCESSORIS¦BARRES DE SUPORT | VARIS |  |  |  | CATS.CAP-06458.EP.P0. | 1 | BARRA SUPORT LAVABO MINUS PB |  | 1 | [5 empty] | 2010-10-01 | [126 empty] | af505c43-7294-4a30-a929-658bbfe35638 | 24b7531c-1a18-4062-bbc0-c90c772b975e
Lot 11 | CAP-06458 | CAP-06458 - VAR-10.03.E | BARRES DE SUPORT | 10.03.E | APARELLS SANITARIS I AIXETERIA¦ACCESSORIS¦BARRES DE SUPORT | VARIS |  |  |  | CATS.CAP-06458.EP.P1. | 1 | BARRA SUPORT LAVABO MINUS P1 |  | 1 | [5 empty] | 2010-10-01 | [126 empty] | af505c43-7294-4a30-a929-658bbfe35638 | d731ad54-3cbd-4074-881c-956329e809d6
Lot 11 | CAP-06458 | CAP-06458 - VAR-34.07 | INSTAL·LACIÓ AIRE COMPRIMIT | 34.07 | INSTAL·LACIONS¦INSTAL·LACIÓ AIRE COMPRIMIT | VARIS |  |  |  | CATS.CAP-06458. | 1 | INSTAL·LACIÓ AIRE COMPRIMIT ODONTOLOGIA |  | 1 | [5 empty] | 2010-10-01 | [126 empty] | 4391ea5c-852e-4f40-a06f-eb6ee64ef6d3 | 9a7c35e2-2ed5-4a62-9d1a-1fa6a2319ef5
Lot 11 | CAP-06458 | CAP-06458 - VAR-34.08 | INSTAL·LACIÓ DE BUIT | 34.08 | INSTAL·LACIONS¦INSTAL·LACIÓ DE BUIT | VARIS |  |  |  | CATS.CAP-06458. | 1 | INSTAL·LACIÓ BUIT ODONTOLOGIA |  | 1 | [5 empty] | 2010-10-01 | [126 empty] | 0ba0697e-b061-4361-91a4-6fdde165101a | 3c00bb02-b763-41bd-9aae-3dc189affb6a
Lot 11 | CAP-06458 | CAP-06458 - VEN-02.02 | CAIXES VENTILACIÓ | 02.02 | ELEMENTS DE CLIMATITZACIÓ¦CAIXES VENTILACIÓ | VENTILACIÓ/EXTRACCIÓ |  |  |  | CATS.CAP-06458.EP.PC.E06. | 1 | CAIXA VENTILACIÓ LAVABOS PB-P1 |  | 1 |  | SP | CAB-250 | 23210 |  | 2010-10-01 | [9 empty] | > 70 kW | 0 |  |  | 0 |  |  | 0 | 50 | [33 empty] | Accionament directe | 0 | 0 | [72 empty] | d2a551c4-b272-481d-a894-6f3b05d4566b | a22941a6-87c9-4a11-a50e-a1a8dbf51ec4
Lot 11 | CAP-06458 | CAP-06458 - VEN-02.02 | CAIXES VENTILACIÓ | 02.02 | ELEMENTS DE CLIMATITZACIÓ¦CAIXES VENTILACIÓ | VENTILACIÓ/EXTRACCIÓ |  |  |  | CATS.CAP-06458.EP.PC.E06. | 1 | CAIXA VENTILACIÓ OFFICE |  | 1 |  | SP | CAB-250 | 23210 |  | 2010-10-01 | [9 empty] | > 70 kW | 0 |  |  | 0 |  |  | 0 | 50 | [33 empty] | Accionament directe | 0 | 0 | [72 empty] | d2a551c4-b272-481d-a894-6f3b05d4566b | e2c8d5bb-8a9c-43db-b3e1-e5ad550e501e
Lot 11 | CAP-06458 | CAP-06458 - VEN-02.02 | CAIXES VENTILACIÓ | 02.02 | ELEMENTS DE CLIMATITZACIÓ¦CAIXES VENTILACIÓ | VENTILACIÓ/EXTRACCIÓ |  |  |  | CATS.CAP-06458.EP.PC.E06. | 1 | CAIXA VENTILACIÓ VESTUARIS |  | 1 |  | SP | CAB-250 | 23210 |  | 2010-10-01 | [9 empty] | > 70 kW | 0 |  |  | 0 |  |  | 0 | 50 | [33 empty] | Accionament directe | 0 | 0 | [72 empty] | d2a551c4-b272-481d-a894-6f3b05d4566b | 3544b75d-a979-4edf-ad03-dc955f6cb9d1
Lot 04 | CAP-06490 | CAP-06490 - BAI-15.01.A | QUADRES GENERALS | 15.01.A | EQUIPS DE BAIXA TENSIÓ¦QUADRES ELÈCTRICS¦QUADRES GENERALS | BAIXA TENSIÓ |  |  |  | CATS.CAP-06490.P0.STE0-1. | 1 | Quadre General |  | 1 | [132 empty] | 1f5c9815-936f-40ea-a918-717cd38ec023 | 54afa46a-cca4-4231-83a1-be92de4b1961
Lot 04 | CAP-06490 | CAP-06490 - BAI-15.01.B | SUBQUADRES | 15.01.B | EQUIPS DE BAIXA TENSIÓ¦QUADRES ELÈCTRICS¦SUBQUADRES | BAIXA TENSIÓ |  |  |  | CATS.CAP-06490.P0.SAACC0. | 1 | Subquadre Bombes |  | 1 | [11 empty] | Standard | [120 empty] | ce5102a9-40f1-4485-841e-fa649625f265 | 7238a95f-7cb9-4478-ac93-91a434d6c627
Lot 04 | CAP-06490 | CAP-06490 - BAI-15.05.A | ENDOLLS | 15.05.A | EQUIPS DE BAIXA TENSIÓ¦ENDOLLS I MECANISMES¦ENDOLLS | BAIXA TENSIÓ |  |  |  | CATS.CAP-06490. | 129 | Endolls |  | 1 | [132 empty] | e7860562-c3af-4a60-a682-b4dd2d820b9c | b3df87ce-6638-419d-9ff2-29e38e1170c1
Lot 04 | CAP-06490 | CAP-06490 - BAI-15.05.B | MECANISMES | 15.05.B | EQUIPS DE BAIXA TENSIÓ¦ENDOLLS I MECANISMES¦MECANISMES | BAIXA TENSIÓ |  |  |  | CATS.CAP-06490. | 35 | Mecanismes |  | 1 | [132 empty] | 46ab9035-d19b-4488-a069-51854692bb63 | 01240b54-193b-45d2-859d-37e0e0c6fa94
Lot 04 | CAP-06490 | CAP-06490 - BAI-15.06 | XARXA DE TERRES | 15.06 | EQUIPS DE BAIXA TENSIÓ¦XARXA DE TERRES | BAIXA TENSIÓ |  |  |  | CATS.CAP-06490. | 1 | Xarxa Terres |  | 1 | [132 empty] | 1e477917-b298-44ea-af44-0c1abe973a6f | 5b5fbf9a-7ef2-45c3-a3a2-ecd6110b6434
Lot 04 | CAP-06490 | CAP-06490 - BAI-16.01 | LLUMINÀRIES | 16.01 | IL·LUMINACIÓ¦LLUMINÀRIES | BAIXA TENSIÓ |  |  |  | CATS.CAP-06490.P0. | 172 | Lluminàries Planta |  | 1 | [132 empty] | 8ffee3ca-c254-4d1a-a0e2-3e5b1e43fbbf | 42bb1a00-99b1-47a4-988c-5127b43224a3
Lot 04 | CAP-06490 | CAP-06490 - BAI-16.02 | EMERGÈNCIA I SENYALITZACIÓ | 16.02 | IL·LUMINACIÓ¦EMERGÈNCIA I SENYALITZACIÓ | BAIXA TENSIÓ |  |  |  | CATS.CAP-06490.P0. | 40 | Lluminàries Emergències |  | 1 | [132 empty] | c2df34be-07e9-4f57-a37b-e57db39fc53e | a04f0c54-a6bf-4f28-b53f-488028516bda
Lot 04 | CAP-06490 | CAP-06490 - BAI-16.03 | LUMINÀRIES EXTERIORS | 16.03 | IL·LUMINACIÓ¦LUMINÀRIES EXTERIORS | BAIXA TENSIÓ |  |  |  | CATS.CAP-06490. | 14 | Lluminàries Exteriors |  | 1 | [132 empty] | 807de8bd-547a-4741-8073-0c76872aedda | 673699a3-cca9-43e9-a83f-5e415755dd96
Lot 04 | CAP-06490 | CAP-06490 - BAI-19 | PARALLAMPS | 19 | PARALLAMPS | BAIXA TENSIÓ |  |  |  | CATS.CAP-06490.P1.PARALLAMPS. | 1 | Parallamps |  | 1 | [132 empty] | 4e714668-89d2-494f-b807-19f62d7743af | 9171c783-ca33-478c-8ed2-96e83c973152
Lot 04 | CAP-06490 | CAP-06490 - BAI-34.10 | INSTAL·LACIÓ BAIXA TENSIÓ | 34.10 | INSTAL·LACIONS¦INSTAL·LACIÓ BAIXA TENSIÓ | BAIXA TENSIÓ |  |  |  | CATS.CAP-06490. | 1 | Instal·lació Baixa Tensió |  | 1 | [132 empty] | 339d485e-51c9-4f7f-b288-6682b539b917 | 3b8aeee3-3d89-49f4-9f6f-634c79d107c2
Lot 04 | CAP-06490 | CAP-06490 - CLI-01.01 | PLANTES REFREDADORES | 01.01 | GENERADORS D'ENERGIA¦PLANTES REFREDADORES | CLIMATITZACIÓ |  |  |  | CATS.CAP-06490.P0.SAACC0. | 1 | - |  | 1 | [15 empty] | > 70 kW | 0 | 100 |  | 0 | 0 | 250 | 0 | 50 | [36 empty] | -273.15 | -273.15 | 0 | 0 | [68 empty] | 15f2a2d9-e9e6-4fa2-8ff1-9326e00fdda6 | d9f4d9ee-a520-4c51-8028-93b1a8dae378
Lot 04 | CAP-06490 | CAP-06490 - CLI-01.02 | BOMBES DE CALOR | 01.02 | GENERADORS D'ENERGIA¦BOMBES DE CALOR | CLIMATITZACIÓ |  |  |  | CATS.CAP-06490.P0.SAACC0. | 1 | Bomba de Calor |  | 1 |  | EUROFRED | CSCE/WP 202 P | 190415 | [11 empty] | < 70 kW | 0 | 22.5 | 0 | 0 | 0 | 17 | 0 | 50 | R-407C | [35 empty] | -273.15 | -273.15 | 0 | 0 | [68 empty] | a3fd3b8f-9e89-41db-941c-1066284d2e22 | e6b0968d-9a44-4de2-8124-9d0fca8534fc
Lot 04 | CAP-06490 | CAP-06490 - CLI-02.01 | CLIMATITZADORS | 02.01 | ELEMENTS DE CLIMATITZACIÓ¦CLIMATITZADORS | CLIMATITZACIÓ |  |  |  | CATS.CAP-06490.P0.AS0-1. | 1 | Climatitzador Aire Primari |  | 1 |  | GENERAL | UTWE 104 | [12 empty] | < 70 kW | [52 empty] | 0 | 1700 | 1700 | [61 empty] | 577e168e-7c3f-4566-b5bb-0961b1ecb801 | 15bade64-41f7-43c6-afb2-73c782dec17d
Lot 04 | CAP-06490 | CAP-06490 - CLI-02.01 | CLIMATITZADORS | 02.01 | ELEMENTS DE CLIMATITZACIÓ¦CLIMATITZADORS | CLIMATITZACIÓ |  |  |  | CATS.CAP-06490.P0.SDE0-1. | 1 | Climatitzador Sala Espera |  | 1 |  | GENERAL | UTWE 414 | [12 empty] | < 70 kW | [52 empty] | 0 | 6800 | 6800 | [61 empty] | 577e168e-7c3f-4566-b5bb-0961b1ecb801 | 4e9630e0-c81f-40c5-a485-74dc930f04a1
Lot 04 | CAP-06490 | CAP-06490 - CLI-02.03 | FAN-COIL | 02.03 | ELEMENTS DE CLIMATITZACIÓ¦FAN-COIL | CLIMATITZACIÓ |  |  |  | CATS.CAP-06490.P0.AS0-2. | 1 | Fancoil 15 Accés Servei 2 |  | 1 |  | GENERAL | IOE33 | [12 empty] | < 70 kW | 0 | 0 | 0 | 0 |  |  | 0 | 50 | [39 empty] | 0 | [68 empty] | 481419d0-a1f7-422d-8218-12bb547027a8 | 173cfd33-5be5-46c7-abff-d12a32d1265c
Lot 04 | CAP-06490 | CAP-06490 - CLI-02.03 | FAN-COIL | 02.03 | ELEMENTS DE CLIMATITZACIÓ¦FAN-COIL | CLIMATITZACIÓ |  |  |  | CATS.CAP-06490.P0.AS0-3. | 1 | Fancoil 16 Accés Servei 3 |  | 1 |  | GENERAL | IOE33 | [12 empty] | < 70 kW | 0 | 0 | 0 | 0 |  |  | 0 | 50 | [39 empty] | 0 | [68 empty] | 481419d0-a1f7-422d-8218-12bb547027a8 | ef713472-daf0-43c8-a7bf-f0c24fb3e360
Lot 04 | CAP-06490 | CAP-06490 - CLI-02.03 | FAN-COIL | 02.03 | ELEMENTS DE CLIMATITZACIÓ¦FAN-COIL | CLIMATITZACIÓ |  |  |  | CATS.CAP-06490.P0.CON0-1. | 1 | Fancoil 17 Consergeria |  | 1 |  | GENERAL | IOE33 | [12 empty] | < 70 kW | 0 | 0 | 0 | 0 |  |  | 0 | 50 | [39 empty] | 0 | [68 empty] | 481419d0-a1f7-422d-8218-12bb547027a8 | 5b218d27-d930-4612-a8f9-b39ebbf0b31b
Lot 04 | CAP-06490 | CAP-06490 - CLI-02.03 | FAN-COIL | 02.03 | ELEMENTS DE CLIMATITZACIÓ¦FAN-COIL | CLIMATITZACIÓ |  |  |  | CATS.CAP-06490.P0.DXT0-1. | 1 | Fancoil 11 Sala Reunions 1 |  | 1 |  | GENERAL | IOE33 | [12 empty] | < 70 kW | 0 | 0 | 0 | 0 |  |  | 0 | 50 | [39 empty] | 0 | [68 empty] | 481419d0-a1f7-422d-8218-12bb547027a8 | e092b7e5-eff6-4eb1-a773-5ac2b85a9f06
Lot 04 | CAP-06490 | CAP-06490 - CLI-02.03 | FAN-COIL | 02.03 | ELEMENTS DE CLIMATITZACIÓ¦FAN-COIL | CLIMATITZACIÓ |  |  |  | CATS.CAP-06490.P0.DXT0-2. | 1 | Fancoil 12 Despatx Professional |  | 1 |  | GENERAL | IOE33 | [12 empty] | < 70 kW | 0 | 0 | 0 | 0 |  |  | 0 | 50 | [39 empty] | 0 | [68 empty] | 481419d0-a1f7-422d-8218-12bb547027a8 | a37f3a56-fdf7-4208-9f6b-2161b4a753ba
Lot 04 | CAP-06490 | CAP-06490 - CLI-02.03 | FAN-COIL | 02.03 | ELEMENTS DE CLIMATITZACIÓ¦FAN-COIL | CLIMATITZACIÓ |  |  |  | CATS.CAP-06490.P0.SC0-1. | 1 | Fancoil 1 Sala Consultes 1 |  | 1 |  | GENERAL | IOE33 | [12 empty] | < 70 kW | 0 | 0 | 0 | 0 |  |  | 0 | 50 | [39 empty] | 0 | [68 empty] | 481419d0-a1f7-422d-8218-12bb547027a8 | 908a8525-923e-4934-8e8b-aee427a25ffc
Lot 04 | CAP-06490 | CAP-06490 - CLI-02.03 | FAN-COIL | 02.03 | ELEMENTS DE CLIMATITZACIÓ¦FAN-COIL | CLIMATITZACIÓ |  |  |  | CATS.CAP-06490.P0.SC0-3. | 1 | Fancoil 2 Sala Consultes 2 |  | 1 |  | GENERAL | IOE33 | [12 empty] | < 70 kW | 0 | 0 | 0 | 0 |  |  | 0 | 50 | [39 empty] | 0 | [68 empty] | 481419d0-a1f7-422d-8218-12bb547027a8 | b595702c-5378-49e0-9492-e5e3b966d002
Lot 04 | CAP-06490 | CAP-06490 - CLI-02.03 | FAN-COIL | 02.03 | ELEMENTS DE CLIMATITZACIÓ¦FAN-COIL | CLIMATITZACIÓ |  |  |  | CATS.CAP-06490.P0.SC0-4. | 1 | Fancoil 3 Sala Consultes 4 |  | 1 |  | GENERAL | IOE33 | [12 empty] | < 70 kW | 0 | 0 | 0 | 0 |  |  | 0 | 50 | [39 empty] | 0 | [68 empty] | 481419d0-a1f7-422d-8218-12bb547027a8 | 4a4c1885-457e-46a3-bc03-482726ffbdc0
Lot 04 | CAP-06490 | CAP-06490 - CLI-02.03 | FAN-COIL | 02.03 | ELEMENTS DE CLIMATITZACIÓ¦FAN-COIL | CLIMATITZACIÓ |  |  |  | CATS.CAP-06490.P0.SCI0-1. | 1 | Fancoil 4 Sala Consultes Infermeria 1 |  | 1 |  | GENERAL | IOE33 | [12 empty] | < 70 kW | 0 | 0 | 0 | 0 |  |  | 0 | 50 | [39 empty] | 0 | [68 empty] | 481419d0-a1f7-422d-8218-12bb547027a8 | 5ea91c40-09bf-4ada-86ce-2864b6e79099
Lot 04 | CAP-06490 | CAP-06490 - CLI-02.03 | FAN-COIL | 02.03 | ELEMENTS DE CLIMATITZACIÓ¦FAN-COIL | CLIMATITZACIÓ |  |  |  | CATS.CAP-06490.P0.SCI0-2. | 1 | Fancoil 5 Consultes Infermeria 2 |  | 1 |  | GENERAL | IOE33 | [12 empty] | < 70 kW | 0 | 0 | 0 | 0 |  |  | 0 | 50 | [39 empty] | 0 | [68 empty] | 481419d0-a1f7-422d-8218-12bb547027a8 | 874894fc-6e43-4f34-b31f-1e3205adbd1d
Lot 04 | CAP-06490 | CAP-06490 - CLI-02.03 | FAN-COIL | 02.03 | ELEMENTS DE CLIMATITZACIÓ¦FAN-COIL | CLIMATITZACIÓ |  |  |  | CATS.CAP-06490.P0.SCI0-3. | 1 | Fancoil 6 Consultes Infermeria 3 |  | 1 |  | GENERAL | IOE33 | [12 empty] | < 70 kW | 0 | 0 | 0 | 0 |  |  | 0 | 50 | [39 empty] | 0 | [68 empty] | 481419d0-a1f7-422d-8218-12bb547027a8 | 16e033f2-43b0-4901-8195-8ab6b0a771ef
Lot 04 | CAP-06490 | CAP-06490 - CLI-02.03 | FAN-COIL | 02.03 | ELEMENTS DE CLIMATITZACIÓ¦FAN-COIL | CLIMATITZACIÓ |  |  |  | CATS.CAP-06490.P0.SCI0-4. | 1 | Fancoil 7 Consultes Infermeria 4 |  | 1 |  | GENERAL | IOE33 | [12 empty] | < 70 kW | 0 | 0 | 0 | 0 |  |  | 0 | 50 | [39 empty] | 0 | [68 empty] | 481419d0-a1f7-422d-8218-12bb547027a8 | fbb4c048-7f0f-473c-9890-241189289df9
Lot 04 | CAP-06490 | CAP-06490 - CLI-02.03 | FAN-COIL | 02.03 | ELEMENTS DE CLIMATITZACIÓ¦FAN-COIL | CLIMATITZACIÓ |  |  |  | CATS.CAP-06490.P0.SCI0-5. | 1 | Fancoil 8 Consultes Infermeria 5 |  | 1 |  | GENERAL | IOE33 | [12 empty] | < 70 kW | 0 | 0 | 0 | 0 |  |  | 0 | 50 | [39 empty] | 0 | [68 empty] | 481419d0-a1f7-422d-8218-12bb547027a8 | fd5c0ab5-04c4-405b-8eed-0d56114df85f
Lot 04 | CAP-06490 | CAP-06490 - CLI-02.03 | FAN-COIL | 02.03 | ELEMENTS DE CLIMATITZACIÓ¦FAN-COIL | CLIMATITZACIÓ |  |  |  | CATS.CAP-06490.P0.SCP0-1. | 1 | Fancoil 9 Sala Consultes Pediatria 1 |  | 1 |  | GENERAL | IOE33 | [12 empty] | < 70 kW | 0 | 0 | 0 | 0 |  |  | 0 | 50 | [39 empty] | 0 | [68 empty] | 481419d0-a1f7-422d-8218-12bb547027a8 | 67679db9-a44b-4a57-8dc6-9fd1299f0063
Lot 04 | CAP-06490 | CAP-06490 - CLI-02.03 | FAN-COIL | 02.03 | ELEMENTS DE CLIMATITZACIÓ¦FAN-COIL | CLIMATITZACIÓ |  |  |  | CATS.CAP-06490.P0.SCT0-1. | 1 | Fancoil 10 Sala Consultes Tractament |  | 1 |  | GENERAL | IOE33 | [12 empty] | < 70 kW | 0 | 0 | 0 | 0 |  |  | 0 | 50 | [39 empty] | 0 | [68 empty] | 481419d0-a1f7-422d-8218-12bb547027a8 | 2e449e61-5b58-41bb-94ea-ec87f55e2515
Lot 04 | CAP-06490 | CAP-06490 - CLI-02.03 | FAN-COIL | 02.03 | ELEMENTS DE CLIMATITZACIÓ¦FAN-COIL | CLIMATITZACIÓ |  |  |  | CATS.CAP-06490.P0.SDE0-1. | 1 | Fancoil 13 Sala d'Espera 1 |  | 1 |  | GENERAL | IOE33 | [12 empty] | < 70 kW | 0 | 0 | 0 | 0 |  |  | 0 | 50 | [39 empty] | 0 | [68 empty] | 481419d0-a1f7-422d-8218-12bb547027a8 | 71b5300b-a971-4fa3-ab26-19ccc1485847
Lot 04 | CAP-06490 | CAP-06490 - CLI-02.03 | FAN-COIL | 02.03 | ELEMENTS DE CLIMATITZACIÓ¦FAN-COIL | CLIMATITZACIÓ |  |  |  | CATS.CAP-06490.P0.SDE0-2. | 1 | Fancoil 14 Sala d'Espera 2 |  | 1 |  | GENERAL | IOE33 | [12 empty] | < 70 kW | 0 | 0 | 0 | 0 |  |  | 0 | 50 | [39 empty] | 0 | [68 empty] | 481419d0-a1f7-422d-8218-12bb547027a8 | fd4b2275-3e35-4d09-8719-89c030da743a
Lot 04 | CAP-06490 | CAP-06490 - CLI-02.04 | CONDUCTES AIRE | 02.04 | ELEMENTS DE CLIMATITZACIÓ¦CONDUCTES AIRE | CLIMATITZACIÓ |  |  |  | CATS.CAP-06490. | 1 | conductes Aire |  | 1 | [15 empty] | > 70 kW | [116 empty] | ccdaa09e-2e32-406e-86ee-c939114b4698 | 3d9ae429-e392-424d-82f1-fda36e6b62c8
Lot 04 | CAP-06490 | CAP-06490 - CLI-02.05 | REIXES I DIFUSORS D'AIRE | 02.05 | ELEMENTS DE CLIMATITZACIÓ¦REIXES I DIFUSORS D'AIRE | CLIMATITZACIÓ |  |  |  | CATS.CAP-06490. | 1 | Reixes i difusors d'aire |  | 1 | [15 empty] | < 70 kW | [116 empty] | 4ff3bf67-e721-481b-afda-87634b76e94e | 4735c0b3-d72e-4d10-b4a6-436534aef263
Lot 04 | CAP-06490 | CAP-06490 - CLI-02.10 | DEPÒSITS D'INÈRCIA | 02.10 | ELEMENTS DE CLIMATITZACIÓ¦DEPÒSITS D'INÈRCIA | CLIMATITZACIÓ |  |  |  | CATS.CAP-06490.P0.SAACC0. | 1 | Dipòsit inèrcia 500L |  | 1 |  | NA | NA | NA | [11 empty] | < 70 kW | [11 empty] | 0 | 0 | [37 empty] | 0 | [65 empty] | 5ccd22ef-3f54-40ba-bf2e-fc6b3817068e | 6345e142-480b-4dbb-aefb-b483359f9ebd
Lot 04 | CAP-06490 | CAP-06490 - CLI-03.02 | BOMBES CIRCULACIÓ ACS I CLIMA | 03.02 | BOMBES I GRUPS DE PRESSIÓ¦BOMBES CIRCULACIÓ ACS I CLIMA | CLIMATITZACIÓ |  |  |  | CATS.CAP-06490.P0.SAACC0. | 1 | Bomba Cricuit Climatització 1 |  | 1 |  | Grufundos | TPD 50-180/2 AFA BUBE | NA | [11 empty] | < 70 kW | [34 empty] | Rotor sec | [81 empty] | 6cc78b2c-6bbb-40bf-8682-6db7a69b4842 | d089b5ef-b230-4c32-9e1f-3eac006cd61c
Lot 04 | CAP-06490 | CAP-06490 - CLI-03.02 | BOMBES CIRCULACIÓ ACS I CLIMA | 03.02 | BOMBES I GRUPS DE PRESSIÓ¦BOMBES CIRCULACIÓ ACS I CLIMA | CLIMATITZACIÓ |  |  |  | CATS.CAP-06490.P0.SAACC0. | 1 | Bomba Cricuit Climatització 2 |  | 1 |  | Grufundos | TPD 50-180/2 AFA BUBE | NA | [11 empty] | < 70 kW | [34 empty] | Rotor sec | [81 empty] | 6cc78b2c-6bbb-40bf-8682-6db7a69b4842 | 47d07d26-1c13-4791-941f-34e9c8f71cce
Lot 04 | CAP-06490 | CAP-06490 - CLI-03.02 | BOMBES CIRCULACIÓ ACS I CLIMA | 03.02 | BOMBES I GRUPS DE PRESSIÓ¦BOMBES CIRCULACIÓ ACS I CLIMA | CLIMATITZACIÓ |  |  |  | CATS.CAP-06490.P0.SAACC0. | 1 | Bomba Recirculació ACS |  | 1 |  | Grufundos | Alpha Pro 25/40 B 180 | NA | [11 empty] | < 70 kW | [34 empty] | Rotor sec | [81 empty] | 6cc78b2c-6bbb-40bf-8682-6db7a69b4842 | ffcba7d9-ecad-4804-825f-0e6e8b18fa02
Lot 04 | CAP-06490 | CAP-06490 - CLI-33 | QUALITAT AMBIENTAL EN INTERIORS | 33 | QUALITAT AMBIENTAL EN INTERIORS | CLIMATITZACIÓ |  |  |  | CATS.CAP-06490. | 1 | Qualitat Ambiental Interiors |  | 1 | [15 empty] | < 70 kW | [116 empty] | 0c082b1d-c476-485f-bbd0-8110c9b43c98 | 9e1b1259-e416-4b6a-bd97-433e1d2edb5a
Lot 04 | CAP-06490 | CAP-06490 - CLI-34.01 | INSTAL·LACIÓ CLIMATITZACIÓ | 34.01 | INSTAL·LACIONS¦INSTAL·LACIÓ CLIMATITZACIÓ | CLIMATITZACIÓ |  |  |  | CATS.CAP-06490. | 1 | Instal·lació Climatització |  | 1 | [15 empty] | < 70 kW | [10 empty] | Ambdues | [105 empty] | 3bf97dd2-0788-4473-a8e2-2a03c856d3a3 | 561ca3fc-fd47-4b5a-b5ec-84e458fad923
Lot 04 | CAP-06490 | CAP-06490 - COM-17.01.B | ALTAVEUS | 17.01.B | EQUIPS COMUNICACIONS¦MEGAFONIA¦ALTAVEUS | COMUNICACIONS |  |  |  | CATS.CAP-06490.P0. | 10 | Altaveus Centre |  | 1 | [132 empty] | 04cfacde-21d7-4684-96c0-8223b00bb7dd | 681a4c66-c8eb-422a-abd1-eb2b5e22b760
Lot 04 | CAP-06490 | CAP-06490 - COM-17.04 | INTERFONIA | 17.04 | EQUIPS COMUNICACIONS¦INTERFONIA | COMUNICACIONS |  |  |  | CATS.CAP-06490.EXT. | 1 | Interfonia Exterior Centre |  | 1 | [132 empty] | 8b953759-32dc-410c-9b25-fb3678a4fedd | f05165b0-845f-4027-91df-dd057f707b3a
Lot 04 | CAP-06490 | CAP-06490 - COM-17.04 | INTERFONIA | 17.04 | EQUIPS COMUNICACIONS¦INTERFONIA | COMUNICACIONS |  |  |  | CATS.CAP-06490.P0. | 1 | Interfonia Ed. Recepció |  | 1 | [132 empty] | 8b953759-32dc-410c-9b25-fb3678a4fedd | 7b98cd23-5104-466b-9703-6797f5e0623f
Lot 04 | CAP-06490 | CAP-06490 - COM-17.05.A | ANTENA | 17.05.A | EQUIPS COMUNICACIONS¦TELEVISIÓ-FM¦ANTENA | COMUNICACIONS |  |  |  | CATS.CAP-06490.P1.PC1-1. | 1 | Antena |  | 1 | [132 empty] | 0af4431d-d478-461b-a2e4-54f7244b7f0b | 8d1ebb04-2e3d-484e-baa3-05d24380852c
Lot 04 | CAP-06490 | CAP-06490 - COM-17.05.E | PRESA TV / FM | 17.05.E | EQUIPS COMUNICACIONS¦TELEVISIÓ-FM¦PRESA TV / FM | COMUNICACIONS |  |  |  | CATS.CAP-06490.P0. | 2 | Presa TV/FM |  | 1 | [132 empty] | 58faa686-7c7f-4456-89ad-c06164b0b99e | 5528bcdd-6f09-493a-b489-644e7ee09980
Lot 04 | CAP-06490 | CAP-06490 - COM-17.07 | PORTERS I AVISOS | 17.07 | EQUIPS COMUNICACIONS¦PORTERS I AVISOS | COMUNICACIONS |  |  |  | CATS.CAP-06490.P0.CON0-1. | 1 | Videoporter |  | 1 | [132 empty] | 98a77d73-a3fe-452c-be17-811c6ebe9a52 | 4950cd70-0848-4a4c-bb1a-f7050d3ada14
Lot 04 | CAP-06490 | CAP-06490 - COM-17.09.B | PRESES VEU I DADES | 17.09.B | EQUIPS COMUNICACIONS¦VEU I DADES¦ PRESES | COMUNICACIONS |  |  |  | CATS.CAP-06490.P0. | 40 | Presa de veu i dades |  | 1 | [132 empty] | e876196b-ecec-45c2-a01b-88e8f9361db3 | ea37e62c-765a-462c-8f17-4237ef86fe1f
Lot 04 | CAP-06490 | CAP-06490 - FON-01.05 | TERMOS | 01.05 | GENERADORS D'ENERGIA¦TERMOS | LEGIONEL·LA |  |  |  | CATS.CAP-06490.P0.SAACC0. | 1 | Termo elèctric |  | 1 |  | RERMOR | VM 150 D443-2-BC | NA | [11 empty] | < 70 kW | 0 |  |  | 0 |  |  | 0 | 50 |  |  |  | 150 | [104 empty] | ff4cb94a-5808-4726-bcf7-dad747ef0be3 | f23789e4-45cc-483e-a7b6-acbb6dee8525
Lot 04 | CAP-06490 | CAP-06490 - FON-04.05 | DIPÒSIT ACUMULADOR ACS | 04.05 | FLUIDS I GASOS¦DIPÒSIT ACUMULADOR ACS | LEGIONEL·LA |  |  |  | CATS.CAP-06490.P0.SAACC0. | 1 | Acumulador ACS |  | 1 |  | Ferroli | 100L | NA | [11 empty] | > 70 kW | [11 empty] | 100 | [104 empty] | ead7d7b5-631f-44bb-b70f-5020a64dab0f | d5c74737-3c9a-4996-b96e-380f7b26e72b
Lot 04 | CAP-06490 | CAP-06490 - FON-10.01.A | AIGÜERES | 10.01.A | APARELLS SANITARIS I AIXETERIA¦APARELLS SANITARIS¦AIGÜERES | FONTANERIA |  |  |  | CATS.CAP-06490.P0. | 12 | Aigüeres |  | 1 | [132 empty] | 8e18754d-3d97-40b1-b0ab-5e69122f4621 | 2e56001a-4222-4220-af23-aab1979b9ec0
Lot 04 | CAP-06490 | CAP-06490 - FON-10.01.B | PLATS DE DUTXA | 10.01.B | APARELLS SANITARIS I AIXETERIA¦APARELLS SANITARIS¦PLATS DE DUTXA | FONTANERIA |  |  |  | CATS.CAP-06490.P0. | 3 | Plats de dutxa |  | 1 | [132 empty] | 18fbd4d4-c194-4196-aba5-9ef8a27c0db4 | e6bee1c1-bbbd-47a8-bd81-f0e9e3c78c40
Lot 04 | CAP-06490 | CAP-06490 - FON-10.01.D | INODOR | 10.01.D | APARELLS SANITARIS I AIXETERIA¦APARELLS SANITARIS¦INODOR | FONTANERIA |  |  |  | CATS.CAP-06490.P0. | 10 | Inodors |  | 1 | [29 empty] | Descàrrega | [102 empty] | 35459322-89f3-4a60-9341-40dea657c79c | 2a94cb37-9b19-49fa-86da-b6f7a6280cf7
Lot 04 | CAP-06490 | CAP-06490 - FON-10.01.E | ABOCADOR | 10.01.E | APARELLS SANITARIS I AIXETERIA¦APARELLS SANITARIS¦ABOCADOR | FONTANERIA |  |  |  | CATS.CAP-06490.P0. | 1 | Abocador |  | 1 | [132 empty] | df17b92d-d0ab-4789-ae5a-ad0275bcf452 | 38e3a2ea-d8da-4b43-9193-aa029d331474
Lot 04 | CAP-06490 | CAP-06490 - FON-10.01.F | LAVABOS | 10.01.F | APARELLS SANITARIS I AIXETERIA¦APARELLS SANITARIS¦LAVABOS | FONTANERIA |  |  |  | CATS.CAP-06490.P0. | 8 | Lavabos |  | 1 | [132 empty] | 1138c9cf-b664-4bd4-ac78-cacded7a0282 | 410e83a4-5344-4cf1-8bed-eb2d9e8b27e1
Lot 04 | CAP-06490 | CAP-06490 - FON-10.02.A | FLUXORS | 10.02.A | APARELLS SANITARIS I AIXETERIA¦AIXETERIA¦FLUXORS | FONTANERIA |  |  |  | CATS.CAP-06490.P0. | 12 | Fluxors |  | 1 | [132 empty] | f82250f4-eb82-47ad-adbb-cebfeda1e88e | 9507d40d-b964-4236-802b-bfeacadaafcb
Lot 04 | CAP-06490 | CAP-06490 - FON-10.02.B | AIXETES ACS | 10.02.B | APARELLS SANITARIS I AIXETERIA¦AIXETERIA¦AIXETES ACS | LEGIONEL·LA |  |  |  | CATS.CAP-06490.P0. | 21 | Aixetes ACS |  | 1 | [132 empty] | a742ed9c-068e-4025-b470-6efb1b4f83ba | 6d408a10-0c1a-4849-990a-db760ee32f4e
Lot 04 | CAP-06490 | CAP-06490 - FON-10.02.C | AIXETES AFS | 10.02.C | APARELLS SANITARIS I AIXETERIA¦AIXETERIA¦AIXETES AFS | LEGIONEL·LA |  |  |  | CATS.CAP-06490.P0. | 30 | Aixetes AFS |  | 1 | [132 empty] | 203db21c-a5ac-4df3-a412-1661873087c0 | 02d0d5f3-eeef-4e8c-ab94-9cc9a2039789
Lot 04 | CAP-06490 | CAP-06490 - FON-34.02 | INSTAL·LACIÓ ACS | 34.02 | INSTAL·LACIONS¦INSTAL·LACIÓ ACS | LEGIONEL·LA |  |  |  | CATS.CAP-06490. | 1 | Instal·lació ACS |  | 1 | [15 empty] | > 70 kW | [116 empty] | a5f166e0-b8e0-4c01-a005-0a0def915a51 | e4e9945f-3cc3-4c21-876a-c7373f916422
Lot 04 | CAP-06490 | CAP-06490 - OBR-25.10 | SISTEMES DE PROTECCIÓ CONTRA CAIGUDES (LINIA DE VIDA) | 25.10 | ELEMENTS CONSTRUCTIUS¦SISTEMES DE PROTECCIÓ CONTRA CAIGUDES INDIVIDUALS | OBRA CIVIL |  |  |  | CATS.CAP-06490.P1.PARALLAMPS. | 1 | Línia de vida |  | 1 |  | Securline | Sense ID | [6 empty] | Línia de vida 27m | [122 empty] | ed0ac140-2c0e-4819-abba-992a34f8560b | d5883005-0688-432c-9835-2c4e30e4cd19
Lot 04 | CAP-06490 | CAP-06490 - OBR-25.11 | DISPOSITIUS D’ANCORATGE ESTRUCTURAL | 25.11 | ELEMENTS CONSTRUCTIUS¦DISPOSITIUS D’ANCORATGE ESTRUCTURAL | OBRA CIVIL |  |  |  | CATS.CAP-06490.P1.PARALLAMPS. | 1 | Punt d'ancoratge 1 |  | 1 |  | Securline | Sense ID | [6 empty] | Punt d'ancoratge 1 | [122 empty] | 30367f1f-218b-4c41-ae80-0f2b7214948c | c3bcfb4d-6d37-4f40-a9b7-7f61837aa33a
Lot 04 | CAP-06490 | CAP-06490 - OBR-25.11 | DISPOSITIUS D’ANCORATGE ESTRUCTURAL | 25.11 | ELEMENTS CONSTRUCTIUS¦DISPOSITIUS D’ANCORATGE ESTRUCTURAL | OBRA CIVIL |  |  |  | CATS.CAP-06490.P1.PARALLAMPS. | 1 | Punt d'ancoratge 2 |  | 1 |  | Securline | Sense ID | [6 empty] | Punt d'ancoratge 2 | [122 empty] | 30367f1f-218b-4c41-ae80-0f2b7214948c | a402e58a-201a-4bbe-987a-19bb56077b08
Lot 04 | CAP-06490 | CAP-06490 - PRO-11.01 | DETECTORS PCI | 11.01 | CONTRAINCENDIS¦DETECTORS | PROTECCIÓ CONTRA INCENDIS |  |  |  | CATS.CAP-06490.P0. | 12 | Detectors fum |  | 1 | [46 empty] | Tèrmic | [85 empty] | dfe3eeb3-1931-4bd8-afb6-8bde8321c8c8 | 36723d25-492e-4fac-ba43-c81c862b7426
Lot 04 | CAP-06490 | CAP-06490 - PRO-11.03 | PULSADORS D'ALARMA PCI | 11.03 | CONTRAINCENDIS¦PULSADORS D'ALARMA | PROTECCIÓ CONTRA INCENDIS |  |  |  | CATS.CAP-06490.P0. | 2 | Polssador alarma |  | 1 | [132 empty] | 6ec725c5-f410-4766-84c5-0548236a48d8 | 3a7bb0fb-e87c-48c5-b29a-87760db8c7c5
Lot 04 | CAP-06490 | CAP-06490 - PRO-11.04 | SIRENES ALARMES PCI | 11.04 | CONTRAINCENDIS¦SIRENES ALARMES | PROTECCIÓ CONTRA INCENDIS |  |  |  | CATS.CAP-06490.P0. | 1 | Sirena alarma |  | 1 | [132 empty] | d106c110-32a9-4ce0-950a-686012714136 | c7a1dd50-950b-4320-95ea-b18cb8c6c9ec
Lot 04 | CAP-06490 | CAP-06490 - PRO-11.06 | CENTRALS DETECCIÓ PCI | 11.06 | CONTRAINCENDIS¦CENTRALS DETECCIÓ | PROTECCIÓ CONTRA INCENDIS |  |  |  | CATS.CAP-06490.P0.CON0-1. | 1 | Central detecció PCI |  | 1 |  | CFD4800 | DSC | NA | [128 empty] | 945a3a53-ca4a-41bb-846c-7c712503abaf | 82f82a67-e6fd-4e62-b306-44935ff34017
Lot 04 | CAP-06490 | CAP-06490 - PRO-11.09 | EXTINTOR | 11.09 | CONTRAINCENDIS¦EXTINTOR | PROTECCIÓ CONTRA INCENDIS |  |  |  | CATS.CAP-06490.P0.ETT0-1. | 1 | Extintor sala bombes | 13170 | 1 | [5 empty] | 2009-12-01 | [42 empty] | Pols seca | 0 | [82 empty] | 4fea1c9d-d860-4aac-aa17-19bef91ed3c3 | fc7c374b-e172-4426-b5f7-dc5ff8bb8266
Lot 04 | CAP-06490 | CAP-06490 - PRO-11.09 | EXTINTOR | 11.09 | CONTRAINCENDIS¦EXTINTOR | PROTECCIÓ CONTRA INCENDIS |  |  |  | CATS.CAP-06490.P0.SAACC0. | 1 | Extintor Sala Refredadora 1 | 13177 | 1 | [5 empty] | 2009-12-01 | [42 empty] | Pols seca | 0 | [82 empty] | 4fea1c9d-d860-4aac-aa17-19bef91ed3c3 | 3c9a0277-ce5d-47a2-8e7f-855da7ff28b5
Lot 04 | CAP-06490 | CAP-06490 - PRO-11.09 | EXTINTOR | 11.09 | CONTRAINCENDIS¦EXTINTOR | PROTECCIÓ CONTRA INCENDIS |  |  |  | CATS.CAP-06490.P0.SAACC0. | 1 | Extintor Sala Refredadora 2 | 1343502 | 1 | [5 empty] | 2009-12-01 | [42 empty] | Anhídrid carbònic | 16 | [82 empty] | 4fea1c9d-d860-4aac-aa17-19bef91ed3c3 | 96830eec-55db-428e-9869-16273101450f
Lot 04 | CAP-06490 | CAP-06490 - PRO-11.09 | EXTINTOR | 11.09 | CONTRAINCENDIS¦EXTINTOR | PROTECCIÓ CONTRA INCENDIS |  |  |  | CATS.CAP-06490.P0.SC0-1. | 1 | Extintor sala consultes 1 | 1453 | 1 | [5 empty] | 2009-06-01 | [42 empty] | Anhídrid carbònic | 16 | [82 empty] | 4fea1c9d-d860-4aac-aa17-19bef91ed3c3 | 934001d0-0979-4c77-9ec6-7d6a00968042
Lot 04 | CAP-06490 | CAP-06490 - PRO-11.09 | EXTINTOR | 11.09 | CONTRAINCENDIS¦EXTINTOR | PROTECCIÓ CONTRA INCENDIS |  |  |  | CATS.CAP-06490.P0.SCI0-4. | 1 | Extintor Pediatria | 1454 | 1 | [5 empty] | 2009-06-01 | [42 empty] | Pols seca | 0 | [82 empty] | 4fea1c9d-d860-4aac-aa17-19bef91ed3c3 | 2aef5ad5-2f96-480d-84e5-2152c157bf03
Lot 04 | CAP-06490 | CAP-06490 - PRO-11.09 | EXTINTOR | 11.09 | CONTRAINCENDIS¦EXTINTOR | PROTECCIÓ CONTRA INCENDIS |  |  |  | CATS.CAP-06490.P0.SDE0-1. | 1 | Extintor Sala d'espera 1 | 1461 | 1 | [5 empty] | 2009-06-01 | [42 empty] | Pols seca | 0 | [82 empty] | 4fea1c9d-d860-4aac-aa17-19bef91ed3c3 | 3857bcbc-597b-47cc-8644-45057241c5a0
Lot 04 | CAP-06490 | CAP-06490 - PRO-11.09 | EXTINTOR | 11.09 | CONTRAINCENDIS¦EXTINTOR | PROTECCIÓ CONTRA INCENDIS |  |  |  | CATS.CAP-06490.P0.SDE0-2. | 1 | Extintor sala d'espera 2 | 5160 | 1 | [5 empty] | 2009-06-01 | [42 empty] | Pols seca | 0 | [82 empty] | 4fea1c9d-d860-4aac-aa17-19bef91ed3c3 | 5cd9c230-8bb6-46c8-a9f4-ad490f04a6f8
Lot 04 | CAP-06490 | CAP-06490 - PRO-11.09 | EXTINTOR | 11.09 | CONTRAINCENDIS¦EXTINTOR | PROTECCIÓ CONTRA INCENDIS |  |  |  | CATS.CAP-06490.P0.STE0-1. | 1 | Extintor Quartet elèctric 1 | 1455 | 1 | [5 empty] | 2009-06-01 | [42 empty] | Pols seca | 0 | [82 empty] | 4fea1c9d-d860-4aac-aa17-19bef91ed3c3 | 92e4788f-c6b1-40e3-97b1-a38dbaac9158
Lot 04 | CAP-06490 | CAP-06490 - PRO-11.09 | EXTINTOR | 11.09 | CONTRAINCENDIS¦EXTINTOR | PROTECCIÓ CONTRA INCENDIS |  |  |  | CATS.CAP-06490.P0.STE0-2. | 1 | Extintor Quartet elèctric 2 | 56287 | 1 | [5 empty] | 2014-10-01 | [42 empty] | Pols seca | 0 | [82 empty] | 4fea1c9d-d860-4aac-aa17-19bef91ed3c3 | 47e87bc1-d4cc-40be-b771-949cda987e33
Lot 04 | CAP-06490 | CAP-06490 - PRO-11.09 | EXTINTOR | 11.09 | CONTRAINCENDIS¦EXTINTOR | PROTECCIÓ CONTRA INCENDIS |  |  |  | CATS.CAP-06490.P0.VDSHD0-2. | 1 | Extintor Vestidor | 13149 | 1 | [5 empty] | 2009-12-01 | [42 empty] | Pols seca | 0 | [82 empty] | 4fea1c9d-d860-4aac-aa17-19bef91ed3c3 | 7814842a-0b89-4dec-abb9-0aac45e1d6ce
Lot 04 | CAP-06490 | CAP-06490 - PRO-34.05 | INSTAL·LACIÓ CONTRA INCENDIS | 34.05 | INSTAL·LACIONS¦INSTAL·LACIÓ CONTRA INCENDIS | PROTECCIÓ CONTRA INCENDIS |  |  |  | CATS.CAP-06490. | 1 | Instal·lació Contra Incendis |  | 1 | [132 empty] | 7c12d1ea-4365-4a84-a55d-d5609c88a954 | f2fd2019-f453-46a8-8e7d-519c6551e2cc
Lot 04 | CAP-06490 | CAP-06490 - SAN-09.01 | XARXA DE SANEJAMENT | 09.01 | SANEJAMENT¦XARXA DE SANEJAMENT | SANEJAMENT |  |  |  | CATS.CAP-06490. | 1 | Xarxa Sanejament |  | 1 | [132 empty] | eddadc26-2504-4657-bf0d-6aec71fe7add | 5759d3d1-f2d0-470c-9717-128b7a8a7f36
Lot 04 | CAP-06490 | CAP-06490 - SEG-12.01.A | CONTACTES MAGNÈTICS | 12.01.A | SEGURETAT¦DETECTORS¦CONTACTES MAGNÈTICS | SEGURETAT |  |  |  | CATS.CAP-06490.P0. | 3 | Contactes magnètics |  | 1 | [132 empty] | cc6e13d8-6492-409c-885a-3754866cc659 | b7e28c91-ec16-4ef0-aaf1-6437f836cd94
Lot 04 | CAP-06490 | CAP-06490 - SEG-12.01.B.B | DETECTOR DE PRESÈNCIA PER BIVOLUMÈTRICS | 12.01.B.B | SEGURETAT¦DETECTORS¦PRESÈNCIA¦BIVOLUMÈTRICS | SEGURETAT |  |  |  | CATS.CAP-06490.P0. | 6 | Detectors bivolumètrics |  | 1 | [132 empty] | 93fc37d6-f0e3-49ab-8c0f-beac2519518b | 76bf94eb-465a-424d-a99f-4642eb255ac5
Lot 04 | CAP-06490 | CAP-06490 - SEG-12.03 | CENTRALS DE DETECCIÓ I ALARMA | 12.03 | SEGURETAT¦CENTRALS DE DETECCIÓ I ALARMA | SEGURETAT |  |  |  | CATS.CAP-06490.P0.CON0-1. | 1 | Central detecció |  | 1 |  | Plana Fabrega | CR-80 | NA | [128 empty] | 49755709-1abf-4594-b778-6fd91369e0df | 075911ae-2597-4adc-886e-7aabb99d9d6a
Lot 04 | CAP-06490 | CAP-06490 - SEG-12.05 | SIRENES | 12.05 | SEGURETAT¦SIRENES | SEGURETAT |  |  |  | CATS.CAP-06490.EXT. | 1 | Sierna Detecció |  | 1 | [132 empty] | 2a2e5dba-4210-4c15-ae1a-50a6900480d8 | b0a2abcf-f15e-4b99-b4e0-e759bbaf71bf
Lot 04 | CAP-06490 | CAP-06490 - SIE-40.02 | CONCENTRADOR DE DADES | 40.02 | SISTEMA INFORMACIÓ ENERGÈTICA¦CONCENTRADOR DE DADES | SIE |  |  |  | CATS.CAP-06490.P0.STE0-1. | 1 | CONCENTRADOR DE DADES |  | 1 |  | DEXMA | Dexgate 1 | [35 empty] | Rack | [93 empty] | 0fd9e43c-9273-41b8-9925-43b6b674d2a8 | 4554f1ee-5c34-4036-941a-78f38b8f2fb8
Lot 04 | CAP-06490 | CAP-06490 - SIE-40.04.01 | COMPTADOR ELÈCTRIC | 40.04.01 | SISTEMA INFORMACIÓ ENERGÈTICA¦ELEMENTS DE CAMP¦COMPTADOR ELÈCTRIC | SIE |  |  |  | CATS.CAP-06490.P0.SAACC0. | 1 | Analitzador clima |  | 1 |  | SCHNEIDER | PM9C | [30 empty] | Modbus |  |  |  |  | Quadre general | [93 empty] | 0d65c958-2560-44d0-bed7-c18955e77cff | e1901dab-0a70-4a60-a875-dff6e3c059b4
Lot 04 | CAP-06490 | CAP-06490 - SIE-40.04.01 | COMPTADOR ELÈCTRIC | 40.04.01 | SISTEMA INFORMACIÓ ENERGÈTICA¦ELEMENTS DE CAMP¦COMPTADOR ELÈCTRIC | SIE |  |  |  | CATS.CAP-06490.P0.SAACC0. | 1 | Analitzador general |  | 1 |  | SCHNEIDER | PM9C | [30 empty] | Modbus |  |  |  |  | Exterior | [93 empty] | 0d65c958-2560-44d0-bed7-c18955e77cff | ed05efb3-fe3f-4ba0-b051-bdf2b21b2c5f
Lot 04 | CAP-06490 | CAP-06490 - SIE-40.04.01 | COMPTADOR ELÈCTRIC | 40.04.01 | SISTEMA INFORMACIÓ ENERGÈTICA¦ELEMENTS DE CAMP¦COMPTADOR ELÈCTRIC | SIE |  |  |  | CATS.CAP-06490.P0.STE0-1. | 1 | Comptador companyia |  | 1 |  | ACTARIS | ACE6000 | 08085135505 | [29 empty] | Modbus |  |  |  |  | Quadre general | [93 empty] | 0d65c958-2560-44d0-bed7-c18955e77cff | 32a610e1-f3aa-463b-97f2-35be8f150e89
Lot 04 | CAP-06490 | CAP-06490 - SIE-40.04.04 | COMPTADOR AIGUA | 40.04.04 | SISTEMA INFORMACIÓ ENERGÈTICA¦ELEMENTS DE CAMP¦COMPTADOR AIGUA | SIE |  |  |  | CATS.CAP-06490.P0.SAACC0. | 1 | Comptador aigua companyia |  | 1 |  | ACTARIS | mg30 6 m3 | D09SD456802 | [29 empty] | RF | [98 empty] | 4c84ead6-2a4e-4ef9-8f11-e33ed1726b8a | ba1ea945-befb-4aa9-ae94-428493832241
Lot 04 | CAP-06490 | CAP-06490 - SIE-40.04.06 | EMISSOR DE POLSOS | 40.04.06 | SISTEMA INFORMACIÓ ENERGÈTICA¦ELEMENTS DE CAMP¦EMISSOR DE POLSOS | SIE |  |  |  | CATS.CAP-06490.P0.SAACC0. | 1 | Emissor T acs T ic |  | 1 |  | 4noks | [130 empty] | 60cd6fdb-41a2-428c-aa16-82c3f00f7e8d | b7e21485-9ab7-4a04-85ed-1bfc98bf98a4
Lot 04 | CAP-06490 | CAP-06490 - SIE-40.04.09 | SENSOR TEMPERATURA | 40.04.09 | SISTEMA INFORMACIÓ ENERGÈTICA¦ELEMENTS DE CAMP¦SENSOR TEMPERATURA | SIE |  |  |  | CATS.CAP-06490.P0.SAACC0. | 1 | T dip acs |  | 1 |  | SAUTER | [31 empty] | RF | [8 empty] | Protocol |  |  | 24 V | [26 empty] | Immersió | [59 empty] | 1f9df4ab-8875-4694-8730-f957e9db89c3 | e6a2abd4-2a03-411e-8c2d-fa938fe13eac
Lot 04 | CAP-06490 | CAP-06490 - SIE-40.04.09 | SENSOR TEMPERATURA | 40.04.09 | SISTEMA INFORMACIÓ ENERGÈTICA¦ELEMENTS DE CAMP¦SENSOR TEMPERATURA | SIE |  |  |  | CATS.CAP-06490.P0.SAACC0. | 1 | T dip solar |  | 1 |  | SAUTER | [31 empty] | RF | [8 empty] | Protocol |  |  | 24 V | [26 empty] | Immersió | [59 empty] | 1f9df4ab-8875-4694-8730-f957e9db89c3 | 7b38fe1f-171c-4f86-999c-27b766dcf8f8
Lot 04 | CAP-06490 | CAP-06490 - SIE-40.04.09 | SENSOR TEMPERATURA | 40.04.09 | SISTEMA INFORMACIÓ ENERGÈTICA¦ELEMENTS DE CAMP¦SENSOR TEMPERATURA | SIE |  |  |  | CATS.CAP-06490.P0.SAACC0. | 1 | T impulsió acs |  | 1 |  | SAUTER | [31 empty] | RF | [8 empty] | Protocol |  |  | 24 V | [26 empty] | Immersió | [59 empty] | 1f9df4ab-8875-4694-8730-f957e9db89c3 | 5dcb1611-cd5a-4635-94ca-2a050dfa56ae
Lot 04 | CAP-06490 | CAP-06490 - SIE-40.04.09 | SENSOR TEMPERATURA | 40.04.09 | SISTEMA INFORMACIÓ ENERGÈTICA¦ELEMENTS DE CAMP¦SENSOR TEMPERATURA | SIE |  |  |  | CATS.CAP-06490.P0.SAACC0. | 1 | T impulsió refredadora |  | 1 |  | SAUTER | [31 empty] | RF | [8 empty] | Protocol |  |  | 24 V | [26 empty] | Immersió | [59 empty] | 1f9df4ab-8875-4694-8730-f957e9db89c3 | 14c11eff-684e-4bd4-b744-ebda231b71e3
Lot 04 | CAP-06490 | CAP-06490 - SIE-40.04.09 | SENSOR TEMPERATURA | 40.04.09 | SISTEMA INFORMACIÓ ENERGÈTICA¦ELEMENTS DE CAMP¦SENSOR TEMPERATURA | SIE |  |  |  | CATS.CAP-06490.P0.SAACC0. | 1 | T retorn acs |  | 1 |  | SAUTER | [31 empty] | RF | [8 empty] | Protocol |  |  | 24 V | [26 empty] | Immersió | [59 empty] | 1f9df4ab-8875-4694-8730-f957e9db89c3 | 9ba67492-ef70-472d-b6ec-dbbf3b44f2df
Lot 04 | CAP-06490 | CAP-06490 - SIE-40.04.09 | SENSOR TEMPERATURA | 40.04.09 | SISTEMA INFORMACIÓ ENERGÈTICA¦ELEMENTS DE CAMP¦SENSOR TEMPERATURA | SIE |  |  |  | CATS.CAP-06490.P0.SAACC0. | 1 | T retorn refredadora |  | 1 |  | SAUTER | [31 empty] | RF | [8 empty] | Protocol |  |  | 24 V | [26 empty] | Immersió | [59 empty] | 1f9df4ab-8875-4694-8730-f957e9db89c3 | 0e2d9e4c-3cf4-4516-97cb-08761ca2826c
Lot 04 | CAP-06490 | CAP-06490 - SIE-40.04.09 | SENSOR TEMPERATURA | 40.04.09 | SISTEMA INFORMACIÓ ENERGÈTICA¦ELEMENTS DE CAMP¦SENSOR TEMPERATURA | SIE |  |  |  | CATS.CAP-06490.P0.SAACC0. | 1 | T solar |  | 1 |  | SAUTER | [31 empty] | RF | [8 empty] | Protocol |  |  | 24 V | [26 empty] | Immersió | [59 empty] | 1f9df4ab-8875-4694-8730-f957e9db89c3 | 42c40adb-053f-4957-bb2f-8ab22539a5d2
Lot 04 | CAP-06490 | CAP-06490 - SIE-40.04.11 | SENSOR COMBINAT | 40.04.11 | SISTEMA INFORMACIÓ ENERGÈTICA¦ELEMENTS DE CAMP¦SENSOR COMBINAT | SIE |  |  |  | CATS.CAP-06490.P0.SAACC0. | 1 | Sensor combinat interior |  | 1 |  | 4noks | ZED-THL-M | [30 empty] | RF | [5 empty] | Temperatura | Humitat |  | Protocol | Protocol |  | Bateria | [58 empty] | Ambient | 2 | [26 empty] | f7e047df-b77a-4282-b04e-f5dd81ef09ba | 810bcae2-5d69-4125-b646-dc31d73844f7
Lot 04 | CAP-06490 | CAP-06490 - SIE-40.04.11 | SENSOR COMBINAT | 40.04.11 | SISTEMA INFORMACIÓ ENERGÈTICA¦ELEMENTS DE CAMP¦SENSOR COMBINAT | SIE |  |  |  | CATS.CAP-06490.P0.V0-1. | 1 | Sensor combinat exterior |  | 1 |  | 4noks | ZED-THL-M | [30 empty] | RF | [5 empty] | Temperatura | Humitat |  | Protocol | Protocol |  | 230 V | [58 empty] | Ambient | 2 | [26 empty] | f7e047df-b77a-4282-b04e-f5dd81ef09ba | bdb1a7a0-bd27-40d6-a153-cd94801a7acb
Lot 04 | CAP-06490 | CAP-06490 - SIE-45.01 | ROUTER | 45.01 | CONNECTIVITAT¦ROUTER IXON | SIE |  |  |  | CATS.CAP-06490.P0.STE0-1. | 1 | Router |  | 1 |  | IXON | IXrouter 3.0 4G | 17082810 | [34 empty] | Rack | [6 empty] | 230 V | [86 empty] | a04e581f-f8b1-4dc8-b900-861a481a4e50 | 11b1b412-a45e-4252-ab2c-0e51b4d9f38f
Lot 04 | CAP-06490 | CAP-06490 - SIS-41.02.01 | CONTROLADOR | 41.02.01 | SISTEMA DE CONTROL¦CONTROLADORS I PERIFÈRICS¦CONTROLADOR | SISTEMA DE CONTROL |  |  |  | CATS.CAP-06490.P0.SAACC0. | 1 | Controlador |  | 1 |  | SCHNEIDER | AS-P | [35 empty] | Quadre control | [62 empty] | 0 | [30 empty] | e5a970bb-c904-4fdc-9c55-1280e8835db8 | a66e24b0-ba3d-417a-aa79-d5ca48c64ebf
Lot 04 | CAP-06490 | CAP-06490 - SIS-41.04.02 | VÀLVULA REGULACIÓ | 41.04.02 | SISTEMA DE CONTROL¦ELEMENTS DE CAMP¦VÀLVULA REGULACIÓ | SISTEMA DE CONTROL |  |  |  | CATS.CAP-06490.P0.AS0-2. | 1 | valv. FC 15 |  | 1 |  | SAUTER | [109 empty] | V3V | Seient | Rosca | 20 | 4000 | [16 empty] | 3ab02ede-8739-4436-8a04-60f331437d5a | 637673e6-4966-456c-b564-1237309bf16d
Lot 04 | CAP-06490 | CAP-06490 - SIS-41.04.02 | VÀLVULA REGULACIÓ | 41.04.02 | SISTEMA DE CONTROL¦ELEMENTS DE CAMP¦VÀLVULA REGULACIÓ | SISTEMA DE CONTROL |  |  |  | CATS.CAP-06490.P0.AS0-3. | 1 | valv. FC 16 |  | 1 |  | SAUTER | [109 empty] | V3V | Seient | Rosca | 20 | 4000 | [16 empty] | 3ab02ede-8739-4436-8a04-60f331437d5a | 041c5a95-2c9e-42fe-8bce-1da868e9cf98
Lot 04 | CAP-06490 | CAP-06490 - SIS-41.04.02 | VÀLVULA REGULACIÓ | 41.04.02 | SISTEMA DE CONTROL¦ELEMENTS DE CAMP¦VÀLVULA REGULACIÓ | SISTEMA DE CONTROL |  |  |  | CATS.CAP-06490.P0.CON0-1. | 1 | valv. FC 17 |  | 1 |  | SAUTER | [109 empty] | V3V | Seient | Rosca | 20 | 4000 | [16 empty] | 3ab02ede-8739-4436-8a04-60f331437d5a | bbbdba2c-37f8-414f-a17a-a818cb34a879
Lot 04 | CAP-06490 | CAP-06490 - SIS-41.04.02 | VÀLVULA REGULACIÓ | 41.04.02 | SISTEMA DE CONTROL¦ELEMENTS DE CAMP¦VÀLVULA REGULACIÓ | SISTEMA DE CONTROL |  |  |  | CATS.CAP-06490.P0.DXT0-1. | 1 | valv. FC 11 |  | 1 |  | SAUTER | [109 empty] | V3V | Seient | Rosca | 20 | 4000 | [16 empty] | 3ab02ede-8739-4436-8a04-60f331437d5a | eef32287-85e2-4d33-8afd-d6e863b7a760
Lot 04 | CAP-06490 | CAP-06490 - SIS-41.04.02 | VÀLVULA REGULACIÓ | 41.04.02 | SISTEMA DE CONTROL¦ELEMENTS DE CAMP¦VÀLVULA REGULACIÓ | SISTEMA DE CONTROL |  |  |  | CATS.CAP-06490.P0.DXT0-2. | 1 | valv. FC 12 |  | 1 |  | SAUTER | [109 empty] | V3V | Seient | Rosca | 20 | 4000 | [16 empty] | 3ab02ede-8739-4436-8a04-60f331437d5a | 4e5e6708-5661-4cb7-8f47-4e42ce826c88
Lot 04 | CAP-06490 | CAP-06490 - SIS-41.04.02 | VÀLVULA REGULACIÓ | 41.04.02 | SISTEMA DE CONTROL¦ELEMENTS DE CAMP¦VÀLVULA REGULACIÓ | SISTEMA DE CONTROL |  |  |  | CATS.CAP-06490.P0.SAACC0. | 1 | v3v ACS |  | 1 |  | SAUTER | [109 empty] | V3V | Seient | Rosca | 25 | 6000 | [16 empty] | 3ab02ede-8739-4436-8a04-60f331437d5a | 226392f9-c6b8-4e64-a37e-8b5d09419e5d
Lot 04 | CAP-06490 | CAP-06490 - SIS-41.04.02 | VÀLVULA REGULACIÓ | 41.04.02 | SISTEMA DE CONTROL¦ELEMENTS DE CAMP¦VÀLVULA REGULACIÓ | SISTEMA DE CONTROL |  |  |  | CATS.CAP-06490.P0.SAACC0. | 1 | valv. CL 1 |  | 1 |  | SAUTER | [109 empty] | V3V | Seient | Rosca | 20 | 4000 | [16 empty] | 3ab02ede-8739-4436-8a04-60f331437d5a | ee542d04-9007-4094-bc1c-dddf1220138d
Lot 04 | CAP-06490 | CAP-06490 - SIS-41.04.02 | VÀLVULA REGULACIÓ | 41.04.02 | SISTEMA DE CONTROL¦ELEMENTS DE CAMP¦VÀLVULA REGULACIÓ | SISTEMA DE CONTROL |  |  |  | CATS.CAP-06490.P0.SAACC0. | 1 | valv. CL 2 |  | 1 |  | SAUTER | [109 empty] | V3V | Seient | Rosca | 20 | 4000 | [16 empty] | 3ab02ede-8739-4436-8a04-60f331437d5a | 3c36f508-828a-418a-b8ed-53e56ce70a8d
Lot 04 | CAP-06490 | CAP-06490 - SIS-41.04.02 | VÀLVULA REGULACIÓ | 41.04.02 | SISTEMA DE CONTROL¦ELEMENTS DE CAMP¦VÀLVULA REGULACIÓ | SISTEMA DE CONTROL |  |  |  | CATS.CAP-06490.P0.SC0-1. | 1 | valv. FC 1 |  | 1 |  | SAUTER | [109 empty] | V3V | Seient | Rosca | 20 | 4000 | [16 empty] | 3ab02ede-8739-4436-8a04-60f331437d5a | 889f1eef-f64a-4dfc-a8f0-eb7f00ccac03
Lot 04 | CAP-06490 | CAP-06490 - SIS-41.04.02 | VÀLVULA REGULACIÓ | 41.04.02 | SISTEMA DE CONTROL¦ELEMENTS DE CAMP¦VÀLVULA REGULACIÓ | SISTEMA DE CONTROL |  |  |  | CATS.CAP-06490.P0.SC0-3. | 1 | valv. FC 2 |  | 1 |  | SAUTER | [109 empty] | V3V | Seient | Rosca | 20 | 4000 | [16 empty] | 3ab02ede-8739-4436-8a04-60f331437d5a | 56905fe1-736e-40dc-bf41-a8d2643017f3
Lot 04 | CAP-06490 | CAP-06490 - SIS-41.04.02 | VÀLVULA REGULACIÓ | 41.04.02 | SISTEMA DE CONTROL¦ELEMENTS DE CAMP¦VÀLVULA REGULACIÓ | SISTEMA DE CONTROL |  |  |  | CATS.CAP-06490.P0.SC0-4. | 1 | valv. FC 3 |  | 1 |  | SAUTER | [109 empty] | V3V | Seient | Rosca | 20 | 4000 | [16 empty] | 3ab02ede-8739-4436-8a04-60f331437d5a | 4355ddf5-b22d-448c-af4d-c5e99475362f
Lot 04 | CAP-06490 | CAP-06490 - SIS-41.04.02 | VÀLVULA REGULACIÓ | 41.04.02 | SISTEMA DE CONTROL¦ELEMENTS DE CAMP¦VÀLVULA REGULACIÓ | SISTEMA DE CONTROL |  |  |  | CATS.CAP-06490.P0.SCI0-1. | 1 | valv. FC 4 |  | 1 |  | SAUTER | [109 empty] | V3V | Seient | Rosca | 20 | 4000 | [16 empty] | 3ab02ede-8739-4436-8a04-60f331437d5a | 9c2a1059-b0f3-4d2e-83e8-0dd07ff8c9d9
Lot 04 | CAP-06490 | CAP-06490 - SIS-41.04.02 | VÀLVULA REGULACIÓ | 41.04.02 | SISTEMA DE CONTROL¦ELEMENTS DE CAMP¦VÀLVULA REGULACIÓ | SISTEMA DE CONTROL |  |  |  | CATS.CAP-06490.P0.SCI0-2. | 1 | valv. FC 5 |  | 1 |  | SAUTER | [109 empty] | V3V | Seient | Rosca | 20 | 4000 | [16 empty] | 3ab02ede-8739-4436-8a04-60f331437d5a | b042d92c-1ca7-4058-8910-f2e24757b1d1
Lot 04 | CAP-06490 | CAP-06490 - SIS-41.04.02 | VÀLVULA REGULACIÓ | 41.04.02 | SISTEMA DE CONTROL¦ELEMENTS DE CAMP¦VÀLVULA REGULACIÓ | SISTEMA DE CONTROL |  |  |  | CATS.CAP-06490.P0.SCI0-3. | 1 | valv. FC 6 |  | 1 |  | SAUTER | [109 empty] | V3V | Seient | Rosca | 20 | 4000 | [16 empty] | 3ab02ede-8739-4436-8a04-60f331437d5a | 630ce7f9-173f-4a3a-8ba3-d86dddf27bc3
Lot 04 | CAP-06490 | CAP-06490 - SIS-41.04.02 | VÀLVULA REGULACIÓ | 41.04.02 | SISTEMA DE CONTROL¦ELEMENTS DE CAMP¦VÀLVULA REGULACIÓ | SISTEMA DE CONTROL |  |  |  | CATS.CAP-06490.P0.SCI0-4. | 1 | valv. FC 7 |  | 1 |  | SAUTER | [109 empty] | V3V | Seient | Rosca | 20 | 4000 | [16 empty] | 3ab02ede-8739-4436-8a04-60f331437d5a | b2008b69-0dc5-447e-bd2b-3adc1c2ae725
Lot 04 | CAP-06490 | CAP-06490 - SIS-41.04.02 | VÀLVULA REGULACIÓ | 41.04.02 | SISTEMA DE CONTROL¦ELEMENTS DE CAMP¦VÀLVULA REGULACIÓ | SISTEMA DE CONTROL |  |  |  | CATS.CAP-06490.P0.SCI0-5. | 1 | valv. FC 8 |  | 1 |  | SAUTER | [109 empty] | V3V | Seient | Rosca | 20 | 4000 | [16 empty] | 3ab02ede-8739-4436-8a04-60f331437d5a | 7860e8b9-0f33-499b-a403-2296abb0358b
Lot 04 | CAP-06490 | CAP-06490 - SIS-41.04.02 | VÀLVULA REGULACIÓ | 41.04.02 | SISTEMA DE CONTROL¦ELEMENTS DE CAMP¦VÀLVULA REGULACIÓ | SISTEMA DE CONTROL |  |  |  | CATS.CAP-06490.P0.SCP0-1. | 1 | valv. FC 9 |  | 1 |  | SAUTER | [109 empty] | V3V | Seient | Rosca | 20 | 4000 | [16 empty] | 3ab02ede-8739-4436-8a04-60f331437d5a | d523a757-6aaa-4989-8db6-455d91f5c3af
Lot 04 | CAP-06490 | CAP-06490 - SIS-41.04.02 | VÀLVULA REGULACIÓ | 41.04.02 | SISTEMA DE CONTROL¦ELEMENTS DE CAMP¦VÀLVULA REGULACIÓ | SISTEMA DE CONTROL |  |  |  | CATS.CAP-06490.P0.SCT0-1. | 1 | valv. FC 10 |  | 1 |  | SAUTER | [109 empty] | V3V | Seient | Rosca | 20 | 4000 | [16 empty] | 3ab02ede-8739-4436-8a04-60f331437d5a | 3d002c13-81ac-4000-989e-4318de652b82
Lot 04 | CAP-06490 | CAP-06490 - SIS-41.04.02 | VÀLVULA REGULACIÓ | 41.04.02 | SISTEMA DE CONTROL¦ELEMENTS DE CAMP¦VÀLVULA REGULACIÓ | SISTEMA DE CONTROL |  |  |  | CATS.CAP-06490.P0.SDE0-1. | 1 | valv. FC 13 |  | 1 |  | SAUTER | [109 empty] | V3V | Seient | Rosca | 20 | 4000 | [16 empty] | 3ab02ede-8739-4436-8a04-60f331437d5a | 050f0709-2a0c-4f34-8ffd-c4f21a04c00c
Lot 04 | CAP-06490 | CAP-06490 - SIS-41.04.02 | VÀLVULA REGULACIÓ | 41.04.02 | SISTEMA DE CONTROL¦ELEMENTS DE CAMP¦VÀLVULA REGULACIÓ | SISTEMA DE CONTROL |  |  |  | CATS.CAP-06490.P0.SDE0-2. | 1 | valv. FC 14 |  | 1 |  | SAUTER | [109 empty] | V3V | Seient | Rosca | 20 | 4000 | [16 empty] | 3ab02ede-8739-4436-8a04-60f331437d5a | 22a5ae4f-edc3-41cc-98b9-fbc934fee50c
Lot 04 | CAP-06490 | CAP-06490 - SIS-41.04.03 | ACTUADOR | 41.04.03 | SISTEMA DE CONTROL¦ELEMENTS DE CAMP¦ACTUADOR | SISTEMA DE CONTROL |  |  |  | CATS.CAP-06490.P0.AS0-2. | 1 | Actuador Valv. FC 15 |  | 1 |  | SAUTER | AXT201F110 | [42 empty] | 230 V | [31 empty] | 0-10 Vdc | [28 empty] | Tot-res | 1 | [24 empty] | 26cd62e2-f80f-4afe-b3ea-d6482eec3829 | 3da5774d-e1eb-46bf-b949-db0f251f200d
Lot 04 | CAP-06490 | CAP-06490 - SIS-41.04.03 | ACTUADOR | 41.04.03 | SISTEMA DE CONTROL¦ELEMENTS DE CAMP¦ACTUADOR | SISTEMA DE CONTROL |  |  |  | CATS.CAP-06490.P0.AS0-3. | 1 | Actuador Valv. FC 16 |  | 1 |  | SAUTER | AXT201F110 | [42 empty] | 230 V | [31 empty] | 0-10 Vdc | [28 empty] | Tot-res | 1 | [24 empty] | 26cd62e2-f80f-4afe-b3ea-d6482eec3829 | 1dae98a0-1eac-4c38-acac-773b02d3246e
Lot 04 | CAP-06490 | CAP-06490 - SIS-41.04.03 | ACTUADOR | 41.04.03 | SISTEMA DE CONTROL¦ELEMENTS DE CAMP¦ACTUADOR | SISTEMA DE CONTROL |  |  |  | CATS.CAP-06490.P0.CON0-1. | 1 | Actuador Valv. FC 17 |  | 1 |  | SAUTER | AXT201F110 | [42 empty] | 230 V | [31 empty] | 0-10 Vdc | [28 empty] | Tot-res | 1 | [24 empty] | 26cd62e2-f80f-4afe-b3ea-d6482eec3829 | 2d8b6ff5-754d-4d5b-8a58-64406352461f
Lot 04 | CAP-06490 | CAP-06490 - SIS-41.04.03 | ACTUADOR | 41.04.03 | SISTEMA DE CONTROL¦ELEMENTS DE CAMP¦ACTUADOR | SISTEMA DE CONTROL |  |  |  | CATS.CAP-06490.P0.DXT0-1. | 1 | Actuador Valv. FC 11 |  | 1 |  | SAUTER | AXT201F110 | [42 empty] | 230 V | [31 empty] | 0-10 Vdc | [28 empty] | Tot-res | 1 | [24 empty] | 26cd62e2-f80f-4afe-b3ea-d6482eec3829 | 99025f0a-7a07-4496-be08-38f5f146ff13
Lot 04 | CAP-06490 | CAP-06490 - SIS-41.04.03 | ACTUADOR | 41.04.03 | SISTEMA DE CONTROL¦ELEMENTS DE CAMP¦ACTUADOR | SISTEMA DE CONTROL |  |  |  | CATS.CAP-06490.P0.DXT0-2. | 1 | Actuador Valv. FC 12 |  | 1 |  | SAUTER | AXT201F110 | [42 empty] | 230 V | [31 empty] | 0-10 Vdc | [28 empty] | Tot-res | 1 | [24 empty] | 26cd62e2-f80f-4afe-b3ea-d6482eec3829 | a1f8f7ec-834e-4041-b99f-dbbdefccff41
Lot 04 | CAP-06490 | CAP-06490 - SIS-41.04.03 | ACTUADOR | 41.04.03 | SISTEMA DE CONTROL¦ELEMENTS DE CAMP¦ACTUADOR | SISTEMA DE CONTROL |  |  |  | CATS.CAP-06490.P0.SC0-1. | 1 | Actuador Valv. FC 1 |  | 1 |  | SAUTER | AXT201F110 | [42 empty] | 230 V | [31 empty] | 0-10 Vdc | [28 empty] | Tot-res | 1 | [24 empty] | 26cd62e2-f80f-4afe-b3ea-d6482eec3829 | 31d7818a-bb44-4286-9c98-107ef47cbacb
Lot 04 | CAP-06490 | CAP-06490 - SIS-41.04.03 | ACTUADOR | 41.04.03 | SISTEMA DE CONTROL¦ELEMENTS DE CAMP¦ACTUADOR | SISTEMA DE CONTROL |  |  |  | CATS.CAP-06490.P0.SC0-3. | 1 | Actuador Valv. FC 2 |  | 1 |  | SAUTER | AXT201F110 | [42 empty] | 230 V | [31 empty] | 0-10 Vdc | [28 empty] | Tot-res | 1 | [24 empty] | 26cd62e2-f80f-4afe-b3ea-d6482eec3829 | 91f4fd0e-2d7b-432d-bf46-9f07601f5bb0
Lot 04 | CAP-06490 | CAP-06490 - SIS-41.04.03 | ACTUADOR | 41.04.03 | SISTEMA DE CONTROL¦ELEMENTS DE CAMP¦ACTUADOR | SISTEMA DE CONTROL |  |  |  | CATS.CAP-06490.P0.SC0-4. | 1 | Actuador Valv. FC 3 |  | 1 |  | SAUTER | AXT201F110 | [42 empty] | 230 V | [31 empty] | 0-10 Vdc | [28 empty] | Tot-res | 1 | [24 empty] | 26cd62e2-f80f-4afe-b3ea-d6482eec3829 | 0e0b772a-656a-416f-a66b-e0eb97391b8e
Lot 04 | CAP-06490 | CAP-06490 - SIS-41.04.03 | ACTUADOR | 41.04.03 | SISTEMA DE CONTROL¦ELEMENTS DE CAMP¦ACTUADOR | SISTEMA DE CONTROL |  |  |  | CATS.CAP-06490.P0.SCI0-1. | 1 | Actuador Valv. FC 4 |  | 1 |  | SAUTER | AXT201F110 | [42 empty] | 230 V | [31 empty] | 0-10 Vdc | [28 empty] | Tot-res | 1 | [24 empty] | 26cd62e2-f80f-4afe-b3ea-d6482eec3829 | 978674da-4207-4147-9d6e-73653e770d50
Lot 04 | CAP-06490 | CAP-06490 - SIS-41.04.03 | ACTUADOR | 41.04.03 | SISTEMA DE CONTROL¦ELEMENTS DE CAMP¦ACTUADOR | SISTEMA DE CONTROL |  |  |  | CATS.CAP-06490.P0.SCI0-2. | 1 | Actuador Valv. FC 5 |  | 1 |  | SAUTER | AXT201F110 | [42 empty] | 230 V | [31 empty] | 0-10 Vdc | [28 empty] | Tot-res | 1 | [24 empty] | 26cd62e2-f80f-4afe-b3ea-d6482eec3829 | 448f6f49-ef75-471a-8c04-5381ca6d1387
Lot 04 | CAP-06490 | CAP-06490 - SIS-41.04.03 | ACTUADOR | 41.04.03 | SISTEMA DE CONTROL¦ELEMENTS DE CAMP¦ACTUADOR | SISTEMA DE CONTROL |  |  |  | CATS.CAP-06490.P0.SCI0-3. | 1 | Actuador Valv. FC 6 |  | 1 |  | SAUTER | AXT201F110 | [42 empty] | 230 V | [31 empty] | 0-10 Vdc | [28 empty] | Tot-res | 1 | [24 empty] | 26cd62e2-f80f-4afe-b3ea-d6482eec3829 | 402512a5-7fa0-490b-8adf-af4fed771a74
Lot 04 | CAP-06490 | CAP-06490 - SIS-41.04.03 | ACTUADOR | 41.04.03 | SISTEMA DE CONTROL¦ELEMENTS DE CAMP¦ACTUADOR | SISTEMA DE CONTROL |  |  |  | CATS.CAP-06490.P0.SCI0-4. | 1 | Actuador Valv. FC 7 |  | 1 |  | SAUTER | AXT201F110 | [42 empty] | 230 V | [31 empty] | 0-10 Vdc | [28 empty] | Tot-res | 1 | [24 empty] | 26cd62e2-f80f-4afe-b3ea-d6482eec3829 | a6013328-45fc-44e7-a90f-e32e2c57065f
Lot 04 | CAP-06490 | CAP-06490 - SIS-41.04.03 | ACTUADOR | 41.04.03 | SISTEMA DE CONTROL¦ELEMENTS DE CAMP¦ACTUADOR | SISTEMA DE CONTROL |  |  |  | CATS.CAP-06490.P0.SCI0-5. | 1 | Actuador Valv. FC 8 |  | 1 |  | SAUTER | AXT201F110 | [42 empty] | 230 V | [31 empty] | 0-10 Vdc | [28 empty] | Tot-res | 1 | [24 empty] | 26cd62e2-f80f-4afe-b3ea-d6482eec3829 | a2cd7124-1469-47c8-953b-7dfa038f722c
Lot 04 | CAP-06490 | CAP-06490 - SIS-41.04.03 | ACTUADOR | 41.04.03 | SISTEMA DE CONTROL¦ELEMENTS DE CAMP¦ACTUADOR | SISTEMA DE CONTROL |  |  |  | CATS.CAP-06490.P0.SCP0-1. | 1 | Actuador Valv. FC 9 |  | 1 |  | SAUTER | AXT201F110 | [42 empty] | 230 V | [31 empty] | 0-10 Vdc | [28 empty] | Tot-res | 1 | [24 empty] | 26cd62e2-f80f-4afe-b3ea-d6482eec3829 | 7ef5a4c3-cdcf-4739-8883-6316ce1ecbaa
Lot 04 | CAP-06490 | CAP-06490 - SIS-41.04.03 | ACTUADOR | 41.04.03 | SISTEMA DE CONTROL¦ELEMENTS DE CAMP¦ACTUADOR | SISTEMA DE CONTROL |  |  |  | CATS.CAP-06490.P0.SCT0-1. | 1 | Actuador Valv. FC 10 |  | 1 |  | SAUTER | AXT201F110 | [42 empty] | 230 V | [31 empty] | 0-10 Vdc | [28 empty] | Tot-res | 1 | [24 empty] | 26cd62e2-f80f-4afe-b3ea-d6482eec3829 | d058adfb-4e27-4ea1-80ca-6d1ea9e6ac2a
Lot 04 | CAP-06490 | CAP-06490 - SIS-41.04.03 | ACTUADOR | 41.04.03 | SISTEMA DE CONTROL¦ELEMENTS DE CAMP¦ACTUADOR | SISTEMA DE CONTROL |  |  |  | CATS.CAP-06490.P0.SDE0-1. | 1 | Actuador Valv. FC 13 |  | 1 |  | SAUTER | AXT201F110 | [42 empty] | 230 V | [31 empty] | 0-10 Vdc | [28 empty] | Tot-res | 1 | [24 empty] | 26cd62e2-f80f-4afe-b3ea-d6482eec3829 | 2754bd38-eb3e-4927-aa71-66e477aa4f3c
Lot 04 | CAP-06490 | CAP-06490 - SIS-41.04.03 | ACTUADOR | 41.04.03 | SISTEMA DE CONTROL¦ELEMENTS DE CAMP¦ACTUADOR | SISTEMA DE CONTROL |  |  |  | CATS.CAP-06490.P0.SDE0-2. | 1 | Actuador Valv. FC 14 |  | 1 |  | SAUTER | AXT201F110 | [42 empty] | 230 V | [31 empty] | 0-10 Vdc | [28 empty] | Tot-res | 1 | [24 empty] | 26cd62e2-f80f-4afe-b3ea-d6482eec3829 | 33646a96-2394-4e8e-828c-d8fe65ef4470
Lot 04 | CAP-06490 | CAP-06490 - SIS-41.04.11 | TERMÒSTAT | 41.04.11 | SISTEMA DE CONTROL¦ELEMENTS DE CAMP¦TERMÒSTAT | SISTEMA DE CONTROL |  |  |  | CATS.CAP-06490.P0.DXT0-1. | 1 | Termostat FC 11 |  | 1 | [73 empty] | Aire | [58 empty] | b39b96a0-f790-4c72-a0a8-6c3d5c7f84dc | b9058f58-9f58-4845-bd7e-2e477036fc1b
Lot 04 | CAP-06490 | CAP-06490 - SIS-41.04.11 | TERMÒSTAT | 41.04.11 | SISTEMA DE CONTROL¦ELEMENTS DE CAMP¦TERMÒSTAT | SISTEMA DE CONTROL |  |  |  | CATS.CAP-06490.P0.DXT0-2. | 1 | Termostat FC 12 |  | 1 | [73 empty] | Aire | [58 empty] | b39b96a0-f790-4c72-a0a8-6c3d5c7f84dc | fc0dd13c-fe26-4593-b700-28b633b21acc
Lot 04 | CAP-06490 | CAP-06490 - SIS-41.04.11 | TERMÒSTAT | 41.04.11 | SISTEMA DE CONTROL¦ELEMENTS DE CAMP¦TERMÒSTAT | SISTEMA DE CONTROL |  |  |  | CATS.CAP-06490.P0.SC0-1. | 1 | Termostat FC 1 |  | 1 | [73 empty] | Aire | [58 empty] | b39b96a0-f790-4c72-a0a8-6c3d5c7f84dc | a70243b1-5c4c-4f74-86b2-8831cab13f2b
Lot 04 | CAP-06490 | CAP-06490 - SIS-41.04.11 | TERMÒSTAT | 41.04.11 | SISTEMA DE CONTROL¦ELEMENTS DE CAMP¦TERMÒSTAT | SISTEMA DE CONTROL |  |  |  | CATS.CAP-06490.P0.SC0-3. | 1 | Termostat FC 2 |  | 1 | [73 empty] | Aire | [58 empty] | b39b96a0-f790-4c72-a0a8-6c3d5c7f84dc | 66b0d5fc-bf75-47b6-b83f-19c2367ad9a7
Lot 04 | CAP-06490 | CAP-06490 - SIS-41.04.11 | TERMÒSTAT | 41.04.11 | SISTEMA DE CONTROL¦ELEMENTS DE CAMP¦TERMÒSTAT | SISTEMA DE CONTROL |  |  |  | CATS.CAP-06490.P0.SC0-4. | 1 | Termostat FC 3 |  | 1 | [73 empty] | Aire | [58 empty] | b39b96a0-f790-4c72-a0a8-6c3d5c7f84dc | da8693c7-efc8-4b04-bb76-2d13c70a710a
Lot 04 | CAP-06490 | CAP-06490 - SIS-41.04.11 | TERMÒSTAT | 41.04.11 | SISTEMA DE CONTROL¦ELEMENTS DE CAMP¦TERMÒSTAT | SISTEMA DE CONTROL |  |  |  | CATS.CAP-06490.P0.SCI0-1. | 1 | Termostat FC 4 |  | 1 | [73 empty] | Aire | [58 empty] | b39b96a0-f790-4c72-a0a8-6c3d5c7f84dc | 1f7e8761-cd22-4416-b805-c330cfc9ff1a
Lot 04 | CAP-06490 | CAP-06490 - SIS-41.04.11 | TERMÒSTAT | 41.04.11 | SISTEMA DE CONTROL¦ELEMENTS DE CAMP¦TERMÒSTAT | SISTEMA DE CONTROL |  |  |  | CATS.CAP-06490.P0.SCI0-2. | 1 | Termostat FC 5 |  | 1 | [73 empty] | Aire | [58 empty] | b39b96a0-f790-4c72-a0a8-6c3d5c7f84dc | bdd58e27-012b-441d-824e-ac4cbdaccbfd
Lot 04 | CAP-06490 | CAP-06490 - SIS-41.04.11 | TERMÒSTAT | 41.04.11 | SISTEMA DE CONTROL¦ELEMENTS DE CAMP¦TERMÒSTAT | SISTEMA DE CONTROL |  |  |  | CATS.CAP-06490.P0.SCI0-3. | 1 | Termostat FC 6 |  | 1 | [73 empty] | Aire | [58 empty] | b39b96a0-f790-4c72-a0a8-6c3d5c7f84dc | 944fba93-886d-4038-aabf-5f61a308ffd0
Lot 04 | CAP-06490 | CAP-06490 - SIS-41.04.11 | TERMÒSTAT | 41.04.11 | SISTEMA DE CONTROL¦ELEMENTS DE CAMP¦TERMÒSTAT | SISTEMA DE CONTROL |  |  |  | CATS.CAP-06490.P0.SCI0-4. | 1 | Termostat FC 7 |  | 1 | [73 empty] | Aire | [58 empty] | b39b96a0-f790-4c72-a0a8-6c3d5c7f84dc | 4d5211aa-632c-4dcc-b055-1bc0ef54c911
Lot 04 | CAP-06490 | CAP-06490 - SIS-41.04.11 | TERMÒSTAT | 41.04.11 | SISTEMA DE CONTROL¦ELEMENTS DE CAMP¦TERMÒSTAT | SISTEMA DE CONTROL |  |  |  | CATS.CAP-06490.P0.SCI0-5. | 1 | Termostat FC 8 |  | 1 | [73 empty] | Aire | [58 empty] | b39b96a0-f790-4c72-a0a8-6c3d5c7f84dc | b6c5718c-0929-46a4-aee7-0348cc1ad4ad
Lot 04 | CAP-06490 | CAP-06490 - SIS-41.04.11 | TERMÒSTAT | 41.04.11 | SISTEMA DE CONTROL¦ELEMENTS DE CAMP¦TERMÒSTAT | SISTEMA DE CONTROL |  |  |  | CATS.CAP-06490.P0.SCP0-1. | 1 | Termostat FC 9 |  | 1 | [73 empty] | Aire | [58 empty] | b39b96a0-f790-4c72-a0a8-6c3d5c7f84dc | cf879bb5-0f78-4bb1-87f4-948c61828323
Lot 04 | CAP-06490 | CAP-06490 - SIS-41.04.11 | TERMÒSTAT | 41.04.11 | SISTEMA DE CONTROL¦ELEMENTS DE CAMP¦TERMÒSTAT | SISTEMA DE CONTROL |  |  |  | CATS.CAP-06490.P0.SCT0-1. | 1 | Termostat FC 10 |  | 1 | [73 empty] | Aire | [58 empty] | b39b96a0-f790-4c72-a0a8-6c3d5c7f84dc | b682f882-a7f8-4b4f-9c84-f3ba53c5d95f
Lot 04 | CAP-06490 | CAP-06490 - SIS-41.04.11 | TERMÒSTAT | 41.04.11 | SISTEMA DE CONTROL¦ELEMENTS DE CAMP¦TERMÒSTAT | SISTEMA DE CONTROL |  |  |  | CATS.CAP-06490.P0.SDE0-1. | 1 | Termostat FC 13 |  | 1 | [73 empty] | Aire | [58 empty] | b39b96a0-f790-4c72-a0a8-6c3d5c7f84dc | f3236f1b-28b7-4f01-82e1-16ba598b0a0c
Lot 04 | CAP-06490 | CAP-06490 - SIS-41.04.11 | TERMÒSTAT | 41.04.11 | SISTEMA DE CONTROL¦ELEMENTS DE CAMP¦TERMÒSTAT | SISTEMA DE CONTROL |  |  |  | CATS.CAP-06490.P0.SDE0-1. | 1 | Termostat FC 14 |  | 1 | [73 empty] | Aire | [58 empty] | b39b96a0-f790-4c72-a0a8-6c3d5c7f84dc | 0f69ee73-6858-4ae6-a0ed-8732f698bbb1
Lot 04 | CAP-06490 | CAP-06490 - SIS-41.04.29 | PROGRAMADORS HORARIS | 41.04.29 | SISTEMA DE CONTROL¦ELEMENTS DE CAMP¦PROGRAMADORS HORARIS | SISTEMA DE CONTROL |  |  |  | CATS.CAP-06490.P0.SAACC0. | 1 | Programador horari analògic extractors |  | 1 |  | HAGER | [36 empty] | Rack | [6 empty] | 230 V | [86 empty] | 530ee128-703e-4100-bc07-d66d9e3b96d4 | 2c390240-01fc-4a95-a8e7-abfc06bb7031
Lot 04 | CAP-06490 | CAP-06490 - SIS-41.04.29 | PROGRAMADORS HORARIS | 41.04.29 | SISTEMA DE CONTROL¦ELEMENTS DE CAMP¦PROGRAMADORS HORARIS | SISTEMA DE CONTROL |  |  |  | CATS.CAP-06490.P0.SAACC0. | 1 | Programador horari analògic llum exterior |  | 1 |  | HAGER | [36 empty] | Rack | [6 empty] | 230 V | [86 empty] | 530ee128-703e-4100-bc07-d66d9e3b96d4 | becd0c71-1ee3-4933-aa75-5b88348e7676
Lot 04 | CAP-06490 | CAP-06490 - SIS-41.05 | INSTAL·LACIÓ SISTEMA DE CONTROL | 41.05 | SISTEMA DE CONTROL¦INSTAL·LACIÓ SISTEMA DE CONTROL | SISTEMA DE CONTROL |  |  |  | CATS.CAP-06490. | 1 | schneider |  | 1 | [53 empty] | Semestral | [78 empty] | 471dae63-b98d-46ed-8fb0-a5ee8277a4c1 | 22b9cac1-2b5a-4010-af5d-8cf62588db6a
Lot 04 | CAP-06490 | CAP-06490 - SOL-26.02.A | SISTEMA DE PLAQUES SOLARS | 26.02 | SOLAR TÈRMICA¦INSTAL·LACIÓ TÈRMICA SOLAR | SOLAR |  |  |  | CATS.CAP-06490.P1. | 1 | Plaques solars |  | 1 | [74 empty] | 20 | 0 | [56 empty] | 708cd8d6-525b-48bd-932f-461d27d0c069 | 9f85e388-4404-43cc-891b-fab2be8eec96
Lot 04 | CAP-06490 | CAP-06490 - SOL-26.02.B | SISTEMA SOLAR TUBS DE BUIT | 26.02 | SOLAR TÈRMICA¦INSTAL·LACIÓ TÈRMICA SOLAR | SOLAR |  |  |  | CATS.CAP-06490.P1. | 1 | Tubs de buit |  | 1 | [74 empty] | 20 | 0 | [56 empty] | 9f54e236-cc46-427b-800c-0888c23ee11f | 9eb974c7-fe89-4aa7-b7e1-c2fd47508961
Lot 04 | CAP-06490 | CAP-06490 - SOL-26.03 | ACUMULADOR ACS SOLAR | 26.03 | SOLAR TÈRMICA¦ACUMULADOR ACS SOLAR TÈRMICA | LEGIONEL·LA |  |  |  | CATS.CAP-06490.P1.SPS1. | 1 | Acumulador Solar |  | 1 |  | Lapesa | Vitocell V100 | NA | [11 empty] | > 70 kW | [11 empty] | 160 | [104 empty] | c7e4a18b-ab9f-4a4b-88e7-9dfbe28f8a60 | 2215ee74-3ac3-487c-9fdb-cabb4232d526
Lot 04 | CAP-06490 | CAP-06490 - SOL-26.05 | BOMBA ACS SOLAR | 26.05 | SOLAR TÈRMICA¦BOMBA ACS SOLAR | SOLAR |  |  |  | CATS.CAP-06490.P1.SPS1. | 1 | Bomba Solar |  | 1 |  | MXV-B | NA | NA | [11 empty] | < 70 kW | [34 empty] | Rotor sec | [81 empty] | 17be94ff-c6f1-42b6-8721-5798cfba4679 | 7304886a-4f70-410f-b8c7-ec4c85f2acf7
Lot 04 | CAP-06490 | CAP-06490 - SOL-26.06 | XARXA DE CANONADES I ACCESSORIS SOLAR | 26.06 | SOLAR TÈRMICA¦XARXA DE CANONADES I ACCESSORIS SOLAR TÉRMICA | SOLAR |  |  |  | CATS.CAP-06490. | 1 | Xarxa de canonades i accesoris solar |  | 1 | [132 empty] | 04f96df6-ef76-483f-a639-7a71ee8803c5 | 5b0e7987-ab5f-4d45-aded-ec105f13d698
Lot 04 | CAP-06490 | CAP-06490 - SOL-42.01 | INSTAL·LACIÓ FOTOVOLTAICA | 42.01 | FOTOVOLTAICA¦INSTAL·LACIÓ FOTOVOLTAICA | FOTOVOLTAICA |  |  |  | CATS.CAP-06490.P1.SPS1. | 1 | Instal·lació fotovoltaica |  | 1 | [132 empty] | da1ac4aa-f083-4245-8c84-a7b18a8cea3c | 0cbed809-184e-4211-92af-bfe4d66d6e95
Lot 04 | CAP-06490 | CAP-06490 - VEN-02.02 | CAIXES VENTILACIÓ | 02.02 | ELEMENTS DE CLIMATITZACIÓ¦CAIXES VENTILACIÓ | VENTILACIÓ/EXTRACCIÓ |  |  |  | CATS.CAP-06490.P0.SAACC0. | 1 | Caixa de ventilació |  | 1 |  | S&P | CAB135 | NA | [11 empty] | < 70 kW | 0 |  |  | 0 |  |  | 0 | 50 | [33 empty] | Accionament directe | 0 | 0 | [72 empty] | 0370ea34-351a-43c1-8a21-c3488c49e966 | 1e0539eb-c2de-47c2-bef7-faff1708850c
Lot 04 | CAP-06490 | CAP-06490 - VEN-02.16 | BOCA EXTRACCIÓ BANY | 02.16 | ELEMENTS DE CLIMATITZACIÓ¦BOCA EXTRACCIÓ BANY | VENTILACIÓ/EXTRACCIÓ |  |  |  | CATS.CAP-06490.P0. | 10 | Extractors bany |  | 1 | [15 empty] | > 70 kW | [116 empty] | 6ecaa962-5b47-498c-babc-c5149e367e92 | 5443e896-81b5-4304-b3a5-a290640957e5
Lot 04 | CAP-06508 | CAP-06508 - BAI-06.01.E | SENSOR DE LLUM DIURNA | 41.04.21 | SISTEMA DE CONTROL¦ELEMENTS DE CAMP¦SENSOR INTENSITAT LUMÍNICA | BAIXA TENSIÓ |  |  |  | CATS.CAP-06508.PB. | 21 | SENSOR DE LLUM PLANA BAIXA |  | 1 | [5 empty] | 2008-01-01 | [126 empty] | f54bc9ad-3520-4641-9fc1-5a3ee283a7ba | 6c018cc4-7152-4ded-bd0f-5b6e168c96f6
Lot 04 | CAP-06508 | CAP-06508 - BAI-15.01.A | QUADRES GENERALS | 15.01.A | EQUIPS DE BAIXA TENSIÓ¦QUADRES ELÈCTRICS¦QUADRES GENERALS | BAIXA TENSIÓ |  |  |  | CATS.CAP-06508.PB.ELEC. | 1 | QUADRE QG.BT (PB QUADRE ELÈCTRIC/RACK) |  | 1 | [5 empty] | 2008-01-01 | [126 empty] | e6d9e94e-19b2-45c3-bd66-34357781d95b | cf4e4492-0551-4ab9-a58f-b79c72f6b41e
Lot 04 | CAP-06508 | CAP-06508 - BAI-15.01.B | SUBQUADRES | 15.01.B | EQUIPS DE BAIXA TENSIÓ¦QUADRES ELÈCTRICS¦SUBQUADRES | BAIXA TENSIÓ |  |  |  | CATS.CAP-06508.PB.CODONTO. | 1 | SUBQUADRE QSD.3N (PB ODONTOLOGIA) |  | 1 | [5 empty] | 2008-01-01 | [5 empty] | Petit | [120 empty] | 69ed7a5b-3ff0-4836-ab38-2d53578ed8ed | 90701206-305d-40bc-b191-5a822f6a7107
Lot 04 | CAP-06508 | CAP-06508 - BAI-15.01.B | SUBQUADRES | 15.01.B | EQUIPS DE BAIXA TENSIÓ¦QUADRES ELÈCTRICS¦SUBQUADRES | BAIXA TENSIÓ |  |  |  | CATS.CAP-06508.PB.ELEC. | 1 | SUBQUADRE CONMUTACIÓ AUTOMÀTICA ( INTEGRAT QG.BT) |  | 1 | [5 empty] | 2008-01-01 | [5 empty] | Gran | [120 empty] | 69ed7a5b-3ff0-4836-ab38-2d53578ed8ed | a92f0ac3-e330-4fca-866e-ae5b9da1e814
Lot 04 | CAP-06508 | CAP-06508 - BAI-15.01.B | SUBQUADRES | 15.01.B | EQUIPS DE BAIXA TENSIÓ¦QUADRES ELÈCTRICS¦SUBQUADRES | BAIXA TENSIÓ |  |  |  | CATS.CAP-06508.PB.ELEC. | 1 | SUBQUADRE Q COMANDAMENT ( INTEGRAT QG.BT) |  | 1 | [5 empty] | 2008-01-01 | [5 empty] | Gran | [120 empty] | 69ed7a5b-3ff0-4836-ab38-2d53578ed8ed | 47e00705-0152-44bd-9e50-3fe25ed9e23d
Lot 04 | CAP-06508 | CAP-06508 - BAI-15.01.B | SUBQUADRES | 15.01.B | EQUIPS DE BAIXA TENSIÓ¦QUADRES ELÈCTRICS¦SUBQUADRES | BAIXA TENSIÓ |  |  |  | CATS.CAP-06508.PB.ELEC. | 1 | SUBQUADRE QSD.0 ( INTEGRAT QG.BT) |  | 1 | [5 empty] | 2008-01-01 | [5 empty] | Gran | [120 empty] | 69ed7a5b-3ff0-4836-ab38-2d53578ed8ed | 13fcf567-fd74-4e9d-9e56-a84dedee8041
Lot 04 | CAP-06508 | CAP-06508 - BAI-15.01.B | SUBQUADRES | 15.01.B | EQUIPS DE BAIXA TENSIÓ¦QUADRES ELÈCTRICS¦SUBQUADRES | BAIXA TENSIÓ |  |  |  | CATS.CAP-06508.PB.ELEC. | 1 | SUBQUADRE QSD.1.(R/N) ( INTEGRAT QG.BT) |  | 1 | [5 empty] | 2008-01-01 | [5 empty] | Gran | [120 empty] | 69ed7a5b-3ff0-4836-ab38-2d53578ed8ed | 3830b9fe-b64c-4baf-a730-dd8791f5070d
Lot 04 | CAP-06508 | CAP-06508 - BAI-15.01.B | SUBQUADRES | 15.01.B | EQUIPS DE BAIXA TENSIÓ¦QUADRES ELÈCTRICS¦SUBQUADRES | BAIXA TENSIÓ |  |  |  | CATS.CAP-06508.PB.ELEC. | 1 | SUBQUADRE QSD.5R ( INTEGRAT QG.BT) |  | 1 | [5 empty] | 2008-01-01 | [5 empty] | Gran | [120 empty] | 69ed7a5b-3ff0-4836-ab38-2d53578ed8ed | b1c7eec6-b7bd-4997-988c-e1db17d6de9a
Lot 04 | CAP-06508 | CAP-06508 - BAI-15.01.B | SUBQUADRES | 15.01.B | EQUIPS DE BAIXA TENSIÓ¦QUADRES ELÈCTRICS¦SUBQUADRES | BAIXA TENSIÓ |  |  |  | CATS.CAP-06508.PB.HIDR. | 1 | SUBQUADRE QSD.2N (PB CENTRAL HIDRÀULICA) |  | 1 | [5 empty] | 2008-01-01 | [5 empty] | Petit | [120 empty] | 69ed7a5b-3ff0-4836-ab38-2d53578ed8ed | 71f2cd88-7314-487f-a8d3-8f013c859c16
Lot 04 | CAP-06508 | CAP-06508 - BAI-15.01.B | SUBQUADRES | 15.01.B | EQUIPS DE BAIXA TENSIÓ¦QUADRES ELÈCTRICS¦SUBQUADRES | BAIXA TENSIÓ |  |  |  | CATS.CAP-06508.PB.TERM. | 1 | SUBQUADRE QSD.4N (PB CENTRAL TÈRMICA) |  | 1 | [5 empty] | 2008-01-01 | [5 empty] | Gran | [120 empty] | 69ed7a5b-3ff0-4836-ab38-2d53578ed8ed | fa5ac39f-c539-43f6-8572-65916b3783aa
Lot 04 | CAP-06508 | CAP-06508 - BAI-15.02.B | BATERIES DE CONDENSADORS ESTÀTICS | 15.02.B | EQUIPS DE BAIXA TENSIÓ¦BATERIES DE CONDENSADORS¦ESTÀTICS | BAIXA TENSIÓ |  |  |  | CATS.CAP-06508.PB.ELEC. | 1 | BATERIES DE CONDENSADORS (PB QUADRE ELÈCTRIC/RACK) |  | 1 |  | SCHNEIDER | VARLOGIC RT6 | S/I |  | 2008-01-01 | [6 empty] | 120 | [119 empty] | 6f114d57-2b88-43b3-8995-d04611d91b91 | ee5fd382-c7b9-47a6-8d15-597d02b7b224
Lot 04 | CAP-06508 | CAP-06508 - BAI-15.05.A | ENDOLLS | 15.05.A | EQUIPS DE BAIXA TENSIÓ¦ENDOLLS I MECANISMES¦ENDOLLS | BAIXA TENSIÓ |  |  |  | CATS.CAP-06508. | 283 | ENDOLLS EDIFICI |  | 1 | [5 empty] | 2008-01-01 |  |  |  | ENDOLLS BT | [122 empty] | 136b2697-7204-4466-9820-9e09b49950ca | fc31ad83-32ec-40d9-9bd9-3a074fb805d3
Lot 04 | CAP-06508 | CAP-06508 - BAI-15.05.B | MECANISMES | 15.05.B | EQUIPS DE BAIXA TENSIÓ¦ENDOLLS I MECANISMES¦MECANISMES | BAIXA TENSIÓ |  |  |  | CATS.CAP-06508. | 63 | INTERRUPTORS EDIFICI |  | 1 | [5 empty] | 2008-01-01 |  |  |  | INTERRUPTORS I CONMUTADORS BT | [122 empty] | 80643644-a88e-4542-9174-ef678992c261 | b05b1ec6-0190-4aad-b67f-bc4696b28ca5
Lot 04 | CAP-06508 | CAP-06508 - BAI-15.06 | XARXA DE TERRES | 15.06 | EQUIPS DE BAIXA TENSIÓ¦XARXA DE TERRES | BAIXA TENSIÓ |  |  |  | CATS.CAP-06508. | 1 | XARXA DE TERRES EDIFICI |  | 1 | [5 empty] | 2008-01-01 |  |  |  | XARXA DE TERRES | [122 empty] | 1e885e4c-90aa-4c71-9d59-36bef06f209e | 93ded376-aae3-4086-a1b2-64951fb60bf4
Lot 04 | CAP-06508 | CAP-06508 - BAI-16.01 | LLUMINÀRIES | 16.01 | IL·LUMINACIÓ¦LLUMINÀRIES | BAIXA TENSIÓ |  |  |  | CATS.CAP-06508.PB. | 25 | DOWNLIGHT PLANTA BAIXA |  | 1 | [5 empty] | 2008-01-01 |  |  |  | LLUMINARIES PLANTA BAIXA | [122 empty] | 76ddd280-a731-4d2f-9e2b-92535e3d219b | 5ea0f260-c182-4cba-b302-b1f045148f3b
Lot 04 | CAP-06508 | CAP-06508 - BAI-16.01 | LLUMINÀRIES | 16.01 | IL·LUMINACIÓ¦LLUMINÀRIES | BAIXA TENSIÓ |  |  |  | CATS.CAP-06508.PB. | 3 | FOCUS ENCASTABLE PLANTA BAIXA |  | 1 | [5 empty] | 2008-01-01 |  |  |  | LLUMINARIES PLANTA BAIXA | [122 empty] | 76ddd280-a731-4d2f-9e2b-92535e3d219b | 27edc10b-9584-461f-af0a-d0b18a2fdf59
Lot 04 | CAP-06508 | CAP-06508 - BAI-16.01 | LLUMINÀRIES | 16.01 | IL·LUMINACIÓ¦LLUMINÀRIES | BAIXA TENSIÓ |  |  |  | CATS.CAP-06508.PB. | 9 | LLUMINÀRIES FLUORESCENT 1X18 PLANTA BAIXA |  | 1 | [5 empty] | 2008-01-01 |  |  |  | LLUMINARIES PLANTA BAIXA | [122 empty] | 76ddd280-a731-4d2f-9e2b-92535e3d219b | b02b4999-96da-419c-9e65-5430f76ec309
Lot 04 | CAP-06508 | CAP-06508 - BAI-16.01 | LLUMINÀRIES | 16.01 | IL·LUMINACIÓ¦LLUMINÀRIES | BAIXA TENSIÓ |  |  |  | CATS.CAP-06508.PB. | 55 | LLUMINÀRIES FLUORESCENT 1X36 PLANTA BAIXA |  | 1 | [5 empty] | 2008-01-01 |  |  |  | LLUMINARIES PLANTA BAIXA | [122 empty] | 76ddd280-a731-4d2f-9e2b-92535e3d219b | bee6881e-711d-4d7b-b457-fe61c2da2980
Lot 04 | CAP-06508 | CAP-06508 - BAI-16.01 | LLUMINÀRIES | 16.01 | IL·LUMINACIÓ¦LLUMINÀRIES | BAIXA TENSIÓ |  |  |  | CATS.CAP-06508.PB. | 25 | LLUMINÀRIES FLUORESCENT 1X58 PLANTA BAIXA |  | 1 | [5 empty] | 2008-01-01 |  |  |  | LLUMINARIES PLANTA BAIXA | [122 empty] | 76ddd280-a731-4d2f-9e2b-92535e3d219b | 55a52d63-f0d5-4640-bf55-027f0928084a
Lot 04 | CAP-06508 | CAP-06508 - BAI-16.01 | LLUMINÀRIES | 16.01 | IL·LUMINACIÓ¦LLUMINÀRIES | BAIXA TENSIÓ |  |  |  | CATS.CAP-06508.PB. | 115 | LLUMINÀRIES FLUORESCENT 4X18 PLANTA BAIXA |  | 1 | [5 empty] | 2008-01-01 |  |  |  | LLUMINARIES PLANTA BAIXA | [122 empty] | 76ddd280-a731-4d2f-9e2b-92535e3d219b | 8f951b6c-4346-46eb-a2bb-22552dd61007
Lot 04 | CAP-06508 | CAP-06508 - BAI-16.01 | LLUMINÀRIES | 16.01 | IL·LUMINACIÓ¦LLUMINÀRIES | BAIXA TENSIÓ |  |  |  | CATS.CAP-06508.PB. | 7 | LLUMINÀRIES FLUORESCENT T9-22W PLANTA BAIXA |  | 1 | [5 empty] | 2008-01-01 |  |  |  | LLUMINARIES PLANTA BAIXA | [122 empty] | 76ddd280-a731-4d2f-9e2b-92535e3d219b | 84a64a9e-ea0f-4ddb-b47c-9415ae11c983
Lot 04 | CAP-06508 | CAP-06508 - BAI-16.01 | LLUMINÀRIES | 16.01 | IL·LUMINACIÓ¦LLUMINÀRIES | BAIXA TENSIÓ |  |  |  | CATS.CAP-06508.PB. | 30 | LLUMINÀRIES FLUORESCENT T9-32W PLANA BAIXA |  | 1 | [5 empty] | 2008-01-01 |  |  |  | LLUMINARIES PLANTA BAIXA | [122 empty] | 76ddd280-a731-4d2f-9e2b-92535e3d219b | 10a2453f-212d-4477-9fcf-9ef232a0da82
Lot 04 | CAP-06508 | CAP-06508 - BAI-16.01 | LLUMINÀRIES | 16.01 | IL·LUMINACIÓ¦LLUMINÀRIES | BAIXA TENSIÓ |  |  |  | CATS.CAP-06508.PB. | 4 | LLUMINÀRIES FLUORESCENT TL5-49W PLANA BAIXA |  | 1 | [5 empty] | 2008-01-01 |  |  |  | LLUMINARIES PLANTA BAIXA | [122 empty] | 76ddd280-a731-4d2f-9e2b-92535e3d219b | 082ed1be-3185-4c58-a4c6-6ef541182680
Lot 04 | CAP-06508 | CAP-06508 - BAI-16.02 | EMERGÈNCIA I SENYALITZACIÓ | 16.02 | IL·LUMINACIÓ¦EMERGÈNCIA I SENYALITZACIÓ | BAIXA TENSIÓ |  |  |  | CATS.CAP-06508.PB. | 37 | LLUMS D' EMERGÈNCIA PLANTA BAIXA |  | 1 | [5 empty] | 2008-01-01 |  |  |  | LLUMINARIES PLANTA BAIXA | [122 empty] | 1d1ff46c-2418-45f8-832c-431ee41196ce | dd185463-c6f2-4173-b97a-acf46d0f07bf
Lot 04 | CAP-06508 | CAP-06508 - BAI-16.03 | LUMINÀRIES EXTERIORS | 16.03 | IL·LUMINACIÓ¦LUMINÀRIES EXTERIORS | BAIXA TENSIÓ |  |  |  | CATS.CAP-06508. | 10 | LUMINÀRIES EXTERIORS EDIFCI |  | 1 | [5 empty] | 2008-01-02 |  |  |  | LLUMINARIES PLANTA BAIXA | [122 empty] | be88e9d4-c314-44e8-ae4a-f63b0cd763bb | 13470cd9-a2a2-4939-a656-a6eb916c7258
Lot 04 | CAP-06508 | CAP-06508 - BAI-18.01 | GRUP ELECTROGEN DIÈSEL | 18.01 | GRUPS ELECTRÒGENS¦DIÈSEL | BAIXA TENSIÓ |  |  |  | CATS.CAP-06508.UB.S-EXT-G-ELE. | 1 | GRUP ELECTRÒGEN (PB GRUP ELÈCTROGEN) |  | 1 |  | CAROD | 92932FTR01 | 21001416 |  | 2008-01-01 | [7 empty] | 40 | [5 empty] | 0 |  |  |  | 50 | [34 empty] | 0 | [17 empty] | 0 | [55 empty] | 8c97fd5a-cf5d-4a88-9ca9-8c4633afae7b | f5e49fb4-1b76-4f1d-9311-9598828a6031
Lot 04 | CAP-06508 | CAP-06508 - BAI-19 | PARALLAMPS | 19 | PARALLAMPS | BAIXA TENSIÓ |  |  |  | CATS.CAP-06508.PARALLAMPS. | 1 | PARALLAMPS EDIFICI (PC PLANTA COBERTA) |  | 1 | [5 empty] | 2008-01-01 | [126 empty] | dfecd8b9-41ff-41a8-8084-4e6fd6101784 | d7d6cee2-18bd-4d0f-96aa-20b1f9e68f47
Lot 04 | CAP-06508 | CAP-06508 - BAI-34.10 | INSTAL·LACIÓ BAIXA TENSIÓ | 34.10 | INSTAL·LACIONS¦INSTAL·LACIÓ BAIXA TENSIÓ | BAIXA TENSIÓ |  |  |  | CATS.CAP-06508. | 1 | INSTAL·LACIÓ BAIXA TENSIÓ EDIFICI |  | 1 | [5 empty] | 2008-01-01 | [126 empty] | 2a56fdc9-87d8-4a68-8a20-a815c1b83ade | 749e62a8-6fe9-4caf-867a-98f3fd6eb8e7
Lot 04 | CAP-06508 | CAP-06508 - CLI-01.02 | BOMBES DE CALOR | 01.02 | GENERADORS D'ENERGIA¦BOMBES DE CALOR | CLIMATITZACIÓ |  |  |  | CATS.CAP-06508.PB.FRED. | 1 | BOMBA DE CALOR CARRIER (PB CENTRAL DE FRED) |  | 1 |  | CARRIER | 30RQSY160B0025-PEE- | M2018014340 |  | 2008-01-01 | 60000 | 15 | [7 empty] | > 70 kW | 0 | 147 | 159 | 0 | 0 | 5 | 0 | 50 | R-410A | [35 empty] | -273.15 | -273.15 | 0 | 0 | [68 empty] | 58e2c2c2-b715-4c0a-a9ad-62088d7b604e | ae949307-5c09-4341-bc60-796d293634c1
Lot 04 | CAP-06508 | CAP-06508 - CLI-01.03 | CALDERES | 01.03 | GENERADORS D'ENERGIA¦CALDERES | CLIMATITZACIÓ |  |  |  | CATS.CAP-06508.PB.TERM. | 1 | CALDERA ACS FER (PB CENTRAL TÈRMICA) |  | 1 |  | FER | FEREASY F24 |  |  | 2008-01-01 | 20000 | 15 | [7 empty] | > 70 kW | 0 |  | 25.8 | 0 |  |  | 0 | 0 |  |  |  | 0 | [36 empty] | Mural | Gas | 0 | 0 | [64 empty] | 450b3d16-8621-4599-a02a-8f0178b31873 | c49f3880-efcb-4b94-b496-773eccb4219b
Lot 04 | CAP-06508 | CAP-06508 - CLI-01.03 | CALDERES | 01.03 | GENERADORS D'ENERGIA¦CALDERES | CLIMATITZACIÓ |  |  |  | CATS.CAP-06508.PB.TERM. |  | CALDERA CALEFACCIÓ FER (PB CENTRAL TÈRMICA) FORA DE SERVEI |  | 1 |  | FER | SEVEN N EL 6 2S |  |  | 2008-01-01 | 30000 | 15 | [7 empty] | > 70 kW | 0 |  | 85 | 0 |  |  | 0 | 0 |  |  |  | 0 | [36 empty] | Atmosfèrica | Gas | 0 | 0 | [64 empty] | 450b3d16-8621-4599-a02a-8f0178b31873 | b934100a-4891-471d-8454-10f9dd05982a
Lot 04 | CAP-06508 | CAP-06508 - CLI-01.04.A | A.A. UNITATS INTERIORS | 01.04.A | GENERADORS D'ENERGIA¦APARELLS AUTÒNOMS¦A.A. UNITATS INTERIORS | CLIMATITZACIÓ |  |  |  | CATS.CAP-06508.PB.RECEP. | 1 | SPLIT MITSUBISHI (PB RECEPCIÓ) |  | 1 |  | MITSUBISHI | MUZ-GF60VE | 7 002075 T |  | 2008-01-01 | 3000 | 6 | [7 empty] | > 70 kW | 0 | 6.1 | 6.8 | 0 | 0 | 3.236 | 0 | 50 | R-410A | [107 empty] | 6d8a5aad-fab1-49c3-bb9c-388fa4d6d4eb | dffb78f9-e662-4d66-8a88-3bcc99269265
Lot 04 | CAP-06508 | CAP-06508 - CLI-02.01 | CLIMATITZADORS | 02.01 | ELEMENTS DE CLIMATITZACIÓ¦CLIMATITZADORS | CLIMATITZACIÓ |  |  |  | CATS.CAP-06508. | 1 | CLIMATITZADOR EXTERIOR 1 (PLANTA COBERTA COSTAT NORD) |  | 1 |  | TERMOVEN | CLA-2010/1 | 46166 |  | 2008-01-01 | [9 empty] | > 70 kW | [52 empty] | 0 | 3800 | 3800 | [61 empty] | 11702de9-f39b-48bf-9524-f30ba9ed2332 | b0e6b4d9-4ea0-4f63-af27-dabc3adadeee
Lot 04 | CAP-06508 | CAP-06508 - CLI-02.01 | CLIMATITZADORS | 02.01 | ELEMENTS DE CLIMATITZACIÓ¦CLIMATITZADORS | CLIMATITZACIÓ |  |  |  | CATS.CAP-06508. | 1 | CLIMATITZADOR EXTERIOR 3 (PLANTA COBERTA COSTAT NORD) |  | 1 |  | TERMOVEN | CLA-2010/1 | 46166 |  | 2008-01-01 | [9 empty] | > 70 kW | [52 empty] | 0 | 3800 | 3800 | [61 empty] | 11702de9-f39b-48bf-9524-f30ba9ed2332 | 7fc3ca3d-9965-4d36-8ee1-3bd8e5e5b0bd
Lot 04 | CAP-06508 | CAP-06508 - CLI-02.01 | CLIMATITZADORS | 02.01 | ELEMENTS DE CLIMATITZACIÓ¦CLIMATITZADORS | CLIMATITZACIÓ |  |  |  | CATS.CAP-06508. | 1 | CLIMATITZADOR EXTERIOR 4 (PLANTA COBERTA COSTAT EST) |  | 1 |  | TERMOVEN | CLA-2009/1 | 46166 2 |  | 2008-01-01 | [9 empty] | > 70 kW | [52 empty] | 0 | 2550 | 2550 | [61 empty] | 11702de9-f39b-48bf-9524-f30ba9ed2332 | 255e9bee-3d40-4422-aab6-c911638e5722
Lot 04 | CAP-06508 | CAP-06508 - CLI-02.01 | CLIMATITZADORS | 02.01 | ELEMENTS DE CLIMATITZACIÓ¦CLIMATITZADORS | CLIMATITZACIÓ |  |  |  | CATS.CAP-06508. | 1 | CLIMATIZTADOR EXTERIOR 2 (PLANTA COBERTA COSTAT NORD) |  | 1 |  | TERMOVEN | CLA-2010/1 | 46166 |  | 2008-01-01 | [9 empty] | > 70 kW | [52 empty] | 0 | 3800 | 3800 | [61 empty] | 11702de9-f39b-48bf-9524-f30ba9ed2332 | a5470b99-2903-4f9b-a376-117294e39a01
Lot 04 | CAP-06508 | CAP-06508 - CLI-02.03 | FAN-COIL | 02.03 | ELEMENTS DE CLIMATITZACIÓ¦FAN-COIL | CLIMATITZACIÓ |  |  |  | CATS.CAP-06508.PB. | 1 | FAN-COIL 23 (PB SALA MATERNITAT) |  | 1 |  | TERMOVEN | CF-21 27 |  |  | 2008-01-01 | [9 empty] | > 70 kW | 0 | 0 | 0 | 0 |  |  | 0 | 50 | [39 empty] | 0 | [68 empty] | d98aec56-1144-47e1-8a38-529c42bdb55d | 7f8014da-9250-4361-82d4-c8f58157a303
Lot 04 | CAP-06508 | CAP-06508 - CLI-02.03 | FAN-COIL | 02.03 | ELEMENTS DE CLIMATITZACIÓ¦FAN-COIL | CLIMATITZACIÓ |  |  |  | CATS.CAP-06508.PB.CCONT1. | 1 | FAN-COIL 21 (PB SALA DE ATENCIÓ CONTINUADA) CONSULTA 20 |  | 1 |  | TERMOVEN | FL 300 TFV 2T (3R) |  |  | 2008-01-01 | [9 empty] | > 70 kW | 0 | 0 | 0 | 0 |  |  | 0 | 50 | [39 empty] | 0 | [68 empty] | d98aec56-1144-47e1-8a38-529c42bdb55d | 7d009f66-b752-4f39-a9ef-e80d2bb4c69e
Lot 04 | CAP-06508 | CAP-06508 - CLI-02.03 | FAN-COIL | 02.03 | ELEMENTS DE CLIMATITZACIÓ¦FAN-COIL | CLIMATITZACIÓ |  |  |  | CATS.CAP-06508.PB.CCONT2. | 1 | FAN-COIL 22 (PB SALA DE ATENCIÓ CONTINUADA) CONSULTA 21 |  | 1 |  | TERMOVEN | FL 300 TFV 2T (3R) |  |  | 2008-01-01 | [9 empty] | > 70 kW | 0 | 0 | 0 | 0 |  |  | 0 | 50 | [39 empty] | 0 | [68 empty] | d98aec56-1144-47e1-8a38-529c42bdb55d | 6e40ad5a-3927-48a8-8789-223e2a4f5ec7
Lot 04 | CAP-06508 | CAP-06508 - CLI-02.03 | FAN-COIL | 02.03 | ELEMENTS DE CLIMATITZACIÓ¦FAN-COIL | CLIMATITZACIÓ |  |  |  | CATS.CAP-06508.PB.CGINE1. | 1 | FAN-COIL 14 (PB CONSULTA GINECOLOGIA 1) CONSULTA 13 |  | 1 |  | TERMOVEN | FL 300 TFV 2T (3R) |  |  | 2008-01-01 | [9 empty] | > 70 kW | 0 | 0 | 0 | 0 |  |  | 0 | 50 | [39 empty] | 0 | [68 empty] | d98aec56-1144-47e1-8a38-529c42bdb55d | 9bc44a01-6e41-4a64-95f2-b4058f4ff6eb
Lot 04 | CAP-06508 | CAP-06508 - CLI-02.03 | FAN-COIL | 02.03 | ELEMENTS DE CLIMATITZACIÓ¦FAN-COIL | CLIMATITZACIÓ |  |  |  | CATS.CAP-06508.PB.CGINE2. | 1 | FAN-COIL 15 (PB CONSULTA GINECOLOGIA 2) CONSULTA 14 |  | 1 |  | TERMOVEN | FL 300 TFV 2T (3R) |  |  | 2008-01-01 | [9 empty] | > 70 kW | 0 | 0 | 0 | 0 |  |  | 0 | 50 | [39 empty] | 0 | [68 empty] | d98aec56-1144-47e1-8a38-529c42bdb55d | 66029688-2b64-404b-b423-6576bdad0f76
Lot 04 | CAP-06508 | CAP-06508 - CLI-02.03 | FAN-COIL | 02.03 | ELEMENTS DE CLIMATITZACIÓ¦FAN-COIL | CLIMATITZACIÓ |  |  |  | CATS.CAP-06508.PB.CINFMGEN1. | 1 | FAN-COIL 4 (PB CONSULTA INFERMERIA 1) CONSULTA 3 |  | 1 |  | TERMOVEN | FL 300 TFV 2T (3R) |  |  | 2008-01-01 | [9 empty] | > 70 kW | 0 | 0 | 0 | 0 |  |  | 0 | 50 | [39 empty] | 0 | [68 empty] | d98aec56-1144-47e1-8a38-529c42bdb55d | 3be1fcfd-74ce-446f-bab8-871ecffd0fde
Lot 04 | CAP-06508 | CAP-06508 - CLI-02.03 | FAN-COIL | 02.03 | ELEMENTS DE CLIMATITZACIÓ¦FAN-COIL | CLIMATITZACIÓ |  |  |  | CATS.CAP-06508.PB.CINFMGEN2. | 1 | FAN-COIL 6 (PB CONSULTA INFERMERIA 2) CONSULTA 5 |  | 1 |  | TERMOVEN | FL 300 TFV 2T (3R) |  |  | 2008-01-01 | [9 empty] | > 70 kW | 0 | 0 | 0 | 0 |  |  | 0 | 50 | [39 empty] | 0 | [68 empty] | d98aec56-1144-47e1-8a38-529c42bdb55d | 8c93e6ea-bbac-4059-b7de-34b1a5d872ac
Lot 04 | CAP-06508 | CAP-06508 - CLI-02.03 | FAN-COIL | 02.03 | ELEMENTS DE CLIMATITZACIÓ¦FAN-COIL | CLIMATITZACIÓ |  |  |  | CATS.CAP-06508.PB.CINFMGEN3. | 1 | FAN-COIL 10 (PB CONSULTA INFERMERIA 3) CONSULTA 9 |  | 1 |  | TERMOVEN | FL 300 TFV 2T (3R) |  |  | 2008-01-01 | [9 empty] | > 70 kW | 0 | 0 | 0 | 0 |  |  | 0 | 50 | [39 empty] | 0 | [68 empty] | d98aec56-1144-47e1-8a38-529c42bdb55d | fcfe7b69-86b6-48de-9a05-6f313b15277b
Lot 04 | CAP-06508 | CAP-06508 - CLI-02.03 | FAN-COIL | 02.03 | ELEMENTS DE CLIMATITZACIÓ¦FAN-COIL | CLIMATITZACIÓ |  |  |  | CATS.CAP-06508.PB.CINFMGEN4. | 1 | FAN-COIL 12 (PB CONSULTA INFERMERIA 4) CONSULTA 11 |  | 1 |  | TERMOVEN | FL 300 TFV 2T (3R) |  |  | 2008-01-01 | [9 empty] | > 70 kW | 0 | 0 | 0 | 0 |  |  | 0 | 50 | [39 empty] | 0 | [68 empty] | d98aec56-1144-47e1-8a38-529c42bdb55d | 41a10cc8-2377-4f56-ae00-aa136fd3a422
Lot 04 | CAP-06508 | CAP-06508 - CLI-02.03 | FAN-COIL | 02.03 | ELEMENTS DE CLIMATITZACIÓ¦FAN-COIL | CLIMATITZACIÓ |  |  |  | CATS.CAP-06508.PB.CINFPEDI1. | 1 | FAN-COIL 16 (PB CONSULTA INFERMERIA PEDIATRIA 1) CONSULTA 15 |  | 1 |  | TERMOVEN | FL 300 TFV 2T (3R) |  |  | 2008-01-01 | [9 empty] | > 70 kW | 0 | 0 | 0 | 0 |  |  | 0 | 50 | [39 empty] | 0 | [68 empty] | d98aec56-1144-47e1-8a38-529c42bdb55d | 8b86cfa6-aaf8-4fd2-9a67-d7e67ec4a7fe
Lot 04 | CAP-06508 | CAP-06508 - CLI-02.03 | FAN-COIL | 02.03 | ELEMENTS DE CLIMATITZACIÓ¦FAN-COIL | CLIMATITZACIÓ |  |  |  | CATS.CAP-06508.PB.CINFPEDI2. | 1 | FAN-COIL 18 (PB CONSULTA INFERMERIA PEDIATRIA 2) CONSULTA 17 |  | 1 |  | TERMOVEN | FL 300 TFV 2T (3R) |  |  | 2008-01-01 | [9 empty] | > 70 kW | 0 | 0 | 0 | 0 |  |  | 0 | 50 | [39 empty] | 0 | [68 empty] | d98aec56-1144-47e1-8a38-529c42bdb55d | f1710688-abe9-454d-a0e3-c82d7582966a
Lot 04 | CAP-06508 | CAP-06508 - CLI-02.03 | FAN-COIL | 02.03 | ELEMENTS DE CLIMATITZACIÓ¦FAN-COIL | CLIMATITZACIÓ |  |  |  | CATS.CAP-06508.PB.CMEDGEN1. | 1 | FAN-COIL 5 (PB CONSULTA MEDICINA 1) CONSULTA 4 |  | 1 |  | TERMOVEN | FL 300 TFV 2T (3R) |  |  | 2008-01-01 | [9 empty] | > 70 kW | 0 | 0 | 0 | 0 |  |  | 0 | 50 | [39 empty] | 0 | [68 empty] | d98aec56-1144-47e1-8a38-529c42bdb55d | 9d27bbc7-f0f3-4971-b3b4-3fdbc4d5dadc
Lot 04 | CAP-06508 | CAP-06508 - CLI-02.03 | FAN-COIL | 02.03 | ELEMENTS DE CLIMATITZACIÓ¦FAN-COIL | CLIMATITZACIÓ |  |  |  | CATS.CAP-06508.PB.CMEDGEN2. | 1 | FAN-COIL 7 (PB CONSULTA MEDICINA 2) CONSULTA 6 |  | 1 |  | TERMOVEN | FL 300 TFV 2T (3R) |  |  | 2008-01-01 | [9 empty] | > 70 kW | 0 | 0 | 0 | 0 |  |  | 0 | 50 | [39 empty] | 0 | [68 empty] | d98aec56-1144-47e1-8a38-529c42bdb55d | 6c702e32-3c3f-4857-9375-aa8699009f91
Lot 04 | CAP-06508 | CAP-06508 - CLI-02.03 | FAN-COIL | 02.03 | ELEMENTS DE CLIMATITZACIÓ¦FAN-COIL | CLIMATITZACIÓ |  |  |  | CATS.CAP-06508.PB.CMEDGEN3. | 1 | FAN-COIL 11 (PB CONSULTA MEDICINA 3) CONSULTA 10 |  | 1 |  | TERMOVEN | FL 300 TFV 2T (3R) |  |  | 2008-01-01 | [9 empty] | > 70 kW | 0 | 0 | 0 | 0 |  |  | 0 | 50 | [39 empty] | 0 | [68 empty] | d98aec56-1144-47e1-8a38-529c42bdb55d | 6f6b5373-030a-467b-a8b1-e4dcd0bb8506
Lot 04 | CAP-06508 | CAP-06508 - CLI-02.03 | FAN-COIL | 02.03 | ELEMENTS DE CLIMATITZACIÓ¦FAN-COIL | CLIMATITZACIÓ |  |  |  | CATS.CAP-06508.PB.CMEDGEN4. | 1 | FAN-COIL 13 (PB CONSULTA MEDICINA 3) CONSULTA 12 |  | 1 |  | TERMOVEN | FL 300 TFV 2T (3R) |  |  | 2008-01-01 | [9 empty] | > 70 kW | 0 | 0 | 0 | 0 |  |  | 0 | 50 | [39 empty] | 0 | [68 empty] | d98aec56-1144-47e1-8a38-529c42bdb55d | 088e0a47-f9d3-4a3d-bb28-880052533cf4
Lot 04 | CAP-06508 | CAP-06508 - CLI-02.03 | FAN-COIL | 02.03 | ELEMENTS DE CLIMATITZACIÓ¦FAN-COIL | CLIMATITZACIÓ |  |  |  | CATS.CAP-06508.PB.CPEDI1. | 1 | FAN-COIL 17 (PB CONSULTA PEDIATRIA 1) CONSULTA 16 |  | 1 |  | TERMOVEN | FL 300 TFV 2T (3R) |  |  | 2008-01-01 | [9 empty] | > 70 kW | 0 | 0 | 0 | 0 |  |  | 0 | 50 | [39 empty] | 0 | [68 empty] | d98aec56-1144-47e1-8a38-529c42bdb55d | 2f8bf05b-168f-4f6a-bff2-b2a8d7887c8e
Lot 04 | CAP-06508 | CAP-06508 - CLI-02.03 | FAN-COIL | 02.03 | ELEMENTS DE CLIMATITZACIÓ¦FAN-COIL | CLIMATITZACIÓ |  |  |  | CATS.CAP-06508.PB.CPEDI2. | 1 | FAN-COIL 19 (PB CONSULTA PEDIATRIA 2) CONSULTA 18 |  | 1 |  | TERMOVEN | FL 300 TFV 2T (3R) |  |  | 2008-01-01 | [9 empty] | > 70 kW | 0 | 0 | 0 | 0 |  |  | 0 | 50 | [39 empty] | 0 | [68 empty] | d98aec56-1144-47e1-8a38-529c42bdb55d | 8043c3c0-f3e9-4c3b-86a8-4fc7a7f18c4d
Lot 04 | CAP-06508 | CAP-06508 - CLI-02.03 | FAN-COIL | 02.03 | ELEMENTS DE CLIMATITZACIÓ¦FAN-COIL | CLIMATITZACIÓ |  |  |  | CATS.CAP-06508.PB.CPOLI1. | 1 | FAN-COIL 8 (PB CONSULTA POLIVALENT 1) CONSULTA 7 |  | 1 |  | TERMOVEN | FL 300 TFV 2T (3R) |  |  | 2008-01-01 | [9 empty] | > 70 kW | 0 | 0 | 0 | 0 |  |  | 0 | 50 | [39 empty] | 0 | [68 empty] | d98aec56-1144-47e1-8a38-529c42bdb55d | 641043b3-1994-40ae-a67d-b2d72b9130e5
Lot 04 | CAP-06508 | CAP-06508 - CLI-02.03 | FAN-COIL | 02.03 | ELEMENTS DE CLIMATITZACIÓ¦FAN-COIL | CLIMATITZACIÓ |  |  |  | CATS.CAP-06508.PB.CPOLI2. | 1 | FAN-COIL 9 (PB CONSULTA POLIVALENT 2) CONSULTA 8 |  | 1 |  | TERMOVEN | FL 300 TFV 2T (3R) |  |  | 2008-01-01 | [9 empty] | > 70 kW | 0 | 0 | 0 | 0 |  |  | 0 | 50 | [39 empty] | 0 | [68 empty] | d98aec56-1144-47e1-8a38-529c42bdb55d | 9f01261f-477d-455e-b5e4-ae869c2b9ae4
Lot 04 | CAP-06508 | CAP-06508 - CLI-02.03 | FAN-COIL | 02.03 | ELEMENTS DE CLIMATITZACIÓ¦FAN-COIL | CLIMATITZACIÓ |  |  |  | CATS.CAP-06508.PB.REUBIBLIO. | 1 | FAN-COIL 1 (PB SALA REUNIONS BIBLIOTECA) |  | 1 |  | TERMOVEN | FL 11100 TFV 2T (4R) |  |  | 2008-01-01 | [9 empty] | > 70 kW | 0 | 0 | 0 | 0 |  |  | 0 | 50 | [39 empty] | 0 | [68 empty] | d98aec56-1144-47e1-8a38-529c42bdb55d | 44c6dcf1-dc26-43ed-8006-5ed9e50de0f6
Lot 04 | CAP-06508 | CAP-06508 - CLI-02.03 | FAN-COIL | 02.03 | ELEMENTS DE CLIMATITZACIÓ¦FAN-COIL | CLIMATITZACIÓ |  |  |  | CATS.CAP-06508.PB.TODONTO. | 1 | FAN-COIL 2 (PB SALA ONDONTOLOGIA) CONSULTA 1 |  | 1 |  | TERMOVEN | FL 300 TFV 2T (2R) |  |  | 2008-01-01 | [9 empty] | > 70 kW | 0 | 0 | 0 | 0 |  |  | 0 | 50 | [39 empty] | 0 | [68 empty] | d98aec56-1144-47e1-8a38-529c42bdb55d | cfe7aac8-791c-4ef9-aa5c-36b600c9030f
Lot 04 | CAP-06508 | CAP-06508 - CLI-02.03 | FAN-COIL | 02.03 | ELEMENTS DE CLIMATITZACIÓ¦FAN-COIL | CLIMATITZACIÓ |  |  |  | CATS.CAP-06508.PB.TODONTO. | 1 | FAN-COIL 3 (PB SALA ONDONTOLOGIA) CONSULTA 2 |  | 1 |  | TERMOVEN | FL 300 TFV 2T (3R) |  |  | 2008-01-01 | [9 empty] | > 70 kW | 0 | 0 | 0 | 0 |  |  | 0 | 50 | [39 empty] | 0 | [68 empty] | d98aec56-1144-47e1-8a38-529c42bdb55d | 899e7fd6-09a0-4068-9cf7-67e1ecd23745
Lot 04 | CAP-06508 | CAP-06508 - CLI-02.03 | FAN-COIL | 02.03 | ELEMENTS DE CLIMATITZACIÓ¦FAN-COIL | CLIMATITZACIÓ |  |  |  | CATS.CAP-06508.PB.TRACT. | 1 | FAN-COIL 20 (PB SALA DE TRACTAMENTS) CONSULTA 19 |  | 1 |  | TERMOVEN | FL 300 TFV 2T (3R) |  |  | 2008-01-01 | [9 empty] | > 70 kW | 0 | 0 | 0 | 0 |  |  | 0 | 50 | [39 empty] | 0 | [68 empty] | d98aec56-1144-47e1-8a38-529c42bdb55d | cce95edd-2992-4436-baf3-916dac8f6023
Lot 04 | CAP-06508 | CAP-06508 - CLI-02.04 | CONDUCTES AIRE | 02.04 | ELEMENTS DE CLIMATITZACIÓ¦CONDUCTES AIRE | CLIMATITZACIÓ |  |  |  | CATS.CAP-06508. | 1 | CONDUCTES CLIMA |  | 1 | [5 empty] | 2010-06-16 | [9 empty] | > 70 kW | [9 empty] | Xapa galvanitzada | [106 empty] | 7e86f91f-f6b0-441c-8717-1d7318105c3b | b12b91a4-c3a2-453b-9560-9c4ca9b69b30
Lot 04 | CAP-06508 | CAP-06508 - CLI-02.05 | REIXES I DIFUSORS D'AIRE | 02.05 | ELEMENTS DE CLIMATITZACIÓ¦REIXES I DIFUSORS D'AIRE | CLIMATITZACIÓ |  |  |  | CATS.CAP-06508. | 44 | DIFUSORS D'AIRE EDIFICI |  | 1 | [5 empty] | 2008-01-01 |  |  |  | DIFUSORS D'IMPULSIÓ | [5 empty] | > 70 kW | [116 empty] | baf71bdf-0420-47ee-8566-2bdaea43ecaf | db707910-2d21-4bdb-bca9-8d92d8795827
Lot 04 | CAP-06508 | CAP-06508 - CLI-02.05 | REIXES I DIFUSORS D'AIRE | 02.05 | ELEMENTS DE CLIMATITZACIÓ¦REIXES I DIFUSORS D'AIRE | CLIMATITZACIÓ |  |  |  | CATS.CAP-06508. | 22 | REIXES DE RETORN DE EDIFICI |  | 1 | [5 empty] | 2008-01-01 |  |  |  | REIXES DE RETORN | [5 empty] | > 70 kW | [116 empty] | baf71bdf-0420-47ee-8566-2bdaea43ecaf | d97980e2-d13b-4f00-a521-e8b62cd7d5fb
Lot 04 | CAP-06508 | CAP-06508 - CLI-02.05 | REIXES I DIFUSORS D'AIRE | 02.05 | ELEMENTS DE CLIMATITZACIÓ¦REIXES I DIFUSORS D'AIRE | CLIMATITZACIÓ |  |  |  | CATS.CAP-06508. | 11 | REIXES D'EXTRACCIÓ DE L'EDIFICI |  | 1 | [5 empty] | 2008-01-01 |  |  |  | REIXES D'EXTRACCIÓ | [5 empty] | > 70 kW | [116 empty] | baf71bdf-0420-47ee-8566-2bdaea43ecaf | 63bbebf0-49be-48bf-94f7-8cc7090a9c3f
Lot 04 | CAP-06508 | CAP-06508 - CLI-02.05 | REIXES I DIFUSORS D'AIRE | 02.05 | ELEMENTS DE CLIMATITZACIÓ¦REIXES I DIFUSORS D'AIRE | CLIMATITZACIÓ |  |  |  | CATS.CAP-06508. | 55 | REIXES D'IMPULSIÓ DE L'EDIFICI |  | 1 | [5 empty] | 2008-01-01 |  |  |  | REIXES D'IMPULSIÓ | [5 empty] | > 70 kW | [116 empty] | baf71bdf-0420-47ee-8566-2bdaea43ecaf | f25bfa43-ef86-441f-8097-78917c048fee
Lot 04 | CAP-06508 | CAP-06508 - CLI-02.10 | DEPÒSITS D'INÈRCIA | 02.10 | ELEMENTS DE CLIMATITZACIÓ¦DEPÒSITS D'INÈRCIA | CLIMATITZACIÓ |  |  |  | CATS.CAP-06508.PB.TERM. | 1 | ACUMULADOR CALEFACCIÓ (PB CENTRAL TÈRMICA) |  | 1 |  | HEATSUN | ACR0200 | 021002316ACR0200 |  | 2008-01-01 | [9 empty] | > 70 kW | [11 empty] | 0.2 | 0 | [37 empty] | 0 | [65 empty] | becbb343-4c49-4e3c-b434-b503004178fd | 75f43d8f-8a7c-4fda-bbb4-6dfe31e3562d
Lot 04 | CAP-06508 | CAP-06508 - CLI-02.11 | AEROTERMOS | 02.11 | ELEMENTS DE CLIMATITZACIÓ¦AEROTERMOS | CLIMATITZACIÓ |  |  |  | CATS.CAP-06508. | 1 | AEROTERMO (PC PLANTA COBERTA COSTAT EST) |  | 1 |  | TERMOCLUB | HEATSUN AIG 13 | 24210004216 |  | 2008-01-01 | [9 empty] | > 70 kW | [116 empty] | 374d4560-1b14-4749-90ce-79b87ae8715b | 6ea06a57-1291-44de-b0c4-f00542226873
Lot 04 | CAP-06508 | CAP-06508 - CLI-03.02 | BOMBES CIRCULACIÓ ACS I CLIMA | 03.02 | BOMBES I GRUPS DE PRESSIÓ¦BOMBES CIRCULACIÓ ACS I CLIMA | CLIMATITZACIÓ |  |  |  | CATS.CAP-06508.PB.FRED. | 1 | BOMBA PRIMARI ACS 1 (PB CENTRAL TÈRMICA) |  | 1 |  | GRUNDFOS | TPD/65-120/2 A-F-A-BUBE | A96402303P210180002 5 |  | 2008-01-01 | [9 empty] | > 70 kW | [34 empty] | Rotor sec | [81 empty] | d4564604-6159-4101-a4a6-d2e37290e4d3 | 8e8db571-729f-42b0-bd83-18b2100cf4d5
Lot 04 | CAP-06508 | CAP-06508 - CLI-03.02 | BOMBES CIRCULACIÓ ACS I CLIMA | 03.02 | BOMBES I GRUPS DE PRESSIÓ¦BOMBES CIRCULACIÓ ACS I CLIMA | CLIMATITZACIÓ |  |  |  | CATS.CAP-06508.PB.FRED. | 1 | BOMBA PRIMARI ACS 2 (PB CENTRAL TÈRMICA) |  | 1 |  | GRUNDFOS | TPD/65-120/2 A-F-A-BUBE | A96402303P210180002 5 |  | 2008-01-01 | [9 empty] | > 70 kW | [34 empty] | Rotor sec | [81 empty] | d4564604-6159-4101-a4a6-d2e37290e4d3 | ba07b748-7500-4454-ba26-e216367448d7
Lot 04 | CAP-06508 | CAP-06508 - CLI-03.02 | BOMBES CIRCULACIÓ ACS I CLIMA | 03.02 | BOMBES I GRUPS DE PRESSIÓ¦BOMBES CIRCULACIÓ ACS I CLIMA | CLIMATITZACIÓ |  |  |  | CATS.CAP-06508.PB.TERM. | 1 | BOMBA CALEFACCIÓ 1 (PB CENTRAL TÈRMICA) |  | 1 |  | GRUNDFOS | MAGNA1D 32-60 180 | 10007044 |  | 2008-01-01 | [9 empty] | > 70 kW | [34 empty] | Rotor humit | [81 empty] | d4564604-6159-4101-a4a6-d2e37290e4d3 | 91d30e1e-df63-438f-9d3d-2725d0bad457
Lot 04 | CAP-06508 | CAP-06508 - CLI-03.02 | BOMBES CIRCULACIÓ ACS I CLIMA | 03.02 | BOMBES I GRUPS DE PRESSIÓ¦BOMBES CIRCULACIÓ ACS I CLIMA | CLIMATITZACIÓ |  |  |  | CATS.CAP-06508.PB.TERM. | 1 | BOMBA CALEFACCIÓ 2 (PB CENTRAL TÈRMICA) |  | 1 |  | GRUNDFOS | MAGNA1D 32-60 180 | 10007044 |  | 2008-01-01 | [9 empty] | > 70 kW | [34 empty] | Rotor humit | [81 empty] | d4564604-6159-4101-a4a6-d2e37290e4d3 | 5322750d-5028-435b-a7b6-7e32b99bae31
Lot 04 | CAP-06508 | CAP-06508 - CLI-03.02 | BOMBES CIRCULACIÓ ACS I CLIMA | 03.02 | BOMBES I GRUPS DE PRESSIÓ¦BOMBES CIRCULACIÓ ACS I CLIMA | CLIMATITZACIÓ |  |  |  | CATS.CAP-06508.PB.TERM. | 1 | BOMBA CALOR ACS 1 (PB CENTRAL TÈRMICA) |  | 1 |  | GRUNDFOS | UPS 20-45 150 | 95906472 |  | 2008-01-01 | [9 empty] | > 70 kW | [34 empty] | Rotor humit | [81 empty] | d4564604-6159-4101-a4a6-d2e37290e4d3 | aee755f1-fd35-4f65-8b3b-a2fa41d53953
Lot 04 | CAP-06508 | CAP-06508 - CLI-03.02 | BOMBES CIRCULACIÓ ACS I CLIMA | 03.02 | BOMBES I GRUPS DE PRESSIÓ¦BOMBES CIRCULACIÓ ACS I CLIMA | CLIMATITZACIÓ |  |  |  | CATS.CAP-06508.PB.TERM. | 1 | BOMBA CALOR ACS 2 (PB CENTRAL TÈRMICA) |  | 1 |  | GRUNDFOS | UPS 20-45 150 | 95906472 |  | 2008-01-01 | [9 empty] | > 70 kW | [34 empty] | Rotor humit | [81 empty] | d4564604-6159-4101-a4a6-d2e37290e4d3 | 1730a6e4-21e2-4e1c-80d9-c43d4891e7ea
Lot 04 | CAP-06508 | CAP-06508 - CLI-03.02 | BOMBES CIRCULACIÓ ACS I CLIMA | 03.02 | BOMBES I GRUPS DE PRESSIÓ¦BOMBES CIRCULACIÓ ACS I CLIMA | CLIMATITZACIÓ |  |  |  | CATS.CAP-06508.PB.TERM. | 1 | BOMBA RETORN ACS 1 (PB CENTRAL TÈRMICA) |  | 1 |  | GRUNDFOS | UPS 20-45 150 | 95906472 |  | 2008-01-01 | [9 empty] | > 70 kW | [34 empty] | Rotor humit | [81 empty] | d4564604-6159-4101-a4a6-d2e37290e4d3 | 778c7c49-3cf9-4f25-b94c-aa3eae6f4297
Lot 04 | CAP-06508 | CAP-06508 - CLI-03.02 | BOMBES CIRCULACIÓ ACS I CLIMA | 03.02 | BOMBES I GRUPS DE PRESSIÓ¦BOMBES CIRCULACIÓ ACS I CLIMA | CLIMATITZACIÓ |  |  |  | CATS.CAP-06508.PB.TERM. | 1 | BOMBA RETORN ACS 2 (PB CENTRAL TÈRMICA) |  | 1 |  | GRUNDFOS | UPS 20-45 150 | 95906472 |  | 2008-01-01 | [9 empty] | > 70 kW | [34 empty] | Rotor humit | [81 empty] | d4564604-6159-4101-a4a6-d2e37290e4d3 | e0cf8207-234d-47bd-8687-35f02911754a
Lot 04 | CAP-06508 | CAP-06508 - CLI-33 | QUALITAT AMBIENTAL EN INTERIORS | 33 | QUALITAT AMBIENTAL EN INTERIORS | CLIMATITZACIÓ |  |  |  | CATS.CAP-06508. | 1 | QUALITAT AMBIENTAL EN INTERIORS EDIFICI |  | 1 | [15 empty] | > 70 kW | [116 empty] | f86d5e39-2ddb-406c-abdd-0fa68d37f841 | b2d9158f-511f-44dd-8afe-2fd61ec53a65
Lot 04 | CAP-06508 | CAP-06508 - CLI-34.01 | INSTAL·LACIÓ CLIMATITZACIÓ | 34.01 | INSTAL·LACIONS¦INSTAL·LACIÓ CLIMATITZACIÓ | CLIMATITZACIÓ |  |  |  | CATS.CAP-06508. | 1 | INSTAL·LACIÓ CLIMATITZACIÓ EDIFICI |  | 1 | [5 empty] | 2008-01-01 | [9 empty] | > 70 kW | [10 empty] | Ambdues | [105 empty] | 1350196f-5262-4d65-a966-b1ee49e17df0 | ff5705d0-add3-4640-a3b6-894588371d5c
Lot 04 | CAP-06508 | CAP-06508 - COM-17.01.B | ALTAVEUS | 17.01.B | EQUIPS COMUNICACIONS¦MEGAFONIA¦ALTAVEUS | COMUNICACIONS |  |  |  | CATS.CAP-06508.PB. | 21 | ALTAVEUS (PB) |  | 1 | [5 empty] | 2008-01-01 |  |  |  | ALTAVEUS PLANTA BAIXA | [122 empty] | ee1ab288-5e1a-4514-a9c6-a3dccf146950 | e64c4e1e-aa99-4cf9-82b6-84de188a75ba
Lot 04 | CAP-06508 | CAP-06508 - COM-17.05.B | TV | 17.05.B | EQUIPS COMUNICACIONS¦TELEVISIÓ-FM¦TV | COMUNICACIONS |  |  |  | CATS.CAP-06508.PB. | 1 | TV (PB) |  | 1 | [5 empty] | 2008-01-01 | [126 empty] | 39afb742-f726-4e16-b321-4f95070984cd | 183f55fd-afaf-46b1-ad96-1c332932e238
Lot 04 | CAP-06508 | CAP-06508 - COM-17.05.E | PRESA TV / FM | 17.05.E | EQUIPS COMUNICACIONS¦TELEVISIÓ-FM¦PRESA TV / FM | COMUNICACIONS |  |  |  | CATS.CAP-06508.PB. | 1 | PRESA TV SALA DE REUNIONS/BIBLIOTECA |  | 1 | [5 empty] | 2008-01-01 | [126 empty] | f6f2e7ee-46be-4626-a6ed-5afae0270994 | 7699608b-b9f1-4920-84d8-0642bcca3786
Lot 04 | CAP-06508 | CAP-06508 - COM-17.09.A | RACK VEU I DADES | 17.09.A | EQUIPS COMUNICACIONS¦VEU I DADES¦RACK | COMUNICACIONS |  |  |  | CATS.CAP-06508.PB.ELEC. | 1 | RACK (PB QUADRE ELÈCTRIC/RACK) |  | 1 | [5 empty] | 2008-01-01 | [126 empty] | eaba9380-c1fa-4bdb-b283-14aed1a14e6b | 60bc50ea-155f-4a0d-882d-42b498b0e112
Lot 04 | CAP-06508 | CAP-06508 - COM-17.09.B | PRESES VEU I DADES | 17.09.B | EQUIPS COMUNICACIONS¦VEU I DADES¦ PRESES | COMUNICACIONS |  |  |  | CATS.CAP-06508.PB. | 74 | ENDOLLS VEU Y DADES |  | 1 | [5 empty] | 2008-01-01 | [126 empty] | 1bba5537-254e-45f0-a318-740bb648cfa1 | 3afd0be5-5b80-4a90-bcb6-896cf4828853
Lot 04 | CAP-06508 | CAP-06508 - FON-03.03 | GRUPS DE PRESSIÓ FONTANERIA | 03.03 | BOMBES I GRUPS DE PRESSIÓ¦GRUPS DE PRESSIÓ FONTANERIA | FONTANERIA |  |  |  | CATS.CAP-06508.PB.HIDR. | 1 | GRUP DE PRESSIÓ AFCH EDIFICI (PB CENTRAL HIDRÀULICA) |  | 1 | [5 empty] | 2008-01-01 |  |  |  | BAIXA TENSIÓ | [122 empty] | 3237289a-459e-4f45-a268-e726eeda1763 | 792c2f4d-d8ae-4cec-a0c5-42e18fe2124f
Lot 04 | CAP-06508 | CAP-06508 - FON-04.01.A | INTERCANVIADOR DE PLAQUES | 04.01.A | FLUIDS I GASOS¦INTERCANVIADORS¦PLAQUES | FONTANERIA |  |  |  | CATS.CAP-06508.PB. | 1 | INTERCANVIADOR DE PLAQUES ( PB CENTRAL TERMICA) |  | 1 | [5 empty] | 2010-02-03 | [9 empty] | > 70 kW | [116 empty] | c982edf2-f809-4175-b178-de6118c6cec9 | 5480ea5e-041c-4728-bdf3-e8642fc52e0b
Lot 04 | CAP-06508 | CAP-06508 - FON-04.02 | DIPÒSIT EXPANSIÓ | 04.02 | FLUIDS I GASOS¦DIPÒSIT EXPANSIÓ | FONTANERIA |  |  |  | CATS.CAP-06508.PB.FRED. | 1 | DIPÒSIT DE EXPANSIÓ ACS (PB CENTRAL FRED) |  | 1 |  | IBAIONDO | 150 AMR-PLUS | 4611020015 |  | 2008-01-01 | [9 empty] | > 70 kW | [11 empty] | 0.15 | 0 | [103 empty] | 87a1896f-6435-4237-8004-ddceee858ebc | 29bc1d96-6eea-4b08-b6de-d622d1d8e1db
Lot 04 | CAP-06508 | CAP-06508 - FON-04.02 | DIPÒSIT EXPANSIÓ | 04.02 | FLUIDS I GASOS¦DIPÒSIT EXPANSIÓ | FONTANERIA |  |  |  | CATS.CAP-06508.PB.FRED. | 1 | DIPÒSIT DE EXPANSIÓ AFCH (PB CENTRAL FRED) |  | 1 |  | IBAIONDO | 24 AMR-E | 4280980476 |  | 2008-01-01 | [9 empty] | > 70 kW | [11 empty] | 0.024 | 0 | [103 empty] | 87a1896f-6435-4237-8004-ddceee858ebc | 1eff5226-6adb-497f-be2f-24ad409849e4
Lot 04 | CAP-06508 | CAP-06508 - FON-04.02 | DIPÒSIT EXPANSIÓ | 04.02 | FLUIDS I GASOS¦DIPÒSIT EXPANSIÓ | FONTANERIA |  |  |  | CATS.CAP-06508.PB.FRED. | 1 | DIPÒSIT DE EXPANSIÓ PRIMARI SOLAR (PB CENTRAL FRED) |  | 1 |  | IBAIONDO | 24 SMF | 4257600071 |  | 2008-01-01 | [9 empty] | > 70 kW | [11 empty] | 0.024 | 0 | [103 empty] | 87a1896f-6435-4237-8004-ddceee858ebc | be87857d-aecf-4121-bcc1-6c8aecdf31e1
Lot 04 | CAP-06508 | CAP-06508 - FON-04.03 | DIPÒSITS AIGUA SANITÀRIA | 04.03 | FLUIDS I GASOS¦DIPÒSITS AIGUA SANITÀRIA | LEGIONEL·LA |  |  |  | CATS.CAP-06508.PB.HIDR. | 1 | DIPÒSIT AFCH 1 (PB CENTRAL HIDRÀULICA) |  | 1 | [5 empty] | 2008-01-01 | [21 empty] | 1 | [104 empty] | f27b140d-290a-4ee2-ba83-9ac02e7c610c | d703b6cb-6303-4199-a1a3-a31369abe593
Lot 04 | CAP-06508 | CAP-06508 - FON-04.03 | DIPÒSITS AIGUA SANITÀRIA | 04.03 | FLUIDS I GASOS¦DIPÒSITS AIGUA SANITÀRIA | LEGIONEL·LA |  |  |  | CATS.CAP-06508.PB.HIDR. | 1 | DIPÒSIT AFCH 2 (PB CENTRAL HIDRÀULICA) |  | 1 | [5 empty] | 2008-01-01 | [21 empty] | 1 | [104 empty] | f27b140d-290a-4ee2-ba83-9ac02e7c610c | 98782281-7aca-43ab-8edc-04cc2be5698b
Lot 04 | CAP-06508 | CAP-06508 - FON-04.05 | ACUMULADOR ACS | 04.05 | FLUIDS I GASOS¦DIPÒSIT ACUMULADOR ACS | LEGIONEL·LA |  |  |  | CATS.CAP-06508.PB.HIDR. | 1 | ACUMULADOR ACS (PB CENTRAL HIDRÀULICA) |  | 1 |  | LAPESA | GX-200-R | LP0097405 |  | 2008-01-01 | [9 empty] | > 70 kW | [11 empty] | 0.2 | [104 empty] | ef1f040c-f090-4e19-83bc-1323421a0067 | 974a9874-eaa1-454c-a193-390c237aca25
Lot 04 | CAP-06508 | CAP-06508 - FON-04.20 | FILTRE DE PARTÍCULES D’AFCH | 04.20 | FLUIDS I GASOS¦FILTRE DE PARTÍCULES D’AFCH | FONTANERIA |  |  |  | CATS.CAP-06508.PB.HIDR. | 1 | FILTRE DE PARTÍCULES D’AFCH (CENTRAL HIDRÀULICA) |  | 1 | [5 empty] | 2008-01-01 | [126 empty] | dd1b4583-95ba-48bf-8485-326315170f64 | e460c898-625d-4f33-9735-eec24d6a447e
Lot 04 | CAP-06508 | CAP-06508 - FON-08.02.A | PLANTES DESCALCIFICADORES | 08.02.A | TRACTAMENT D'AIGÜES¦DESCALCIFICACIÓ¦PLANTES DESCALCIFICADORES | FONTANERIA |  |  |  | CATS.CAP-06508.PB.HIDR. | 1 | EQUIP DESCALSIFICADOR (PB CENTRAL HIDRÀULICA) |  | 1 |  | CILLIT | BA100 |  |  | 2008-01-01 | [9 empty] | > 70 kW | [116 empty] | 878ab4ba-c505-4d9b-a652-766f7f4e76bb | 1b725ccd-c781-47d5-a44b-1b2b8a13d0cc
Lot 04 | CAP-06508 | CAP-06508 - FON-10.01.D | INODOR | 10.01.D | APARELLS SANITARIS I AIXETERIA¦APARELLS SANITARIS¦INODOR | FONTANERIA |  |  |  | CATS.CAP-06508.PB. | 12 | INODORS PLANTA BAIXA |  | 1 | [5 empty] | 2008-01-01 | [23 empty] | Motxilla | [102 empty] | cce13d2f-a8b6-436a-b362-3931752a2be5 | efc7a42e-f30c-492d-8e28-ab9d60f1b076
Lot 04 | CAP-06508 | CAP-06508 - FON-10.01.G | SAFREIG | 10.01.G | APARELLS SANITARIS I AIXETERIA¦APARELLS SANITARIS¦SAFREIG | FONTANERIA |  |  |  | CATS.CAP-06508.PB. | 3 | SAFAREIG NETEJA PLANTA BAIXA |  | 1 | [5 empty] | 2008-01-01 | [126 empty] | 8497e85c-7375-4dc8-9fe9-84cf9fd1ca17 | af62564e-0831-4b06-9700-b28c930c64bc
Lot 04 | CAP-06508 | CAP-06508 - FON-10.02.B | AIXETES ACS | 10.02.B | APARELLS SANITARIS I AIXETERIA¦AIXETERIA¦AIXETES ACS | LEGIONEL·LA |  |  |  | CATS.CAP-06508.PB. | 5 | AIXETES AUTOMÀTIQUES PLANTA BAIXA |  | 1 | [5 empty] | 2008-01-01 | [24 empty] | Automàtics | [101 empty] | 106bb5a1-d0aa-4b1a-b336-344df38fb7a1 | b2e97b18-ce1e-4c04-8932-08c5fd720c05
Lot 04 | CAP-06508 | CAP-06508 - FON-10.02.B | AIXETES ACS | 10.02.B | APARELLS SANITARIS I AIXETERIA¦AIXETERIA¦AIXETES ACS | LEGIONEL·LA |  |  |  | CATS.CAP-06508.PB. | 27 | AIXETES CONSULTES PLANTA BAIXA |  | 1 | [5 empty] | 2008-01-01 | [24 empty] | Monocomandament | [101 empty] | 106bb5a1-d0aa-4b1a-b336-344df38fb7a1 | 62fc79c9-652d-4919-a591-e41c3d0798db
Lot 04 | CAP-06508 | CAP-06508 - FON-10.02.B | AIXETES ACS | 10.02.B | APARELLS SANITARIS I AIXETERIA¦AIXETERIA¦AIXETES ACS | LEGIONEL·LA |  |  |  | CATS.CAP-06508.PB. | 2 | AIXETES DUTXES AUTOMÀTIQUES PLANTA BAIXA |  | 1 | [5 empty] | 2008-01-01 | [24 empty] | Automàtics | [101 empty] | 106bb5a1-d0aa-4b1a-b336-344df38fb7a1 | d1ea22cc-13e4-47fe-8034-dc634df2e205
Lot 04 | CAP-06508 | CAP-06508 - FON-10.02.B | AIXETES ACS | 10.02.B | APARELLS SANITARIS I AIXETERIA¦AIXETERIA¦AIXETES ACS | LEGIONEL·LA |  |  |  | CATS.CAP-06508.PB. | 2 | AIXETES DUTXES MONOCOMANDAMENT PLANTA BAIXA |  | 1 | [5 empty] | 2008-01-01 | [24 empty] | Monocomandament | [101 empty] | 106bb5a1-d0aa-4b1a-b336-344df38fb7a1 | 17b3d487-fbed-45af-b23e-afc31568b56d
Lot 04 | CAP-06508 | CAP-06508 - FON-10.02.B | AIXETES ACS | 10.02.B | APARELLS SANITARIS I AIXETERIA¦AIXETERIA¦AIXETES ACS | LEGIONEL·LA |  |  |  | CATS.CAP-06508.PB. | 4 | AIXETES LAVABOS PÚBLICS PLANTA BAIXA |  | 1 | [5 empty] | 2008-01-01 | [24 empty] | Polsador | [101 empty] | 106bb5a1-d0aa-4b1a-b336-344df38fb7a1 | e4514942-26d5-4cc1-a693-a1caa676e934
Lot 04 | CAP-06508 | CAP-06508 - FON-10.02.C | AIXETES AFS | 10.02.C | APARELLS SANITARIS I AIXETERIA¦AIXETERIA¦AIXETES AFS | LEGIONEL·LA |  |  |  | CATS.CAP-06508.PB. | 1 | AIXETES JARDI AFS PLANTA BAIXA |  | 1 | [5 empty] | 2008-01-01 | [24 empty] | De bola | [101 empty] | 039c5f71-43da-4245-a5a9-316f1cce6c76 | 6f695d0f-2426-4db2-8b67-38ff63e515c1
Lot 04 | CAP-06508 | CAP-06508 - FON-10.02.C | AIXETES AFS | 10.02.C | APARELLS SANITARIS I AIXETERIA¦AIXETERIA¦AIXETES AFS | LEGIONEL·LA |  |  |  | CATS.CAP-06508.PB. | 3 | AIXETES NETEJA AFS PLANTA BAIXA |  | 1 | [5 empty] | 2008-01-01 | [24 empty] | Simple | [101 empty] | 039c5f71-43da-4245-a5a9-316f1cce6c76 | e0af7fea-d5b4-4179-bc8e-edc29860c173
Lot 04 | CAP-06508 | CAP-06508 - FON-34.02 | INSTAL·LACIÓ ACS | 34.02 | INSTAL·LACIONS¦INSTAL·LACIÓ ACS | LEGIONEL·LA |  |  |  | CATS.CAP-06508. | 1 | INSTAL·LACIÓ ACS EDIFICI |  | 1 | [5 empty] | 2008-01-01 | [9 empty] | > 70 kW | [116 empty] | d117685d-e923-400b-978b-7f448fdddc66 | 3727af13-32a8-4ff4-840e-6708547f1ced
Lot 04 | CAP-06508 | CAP-06508 - GAS-34.04 | INSTAL·LACIÓ GAS | 34.04 | INSTAL·LACIONS¦INSTAL·LACIÓ GAS | GAS COMBUSTIBLE |  |  |  | CATS.CAP-06508. | 1 | INSTAL·LACIÓ GAS EDIFICI |  | 1 | [5 empty] | 2008-01-01 | [126 empty] | d196d03d-09f3-4220-8add-82454c1e2c13 | cb3082b7-5d0a-4840-b93a-89c9a5a4b51e
Lot 04 | CAP-06508 | CAP-06508 - OBR-21.01.A | MECANISMES CORREDISSOS | 21.01.A | ACCESOS¦PORTES AUTOMÀTIQUES¦MECANISMES CORREDISSOS | OBRA CIVIL |  |  |  | CATS.CAP-06508.PB.VB. | 1 | PORTA AUTOMÀTICA (PB VESTÍBUL) |  | 1 |  | ERREKA | PINZA | [76 empty] | 25 | [52 empty] | 77ef0c52-78a1-4b07-af15-3f0ee0d273d8 | 63d1829d-4627-4aca-8657-3b66f402add7
Lot 04 | CAP-06508 | CAP-06508 - OBR-21.01.A | MECANISMES CORREDISSOS | 21.01.A | ACCESOS¦PORTES AUTOMÀTIQUES¦MECANISMES CORREDISSOS | OBRA CIVIL |  |  |  | CATS.CAP-06508.PB.VB. | 1 | PORTA AUTOMÀTICA (PB VESTÍBUL) |  | 1 |  | ERREKA | PINZA | [76 empty] | 25 | [52 empty] | 77ef0c52-78a1-4b07-af15-3f0ee0d273d8 | 12f5a9de-4993-4e33-be45-486257211c40
Lot 04 | CAP-06508 | CAP-06508 - OBR-21.01.A.A | MECANISMES CORREDISSOS DE GARATGE | 21.01.A.A | ACCESOS¦PORTES AUTOMÀTIQUES¦MECANISMES CORREDISSOS¦MECANISMES CORREDISSOS DE GARATGE | OBRA CIVIL |  |  |  | CATS.CAP-06508.UB.Z-EXT. | 1 | REIXA MOTORITZADA (PB VESTÍBUL) |  | 1 |  | CARDIN | SL1524SD | [76 empty] | 25 | [52 empty] | bd40e4bf-31f0-4820-85c1-45f2c56936b4 | a8ec86e7-5c3e-484f-8cff-2bc703d5bc84
Lot 04 | CAP-06508 | CAP-06508 - OBR-25.10 | SISTEMES DE PROTECCIÓ CONTRA CAIGUDES (LINIA DE VIDA) | 25.10 | ELEMENTS CONSTRUCTIUS¦SISTEMES DE PROTECCIÓ CONTRA CAIGUDES INDIVIDUALS | OBRA CIVIL |  |  |  | CATS.CAP-06508.LV . | 1 | LÍNIA DE VIDA 1 (PC PLANTA COBERTA) |  | 1 |  | TRACTEL | TRAVSPRING LVH001 |  |  | 2008-01-01 |  |  |  | 21mts | [122 empty] | 6272d2fd-74e8-4714-918f-7d7b6a177490 | 140cd989-f252-4a43-8541-43677fbe3014
Lot 04 | CAP-06508 | CAP-06508 - OBR-25.10 | SISTEMES DE PROTECCIÓ CONTRA CAIGUDES (LINIA DE VIDA) | 25.10 | ELEMENTS CONSTRUCTIUS¦SISTEMES DE PROTECCIÓ CONTRA CAIGUDES INDIVIDUALS | OBRA CIVIL |  |  |  | CATS.CAP-06508.LV . | 1 | LÍNIA DE VIDA 2 (PC PLANTA COBERTA) |  | 1 |  | TRACTEL | TRAVSPRING LVH002 |  |  | 2008-01-01 |  |  |  | 62mts | [122 empty] | 6272d2fd-74e8-4714-918f-7d7b6a177490 | 9734f41e-5dda-405a-8b4f-edf9a469e220
Lot 04 | CAP-06508 | CAP-06508 - OBR-25.10 | SISTEMES DE PROTECCIÓ CONTRA CAIGUDES (LINIA DE VIDA) | 25.10 | ELEMENTS CONSTRUCTIUS¦SISTEMES DE PROTECCIÓ CONTRA CAIGUDES INDIVIDUALS | OBRA CIVIL |  |  |  | CATS.CAP-06508.LV . | 1 | LÍNIA DE VIDA 3 (PC PLANTA COBERTA) |  | 1 |  | TRACTEL | TRAVSPRING LVH003 |  |  | 2008-01-01 |  |  |  | 21mts | [122 empty] | 6272d2fd-74e8-4714-918f-7d7b6a177490 | 46433c40-dbbc-4750-8363-a11912fafaee
Lot 04 | CAP-06508 | CAP-06508 - OBR-25.10 | SISTEMES DE PROTECCIÓ CONTRA CAIGUDES (LINIA DE VIDA) | 25.10 | ELEMENTS CONSTRUCTIUS¦SISTEMES DE PROTECCIÓ CONTRA CAIGUDES INDIVIDUALS | OBRA CIVIL |  |  |  | CATS.CAP-06508.LV . | 1 | LÍNIA DE VIDA 4 (PC PLANTA COBERTA) |  | 1 |  | TRACTEL | TRAVSPRING LVH004 |  |  | 2008-01-01 |  |  |  | 21mts | [122 empty] | 6272d2fd-74e8-4714-918f-7d7b6a177490 | d9e6ed7d-0398-4a2e-a4ab-92777eae9da0
Lot 04 | CAP-06508 | CAP-06508 - PRO-11.01 | DETECTORS PCI | 11.01 | CONTRAINCENDIS¦DETECTORS | PROTECCIÓ CONTRA INCENDIS |  |  |  | CATS.CAP-06508.PB. | 36 | DETECTOR ÓPTIC FUMS PLANTA BAIXA |  | 1 | [5 empty] | 2008-01-01 | [40 empty] | Òptic fums | [85 empty] | 99ed3fa1-f050-4e9a-8ae3-195d8a7df0f8 | f610ba58-1d72-4cbc-b86f-084960c7a515
Lot 04 | CAP-06508 | CAP-06508 - PRO-11.01 | DETECTORS PCI | 11.01 | CONTRAINCENDIS¦DETECTORS | PROTECCIÓ CONTRA INCENDIS |  |  |  | CATS.CAP-06508.PB. | 2 | DETECTOR TÈRMIC ANALÒGIC PLANTA BAIXA |  | 1 | [5 empty] | 2008-01-01 | [40 empty] | Tèrmic | [85 empty] | 99ed3fa1-f050-4e9a-8ae3-195d8a7df0f8 | 59cecdf2-9da7-485c-b176-5008586414c2
Lot 04 | CAP-06508 | CAP-06508 - PRO-11.04 | SIRENES ALARMES PCI | 11.04 | CONTRAINCENDIS¦SIRENES ALARMES | PROTECCIÓ CONTRA INCENDIS |  |  |  | CATS.CAP-06508.PB. | 6 | SIRENES ÓPTIC-ACÚSTIQUES PLANTA BAIXA |  | 1 | [5 empty] | 2008-01-01 | [126 empty] | 31eb2e63-9d83-495c-8f69-b179cdfeb25f | ec9ed516-841b-493d-9fb5-1596da05b082
Lot 04 | CAP-06508 | CAP-06508 - PRO-11.06 | CENTRALS DETECCIÓ PCI | 11.06 | CONTRAINCENDIS¦CENTRALS DETECCIÓ | PROTECCIÓ CONTRA INCENDIS |  |  |  | CATS.CAP-06508.PB.ELEC. | 1 | CENTRALETA PCI (PB QUADRE ELÈCTRIC/RACK) |  | 1 |  | PLANA FABREGA | 8Z | S/I |  | 2008-01-01 | [126 empty] | c288a7a2-c9e2-4d7c-af37-cf77b0309efe | 472341e1-00f0-43f7-b061-be8d8f96eafb
Lot 04 | CAP-06508 | CAP-06508 - PRO-11.09 | EXTINTOR | 11.09 | CONTRAINCENDIS¦EXTINTOR | PROTECCIÓ CONTRA INCENDIS |  |  |  | CATS.CAP-06508.PB. | 1 | EXTINTOR 9 POLS (PB PASSADIS PRIV.) | 7858 | 1 | [5 empty] | 2015-12-31 | [42 empty] | Pols seca | 6 | [82 empty] | 779c47b3-8849-46ca-994f-c9d340c77156 | 80fe763f-3751-432a-a99a-7f590ed6b8c2
Lot 04 | CAP-06508 | CAP-06508 - PRO-11.09 | EXTINTOR | 11.09 | CONTRAINCENDIS¦EXTINTOR | PROTECCIÓ CONTRA INCENDIS |  |  |  | CATS.CAP-06508.PB.ADM. | 1 | EXTINTOR 10 POLS (PB ADMNISTRACIÓ) | 502 | 1 | [5 empty] | 2015-12-31 | [42 empty] | Pols seca | 6 | [82 empty] | 779c47b3-8849-46ca-994f-c9d340c77156 | 2bf5e082-c9bb-495c-bc7b-d477b104afb7
Lot 04 | CAP-06508 | CAP-06508 - PRO-11.09 | EXTINTOR | 11.09 | CONTRAINCENDIS¦EXTINTOR | PROTECCIÓ CONTRA INCENDIS |  |  |  | CATS.CAP-06508.PB.CINFMGEN3. | 1 | EXTINTOR 4 POLS (PB CONSULTA 15) | 6663 | 1 | [5 empty] | 2015-12-31 | [42 empty] | Pols seca | 6 | [82 empty] | 779c47b3-8849-46ca-994f-c9d340c77156 | 363a0249-50f6-44a5-946e-b60b8c69a0c6
Lot 04 | CAP-06508 | CAP-06508 - PRO-11.09 | EXTINTOR | 11.09 | CONTRAINCENDIS¦EXTINTOR | PROTECCIÓ CONTRA INCENDIS |  |  |  | CATS.CAP-06508.PB.CMEDGEN1. | 1 | EXTINTOR 2 POLS (PB CONSULTA 3) | 7854 | 1 | [5 empty] | 2015-12-31 | [42 empty] | Pols seca | 6 | [82 empty] | 779c47b3-8849-46ca-994f-c9d340c77156 | 2c146e7a-9a2c-4e58-8e3a-cdbbb56d98f8
Lot 04 | CAP-06508 | CAP-06508 - PRO-11.09 | EXTINTOR | 11.09 | CONTRAINCENDIS¦EXTINTOR | PROTECCIÓ CONTRA INCENDIS |  |  |  | CATS.CAP-06508.PB.CMEDGEN3. | 1 | EXTINTOR 3 POLS (PB CONSULTA 9) | 7863 | 1 | [5 empty] | 2015-12-31 | [42 empty] | Pols seca | 6 | [82 empty] | 779c47b3-8849-46ca-994f-c9d340c77156 | a7e15415-cfe2-45c0-bd87-46118d6bd60b
Lot 04 | CAP-06508 | CAP-06508 - PRO-11.09 | EXTINTOR | 11.09 | CONTRAINCENDIS¦EXTINTOR | PROTECCIÓ CONTRA INCENDIS |  |  |  | CATS.CAP-06508.PB.EDUCSAN. | 1 | EXTINTOR 13 POLS (PB AULA EDU. SANIT.) | 136214 | 1 | [5 empty] | 2015-12-31 | [42 empty] | Pols seca | 6 | [82 empty] | 779c47b3-8849-46ca-994f-c9d340c77156 | f89e493b-340d-4554-8e8e-18a72a6d1eef
Lot 04 | CAP-06508 | CAP-06508 - PRO-11.09 | EXTINTOR | 11.09 | CONTRAINCENDIS¦EXTINTOR | PROTECCIÓ CONTRA INCENDIS |  |  |  | CATS.CAP-06508.PB.ELEC. | 1 | EXTINTOR 11 CO2 (PB SALA ELÈCTRICA.) | 18406 | 1 | [5 empty] | 2015-12-31 | [42 empty] | Anhídrid carbònic | 5 | [82 empty] | 779c47b3-8849-46ca-994f-c9d340c77156 | aa7c326c-3a71-4d61-8ad1-29e535f85d37
Lot 04 | CAP-06508 | CAP-06508 - PRO-11.09 | EXTINTOR | 11.09 | CONTRAINCENDIS¦EXTINTOR | PROTECCIÓ CONTRA INCENDIS |  |  |  | CATS.CAP-06508.PB.FRED. | 1 | EXTINTOR 8 CO2 (PB CENTRAL FRED) | 79922 | 1 | [5 empty] | 2015-12-31 | [42 empty] | Anhídrid carbònic | 5 | [82 empty] | 779c47b3-8849-46ca-994f-c9d340c77156 | c55e204c-f333-421e-99b3-4f6e495f05aa
Lot 04 | CAP-06508 | CAP-06508 - PRO-11.09 | EXTINTOR | 11.09 | CONTRAINCENDIS¦EXTINTOR | PROTECCIÓ CONTRA INCENDIS |  |  |  | CATS.CAP-06508.PB.MANT. | 1 | EXTINTOR 5 POLS (PB MANTENIMENT) | 7864 | 1 | [5 empty] | 2015-12-31 | [42 empty] | Pols seca | 6 | [82 empty] | 779c47b3-8849-46ca-994f-c9d340c77156 | 7a082cd9-1520-47ad-b4dd-20cc0d1971f1
Lot 04 | CAP-06508 | CAP-06508 - PRO-11.09 | EXTINTOR | 11.09 | CONTRAINCENDIS¦EXTINTOR | PROTECCIÓ CONTRA INCENDIS |  |  |  | CATS.CAP-06508.PB.RECEP. | 1 | EXTINTOR 1 POLS (PB RECEPCIÓ) | 7852 | 1 | [5 empty] | 2015-12-31 | [42 empty] | Pols seca | 6 | [82 empty] | 779c47b3-8849-46ca-994f-c9d340c77156 | bc552815-c2be-4363-aaac-fc21529865da
Lot 04 | CAP-06508 | CAP-06508 - PRO-11.09 | EXTINTOR | 11.09 | CONTRAINCENDIS¦EXTINTOR | PROTECCIÓ CONTRA INCENDIS |  |  |  | CATS.CAP-06508.PB.TERM. | 1 | EXTINTOR 6 CO2 (PB CENTRAL TÈRMICA) | 90042 | 1 | [5 empty] | 2015-12-31 | [42 empty] | Anhídrid carbònic | 5 | [82 empty] | 779c47b3-8849-46ca-994f-c9d340c77156 | 85fb7ed1-6a6d-4786-a1b3-e47d0c7c231b
Lot 04 | CAP-06508 | CAP-06508 - PRO-11.09 | EXTINTOR | 11.09 | CONTRAINCENDIS¦EXTINTOR | PROTECCIÓ CONTRA INCENDIS |  |  |  | CATS.CAP-06508.PB.TRACT. | 1 | EXTINTOR 12 POLS (PB AULA EDU. SANIT.) | 5555 | 1 | [5 empty] | 2015-12-31 | [42 empty] | Pols seca | 6 | [82 empty] | 779c47b3-8849-46ca-994f-c9d340c77156 | d477c804-bd0a-46b8-ba97-9c00e2e5ad4a
Lot 04 | CAP-06508 | CAP-06508 - PRO-11.09 | EXTINTOR | 11.09 | CONTRAINCENDIS¦EXTINTOR | PROTECCIÓ CONTRA INCENDIS |  |  |  | CATS.CAP-06508.UB.S-EXT-G-ELE. | 1 | EXTINTOR 7 CO2 (PB GRUP ELCTROGEN) | 79040 | 1 | [5 empty] | 2015-12-31 | [42 empty] | Anhídrid carbònic | 5 | [82 empty] | 779c47b3-8849-46ca-994f-c9d340c77156 | 3b9f7533-91d9-4e4f-b512-a1fb57b75966
Lot 04 | CAP-06508 | CAP-06508 - PRO-34.05 | INSTAL·LACIÓ CONTRA INCENDIS | 34.05 | INSTAL·LACIONS¦INSTAL·LACIÓ CONTRA INCENDIS | PROTECCIÓ CONTRA INCENDIS |  |  |  | CATS.CAP-06508. | 1 | INSTAL·LACIÓ CONTRA INCENDIS EDIFICI |  | 1 | [5 empty] | 2008-01-01 | [126 empty] | 1ad88145-2c26-4093-b291-490b8af632e9 | ada04660-cdb6-482b-88f0-94a1538afdf6
Lot 04 | CAP-06508 | CAP-06508 - SAN-09.01 | XARXA DE SANEJAMENT | 09.01 | SANEJAMENT¦XARXA DE SANEJAMENT | SANEJAMENT |  |  |  | CATS.CAP-06508. | 1 | XARXA DE SANEJAMENT EDIFCI |  | 1 | [5 empty] | 2008-01-01 | [126 empty] | 43bdb9a1-1fee-45be-a369-afa42b353ac9 | 261822c7-186a-4cba-8522-1ff20d72af76
Lot 04 | CAP-06508 | CAP-06508 - SEG-12.01.B.B | DETECTOR DE PRESÈNCIA PER BIVOLUMÈTRICS | 12.01.B.B | SEGURETAT¦DETECTORS¦PRESÈNCIA¦BIVOLUMÈTRICS | SEGURETAT |  |  |  | CATS.CAP-06508.PB. | 16 | DETECTOR VOLUMÈTRIC PLANTA BAIXA |  | 1 | [5 empty] | 2008-01-01 | [46 empty] | 0 | [79 empty] | 66906cf0-51b5-4d01-b704-9c9b4684281c | a0393336-babf-4c34-91d7-65294cb2fbf2
Lot 04 | CAP-06508 | CAP-06508 - SEG-12.02.A | PULSADORS ALARMA | 12.02.A | SEGURETAT¦ALTRES ELEMENTS¦PULSADORS ALARMA | SEGURETAT |  |  |  | CATS.CAP-06508.PB. | 1 | POLSADOR D' ALARMA PLANTA BAIXA |  | 1 | [5 empty] | 2008-01-01 | [46 empty] | 0 | [79 empty] | c2cd9790-34f3-4daa-8506-78bb4d85d570 | 36bb6a14-0d3d-465e-8e78-ac513d58a148
Lot 04 | CAP-06508 | CAP-06508 - SEG-12.03 | CENTRALS DE DETECCIÓ I ALARMA | 12.03 | SEGURETAT¦CENTRALS DE DETECCIÓ I ALARMA | SEGURETAT |  |  |  | CATS.CAP-06508.PB.ELEC. | 1 | CENTRALETA SEGURETAT (PB QUADRE ELÈCTRIC/RACK) |  | 1 |  | PLANA FABREGA | NETWORKS | B-503-0035 |  | 2008-01-01 | [46 empty] | 0 | [79 empty] | f9c43588-a2b5-4809-91ec-105718c6a91a | 994e89ed-523a-4d43-8e0e-7b63e193b894
Lot 04 | CAP-06508 | CAP-06508 - SIE-40.02 | CONCENTRADOR DE DADES | 40.02 | SISTEMA INFORMACIÓ ENERGÈTICA¦CONCENTRADOR DE DADES | SIE |  |  |  | CATS.CAP-06508.PB.ELEC. | 1 | CONCENTRADOR DE DADES |  | 1 |  | DEXMA | Dexgate 1 |  |  | 2008-01-01 | [126 empty] | 8b1f13bb-f5d4-408b-bbe9-2d6e30179f23 | 75eaa693-d604-4d91-8e50-a8ee53a184ca
Lot 04 | CAP-06508 | CAP-06508 - SIE-40.04.09 | SENSOR TEMPERATURA | 40.04.09 | SISTEMA INFORMACIÓ ENERGÈTICA¦ELEMENTS DE CAMP¦SENSOR TEMPERATURA | SIE |  |  |  | CATS.CAP-06508.PB. | 1 | SONDA TEMPERATURA ACS ZED-TIDCI-M |  | 1 |  | 4NOKX | ZR-TIDCI-M |  |  | 2008-01-01 | [126 empty] | b35daf36-5dea-4ffd-8ff8-2832e12dfe82 | 21fda7ce-41c9-4603-9343-d45c2e608b52
Lot 04 | CAP-06508 | CAP-06508 - SIE-40.04.09 | SENSOR TEMPERATURA | 40.04.09 | SISTEMA INFORMACIÓ ENERGÈTICA¦ELEMENTS DE CAMP¦SENSOR TEMPERATURA | SIE |  |  |  | CATS.CAP-06508.PB. | 1 | SONDA TEMPERATURA INTERIOR ZED-TIDCI-EM |  | 1 |  | 4NOKX | ZR-TIDCI-EM |  |  | 2008-01-01 | [126 empty] | b35daf36-5dea-4ffd-8ff8-2832e12dfe82 | 510acd0d-047b-4d0a-b55c-6099765b720c
Lot 04 | CAP-06508 | CAP-06508 - SIE-40.04.09 | SENSOR TEMPERATURA | 40.04.09 | SISTEMA INFORMACIÓ ENERGÈTICA¦ELEMENTS DE CAMP¦SENSOR TEMPERATURA | SIE |  |  |  | CATS.CAP-06508.PB.RECEP. | 1 | SONDA TEMPERATURA INTERIOR ZED-THI-M |  | 1 |  | 4NOKX | ZED-THI-M |  |  | 2008-01-01 | [126 empty] | b35daf36-5dea-4ffd-8ff8-2832e12dfe82 | af112636-586d-4dee-832f-c76161428ce7
Lot 04 | CAP-06508 | CAP-06508 - SIE-40.04.09 | SENSOR TEMPERATURA | 40.04.09 | SISTEMA INFORMACIÓ ENERGÈTICA¦ELEMENTS DE CAMP¦SENSOR TEMPERATURA | SIE |  |  |  | CATS.CAP-06508.UB.Z-EXT. | 1 | SONDA TEMPERATURA EXTERIOR ZED-THL-M |  | 1 |  | 4NOKX | ZED-THL-M |  |  | 2008-01-01 | [126 empty] | b35daf36-5dea-4ffd-8ff8-2832e12dfe82 | 0b01217f-ecc7-4130-873c-5f4696050cfb
Lot 04 | CAP-06508 | CAP-06508 - SIE-40.05 | INSTAL·LACIÓ SISTEMA INFORMACIÓ ENERGÈTICA | 40.05 | SISTEMA INFORMACIÓ ENERGÈTICA¦INSTAL·LACIÓ SISTEMA INFORMACIÓ ENERGÈTICA | SIE |  |  |  | CATS.CAP-06508. | 1 | SIE DEXMA APP (PB QUADRE ELÈCTRIC/RACK) |  | 1 | [5 empty] | 2008-01-01 | [126 empty] | e4de9838-833c-4038-b9b7-cca2d31bc4c6 | c8749ef2-b773-4807-8676-5031e29267b0
Lot 04 | CAP-06508 | CAP-06508 - SIE-45.01 | ROUTER | 45.01 | CONNECTIVITAT¦ROUTER IXON | SIE |  |  |  | CATS.CAP-06508.PB.ELEC. | 1 | ROUTER IXON (PB QUADRE ELÈCTRIC/RACK) |  | 1 |  | IXON |  |  |  | 2008-01-01 | [126 empty] | ceaa133d-ff7b-4705-af62-5110074a3bae | 380452ba-d7b4-46dc-bb66-8c7043994347
Lot 04 | CAP-06508 | CAP-06508 - SIS-41.01 | QUADRE CONTROL | 41.01 | SISTEMA DE CONTROL¦QUADRE CONTROL | SISTEMA DE CONTROL |  |  |  | CATS.CAP-06508.PB.TERM. | 1 | QUADRE DE CONTROL CLIMA CONTROLLI |  | 1 |  | CONTROLLI |  |  |  | 2008-01-01 | [102 empty] | Gran | [23 empty] | 384eac23-cace-417d-90aa-04f8f1ad3ee2 | 8166bc75-1866-46b7-9095-3cbe7e7f92ed
Lot 04 | CAP-06508 | CAP-06508 - SIS-41.04.01 | SENSOR TEMPERATURA | 41.04.01 | SISTEMA DE CONTROL¦ELEMENTS DE CAMP¦SENSOR TEMPERATURA | SISTEMA DE CONTROL |  |  |  | CATS.CAP-06508. | 1 | SONDA TEMPERATURA CLIMATITZADOR 1 (PC PLANTA COBERTA COSTAT NORD) |  | 1 |  | S/I | S/I | S/I |  | 2008-01-01 | [27 empty] | Modbus | [38 empty] | Conducte | [59 empty] | 1b6bdc72-124d-4693-a0cb-a41c95df7d2d | 4d71e15a-0afb-482e-a636-02765fd3c536
Lot 04 | CAP-06508 | CAP-06508 - SIS-41.04.01 | SENSOR TEMPERATURA | 41.04.01 | SISTEMA DE CONTROL¦ELEMENTS DE CAMP¦SENSOR TEMPERATURA | SISTEMA DE CONTROL |  |  |  | CATS.CAP-06508. | 1 | SONDA TEMPERATURA CLIMATITZADOR 2 (PC PLANTA COBERTA COSTAT NORD) |  | 1 |  | S/I | S/I | S/I |  | 2008-01-01 | [27 empty] | Modbus | [38 empty] | Conducte | [59 empty] | 1b6bdc72-124d-4693-a0cb-a41c95df7d2d | 621c55ac-463a-449a-a792-50aa294a369b
Lot 04 | CAP-06508 | CAP-06508 - SIS-41.04.01 | SENSOR TEMPERATURA | 41.04.01 | SISTEMA DE CONTROL¦ELEMENTS DE CAMP¦SENSOR TEMPERATURA | SISTEMA DE CONTROL |  |  |  | CATS.CAP-06508. | 1 | SONDA TEMPERATURA CLIMATITZADOR 3 (PC PLANTA COBERTA COSTAT NORD) |  | 1 |  | S/I | S/I | S/I |  | 2008-01-01 | [27 empty] | Modbus | [38 empty] | Conducte | [59 empty] | 1b6bdc72-124d-4693-a0cb-a41c95df7d2d | bdb281ff-76e0-464d-af03-4a594ea0132d
Lot 04 | CAP-06508 | CAP-06508 - SIS-41.04.01 | SENSOR TEMPERATURA | 41.04.01 | SISTEMA DE CONTROL¦ELEMENTS DE CAMP¦SENSOR TEMPERATURA | SISTEMA DE CONTROL |  |  |  | CATS.CAP-06508. | 1 | SONDA TEMPERATURA CLIMATITZADOR 4 (PC PLANTA COBERTA COSTAT EST) |  | 1 |  | S/I | S/I | S/I |  | 2008-01-01 | [27 empty] | Modbus | [38 empty] | Conducte | [59 empty] | 1b6bdc72-124d-4693-a0cb-a41c95df7d2d | 9c6a7440-93f9-443f-8edf-ed5f5a530285
Lot 04 | CAP-06508 | CAP-06508 - SIS-41.04.01 | SENSOR TEMPERATURA | 41.04.01 | SISTEMA DE CONTROL¦ELEMENTS DE CAMP¦SENSOR TEMPERATURA | SISTEMA DE CONTROL |  |  |  | CATS.CAP-06508.PB.TERM. | 1 | SONDA ACS (PB CENTRAL TÈRMICA) |  | 1 |  | 4NOKX | ZR-TIDCI-M |  |  | 2008-01-01 | [27 empty] | Modbus | [38 empty] | Contacte | [59 empty] | 1b6bdc72-124d-4693-a0cb-a41c95df7d2d | 4ba6a38a-455e-4757-b7f8-5569f56fbcdc
Lot 04 | CAP-06508 | CAP-06508 - SIS-41.04.02 | VÀLVULA REGULACIÓ | 41.04.02 | SISTEMA DE CONTROL¦ELEMENTS DE CAMP¦VÀLVULA REGULACIÓ | SISTEMA DE CONTROL |  |  |  | CATS.CAP-06508.PB. | 1 | VÀLVULA 3 VIES FANCOIL (PB SALA MATERNITAT) |  | 1 |  | CONTROLLI | VMX13P | SJ-0942 |  | 2008-01-01 | [105 empty] | V3V | Seient | Rosca | 1.2 | 1600 | [16 empty] | ba66dde6-a925-40fb-a8b9-0b0399139baa | 4704208a-0547-41d4-9cb1-f673f4911952
Lot 04 | CAP-06508 | CAP-06508 - SIS-41.04.02 | VÀLVULA REGULACIÓ | 41.04.02 | SISTEMA DE CONTROL¦ELEMENTS DE CAMP¦VÀLVULA REGULACIÓ | SISTEMA DE CONTROL |  |  |  | CATS.CAP-06508.PB. | 1 | VÀLVULA EQUILIBRAT FANCOIL (PB SALA MATERNITAT) |  | 1 |  | STAD | TA 15/14 |  |  | 2008-01-01 | [105 empty] | V3V | Seient | Rosca | 1.2 | 2520 | [16 empty] | ba66dde6-a925-40fb-a8b9-0b0399139baa | a0fc8a27-a78f-4ed3-b086-d862620d7c2d
Lot 04 | CAP-06508 | CAP-06508 - SIS-41.04.02 | VÀLVULA REGULACIÓ | 41.04.02 | SISTEMA DE CONTROL¦ELEMENTS DE CAMP¦VÀLVULA REGULACIÓ | SISTEMA DE CONTROL |  |  |  | CATS.CAP-06508.PB.CCONT1. | 1 | VÀLVULA 3 VIES FANCOIL (PB CONSULTA 20) |  | 1 |  | CONTROLLI | VMX13P | SJ-0942 |  | 2008-01-01 | [105 empty] | V3V | Seient | Rosca | 1.2 | 1600 | [16 empty] | ba66dde6-a925-40fb-a8b9-0b0399139baa | 4dd673c9-9448-462a-a6e3-b0cccf1dfec8
Lot 04 | CAP-06508 | CAP-06508 - SIS-41.04.02 | VÀLVULA REGULACIÓ | 41.04.02 | SISTEMA DE CONTROL¦ELEMENTS DE CAMP¦VÀLVULA REGULACIÓ | SISTEMA DE CONTROL |  |  |  | CATS.CAP-06508.PB.CCONT1. | 1 | VÀLVULA EQUILIBRAT FANCOIL (PB CONSULTA 20) |  | 1 |  | STAD | TA 15/14 |  |  | 2008-01-01 | [105 empty] | V3V | Seient | Rosca | 1.2 | 2520 | [16 empty] | ba66dde6-a925-40fb-a8b9-0b0399139baa | a4e04f90-df97-4107-be8b-674a74c9ee2b
Lot 04 | CAP-06508 | CAP-06508 - SIS-41.04.02 | VÀLVULA REGULACIÓ | 41.04.02 | SISTEMA DE CONTROL¦ELEMENTS DE CAMP¦VÀLVULA REGULACIÓ | SISTEMA DE CONTROL |  |  |  | CATS.CAP-06508.PB.CCONT2. | 1 | VALVULA 3 VIES FANCOIL (PB CONSULTA 21) |  | 1 |  | CONTROLLI | VMX13P | SJ-0942 |  | 2008-01-01 | [105 empty] | V3V | Seient | Rosca | 1.2 | 1600 | [16 empty] | ba66dde6-a925-40fb-a8b9-0b0399139baa | 6160e577-61f8-4624-be55-34b41c013b35
Lot 04 | CAP-06508 | CAP-06508 - SIS-41.04.02 | VÀLVULA REGULACIÓ | 41.04.02 | SISTEMA DE CONTROL¦ELEMENTS DE CAMP¦VÀLVULA REGULACIÓ | SISTEMA DE CONTROL |  |  |  | CATS.CAP-06508.PB.CCONT2. | 1 | VÀLVULA EQUILIBRAT FANCOIL (PB CONSULTA 21) |  | 1 |  | STAD | TA 15/14 |  |  | 2008-01-01 | [105 empty] | V3V | Seient | Rosca | 1.2 | 2520 | [16 empty] | ba66dde6-a925-40fb-a8b9-0b0399139baa | 47929faf-39a8-4fed-8883-0c65b974c1f9
Lot 04 | CAP-06508 | CAP-06508 - SIS-41.04.02 | VÀLVULA REGULACIÓ | 41.04.02 | SISTEMA DE CONTROL¦ELEMENTS DE CAMP¦VÀLVULA REGULACIÓ | SISTEMA DE CONTROL |  |  |  | CATS.CAP-06508.PB.CGINE1. | 1 | VÀLVULA 3 VIES FANCOIL (PB CONSULTA 13) |  | 1 |  | CONTROLLI | VMX13P | SJ-0942 |  | 2008-01-01 | [105 empty] | V3V | Seient | Rosca | 1.2 | 1600 | [16 empty] | ba66dde6-a925-40fb-a8b9-0b0399139baa | 998cae7a-0091-42f6-a4bf-12002255c9a2
Lot 04 | CAP-06508 | CAP-06508 - SIS-41.04.02 | VÀLVULA REGULACIÓ | 41.04.02 | SISTEMA DE CONTROL¦ELEMENTS DE CAMP¦VÀLVULA REGULACIÓ | SISTEMA DE CONTROL |  |  |  | CATS.CAP-06508.PB.CGINE1. | 1 | VÀLVULA EQUILIBRAT FANCOIL (PB CONSULTA 13) |  | 1 |  | STAD | TA 15/14 |  |  | 2008-01-01 | [105 empty] | V3V | Seient | Rosca | 1.2 | 2520 | [16 empty] | ba66dde6-a925-40fb-a8b9-0b0399139baa | 29a12f24-3212-4619-bb4c-39778d857bc4
Lot 04 | CAP-06508 | CAP-06508 - SIS-41.04.02 | VÀLVULA REGULACIÓ | 41.04.02 | SISTEMA DE CONTROL¦ELEMENTS DE CAMP¦VÀLVULA REGULACIÓ | SISTEMA DE CONTROL |  |  |  | CATS.CAP-06508.PB.CGINE2. | 1 | VÀLVULA 3 VIES FANCOIL (PB CONSULTA 14) |  | 1 |  | CONTROLLI | VMX13P | SJ-0942 |  | 2008-01-01 | [105 empty] | V3V | Seient | Rosca | 1.2 | 1600 | [16 empty] | ba66dde6-a925-40fb-a8b9-0b0399139baa | 13a51668-df51-4a38-afd9-15327afa3a73
Lot 04 | CAP-06508 | CAP-06508 - SIS-41.04.02 | VÀLVULA REGULACIÓ | 41.04.02 | SISTEMA DE CONTROL¦ELEMENTS DE CAMP¦VÀLVULA REGULACIÓ | SISTEMA DE CONTROL |  |  |  | CATS.CAP-06508.PB.CGINE2. | 1 | VÀLVULA EQUILIBRAT FANCOIL (PB CONSULTA 14) |  | 1 |  | STAD | TA 15/14 |  |  | 2008-01-01 | [105 empty] | V3V | Seient | Rosca | 1.2 | 2520 | [16 empty] | ba66dde6-a925-40fb-a8b9-0b0399139baa | 40868590-203b-4ec9-b5f3-692b041b8317
Lot 04 | CAP-06508 | CAP-06508 - SIS-41.04.02 | VÀLVULA REGULACIÓ | 41.04.02 | SISTEMA DE CONTROL¦ELEMENTS DE CAMP¦VÀLVULA REGULACIÓ | SISTEMA DE CONTROL |  |  |  | CATS.CAP-06508.PB.CINFMGEN1. | 1 | VÀLVULA 3 VIES FANCOIL (PB CONSULTA 3) |  | 1 |  | CONTROLLI | VMX13P | SJ-0942 |  | 2008-01-01 | [105 empty] | V3V | Seient | Rosca | 1.2 | 1600 | [16 empty] | ba66dde6-a925-40fb-a8b9-0b0399139baa | ba4d750e-cb5e-4080-9c37-8f9794428aaf
Lot 04 | CAP-06508 | CAP-06508 - SIS-41.04.02 | VÀLVULA REGULACIÓ | 41.04.02 | SISTEMA DE CONTROL¦ELEMENTS DE CAMP¦VÀLVULA REGULACIÓ | SISTEMA DE CONTROL |  |  |  | CATS.CAP-06508.PB.CINFMGEN1. | 1 | VÀLVULA EQUILIBRAT FANCOIL (PB CONSULTA 3) |  | 1 |  | STAD | TA 15/14 |  |  | 2008-01-01 | [105 empty] | V3V | Seient | Rosca | 1.2 | 2520 | [16 empty] | ba66dde6-a925-40fb-a8b9-0b0399139baa | db799958-8b17-4808-ab06-2b7276d3b218
Lot 04 | CAP-06508 | CAP-06508 - SIS-41.04.02 | VÀLVULA REGULACIÓ | 41.04.02 | SISTEMA DE CONTROL¦ELEMENTS DE CAMP¦VÀLVULA REGULACIÓ | SISTEMA DE CONTROL |  |  |  | CATS.CAP-06508.PB.CINFMGEN2. | 1 | VÀLVULA 3 VIES FANCOIL (PB CONSULTA 5) |  | 1 |  | CONTROLLI | VMX13P | SJ-0942 |  | 2008-01-01 | [105 empty] | V3V | Seient | Rosca | 1.2 | 1600 | [16 empty] | ba66dde6-a925-40fb-a8b9-0b0399139baa | d34220fa-3fcc-4f43-9082-ff4f5b4b1b1b
Lot 04 | CAP-06508 | CAP-06508 - SIS-41.04.02 | VÀLVULA REGULACIÓ | 41.04.02 | SISTEMA DE CONTROL¦ELEMENTS DE CAMP¦VÀLVULA REGULACIÓ | SISTEMA DE CONTROL |  |  |  | CATS.CAP-06508.PB.CINFMGEN2. | 1 | VÀLVULA EQUILIBRAT FANCOIL (PB CONSULTA 5) |  | 1 |  | STAD | TA 15/14 |  |  | 2008-01-01 | [105 empty] | V3V | Seient | Rosca | 1.2 | 2520 | [16 empty] | ba66dde6-a925-40fb-a8b9-0b0399139baa | aeede919-0c87-4322-905e-79c242f403aa
Lot 04 | CAP-06508 | CAP-06508 - SIS-41.04.02 | VÀLVULA REGULACIÓ | 41.04.02 | SISTEMA DE CONTROL¦ELEMENTS DE CAMP¦VÀLVULA REGULACIÓ | SISTEMA DE CONTROL |  |  |  | CATS.CAP-06508.PB.CINFMGEN3. | 1 | VÀLVULA 3 VIES FANCOIL (PB CONSULTA 9) |  | 1 |  | CONTROLLI | VMX13P | SJ-0942 |  | 2008-01-01 | [105 empty] | V3V | Seient | Rosca | 1.2 | 1600 | [16 empty] | ba66dde6-a925-40fb-a8b9-0b0399139baa | 9a7a0b5d-27f0-4e78-a2ca-5d9f8c3305c5
Lot 04 | CAP-06508 | CAP-06508 - SIS-41.04.02 | VÀLVULA REGULACIÓ | 41.04.02 | SISTEMA DE CONTROL¦ELEMENTS DE CAMP¦VÀLVULA REGULACIÓ | SISTEMA DE CONTROL |  |  |  | CATS.CAP-06508.PB.CINFMGEN3. | 1 | VÀLVULA EQUILIBRAT FANCOIL (PB CONSULTA 9) |  | 1 |  | STAD | TA 15/14 |  |  | 2008-01-01 | [105 empty] | V3V | Seient | Rosca | 1.2 | 2520 | [16 empty] | ba66dde6-a925-40fb-a8b9-0b0399139baa | da638fe6-0ade-450c-a9ec-81bfdad5cd66
Lot 04 | CAP-06508 | CAP-06508 - SIS-41.04.02 | VÀLVULA REGULACIÓ | 41.04.02 | SISTEMA DE CONTROL¦ELEMENTS DE CAMP¦VÀLVULA REGULACIÓ | SISTEMA DE CONTROL |  |  |  | CATS.CAP-06508.PB.CINFMGEN4. | 1 | VÀLVULA 3 VIES FANCOIL (PB CONSULTA 11) |  | 1 |  | CONTROLLI | VMX13P | SJ-0942 |  | 2008-01-01 | [105 empty] | V3V | Seient | Rosca | 1.2 | 1600 | [16 empty] | ba66dde6-a925-40fb-a8b9-0b0399139baa | 7a26bc09-b271-463d-ad81-e26ba02d21aa
Lot 04 | CAP-06508 | CAP-06508 - SIS-41.04.02 | VÀLVULA REGULACIÓ | 41.04.02 | SISTEMA DE CONTROL¦ELEMENTS DE CAMP¦VÀLVULA REGULACIÓ | SISTEMA DE CONTROL |  |  |  | CATS.CAP-06508.PB.CINFMGEN4. | 1 | VÀLVULA EQUILIBRAT FANCOIL (PB CONSULTA 11) |  | 1 |  | STAD | TA 15/14 |  |  | 2008-01-01 | [105 empty] | V3V | Seient | Rosca | 1.2 | 2520 | [16 empty] | ba66dde6-a925-40fb-a8b9-0b0399139baa | 809e93a1-82e9-48ed-994f-c4035340548f
Lot 04 | CAP-06508 | CAP-06508 - SIS-41.04.02 | VÀLVULA REGULACIÓ | 41.04.02 | SISTEMA DE CONTROL¦ELEMENTS DE CAMP¦VÀLVULA REGULACIÓ | SISTEMA DE CONTROL |  |  |  | CATS.CAP-06508.PB.CINFPEDI1. | 1 | VÀLVULA 3 VIES FANCOIL (PB CONSULTA 15) |  | 1 |  | CONTROLLI | VMX13P | SJ-0942 |  | 2008-01-01 | [105 empty] | V3V | Seient | Rosca | 1.2 | 1600 | [16 empty] | ba66dde6-a925-40fb-a8b9-0b0399139baa | 072a8f9c-745b-475f-98c7-bad95e817b1b
Lot 04 | CAP-06508 | CAP-06508 - SIS-41.04.02 | VÀLVULA REGULACIÓ | 41.04.02 | SISTEMA DE CONTROL¦ELEMENTS DE CAMP¦VÀLVULA REGULACIÓ | SISTEMA DE CONTROL |  |  |  | CATS.CAP-06508.PB.CINFPEDI1. | 1 | VÀLVULA EQUILIBRAT FANCOIL (PB CONSULTA 15) |  | 1 |  | STAD | TA 15/14 |  |  | 2008-01-01 | [105 empty] | V3V | Seient | Rosca | 1.2 | 2520 | [16 empty] | ba66dde6-a925-40fb-a8b9-0b0399139baa | de74d51c-7f95-42d1-a3fd-558d91ac908a
Lot 04 | CAP-06508 | CAP-06508 - SIS-41.04.02 | VÀLVULA REGULACIÓ | 41.04.02 | SISTEMA DE CONTROL¦ELEMENTS DE CAMP¦VÀLVULA REGULACIÓ | SISTEMA DE CONTROL |  |  |  | CATS.CAP-06508.PB.CINFPEDI2. | 1 | VÀLVULA 3 VIES FANCOIL (PB CONSULTA 17) |  | 1 |  | CONTROLLI | VMX13P | SJ-0942 |  | 2008-01-01 | [105 empty] | V3V | Seient | Rosca | 1.2 | 1600 | [16 empty] | ba66dde6-a925-40fb-a8b9-0b0399139baa | e831bce1-99dd-49b2-b8b6-c67bb4ac9367
Lot 04 | CAP-06508 | CAP-06508 - SIS-41.04.02 | VÀLVULA REGULACIÓ | 41.04.02 | SISTEMA DE CONTROL¦ELEMENTS DE CAMP¦VÀLVULA REGULACIÓ | SISTEMA DE CONTROL |  |  |  | CATS.CAP-06508.PB.CINFPEDI2. | 1 | VÀLVULA EQUILIBRAT FANCOIL (PB CONSULTA 17) |  | 1 |  | STAD | TA 15/14 |  |  | 2008-01-01 | [105 empty] | V3V | Seient | Rosca | 1.2 | 2520 | [16 empty] | ba66dde6-a925-40fb-a8b9-0b0399139baa | 2b95a26d-c714-4f70-9c8b-7fb096fd9e92
Lot 04 | CAP-06508 | CAP-06508 - SIS-41.04.02 | VÀLVULA REGULACIÓ | 41.04.02 | SISTEMA DE CONTROL¦ELEMENTS DE CAMP¦VÀLVULA REGULACIÓ | SISTEMA DE CONTROL |  |  |  | CATS.CAP-06508.PB.CMEDGEN1. | 1 | VÀLVULA 3 VIES FANCOIL (PB CONSULTA 4) |  | 1 |  | CONTROLLI | VMX13P | SJ-0942 |  | 2008-01-01 | [105 empty] | V3V | Seient | Rosca | 1.2 | 1600 | [16 empty] | ba66dde6-a925-40fb-a8b9-0b0399139baa | d84576f7-f85f-4a0b-8aa2-3b8056f0f2c8
Lot 04 | CAP-06508 | CAP-06508 - SIS-41.04.02 | VÀLVULA REGULACIÓ | 41.04.02 | SISTEMA DE CONTROL¦ELEMENTS DE CAMP¦VÀLVULA REGULACIÓ | SISTEMA DE CONTROL |  |  |  | CATS.CAP-06508.PB.CMEDGEN1. | 1 | VÀLVULA EQUILIBRAT FANCOIL (PB CONSULTA 4) |  | 1 |  | STAD | TA 15/14 |  |  | 2008-01-01 | [105 empty] | V3V | Seient | Rosca | 1.2 | 2520 | [16 empty] | ba66dde6-a925-40fb-a8b9-0b0399139baa | 2947ef21-a3b1-4ede-b7bd-47baeb2da473
Lot 04 | CAP-06508 | CAP-06508 - SIS-41.04.02 | VÀLVULA REGULACIÓ | 41.04.02 | SISTEMA DE CONTROL¦ELEMENTS DE CAMP¦VÀLVULA REGULACIÓ | SISTEMA DE CONTROL |  |  |  | CATS.CAP-06508.PB.CMEDGEN2. | 1 | VÀLVULA 3 VIES FANCOIL (PB CONSULTA 6) |  | 1 |  | CONTROLLI | VMX13P | SJ-0942 |  | 2008-01-01 | [105 empty] | V3V | Seient | Rosca | 1.2 | 1600 | [16 empty] | ba66dde6-a925-40fb-a8b9-0b0399139baa | 89e288b0-875b-412e-a6e9-3ba9d66ec9db
Lot 04 | CAP-06508 | CAP-06508 - SIS-41.04.02 | VÀLVULA REGULACIÓ | 41.04.02 | SISTEMA DE CONTROL¦ELEMENTS DE CAMP¦VÀLVULA REGULACIÓ | SISTEMA DE CONTROL |  |  |  | CATS.CAP-06508.PB.CMEDGEN2. | 1 | VÀLVULA EQUILIBRAT FANCOIL (PB CONSULTA 6) |  | 1 |  | STAD | TA 15/14 |  |  | 2008-01-01 | [105 empty] | V3V | Seient | Rosca | 1.2 | 2520 | [16 empty] | ba66dde6-a925-40fb-a8b9-0b0399139baa | 0ba34e8e-923e-46c5-9640-1a914dbe81e3
Lot 04 | CAP-06508 | CAP-06508 - SIS-41.04.02 | VÀLVULA REGULACIÓ | 41.04.02 | SISTEMA DE CONTROL¦ELEMENTS DE CAMP¦VÀLVULA REGULACIÓ | SISTEMA DE CONTROL |  |  |  | CATS.CAP-06508.PB.CMEDGEN3. | 1 | VÀLVULA 3 VIES FANCOIL (PB CONSULTA 10) |  | 1 |  | CONTROLLI | VMX13P | SJ-0942 |  | 2008-01-01 | [105 empty] | V3V | Seient | Rosca | 1.2 | 1600 | [16 empty] | ba66dde6-a925-40fb-a8b9-0b0399139baa | df564c0f-eb5b-402c-9281-2ff2994ab5ea
Lot 04 | CAP-06508 | CAP-06508 - SIS-41.04.02 | VÀLVULA REGULACIÓ | 41.04.02 | SISTEMA DE CONTROL¦ELEMENTS DE CAMP¦VÀLVULA REGULACIÓ | SISTEMA DE CONTROL |  |  |  | CATS.CAP-06508.PB.CMEDGEN3. | 1 | VÀLVULA EQUILIBRAT FANCOIL (PB CONSULTA 10) |  | 1 |  | STAD | TA 15/14 |  |  | 2008-01-01 | [105 empty] | V3V | Seient | Rosca | 1.2 | 2520 | [16 empty] | ba66dde6-a925-40fb-a8b9-0b0399139baa | 8a0b3396-43e9-42f3-8a38-0bd648d7aa94
Lot 04 | CAP-06508 | CAP-06508 - SIS-41.04.02 | VÀLVULA REGULACIÓ | 41.04.02 | SISTEMA DE CONTROL¦ELEMENTS DE CAMP¦VÀLVULA REGULACIÓ | SISTEMA DE CONTROL |  |  |  | CATS.CAP-06508.PB.CMEDGEN4. | 1 | VÀLVULA 3 VIES FANCOIL (PB CONSULTA 12) |  | 1 |  | CONTROLLI | VMX13P | SJ-0942 |  | 2008-01-01 | [105 empty] | V3V | Seient | Rosca | 1.2 | 1600 | [16 empty] | ba66dde6-a925-40fb-a8b9-0b0399139baa | 1101e786-4197-4d5d-8cc7-f4704d9faf18
Lot 04 | CAP-06508 | CAP-06508 - SIS-41.04.02 | VÀLVULA REGULACIÓ | 41.04.02 | SISTEMA DE CONTROL¦ELEMENTS DE CAMP¦VÀLVULA REGULACIÓ | SISTEMA DE CONTROL |  |  |  | CATS.CAP-06508.PB.CMEDGEN4. | 1 | VÀLVULA EQUILIBRAT FANCOIL (PB CONSULTA 12) |  | 1 |  | STAD | TA 15/14 |  |  | 2008-01-01 | [105 empty] | V3V | Seient | Rosca | 1.2 | 2520 | [16 empty] | ba66dde6-a925-40fb-a8b9-0b0399139baa | 6685d7a8-78b7-4931-8795-4f3cc83cbbda
Lot 04 | CAP-06508 | CAP-06508 - SIS-41.04.02 | VÀLVULA REGULACIÓ | 41.04.02 | SISTEMA DE CONTROL¦ELEMENTS DE CAMP¦VÀLVULA REGULACIÓ | SISTEMA DE CONTROL |  |  |  | CATS.CAP-06508.PB.CPEDI1. | 1 | VÀLVULA 3 VIES FANCOIL (PB CONSULTA 16) |  | 1 |  | CONTROLLI | VMX13P | SJ-0942 |  | 2008-01-01 | [105 empty] | V3V | Seient | Rosca | 1.2 | 1600 | [16 empty] | ba66dde6-a925-40fb-a8b9-0b0399139baa | 13449fcb-86e1-4de4-8fcd-f42d7e76a95e
Lot 04 | CAP-06508 | CAP-06508 - SIS-41.04.02 | VÀLVULA REGULACIÓ | 41.04.02 | SISTEMA DE CONTROL¦ELEMENTS DE CAMP¦VÀLVULA REGULACIÓ | SISTEMA DE CONTROL |  |  |  | CATS.CAP-06508.PB.CPEDI1. | 1 | VÀLVULA EQUILIBRAT FANCOIL (PB CONSULTA 16) |  | 1 |  | STAD | TA 15/14 |  |  | 2008-01-01 | [105 empty] | V3V | Seient | Rosca | 1.2 | 2520 | [16 empty] | ba66dde6-a925-40fb-a8b9-0b0399139baa | 4d685286-d996-4899-9a49-0186d71b0a49
Lot 04 | CAP-06508 | CAP-06508 - SIS-41.04.02 | VÀLVULA REGULACIÓ | 41.04.02 | SISTEMA DE CONTROL¦ELEMENTS DE CAMP¦VÀLVULA REGULACIÓ | SISTEMA DE CONTROL |  |  |  | CATS.CAP-06508.PB.CPEDI2. | 1 | VÀLVULA 3 VIES FANCOIL (PB CONSULTA 18) |  | 1 |  | CONTROLLI | VMX13P | SJ-0942 |  | 2008-01-01 | [105 empty] | V3V | Seient | Rosca | 1.2 | 1600 | [16 empty] | ba66dde6-a925-40fb-a8b9-0b0399139baa | ce88bade-1011-4d1f-a93e-b684b7090d54
Lot 04 | CAP-06508 | CAP-06508 - SIS-41.04.02 | VÀLVULA REGULACIÓ | 41.04.02 | SISTEMA DE CONTROL¦ELEMENTS DE CAMP¦VÀLVULA REGULACIÓ | SISTEMA DE CONTROL |  |  |  | CATS.CAP-06508.PB.CPEDI2. | 1 | VÀLVULA EQUILIBRAT FANCOIL (PB CONSULTA 18) |  | 1 |  | STAD | TA 15/14 |  |  | 2008-01-01 | [105 empty] | V3V | Seient | Rosca | 1.2 | 2520 | [16 empty] | ba66dde6-a925-40fb-a8b9-0b0399139baa | a6f56a7b-7b29-454d-a3fc-c2aec16f2a65
Lot 04 | CAP-06508 | CAP-06508 - SIS-41.04.02 | VÀLVULA REGULACIÓ | 41.04.02 | SISTEMA DE CONTROL¦ELEMENTS DE CAMP¦VÀLVULA REGULACIÓ | SISTEMA DE CONTROL |  |  |  | CATS.CAP-06508.PB.CPOLI1. | 1 | VÀLVULA 3 VIES FANCOIL (PB CONSULTA 7) |  | 1 |  | CONTROLLI | VMX13P | SJ-0942 |  | 2008-01-01 | [105 empty] | V3V | Seient | Rosca | 1.2 | 1600 | [16 empty] | ba66dde6-a925-40fb-a8b9-0b0399139baa | 8781d021-6fd5-42b7-8960-347a6f27cc39
Lot 04 | CAP-06508 | CAP-06508 - SIS-41.04.02 | VÀLVULA REGULACIÓ | 41.04.02 | SISTEMA DE CONTROL¦ELEMENTS DE CAMP¦VÀLVULA REGULACIÓ | SISTEMA DE CONTROL |  |  |  | CATS.CAP-06508.PB.CPOLI1. | 1 | VÀLVULA EQUILIBRAT FANCOIL (PB CONSULTA 7) |  | 1 |  | STAD | TA 15/14 |  |  | 2008-01-01 | [105 empty] | V3V | Seient | Rosca | 1.2 | 2520 | [16 empty] | ba66dde6-a925-40fb-a8b9-0b0399139baa | 7a5ad95d-bd78-4827-ab51-550b0c8b1998
Lot 04 | CAP-06508 | CAP-06508 - SIS-41.04.02 | VÀLVULA REGULACIÓ | 41.04.02 | SISTEMA DE CONTROL¦ELEMENTS DE CAMP¦VÀLVULA REGULACIÓ | SISTEMA DE CONTROL |  |  |  | CATS.CAP-06508.PB.CPOLI2. | 1 | VÀLVULA 3 VIES FANCOIL (PB CONSULTA 8) |  | 1 |  | CONTROLLI | VMX13P | SJ-0942 |  | 2008-01-01 | [105 empty] | V3V | Seient | Rosca | 1.2 | 1600 | [16 empty] | ba66dde6-a925-40fb-a8b9-0b0399139baa | 72e7b98a-82eb-4d28-82f3-38f9ea216349
Lot 04 | CAP-06508 | CAP-06508 - SIS-41.04.02 | VÀLVULA REGULACIÓ | 41.04.02 | SISTEMA DE CONTROL¦ELEMENTS DE CAMP¦VÀLVULA REGULACIÓ | SISTEMA DE CONTROL |  |  |  | CATS.CAP-06508.PB.CPOLI2. | 1 | VÀLVULA EQUILIBRAT FANCOIL (PB CONSULTA 8) |  | 1 |  | STAD | TA 15/14 |  |  | 2008-01-01 | [105 empty] | V3V | Seient | Rosca | 1.2 | 2520 | [16 empty] | ba66dde6-a925-40fb-a8b9-0b0399139baa | 8be0072e-5b21-4ccb-afbe-9264375839e7
Lot 04 | CAP-06508 | CAP-06508 - SIS-41.04.02 | VÀLVULA REGULACIÓ | 41.04.02 | SISTEMA DE CONTROL¦ELEMENTS DE CAMP¦VÀLVULA REGULACIÓ | SISTEMA DE CONTROL |  |  |  | CATS.CAP-06508.PB.REUBIBLIO. | 1 | VÀLVULA 3 VIAS FANCOIL (PB BIBLIOTECA) |  | 1 |  | CONTROLLI | VMX13P | SJ-0942 |  | 2008-01-01 | [105 empty] | V3V | Seient | Rosca | 1.2 | 1600 | [16 empty] | ba66dde6-a925-40fb-a8b9-0b0399139baa | 24aa5161-f4e8-4f67-a9cd-ecc5c034d2bd
Lot 04 | CAP-06508 | CAP-06508 - SIS-41.04.02 | VÀLVULA REGULACIÓ | 41.04.02 | SISTEMA DE CONTROL¦ELEMENTS DE CAMP¦VÀLVULA REGULACIÓ | SISTEMA DE CONTROL |  |  |  | CATS.CAP-06508.PB.REUBIBLIO. | 1 | VÀLVULA EQUILIBRAT FANCOIL (PB BIBLIOTECA) |  | 1 |  | STAD | TA 15/14 |  |  | 2008-01-01 | [105 empty] | V3V | Seient | Rosca | 1.2 | 2520 | [16 empty] | ba66dde6-a925-40fb-a8b9-0b0399139baa | ec85a95a-cb37-4668-8d47-0e8906b5a420
Lot 04 | CAP-06508 | CAP-06508 - SIS-41.04.02 | VÀLVULA REGULACIÓ | 41.04.02 | SISTEMA DE CONTROL¦ELEMENTS DE CAMP¦VÀLVULA REGULACIÓ | SISTEMA DE CONTROL |  |  |  | CATS.CAP-06508.PB.TERM. | 1 | VÀLVULA 3 VIES SALA TERMICA CIRCUÏT CLIMATITZACIÓ |  | 1 |  | CONTROLLI | 3FGB80 |  |  | 2008-01-01 | [105 empty] | V3V | Bola | Brida | 80 | 100000 | [16 empty] | ba66dde6-a925-40fb-a8b9-0b0399139baa | 1beda49b-a9bf-4e53-9c2a-eca1969d0504
Lot 04 | CAP-06508 | CAP-06508 - SIS-41.04.02 | VÀLVULA REGULACIÓ | 41.04.02 | SISTEMA DE CONTROL¦ELEMENTS DE CAMP¦VÀLVULA REGULACIÓ | SISTEMA DE CONTROL |  |  |  | CATS.CAP-06508.PB.TODONTO. | 1 | VÀLVULA 3 VIES FANCOIL (PB CONSULTA 1) |  | 1 |  | CONTROLLI | VMX13P | SJ-0942 |  | 2008-01-01 | [105 empty] | V3V | Seient | Rosca | 1.2 | 1600 | [16 empty] | ba66dde6-a925-40fb-a8b9-0b0399139baa | 6bd59a2f-6de9-4349-bf4a-8f672033a4f6
Lot 04 | CAP-06508 | CAP-06508 - SIS-41.04.02 | VÀLVULA REGULACIÓ | 41.04.02 | SISTEMA DE CONTROL¦ELEMENTS DE CAMP¦VÀLVULA REGULACIÓ | SISTEMA DE CONTROL |  |  |  | CATS.CAP-06508.PB.TODONTO. | 1 | VÀLVULA 3 VIES FANCOIL (PB CONSULTA 2) |  | 1 |  | CONTROLLI | VMX13P | SJ-0942 |  | 2008-01-01 | [105 empty] | V3V | Seient | Rosca | 1.2 | 1600 | [16 empty] | ba66dde6-a925-40fb-a8b9-0b0399139baa | f19c3344-67fa-4885-a9b3-326bef09db34
Lot 04 | CAP-06508 | CAP-06508 - SIS-41.04.02 | VÀLVULA REGULACIÓ | 41.04.02 | SISTEMA DE CONTROL¦ELEMENTS DE CAMP¦VÀLVULA REGULACIÓ | SISTEMA DE CONTROL |  |  |  | CATS.CAP-06508.PB.TODONTO. | 1 | VÀLVULA EQUILIBRAT FANCOIL (PB CONSULTA 1) |  | 1 |  | STAD | TA 15/14 |  |  | 2008-01-01 | [105 empty] | V3V | Seient | Rosca | 1.2 | 2520 | [16 empty] | ba66dde6-a925-40fb-a8b9-0b0399139baa | 5ba1047a-bab1-4323-a838-c7552f9503d3
Lot 04 | CAP-06508 | CAP-06508 - SIS-41.04.02 | VÀLVULA REGULACIÓ | 41.04.02 | SISTEMA DE CONTROL¦ELEMENTS DE CAMP¦VÀLVULA REGULACIÓ | SISTEMA DE CONTROL |  |  |  | CATS.CAP-06508.PB.TODONTO. | 1 | VÀLVULA EQUILIBRAT FANCOIL (PB CONSULTA 2) |  | 1 |  | STAD | TA 15/14 |  |  | 2008-01-01 | [105 empty] | V3V | Seient | Rosca | 1.2 | 2520 | [16 empty] | ba66dde6-a925-40fb-a8b9-0b0399139baa | 7b6081a6-184a-4ec5-9969-f9a42cd7d666
Lot 04 | CAP-06508 | CAP-06508 - SIS-41.04.02 | VÀLVULA REGULACIÓ | 41.04.02 | SISTEMA DE CONTROL¦ELEMENTS DE CAMP¦VÀLVULA REGULACIÓ | SISTEMA DE CONTROL |  |  |  | CATS.CAP-06508.PB.TRACT. | 1 | VÀLVULA 3 VIES FANCOIL (PB CONSULTA 19) |  | 1 |  | CONTROLLI | VMX13P | SJ-0942 |  | 2008-01-01 | [105 empty] | V3V | Seient | Rosca | 1.2 | 1600 | [16 empty] | ba66dde6-a925-40fb-a8b9-0b0399139baa | 5dce6bb0-88d9-426b-b02d-dcd6a6c5ea15
Lot 04 | CAP-06508 | CAP-06508 - SIS-41.04.02 | VÀLVULA REGULACIÓ | 41.04.02 | SISTEMA DE CONTROL¦ELEMENTS DE CAMP¦VÀLVULA REGULACIÓ | SISTEMA DE CONTROL |  |  |  | CATS.CAP-06508.PB.TRACT. | 1 | VÀLVULA EQUILIBRAT FANCOIL (PB CONSULTA 19) |  | 1 |  | STAD | TA 15/14 |  |  | 2008-01-01 | [105 empty] | V3V | Seient | Rosca | 1.2 | 2520 | [16 empty] | ba66dde6-a925-40fb-a8b9-0b0399139baa | 094869f0-912a-42cf-a321-f623787f4326
Lot 04 | CAP-06508 | CAP-06508 - SIS-41.04.02 | VÀLVULA REGULACIÓ | 41.04.02 | SISTEMA DE CONTROL¦ELEMENTS DE CAMP¦VÀLVULA REGULACIÓ | SISTEMA DE CONTROL |  |  |  | CATS.CAP-06508.P-COBERTA.CLIMATITZADORS. | 1 | VÀLVULA 3 VIES CLIMATITZADOR 1 PLANTA COBERTA |  | 1 |  | CONTROLLI |  |  |  | 2008-01-01 | [105 empty] | V3V | Bola | Brida | 80 | 100000 | [16 empty] | ba66dde6-a925-40fb-a8b9-0b0399139baa | e4616094-f642-4874-9887-57b05cd0a9ee
Lot 04 | CAP-06508 | CAP-06508 - SIS-41.04.02 | VÀLVULA REGULACIÓ | 41.04.02 | SISTEMA DE CONTROL¦ELEMENTS DE CAMP¦VÀLVULA REGULACIÓ | SISTEMA DE CONTROL |  |  |  | CATS.CAP-06508.P-COBERTA.CLIMATITZADORS. | 1 | VÀLVULA 3 VIES CLIMATITZADOR 2 PLANTA COBERTA |  | 1 |  | CONTROLLI |  |  |  | 2008-01-01 | [105 empty] | V3V | Bola | Brida | 80 | 100000 | [16 empty] | ba66dde6-a925-40fb-a8b9-0b0399139baa | 13fc5100-c0bb-48f6-9dcc-8bfb6e91e850
Lot 04 | CAP-06508 | CAP-06508 - SIS-41.04.02 | VÀLVULA REGULACIÓ | 41.04.02 | SISTEMA DE CONTROL¦ELEMENTS DE CAMP¦VÀLVULA REGULACIÓ | SISTEMA DE CONTROL |  |  |  | CATS.CAP-06508.P-COBERTA.CLIMATITZADORS. | 1 | VÀLVULA 3 VIES CLIMATITZADOR 3 PLANTA COBERTA |  | 1 |  | CONTROLLI |  |  |  | 2008-01-01 | [105 empty] | V3V | Bola | Brida | 80 | 100000 | [16 empty] | ba66dde6-a925-40fb-a8b9-0b0399139baa | 00b23f01-1991-4781-8d63-7dbd0fdb79c7
Lot 04 | CAP-06508 | CAP-06508 - SIS-41.04.02 | VÀLVULA REGULACIÓ | 41.04.02 | SISTEMA DE CONTROL¦ELEMENTS DE CAMP¦VÀLVULA REGULACIÓ | SISTEMA DE CONTROL |  |  |  | CATS.CAP-06508.P-COBERTA.CLIMATITZADORS. | 1 | VÀLVULA 3 VIES CLIMATITZADOR 4 PLANTA COBERTA |  | 1 |  | CONTROLLI |  |  |  | 2008-01-01 | [105 empty] | V3V | Bola | Brida | 80 | 100000 | [16 empty] | ba66dde6-a925-40fb-a8b9-0b0399139baa | 0866b817-543d-40d2-8751-31d329f93492
Lot 04 | CAP-06508 | CAP-06508 - SIS-41.04.02 | VÀLVULA REGULACIÓ | 41.04.02 | SISTEMA DE CONTROL¦ELEMENTS DE CAMP¦VÀLVULA REGULACIÓ | SISTEMA DE CONTROL |  |  |  | CATS.CAP-06508.P-COBERTA.CLIMATITZADORS. | 1 | VÀLVULA EQUILIBRAT CLIMATITZADOR 1 PLANTA COBERTA |  | 1 |  | STAD | TA 32 |  |  | 2008-01-01 | [105 empty] | V3V | Bola | Brida | 80 | 100000 | [16 empty] | ba66dde6-a925-40fb-a8b9-0b0399139baa | c9ce493a-4f42-429d-a879-bc0b22e4d5d6
Lot 04 | CAP-06508 | CAP-06508 - SIS-41.04.02 | VÀLVULA REGULACIÓ | 41.04.02 | SISTEMA DE CONTROL¦ELEMENTS DE CAMP¦VÀLVULA REGULACIÓ | SISTEMA DE CONTROL |  |  |  | CATS.CAP-06508.P-COBERTA.CLIMATITZADORS. | 1 | VÀLVULA EQUILIBRAT CLIMATITZADOR 2 PLANTA COBERTA |  | 1 |  | STAD | TA 32 |  |  | 2008-01-01 | [105 empty] | V3V | Bola | Brida | 80 | 100000 | [16 empty] | ba66dde6-a925-40fb-a8b9-0b0399139baa | c58cbcb3-b2bd-46f5-bb14-748f889f1b17
Lot 04 | CAP-06508 | CAP-06508 - SIS-41.04.02 | VÀLVULA REGULACIÓ | 41.04.02 | SISTEMA DE CONTROL¦ELEMENTS DE CAMP¦VÀLVULA REGULACIÓ | SISTEMA DE CONTROL |  |  |  | CATS.CAP-06508.P-COBERTA.CLIMATITZADORS. | 1 | VÀLVULA EQUILIBRAT CLIMATITZADOR 3 PLANTA COBERTA |  | 1 |  | STAD | TA 32 |  |  | 2008-01-01 | [105 empty] | V3V | Bola | Brida | 80 | 100000 | [16 empty] | ba66dde6-a925-40fb-a8b9-0b0399139baa | ad5feb3b-e113-4458-bc92-c940a26e7a22
Lot 04 | CAP-06508 | CAP-06508 - SIS-41.04.02 | VÀLVULA REGULACIÓ | 41.04.02 | SISTEMA DE CONTROL¦ELEMENTS DE CAMP¦VÀLVULA REGULACIÓ | SISTEMA DE CONTROL |  |  |  | CATS.CAP-06508.P-COBERTA.CLIMATITZADORS. | 1 | VÀLVULA EQUILIBRAT CLIMATITZADOR 4 PLANTA COBERTA |  | 1 |  | STAD | TA 32 |  |  | 2008-01-01 | [105 empty] | V3V | Bola | Brida | 80 | 100000 | [16 empty] | ba66dde6-a925-40fb-a8b9-0b0399139baa | 9a22dc77-31c9-4cc8-9657-b05d3309a1bc
Lot 04 | CAP-06508 | CAP-06508 - SIS-41.04.03 | ACTUADOR | 41.04.03 | SISTEMA DE CONTROL¦ELEMENTS DE CAMP¦ACTUADOR | SISTEMA DE CONTROL |  |  |  | CATS.CAP-06508.PB. | 1 | ACTUADOR VÀLVULA 3 VIES FANCOIL (PB SALA MATERNITAT) |  | 1 |  | CONTROLLI | MVX 21 | 2T50 |  | 2008-01-01 | [39 empty] | 230 V | [31 empty] | Protocol | [28 empty] | Proporcional | 0 | [24 empty] | 764dee14-fd8a-49b4-a833-c77c0c333925 | 1f65ae14-7d1f-4cb5-bdd9-6885fbf25901
Lot 04 | CAP-06508 | CAP-06508 - SIS-41.04.03 | ACTUADOR | 41.04.03 | SISTEMA DE CONTROL¦ELEMENTS DE CAMP¦ACTUADOR | SISTEMA DE CONTROL |  |  |  | CATS.CAP-06508.PB.CCONT1. | 1 | ACTUADOR VÀLVULA 3 VIES FANCOIL (PB CONSULTA 20) |  | 1 |  | CONTROLLI | MVX 21 | 2T50 |  | 2008-01-01 | [39 empty] | 230 V | [31 empty] | Protocol | [28 empty] | Proporcional | 0 | [24 empty] | 764dee14-fd8a-49b4-a833-c77c0c333925 | 0675cfc5-c7e9-4804-964e-af06deb3c047
Lot 04 | CAP-06508 | CAP-06508 - SIS-41.04.03 | ACTUADOR | 41.04.03 | SISTEMA DE CONTROL¦ELEMENTS DE CAMP¦ACTUADOR | SISTEMA DE CONTROL |  |  |  | CATS.CAP-06508.PB.CCONT2. | 1 | ACTUADOR VÀLVULA 3 VIES FANCOIL (PB CONSULTA 21) |  | 1 |  | CONTROLLI | MVX 21 | 2T50 |  | 2008-01-01 | [39 empty] | 230 V | [31 empty] | Protocol | [28 empty] | Proporcional | 0 | [24 empty] | 764dee14-fd8a-49b4-a833-c77c0c333925 | 6bfdb7aa-13e7-4495-b55e-25d07fb9eaeb
Lot 04 | CAP-06508 | CAP-06508 - SIS-41.04.03 | ACTUADOR | 41.04.03 | SISTEMA DE CONTROL¦ELEMENTS DE CAMP¦ACTUADOR | SISTEMA DE CONTROL |  |  |  | CATS.CAP-06508.PB.CGINE1. | 1 | ACTUADOR VÀLVULA 3 VIES FANCOIL (PB CONSULTA 13) |  | 1 |  | CONTROLLI | MVX 21 | 2T50 |  | 2008-01-01 | [39 empty] | 230 V | [31 empty] | Protocol | [28 empty] | Proporcional | 0 | [24 empty] | 764dee14-fd8a-49b4-a833-c77c0c333925 | f3378093-7986-4704-834b-fdf09433715c
Lot 04 | CAP-06508 | CAP-06508 - SIS-41.04.03 | ACTUADOR | 41.04.03 | SISTEMA DE CONTROL¦ELEMENTS DE CAMP¦ACTUADOR | SISTEMA DE CONTROL |  |  |  | CATS.CAP-06508.PB.CGINE2. | 1 | ACTUADOR VÀLVULA 3 VIES FANCOIL (PB CONSULTA 14) |  | 1 |  | CONTROLLI | MVX 21 | 2T50 |  | 2008-01-01 | [39 empty] | 230 V | [31 empty] | Protocol | [28 empty] | Proporcional | 0 | [24 empty] | 764dee14-fd8a-49b4-a833-c77c0c333925 | b970e0a4-ecbb-45d7-9957-756903b9cbb0
Lot 04 | CAP-06508 | CAP-06508 - SIS-41.04.03 | ACTUADOR | 41.04.03 | SISTEMA DE CONTROL¦ELEMENTS DE CAMP¦ACTUADOR | SISTEMA DE CONTROL |  |  |  | CATS.CAP-06508.PB.CINFMGEN1. | 1 | ACTUADOR VÀLVULA 3 VIES FANCOIL (PB CONSULTA 3) |  | 1 |  | CONTROLLI | MVX 21 | 2T50 |  | 2008-01-01 | [39 empty] | 230 V | [31 empty] | Protocol | [28 empty] | Proporcional | 0 | [24 empty] | 764dee14-fd8a-49b4-a833-c77c0c333925 | 760abfdb-059c-461b-be18-3b79375f4d69
Lot 04 | CAP-06508 | CAP-06508 - SIS-41.04.03 | ACTUADOR | 41.04.03 | SISTEMA DE CONTROL¦ELEMENTS DE CAMP¦ACTUADOR | SISTEMA DE CONTROL |  |  |  | CATS.CAP-06508.PB.CINFMGEN2. | 1 | ACTUADOR VÀLVULA 3 VIES FANCOIL (PB CONSULTA 5) |  | 1 |  | CONTROLLI | MVX 21 | 2T50 |  | 2008-01-01 | [39 empty] | 230 V | [31 empty] | Protocol | [28 empty] | Proporcional | 0 | [24 empty] | 764dee14-fd8a-49b4-a833-c77c0c333925 | deb50c5f-94ee-4916-b917-bbc6faddf27a
Lot 04 | CAP-06508 | CAP-06508 - SIS-41.04.03 | ACTUADOR | 41.04.03 | SISTEMA DE CONTROL¦ELEMENTS DE CAMP¦ACTUADOR | SISTEMA DE CONTROL |  |  |  | CATS.CAP-06508.PB.CINFMGEN3. | 1 | ACTUADOR VÀLVULA 3 VIES FANCOIL (PB CONSULTA 9) |  | 1 |  | CONTROLLI | MVX 21 | 2T50 |  | 2008-01-01 | [39 empty] | 230 V | [31 empty] | Protocol | [28 empty] | Proporcional | 0 | [24 empty] | 764dee14-fd8a-49b4-a833-c77c0c333925 | 3980bebc-fe76-4f35-9f2a-65761a4f9170
Lot 04 | CAP-06508 | CAP-06508 - SIS-41.04.03 | ACTUADOR | 41.04.03 | SISTEMA DE CONTROL¦ELEMENTS DE CAMP¦ACTUADOR | SISTEMA DE CONTROL |  |  |  | CATS.CAP-06508.PB.CINFMGEN4. | 1 | ACTUADOR VÀLVULA 3 VIES FANCOIL (PB CONSULTA 11) |  | 1 |  | CONTROLLI | MVX 21 | 2T50 |  | 2008-01-01 | [39 empty] | 230 V | [31 empty] | Protocol | [28 empty] | Proporcional | 0 | [24 empty] | 764dee14-fd8a-49b4-a833-c77c0c333925 | 2b0059cd-d9a9-4ac1-a1d1-c3e1a3748de1
Lot 04 | CAP-06508 | CAP-06508 - SIS-41.04.03 | ACTUADOR | 41.04.03 | SISTEMA DE CONTROL¦ELEMENTS DE CAMP¦ACTUADOR | SISTEMA DE CONTROL |  |  |  | CATS.CAP-06508.PB.CINFPEDI1. | 1 | ACTUADOR VÀLVULA 3 VIES FANCOIL (PB CONSULTA 15) |  | 1 |  | CONTROLLI | MVX 21 | 2T50 |  | 2008-01-01 | [39 empty] | 230 V | [31 empty] | Protocol | [28 empty] | Proporcional | 0 | [24 empty] | 764dee14-fd8a-49b4-a833-c77c0c333925 | c2e72d95-612a-4e7a-a49a-d385d99052d9
Lot 04 | CAP-06508 | CAP-06508 - SIS-41.04.03 | ACTUADOR | 41.04.03 | SISTEMA DE CONTROL¦ELEMENTS DE CAMP¦ACTUADOR | SISTEMA DE CONTROL |  |  |  | CATS.CAP-06508.PB.CINFPEDI2. | 1 | ACTUADOR VÀLVULA 3 VIES FANCOIL (PB CONSULTA 17) |  | 1 |  | CONTROLLI | MVX 21 | 2T50 |  | 2008-01-01 | [39 empty] | 230 V | [31 empty] | Protocol | [28 empty] | Proporcional | 0 | [24 empty] | 764dee14-fd8a-49b4-a833-c77c0c333925 | 57ebe17d-447b-473f-84a1-49975b851b99
Lot 04 | CAP-06508 | CAP-06508 - SIS-41.04.03 | ACTUADOR | 41.04.03 | SISTEMA DE CONTROL¦ELEMENTS DE CAMP¦ACTUADOR | SISTEMA DE CONTROL |  |  |  | CATS.CAP-06508.PB.CMEDGEN1. | 1 | ACTUADOR VÀLVULA 3 VIES FANCOIL (PB CONSULTA 4) |  | 1 |  | CONTROLLI | MVX 21 | 2T50 |  | 2008-01-01 | [39 empty] | 230 V | [31 empty] | Protocol | [28 empty] | Proporcional | 0 | [24 empty] | 764dee14-fd8a-49b4-a833-c77c0c333925 | 07d9b5b6-3209-4a39-ba81-0b7a252a2aab
Lot 04 | CAP-06508 | CAP-06508 - SIS-41.04.03 | ACTUADOR | 41.04.03 | SISTEMA DE CONTROL¦ELEMENTS DE CAMP¦ACTUADOR | SISTEMA DE CONTROL |  |  |  | CATS.CAP-06508.PB.CMEDGEN2. | 1 | ACTUADOR VÀLVULA 3 VIES FANCOIL (PB CONSULTA 6) |  | 1 |  | CONTROLLI | MVX 21 | 2T50 |  | 2008-01-01 | [39 empty] | 230 V | [31 empty] | Protocol | [28 empty] | Proporcional | 0 | [24 empty] | 764dee14-fd8a-49b4-a833-c77c0c333925 | 5ce0b74d-930d-4c85-8077-569b3c96d075
Lot 04 | CAP-06508 | CAP-06508 - SIS-41.04.03 | ACTUADOR | 41.04.03 | SISTEMA DE CONTROL¦ELEMENTS DE CAMP¦ACTUADOR | SISTEMA DE CONTROL |  |  |  | CATS.CAP-06508.PB.CMEDGEN3. | 1 | ACTUADOR VÀLVULA 3 VIES FANCOIL (PB CONSULTA 10) |  | 1 |  | CONTROLLI | MVX 21 | 2T50 |  | 2008-01-01 | [39 empty] | 230 V | [31 empty] | Protocol | [28 empty] | Proporcional | 0 | [24 empty] | 764dee14-fd8a-49b4-a833-c77c0c333925 | e4e12b54-dc33-48e3-a11c-d900048d0fad
Lot 04 | CAP-06508 | CAP-06508 - SIS-41.04.03 | ACTUADOR | 41.04.03 | SISTEMA DE CONTROL¦ELEMENTS DE CAMP¦ACTUADOR | SISTEMA DE CONTROL |  |  |  | CATS.CAP-06508.PB.CMEDGEN4. | 1 | ACTUADOR VÀLVULA 3 VIES FANCOIL (PB CONSULTA 12) |  | 1 |  | CONTROLLI | MVX 21 | 2T50 |  | 2008-01-01 | [39 empty] | 230 V | [31 empty] | Protocol | [28 empty] | Proporcional | 0 | [24 empty] | 764dee14-fd8a-49b4-a833-c77c0c333925 | 4dbd2c0b-53d7-4a41-b163-15fda26eef86
Lot 04 | CAP-06508 | CAP-06508 - SIS-41.04.03 | ACTUADOR | 41.04.03 | SISTEMA DE CONTROL¦ELEMENTS DE CAMP¦ACTUADOR | SISTEMA DE CONTROL |  |  |  | CATS.CAP-06508.PB.CPEDI1. | 1 | ACTUADOR VÀLVULA 3 VIES FANCOIL (PB CONSULTA 16) |  | 1 |  | CONTROLLI | MVX 21 | 2T50 |  | 2008-01-01 | [39 empty] | 230 V | [31 empty] | Protocol | [28 empty] | Proporcional | 0 | [24 empty] | 764dee14-fd8a-49b4-a833-c77c0c333925 | f163bf3c-daad-479f-8213-284033824e36
Lot 04 | CAP-06508 | CAP-06508 - SIS-41.04.03 | ACTUADOR | 41.04.03 | SISTEMA DE CONTROL¦ELEMENTS DE CAMP¦ACTUADOR | SISTEMA DE CONTROL |  |  |  | CATS.CAP-06508.PB.CPEDI2. | 1 | ACTUADOR VÀLVULA 3 VIES FANCOIL (PB CONSULTA 18) |  | 1 |  | CONTROLLI | MVX 21 | 2T50 |  | 2008-01-01 | [39 empty] | 230 V | [31 empty] | Protocol | [28 empty] | Proporcional | 0 | [24 empty] | 764dee14-fd8a-49b4-a833-c77c0c333925 | 7f645aa7-489b-44c8-88d4-20b83f7676c1
Lot 04 | CAP-06508 | CAP-06508 - SIS-41.04.03 | ACTUADOR | 41.04.03 | SISTEMA DE CONTROL¦ELEMENTS DE CAMP¦ACTUADOR | SISTEMA DE CONTROL |  |  |  | CATS.CAP-06508.PB.CPOLI1. | 1 | ACTUADOR VÀLVULA 3 VIES FANCOIL (PB CONSULTA 7) |  | 1 |  | CONTROLLI | MVX 21 | 2T50 |  | 2008-01-01 | [39 empty] | 230 V | [31 empty] | Protocol | [28 empty] | Proporcional | 0 | [24 empty] | 764dee14-fd8a-49b4-a833-c77c0c333925 | bf38a9b1-e2a7-4cff-8d50-605cd13adad5
Lot 04 | CAP-06508 | CAP-06508 - SIS-41.04.03 | ACTUADOR | 41.04.03 | SISTEMA DE CONTROL¦ELEMENTS DE CAMP¦ACTUADOR | SISTEMA DE CONTROL |  |  |  | CATS.CAP-06508.PB.CPOLI2. | 1 | ACTUADOR VÀLVULA 3 VIES FANCOIL (PB CONSULTA 8) |  | 1 |  | CONTROLLI | MVX 21 | 2T50 |  | 2008-01-01 | [39 empty] | 230 V | [31 empty] | Protocol | [28 empty] | Proporcional | 0 | [24 empty] | 764dee14-fd8a-49b4-a833-c77c0c333925 | 1a1e5801-0807-444d-a6d1-50ffc1199856
Lot 04 | CAP-06508 | CAP-06508 - SIS-41.04.03 | ACTUADOR | 41.04.03 | SISTEMA DE CONTROL¦ELEMENTS DE CAMP¦ACTUADOR | SISTEMA DE CONTROL |  |  |  | CATS.CAP-06508.PB.REUBIBLIO. | 1 | ACTUADOR VÀLVULA 3 VIAS FANCOIL (PB BIBLIOTECA) |  | 1 |  | CONTROLLI | MVX 21 | 2T50 |  | 2008-01-01 | [39 empty] | 230 V | [31 empty] | Protocol | [28 empty] | Proporcional | 0 | [24 empty] | 764dee14-fd8a-49b4-a833-c77c0c333925 | 5a826a14-4cac-4a08-8ff8-21053a1611f4
Lot 04 | CAP-06508 | CAP-06508 - SIS-41.04.03 | ACTUADOR | 41.04.03 | SISTEMA DE CONTROL¦ELEMENTS DE CAMP¦ACTUADOR | SISTEMA DE CONTROL |  |  |  | CATS.CAP-06508.PB.TODONTO. | 1 | ACTUADOR VÀLVULA 3 VIES FANCOIL (PB CONSULTA 1) |  | 1 |  | CONTROLLI | MVX 21 | 2T50 |  | 2008-01-01 | [39 empty] | 230 V | [31 empty] | Protocol | [28 empty] | Proporcional | 0 | [24 empty] | 764dee14-fd8a-49b4-a833-c77c0c333925 | f712cb71-67a4-4697-9575-ba0ef833b9c3
Lot 04 | CAP-06508 | CAP-06508 - SIS-41.04.03 | ACTUADOR | 41.04.03 | SISTEMA DE CONTROL¦ELEMENTS DE CAMP¦ACTUADOR | SISTEMA DE CONTROL |  |  |  | CATS.CAP-06508.PB.TODONTO. | 1 | ACTUADOR VÀLVULA 3 VIES FANCOIL (PB CONSULTA 2) |  | 1 |  | CONTROLLI | MVX 21 | 2T50 |  | 2008-01-01 | [39 empty] | 230 V | [31 empty] | Protocol | [28 empty] | Proporcional | 0 | [24 empty] | 764dee14-fd8a-49b4-a833-c77c0c333925 | e5153d1d-bd71-41a1-ba7c-b47f6037d1bd
Lot 04 | CAP-06508 | CAP-06508 - SIS-41.04.03 | ACTUADOR | 41.04.03 | SISTEMA DE CONTROL¦ELEMENTS DE CAMP¦ACTUADOR | SISTEMA DE CONTROL |  |  |  | CATS.CAP-06508.PB.TRACT. | 1 | ACTUADOR VÀLVULA 3 VIES FANCOIL (PB CONSULTA 19) |  | 1 |  | CONTROLLI | MVX 21 | 2T50 |  | 2008-01-01 | [39 empty] | 230 V | [31 empty] | Protocol | [28 empty] | Proporcional | 0 | [24 empty] | 764dee14-fd8a-49b4-a833-c77c0c333925 | a78ef87f-dda9-4618-a242-11900a5a68a9
Lot 04 | CAP-06508 | CAP-06508 - SIS-41.04.03 | ACTUADOR | 41.04.03 | SISTEMA DE CONTROL¦ELEMENTS DE CAMP¦ACTUADOR | SISTEMA DE CONTROL |  |  |  | CATS.CAP-06508.P-COBERTA.CLIMATITZADORS. | 1 | ACTUADOR VÀLVULA 3 VIAS CLIMATITZADOR 1 PLANTA COBERTA |  | 1 |  | CONTROLLI | MVT44 | SJ-1630 |  | 2008-01-01 | [39 empty] | 24 V | [31 empty] | 0-10 Vdc | [28 empty] | 3 punts | 1 | [24 empty] | 764dee14-fd8a-49b4-a833-c77c0c333925 | 57c5ca67-5be8-4093-99d0-c02f8e234637
Lot 04 | CAP-06508 | CAP-06508 - SIS-41.04.03 | ACTUADOR | 41.04.03 | SISTEMA DE CONTROL¦ELEMENTS DE CAMP¦ACTUADOR | SISTEMA DE CONTROL |  |  |  | CATS.CAP-06508.P-COBERTA.CLIMATITZADORS. | 1 | ACTUADOR VÀLVULA 3 VIAS CLIMATITZADOR 2 PLANTA COBERTA |  | 1 |  | CONTROLLI | MVT44 | SJ-1630 |  | 2008-01-01 | [39 empty] | 24 V | [31 empty] | 0-10 Vdc | [28 empty] | 3 punts | 1 | [24 empty] | 764dee14-fd8a-49b4-a833-c77c0c333925 | bbad5eef-c059-4300-a34b-0af41aea5d38
Lot 04 | CAP-06508 | CAP-06508 - SIS-41.04.03 | ACTUADOR | 41.04.03 | SISTEMA DE CONTROL¦ELEMENTS DE CAMP¦ACTUADOR | SISTEMA DE CONTROL |  |  |  | CATS.CAP-06508.P-COBERTA.CLIMATITZADORS. | 1 | ACTUADOR VÀLVULA 3 VIAS CLIMATITZADOR 3PLANTA COBERTA |  | 1 |  | CONTROLLI | MVT44 | SJ-1630 |  | 2008-01-01 | [39 empty] | 24 V | [31 empty] | 0-10 Vdc | [28 empty] | 3 punts | 1 | [24 empty] | 764dee14-fd8a-49b4-a833-c77c0c333925 | 67c11aa5-ec42-4299-9a79-c9e7641e1a92
Lot 04 | CAP-06508 | CAP-06508 - SIS-41.04.03 | ACTUADOR | 41.04.03 | SISTEMA DE CONTROL¦ELEMENTS DE CAMP¦ACTUADOR | SISTEMA DE CONTROL |  |  |  | CATS.CAP-06508.P-COBERTA.CLIMATITZADORS. | 1 | ACTUADOR VÀLVULA 3 VIAS CLIMATITZADOR 4 PLANTA COBERTA |  | 1 |  | CONTROLLI | MVT44 | SJ-1630 |  | 2008-01-01 | [39 empty] | 24 V | [31 empty] | 0-10 Vdc | [28 empty] | 3 punts | 1 | [24 empty] | 764dee14-fd8a-49b4-a833-c77c0c333925 | 416a948f-3c25-43f2-834f-ff427f6fada5
Lot 04 | CAP-06508 | CAP-06508 - SIS-41.04.23 | COMPTADOR ELÈCTRIC | 41.04.23 | SISTEMA DE CONTROL¦ELEMENTS DE CAMP¦COMPTADOR ELÈCTRIC | SISTEMA DE CONTROL |  |  |  | CATS.CAP-06508.UB.Z-EXT.ARM-COMP-ELEC. | 1 | COMPTADOR ELÈCTRIC (PB COMPTADORS) |  | 1 |  | CIRCUTOR | 410-ut5c-10c-00 | 388945131 |  | 2008-01-01 | [126 empty] | b64040d6-3751-444b-914e-1e89818a394b | e69f260b-fb0b-4706-b34f-1e43658d0174
Lot 04 | CAP-06508 | CAP-06508 - SIS-41.04.24 | COMPTADOR GAS | 41.04.24 | SISTEMA DE CONTROL¦ELEMENTS DE CAMP¦COMPTADOR GAS | SISTEMA DE CONTROL |  |  |  | CATS.CAP-06508.UB.Z-EXT.ARM-COMP-AIGUA. | 1 | COMPTADOR GAS (PB COMPTADORS) |  | 1 |  | ACTARIS | G25 | 62-07001264 |  | 2008-01-01 | [126 empty] | 3ac03c36-ab37-4926-b56c-f355e994a39c | 2483267d-1035-4f3a-b3c2-8ba415155120
Lot 04 | CAP-06508 | CAP-06508 - SIS-41.04.26 | COMPTADOR AIGUA | 41.04.26 | SISTEMA DE CONTROL¦ELEMENTS DE CAMP¦COMPTADOR AIGUA | SISTEMA DE CONTROL |  |  |  | CATS.CAP-06508.UB.Z-EXT.ARM-COMP-GAS. | 1 | COMPTADOR AIGUA (PB COMPTADORS) |  | 1 |  | SEUNSUS |  | E10EA704968J |  | 2008-01-01 | [126 empty] | 0f8fe100-01d2-491a-a29c-fba688a3501e | d12f7d98-6211-4f63-b498-c10adff14a0a
Lot 04 | CAP-06508 | CAP-06508 - SIS-41.05 | INSTAL·LACIÓ SISTEMA DE CONTROL | 41.05 | SISTEMA DE CONTROL¦INSTAL·LACIÓ SISTEMA DE CONTROL | SISTEMA DE CONTROL |  |  |  | CATS.CAP-06508. | 1 | INSTAL·LACIÓ SISTEMA DE CONTROL |  | 1 | [5 empty] | 2007-12-31 | [47 empty] | Semestral | [78 empty] | 02d3400d-dc14-440f-bb54-77bd1b098e8d | 288877c4-e660-4ad5-b4e9-85f3b78ad572
Lot 04 | CAP-06508 | CAP-06508 - SOL-26.02.A | SISTEMA DE PLAQUES SOLARS | 26.02 | SOLAR TÈRMICA¦INSTAL·LACIÓ TÈRMICA SOLAR | SOLAR |  |  |  | CATS.CAP-06508. | 1 | PLAQUES SOLARS (PC PLANTA COBERTA) |  | 1 | [5 empty] | 2008-01-01 |  |  |  | 5 PLAQUES | [64 empty] | 20 | 10.25 | [56 empty] | d5461c6e-8a21-4102-9632-33228fed51e8 | f8873e4e-08ce-4ddc-a72c-576e0c7aaeb4
Lot 04 | CAP-06508 | CAP-06508 - SOL-26.03 | ACUMULADOR ACS SOLAR | 26.03 | SOLAR TÈRMICA¦ACUMULADOR ACS SOLAR TÈRMICA | LEGIONEL·LA |  |  |  | CATS.CAP-06508.PB.TERM. | 1 | ACUMULADOR SOLAR (PB SALA TÈRMICA) |  | 1 |  | SICC | VITROFLEX | 0903736018 |  | 2008-01-01 | [9 empty] | > 70 kW | [11 empty] | 0.5 | [104 empty] | e1ec6f31-442a-4bd9-b9ea-855039b86482 | bd87260e-b0dd-43ac-b3d1-5e01a349e461
Lot 04 | CAP-06508 | CAP-06508 - SOL-26.04 | INTERCANVIADOR SOLAR | 26.04 | SOLAR TÈRMICA¦INTERCANVIADOR SOLAR TÈRMICA | SOLAR |  |  |  | CATS.CAP-06508.PB.TERM. | 1 | INTERCANVIADOR SOLAR (PB CENTRAL TÈRMICA) |  | 1 | [5 empty] | 2008-01-01 | [9 empty] | > 70 kW | [116 empty] | c5f718bf-502a-49c0-86c6-87678a6de137 | e2127438-6721-46b3-9e51-2b5d5d52ca97
Lot 04 | CAP-06508 | CAP-06508 - SOL-26.05 | BOMBA ACS SOLAR | 26.05 | SOLAR TÈRMICA¦BOMBA ACS SOLAR | SOLAR |  |  |  | CATS.CAP-06508.PB.TERM. | 1 | BOMBA PRIMARI SOLAR 1 (PB CENTRAL TÈRMICA) |  | 1 |  | GRUNDFOS | UP 25-60 N 180 | 96281483 |  | 2008-01-01 | [9 empty] | > 70 kW | [34 empty] | Rotor humit | [81 empty] | 78743247-3023-450b-ad2b-187a14e910db | 3326e55c-9541-4428-9ea1-c8ddffeb8a3d
Lot 04 | CAP-06508 | CAP-06508 - SOL-26.05 | BOMBA ACS SOLAR | 26.05 | SOLAR TÈRMICA¦BOMBA ACS SOLAR | SOLAR |  |  |  | CATS.CAP-06508.PB.TERM. | 1 | BOMBA PRIMARI SOLAR 2 (PB CENTRAL TÈRMICA) |  | 1 |  | GRUNDFOS | UP 25-60 N 180 | 96281483 |  | 2008-01-01 | [9 empty] | > 70 kW | [34 empty] | Rotor humit | [81 empty] | 78743247-3023-450b-ad2b-187a14e910db | c757480c-835c-4584-994b-d47a3bfc3404
Lot 04 | CAP-06508 | CAP-06508 - SOL-26.05 | BOMBA ACS SOLAR | 26.05 | SOLAR TÈRMICA¦BOMBA ACS SOLAR | SOLAR |  |  |  | CATS.CAP-06508.PB.TERM. | 1 | BOMBA RECIRCULACIÓ SOLAR 1 (PB CENTRAL TÈRMICA) |  | 1 |  | GRUNDFOS | UP 20-45 N 150 | 95906472 |  | 2008-01-01 | [9 empty] | > 70 kW | [34 empty] | Rotor humit | [81 empty] | 78743247-3023-450b-ad2b-187a14e910db | a6218fda-a558-4e97-927a-d02cff2463d8
Lot 04 | CAP-06508 | CAP-06508 - SOL-26.05 | BOMBA ACS SOLAR | 26.05 | SOLAR TÈRMICA¦BOMBA ACS SOLAR | SOLAR |  |  |  | CATS.CAP-06508.PB.TERM. | 1 | BOMBA SECUNDARI SOLAR 1 (PB CENTRAL TÈRMICA) |  | 1 |  | GRUNDFOS | UP 20-45 N 150 | 95906472 |  | 2008-01-01 | [9 empty] | > 70 kW | [34 empty] | Rotor humit | [81 empty] | 78743247-3023-450b-ad2b-187a14e910db | 2c88b344-8bc0-40f7-9543-7bc0be782ccb
Lot 04 | CAP-06508 | CAP-06508 - SOL-26.05 | BOMBA ACS SOLAR | 26.05 | SOLAR TÈRMICA¦BOMBA ACS SOLAR | SOLAR |  |  |  | CATS.CAP-06508.PB.TERM. | 1 | BOMBA SECUNDARI SOLAR 2 (PB CENTRAL TÈRMICA) |  | 1 |  | GRUNDFOS | UP 20-45 N 150 | 96281483 |  | 2008-01-01 | [9 empty] | > 70 kW | [34 empty] | Rotor humit | [81 empty] | 78743247-3023-450b-ad2b-187a14e910db | 0a468732-b7af-496e-b89e-c6b1b0a685d4
Lot 04 | CAP-06508 | CAP-06508 - SOL-26.06 | XARXA DE CANONADES I ACCESSORIS SOLAR | 26.06 | SOLAR TÈRMICA¦XARXA DE CANONADES I ACCESSORIS SOLAR TÉRMICA | SOLAR |  |  |  | CATS.CAP-06508. | 1 | XARXA DE CANONADES INSTAL·LACIÓ SOLAR EDIFICI |  | 1 | [5 empty] | 2008-01-01 | [126 empty] | 1f260551-a44e-4451-ac20-7679bb71658c | 5f85dde9-3434-4f4e-b5cb-2d424776eb9e
Lot 04 | CAP-06508 | CAP-06508 - VEN-02.16 | BOCA EXTRACCIÓ BANY | 02.16 | ELEMENTS DE CLIMATITZACIÓ¦BOCA EXTRACCIÓ BANY | VENTILACIÓ/EXTRACCIÓ |  |  |  | CATS.CAP-06508.PB. | 18 | REIXES EXTRACCIO BANYS |  | 1 | [5 empty] | 2008-01-01 | [9 empty] | > 70 kW | [116 empty] | e50f69b0-9535-4a84-a7f4-1ad8ee0af6d1 | f9870c97-83ec-4d30-89c8-c33aade78555
Lot 04 | CAP-07321 | CAP-07321 - BAI-06.01.D | DETECTOR DE PRESÈNCIA IL·LUMINACIÓ | 41.04.22 | SISTEMA DE CONTROL¦ELEMENTS DE CAMP¦DETECTOR PRESÈNCIA | BAIXA TENSIÓ |  |  |  | CATS.CAP-07321.P0. | 11 | Detector De Presència /P0 |  | 1 | [132 empty] | 048c981b-fe15-4c6f-a6d8-f07f285e6d2d | c1d44d0c-c15b-439d-a4f7-daad30c54f09
Lot 04 | CAP-07321 | CAP-07321 - BAI-06.01.D | DETECTOR DE PRESÈNCIA IL·LUMINACIÓ | 41.04.22 | SISTEMA DE CONTROL¦ELEMENTS DE CAMP¦DETECTOR PRESÈNCIA | BAIXA TENSIÓ |  |  |  | CATS.CAP-07321.P1. | 21 | Detector De Presència /P1 |  | 1 | [132 empty] | 048c981b-fe15-4c6f-a6d8-f07f285e6d2d | d6fac3cd-8e42-49fd-a480-a365e9dcd35e
Lot 04 | CAP-07321 | CAP-07321 - BAI-15.01.A | QUADRES GENERALS | 15.01.A | EQUIPS DE BAIXA TENSIÓ¦QUADRES ELÈCTRICS¦QUADRES GENERALS | BAIXA TENSIÓ |  |  |  | CATS.CAP-07321.P0.ETBT0-1. | 1 | Quadre General |  | 1 | [132 empty] | 84423786-9087-4f01-8cef-bbc88d41f5ba | cbd07c40-d8a8-405c-acad-f75c3bfc46d2
Lot 04 | CAP-07321 | CAP-07321 - BAI-15.01.B | SUBQUADRES | 15.01.B | EQUIPS DE BAIXA TENSIÓ¦QUADRES ELÈCTRICS¦SUBQUADRES | BAIXA TENSIÓ |  |  |  | CATS.CAP-07321.P0.ETBT0-1. | 1 | Subquadre elèctric Planta Baixa |  | 1 | [11 empty] | Standard | [120 empty] | a613fd2e-976c-4c05-8d3f-a9faeb87b61a | afb3cff5-b6ec-42fd-ae66-3974a7f58d83
Lot 04 | CAP-07321 | CAP-07321 - BAI-15.01.B | SUBQUADRES | 15.01.B | EQUIPS DE BAIXA TENSIÓ¦QUADRES ELÈCTRICS¦SUBQUADRES | BAIXA TENSIÓ |  |  |  | CATS.CAP-07321.P2.SAACC2. | 1 | Subquadre elèctric Planta Segona |  | 1 | [11 empty] | Standard | [120 empty] | a613fd2e-976c-4c05-8d3f-a9faeb87b61a | 068f6d0b-edca-4ed5-9165-b1b362f76269
Lot 04 | CAP-07321 | CAP-07321 - BAI-15.02.A | BATERIES DE CONDENSADORS DINÀMICS | 15.02.A | EQUIPS DE BAIXA TENSIÓ¦BATERIES DE CONDENSADORS¦DINÀMICS | BAIXA TENSIÓ |  |  |  | CATS.CAP-07321.P0.ETBT0-1. | 1 | Bateria Condensadors |  | 1 |  | Circutor | Computer Max 6 | [9 empty] | 0 | [119 empty] | eec100cb-caae-48fc-9ae2-5fd7686ea337 | 61eafceb-c682-4b4a-a150-9732262eaedb
Lot 04 | CAP-07321 | CAP-07321 - BAI-15.04 | VARIADORS DE FREQÜÈNCIA | 15.04 | EQUIPS DE BAIXA TENSIÓ¦VARIADORS DE FREQÜÈNCIA | BAIXA TENSIÓ |  |  |  | CATS.CAP-07321.P2.SBFC2. | 1 | Variador de Freqüència 1 |  | 1 |  | SIEMENS | MICROMASTER 420 | FORA D´US | [128 empty] | 09f393d9-72f6-4fe3-b79a-7cd3815d8e78 | 68bdbd96-0e21-4f41-b519-394229b20cbb
Lot 04 | CAP-07321 | CAP-07321 - BAI-15.04 | VARIADORS DE FREQÜÈNCIA | 15.04 | EQUIPS DE BAIXA TENSIÓ¦VARIADORS DE FREQÜÈNCIA | BAIXA TENSIÓ |  |  |  | CATS.CAP-07321.P2.SBFC2. | 1 | Variador de Freqüència 2 |  | 1 |  | SIEMENS | MICROMASTER 420 | FORA D´US | [128 empty] | 09f393d9-72f6-4fe3-b79a-7cd3815d8e78 | 8685347e-1773-402c-b701-afae025d2444
Lot 04 | CAP-07321 | CAP-07321 - BAI-15.05.A | ENDOLLS | 15.05.A | EQUIPS DE BAIXA TENSIÓ¦ENDOLLS I MECANISMES¦ENDOLLS | BAIXA TENSIÓ |  |  |  | CATS.CAP-07321. | 430 | Endolls Edifici |  | 1 | [9 empty] | ENDOLLS a Complex | [122 empty] | cc219793-bd4b-4889-bb82-1946f8d2d159 | 8def8dbc-dce6-411c-bbad-8652bc59a58c
Lot 04 | CAP-07321 | CAP-07321 - BAI-15.05.B | MECANISMES | 15.05.B | EQUIPS DE BAIXA TENSIÓ¦ENDOLLS I MECANISMES¦MECANISMES | BAIXA TENSIÓ |  |  |  | CATS.CAP-07321. | 79 | Mecanismes Total Edifici |  | 1 | [9 empty] | Mecanismes a Complex | [122 empty] | c69913da-f60d-4963-8240-8f3f4e6b3085 | c6449e74-b7de-4bad-bd52-630df38a1459
Lot 04 | CAP-07321 | CAP-07321 - BAI-15.06 | XARXA DE TERRES | 15.06 | EQUIPS DE BAIXA TENSIÓ¦XARXA DE TERRES | BAIXA TENSIÓ |  |  |  | CATS.CAP-07321. | 3 | Xarxa de Terres |  | 1 | [9 empty] | Terres Complex | [122 empty] | 27e0af15-be5a-4cd2-a61e-11ddfd7eaa9b | 63d029f0-9330-41bd-9462-2b59bbcf6a25
Lot 04 | CAP-07321 | CAP-07321 - BAI-16.01 | LLUMINÀRIES | 16.01 | IL·LUMINACIÓ¦LLUMINÀRIES | BAIXA TENSIÓ |  |  |  | CATS.CAP-07321.P0. | 176 | LLUMINÀRIES Planta Baixa |  | 1 | [132 empty] | 262ae11a-f1ea-4b0c-b1f5-36edde1b9d6f | a8b28725-05c5-4b1a-b583-dfbf16408b49
Lot 04 | CAP-07321 | CAP-07321 - BAI-16.01 | LLUMINÀRIES | 16.01 | IL·LUMINACIÓ¦LLUMINÀRIES | BAIXA TENSIÓ |  |  |  | CATS.CAP-07321.P1. | 158 | LLUMINÀRIES Planta Primera |  | 1 | [132 empty] | 262ae11a-f1ea-4b0c-b1f5-36edde1b9d6f | 8dcd8d57-1113-438e-9d44-bcd5398f2d2c
Lot 04 | CAP-07321 | CAP-07321 - BAI-16.01 | LLUMINÀRIES | 16.01 | IL·LUMINACIÓ¦LLUMINÀRIES | BAIXA TENSIÓ |  |  |  | CATS.CAP-07321.P2. | 10 | LLUMINÀRIES Planta Segona |  | 1 | [132 empty] | 262ae11a-f1ea-4b0c-b1f5-36edde1b9d6f | 4aa01467-aa18-496b-a395-e1f06a2cdd70
Lot 04 | CAP-07321 | CAP-07321 - BAI-16.02 | EMERGÈNCIA I SENYALITZACIÓ | 16.02 | IL·LUMINACIÓ¦EMERGÈNCIA I SENYALITZACIÓ | BAIXA TENSIÓ |  |  |  | CATS.CAP-07321.P0. | 33 | LLUMINÀRIES EMERGÈNCIA Planta Baixa |  | 1 | [132 empty] | 92773c3e-7229-4f86-b211-0ec93557fbdb | 81b5889a-b970-466c-b279-b70496e7f773
Lot 04 | CAP-07321 | CAP-07321 - BAI-16.02 | EMERGÈNCIA I SENYALITZACIÓ | 16.02 | IL·LUMINACIÓ¦EMERGÈNCIA I SENYALITZACIÓ | BAIXA TENSIÓ |  |  |  | CATS.CAP-07321.P1. | 32 | LLUMINÀRIES EMERGÈNCIA Planta Primera |  | 1 | [132 empty] | 92773c3e-7229-4f86-b211-0ec93557fbdb | 9c864f8d-b953-46a6-ba94-1bbe28fd031b
Lot 04 | CAP-07321 | CAP-07321 - BAI-16.02 | EMERGÈNCIA I SENYALITZACIÓ | 16.02 | IL·LUMINACIÓ¦EMERGÈNCIA I SENYALITZACIÓ | BAIXA TENSIÓ |  |  |  | CATS.CAP-07321.P2. | 8 | LLUMINÀRIES EMERGÈNCIA Planta Segona |  | 1 | [132 empty] | 92773c3e-7229-4f86-b211-0ec93557fbdb | 89d56f76-6c35-40d6-99f1-b791e09de2cc
Lot 04 | CAP-07321 | CAP-07321 - BAI-18.01 | GRUP ELECTROGEN DIÈSEL | 18.01 | GRUPS ELECTRÒGENS¦DIÈSEL | BAIXA TENSIÓ |  |  |  | CATS.CAP-07321.P2.SGE2. | 1 | Sala Grup Electrogen |  | 1 |  | GESAN | DHA 45 EME | 280541 | [9 empty] | 41.7 | [5 empty] | 0 |  |  |  | 50 | [34 empty] | 0 | [17 empty] | 0 | [55 empty] | 8f6c0e01-323c-41ba-80a4-4234138d40fe | 7278d9ee-80bc-4c02-91e7-eb66f4c51b39
Lot 04 | CAP-07321 | CAP-07321 - BAI-19 | PARALLAMPS | 19 | PARALLAMPS | BAIXA TENSIÓ |  |  |  | CATS.CAP-07321.P2.SCA2. | 1 | Parallamps / Coberta |  | 1 | [132 empty] | 9218aec3-0a37-4c7d-897c-f8ae59b8469c | 4e9a7cfa-adb2-442c-997a-8c371d6677c2
Lot 04 | CAP-07321 | CAP-07321 - BAI-34.10 | INSTAL·LACIÓ BAIXA TENSIÓ | 34.10 | INSTAL·LACIONS¦INSTAL·LACIÓ BAIXA TENSIÓ | BAIXA TENSIÓ |  |  |  | CATS.CAP-07321. | 1 | Instal·lació Baixa Tensió Complex |  | 1 | [132 empty] | 86f47bfb-c400-4b1a-b43d-cf46c726aaa4 | 28490164-45ee-4836-972d-c71beb96028e
Lot 04 | CAP-07321 | CAP-07321 - CLI-01.03 | CALDERES | 01.03 | GENERADORS D'ENERGIA¦CALDERES | CLIMATITZACIÓ |  |  |  | CATS.CAP-07321.P2.SCACS2. | 1 | Caldera De Dietrich |  | 1 |  | De Dietrich | MC 45 |  |  | 2012-01-01 | 20000 | 15 | [7 empty] | > 70 kW | 0 |  | 43 | 0 |  |  | 0 | 0 |  |  |  | 0 | [36 empty] | Condensació | Gas | 0 | 0 | [64 empty] | f0a7d8af-e90f-4ef9-a17b-d9eacde77ec2 | 9f3e3db0-7e62-41a0-a226-8c993c905799
Lot 04 | CAP-07321 | CAP-07321 - CLI-01.08.A | UNITATS INTERIORS SISTEMA VRV | 01.08.A | GENERADORS D'ENERGIA¦SISTEMA VRV¦UNITATS INTERIORS SISTEMA VRV | CLIMATITZACIÓ |  |  |  | CATS.CAP-07321.P0. | 1 | Sistema VRV Interior 3 / Cassette /Despaxt Administratiu 1 |  | 1 |  | Mitsubishi | PLFY-P20VCM-E2 | [12 empty] | < 70 kW | 0 | 22 | 35 |  | 0 | 250 | [110 empty] | 0954e3f6-4c1f-4a10-9d73-95f23a4906b7 | 78fc8a1e-6c9a-4b8c-9bb6-2fac8c697a57
Lot 04 | CAP-07321 | CAP-07321 - CLI-01.08.A | UNITATS INTERIORS SISTEMA VRV | 01.08.A | GENERADORS D'ENERGIA¦SISTEMA VRV¦UNITATS INTERIORS SISTEMA VRV | CLIMATITZACIÓ |  |  |  | CATS.CAP-07321.P0.CON0-1. | 1 | Sistema VRV Interior 1 / Cassette / Consergeria Recepcio 1 |  | 1 |  | Mitsubishi | PLFY-P50VBM-E | [12 empty] | < 70 kW | 0 | 56 | 63 |  | 0 | 250 | [110 empty] | 0954e3f6-4c1f-4a10-9d73-95f23a4906b7 | b8c2f87f-3de6-4cdc-b3d1-00740e66a753
Lot 04 | CAP-07321 | CAP-07321 - CLI-01.08.A | UNITATS INTERIORS SISTEMA VRV | 01.08.A | GENERADORS D'ENERGIA¦SISTEMA VRV¦UNITATS INTERIORS SISTEMA VRV | CLIMATITZACIÓ |  |  |  | CATS.CAP-07321.P0.CON0-1. | 1 | Sistema VRV Interior 2 / Cassette / Consergeria Recepcio 1 |  | 1 |  | Mitsubishi | PLFY-P50VBM-E | [12 empty] | < 70 kW | 0 | 56 | 63 |  | 0 | 250 | [110 empty] | 0954e3f6-4c1f-4a10-9d73-95f23a4906b7 | 81a5e0ad-bbc0-475d-b676-aa18a5f1d050
Lot 04 | CAP-07321 | CAP-07321 - CLI-01.08.A | UNITATS INTERIORS SISTEMA VRV | 01.08.A | GENERADORS D'ENERGIA¦SISTEMA VRV¦UNITATS INTERIORS SISTEMA VRV | CLIMATITZACIÓ |  |  |  | CATS.CAP-07321.P0.DXT0-2. | 1 | Sistema VRV Interior 4 / Cassette /Despaxt Adjunt Infermera 2 |  | 1 |  | Mitsubishi | PLFY-P20VCM-E2 | [12 empty] | < 70 kW | 0 | 22 | 35 |  | 0 | 250 | [110 empty] | 0954e3f6-4c1f-4a10-9d73-95f23a4906b7 | 901721b7-5407-4d91-9237-22d9164ccf00
Lot 04 | CAP-07321 | CAP-07321 - CLI-01.08.A | UNITATS INTERIORS SISTEMA VRV | 01.08.A | GENERADORS D'ENERGIA¦SISTEMA VRV¦UNITATS INTERIORS SISTEMA VRV | CLIMATITZACIÓ |  |  |  | CATS.CAP-07321.P0.DXT0-3. | 1 | Sistema VRV Interior 5 / Cassette / Despaxt de Coordinació 3 |  | 1 |  | Mitsubishi | PLFY-P20VCM-E2 | [12 empty] | < 70 kW | 0 | 22 | 35 |  | 0 | 250 | [110 empty] | 0954e3f6-4c1f-4a10-9d73-95f23a4906b7 | abc35c6b-db7f-4a3c-aab4-94f6821da1c2
Lot 04 | CAP-07321 | CAP-07321 - CLI-01.08.A | UNITATS INTERIORS SISTEMA VRV | 01.08.A | GENERADORS D'ENERGIA¦SISTEMA VRV¦UNITATS INTERIORS SISTEMA VRV | CLIMATITZACIÓ |  |  |  | CATS.CAP-07321.P0.DXT0-4. | 1 | Sistema VRV Interior 6 / Cassette / Despaxt Professional 4 |  | 1 |  | Mitsubishi | PLFY-P20VCM-E2 | [12 empty] | < 70 kW | 0 | 22 | 35 |  | 0 | 250 | [110 empty] | 0954e3f6-4c1f-4a10-9d73-95f23a4906b7 | 5b8bd889-415d-453f-af8e-9e63888cda19
Lot 04 | CAP-07321 | CAP-07321 - CLI-01.08.A | UNITATS INTERIORS SISTEMA VRV | 01.08.A | GENERADORS D'ENERGIA¦SISTEMA VRV¦UNITATS INTERIORS SISTEMA VRV | CLIMATITZACIÓ |  |  |  | CATS.CAP-07321.P0.DXTR0-1. | 1 | Sistema VRV Interior 1 / Cassette / Biblioteca |  | 1 |  | Mitsubishi | PLFY-P50VBM-E | [12 empty] | < 70 kW | 0 | 56 | 63 |  | 0 | 250 | [110 empty] | 0954e3f6-4c1f-4a10-9d73-95f23a4906b7 | 6036f0c4-b834-4384-9889-45c53832549b
Lot 04 | CAP-07321 | CAP-07321 - CLI-01.08.A | UNITATS INTERIORS SISTEMA VRV | 01.08.A | GENERADORS D'ENERGIA¦SISTEMA VRV¦UNITATS INTERIORS SISTEMA VRV | CLIMATITZACIÓ |  |  |  | CATS.CAP-07321.P0.MSI0-1. | 1 | Sistema VRV Interior 6 / Cassette / Menjador Servei Intern 1 |  | 1 |  | Mitsubishi | PLFY-P50VBM-E | [12 empty] | < 70 kW | 0 | 56 | 63 |  | 0 | 250 | [110 empty] | 0954e3f6-4c1f-4a10-9d73-95f23a4906b7 | 3302bd00-5e1f-4419-b23e-77e906c2e60d
Lot 04 | CAP-07321 | CAP-07321 - CLI-01.08.A | UNITATS INTERIORS SISTEMA VRV | 01.08.A | GENERADORS D'ENERGIA¦SISTEMA VRV¦UNITATS INTERIORS SISTEMA VRV | CLIMATITZACIÓ |  |  |  | CATS.CAP-07321.P0.SCE0-1. | 1 | Sistema VRV Interior 4 / Cassette / Sala Consultes Extraccions 1 |  | 1 |  | Mitsubishi | PLFY-P20VCM-E2 | [12 empty] | < 70 kW | 0 | 22 | 35 |  | 0 | 250 | [110 empty] | 0954e3f6-4c1f-4a10-9d73-95f23a4906b7 | f79ed8d4-f0bd-46d0-bb8c-5ce3e81773ec
Lot 04 | CAP-07321 | CAP-07321 - CLI-01.08.A | UNITATS INTERIORS SISTEMA VRV | 01.08.A | GENERADORS D'ENERGIA¦SISTEMA VRV¦UNITATS INTERIORS SISTEMA VRV | CLIMATITZACIÓ |  |  |  | CATS.CAP-07321.P0.SCE0-2. | 1 | Sistema VRV Interior 5 / Cassette / Sala Consultes Extraccions 2 |  | 1 |  | Mitsubishi | PLFY-P20VCM-E2 | [12 empty] | < 70 kW | 0 | 22 | 35 |  | 0 | 250 | [110 empty] | 0954e3f6-4c1f-4a10-9d73-95f23a4906b7 | 3f85de58-5a57-4b10-822e-45e6adde5fc0
Lot 04 | CAP-07321 | CAP-07321 - CLI-01.08.A | UNITATS INTERIORS SISTEMA VRV | 01.08.A | GENERADORS D'ENERGIA¦SISTEMA VRV¦UNITATS INTERIORS SISTEMA VRV | CLIMATITZACIÓ |  |  |  | CATS.CAP-07321.P0.SCI0-6. | 1 | Sistema VRV Interior 1 / Cassette / Sala Consultes Infermeria 6 (Pediatria) |  | 1 |  | Mitsubishi | PLFY-P20VCM-E2 | [12 empty] | < 70 kW | 0 | 22 | 35 |  | 0 | 250 | [110 empty] | 0954e3f6-4c1f-4a10-9d73-95f23a4906b7 | 04592981-02d5-4aba-80fc-a44e71793fc2
Lot 04 | CAP-07321 | CAP-07321 - CLI-01.08.A | UNITATS INTERIORS SISTEMA VRV | 01.08.A | GENERADORS D'ENERGIA¦SISTEMA VRV¦UNITATS INTERIORS SISTEMA VRV | CLIMATITZACIÓ |  |  |  | CATS.CAP-07321.P0.SCI0-7. | 1 | Sistema VRV Interior 3 / Cassette / Sala Consultes Infermeria 7 (Pediatria) |  | 1 |  | Mitsubishi | PLFY-P20VCM-E2 | [12 empty] | < 70 kW | 0 | 22 | 22 |  | 0 | 250 | [110 empty] | 0954e3f6-4c1f-4a10-9d73-95f23a4906b7 | 9976f5e1-de1f-4be3-8ca8-3c48047b4eb0
Lot 04 | CAP-07321 | CAP-07321 - CLI-01.08.A | UNITATS INTERIORS SISTEMA VRV | 01.08.A | GENERADORS D'ENERGIA¦SISTEMA VRV¦UNITATS INTERIORS SISTEMA VRV | CLIMATITZACIÓ |  |  |  | CATS.CAP-07321.P0.SCM0-1. | 1 | Sistema VRV Interior 2 / Cassette / Sala Consultes Medica 1 |  | 1 |  | Mitsubishi | PLFY-P20VCM-E2 | [12 empty] | < 70 kW | 0 | 22 | 35 |  | 0 | 250 | [110 empty] | 0954e3f6-4c1f-4a10-9d73-95f23a4906b7 | 8eb05978-afdf-4156-b3d8-bb3620fb0d85
Lot 04 | CAP-07321 | CAP-07321 - CLI-01.08.A | UNITATS INTERIORS SISTEMA VRV | 01.08.A | GENERADORS D'ENERGIA¦SISTEMA VRV¦UNITATS INTERIORS SISTEMA VRV | CLIMATITZACIÓ |  |  |  | CATS.CAP-07321.P0.SCP0-1. | 1 | Sistema VRV Interior 2 / Cassette / Sala Consultes Pediatria 1 |  | 1 |  | Mitsubishi | PLFY-P20VCM-E2 | [12 empty] | < 70 kW | 0 | 22 | 22 |  | 0 | 250 | [110 empty] | 0954e3f6-4c1f-4a10-9d73-95f23a4906b7 | abeadea6-0434-4ea0-9033-1ca20ea3d2c0
Lot 04 | CAP-07321 | CAP-07321 - CLI-01.08.A | UNITATS INTERIORS SISTEMA VRV | 01.08.A | GENERADORS D'ENERGIA¦SISTEMA VRV¦UNITATS INTERIORS SISTEMA VRV | CLIMATITZACIÓ |  |  |  | CATS.CAP-07321.P0.SCP0-2. | 1 | Sistema VRV Interior 4 / Cassette / Sala Consultes Pediatria 2 |  | 1 |  | Mitsubishi | PLFY-P20VCM-E2 | [12 empty] | < 70 kW | 0 | 22 | 22 |  | 0 | 250 | [110 empty] | 0954e3f6-4c1f-4a10-9d73-95f23a4906b7 | 2f3f0cdc-0763-49ef-bc02-cb85b672ace1
Lot 04 | CAP-07321 | CAP-07321 - CLI-01.08.A | UNITATS INTERIORS SISTEMA VRV | 01.08.A | GENERADORS D'ENERGIA¦SISTEMA VRV¦UNITATS INTERIORS SISTEMA VRV | CLIMATITZACIÓ |  |  |  | CATS.CAP-07321.P0.SCT0-1. | 1 | Sistema VRV Interior 3 / Cassette /Sala Consultes Tractament 1 |  | 1 |  | Mitsubishi | PLFY-P20VCM-E2 | [12 empty] | < 70 kW | 0 | 22 | 35 |  | 0 | 250 | [110 empty] | 0954e3f6-4c1f-4a10-9d73-95f23a4906b7 | 7fb02fa1-6055-45c1-bc0c-95db992e58a7
Lot 04 | CAP-07321 | CAP-07321 - CLI-01.08.A | UNITATS INTERIORS SISTEMA VRV | 01.08.A | GENERADORS D'ENERGIA¦SISTEMA VRV¦UNITATS INTERIORS SISTEMA VRV | CLIMATITZACIÓ |  |  |  | CATS.CAP-07321.P1. | 1 | Sistema VRV Interior 8 / Cassette / Sala Consultes Medicina General 14 |  | 1 |  | Mitsubishi | PLFY-P20VCM-E2 | [12 empty] | < 70 kW | 0 | 22 | 22 |  | 0 | 250 | [110 empty] | 0954e3f6-4c1f-4a10-9d73-95f23a4906b7 | b0bc4c02-4787-4b2c-bfba-04e6b57f488b
Lot 04 | CAP-07321 | CAP-07321 - CLI-01.08.A | UNITATS INTERIORS SISTEMA VRV | 01.08.A | GENERADORS D'ENERGIA¦SISTEMA VRV¦UNITATS INTERIORS SISTEMA VRV | CLIMATITZACIÓ |  |  |  | CATS.CAP-07321.P1. | 1 | Sistema VRV Interior 5 / Cassette / Sala Consultes Medicina General 11 |  | 1 |  | Mitsubishi | PLFY-P20VCM-E2 | [12 empty] | < 70 kW | 0 | 22 | 22 |  | 0 | 250 | [110 empty] | 0954e3f6-4c1f-4a10-9d73-95f23a4906b7 | 2ad57d1b-b3dd-4430-868c-4d1b8a5066e3
Lot 04 | CAP-07321 | CAP-07321 - CLI-01.08.A | UNITATS INTERIORS SISTEMA VRV | 01.08.A | GENERADORS D'ENERGIA¦SISTEMA VRV¦UNITATS INTERIORS SISTEMA VRV | CLIMATITZACIÓ |  |  |  | CATS.CAP-07321.P1. | 1 | Sistema VRV Interior 3 / Cassette / Sala Consultes Medicina General 9 |  | 1 |  | Mitsubishi | PLFY-P20VCM-E2 | [12 empty] | < 70 kW | 0 | 22 | 22 |  | 0 | 250 | [110 empty] | 0954e3f6-4c1f-4a10-9d73-95f23a4906b7 | d6680e94-f0c2-44c1-9bcd-5dc04b934324
Lot 04 | CAP-07321 | CAP-07321 - CLI-01.08.A | UNITATS INTERIORS SISTEMA VRV | 01.08.A | GENERADORS D'ENERGIA¦SISTEMA VRV¦UNITATS INTERIORS SISTEMA VRV | CLIMATITZACIÓ |  |  |  | CATS.CAP-07321.P1. | 1 | Sistema VRV Interior 4 / Cassette / Sala Consultes Medicina General 10 |  | 1 |  | Mitsubishi | PLFY-P20VCM-E2 | [12 empty] | < 70 kW | 0 | 22 | 22 |  | 0 | 250 | [110 empty] | 0954e3f6-4c1f-4a10-9d73-95f23a4906b7 | 04f400ec-76b5-4a36-9cd8-6bd43b54dac4
Lot 04 | CAP-07321 | CAP-07321 - CLI-01.08.A | UNITATS INTERIORS SISTEMA VRV | 01.08.A | GENERADORS D'ENERGIA¦SISTEMA VRV¦UNITATS INTERIORS SISTEMA VRV | CLIMATITZACIÓ |  |  |  | CATS.CAP-07321.P1. | 1 | Sistema VRV Interior 9 / Cassette / Sala Consultes Medicina General 15 |  | 1 |  | Mitsubishi | PLFY-P20VCM-E2 | [12 empty] | < 70 kW | 0 | 22 | 22 |  | 0 | 250 | [110 empty] | 0954e3f6-4c1f-4a10-9d73-95f23a4906b7 | 0b91279e-7477-4c7b-bddb-81829a4c7bde
Lot 04 | CAP-07321 | CAP-07321 - CLI-01.08.A | UNITATS INTERIORS SISTEMA VRV | 01.08.A | GENERADORS D'ENERGIA¦SISTEMA VRV¦UNITATS INTERIORS SISTEMA VRV | CLIMATITZACIÓ |  |  |  | CATS.CAP-07321.P1. | 1 | Sistema VRV Interior 2 / Cassette / Sala Consultes Medicina General 8 |  | 1 |  | Mitsubishi | PLFY-P20VCM-E2 | [12 empty] | < 70 kW | 0 | 22 | 22 |  | 0 | 250 | [110 empty] | 0954e3f6-4c1f-4a10-9d73-95f23a4906b7 | 12212453-296e-4b40-83ef-a3f3b1399dd3
Lot 04 | CAP-07321 | CAP-07321 - CLI-01.08.A | UNITATS INTERIORS SISTEMA VRV | 01.08.A | GENERADORS D'ENERGIA¦SISTEMA VRV¦UNITATS INTERIORS SISTEMA VRV | CLIMATITZACIÓ |  |  |  | CATS.CAP-07321.P1. | 1 | Sistema VRV Interior 7 / Cassette / Sala Consultes Medicina General 13 |  | 1 |  | Mitsubishi | PLFY-P20VCM-E2 | [12 empty] | < 70 kW | 0 | 22 | 22 |  | 0 | 250 | [110 empty] | 0954e3f6-4c1f-4a10-9d73-95f23a4906b7 | 93229b96-0d3f-42b7-a7f4-b9237f79ace0
Lot 04 | CAP-07321 | CAP-07321 - CLI-01.08.A | UNITATS INTERIORS SISTEMA VRV | 01.08.A | GENERADORS D'ENERGIA¦SISTEMA VRV¦UNITATS INTERIORS SISTEMA VRV | CLIMATITZACIÓ |  |  |  | CATS.CAP-07321.P1. | 1 | Sistema VRV Interior 1 / Cassette / Sala Consultes Medicina General 7 |  | 1 |  | Mitsubishi | PLFY-P20VCM-E2 | [12 empty] | < 70 kW | 0 | 22 | 22 |  | 0 | 250 | [110 empty] | 0954e3f6-4c1f-4a10-9d73-95f23a4906b7 | e60b81b9-628d-460e-a1a8-b928930476d5
Lot 04 | CAP-07321 | CAP-07321 - CLI-01.08.A | UNITATS INTERIORS SISTEMA VRV | 01.08.A | GENERADORS D'ENERGIA¦SISTEMA VRV¦UNITATS INTERIORS SISTEMA VRV | CLIMATITZACIÓ |  |  |  | CATS.CAP-07321.P1. | 1 | Sistema VRV Interior 6 / Cassette / Sala Consultes Medicina General 12 |  | 1 |  | Mitsubishi | PLFY-P20VCM-E2 | [12 empty] | < 70 kW | 0 | 22 | 22 |  | 0 | 250 | [110 empty] | 0954e3f6-4c1f-4a10-9d73-95f23a4906b7 | c2950925-b784-447f-a58f-be7ad6ceb54a
Lot 04 | CAP-07321 | CAP-07321 - CLI-01.08.A | UNITATS INTERIORS SISTEMA VRV | 01.08.A | GENERADORS D'ENERGIA¦SISTEMA VRV¦UNITATS INTERIORS SISTEMA VRV | CLIMATITZACIÓ |  |  |  | CATS.CAP-07321.P1.AED1-1. | 1 | Sistema VRV Interior 6 / Cassette / Aula Educació Docència 1 |  | 1 |  | Mitsubishi | PLFY-P50VBM-E | [12 empty] | < 70 kW | 0 | 56 | 63 |  | 0 | 250 | [110 empty] | 0954e3f6-4c1f-4a10-9d73-95f23a4906b7 | 49f2ec98-1b76-4da1-9a45-d09d9254148c
Lot 04 | CAP-07321 | CAP-07321 - CLI-01.08.A | UNITATS INTERIORS SISTEMA VRV | 01.08.A | GENERADORS D'ENERGIA¦SISTEMA VRV¦UNITATS INTERIORS SISTEMA VRV | CLIMATITZACIÓ |  |  |  | CATS.CAP-07321.P1.AED1-1. | 1 | Sistema VRV Interior 5 / Cassette /Aula Educació Docència 1 |  | 1 |  | Mitsubishi | PLFY-P50VBM-E | [12 empty] | < 70 kW | 0 | 56 | 63 |  | 0 | 250 | [110 empty] | 0954e3f6-4c1f-4a10-9d73-95f23a4906b7 | fc5ea99b-1b11-4666-af17-e2bd41112af0
Lot 04 | CAP-07321 | CAP-07321 - CLI-01.08.A | UNITATS INTERIORS SISTEMA VRV | 01.08.A | GENERADORS D'ENERGIA¦SISTEMA VRV¦UNITATS INTERIORS SISTEMA VRV | CLIMATITZACIÓ |  |  |  | CATS.CAP-07321.P1.DDEN1-1. | 1 | Sistema VRV Interior 8 / Cassette / Sala Odontologia / Dentista |  | 1 |  | Mitsubishi | PLFY-P20VCM-E2 | [12 empty] | < 70 kW | 0 | 22 | 22 |  | 0 | 250 | [110 empty] | 0954e3f6-4c1f-4a10-9d73-95f23a4906b7 | 698c4b42-bd3d-4dcc-ba2b-88655c6eb1c6
Lot 04 | CAP-07321 | CAP-07321 - CLI-01.08.A | UNITATS INTERIORS SISTEMA VRV | 01.08.A | GENERADORS D'ENERGIA¦SISTEMA VRV¦UNITATS INTERIORS SISTEMA VRV | CLIMATITZACIÓ |  |  |  | CATS.CAP-07321.P1.DDEN1-1. | 1 | Sistema VRV Interior 7 / Cassette / Despaxt Odontologia / Dentista |  | 1 |  | Mitsubishi | PLFY-P20VCM-E2 | [12 empty] | < 70 kW | 0 | 22 | 22 |  | 0 | 250 | [110 empty] | 0954e3f6-4c1f-4a10-9d73-95f23a4906b7 | 50931d1b-dff0-4dcf-90fb-c87cb3b924bd
Lot 04 | CAP-07321 | CAP-07321 - CLI-01.08.A | UNITATS INTERIORS SISTEMA VRV | 01.08.A | GENERADORS D'ENERGIA¦SISTEMA VRV¦UNITATS INTERIORS SISTEMA VRV | CLIMATITZACIÓ |  |  |  | CATS.CAP-07321.P1.SCI1-5. | 1 | Sistema VRV Interior 2 / Cassette / Sala Consultes Infermeria 5 |  | 1 |  | Mitsubishi | PLFY-P20VCM-E2 | [12 empty] | < 70 kW | 0 | 22 | 35 |  | 0 | 250 | [110 empty] | 0954e3f6-4c1f-4a10-9d73-95f23a4906b7 | bcafa8b4-60fc-4b9c-95b1-d2e4aebd048b
Lot 04 | CAP-07321 | CAP-07321 - CLI-01.08.A | UNITATS INTERIORS SISTEMA VRV | 01.08.A | GENERADORS D'ENERGIA¦SISTEMA VRV¦UNITATS INTERIORS SISTEMA VRV | CLIMATITZACIÓ |  |  |  | CATS.CAP-07321.P1.SCI1-6. | 1 | Sistema VRV Interior 4 / Cassette / Sala Consultes Infermeria 6 |  | 1 |  | Mitsubishi | PLFY-P20VCM-E2 | [12 empty] | < 70 kW | 0 | 22 | 35 |  | 0 | 250 | [110 empty] | 0954e3f6-4c1f-4a10-9d73-95f23a4906b7 | fd24044b-97b3-4702-9d73-e0558a32dfa3
Lot 04 | CAP-07321 | CAP-07321 - CLI-01.08.A | UNITATS INTERIORS SISTEMA VRV | 01.08.A | GENERADORS D'ENERGIA¦SISTEMA VRV¦UNITATS INTERIORS SISTEMA VRV | CLIMATITZACIÓ |  |  |  | CATS.CAP-07321.P1.SCMG1-5. | 1 | Sistema VRV Interior 1 / Cassette / Sala Consultes Medicina General 5 |  | 1 |  | Mitsubishi | PLFY-P20VCM-E2 | [12 empty] | < 70 kW | 0 | 22 | 35 |  | 0 | 250 | [110 empty] | 0954e3f6-4c1f-4a10-9d73-95f23a4906b7 | 5f2145ad-0974-47fd-b78f-5a290a3d28bc
Lot 04 | CAP-07321 | CAP-07321 - CLI-01.08.A | UNITATS INTERIORS SISTEMA VRV | 01.08.A | GENERADORS D'ENERGIA¦SISTEMA VRV¦UNITATS INTERIORS SISTEMA VRV | CLIMATITZACIÓ |  |  |  | CATS.CAP-07321.P1.SCMG1-6. | 1 | Sistema VRV Interior 3 / Cassette / Sala Consultes Medicina General 6 |  | 1 |  | Mitsubishi | PLFY-P20VCM-E2 | [12 empty] | < 70 kW | 0 | 22 | 35 |  | 0 | 250 | [110 empty] | 0954e3f6-4c1f-4a10-9d73-95f23a4906b7 | a1b13b8b-f85a-4c8c-b68c-9ac3990a7abc
Lot 04 | CAP-07321 | CAP-07321 - CLI-01.08.A | UNITATS INTERIORS SISTEMA VRV | 01.08.A | GENERADORS D'ENERGIA¦SISTEMA VRV¦UNITATS INTERIORS SISTEMA VRV | CLIMATITZACIÓ |  |  |  | CATS.CAP-07321.P1.SCP1-1. | 1 | Sistema VRV Interior 5 / Cassette / Sala Consultes Mediques Polivalent 1 |  | 1 |  | Mitsubishi | PLFY-P20VCM-E2 | [12 empty] | < 70 kW | 0 | 22 | 22 |  | 0 | 250 | [110 empty] | 0954e3f6-4c1f-4a10-9d73-95f23a4906b7 | e39beacc-fded-4e2c-9960-6e4c711d76af
Lot 04 | CAP-07321 | CAP-07321 - CLI-01.08.A | UNITATS INTERIORS SISTEMA VRV | 01.08.A | GENERADORS D'ENERGIA¦SISTEMA VRV¦UNITATS INTERIORS SISTEMA VRV | CLIMATITZACIÓ |  |  |  | CATS.CAP-07321.P1.SCP1-2. | 1 | Sistema VRV Interior 6 / Cassette / Sala Consultes Mediques Polivalent 2 |  | 1 |  | Mitsubishi | PLFY-P20VCM-E2 | [12 empty] | < 70 kW | 0 | 22 | 22 |  | 0 | 250 | [110 empty] | 0954e3f6-4c1f-4a10-9d73-95f23a4906b7 | c1404a18-5b0b-4a0a-be8c-ea188652c191
Lot 04 | CAP-07321 | CAP-07321 - CLI-01.08.A | UNITATS INTERIORS SISTEMA VRV | 01.08.A | GENERADORS D'ENERGIA¦SISTEMA VRV¦UNITATS INTERIORS SISTEMA VRV | CLIMATITZACIÓ |  |  |  | CATS.CAP-07321.P2.SAACC2. | 1 | Climatizador 5 |  | 1 |  | Mitsubishi Electric | ND | [12 empty] | < 70 kW | 0 | 100 | 0 |  | 0 | 250 | [110 empty] | 0954e3f6-4c1f-4a10-9d73-95f23a4906b7 | 49508afb-8676-4bdc-baa9-743649cf3b11
Lot 04 | CAP-07321 | CAP-07321 - CLI-01.08.A | UNITATS INTERIORS SISTEMA VRV | 01.08.A | GENERADORS D'ENERGIA¦SISTEMA VRV¦UNITATS INTERIORS SISTEMA VRV | CLIMATITZACIÓ |  |  |  | CATS.CAP-07321.P2.SAACC2. | 1 | Climatizador 4 |  | 1 |  | Mitsubishi Electric | ND | [12 empty] | < 70 kW | 0 | 100 | 0 |  | 0 | 250 | [110 empty] | 0954e3f6-4c1f-4a10-9d73-95f23a4906b7 | 99553d3b-8694-42e5-be56-e146c3e3ebd6
Lot 04 | CAP-07321 | CAP-07321 - CLI-01.08.B | UNITATS EXTERIORS SISTEMA VRV | 01.08.B | GENERADORS D'ENERGIA¦SISTEMA VRV¦UNITATS EXTERIORS SISTEMA VRV | CLIMATITZACIÓ |  |  |  | CATS.CAP-07321.P2.SAACC2. | 1 | Sistema VRV Exterior 2 / Coberta |  | 1 |  | Mitsubishi Electric | PUHY-P200YHM-A | 9XW03881 |  | 2012-01-01 | 30000 | 15 | [7 empty] | < 70 kW | 0 | 22.4 | 35 |  | 0 | 24.012 |  |  | R 410A | [107 empty] | 131b15b3-48e1-4063-ae8d-44537e3726c5 | ac4f1a01-7ec0-4ab2-a310-13215e739a38
Lot 04 | CAP-07321 | CAP-07321 - CLI-01.08.B | UNITATS EXTERIORS SISTEMA VRV | 01.08.B | GENERADORS D'ENERGIA¦SISTEMA VRV¦UNITATS EXTERIORS SISTEMA VRV | CLIMATITZACIÓ |  |  |  | CATS.CAP-07321.P2.SAACC2. | 1 | Sistema VRV Exterior 1 / Coberta |  | 1 |  | Mitsubishi Electric | PUHY-P200YHM-A | 9XW03850 |  | 2012-01-01 | 30000 | 15 | [7 empty] | < 70 kW | 0 | 22.4 | 25 |  | 0 | 13.5 |  |  | R 410A | [107 empty] | 131b15b3-48e1-4063-ae8d-44537e3726c5 | 9da5f298-7520-47fa-83db-1fdd95d67bb2
Lot 04 | CAP-07321 | CAP-07321 - CLI-01.08.B | UNITATS EXTERIORS SISTEMA VRV | 01.08.B | GENERADORS D'ENERGIA¦SISTEMA VRV¦UNITATS EXTERIORS SISTEMA VRV | CLIMATITZACIÓ |  |  |  | CATS.CAP-07321.P2.SAACC2. | 1 | Sistema VRV Exterior 5 / Coberta |  | 1 |  | Mitsubishi Electric | PUHY-P300YHM-A | 93W07129 |  | 2012-01-01 | 30000 | 15 | [7 empty] | < 70 kW | 0 | 33.5 | 37.5 |  | 0 | 18.72 |  |  | R 410A | [107 empty] | 131b15b3-48e1-4063-ae8d-44537e3726c5 | 324c8f11-020c-4f9b-b085-8392a2b0ec59
Lot 04 | CAP-07321 | CAP-07321 - CLI-01.08.B | UNITATS EXTERIORS SISTEMA VRV | 01.08.B | GENERADORS D'ENERGIA¦SISTEMA VRV¦UNITATS EXTERIORS SISTEMA VRV | CLIMATITZACIÓ |  |  |  | CATS.CAP-07321.P2.SAACC2. | 1 | Sistema VRV Exterior 6 / Coberta |  | 1 |  | Mitsubishi Electric | PUHY-P300YHM-A | 93W07130 |  | 2012-01-01 | 30000 | 15 | [7 empty] | < 70 kW | 0 | 33.5 | 37.5 |  | 0 | 18.72 |  |  | R 410A | [107 empty] | 131b15b3-48e1-4063-ae8d-44537e3726c5 | 3f443f25-b9f6-4e6a-839a-bc69b318f105
Lot 04 | CAP-07321 | CAP-07321 - CLI-01.08.B | UNITATS EXTERIORS SISTEMA VRV | 01.08.B | GENERADORS D'ENERGIA¦SISTEMA VRV¦UNITATS EXTERIORS SISTEMA VRV | CLIMATITZACIÓ |  |  |  | CATS.CAP-07321.P2.SAACC2. | 1 | Sistema VRV Exterior 7 / Coberta |  | 1 |  | Mitsubishi Electric | PUHY-P400YHM-A | 93W04933 |  | 2012-01-01 | 30000 | 15 | [7 empty] | < 70 kW | 0 | 45 | 45 |  | 0 | 24.012 |  |  | R 410A | [107 empty] | 131b15b3-48e1-4063-ae8d-44537e3726c5 | a481dd1a-b905-45b0-b493-ef6fa5669aa1
Lot 04 | CAP-07321 | CAP-07321 - CLI-01.08.B | UNITATS EXTERIORS SISTEMA VRV | 01.08.B | GENERADORS D'ENERGIA¦SISTEMA VRV¦UNITATS EXTERIORS SISTEMA VRV | CLIMATITZACIÓ |  |  |  | CATS.CAP-07321.P2.SAACC2. | 1 | Sistema VRV Exterior 4 / Coberta |  | 1 |  | Mitsubishi Electric | PUHY-P300YHM-A | 9YW06122 |  | 2012-01-01 | 30000 | 15 | [7 empty] | < 70 kW | 0 | 33.5 | 37.5 |  | 0 | 18.72 |  |  | R 410A | [107 empty] | 131b15b3-48e1-4063-ae8d-44537e3726c5 | a95dca86-c14d-4401-a16e-f4b5ee443c93
Lot 04 | CAP-07321 | CAP-07321 - CLI-01.08.B | UNITATS EXTERIORS SISTEMA VRV | 01.08.B | GENERADORS D'ENERGIA¦SISTEMA VRV¦UNITATS EXTERIORS SISTEMA VRV | CLIMATITZACIÓ |  |  |  | CATS.CAP-07321.P2.SAACC2. | 1 | Sistema VRV Exterior 3 / Coberta |  | 1 |  | Mitsubishi Electric | PUHY-P350YHM-A | 9YW07448 |  | 2012-01-01 | 30000 | 12 | [7 empty] | < 70 kW | 0 | 40 | 45 |  | 0 | 18.72 |  |  | R 410A | [107 empty] | 131b15b3-48e1-4063-ae8d-44537e3726c5 | 4a01b32b-2dd2-4ef0-89fb-fbd6eb49fd44
Lot 04 | CAP-07321 | CAP-07321 - CLI-02.01 | CLIMATITZADORS | 02.01 | ELEMENTS DE CLIMATITZACIÓ¦CLIMATITZADORS | CLIMATITZACIÓ |  |  |  | CATS.CAP-07321.P2.SCA2. | 1 | Climatizador Sala Climatizadors Aire 1 /P2 |  | 1 |  | SERVO/CLIMA | CTA-17 | 15158 | [11 empty] | < 70 kW | [52 empty] | 0 | 20700 | 20700 | [61 empty] | 2952cb78-e8ba-4130-bfe5-284dca3429e5 | 86540d38-fecc-48a9-babd-34bffb6d6e90
Lot 04 | CAP-07321 | CAP-07321 - CLI-02.01 | CLIMATITZADORS | 02.01 | ELEMENTS DE CLIMATITZACIÓ¦CLIMATITZADORS | CLIMATITZACIÓ |  |  |  | CATS.CAP-07321.P2.SCA2. | 1 | Climatizador Sala Climatizadors Aire 2 /P2 |  | 1 |  | SERVO/CLIMA |  | 15159 | [11 empty] | < 70 kW | [52 empty] | 0 | 5130 | 5130 | [61 empty] | 2952cb78-e8ba-4130-bfe5-284dca3429e5 | db61b9cf-30e5-454e-9309-f831f4704ade
Lot 04 | CAP-07321 | CAP-07321 - CLI-02.04 | CONDUCTES AIRE | 02.04 | ELEMENTS DE CLIMATITZACIÓ¦CONDUCTES AIRE | CLIMATITZACIÓ |  |  |  | CATS.CAP-07321. | 1 | Conductes d'aire Complex |  | 1 | [15 empty] | > 70 kW | [116 empty] | a787888a-3d95-4d5e-a838-2a582ce73266 | 28f5fa4b-d29d-4453-b7d0-34e0636ef0cb
Lot 04 | CAP-07321 | CAP-07321 - CLI-02.05 | REIXES I DIFUSORS D'AIRE | 02.05 | ELEMENTS DE CLIMATITZACIÓ¦REIXES I DIFUSORS D'AIRE | CLIMATITZACIÓ |  |  |  | CATS.CAP-07321. | 1 | Reixes i difusors d'aire de l'edifici |  | 1 | [15 empty] | > 70 kW | [116 empty] | 161ffd88-21ad-4316-b99b-f0467ca4a981 | d88fc8fb-62d7-4abd-9471-a41f22fd8840
Lot 04 | CAP-07321 | CAP-07321 - CLI-03.02 | BOMBES CIRCULACIÓ ACS I CLIMA | 03.02 | BOMBES I GRUPS DE PRESSIÓ¦BOMBES CIRCULACIÓ ACS I CLIMA | CLIMATITZACIÓ |  |  |  | CATS.CAP-07321.P2.SCA2. | 1 | Bomba 1 (Recirculació Caldera) |  | 1 |  | DAB | VS 16 / 150 | 60115297 | [11 empty] | < 70 kW | [34 empty] | Rotor humit | [81 empty] | 73d97e19-1d06-47b7-9dca-eeced5576da9 | 73823abd-3501-4285-85e3-8f5c790fdadc
Lot 04 | CAP-07321 | CAP-07321 - CLI-03.02 | BOMBES CIRCULACIÓ ACS I CLIMA | 03.02 | BOMBES I GRUPS DE PRESSIÓ¦BOMBES CIRCULACIÓ ACS I CLIMA | CLIMATITZACIÓ |  |  |  | CATS.CAP-07321.P2.SCA2. | 1 | Bomba 2 (Recirculació Caldera) |  | 1 |  | DAB | VA 35 / 180 | 60112915 | [11 empty] | < 70 kW | [34 empty] | Rotor humit | [81 empty] | 73d97e19-1d06-47b7-9dca-eeced5576da9 | 872b07e9-1e0d-4837-9526-b0a43213eb22
Lot 04 | CAP-07321 | CAP-07321 - CLI-03.02 | BOMBES CIRCULACIÓ ACS I CLIMA | 03.02 | BOMBES I GRUPS DE PRESSIÓ¦BOMBES CIRCULACIÓ ACS I CLIMA | CLIMATITZACIÓ |  |  |  | CATS.CAP-07321.P2.SCA2. | 1 | Bomba 3 (Recirculació ACS) |  | 1 |  | DAB | VS 65 / 150 | 60115299 | [11 empty] | < 70 kW | [34 empty] | Rotor humit | [81 empty] | 73d97e19-1d06-47b7-9dca-eeced5576da9 | c8e44cdc-5bbd-4cf6-ad15-3b19b2b0291a
Lot 04 | CAP-07321 | CAP-07321 - CLI-33 | QUALITAT AMBIENTAL EN INTERIORS | 33 | QUALITAT AMBIENTAL EN INTERIORS | CLIMATITZACIÓ |  |  |  | CATS.CAP-07321. | 1 | Qualitat Ambiental Complex |  | 1 | [15 empty] | > 70 kW | [116 empty] | 2789419c-1a36-40a8-80e4-952a973c6f14 | fc7622dd-87f7-4f8d-9b6a-f75511002180
Lot 04 | CAP-07321 | CAP-07321 - CLI-34.01 | INSTAL·LACIÓ CLIMATITZACIÓ | 34.01 | INSTAL·LACIONS¦INSTAL·LACIÓ CLIMATITZACIÓ | CLIMATITZACIÓ |  |  |  | CATS.CAP-07321. | 1 | Instal.lació de Climatització Edifici |  | 1 | [15 empty] | > 70 kW | [10 empty] | Ambdues | [105 empty] | dedc900c-64e6-4116-9e8d-96e64815a8bf | e5d0e22e-3dfd-4326-8dba-1278e4be9faf
Lot 04 | CAP-07321 | CAP-07321 - COM-17.01.B | ALTAVEUS | 17.01.B | EQUIPS COMUNICACIONS¦MEGAFONIA¦ALTAVEUS | COMUNICACIONS |  |  |  | CATS.CAP-07321.P0. | 8 | Altaveus Planta Baixa |  | 1 | [132 empty] | 9cf79795-bd9f-4b64-a63d-1219b7b7821f | bc9c2f22-278b-419f-9b96-a8fa5d486927
Lot 04 | CAP-07321 | CAP-07321 - COM-17.01.B | ALTAVEUS | 17.01.B | EQUIPS COMUNICACIONS¦MEGAFONIA¦ALTAVEUS | COMUNICACIONS |  |  |  | CATS.CAP-07321.P1. | 10 | Altaveus Planta Primera |  | 1 | [132 empty] | 9cf79795-bd9f-4b64-a63d-1219b7b7821f | ca122c49-a63c-49ba-9cc3-775a73855326
Lot 04 | CAP-07321 | CAP-07321 - COM-17.01.C | RACKS MEGAFONIA | 17.01.C | EQUIPS COMUNICACIONS¦MEGAFONIA¦RACKS | COMUNICACIONS |  |  |  | CATS.CAP-07321.P0.MAG0-1. | 1 | Rack Megafonia P0 |  | 1 | [132 empty] | 51177be8-8ce0-4007-ac37-246d26a95803 | 7e33cd85-9e51-4e70-a49f-fcc0ac618ced
Lot 04 | CAP-07321 | CAP-07321 - COM-17.02.A | CENTRALETA DE TELEFONIA | 17.02.A | EQUIPS COMUNICACIONS¦TELEFONIA¦CENTRALETA | COMUNICACIONS |  |  |  | CATS.CAP-07321.P0.MAG0-1. | 1 | Centraleta de Telefonia P0/ Rack 1 |  | 1 |  | NEC | [130 empty] | 1cd6dc4f-eb9f-49fc-81f0-49ac667f9138 | 67e9a7f5-38cf-4f08-a222-75870c081a35
Lot 04 | CAP-07321 | CAP-07321 - COM-17.05.A | ANTENA | 17.05.A | EQUIPS COMUNICACIONS¦TELEVISIÓ-FM¦ANTENA | COMUNICACIONS |  |  |  | CATS.CAP-07321.P1.CE1-1. | 1 | Antena Colectiva Edifici |  | 1 | [132 empty] | b752eec2-5399-4a2c-8a67-5726c752a98a | 5c5f3092-371c-4ce2-adac-e45624570c1c
Lot 04 | CAP-07321 | CAP-07321 - COM-17.05.B | TV | 17.05.B | EQUIPS COMUNICACIONS¦TELEVISIÓ-FM¦TV | COMUNICACIONS |  |  |  | CATS.CAP-07321.P0. | 1 | Televisor Pared / Sala D´Espera 1 / P0 |  | 1 | [132 empty] | c01220d5-cc3b-4dc7-90b9-2e49ea5228a6 | 22c1f3a1-1d1c-455d-836d-0bdf27338b7c
Lot 04 | CAP-07321 | CAP-07321 - COM-17.05.B | TV | 17.05.B | EQUIPS COMUNICACIONS¦TELEVISIÓ-FM¦TV | COMUNICACIONS |  |  |  | CATS.CAP-07321.P1. | 1 | Televisor Pared / Sala D´Espera 1 / P1 |  | 1 | [132 empty] | c01220d5-cc3b-4dc7-90b9-2e49ea5228a6 | 17777b2f-3802-45e3-bcd7-896ddb4378dd
Lot 04 | CAP-07321 | CAP-07321 - COM-17.05.E | PRESA TV / FM | 17.05.E | EQUIPS COMUNICACIONS¦TELEVISIÓ-FM¦PRESA TV / FM | COMUNICACIONS |  |  |  | CATS.CAP-07321.P0. | 4 | Presa TV/FM / P0 |  | 1 | [132 empty] | 45f5afce-5e2d-4e72-8892-5f7a291fd101 | cc29a9c7-09d1-4e9c-bbb4-a918404b9a66
Lot 04 | CAP-07321 | CAP-07321 - COM-17.05.E | PRESA TV / FM | 17.05.E | EQUIPS COMUNICACIONS¦TELEVISIÓ-FM¦PRESA TV / FM | COMUNICACIONS |  |  |  | CATS.CAP-07321.P1. | 1 | Presa TV/FM / P1 |  | 1 | [132 empty] | 45f5afce-5e2d-4e72-8892-5f7a291fd101 | 2308fbd7-ccd8-4e41-83d1-4dfbae126e0d
Lot 04 | CAP-07321 | CAP-07321 - COM-17.07 | PORTERS I AVISOS | 17.07 | EQUIPS COMUNICACIONS¦PORTERS I AVISOS | COMUNICACIONS |  |  |  | CATS.CAP-07321.P0.AS0-1. | 1 | Porter Porta Accés Servei 1 |  | 1 | [132 empty] | b535d8e3-998b-4880-8634-d83b234848b0 | 61e186c9-7bac-4818-8d15-fa7b1eecad28
Lot 04 | CAP-07321 | CAP-07321 - COM-17.09.A | RACK VEU I DADES | 17.09.A | EQUIPS COMUNICACIONS¦VEU I DADES¦RACK | COMUNICACIONS |  |  |  | CATS.CAP-07321.P0.MAG0-1. | 1 | Rack Veu i dades / Magatzem 1 / Arxiu 1 |  | 1 | [132 empty] | 835e81f1-955a-48ae-9281-c7be88c72db0 | 2e31144a-635b-477b-85d7-1986e3edc251
Lot 04 | CAP-07321 | CAP-07321 - COM-17.09.B | PRESES VEU I DADES | 17.09.B | EQUIPS COMUNICACIONS¦VEU I DADES¦ PRESES | COMUNICACIONS |  |  |  | CATS.CAP-07321.P0. | 35 | Preses de Veu i dades Planta Baixa |  | 1 | [132 empty] | 629c0351-efac-4f30-a960-dd74a6de2da1 | a95997c6-177b-4c20-affb-d86886c1a12b
Lot 04 | CAP-07321 | CAP-07321 - COM-17.09.B | PRESES VEU I DADES | 17.09.B | EQUIPS COMUNICACIONS¦VEU I DADES¦ PRESES | COMUNICACIONS |  |  |  | CATS.CAP-07321.P1. | 34 | Preses de Veu i dades Planta Primera |  | 1 | [132 empty] | 629c0351-efac-4f30-a960-dd74a6de2da1 | 19bce8f1-4c44-41be-be5f-53dd393c2c39
Lot 04 | CAP-07321 | CAP-07321 - COM-17.09.B | PRESES VEU I DADES | 17.09.B | EQUIPS COMUNICACIONS¦VEU I DADES¦ PRESES | COMUNICACIONS |  |  |  | CATS.CAP-07321.P2. | 6 | Preses de Veu i dades Planta Segona |  | 1 | [132 empty] | 629c0351-efac-4f30-a960-dd74a6de2da1 | 0b4078ba-7cc8-4213-9d0c-6e85368dd65b
Lot 04 | CAP-07321 | CAP-07321 - FON-03.03 | GRUPS DE PRESSIÓ FONTANERIA | 03.03 | BOMBES I GRUPS DE PRESSIÓ¦GRUPS DE PRESSIÓ FONTANERIA | FONTANERIA |  |  |  | CATS.CAP-07321.P2.SBFC2. |  | Grup de Pressió FORA D´ÚS |  | 1 | [9 empty] | Grup de Pressió FORA D´ÚS | [122 empty] | 87ba5dd2-8703-4b81-8c16-c721717dc331 | 976f2c10-00b4-4416-ae16-efca4dccb81e
Lot 04 | CAP-07321 | CAP-07321 - FON-04.01.A | INTERCANVIADOR DE PLAQUES | 04.01.A | FLUIDS I GASOS¦INTERCANVIADORS¦PLAQUES | FONTANERIA |  |  |  | CATS.CAP-07321.P2.SCA2. | 1 | Sala Caldera + Acumulacio + ACS |  | 1 | [15 empty] | > 70 kW | [116 empty] | b47781d9-fe2f-4934-bae0-6c666e979f99 | c6681093-882f-4895-87cb-a20f12eda269
Lot 04 | CAP-07321 | CAP-07321 - FON-04.02 | DIPÒSIT EXPANSIÓ | 04.02 | FLUIDS I GASOS¦DIPÒSIT EXPANSIÓ | FONTANERIA |  |  |  | CATS.CAP-07321.P2.SBFC2. |  | Dipòsit Expansió Grup de Pressió Fontaneria FORA D´ÚS |  | 1 |  | IBAIONDO | 200 CMF | 4253260029 | [11 empty] | > 70 kW | [11 empty] | 0 | 0 | [103 empty] | 69850d55-c16c-4502-9b26-d7d5f8f1c9a4 | ed5a603a-dc1e-4ad7-905f-37e38fff9a72
Lot 04 | CAP-07321 | CAP-07321 - FON-04.02 | DIPÒSIT EXPANSIÓ | 04.02 | FLUIDS I GASOS¦DIPÒSIT EXPANSIÓ | FONTANERIA |  |  |  | CATS.CAP-07321.P2.SCA2. | 1 | Dipòsit Expansió Solar |  | 1 |  | WAFT |  | 330006116 | [11 empty] | > 70 kW | [11 empty] | 0 | 0 | [103 empty] | 69850d55-c16c-4502-9b26-d7d5f8f1c9a4 | d0504e5f-4517-47e6-a817-162c252b69c3
Lot 04 | CAP-07321 | CAP-07321 - FON-04.02 | DIPÒSIT EXPANSIÓ | 04.02 | FLUIDS I GASOS¦DIPÒSIT EXPANSIÓ | FONTANERIA |  |  |  | CATS.CAP-07321.P2.SCA2. | 1 | Dipòsit Expnsió Calefacció 1 |  | 1 |  | WAFT |  | 330002105 | [11 empty] | > 70 Kw | [11 empty] | 0 | 0 | [103 empty] | 69850d55-c16c-4502-9b26-d7d5f8f1c9a4 | 86a5029f-6486-45c0-aad3-ecaa2e7fe44f
Lot 04 | CAP-07321 | CAP-07321 - FON-04.02 | DIPÒSIT EXPANSIÓ | 04.02 | FLUIDS I GASOS¦DIPÒSIT EXPANSIÓ | FONTANERIA |  |  |  | CATS.CAP-07321.P2.SCA2. | 1 | Dipòsit Expnsió Calefacció 2 |  | 1 |  | IBAIONDO | AMR-E | [12 empty] | > 70 kW | [11 empty] | 0 | 0 | [103 empty] | 69850d55-c16c-4502-9b26-d7d5f8f1c9a4 | ac55630e-ec42-4f74-af31-3bb7e8a0c74f
Lot 04 | CAP-07321 | CAP-07321 - FON-04.03 | DIPÒSITS AIGUA SANITÀRIA | 04.03 | FLUIDS I GASOS¦DIPÒSITS AIGUA SANITÀRIA | LEGIONEL·LA |  |  |  | CATS.CAP-07321.P2.SBFC2. |  | Dipòsit Aigua Sanitària Complex FORA D´ÚS |  | 1 | [27 empty] | 2 | [104 empty] | a2477be8-c4a6-4b76-b59c-161b548ae828 | 4c11975d-b999-470c-bee3-680254c233d5
Lot 04 | CAP-07321 | CAP-07321 - FON-04.05 | DIPÒSIT ACUMULADOR ACS | 04.05 | FLUIDS I GASOS¦DIPÒSIT ACUMULADOR ACS | LEGIONEL·LA |  |  |  | CATS.CAP-07321.P2.SCA2. | 1 | Dipòsit acumulador ACS Sala Calderes / ACS - CALEFACCIO |  | 1 |  | SICC | CT500L | [12 empty] | > 70 kW | [11 empty] | 0.5 | [104 empty] | 5a439d2b-fc80-4a97-9743-266260c7d31f | 7c0a0dcf-30fd-4c72-9054-aed6ebeaea66
Lot 04 | CAP-07321 | CAP-07321 - FON-04.20 | FILTRE DE PARTÍCULES D’AFCH | 04.20 | FLUIDS I GASOS¦FILTRE DE PARTÍCULES D’AFCH | FONTANERIA |  |  |  | CATS.CAP-07321. | 1 | Filtre de Particules |  | 1 |  | HONEYWELL | F76S-2AA | [12 empty] | < 70 kW | [116 empty] | f2852d9b-ab93-4f8d-b460-e2e858a6e618 | bd2111d5-6ee2-4526-a7d2-559e0833dcb2
Lot 04 | CAP-07321 | CAP-07321 - FON-08.01 | DOSIFICADORS | 08.01 | TRACTAMENT D'AIGÜES¦DOSIFICADORS | FONTANERIA |  |  |  | CATS.CAP-07321.P2.SBFC2. |  | Dosificadors de producte 1 FORA DE SERVEI |  | 1 |  | SICC | 750L | [12 empty] | > 70 kW | [116 empty] | 1eb590db-3a4f-453e-9686-d60ca8c8dabf | c3030c3e-63df-40a9-8e1b-da48c311a7f4
Lot 04 | CAP-07321 | CAP-07321 - FON-10.01.A | AIGÜERES | 10.01.A | APARELLS SANITARIS I AIXETERIA¦APARELLS SANITARIS¦AIGÜERES | FONTANERIA |  |  |  | CATS.CAP-07321.P0. | 12 | Aigüera P0 |  | 1 | [132 empty] | ce07b8ab-cbfe-4094-99de-b84cb0b9fb51 | 758893e7-14bc-43ac-bb94-cc8c1b891f17
Lot 04 | CAP-07321 | CAP-07321 - FON-10.01.A | AIGÜERES | 10.01.A | APARELLS SANITARIS I AIXETERIA¦APARELLS SANITARIS¦AIGÜERES | FONTANERIA |  |  |  | CATS.CAP-07321.P1. | 18 | Aigüera P1 |  | 1 | [132 empty] | ce07b8ab-cbfe-4094-99de-b84cb0b9fb51 | 4e774bab-2217-4e0f-9fbf-1729557ee987
Lot 04 | CAP-07321 | CAP-07321 - FON-10.01.A | AIGÜERES | 10.01.A | APARELLS SANITARIS I AIXETERIA¦APARELLS SANITARIS¦AIGÜERES | FONTANERIA |  |  |  | CATS.CAP-07321.P2. | 1 | Aigüera P2 |  | 1 | [132 empty] | ce07b8ab-cbfe-4094-99de-b84cb0b9fb51 | 8a01fd76-d188-4a40-8dd7-a4dd9fc48ea1
Lot 04 | CAP-07321 | CAP-07321 - FON-10.01.D | INODOR | 10.01.D | APARELLS SANITARIS I AIXETERIA¦APARELLS SANITARIS¦INODOR | FONTANERIA |  |  |  | CATS.CAP-07321.P0. | 8 | Inodor Planta Baixa |  | 1 | [29 empty] | Descàrrega | [102 empty] | 8b9ffa94-57c7-4d32-83c1-c07aef83b895 | 9270b00e-cf8e-4560-ae19-53a7eefa5e6e
Lot 04 | CAP-07321 | CAP-07321 - FON-10.01.D | INODOR | 10.01.D | APARELLS SANITARIS I AIXETERIA¦APARELLS SANITARIS¦INODOR | FONTANERIA |  |  |  | CATS.CAP-07321.P1. | 6 | Inodor Planta Primera |  | 1 | [29 empty] | Descàrrega | [102 empty] | 8b9ffa94-57c7-4d32-83c1-c07aef83b895 | 1c615d1c-4c13-4a77-95ab-9f6645b74a69
Lot 04 | CAP-07321 | CAP-07321 - FON-10.01.E | ABOCADOR | 10.01.E | APARELLS SANITARIS I AIXETERIA¦APARELLS SANITARIS¦ABOCADOR | FONTANERIA |  |  |  | CATS.CAP-07321.P0. | 1 | Abocador P0 |  | 1 | [132 empty] | 9fb7427f-bed5-49a1-8a71-00d44598e43a | 6ab7099c-6afc-497b-bb0a-a3d211dbb282
Lot 04 | CAP-07321 | CAP-07321 - FON-10.01.F | LAVABOS | 10.01.F | APARELLS SANITARIS I AIXETERIA¦APARELLS SANITARIS¦LAVABOS | FONTANERIA |  |  |  | CATS.CAP-07321.P0. | 11 | Lavabos P0 |  | 1 | [132 empty] | 13c80046-db7f-4dd6-8c6b-081dcae4e536 | 64ef78ab-7fe3-46da-98c9-fd4eab337fce
Lot 04 | CAP-07321 | CAP-07321 - FON-10.01.F | LAVABOS | 10.01.F | APARELLS SANITARIS I AIXETERIA¦APARELLS SANITARIS¦LAVABOS | FONTANERIA |  |  |  | CATS.CAP-07321.P0. | 9 | Lavabos Planta Baixa |  | 1 | [132 empty] | 13c80046-db7f-4dd6-8c6b-081dcae4e536 | 83ef94a6-7dd9-48e6-bfd1-fc0527c5f7d4
Lot 04 | CAP-07321 | CAP-07321 - FON-10.01.F | LAVABOS | 10.01.F | APARELLS SANITARIS I AIXETERIA¦APARELLS SANITARIS¦LAVABOS | FONTANERIA |  |  |  | CATS.CAP-07321.P1. | 6 | Lavabos P1 |  | 1 | [132 empty] | 13c80046-db7f-4dd6-8c6b-081dcae4e536 | 358791e4-1a6c-44ae-b41e-797b292c7cf6
Lot 04 | CAP-07321 | CAP-07321 - FON-10.02.A | FLUXORS | 10.02.A | APARELLS SANITARIS I AIXETERIA¦AIXETERIA¦FLUXORS | FONTANERIA |  |  |  | CATS.CAP-07321.P0. | 8 | Fluxor / Planta Baixa |  | 1 | [132 empty] | 73ca0cdb-b700-461c-b850-172512604a61 | fb81fc98-b220-4909-b706-5b6052a4feec
Lot 04 | CAP-07321 | CAP-07321 - FON-10.02.A | FLUXORS | 10.02.A | APARELLS SANITARIS I AIXETERIA¦AIXETERIA¦FLUXORS | FONTANERIA |  |  |  | CATS.CAP-07321.P1. | 6 | Fluxor / Planta Primera |  | 1 | [132 empty] | 73ca0cdb-b700-461c-b850-172512604a61 | 57581ec1-568f-459f-b4ee-a763d738bdf1
Lot 04 | CAP-07321 | CAP-07321 - FON-10.02.B | AIXETES ACS | 10.02.B | APARELLS SANITARIS I AIXETERIA¦AIXETERIA¦AIXETES ACS | LEGIONEL·LA |  |  |  | CATS.CAP-07321.P0. | 24 | Aixeta ACS Planta Baixa |  | 1 | [30 empty] | Monocomandament | [101 empty] | 8926ed78-2e44-4e02-ae03-6cba7bb1756b | 1eb78881-ebe1-4759-91b3-73ee695b55cb
Lot 04 | CAP-07321 | CAP-07321 - FON-10.02.B | AIXETES ACS | 10.02.B | APARELLS SANITARIS I AIXETERIA¦AIXETERIA¦AIXETES ACS | LEGIONEL·LA |  |  |  | CATS.CAP-07321.P1. | 20 | Aixeta ACS Planta Primera |  | 1 | [30 empty] | Monocomandament | [101 empty] | 8926ed78-2e44-4e02-ae03-6cba7bb1756b | 2fb218c3-8973-4df5-b639-ed9fdb569d2d
Lot 04 | CAP-07321 | CAP-07321 - FON-10.02.B | AIXETES ACS | 10.02.B | APARELLS SANITARIS I AIXETERIA¦AIXETERIA¦AIXETES ACS | LEGIONEL·LA |  |  |  | CATS.CAP-07321.P2. | 1 | Aixeta ACS Planta Segona |  | 1 | [30 empty] | Monocomandament | [101 empty] | 8926ed78-2e44-4e02-ae03-6cba7bb1756b | 7e78cf44-2df5-419b-8a72-4d3692a109fa
Lot 04 | CAP-07321 | CAP-07321 - FON-10.02.C | AIXETES AFS | 10.02.C | APARELLS SANITARIS I AIXETERIA¦AIXETERIA¦AIXETES AFS | LEGIONEL·LA |  |  |  | CATS.CAP-07321.P0. | 18 | Aixeta AFS Planta Baixa |  | 1 | [30 empty] | Polsador | [101 empty] | 853fc8a5-39cc-4721-a1c5-ca58ea5f7f81 | 0795998c-ced7-4611-8621-75df9422e502
Lot 04 | CAP-07321 | CAP-07321 - FON-10.02.C | AIXETES AFS | 10.02.C | APARELLS SANITARIS I AIXETERIA¦AIXETERIA¦AIXETES AFS | LEGIONEL·LA |  |  |  | CATS.CAP-07321.P1. | 30 | Aixeta AFS Planta Primera |  | 1 | [30 empty] | Polsador | [101 empty] | 853fc8a5-39cc-4721-a1c5-ca58ea5f7f81 | 25ea34dd-2027-4450-b31a-0e32e52160f3
Lot 04 | CAP-07321 | CAP-07321 - FON-10.02.C | AIXETES AFS | 10.02.C | APARELLS SANITARIS I AIXETERIA¦AIXETERIA¦AIXETES AFS | LEGIONEL·LA |  |  |  | CATS.CAP-07321.P2. | 1 | Aixeta AFS Planta Segona |  | 1 | [30 empty] | Polsador | [101 empty] | 853fc8a5-39cc-4721-a1c5-ca58ea5f7f81 | 65736e8b-c319-4fe2-81a7-09e3c5ad8b1e
Lot 04 | CAP-07321 | CAP-07321 - FON-34.02 | INSTAL·LACIÓ ACS | 34.02 | INSTAL·LACIONS¦INSTAL·LACIÓ ACS | LEGIONEL·LA |  |  |  | CATS.CAP-07321. | 1 | Instal.lació de ACS Complex |  | 1 | [15 empty] | > 70 kW | [116 empty] | ef9857d3-4250-4e6e-9e64-dc9664f64208 | 9c56bcf7-8f35-4706-ba5b-603c237804fe
Lot 04 | CAP-07321 | CAP-07321 - GAS-06.04.A | GAS | 41.07.A | SISTEMA DE CONTROL¦CENTRALS DE DETECCIÓ¦GAS | GAS COMBUSTIBLE |  |  |  | CATS.CAP-07321.P2.SCACS2. | 1 | Detecció Fuites de Gas |  | 1 | [132 empty] | f7ba8c25-4715-4f29-843a-f61d88eb83f8 | 6fd890e5-8a34-4e7e-9534-158a449b3e0c
Lot 04 | CAP-07321 | CAP-07321 - GAS-34.04 | INSTAL·LACIÓ GAS | 34.04 | INSTAL·LACIONS¦INSTAL·LACIÓ GAS | GAS COMBUSTIBLE |  |  |  | CATS.CAP-07321. | 1 | Instal·lació de Gas Complex |  | 1 | [132 empty] | 1cfb6c9e-451c-4b7a-9f89-fd6123824110 | af7696fd-335c-4c1b-a06a-174b0ccc4361
Lot 04 | CAP-07321 | CAP-07321 - OBR-21.01.A | MECANISMES CORREDISSOS | 21.01.A | ACCESOS¦PORTES AUTOMÀTIQUES¦MECANISMES CORREDISSOS | OBRA CIVIL |  |  |  | CATS.CAP-07321.P0.AS0-1. | 1 | Accés Servei 1 |  | 1 |  | ERREKA | [77 empty] | 25 | [52 empty] | 6c6d50c6-c487-4e6c-a39e-1b29bc3752ff | fbc2f07a-b6c7-41e3-aa3a-bdf09d60b05f
Lot 04 | CAP-07321 | CAP-07321 - OBR-25.10 | SISTEMES DE PROTECCIÓ CONTRA CAIGUDES (LINIA DE VIDA) | 25.10 | ELEMENTS CONSTRUCTIUS¦SISTEMES DE PROTECCIÓ CONTRA CAIGUDES INDIVIDUALS | OBRA CIVIL |  |  |  | CATS.CAP-07321.P1.CE1-1. | 1 | Línia de Vida 1 a Coberta P1 (7 metres) |  | 1 |  | Previ Line | [7 empty] | Linia de Vida a Coberta de 7 m. | [122 empty] | 2e5d7a2b-db29-496c-922e-71f42b3ded9c | 514b65b9-c4dc-4673-9aea-ae0ea8810968
Lot 04 | CAP-07321 | CAP-07321 - OBR-25.10 | SISTEMES DE PROTECCIÓ CONTRA CAIGUDES (LINIA DE VIDA) | 25.10 | ELEMENTS CONSTRUCTIUS¦SISTEMES DE PROTECCIÓ CONTRA CAIGUDES INDIVIDUALS | OBRA CIVIL |  |  |  | CATS.CAP-07321.P1.CE1-1. | 1 | Línia de Vida 2 a Coberta P1 (11 metres) |  | 1 |  | Previ Line | [7 empty] | Linia de Vida a Coberta de 11 m. | [122 empty] | 2e5d7a2b-db29-496c-922e-71f42b3ded9c | cdf1d44c-54e4-4c8f-9398-3e31b0250aa8
Lot 04 | CAP-07321 | CAP-07321 - OBR-25.10 | SISTEMES DE PROTECCIÓ CONTRA CAIGUDES (LINIA DE VIDA) | 25.10 | ELEMENTS CONSTRUCTIUS¦SISTEMES DE PROTECCIÓ CONTRA CAIGUDES INDIVIDUALS | OBRA CIVIL |  |  |  | CATS.CAP-07321.P2.LV. | 1 | Línia de Vida 3 a Coberta P2 (95 metres) |  | 1 |  | Previ Line | [7 empty] | Linia de Vida a Coberta de 95 m. | [122 empty] | 2e5d7a2b-db29-496c-922e-71f42b3ded9c | f4020809-8883-4a37-a011-8b971860effe
Lot 04 | CAP-07321 | CAP-07321 - OBR-25.10 | SISTEMES DE PROTECCIÓ CONTRA CAIGUDES (LINIA DE VIDA) | 25.10 | ELEMENTS CONSTRUCTIUS¦SISTEMES DE PROTECCIÓ CONTRA CAIGUDES INDIVIDUALS | OBRA CIVIL |  |  |  | CATS.CAP-07321.P2.LV. | 1 | Línia de Vida 4 a Coberta P2 (22 metres) |  | 1 |  | Previ Line | [7 empty] | Linia de Vida a Coberta de 22 m. | [122 empty] | 2e5d7a2b-db29-496c-922e-71f42b3ded9c | 31d31869-bb61-408b-a4e5-bd6ad0926b5c
Lot 04 | CAP-07321 | CAP-07321 - OBR-25.10 | SISTEMES DE PROTECCIÓ CONTRA CAIGUDES (LINIA DE VIDA) | 25.10 | ELEMENTS CONSTRUCTIUS¦SISTEMES DE PROTECCIÓ CONTRA CAIGUDES INDIVIDUALS | OBRA CIVIL |  |  |  | CATS.CAP-07321.P2.LV. | 1 | Línia de Vida 5 a Coberta P2 (16 metres) |  | 1 |  | Previ Line | [7 empty] | Linia de Vida a Coberta de 16 m. | [122 empty] | 2e5d7a2b-db29-496c-922e-71f42b3ded9c | 15b29540-81f6-4279-affb-7d18eedfd981
Lot 04 | CAP-07321 | CAP-07321 - OBR-25.10 | SISTEMES DE PROTECCIÓ CONTRA CAIGUDES (LINIA DE VIDA) | 25.10 | ELEMENTS CONSTRUCTIUS¦SISTEMES DE PROTECCIÓ CONTRA CAIGUDES INDIVIDUALS | OBRA CIVIL |  |  |  | CATS.CAP-07321.P2.LV. | 1 | Línia de Vida 6 a Coberta P2 (14 metres) |  | 1 |  | Previ Line | [7 empty] | Linia de Vida a Coberta de 14 m. | [122 empty] | 2e5d7a2b-db29-496c-922e-71f42b3ded9c | 46b453e2-4337-46b2-818c-719012775b07
Lot 04 | CAP-07321 | CAP-07321 - PRO-11.01 | DETECTORS PCI | 11.01 | CONTRAINCENDIS¦DETECTORS | PROTECCIÓ CONTRA INCENDIS |  |  |  | CATS.CAP-07321.P0. | 31 | Detector incendis P0 |  | 1 | [132 empty] | c67d3c88-6717-485b-810e-19a60d70d2b4 | 70d8c516-0d0a-4725-ada8-65b4a8517440
Lot 04 | CAP-07321 | CAP-07321 - PRO-11.01 | DETECTORS PCI | 11.01 | CONTRAINCENDIS¦DETECTORS | PROTECCIÓ CONTRA INCENDIS |  |  |  | CATS.CAP-07321.P1. | 26 | Detector incendis P1 |  | 1 | [132 empty] | c67d3c88-6717-485b-810e-19a60d70d2b4 | e51e3ae3-7a94-48ca-aedb-ebdb26ad78c8
Lot 04 | CAP-07321 | CAP-07321 - PRO-11.01 | DETECTORS PCI | 11.01 | CONTRAINCENDIS¦DETECTORS | PROTECCIÓ CONTRA INCENDIS |  |  |  | CATS.CAP-07321.P2. | 5 | Detector incendis P2 |  | 1 | [132 empty] | c67d3c88-6717-485b-810e-19a60d70d2b4 | 6202cf02-5702-491b-9db5-a79d8987beb3
Lot 04 | CAP-07321 | CAP-07321 - PRO-11.03 | PULSADORS D'ALARMA PCI | 11.03 | CONTRAINCENDIS¦PULSADORS D'ALARMA | PROTECCIÓ CONTRA INCENDIS |  |  |  | CATS.CAP-07321.P0. | 3 | Pulsadors Incendis P0 |  | 1 | [132 empty] | 552beb52-57b5-4171-b52e-bd02863c4ec4 | 3c01fa8e-b5d5-4b54-847e-d3095fd46bdd
Lot 04 | CAP-07321 | CAP-07321 - PRO-11.03 | PULSADORS D'ALARMA PCI | 11.03 | CONTRAINCENDIS¦PULSADORS D'ALARMA | PROTECCIÓ CONTRA INCENDIS |  |  |  | CATS.CAP-07321.P1. | 3 | Pulsadors Incendis P1 |  | 1 | [132 empty] | 552beb52-57b5-4171-b52e-bd02863c4ec4 | 0f320456-8e57-4963-99ed-3bf1f6bdf4fd
Lot 04 | CAP-07321 | CAP-07321 - PRO-11.03 | PULSADORS D'ALARMA PCI | 11.03 | CONTRAINCENDIS¦PULSADORS D'ALARMA | PROTECCIÓ CONTRA INCENDIS |  |  |  | CATS.CAP-07321.P2. | 1 | Pulsadors Incendis P2 |  | 1 | [132 empty] | 552beb52-57b5-4171-b52e-bd02863c4ec4 | 4307acc0-a9c3-41e8-b63a-0956fbe26a8a
Lot 04 | CAP-07321 | CAP-07321 - PRO-11.04 | SIRENES ALARMES PCI | 11.04 | CONTRAINCENDIS¦SIRENES ALARMES | PROTECCIÓ CONTRA INCENDIS |  |  |  | CATS.CAP-07321.P0. | 5 | Avisadors Acustics P0 |  | 1 | [132 empty] | d97df25b-720a-4e0f-8c2c-7f8f757c6301 | 0e4ee1e2-35cb-49a0-a3c8-92e6b8caba68
Lot 04 | CAP-07321 | CAP-07321 - PRO-11.04 | SIRENES ALARMES PCI | 11.04 | CONTRAINCENDIS¦SIRENES ALARMES | PROTECCIÓ CONTRA INCENDIS |  |  |  | CATS.CAP-07321.P1. | 3 | Avisadors Acustics P1 |  | 1 | [132 empty] | d97df25b-720a-4e0f-8c2c-7f8f757c6301 | 2bae9b32-25b8-4390-8b23-624eba3b6a72
Lot 04 | CAP-07321 | CAP-07321 - PRO-11.04 | SIRENES ALARMES PCI | 11.04 | CONTRAINCENDIS¦SIRENES ALARMES | PROTECCIÓ CONTRA INCENDIS |  |  |  | CATS.CAP-07321.P2. | 1 | Avisadors Acustics P2 |  | 1 | [132 empty] | d97df25b-720a-4e0f-8c2c-7f8f757c6301 | d85c3641-ca59-4cde-8cd8-00f7a7f6c696
Lot 04 | CAP-07321 | CAP-07321 - PRO-11.06 | CENTRALS DETECCIÓ PCI | 11.06 | CONTRAINCENDIS¦CENTRALS DETECCIÓ | PROTECCIÓ CONTRA INCENDIS |  |  |  | CATS.CAP-07321.P0.MAG0-1. | 1 | Magatzem 1 / Arxiu 1 |  | 1 |  | KILSEN | KFP-AF2 | 181841375047 | [128 empty] | d40c2860-5f83-4d73-9469-4413641d5a37 | 0545515e-7a12-4f6b-9e50-fbcd1c829645
Lot 04 | CAP-07321 | CAP-07321 - PRO-11.09 | EXTINTOR | 11.09 | CONTRAINCENDIS¦EXTINTOR | PROTECCIÓ CONTRA INCENDIS |  |  |  | CATS.CAP-07321.P0.AS0-3. | 1 | Extintor Accés Servei 3 | 3597712 | 1 | [48 empty] | Pols seca = ABC | 0 | [82 empty] | 7d81558a-3ca8-422f-b786-aa2139416113 | 1773552d-7d90-4a11-be70-448f1e7c09ea
Lot 04 | CAP-07321 | CAP-07321 - PRO-11.09 | EXTINTOR | 11.09 | CONTRAINCENDIS¦EXTINTOR | PROTECCIÓ CONTRA INCENDIS |  |  |  | CATS.CAP-07321.P0.SCE0-1. | 1 | Extintor ABC Sala Consultes Extraccions 1 | 5478590 | 1 | [48 empty] | Pols seca = ABC | 0 | [82 empty] | 7d81558a-3ca8-422f-b786-aa2139416113 | 20ca88a2-6fbd-4ec3-90f9-831ca24f27a4
Lot 04 | CAP-07321 | CAP-07321 - PRO-11.09 | EXTINTOR | 11.09 | CONTRAINCENDIS¦EXTINTOR | PROTECCIÓ CONTRA INCENDIS |  |  |  | CATS.CAP-07321.P0.SDE0-1. | 1 | Extintor Sala D´Espera 1 | 10312 | 1 | [48 empty] | Pols seca = ABC | 0 | [82 empty] | 7d81558a-3ca8-422f-b786-aa2139416113 | ceb3df8f-fd4f-447d-bda5-1bcb026b638c
Lot 04 | CAP-07321 | CAP-07321 - PRO-11.09 | EXTINTOR | 11.09 | CONTRAINCENDIS¦EXTINTOR | PROTECCIÓ CONTRA INCENDIS |  |  |  | CATS.CAP-07321.P0.SDE0-2. | 1 | Extintor Sala D´Espera 2 | 7169 | 1 | [48 empty] | Pols seca = ABC | 0 | [82 empty] | 7d81558a-3ca8-422f-b786-aa2139416113 | c4c8c68c-bfd1-4558-b03c-7c271931f269
Lot 04 | CAP-07321 | CAP-07321 - PRO-11.09 | EXTINTOR | 11.09 | CONTRAINCENDIS¦EXTINTOR | PROTECCIÓ CONTRA INCENDIS |  |  |  | CATS.CAP-07321.P0.SDE0-3. | 1 | Extintor Sala D´Espera 3 10137 | 10137 | 1 | [48 empty] | Pols seca = ABC | 0 | [82 empty] | 7d81558a-3ca8-422f-b786-aa2139416113 | 75e4f00d-a4e7-45e2-84cf-968b1884509a
Lot 04 | CAP-07321 | CAP-07321 - PRO-11.09 | EXTINTOR | 11.09 | CONTRAINCENDIS¦EXTINTOR | PROTECCIÓ CONTRA INCENDIS |  |  |  | CATS.CAP-07321.P0.SDE0-3. | 1 | Extintor Sala D´Espera 3 24372 | 24372 | 1 | [48 empty] | Pols seca = ABC | 0 | [82 empty] | 7d81558a-3ca8-422f-b786-aa2139416113 | 5d6ee8cb-cb6e-4519-9d26-8875c2b6afc7
Lot 04 | CAP-07321 | CAP-07321 - PRO-11.09 | EXTINTOR | 11.09 | CONTRAINCENDIS¦EXTINTOR | PROTECCIÓ CONTRA INCENDIS |  |  |  | CATS.CAP-07321.P0.STE0. | 1 | Extintor CO2 Sala Tècnica Elèctrica | 382371 | 1 | [48 empty] | Anhídrid carbònic = CO2 | 0 | [82 empty] | 7d81558a-3ca8-422f-b786-aa2139416113 | b18b917f-55eb-4356-ba2b-614fa77a332d
Lot 04 | CAP-07321 | CAP-07321 - PRO-11.09 | EXTINTOR | 11.09 | CONTRAINCENDIS¦EXTINTOR | PROTECCIÓ CONTRA INCENDIS |  |  |  | CATS.CAP-07321.P1.SDE1-1. | 1 | Extintor ABC Sala d'Espera 1 P-1 | 290609 | 1 | [48 empty] | Pols seca = ABC | 0 | [82 empty] | 7d81558a-3ca8-422f-b786-aa2139416113 | efbb0ad1-f53b-4713-a720-fd00759948c8
Lot 04 | CAP-07321 | CAP-07321 - PRO-11.09 | EXTINTOR | 11.09 | CONTRAINCENDIS¦EXTINTOR | PROTECCIÓ CONTRA INCENDIS |  |  |  | CATS.CAP-07321.P1.SDE1-1. | 1 | Extintor Sala D´Espera 1 P-1 | 3086237 | 1 | [48 empty] | Pols seca = ABC | 0 | [82 empty] | 7d81558a-3ca8-422f-b786-aa2139416113 | 927d2f36-f626-456d-80d6-909e3d069669
Lot 04 | CAP-07321 | CAP-07321 - PRO-11.09 | EXTINTOR | 11.09 | CONTRAINCENDIS¦EXTINTOR | PROTECCIÓ CONTRA INCENDIS |  |  |  | CATS.CAP-07321.P1.SDE1-2. | 1 | Extintor Sala D´Espera 2 P-1 341669 | 341669 | 1 | [48 empty] | Pols seca = ABC | 0 | [82 empty] | 7d81558a-3ca8-422f-b786-aa2139416113 | d3b81d3b-c2d2-4d9b-a18a-fd33a1127fe5
Lot 04 | CAP-07321 | CAP-07321 - PRO-11.09 | EXTINTOR | 11.09 | CONTRAINCENDIS¦EXTINTOR | PROTECCIÓ CONTRA INCENDIS |  |  |  | CATS.CAP-07321.P1.SDE1-2. | 1 | Extintor Sala D´Espera 2 P-1 9882 | 9882 | 1 | [48 empty] | Pols seca = ABC | 0 | [82 empty] | 7d81558a-3ca8-422f-b786-aa2139416113 | 34298b71-a88a-4430-beae-de697b15164e
Lot 04 | CAP-07321 | CAP-07321 - PRO-11.09 | EXTINTOR | 11.09 | CONTRAINCENDIS¦EXTINTOR | PROTECCIÓ CONTRA INCENDIS |  |  |  | CATS.CAP-07321.P1.SDE1-3. | 1 | Extintor ABC Sala D'Espera 3 P-1 | 24360 | 1 | [48 empty] | Pols seca = ABC | 0 | [82 empty] | 7d81558a-3ca8-422f-b786-aa2139416113 | 9f8d52da-7fb4-4246-9754-bd7d28195bb0
Lot 04 | CAP-07321 | CAP-07321 - PRO-11.09 | EXTINTOR | 11.09 | CONTRAINCENDIS¦EXTINTOR | PROTECCIÓ CONTRA INCENDIS |  |  |  | CATS.CAP-07321.P1.SDE1-3. | 1 | Extintor Sala D´Espera 3 P-1 | 290445 | 1 | [48 empty] | Pols seca = ABC | 0 | [82 empty] | 7d81558a-3ca8-422f-b786-aa2139416113 | 47616a27-f254-4e79-a68f-75df9056ad51
Lot 04 | CAP-07321 | CAP-07321 - PRO-11.09 | EXTINTOR | 11.09 | CONTRAINCENDIS¦EXTINTOR | PROTECCIÓ CONTRA INCENDIS |  |  |  | CATS.CAP-07321.P2.SBFC2. | 1 | Extintor ABC Sala Bombeig | 24426 | 1 | [48 empty] | Pols seca = ABC | 0 | [82 empty] | 7d81558a-3ca8-422f-b786-aa2139416113 | f08dfb21-36be-4ce9-97af-14ba271a6c7d
Lot 04 | CAP-07321 | CAP-07321 - PRO-11.09 | EXTINTOR | 11.09 | CONTRAINCENDIS¦EXTINTOR | PROTECCIÓ CONTRA INCENDIS |  |  |  | CATS.CAP-07321.P2.SBFC2. | 1 | Extintor CO2 Sala Bombeig | 13571 | 1 | [48 empty] | Anhídrid carbònic = CO2 | 0 | [82 empty] | 7d81558a-3ca8-422f-b786-aa2139416113 | ab40fa52-b401-415a-bf73-206b1c7a5cda
Lot 04 | CAP-07321 | CAP-07321 - PRO-11.09 | EXTINTOR | 11.09 | CONTRAINCENDIS¦EXTINTOR | PROTECCIÓ CONTRA INCENDIS |  |  |  | CATS.CAP-07321.P2.SCACS2. | 1 | Extintor ABC Sala Caldera ACS | 2514 | 1 | [48 empty] | Pols seca = ABC | 0 | [82 empty] | 7d81558a-3ca8-422f-b786-aa2139416113 | 70eaf04c-eddb-403e-be1d-60a3fc3113f9
Lot 04 | CAP-07321 | CAP-07321 - PRO-11.09 | EXTINTOR | 11.09 | CONTRAINCENDIS¦EXTINTOR | PROTECCIÓ CONTRA INCENDIS |  |  |  | CATS.CAP-07321.P2.SCACS2. | 1 | Extintor CO2 Sala Caldera ACS | 313 | 1 | [48 empty] | Anhídrid carbònic = CO2 | 0 | [82 empty] | 7d81558a-3ca8-422f-b786-aa2139416113 | 81ec62c9-b830-4dfa-9415-22caee9366c0
Lot 04 | CAP-07321 | CAP-07321 - PRO-11.17.A | TALLAFOCS | 11.17.A | CONTRAINCENDIS¦COMPORTES¦TALLAFOCS | PROTECCIÓ CONTRA INCENDIS |  |  |  | CATS.CAP-07321.P2. | 1 | Tallafocs Incendis P2 |  | 1 | [132 empty] | c96da77b-ca49-4693-82d2-0eaa63b1af8c | 2cbb53ad-b9ab-48cb-9907-a5f439c8e03d
Lot 04 | CAP-07321 | CAP-07321 - PRO-34.05 | INSTAL·LACIÓ CONTRA INCENDIS | 34.05 | INSTAL·LACIONS¦INSTAL·LACIÓ CONTRA INCENDIS | PROTECCIÓ CONTRA INCENDIS |  |  |  | CATS.CAP-07321. | 1 | Instal·lació PCI |  | 1 | [132 empty] | 0ad31cd1-2340-448c-ba99-ec748b449b1c | 5dcc1137-4b90-450b-98e0-e686480ac51c
Lot 04 | CAP-07321 | CAP-07321 - SAN-09.01 | XARXA DE SANEJAMENT | 09.01 | SANEJAMENT¦XARXA DE SANEJAMENT | SANEJAMENT |  |  |  | CATS.CAP-07321. | 1 | Xarxa Sanejament Complex |  | 1 | [9 empty] | Xarxa Sanejament Edifici | [122 empty] | 9bdb5bb1-a6f8-4772-8ec8-70ffd2545743 | 44d35782-af1d-4982-91aa-b1cb09874e15
Lot 04 | CAP-07321 | CAP-07321 - SAN-09.03 | REIXES I ACCESSORIS | 09.03 | SANEJAMENT¦REIXES I ACCESSORIS | SANEJAMENT |  |  |  | CATS.CAP-07321.P0. | 3 | Boneres de dutxes / Int. P0 |  | 1 | [132 empty] | 8100ff58-69d1-4890-8dd1-7465197f2d53 | b533798f-8e4f-4297-8302-0f6342aa026b
Lot 04 | CAP-07321 | CAP-07321 - SAN-09.03 | REIXES I ACCESSORIS | 09.03 | SANEJAMENT¦REIXES I ACCESSORIS | SANEJAMENT |  |  |  | CATS.CAP-07321.P1. | 2 | Boneres de dutxes / Int. P1 |  | 1 | [132 empty] | 8100ff58-69d1-4890-8dd1-7465197f2d53 | ba31942f-5d19-4b8e-828c-076605d2477d
Lot 04 | CAP-07321 | CAP-07321 - SEG-12.01.A | CONTACTES MAGNÈTICS | 12.01.A | SEGURETAT¦DETECTORS¦CONTACTES MAGNÈTICS | SEGURETAT |  |  |  | CATS.CAP-07321.P0. | 4 | Contactes magnètic PB |  | 1 | [132 empty] | 29ce72e8-99eb-4859-b910-fb01db01bbf1 | fdd7e829-e180-4ca9-b4c7-6c193b0f7cbc
Lot 04 | CAP-07321 | CAP-07321 - SEG-12.01.A | CONTACTES MAGNÈTICS | 12.01.A | SEGURETAT¦DETECTORS¦CONTACTES MAGNÈTICS | SEGURETAT |  |  |  | CATS.CAP-07321.P1. | 1 | Contactes magnètic P1 |  | 1 | [132 empty] | 29ce72e8-99eb-4859-b910-fb01db01bbf1 | 53a89383-08b9-42bd-b8fe-036fbc451d8f
Lot 04 | CAP-07321 | CAP-07321 - SEG-12.01.B.B | DETECTOR DE PRESÈNCIA PER BIVOLUMÈTRICS | 12.01.B.B | SEGURETAT¦DETECTORS¦PRESÈNCIA¦BIVOLUMÈTRICS | SEGURETAT |  |  |  | CATS.CAP-07321.P0. | 6 | SEGURETA / DETECTORS/ P0 |  | 1 | [132 empty] | 42c42bef-b43e-4bcd-8bb9-9d88a169008c | 10ce9687-9aa0-4f06-870f-f5e35eb80d61
Lot 04 | CAP-07321 | CAP-07321 - SEG-12.01.B.B | DETECTOR DE PRESÈNCIA PER BIVOLUMÈTRICS | 12.01.B.B | SEGURETAT¦DETECTORS¦PRESÈNCIA¦BIVOLUMÈTRICS | SEGURETAT |  |  |  | CATS.CAP-07321.P1. | 5 | SEGURETA / DETECTORS/ P1 |  | 1 | [132 empty] | 42c42bef-b43e-4bcd-8bb9-9d88a169008c | 0b126dc3-3679-4ee6-80f8-36e814c2f770
Lot 04 | CAP-07321 | CAP-07321 - SEG-12.03 | CENTRALS DE DETECCIÓ I ALARMA | 12.03 | SEGURETAT¦CENTRALS DE DETECCIÓ I ALARMA | SEGURETAT |  |  |  | CATS.CAP-07321.P0.CON0-1. | 1 | Central Consergeria / Recepcio 1 |  | 1 |  | SABICO | ND | [129 empty] | 5e8f09f2-de3a-49b8-b7c7-4fd523d532d2 | 52687e27-8a8b-4d1e-9a5c-4cd35d798a33
Lot 04 | CAP-07321 | CAP-07321 - SEG-12.05 | SIRENES | 12.05 | SEGURETAT¦SIRENES | SEGURETAT |  |  |  | CATS.CAP-07321.P0. | 1 | Sirena Consergeria / Recepcio 1 |  | 1 | [132 empty] | 96deab46-5356-473a-823e-8289bacf67d5 | 4a5b6e9e-5df1-4688-ad04-a998c6a42c19
Lot 04 | CAP-07321 | CAP-07321 - SIE-40.02 | CONCENTRADOR DE DADES | 40.02 | SISTEMA INFORMACIÓ ENERGÈTICA¦CONCENTRADOR DE DADES | SIE |  |  |  | CATS.CAP-07321.P0. | 1 | CONCENTRADOR DE DADES |  | 1 |  | DEXMA | Dexgate 1 | 000db925e184 | [34 empty] | sala Rack | [93 empty] | 83f663d4-b362-4e43-a2f3-b9cd2395f899 | bce7e6ff-15d7-4072-a32c-79c94011c57c
Lot 04 | CAP-07321 | CAP-07321 - SIE-40.04.01 | COMPTADOR ELÈCTRIC | 40.04.01 | SISTEMA INFORMACIÓ ENERGÈTICA¦ELEMENTS DE CAMP¦COMPTADOR ELÈCTRIC | SIE |  |  |  | CATS.CAP-07321.P0.ETBT0-1. | 1 | COMPTADOR ELÈCTRIC clima |  | 1 |  | CIRCUTOR | ADMk | [35 empty] | QGBT | [93 empty] | 631dcd90-9b07-4e7a-9690-a2327e0a002c | add5f226-7012-4394-906d-c09767629d9a
Lot 04 | CAP-07321 | CAP-07321 - SIE-40.04.01 | COMPTADOR ELÈCTRIC | 40.04.01 | SISTEMA INFORMACIÓ ENERGÈTICA¦ELEMENTS DE CAMP¦COMPTADOR ELÈCTRIC | SIE |  |  |  | CATS.CAP-07321.P0.ETBT0-1. | 1 | COMPTADOR ELÈCTRIC companyia |  | 1 |  | ACTARIS | SL7000 | 00800365 | [34 empty] | QGBT | [93 empty] | 631dcd90-9b07-4e7a-9690-a2327e0a002c | 56cfde25-9a3d-42c6-8fa7-f2136012cf32
Lot 04 | CAP-07321 | CAP-07321 - SIE-40.04.01 | COMPTADOR ELÈCTRIC | 40.04.01 | SISTEMA INFORMACIÓ ENERGÈTICA¦ELEMENTS DE CAMP¦COMPTADOR ELÈCTRIC | SIE |  |  |  | CATS.CAP-07321.P0.ETBT0-1. | 1 | COMPTADOR ELÈCTRIC EQUIP REACTIVA |  | 1 |  | ABB | RGU 10 | [35 empty] | QGBT | [93 empty] | 631dcd90-9b07-4e7a-9690-a2327e0a002c | 7ca61e4b-da28-45de-b50d-37fc52a442b5
Lot 04 | CAP-07321 | CAP-07321 - SIE-40.04.01 | COMPTADOR ELÈCTRIC | 40.04.01 | SISTEMA INFORMACIÓ ENERGÈTICA¦ELEMENTS DE CAMP¦COMPTADOR ELÈCTRIC | SIE |  |  |  | CATS.CAP-07321.P0.ETBT0-1. | 1 | COMPTADOR ELÈCTRIC EQUIP S.MAQUINES |  | 1 |  | ABB | RGU 10 | [35 empty] | QGBT | [93 empty] | 631dcd90-9b07-4e7a-9690-a2327e0a002c | c8ea134a-cfca-4899-9cb2-43dd7b7e3690
Lot 04 | CAP-07321 | CAP-07321 - SIE-40.04.01 | COMPTADOR ELÈCTRIC | 40.04.01 | SISTEMA INFORMACIÓ ENERGÈTICA¦ELEMENTS DE CAMP¦COMPTADOR ELÈCTRIC | SIE |  |  |  | CATS.CAP-07321.P0.ETBT0-1. | 1 | COMPTADOR ELÈCTRIC GENERAL |  | 1 |  | CIRCUTOR | CVM-MINI | [35 empty] | QGBT | [93 empty] | 631dcd90-9b07-4e7a-9690-a2327e0a002c | ddaadb26-102e-4e75-9f1c-83fd511582ae
Lot 04 | CAP-07321 | CAP-07321 - SIE-40.04.02 | COMPTADOR GAS | 40.04.02 | SISTEMA INFORMACIÓ ENERGÈTICA¦ELEMENTS DE CAMP¦COMPTADOR GAS | SIE |  |  |  | CATS.CAP-07321.FÇ. | 1 | COMPTADOR GAS |  | 1 |  | ELSTER | BKG4 6m3 max. | 07-10052686 | [128 empty] | 26850b57-1b73-4b54-9920-530da5c2f4f8 | 79b2d771-a213-4bd9-a62f-80d8be121ff7
Lot 04 | CAP-07321 | CAP-07321 - SIE-40.04.04 | COMPTADOR AIGUA | 40.04.04 | SISTEMA INFORMACIÓ ENERGÈTICA¦ELEMENTS DE CAMP¦COMPTADOR AIGUA | SIE |  |  |  | CATS.CAP-07321.FÇ. | 1 | Comptador Aigua |  | 1 |  | ELSTER | H 4000 15m3 6 bar PR7P:1 | H4000 | [29 empty] | RF | [98 empty] | 5380785d-75c6-44f8-8ce4-8fc79e826357 | 566e2151-0db3-438a-b5f7-e828a3e320c5
Lot 04 | CAP-07321 | CAP-07321 - SIE-40.04.05 | COMPTADOR TÈRMIC | 40.04.05 | SISTEMA INFORMACIÓ ENERGÈTICA¦ELEMENTS DE CAMP¦COMPTADOR TÈRMIC | SIE |  |  |  | CATS.CAP-07321. | 1 | - |  | 1 | [132 empty] | 224956c4-2336-4326-93eb-0e521d29fc46 | a7239291-f936-4376-b1fe-7a0f246327d3
Lot 04 | CAP-07321 | CAP-07321 - SIE-40.04.06 | EMISSOR DE POLSOS | 40.04.06 | SISTEMA INFORMACIÓ ENERGÈTICA¦ELEMENTS DE CAMP¦EMISSOR DE POLSOS | SIE |  |  |  | CATS.CAP-07321.P2.SCACS2. | 1 | EMISSOR DE POLSOS Gas i aigusa |  | 1 |  | 4noks | ZED.TUDCI-M | [129 empty] | 36c5be68-3912-441a-8573-7ac001356592 | 3e6c101e-0318-495c-9c50-8326f22db5a9
Lot 04 | CAP-07321 | CAP-07321 - SIE-40.04.06 | EMISSOR DE POLSOS | 40.04.06 | SISTEMA INFORMACIÓ ENERGÈTICA¦ELEMENTS DE CAMP¦EMISSOR DE POLSOS | SIE |  |  |  | CATS.CAP-07321.P2.SCACS2. | 1 | EMISSOR DE POLSOS T acs |  | 1 |  | 4noks | ZED.TIDCI-M | 16341030 | [128 empty] | 36c5be68-3912-441a-8573-7ac001356592 | 31bee4ef-2bf7-484c-83b8-e9a56ca244e0
Lot 04 | CAP-07321 | CAP-07321 - SIE-40.04.07 | INTEGRADOR DE POLSOS | 40.04.07 | SISTEMA INFORMACIÓ ENERGÈTICA¦ELEMENTS DE CAMP¦INTEGRADOR DE POLSOS | SIE |  |  |  | CATS.CAP-07321.P2.SCACS2. | 1 | INTEGRADOR DE POLSOS |  | 1 |  | 4noks | ZC-GWPUSB-EM | [30 empty] | RF |  |  |  |  | Sala Rack | [6 empty] | 230 V | [86 empty] | 60f4a2e3-5c02-4e6b-89b0-bffde9d9839d | ae76ca58-2ec3-463f-b130-501ad34adec5
Lot 04 | CAP-07321 | CAP-07321 - SIE-40.04.08 | PASSAREL·LA | 40.04.08 | SISTEMA INFORMACIÓ ENERGÈTICA¦ELEMENTS DE CAMP¦PASSAREL·LA | SIE |  |  |  | CATS.CAP-07321.P2.SCACS2. | 1 | - |  | 1 | [132 empty] | 89419b37-ee15-4e9a-b0a4-c2813fd34d04 | 65bbbfed-a8c5-47b6-b21e-79e627141220
Lot 04 | CAP-07321 | CAP-07321 - SIE-40.04.09 | SENSOR TEMPERATURA | 40.04.09 | SISTEMA INFORMACIÓ ENERGÈTICA¦ELEMENTS DE CAMP¦SENSOR TEMPERATURA | SIE |  |  |  | CATS.CAP-07321.P2.SCACS2. | 1 | T ACS |  | 1 | [33 empty] | RF | [8 empty] | Protocol |  |  | 24 V | [26 empty] | Immersió | [59 empty] | 85cc41f7-2cf3-4dae-956f-562dcab3b912 | ef15a4a9-8db9-4e63-9a8f-614251af0bf8
Lot 04 | CAP-07321 | CAP-07321 - SIE-40.05 | INSTAL·LACIÓ SISTEMA INFORMACIÓ ENERGÈTICA | 40.05 | SISTEMA INFORMACIÓ ENERGÈTICA¦INSTAL·LACIÓ SISTEMA INFORMACIÓ ENERGÈTICA | SIE |  |  |  | CATS.CAP-07321. | 1 | INSTAL·LACIÓ SISTEMA INFORMACIÓ ENERGÈTICA |  | 1 | [132 empty] | 77393ad8-9050-4462-a2f3-2d7bf091b9fd | 9fd862a2-ad82-42fd-9631-2165499b23c0
Lot 04 | CAP-07321 | CAP-07321 - SIE-45.01 | ROUTER | 45.01 | CONNECTIVITAT¦ROUTER IXON | SIE |  |  |  | CATS.CAP-07321.P0. | 1 | Magatzem 1 / Arxiu 1 P-0 |  | 1 |  | IXON | 3G IX2405 | 17092469 | [34 empty] | Sala Rack | [6 empty] | 230 V | [86 empty] | 83979b87-d1e5-47af-b166-5cb57f0b9bd6 | 38c6ef97-f765-4db8-8035-40020090ade3
Lot 04 | CAP-07321 | CAP-07321 - SIS-41.02.01 | CONTROLADOR | 41.02.01 | SISTEMA DE CONTROL¦CONTROLADORS I PERIFÈRICS¦CONTROLADOR | SISTEMA DE CONTROL |  |  |  | CATS.CAP-07321.P0.MSI0-1. | 1 | ACTUADOR FANCOIL 7 |  | 1 | [132 empty] | 96230913-513b-420a-81ff-61ea2677a99d | a857c12a-49ec-42d3-a846-b48fb37a95f5
Lot 04 | CAP-07321 | CAP-07321 - SIS-41.02.01 | CONTROLADOR | 41.02.01 | SISTEMA DE CONTROL¦CONTROLADORS I PERIFÈRICS¦CONTROLADOR | SISTEMA DE CONTROL |  |  |  | CATS.CAP-07321.P0.SCE0-1. | 1 | ACTUADOR FANCOIL 5 |  | 1 | [132 empty] | 96230913-513b-420a-81ff-61ea2677a99d | 38dc97b1-6244-4455-a980-f187603e5ae6
Lot 04 | CAP-07321 | CAP-07321 - SIS-41.02.01 | CONTROLADOR | 41.02.01 | SISTEMA DE CONTROL¦CONTROLADORS I PERIFÈRICS¦CONTROLADOR | SISTEMA DE CONTROL |  |  |  | CATS.CAP-07321.P0.SCE0-2. | 1 | ACTUADOR FANCOIL 6 |  | 1 | [132 empty] | 96230913-513b-420a-81ff-61ea2677a99d | acf3fd50-b259-4818-b029-b91f8a872d12
Lot 04 | CAP-07321 | CAP-07321 - SIS-41.02.01 | CONTROLADOR | 41.02.01 | SISTEMA DE CONTROL¦CONTROLADORS I PERIFÈRICS¦CONTROLADOR | SISTEMA DE CONTROL |  |  |  | CATS.CAP-07321.P0.SCI0-6. | 1 | ACTUADOR FANCOIL 13 |  | 1 | [132 empty] | 96230913-513b-420a-81ff-61ea2677a99d | 7adda5c0-aa01-4819-8144-3cf591d18837
Lot 04 | CAP-07321 | CAP-07321 - SIS-41.02.01 | CONTROLADOR | 41.02.01 | SISTEMA DE CONTROL¦CONTROLADORS I PERIFÈRICS¦CONTROLADOR | SISTEMA DE CONTROL |  |  |  | CATS.CAP-07321.P0.SCI0-7. | 1 | ACTUADOR FANCOIL 15 |  | 1 | [132 empty] | 96230913-513b-420a-81ff-61ea2677a99d | 79e6642d-c06f-4cdb-ac3e-b3e91bba3420
Lot 04 | CAP-07321 | CAP-07321 - SIS-41.02.01 | CONTROLADOR | 41.02.01 | SISTEMA DE CONTROL¦CONTROLADORS I PERIFÈRICS¦CONTROLADOR | SISTEMA DE CONTROL |  |  |  | CATS.CAP-07321.P0.SCM0-1. | 1 | ACTUADOR FANCOIL 3 |  | 1 | [132 empty] | 96230913-513b-420a-81ff-61ea2677a99d | f329e049-4340-4400-bbf7-e178229d5522
Lot 04 | CAP-07321 | CAP-07321 - SIS-41.02.01 | CONTROLADOR | 41.02.01 | SISTEMA DE CONTROL¦CONTROLADORS I PERIFÈRICS¦CONTROLADOR | SISTEMA DE CONTROL |  |  |  | CATS.CAP-07321.P0.SCP0-1. | 1 | ACTUADOR FANCOIL 14 |  | 1 | [132 empty] | 96230913-513b-420a-81ff-61ea2677a99d | dd6564a7-de50-4fd4-8aa6-7c1115c7ee2e
Lot 04 | CAP-07321 | CAP-07321 - SIS-41.02.01 | CONTROLADOR | 41.02.01 | SISTEMA DE CONTROL¦CONTROLADORS I PERIFÈRICS¦CONTROLADOR | SISTEMA DE CONTROL |  |  |  | CATS.CAP-07321.P0.SCP0-2. | 1 | ACTUADOR FANCOIL 16 |  | 1 | [132 empty] | 96230913-513b-420a-81ff-61ea2677a99d | 3aaf04e2-a515-41d3-b34c-6d24f6794a58
Lot 04 | CAP-07321 | CAP-07321 - SIS-41.02.01 | CONTROLADOR | 41.02.01 | SISTEMA DE CONTROL¦CONTROLADORS I PERIFÈRICS¦CONTROLADOR | SISTEMA DE CONTROL |  |  |  | CATS.CAP-07321.P0.SCT0-1. | 1 | ACTUADOR FANCOIL 4 |  | 1 | [132 empty] | 96230913-513b-420a-81ff-61ea2677a99d | 107b84f7-d1ef-4bcd-baa8-2b76cb70b3b4
Lot 04 | CAP-07321 | CAP-07321 - SIS-41.02.01 | CONTROLADOR | 41.02.01 | SISTEMA DE CONTROL¦CONTROLADORS I PERIFÈRICS¦CONTROLADOR | SISTEMA DE CONTROL |  |  |  | CATS.CAP-07321.P1. | 1 | ACTUADOR FANCOIL 22 |  | 1 | [132 empty] | 96230913-513b-420a-81ff-61ea2677a99d | c2b0e136-600f-4bbc-9e88-068c99d36ddc
Lot 04 | CAP-07321 | CAP-07321 - SIS-41.02.01 | CONTROLADOR | 41.02.01 | SISTEMA DE CONTROL¦CONTROLADORS I PERIFÈRICS¦CONTROLADOR | SISTEMA DE CONTROL |  |  |  | CATS.CAP-07321.P1. | 1 | ACTUADOR FANCOIL 23 |  | 1 | [132 empty] | 96230913-513b-420a-81ff-61ea2677a99d | 078853c9-f2e3-4b71-9123-c2e7a2af43b3
Lot 04 | CAP-07321 | CAP-07321 - SIS-41.02.01 | CONTROLADOR | 41.02.01 | SISTEMA DE CONTROL¦CONTROLADORS I PERIFÈRICS¦CONTROLADOR | SISTEMA DE CONTROL |  |  |  | CATS.CAP-07321.P1. | 1 | ACTUADOR FANCOIL 24 |  | 1 | [132 empty] | 96230913-513b-420a-81ff-61ea2677a99d | e3cd1b20-1389-4800-8ccb-5f03f498a772
Lot 04 | CAP-07321 | CAP-07321 - SIS-41.02.01 | CONTROLADOR | 41.02.01 | SISTEMA DE CONTROL¦CONTROLADORS I PERIFÈRICS¦CONTROLADOR | SISTEMA DE CONTROL |  |  |  | CATS.CAP-07321.P1. | 1 | ACTUADOR FANCOIL 25 |  | 1 | [132 empty] | 96230913-513b-420a-81ff-61ea2677a99d | 69b058d2-091c-444a-86a2-62b33415ac9a
Lot 04 | CAP-07321 | CAP-07321 - SIS-41.02.01 | CONTROLADOR | 41.02.01 | SISTEMA DE CONTROL¦CONTROLADORS I PERIFÈRICS¦CONTROLADOR | SISTEMA DE CONTROL |  |  |  | CATS.CAP-07321.P1. | 1 | ACTUADOR FANCOIL 26 |  | 1 | [132 empty] | 96230913-513b-420a-81ff-61ea2677a99d | e04c1510-8176-4c19-8584-56a7214dc9dc
Lot 04 | CAP-07321 | CAP-07321 - SIS-41.02.01 | CONTROLADOR | 41.02.01 | SISTEMA DE CONTROL¦CONTROLADORS I PERIFÈRICS¦CONTROLADOR | SISTEMA DE CONTROL |  |  |  | CATS.CAP-07321.P1. | 1 | ACTUADOR FANCOIL 27 |  | 1 | [132 empty] | 96230913-513b-420a-81ff-61ea2677a99d | 0832daaf-e311-4713-aaa0-b0b270ca778f
Lot 04 | CAP-07321 | CAP-07321 - SIS-41.02.01 | CONTROLADOR | 41.02.01 | SISTEMA DE CONTROL¦CONTROLADORS I PERIFÈRICS¦CONTROLADOR | SISTEMA DE CONTROL |  |  |  | CATS.CAP-07321.P1. | 1 | ACTUADOR FANCOIL 28 |  | 1 | [132 empty] | 96230913-513b-420a-81ff-61ea2677a99d | 419f4aa1-7baf-40b2-9970-f1feb913f85c
Lot 04 | CAP-07321 | CAP-07321 - SIS-41.02.01 | CONTROLADOR | 41.02.01 | SISTEMA DE CONTROL¦CONTROLADORS I PERIFÈRICS¦CONTROLADOR | SISTEMA DE CONTROL |  |  |  | CATS.CAP-07321.P1. | 1 | ACTUADOR FANCOIL 29 |  | 1 | [132 empty] | 96230913-513b-420a-81ff-61ea2677a99d | 0395c03d-1af1-46a6-b008-292ff5d99e69
Lot 04 | CAP-07321 | CAP-07321 - SIS-41.02.01 | CONTROLADOR | 41.02.01 | SISTEMA DE CONTROL¦CONTROLADORS I PERIFÈRICS¦CONTROLADOR | SISTEMA DE CONTROL |  |  |  | CATS.CAP-07321.P1. | 1 | ACTUADOR FANCOIL 30 |  | 1 | [132 empty] | 96230913-513b-420a-81ff-61ea2677a99d | 4418e02c-702a-4dea-a1cf-24511e41db95
Lot 04 | CAP-07321 | CAP-07321 - SIS-41.02.01 | CONTROLADOR | 41.02.01 | SISTEMA DE CONTROL¦CONTROLADORS I PERIFÈRICS¦CONTROLADOR | SISTEMA DE CONTROL |  |  |  | CATS.CAP-07321.P1.DDEN1-1. | 1 | ACTUADOR FANCOIL 19 |  | 1 | [132 empty] | 96230913-513b-420a-81ff-61ea2677a99d | 26e8ebfb-138f-4234-82bd-5879f6c71cc3
Lot 04 | CAP-07321 | CAP-07321 - SIS-41.02.01 | CONTROLADOR | 41.02.01 | SISTEMA DE CONTROL¦CONTROLADORS I PERIFÈRICS¦CONTROLADOR | SISTEMA DE CONTROL |  |  |  | CATS.CAP-07321.P1.DDEN1-1. | 1 | ACTUADOR FANCOIL 20 |  | 1 | [132 empty] | 96230913-513b-420a-81ff-61ea2677a99d | 95c9a79b-ea00-4f72-9351-4dce88c93753
Lot 04 | CAP-07321 | CAP-07321 - SIS-41.02.01 | CONTROLADOR | 41.02.01 | SISTEMA DE CONTROL¦CONTROLADORS I PERIFÈRICS¦CONTROLADOR | SISTEMA DE CONTROL |  |  |  | CATS.CAP-07321.P1.SCI1-5. | 1 | ACTUADOR FANCOIL 32 |  | 1 | [132 empty] | 96230913-513b-420a-81ff-61ea2677a99d | d0a01165-e987-490c-8f87-eeb4bfe17bd6
Lot 04 | CAP-07321 | CAP-07321 - SIS-41.02.01 | CONTROLADOR | 41.02.01 | SISTEMA DE CONTROL¦CONTROLADORS I PERIFÈRICS¦CONTROLADOR | SISTEMA DE CONTROL |  |  |  | CATS.CAP-07321.P1.SCMG1-5. | 1 | ACTUADOR FANCOIL 31 |  | 1 | [132 empty] | 96230913-513b-420a-81ff-61ea2677a99d | 00675de9-3b6c-434b-b9dd-cadfe4ac1768
Lot 04 | CAP-07321 | CAP-07321 - SIS-41.02.01 | CONTROLADOR | 41.02.01 | SISTEMA DE CONTROL¦CONTROLADORS I PERIFÈRICS¦CONTROLADOR | SISTEMA DE CONTROL |  |  |  | CATS.CAP-07321.P1.SCP1-1. | 1 | ACTUADOR FANCOIL 17 |  | 1 | [132 empty] | 96230913-513b-420a-81ff-61ea2677a99d | 650cdad4-9557-44ce-8aa5-84f3f48eeaf3
Lot 04 | CAP-07321 | CAP-07321 - SIS-41.02.01 | CONTROLADOR | 41.02.01 | SISTEMA DE CONTROL¦CONTROLADORS I PERIFÈRICS¦CONTROLADOR | SISTEMA DE CONTROL |  |  |  | CATS.CAP-07321.P1.SCP1-2. | 1 | ACTUADOR FANCOIL 18 |  | 1 | [132 empty] | 96230913-513b-420a-81ff-61ea2677a99d | 4e02290a-d585-4599-b52c-71b211d44839
Lot 04 | CAP-07321 | CAP-07321 - SIS-41.02.01 | CONTROLADOR | 41.02.01 | SISTEMA DE CONTROL¦CONTROLADORS I PERIFÈRICS¦CONTROLADOR | SISTEMA DE CONTROL |  |  |  | CATS.CAP-07321.P2.SAACC2. | 1 | ACTUADOR FANCOIL 1 |  | 1 | [132 empty] | 96230913-513b-420a-81ff-61ea2677a99d | 6d62a224-a3b8-4235-be7d-f303f865be82
Lot 04 | CAP-07321 | CAP-07321 - SIS-41.02.01 | CONTROLADOR | 41.02.01 | SISTEMA DE CONTROL¦CONTROLADORS I PERIFÈRICS¦CONTROLADOR | SISTEMA DE CONTROL |  |  |  | CATS.CAP-07321.P2.SAACC2. | 1 | ACTUADOR FANCOIL 10 |  | 1 | [132 empty] | 96230913-513b-420a-81ff-61ea2677a99d | 9d5cacce-13b1-4e3f-9c77-2c970199402c
Lot 04 | CAP-07321 | CAP-07321 - SIS-41.02.01 | CONTROLADOR | 41.02.01 | SISTEMA DE CONTROL¦CONTROLADORS I PERIFÈRICS¦CONTROLADOR | SISTEMA DE CONTROL |  |  |  | CATS.CAP-07321.P2.SAACC2. | 1 | ACTUADOR FANCOIL 11 |  | 1 | [132 empty] | 96230913-513b-420a-81ff-61ea2677a99d | 169f93e1-270a-4c3b-93f6-4d1e1670ee86
Lot 04 | CAP-07321 | CAP-07321 - SIS-41.02.01 | CONTROLADOR | 41.02.01 | SISTEMA DE CONTROL¦CONTROLADORS I PERIFÈRICS¦CONTROLADOR | SISTEMA DE CONTROL |  |  |  | CATS.CAP-07321.P2.SAACC2. | 1 | ACTUADOR FANCOIL 12 |  | 1 | [132 empty] | 96230913-513b-420a-81ff-61ea2677a99d | dad09cd9-0774-45da-8d3b-f20dc0f7fbef
Lot 04 | CAP-07321 | CAP-07321 - SIS-41.02.01 | CONTROLADOR | 41.02.01 | SISTEMA DE CONTROL¦CONTROLADORS I PERIFÈRICS¦CONTROLADOR | SISTEMA DE CONTROL |  |  |  | CATS.CAP-07321.P2.SAACC2. | 1 | ACTUADOR FANCOIL 21 |  | 1 | [132 empty] | 96230913-513b-420a-81ff-61ea2677a99d | 48d89253-0c9e-4a6d-aed1-a892f6c02394
Lot 04 | CAP-07321 | CAP-07321 - SIS-41.02.01 | CONTROLADOR | 41.02.01 | SISTEMA DE CONTROL¦CONTROLADORS I PERIFÈRICS¦CONTROLADOR | SISTEMA DE CONTROL |  |  |  | CATS.CAP-07321.P2.SAACC2. | 1 | ACTUADOR FANCOIL 8 |  | 1 | [132 empty] | 96230913-513b-420a-81ff-61ea2677a99d | f8399d75-10ba-4911-a90c-2463c077ca78
Lot 04 | CAP-07321 | CAP-07321 - SIS-41.02.01 | CONTROLADOR | 41.02.01 | SISTEMA DE CONTROL¦CONTROLADORS I PERIFÈRICS¦CONTROLADOR | SISTEMA DE CONTROL |  |  |  | CATS.CAP-07321.P2.SAACC2. | 1 | ACTUADOR FANCOIL 9 |  | 1 |  | MITSUBISHI | [130 empty] | 96230913-513b-420a-81ff-61ea2677a99d | c044ea7c-b342-4fd3-b84d-415fb0cd1fba
Lot 04 | CAP-07321 | CAP-07321 - SIS-41.02.01 | CONTROLADOR | 41.02.01 | SISTEMA DE CONTROL¦CONTROLADORS I PERIFÈRICS¦CONTROLADOR | SISTEMA DE CONTROL |  |  |  | CATS.CAP-07321.P2.SAACC2. | 1 | ACTUADOR FANCOIL 9 |  | 1 | [132 empty] | 96230913-513b-420a-81ff-61ea2677a99d | e18180e8-a01e-4fc9-8574-c1e0342f0295
Lot 04 | CAP-07321 | CAP-07321 - SIS-41.02.04 | PANTALLA TÀCTIL | 41.02.04 | SISTEMA DE CONTROL¦CONTROLADORS I PERIFÈRICS¦PANTALLA TÀCTIL | SISTEMA DE CONTROL |  |  |  | CATS.CAP-07321.P2.SCA2. | 1 | PC Control |  | 1 |  | MITSUBISHI | AE-200 | [107 empty] | Sobretaula | [21 empty] | 32d99b88-3c70-4d33-9203-348f57ad57e9 | 265b9c80-d25d-4a16-aa52-bb642e762416
Lot 04 | CAP-07321 | CAP-07321 - SIS-41.03 | PC DEDICAT AL CONTROL | 41.03 | SISTEMA DE CONTROL¦PC DEDICAT AL CONTROL | SISTEMA DE CONTROL |  |  |  | CATS.CAP-07321.P2.SCA2. | 1 | PC Control |  | 1 |  | PC Control | NA | NA | [106 empty] | Sobretaula | [21 empty] | 6ca8453b-2a4a-4fe9-b112-1af76cc49fba | f6665610-c5b6-4ce5-9bfe-def04beee432
Lot 04 | CAP-07321 | CAP-07321 - SIS-41.04.02 | VÀLVULA REGULACIÓ | 41.04.02 | SISTEMA DE CONTROL¦ELEMENTS DE CAMP¦VÀLVULA REGULACIÓ | SISTEMA DE CONTROL |  |  |  | CATS.CAP-07321.P0. | 1 | VALVULA REGULACIÓ CL 4 |  | 1 |  | MITSUBISHI | p400 | [108 empty] | V2V | [20 empty] | d0414574-9b97-4d80-8123-6b6b6f450f47 | cb5b551b-0c28-4781-921c-d03c0eb1490a
Lot 04 | CAP-07321 | CAP-07321 - SIS-41.04.02 | VÀLVULA REGULACIÓ | 41.04.02 | SISTEMA DE CONTROL¦ELEMENTS DE CAMP¦VÀLVULA REGULACIÓ | SISTEMA DE CONTROL |  |  |  | CATS.CAP-07321.P0. | 1 | VALVULA REGULACIÓ CL 9 |  | 1 |  | MITSUBISHI | p400 | [108 empty] | V2V | [20 empty] | d0414574-9b97-4d80-8123-6b6b6f450f47 | f68daf82-2b8d-4b47-b45c-114aa7afcbad
Lot 04 | CAP-07321 | CAP-07321 - SIS-41.04.02 | VÀLVULA REGULACIÓ | 41.04.02 | SISTEMA DE CONTROL¦ELEMENTS DE CAMP¦VÀLVULA REGULACIÓ | SISTEMA DE CONTROL |  |  |  | CATS.CAP-07321.P0.CON0-1. | 1 | VALVULA REGULACIÓ CL 2 |  | 1 |  | MITSUBISHI | p400 | [108 empty] | V2V | [20 empty] | d0414574-9b97-4d80-8123-6b6b6f450f47 | 45c2f5de-885f-4d36-8d33-9331c0314b5a
Lot 04 | CAP-07321 | CAP-07321 - SIS-41.04.02 | VÀLVULA REGULACIÓ | 41.04.02 | SISTEMA DE CONTROL¦ELEMENTS DE CAMP¦VÀLVULA REGULACIÓ | SISTEMA DE CONTROL |  |  |  | CATS.CAP-07321.P0.CON0-1. | 1 | VALVULA REGULACIÓ CL 3 |  | 1 |  | MITSUBISHI | p400 | [108 empty] | V2V | [20 empty] | d0414574-9b97-4d80-8123-6b6b6f450f47 | e4c8536d-5d5d-472e-8f20-0e07e14ce811
Lot 04 | CAP-07321 | CAP-07321 - SIS-41.04.02 | VÀLVULA REGULACIÓ | 41.04.02 | SISTEMA DE CONTROL¦ELEMENTS DE CAMP¦VÀLVULA REGULACIÓ | SISTEMA DE CONTROL |  |  |  | CATS.CAP-07321.P0.DXT0-2. | 1 | VALVULA REGULACIÓ CL 5 |  | 1 |  | MITSUBISHI | p400 | [108 empty] | V2V | [20 empty] | d0414574-9b97-4d80-8123-6b6b6f450f47 | fe2fbacb-a6c2-4af5-a720-70f618a08206
Lot 04 | CAP-07321 | CAP-07321 - SIS-41.04.02 | VÀLVULA REGULACIÓ | 41.04.02 | SISTEMA DE CONTROL¦ELEMENTS DE CAMP¦VÀLVULA REGULACIÓ | SISTEMA DE CONTROL |  |  |  | CATS.CAP-07321.P0.DXT0-3. | 1 | VALVULA REGULACIÓ CL 6 |  | 1 |  | MITSUBISHI | p400 | [108 empty] | V2V | [20 empty] | d0414574-9b97-4d80-8123-6b6b6f450f47 | e7373b83-f172-4160-8695-370a02489649
Lot 04 | CAP-07321 | CAP-07321 - SIS-41.04.02 | VÀLVULA REGULACIÓ | 41.04.02 | SISTEMA DE CONTROL¦ELEMENTS DE CAMP¦VÀLVULA REGULACIÓ | SISTEMA DE CONTROL |  |  |  | CATS.CAP-07321.P0.DXT0-4. | 1 | VALVULA REGULACIÓ CL 7 |  | 1 |  | MITSUBISHI | p400 | [108 empty] | V2V | [20 empty] | d0414574-9b97-4d80-8123-6b6b6f450f47 | a75fd6a2-fb17-4369-b259-2f6f75d4296f
Lot 04 | CAP-07321 | CAP-07321 - SIS-41.04.02 | VÀLVULA REGULACIÓ | 41.04.02 | SISTEMA DE CONTROL¦ELEMENTS DE CAMP¦VÀLVULA REGULACIÓ | SISTEMA DE CONTROL |  |  |  | CATS.CAP-07321.P0.MSI0-1. | 1 | VALVULA REGULACIÓ CL 14 |  | 1 |  | MITSUBISHI | p400 | [108 empty] | V2V | [20 empty] | d0414574-9b97-4d80-8123-6b6b6f450f47 | 8edbc3d8-f297-4530-ab7e-1152c2833170
Lot 04 | CAP-07321 | CAP-07321 - SIS-41.04.02 | VÀLVULA REGULACIÓ | 41.04.02 | SISTEMA DE CONTROL¦ELEMENTS DE CAMP¦VÀLVULA REGULACIÓ | SISTEMA DE CONTROL |  |  |  | CATS.CAP-07321.P0.SCE0-1. | 1 | VALVULA REGULACIÓ CL 12 |  | 1 |  | MITSUBISHI | p400 | [108 empty] | V2V | [20 empty] | d0414574-9b97-4d80-8123-6b6b6f450f47 | fec590a8-02ac-41c9-a011-4363da198a96
Lot 04 | CAP-07321 | CAP-07321 - SIS-41.04.02 | VÀLVULA REGULACIÓ | 41.04.02 | SISTEMA DE CONTROL¦ELEMENTS DE CAMP¦VÀLVULA REGULACIÓ | SISTEMA DE CONTROL |  |  |  | CATS.CAP-07321.P0.SCE0-2. | 1 | VALVULA REGULACIÓ CL 13 |  | 1 |  | MITSUBISHI | p400 | [108 empty] | V2V | [20 empty] | d0414574-9b97-4d80-8123-6b6b6f450f47 | 9ccad310-c832-4281-8ba4-b26b0eb17d31
Lot 04 | CAP-07321 | CAP-07321 - SIS-41.04.02 | VÀLVULA REGULACIÓ | 41.04.02 | SISTEMA DE CONTROL¦ELEMENTS DE CAMP¦VÀLVULA REGULACIÓ | SISTEMA DE CONTROL |  |  |  | CATS.CAP-07321.P0.SCI0-6. | 1 | VALVULA REGULACIÓ CL 20 |  | 1 |  | MITSUBISHI | p400 | [108 empty] | V2V | [20 empty] | d0414574-9b97-4d80-8123-6b6b6f450f47 | dd337b78-87d5-4a6d-8b1f-a4b5dc207d6a
Lot 04 | CAP-07321 | CAP-07321 - SIS-41.04.02 | VÀLVULA REGULACIÓ | 41.04.02 | SISTEMA DE CONTROL¦ELEMENTS DE CAMP¦VÀLVULA REGULACIÓ | SISTEMA DE CONTROL |  |  |  | CATS.CAP-07321.P0.SCI0-7. | 1 | VALVULA REGULACIÓ CL 22 |  | 1 |  | MITSUBISHI | p400 | [108 empty] | V2V | [20 empty] | d0414574-9b97-4d80-8123-6b6b6f450f47 | f93f4ec9-ced5-43a8-bb52-37296031ddd2
Lot 04 | CAP-07321 | CAP-07321 - SIS-41.04.02 | VÀLVULA REGULACIÓ | 41.04.02 | SISTEMA DE CONTROL¦ELEMENTS DE CAMP¦VÀLVULA REGULACIÓ | SISTEMA DE CONTROL |  |  |  | CATS.CAP-07321.P0.SCM0-1. | 1 | VALVULA REGULACIÓ CL 10 |  | 1 |  | MITSUBISHI | p400 | [108 empty] | V2V | [20 empty] | d0414574-9b97-4d80-8123-6b6b6f450f47 | 37c6868b-a281-4244-a6a0-337f669d1d91
Lot 04 | CAP-07321 | CAP-07321 - SIS-41.04.02 | VÀLVULA REGULACIÓ | 41.04.02 | SISTEMA DE CONTROL¦ELEMENTS DE CAMP¦VÀLVULA REGULACIÓ | SISTEMA DE CONTROL |  |  |  | CATS.CAP-07321.P0.SCP0-1. | 1 | VALVULA REGULACIÓ CL 21 |  | 1 |  | MITSUBISHI | p400 | [108 empty] | V2V | [20 empty] | d0414574-9b97-4d80-8123-6b6b6f450f47 | 6c231298-ec98-4bbb-883a-b3f7b7fa6a31
Lot 04 | CAP-07321 | CAP-07321 - SIS-41.04.02 | VÀLVULA REGULACIÓ | 41.04.02 | SISTEMA DE CONTROL¦ELEMENTS DE CAMP¦VÀLVULA REGULACIÓ | SISTEMA DE CONTROL |  |  |  | CATS.CAP-07321.P0.SCP0-2. | 1 | VALVULA REGULACIÓ CL 23 |  | 1 |  | MITSUBISHI | p400 | [108 empty] | V2V | [20 empty] | d0414574-9b97-4d80-8123-6b6b6f450f47 | 6ba1ef22-bb0c-40d8-8cce-9cdfe5bcb3a4
Lot 04 | CAP-07321 | CAP-07321 - SIS-41.04.02 | VÀLVULA REGULACIÓ | 41.04.02 | SISTEMA DE CONTROL¦ELEMENTS DE CAMP¦VÀLVULA REGULACIÓ | SISTEMA DE CONTROL |  |  |  | CATS.CAP-07321.P0.SCT0-1. | 1 | VALVULA REGULACIÓ CL 11 |  | 1 |  | MITSUBISHI | p400 | [108 empty] | V2V | [20 empty] | d0414574-9b97-4d80-8123-6b6b6f450f47 | 179300fe-1ef7-401d-9c82-d0a84874eaed
Lot 04 | CAP-07321 | CAP-07321 - SIS-41.04.02 | VÀLVULA REGULACIÓ | 41.04.02 | SISTEMA DE CONTROL¦ELEMENTS DE CAMP¦VÀLVULA REGULACIÓ | SISTEMA DE CONTROL |  |  |  | CATS.CAP-07321.P1. | 1 | VALVULA REGULACIÓ CL 29 |  | 1 |  | MITSUBISHI | p400 | [108 empty] | V2V | [20 empty] | d0414574-9b97-4d80-8123-6b6b6f450f47 | 60a3b5fe-aa37-4819-8dd0-09d053acd651
Lot 04 | CAP-07321 | CAP-07321 - SIS-41.04.02 | VÀLVULA REGULACIÓ | 41.04.02 | SISTEMA DE CONTROL¦ELEMENTS DE CAMP¦VÀLVULA REGULACIÓ | SISTEMA DE CONTROL |  |  |  | CATS.CAP-07321.P1. | 1 | VALVULA REGULACIÓ CL 30 |  | 1 |  | MITSUBISHI | G S70 0B1 401 | [108 empty] | V2V | [20 empty] | d0414574-9b97-4d80-8123-6b6b6f450f47 | 5154079c-48ae-4314-b981-5cdea6d32940
Lot 04 | CAP-07321 | CAP-07321 - SIS-41.04.02 | VÀLVULA REGULACIÓ | 41.04.02 | SISTEMA DE CONTROL¦ELEMENTS DE CAMP¦VÀLVULA REGULACIÓ | SISTEMA DE CONTROL |  |  |  | CATS.CAP-07321.P1. | 1 | VALVULA REGULACIÓ CL 31 |  | 1 |  | MITSUBISHI | G S70 0B1 401 | [108 empty] | V2V | [20 empty] | d0414574-9b97-4d80-8123-6b6b6f450f47 | 8841208e-e9b5-4899-86ac-241603f7afa8
Lot 04 | CAP-07321 | CAP-07321 - SIS-41.04.02 | VÀLVULA REGULACIÓ | 41.04.02 | SISTEMA DE CONTROL¦ELEMENTS DE CAMP¦VÀLVULA REGULACIÓ | SISTEMA DE CONTROL |  |  |  | CATS.CAP-07321.P1. | 1 | VALVULA REGULACIÓ CL 32 |  | 1 |  | MITSUBISHI | G S70 0B1 401 | [108 empty] | V2V | [20 empty] | d0414574-9b97-4d80-8123-6b6b6f450f47 | bdc3bf87-e3cb-4ecb-a72d-ed7e3b2e006b
Lot 04 | CAP-07321 | CAP-07321 - SIS-41.04.02 | VÀLVULA REGULACIÓ | 41.04.02 | SISTEMA DE CONTROL¦ELEMENTS DE CAMP¦VÀLVULA REGULACIÓ | SISTEMA DE CONTROL |  |  |  | CATS.CAP-07321.P1. | 1 | VALVULA REGULACIÓ CL 33 |  | 1 |  | MITSUBISHI | G S70 0B1 401 | [108 empty] | V2V | [20 empty] | d0414574-9b97-4d80-8123-6b6b6f450f47 | 77f378fd-b094-450f-8426-d702bd0d2e2f
Lot 04 | CAP-07321 | CAP-07321 - SIS-41.04.02 | VÀLVULA REGULACIÓ | 41.04.02 | SISTEMA DE CONTROL¦ELEMENTS DE CAMP¦VÀLVULA REGULACIÓ | SISTEMA DE CONTROL |  |  |  | CATS.CAP-07321.P1. | 1 | VALVULA REGULACIÓ CL 34 |  | 1 |  | MITSUBISHI | G S70 0B1 401 | [108 empty] | V2V | [20 empty] | d0414574-9b97-4d80-8123-6b6b6f450f47 | 4d1e53a2-6079-47aa-be74-4925087520cb
Lot 04 | CAP-07321 | CAP-07321 - SIS-41.04.02 | VÀLVULA REGULACIÓ | 41.04.02 | SISTEMA DE CONTROL¦ELEMENTS DE CAMP¦VÀLVULA REGULACIÓ | SISTEMA DE CONTROL |  |  |  | CATS.CAP-07321.P1. | 1 | VALVULA REGULACIÓ CL 35 |  | 1 |  | MITSUBISHI | G S70 0B1 401 | [108 empty] | V2V | [20 empty] | d0414574-9b97-4d80-8123-6b6b6f450f47 | ee32759c-cf8d-4c28-80e7-1818efbfbdf9
Lot 04 | CAP-07321 | CAP-07321 - SIS-41.04.02 | VÀLVULA REGULACIÓ | 41.04.02 | SISTEMA DE CONTROL¦ELEMENTS DE CAMP¦VÀLVULA REGULACIÓ | SISTEMA DE CONTROL |  |  |  | CATS.CAP-07321.P1.AED1-1. | 1 | VALVULA REGULACIÓ VRV 6 |  | 1 |  | MITSUBISHI | P200 | [108 empty] | V2V | [20 empty] | d0414574-9b97-4d80-8123-6b6b6f450f47 | 54b2dc01-1b7f-4266-a8ad-4ede5be14002
Lot 04 | CAP-07321 | CAP-07321 - SIS-41.04.02 | VÀLVULA REGULACIÓ | 41.04.02 | SISTEMA DE CONTROL¦ELEMENTS DE CAMP¦VÀLVULA REGULACIÓ | SISTEMA DE CONTROL |  |  |  | CATS.CAP-07321.P1.AED1-1. | 1 | VALVULA REGULACIÓ VRV 7 |  | 1 |  | MITSUBISHI | p400 | [108 empty] | V2V | [20 empty] | d0414574-9b97-4d80-8123-6b6b6f450f47 | bc2390de-4138-4393-ba23-94d0f027044b
Lot 04 | CAP-07321 | CAP-07321 - SIS-41.04.02 | VÀLVULA REGULACIÓ | 41.04.02 | SISTEMA DE CONTROL¦ELEMENTS DE CAMP¦VÀLVULA REGULACIÓ | SISTEMA DE CONTROL |  |  |  | CATS.CAP-07321.P1.DDEN1-1. | 1 | VALVULA REGULACIÓ CL 26 |  | 1 |  | MITSUBISHI | p400 | [108 empty] | V2V | [20 empty] | d0414574-9b97-4d80-8123-6b6b6f450f47 | d999807b-4670-4b48-bddf-aca986fb1ac8
Lot 04 | CAP-07321 | CAP-07321 - SIS-41.04.02 | VÀLVULA REGULACIÓ | 41.04.02 | SISTEMA DE CONTROL¦ELEMENTS DE CAMP¦VÀLVULA REGULACIÓ | SISTEMA DE CONTROL |  |  |  | CATS.CAP-07321.P1.DDEN1-1. | 1 | VALVULA REGULACIÓ CL 27 |  | 1 |  | MITSUBISHI | p400 | [108 empty] | V2V | [20 empty] | d0414574-9b97-4d80-8123-6b6b6f450f47 | f2447fe9-81ee-48e5-9027-87940f3dc7b8
Lot 04 | CAP-07321 | CAP-07321 - SIS-41.04.02 | VÀLVULA REGULACIÓ | 41.04.02 | SISTEMA DE CONTROL¦ELEMENTS DE CAMP¦VÀLVULA REGULACIÓ | SISTEMA DE CONTROL |  |  |  | CATS.CAP-07321.P1.SCI1-5. | 1 | VALVULA REGULACIÓ VRV 3 |  | 1 |  | MITSUBISHI | P200 | [108 empty] | V2V | [20 empty] | d0414574-9b97-4d80-8123-6b6b6f450f47 | 46446795-0dc7-4b53-baf7-ec3f40556d05
Lot 04 | CAP-07321 | CAP-07321 - SIS-41.04.02 | VÀLVULA REGULACIÓ | 41.04.02 | SISTEMA DE CONTROL¦ELEMENTS DE CAMP¦VÀLVULA REGULACIÓ | SISTEMA DE CONTROL |  |  |  | CATS.CAP-07321.P1.SCI1-6. | 1 | VALVULA REGULACIÓ VRV 5 |  | 1 |  | MITSUBISHI | P200 | [108 empty] | V2V | [20 empty] | d0414574-9b97-4d80-8123-6b6b6f450f47 | c6232d12-b053-446d-b3de-2e847d859805
Lot 04 | CAP-07321 | CAP-07321 - SIS-41.04.02 | VÀLVULA REGULACIÓ | 41.04.02 | SISTEMA DE CONTROL¦ELEMENTS DE CAMP¦VÀLVULA REGULACIÓ | SISTEMA DE CONTROL |  |  |  | CATS.CAP-07321.P1.SCMG1-5. | 1 | VALVULA REGULACIÓ VRV 2 |  | 1 |  | MITSUBISHI | P200 | [108 empty] | V2V | [20 empty] | d0414574-9b97-4d80-8123-6b6b6f450f47 | 87d1891b-039e-4364-ae3d-966f54d43590
Lot 04 | CAP-07321 | CAP-07321 - SIS-41.04.02 | VÀLVULA REGULACIÓ | 41.04.02 | SISTEMA DE CONTROL¦ELEMENTS DE CAMP¦VÀLVULA REGULACIÓ | SISTEMA DE CONTROL |  |  |  | CATS.CAP-07321.P1.SCMG1-6. | 1 | VALVULA REGULACIÓ VRV 4 |  | 1 |  | MITSUBISHI | P200 | [108 empty] | V2V | [20 empty] | d0414574-9b97-4d80-8123-6b6b6f450f47 | ce2bd03c-1460-4d66-9b0b-3ffbcd32a084
Lot 04 | CAP-07321 | CAP-07321 - SIS-41.04.02 | VÀLVULA REGULACIÓ | 41.04.02 | SISTEMA DE CONTROL¦ELEMENTS DE CAMP¦VÀLVULA REGULACIÓ | SISTEMA DE CONTROL |  |  |  | CATS.CAP-07321.P1.SCP1-1. | 1 | VALVULA REGULACIÓ CL 24 |  | 1 |  | MITSUBISHI | p400 | [108 empty] | V2V | [20 empty] | d0414574-9b97-4d80-8123-6b6b6f450f47 | c7b9b671-6fbd-480b-90ce-1c72654cf364
Lot 04 | CAP-07321 | CAP-07321 - SIS-41.04.02 | VÀLVULA REGULACIÓ | 41.04.02 | SISTEMA DE CONTROL¦ELEMENTS DE CAMP¦VÀLVULA REGULACIÓ | SISTEMA DE CONTROL |  |  |  | CATS.CAP-07321.P1.SCP1-2. | 1 | VALVULA REGULACIÓ CL 25 |  | 1 |  | MITSUBISHI | p400 | [108 empty] | V2V | [20 empty] | d0414574-9b97-4d80-8123-6b6b6f450f47 | e6ce3182-a712-49c6-a87e-b4bc83be63fe
Lot 04 | CAP-07321 | CAP-07321 - SIS-41.04.02 | VÀLVULA REGULACIÓ | 41.04.02 | SISTEMA DE CONTROL¦ELEMENTS DE CAMP¦VÀLVULA REGULACIÓ | SISTEMA DE CONTROL |  |  |  | CATS.CAP-07321.P2.SAACC2. | 1 | VALVULA REGULACIÓ CL 1 |  | 1 |  | MITSUBISHI | p400 | [108 empty] | V2V | [20 empty] | d0414574-9b97-4d80-8123-6b6b6f450f47 | 45fb2c03-4056-41ca-97c9-5b20f9f8f049
Lot 04 | CAP-07321 | CAP-07321 - SIS-41.04.02 | VÀLVULA REGULACIÓ | 41.04.02 | SISTEMA DE CONTROL¦ELEMENTS DE CAMP¦VÀLVULA REGULACIÓ | SISTEMA DE CONTROL |  |  |  | CATS.CAP-07321.P2.SAACC2. | 1 | VALVULA REGULACIÓ CL 15 |  | 1 |  | MITSUBISHI | p400 | [108 empty] | V2V | [20 empty] | d0414574-9b97-4d80-8123-6b6b6f450f47 | 1538b2f8-b5cb-46bf-896b-1a98252a5d2b
Lot 04 | CAP-07321 | CAP-07321 - SIS-41.04.02 | VÀLVULA REGULACIÓ | 41.04.02 | SISTEMA DE CONTROL¦ELEMENTS DE CAMP¦VÀLVULA REGULACIÓ | SISTEMA DE CONTROL |  |  |  | CATS.CAP-07321.P2.SAACC2. | 1 | VALVULA REGULACIÓ CL 16 |  | 1 |  | MITSUBISHI | p400 | [108 empty] | V2V | [20 empty] | d0414574-9b97-4d80-8123-6b6b6f450f47 | e429f487-8abd-477a-9e4c-6788916615c0
Lot 04 | CAP-07321 | CAP-07321 - SIS-41.04.02 | VÀLVULA REGULACIÓ | 41.04.02 | SISTEMA DE CONTROL¦ELEMENTS DE CAMP¦VÀLVULA REGULACIÓ | SISTEMA DE CONTROL |  |  |  | CATS.CAP-07321.P2.SAACC2. | 1 | VALVULA REGULACIÓ CL 17 |  | 1 |  | MITSUBISHI | p400 | [108 empty] | V2V | [20 empty] | d0414574-9b97-4d80-8123-6b6b6f450f47 | 42092a14-5c09-4a89-aaa3-bc4034ae59fe
Lot 04 | CAP-07321 | CAP-07321 - SIS-41.04.02 | VÀLVULA REGULACIÓ | 41.04.02 | SISTEMA DE CONTROL¦ELEMENTS DE CAMP¦VÀLVULA REGULACIÓ | SISTEMA DE CONTROL |  |  |  | CATS.CAP-07321.P2.SAACC2. | 1 | VALVULA REGULACIÓ CL 18 |  | 1 |  | MITSUBISHI | p400 | [108 empty] | V2V | [20 empty] | d0414574-9b97-4d80-8123-6b6b6f450f47 | 36b9af94-5a1b-4830-a0d6-1a9455686f9c
Lot 04 | CAP-07321 | CAP-07321 - SIS-41.04.02 | VÀLVULA REGULACIÓ | 41.04.02 | SISTEMA DE CONTROL¦ELEMENTS DE CAMP¦VÀLVULA REGULACIÓ | SISTEMA DE CONTROL |  |  |  | CATS.CAP-07321.P2.SAACC2. | 1 | VALVULA REGULACIÓ CL 19 |  | 1 |  | MITSUBISHI | p400 | [108 empty] | V2V | [20 empty] | d0414574-9b97-4d80-8123-6b6b6f450f47 | 54e806f7-2c94-481d-a99f-9b17dc1651d7
Lot 04 | CAP-07321 | CAP-07321 - SIS-41.04.02 | VÀLVULA REGULACIÓ | 41.04.02 | SISTEMA DE CONTROL¦ELEMENTS DE CAMP¦VÀLVULA REGULACIÓ | SISTEMA DE CONTROL |  |  |  | CATS.CAP-07321.P2.SAACC2. | 1 | VALVULA REGULACIÓ CL 28 |  | 1 |  | MITSUBISHI | p400 | [108 empty] | V2V | [20 empty] | d0414574-9b97-4d80-8123-6b6b6f450f47 | 744235b4-6142-4102-bcad-27cfd38a37be
Lot 04 | CAP-07321 | CAP-07321 - SIS-41.04.02 | VÀLVULA REGULACIÓ | 41.04.02 | SISTEMA DE CONTROL¦ELEMENTS DE CAMP¦VÀLVULA REGULACIÓ | SISTEMA DE CONTROL |  |  |  | CATS.CAP-07321.P2.SAACC2. | 1 | VALVULA REGULACIÓ CL 8 |  | 1 |  | MITSUBISHI | p400 | [108 empty] | V2V | [20 empty] | d0414574-9b97-4d80-8123-6b6b6f450f47 | 3987c111-ad93-4d50-a8a1-8c22476a8371
Lot 04 | CAP-07321 | CAP-07321 - SIS-41.04.02 | VÀLVULA REGULACIÓ | 41.04.02 | SISTEMA DE CONTROL¦ELEMENTS DE CAMP¦VÀLVULA REGULACIÓ | SISTEMA DE CONTROL |  |  |  | CATS.CAP-07321.P2.SAACC2. | 1 | VALVULA REGULACIÓ VRV 1 |  | 1 |  | MITSUBISHI | P200 | [108 empty] | V2V | [20 empty] | d0414574-9b97-4d80-8123-6b6b6f450f47 | 3f169b08-206d-4487-be06-2ac1d3c54e0b
Lot 04 | CAP-07321 | CAP-07321 - SIS-41.04.11 | TERMÒSTAT | 41.04.11 | SISTEMA DE CONTROL¦ELEMENTS DE CAMP¦TERMÒSTAT | SISTEMA DE CONTROL |  |  |  | CATS.CAP-07321.P0. | 1 | TERMOSTAT FANCOIL 2 |  | 1 |  | INVENSYS | FC210/L | [70 empty] | Aire | [58 empty] | ce40b655-1ffd-470a-9301-0c392522390c | be1beb9c-282b-4db6-aa5d-81862381544e
Lot 04 | CAP-07321 | CAP-07321 - SIS-41.04.11 | TERMÒSTAT | 41.04.11 | SISTEMA DE CONTROL¦ELEMENTS DE CAMP¦TERMÒSTAT | SISTEMA DE CONTROL |  |  |  | CATS.CAP-07321.P0.MSI0-1. | 1 | TERMOSTAT FANCOIL 7 |  | 1 |  | INVENSYS | FC210/L | [70 empty] | Aire | [58 empty] | ce40b655-1ffd-470a-9301-0c392522390c | 5337a34f-d78a-4a8b-8c1f-a8dc21c69476
Lot 04 | CAP-07321 | CAP-07321 - SIS-41.04.11 | TERMÒSTAT | 41.04.11 | SISTEMA DE CONTROL¦ELEMENTS DE CAMP¦TERMÒSTAT | SISTEMA DE CONTROL |  |  |  | CATS.CAP-07321.P0.SCE0-1. | 1 | TERMOSTAT FANCOIL 5 |  | 1 |  | INVENSYS | FC210/L | [70 empty] | Aire | [58 empty] | ce40b655-1ffd-470a-9301-0c392522390c | 4e77e589-a8f1-40d1-840c-26e1dcbddc3b
Lot 04 | CAP-07321 | CAP-07321 - SIS-41.04.11 | TERMÒSTAT | 41.04.11 | SISTEMA DE CONTROL¦ELEMENTS DE CAMP¦TERMÒSTAT | SISTEMA DE CONTROL |  |  |  | CATS.CAP-07321.P0.SCE0-2. | 1 | TERMOSTAT FANCOIL 6 |  | 1 |  | INVENSYS | FC210/L | [70 empty] | Aire | [58 empty] | ce40b655-1ffd-470a-9301-0c392522390c | 80aec837-0012-429b-8bba-d8e4dfe2767e
Lot 04 | CAP-07321 | CAP-07321 - SIS-41.04.11 | TERMÒSTAT | 41.04.11 | SISTEMA DE CONTROL¦ELEMENTS DE CAMP¦TERMÒSTAT | SISTEMA DE CONTROL |  |  |  | CATS.CAP-07321.P0.SCI0-6. | 1 | TERMOSTAT FANCOIL 13 |  | 1 |  | INVENSYS | FC210/L | [70 empty] | Aire | [58 empty] | ce40b655-1ffd-470a-9301-0c392522390c | bc3ec889-42ea-403c-a81b-bf27888f4ad0
Lot 04 | CAP-07321 | CAP-07321 - SIS-41.04.11 | TERMÒSTAT | 41.04.11 | SISTEMA DE CONTROL¦ELEMENTS DE CAMP¦TERMÒSTAT | SISTEMA DE CONTROL |  |  |  | CATS.CAP-07321.P0.SCI0-7. | 1 | TERMOSTAT FANCOIL 15 |  | 1 |  | INVENSYS | FC210/L | [70 empty] | Aire | [58 empty] | ce40b655-1ffd-470a-9301-0c392522390c | be673a46-790a-45e7-88bf-6b55f0e1d87a
Lot 04 | CAP-07321 | CAP-07321 - SIS-41.04.11 | TERMÒSTAT | 41.04.11 | SISTEMA DE CONTROL¦ELEMENTS DE CAMP¦TERMÒSTAT | SISTEMA DE CONTROL |  |  |  | CATS.CAP-07321.P0.SCM0-1. | 1 | TERMOSTAT FANCOIL 3 |  | 1 |  | INVENSYS | FC210/L | [70 empty] | Aire | [58 empty] | ce40b655-1ffd-470a-9301-0c392522390c | feb4e201-ef64-4162-9c13-15089fc7e638
Lot 04 | CAP-07321 | CAP-07321 - SIS-41.04.11 | TERMÒSTAT | 41.04.11 | SISTEMA DE CONTROL¦ELEMENTS DE CAMP¦TERMÒSTAT | SISTEMA DE CONTROL |  |  |  | CATS.CAP-07321.P0.SCP0-1. | 1 | TERMOSTAT FANCOIL 14 |  | 1 |  | INVENSYS | FC210/L | [70 empty] | Aire | [58 empty] | ce40b655-1ffd-470a-9301-0c392522390c | f255cb83-13ee-464d-a12f-d53833e47691
Lot 04 | CAP-07321 | CAP-07321 - SIS-41.04.11 | TERMÒSTAT | 41.04.11 | SISTEMA DE CONTROL¦ELEMENTS DE CAMP¦TERMÒSTAT | SISTEMA DE CONTROL |  |  |  | CATS.CAP-07321.P0.SCP0-2. | 1 | TERMOSTAT FANCOIL 16 |  | 1 |  | INVENSYS | FC210/L | [70 empty] | Aire | [58 empty] | ce40b655-1ffd-470a-9301-0c392522390c | 6a9a6976-cc18-4b64-82a0-e9be5b7dbff3
Lot 04 | CAP-07321 | CAP-07321 - SIS-41.04.11 | TERMÒSTAT | 41.04.11 | SISTEMA DE CONTROL¦ELEMENTS DE CAMP¦TERMÒSTAT | SISTEMA DE CONTROL |  |  |  | CATS.CAP-07321.P0.SCT0-1. | 1 | TERMOSTAT FANCOIL 4 |  | 1 |  | INVENSYS | FC210/L | [70 empty] | Aire | [58 empty] | ce40b655-1ffd-470a-9301-0c392522390c | e8811b09-066a-4442-89a9-290e0ce2e8ab
Lot 04 | CAP-07321 | CAP-07321 - SIS-41.04.11 | TERMÒSTAT | 41.04.11 | SISTEMA DE CONTROL¦ELEMENTS DE CAMP¦TERMÒSTAT | SISTEMA DE CONTROL |  |  |  | CATS.CAP-07321.P1. | 1 | TERMOSTAT FANCOIL 22 |  | 1 |  | INVENSYS | FC210/L | [70 empty] | Aire | [58 empty] | ce40b655-1ffd-470a-9301-0c392522390c | 72457a2a-ab1d-43b5-af88-2c4d7b752316
Lot 04 | CAP-07321 | CAP-07321 - SIS-41.04.11 | TERMÒSTAT | 41.04.11 | SISTEMA DE CONTROL¦ELEMENTS DE CAMP¦TERMÒSTAT | SISTEMA DE CONTROL |  |  |  | CATS.CAP-07321.P1. | 1 | TERMOSTAT FANCOIL 23 |  | 1 |  | INVENSYS | FC210/L | [70 empty] | Aire | [58 empty] | ce40b655-1ffd-470a-9301-0c392522390c | d653f9a5-e0b3-4e4c-8ba5-435df29d3ed4
Lot 04 | CAP-07321 | CAP-07321 - SIS-41.04.11 | TERMÒSTAT | 41.04.11 | SISTEMA DE CONTROL¦ELEMENTS DE CAMP¦TERMÒSTAT | SISTEMA DE CONTROL |  |  |  | CATS.CAP-07321.P1. | 1 | TERMOSTAT FANCOIL 24 |  | 1 |  | INVENSYS | FC210/L | [70 empty] | Aire | [58 empty] | ce40b655-1ffd-470a-9301-0c392522390c | 93312acd-c3de-4182-a841-4315f3801c9e
Lot 04 | CAP-07321 | CAP-07321 - SIS-41.04.11 | TERMÒSTAT | 41.04.11 | SISTEMA DE CONTROL¦ELEMENTS DE CAMP¦TERMÒSTAT | SISTEMA DE CONTROL |  |  |  | CATS.CAP-07321.P1. | 1 | TERMOSTAT FANCOIL 25 |  | 1 |  | INVENSYS | FC210/L | [70 empty] | Aire | [58 empty] | ce40b655-1ffd-470a-9301-0c392522390c | 3e845422-9e7d-475c-98ed-96bdbd5b548a
Lot 04 | CAP-07321 | CAP-07321 - SIS-41.04.11 | TERMÒSTAT | 41.04.11 | SISTEMA DE CONTROL¦ELEMENTS DE CAMP¦TERMÒSTAT | SISTEMA DE CONTROL |  |  |  | CATS.CAP-07321.P1. | 1 | TERMOSTAT FANCOIL 26 |  | 1 |  | INVENSYS | FC210/L | [70 empty] | Aire | [58 empty] | ce40b655-1ffd-470a-9301-0c392522390c | 8741365e-0192-4499-b90a-d904f8ae2903
Lot 04 | CAP-07321 | CAP-07321 - SIS-41.04.11 | TERMÒSTAT | 41.04.11 | SISTEMA DE CONTROL¦ELEMENTS DE CAMP¦TERMÒSTAT | SISTEMA DE CONTROL |  |  |  | CATS.CAP-07321.P1. | 1 | TERMOSTAT FANCOIL 27 |  | 1 |  | ELIWELL | FCPLUS FCBASICOM | [70 empty] | Aire | [58 empty] | ce40b655-1ffd-470a-9301-0c392522390c | 88cbe0fd-0006-416d-943e-d7e49593cae0
Lot 04 | CAP-07321 | CAP-07321 - SIS-41.04.11 | TERMÒSTAT | 41.04.11 | SISTEMA DE CONTROL¦ELEMENTS DE CAMP¦TERMÒSTAT | SISTEMA DE CONTROL |  |  |  | CATS.CAP-07321.P1. | 1 | TERMOSTAT FANCOIL 28 |  | 1 |  | ELIWELL | FCPLUS FCBASICOM | [70 empty] | Aire | [58 empty] | ce40b655-1ffd-470a-9301-0c392522390c | c167b6e5-7b42-47e8-b3c2-021f0e2e6a19
Lot 04 | CAP-07321 | CAP-07321 - SIS-41.04.11 | TERMÒSTAT | 41.04.11 | SISTEMA DE CONTROL¦ELEMENTS DE CAMP¦TERMÒSTAT | SISTEMA DE CONTROL |  |  |  | CATS.CAP-07321.P1. | 1 | TERMOSTAT FANCOIL 29 |  | 1 |  | ELIWELL | FCPLUS FCBASICOM | [70 empty] | Aire | [58 empty] | ce40b655-1ffd-470a-9301-0c392522390c | 52b0f38e-ffd4-4ec9-9f1f-259ae4822497
Lot 04 | CAP-07321 | CAP-07321 - SIS-41.04.11 | TERMÒSTAT | 41.04.11 | SISTEMA DE CONTROL¦ELEMENTS DE CAMP¦TERMÒSTAT | SISTEMA DE CONTROL |  |  |  | CATS.CAP-07321.P1. | 1 | TERMOSTAT FANCOIL 30 |  | 1 |  | ELIWELL | FCPLUS FCBASICOM | [70 empty] | Aire | [58 empty] | ce40b655-1ffd-470a-9301-0c392522390c | 06607446-e8ef-4320-9955-142de23fdafd
Lot 04 | CAP-07321 | CAP-07321 - SIS-41.04.11 | TERMÒSTAT | 41.04.11 | SISTEMA DE CONTROL¦ELEMENTS DE CAMP¦TERMÒSTAT | SISTEMA DE CONTROL |  |  |  | CATS.CAP-07321.P1.DDEN1-1. | 1 | TERMOSTAT FANCOIL 19 |  | 1 |  | INVENSYS | FC210/L | [70 empty] | Aire | [58 empty] | ce40b655-1ffd-470a-9301-0c392522390c | 08d6cca9-79d2-4eea-8aa9-becd2e298fbc
Lot 04 | CAP-07321 | CAP-07321 - SIS-41.04.11 | TERMÒSTAT | 41.04.11 | SISTEMA DE CONTROL¦ELEMENTS DE CAMP¦TERMÒSTAT | SISTEMA DE CONTROL |  |  |  | CATS.CAP-07321.P1.SCI1-5. | 1 | TERMOSTAT FANCOIL 32 |  | 1 |  | ELIWELL | FCPLUS FCBASICOM | [70 empty] | Aire | [58 empty] | ce40b655-1ffd-470a-9301-0c392522390c | 398f598e-d2eb-459a-b5af-cf77be1dab15
Lot 04 | CAP-07321 | CAP-07321 - SIS-41.04.11 | TERMÒSTAT | 41.04.11 | SISTEMA DE CONTROL¦ELEMENTS DE CAMP¦TERMÒSTAT | SISTEMA DE CONTROL |  |  |  | CATS.CAP-07321.P1.SCMG1-5. | 1 | TERMOSTAT FANCOIL 31 |  | 1 |  | ELIWELL | FCPLUS FCBASICOM | [70 empty] | Aire | [58 empty] | ce40b655-1ffd-470a-9301-0c392522390c | e983446f-e5f2-491a-9471-f58ac2670664
Lot 04 | CAP-07321 | CAP-07321 - SIS-41.04.11 | TERMÒSTAT | 41.04.11 | SISTEMA DE CONTROL¦ELEMENTS DE CAMP¦TERMÒSTAT | SISTEMA DE CONTROL |  |  |  | CATS.CAP-07321.P1.SCP1-1. | 1 | TERMOSTAT FANCOIL 17 |  | 1 |  | INVENSYS | FC210/L | [70 empty] | Aire | [58 empty] | ce40b655-1ffd-470a-9301-0c392522390c | ed1639a1-6ef5-468e-9f87-944b56aefc4e
Lot 04 | CAP-07321 | CAP-07321 - SIS-41.04.11 | TERMÒSTAT | 41.04.11 | SISTEMA DE CONTROL¦ELEMENTS DE CAMP¦TERMÒSTAT | SISTEMA DE CONTROL |  |  |  | CATS.CAP-07321.P1.SCP1-2. | 1 | TERMOSTAT FANCOIL 18 |  | 1 |  | INVENSYS | FC210/L | [70 empty] | Aire | [58 empty] | ce40b655-1ffd-470a-9301-0c392522390c | 749ca5b4-bd38-453c-bc4d-aafbb7480125
Lot 04 | CAP-07321 | CAP-07321 - SIS-41.04.11 | TERMÒSTAT | 41.04.11 | SISTEMA DE CONTROL¦ELEMENTS DE CAMP¦TERMÒSTAT | SISTEMA DE CONTROL |  |  |  | CATS.CAP-07321.P1.SDEN1-1. | 1 | TERMOSTAT FANCOIL 20 |  | 1 |  | INVENSYS | FC210/L | [70 empty] | Aire | [58 empty] | ce40b655-1ffd-470a-9301-0c392522390c | ed013641-0ec2-4aca-a75d-6e81497cc264
Lot 04 | CAP-07321 | CAP-07321 - SIS-41.04.11 | TERMÒSTAT | 41.04.11 | SISTEMA DE CONTROL¦ELEMENTS DE CAMP¦TERMÒSTAT | SISTEMA DE CONTROL |  |  |  | CATS.CAP-07321.P2.SAACC2. | 1 | TERMOSTAT FANCOIL 1 |  | 1 |  | INVENSYS | FC210/L | [70 empty] | Aire | [58 empty] | ce40b655-1ffd-470a-9301-0c392522390c | 886a444f-b6aa-460a-afcd-ec1d102119f7
Lot 04 | CAP-07321 | CAP-07321 - SIS-41.04.11 | TERMÒSTAT | 41.04.11 | SISTEMA DE CONTROL¦ELEMENTS DE CAMP¦TERMÒSTAT | SISTEMA DE CONTROL |  |  |  | CATS.CAP-07321.P2.SAACC2. | 1 | TERMOSTAT FANCOIL 10 |  | 1 |  | INVENSYS | FC210/L | [70 empty] | Aire | [58 empty] | ce40b655-1ffd-470a-9301-0c392522390c | 09f64555-9480-4e38-90de-3f471f70c9b9
Lot 04 | CAP-07321 | CAP-07321 - SIS-41.04.11 | TERMÒSTAT | 41.04.11 | SISTEMA DE CONTROL¦ELEMENTS DE CAMP¦TERMÒSTAT | SISTEMA DE CONTROL |  |  |  | CATS.CAP-07321.P2.SAACC2. | 1 | TERMOSTAT FANCOIL 11 |  | 1 |  | INVENSYS | FC210/L | [70 empty] | Aire | [58 empty] | ce40b655-1ffd-470a-9301-0c392522390c | c77f253c-a313-4831-86c3-6172fb642bbc
Lot 04 | CAP-07321 | CAP-07321 - SIS-41.04.11 | TERMÒSTAT | 41.04.11 | SISTEMA DE CONTROL¦ELEMENTS DE CAMP¦TERMÒSTAT | SISTEMA DE CONTROL |  |  |  | CATS.CAP-07321.P2.SAACC2. | 1 | TERMOSTAT FANCOIL 12 |  | 1 |  | INVENSYS | FC210/L | [70 empty] | Aire | [58 empty] | ce40b655-1ffd-470a-9301-0c392522390c | 780f1100-cafd-4bd5-bde1-90e0cd18cb42
Lot 04 | CAP-07321 | CAP-07321 - SIS-41.04.11 | TERMÒSTAT | 41.04.11 | SISTEMA DE CONTROL¦ELEMENTS DE CAMP¦TERMÒSTAT | SISTEMA DE CONTROL |  |  |  | CATS.CAP-07321.P2.SAACC2. | 1 | TERMOSTAT FANCOIL 21 |  | 1 |  | INVENSYS | FC210/L | [70 empty] | Aire | [58 empty] | ce40b655-1ffd-470a-9301-0c392522390c | 0e9e11b1-a8a4-4b84-99b0-0e29b2d8b3e6
Lot 04 | CAP-07321 | CAP-07321 - SIS-41.04.11 | TERMÒSTAT | 41.04.11 | SISTEMA DE CONTROL¦ELEMENTS DE CAMP¦TERMÒSTAT | SISTEMA DE CONTROL |  |  |  | CATS.CAP-07321.P2.SAACC2. | 1 | TERMOSTAT FANCOIL 8 |  | 1 |  | INVENSYS | FC210/L | [70 empty] | Aire | [58 empty] | ce40b655-1ffd-470a-9301-0c392522390c | 1767f95e-935c-4640-9fc5-511c88d2b3d9
Lot 04 | CAP-07321 | CAP-07321 - SIS-41.04.11 | TERMÒSTAT | 41.04.11 | SISTEMA DE CONTROL¦ELEMENTS DE CAMP¦TERMÒSTAT | SISTEMA DE CONTROL |  |  |  | CATS.CAP-07321.P2.SAACC2. | 1 | TERMOSTAT FANCOIL 9 |  | 1 |  | INVENSYS | FC210/L | [70 empty] | Aire | [58 empty] | ce40b655-1ffd-470a-9301-0c392522390c | 5b953406-fb83-4f84-9a20-68291eebcc61
Lot 04 | CAP-07321 | CAP-07321 - SIS-41.05 | INSTAL·LACIÓ SISTEMA DE CONTROL | 41.05 | SISTEMA DE CONTROL¦INSTAL·LACIÓ SISTEMA DE CONTROL | SISTEMA DE CONTROL |  |  |  | CATS.CAP-07321. | 1 | Instal·lació Sistema de Control |  | 1 | [53 empty] | Semestral | [78 empty] | 5d20db7e-bb0f-414e-94f0-95172d483d37 | fe0cba55-0de1-41f8-9a7d-0a0a51aaef40
Lot 04 | CAP-07321 | CAP-07321 - SOL-26.02.B | SISTEMA SOLAR TUBS DE BUIT | 26.02 | SOLAR TÈRMICA¦INSTAL·LACIÓ TÈRMICA SOLAR | SOLAR |  |  |  | CATS.CAP-07321.P2. | 5 | SISTEMA SOLAR TUBS DE BUIT |  | 1 | [74 empty] | 20 | 0 | [56 empty] | 53dccba6-c816-47a6-b829-b9ef572b1236 | c3bc6c7f-621c-46e8-955a-3cbf0daa37bb
Lot 04 | CAP-07321 | CAP-07321 - SOL-26.03 | ACUMULADOR ACS SOLAR | 26.03 | SOLAR TÈRMICA¦ACUMULADOR ACS SOLAR TÈRMICA | LEGIONEL·LA |  |  |  | CATS.CAP-07321.P2.SCACS2. | 1 | Dipòsit acumulador ACS Sala Calderes / ACS - SOLAR |  | 1 |  | ELTRI | BSV800 | 5462 | [11 empty] | > 70 kW | [11 empty] | 0.8 | [104 empty] | d9789105-cb2c-48e1-b014-b03585868ef5 | b0124432-dbb5-4207-a635-3d78d6d4e958
Lot 04 | CAP-07321 | CAP-07321 - SOL-26.05 | BOMBA ACS SOLAR | 26.05 | SOLAR TÈRMICA¦BOMBA ACS SOLAR | SOLAR |  |  |  | CATS.CAP-07321.P2.SCACS2. | 1 | Bomba 10 Solar |  | 1 |  | GRUNDFOS | UPS 25-60-180 | 96281483 | [11 empty] | < 70 kW | [116 empty] | 84d6098c-716a-4769-97ae-65e1ca7434ad | b32d7451-0afa-4e9b-932a-8bad611edeb0
Lot 04 | CAP-07321 | CAP-07321 - SOL-26.06 | XARXA DE CANONADES I ACCESSORIS SOLAR | 26.06 | SOLAR TÈRMICA¦XARXA DE CANONADES I ACCESSORIS SOLAR TÉRMICA | SOLAR |  |  |  | CATS.CAP-07321. | 1 | Xarxa De Canonades Solars P2 |  | 1 | [132 empty] | f165eb6f-0a2a-4f8d-a33e-b8cd2016e7b6 | fc13557c-f6b3-46d3-afbe-c01208f2563b
Lot 04 | CAP-07321 | CAP-07321 - TRA-20.01.A | ASCENSORS ELÈCTRICS | 20.01.A | TRANSPORT¦ASCENSORS¦ELÈCTRICS | TRANSPORT |  |  |  | CATS.CAP-07321.AS.A1. | 1 | Ascensor Sala D´Espera 1 P-0 | RAE-1-990003825-G | 1 |  | 0RONA |  | RAE-1-990003825-G | [50 empty] | 0 | 630 | 2 | [75 empty] | 8c2485d9-16b0-4115-a479-a7da212a160e | e280061c-3bc0-4925-9772-d064602d411b
Lot 04 | CAP-07321 | CAP-07321 - VAR-04.09 | DIPÒSIT AIRE COMPRIMIT | 04.09 | FLUIDS I GASOS¦DIPÒSIT AIRE COMPRIMIT | VARIS |  |  |  | CATS.CAP-07321.P2.SCDEN2. | 1 | Sala Compressor Odontologia / Coberta |  | 1 |  | NA | NA | NA | [128 empty] | a24a1be9-2ee9-4e22-a8e0-34f2daa0f61b | 92c486b2-4840-4d89-b4ad-2de90f468c5a
Lot 04 | CAP-07321 | CAP-07321 - VEN-02.02 | CAIXES VENTILACIÓ | 02.02 | ELEMENTS DE CLIMATITZACIÓ¦CAIXES VENTILACIÓ | VENTILACIÓ/EXTRACCIÓ |  |  |  | CATS.CAP-07321.P2.SCA2. | 1 | Sala Climatitzadors Aire |  | 1 |  | CASALS | E_BOX BV 7/7 | [12 empty] | > 70 kW | 0 |  |  | 0 |  |  | 0 | 50 | [33 empty] | Accionament directe | 0 | 0 | [72 empty] | 5c2af4e0-786b-433e-8afc-267945aa3891 | 1a7e93e7-a1d8-49a7-b8f4-2d2f600b741b
Lot 04 | CAP-07321 | CAP-07321 - VEN-02.16 | BOCA EXTRACCIÓ BANY | 02.16 | ELEMENTS DE CLIMATITZACIÓ¦BOCA EXTRACCIÓ BANY | VENTILACIÓ/EXTRACCIÓ |  |  |  | CATS.CAP-07321.P0. | 1 | Boca Extracció Bany Planta Baixa |  | 1 | [15 empty] | > 70 kW | [116 empty] | 6c425dcf-928a-4f8f-ad6b-038962e67ccc | 9b5eb047-7d7a-4cf0-8f66-3d3dd9c55619
Lot 04 | CAP-07321 | CAP-07321 - VEN-02.16 | BOCA EXTRACCIÓ BANY | 02.16 | ELEMENTS DE CLIMATITZACIÓ¦BOCA EXTRACCIÓ BANY | VENTILACIÓ/EXTRACCIÓ |  |  |  | CATS.CAP-07321.P1. | 1 | Boca Extracció Bany Planta Primera |  | 1 | [15 empty] | > 70 kW | [116 empty] | 6c425dcf-928a-4f8f-ad6b-038962e67ccc | ed155055-e959-4274-9b9e-d27dd07c538e
Lot 04 | CAP-07368 | CAP-07368 - BAI-06.01.D | DETECTOR DE PRESÈNCIA IL·LUMINACIÓ | 41.04.22 | SISTEMA DE CONTROL¦ELEMENTS DE CAMP¦DETECTOR PRESÈNCIA | BAIXA TENSIÓ |  |  |  | CATS.CAP-07368.P0. | 17 | DETECTOR DE PRESÈNCIA IL·LUMINACIÓ P0 |  | 1 | [5 empty] | 2008-02-02 | [126 empty] | 5984d979-7d10-494e-8f0f-5e9d6df93201 | 0b4c30a5-fb30-48be-8719-d23018dc904c
Lot 04 | CAP-07368 | CAP-07368 - BAI-06.01.D | DETECTOR DE PRESÈNCIA IL·LUMINACIÓ | 41.04.22 | SISTEMA DE CONTROL¦ELEMENTS DE CAMP¦DETECTOR PRESÈNCIA | BAIXA TENSIÓ |  |  |  | CATS.CAP-07368.P1. | 29 | DETECTOR DE PRESÈNCIA IL·LUMINACIÓ P1 |  | 1 | [5 empty] | 2008-02-02 | [126 empty] | 5984d979-7d10-494e-8f0f-5e9d6df93201 | 4a3df43c-47cd-4a90-acf7-3f08acb469f4
Lot 04 | CAP-07368 | CAP-07368 - BAI-06.01.D | DETECTOR DE PRESÈNCIA IL·LUMINACIÓ | 41.04.22 | SISTEMA DE CONTROL¦ELEMENTS DE CAMP¦DETECTOR PRESÈNCIA | BAIXA TENSIÓ |  |  |  | CATS.CAP-07368.P2. | 9 | DETECTOR DE PRESÈNCIA IL·LUMINACIÓ P2 |  | 1 | [5 empty] | 2008-02-02 | [126 empty] | 5984d979-7d10-494e-8f0f-5e9d6df93201 | 9c49081b-4b7f-4fb1-af2e-6c941d163335
Lot 04 | CAP-07368 | CAP-07368 - BAI-06.01.D | DETECTOR DE PRESÈNCIA IL·LUMINACIÓ | 41.04.22 | SISTEMA DE CONTROL¦ELEMENTS DE CAMP¦DETECTOR PRESÈNCIA | BAIXA TENSIÓ |  |  |  | CATS.CAP-07368.P3. | 2 | DETECTOR DE PRESÈNCIA IL·LUMINACIÓ P3 |  | 1 | [5 empty] | 2008-02-02 | [126 empty] | 5984d979-7d10-494e-8f0f-5e9d6df93201 | 063338bc-4b4a-4be3-9140-1f0443465b74
Lot 04 | CAP-07368 | CAP-07368 - BAI-06.01.E | SENSOR DE LLUM DIURNA | 41.04.21 | SISTEMA DE CONTROL¦ELEMENTS DE CAMP¦SENSOR INTENSITAT LUMÍNICA | BAIXA TENSIÓ |  |  |  | CATS.CAP-07368.P0. | 7 | SENSOR DE LLUM DIURNA P0 |  | 1 | [5 empty] | 2008-02-02 | [126 empty] | 1d8030ab-b85d-48be-b8b6-a81e79d63f1d | ca3840c7-6365-4120-83ac-0fee4f9e25e5
Lot 04 | CAP-07368 | CAP-07368 - BAI-06.01.E | SENSOR DE LLUM DIURNA | 41.04.21 | SISTEMA DE CONTROL¦ELEMENTS DE CAMP¦SENSOR INTENSITAT LUMÍNICA | BAIXA TENSIÓ |  |  |  | CATS.CAP-07368.P1. | 16 | SENSOR DE LLUM DIURNA P1 |  | 1 | [5 empty] | 2008-02-02 | [126 empty] | 1d8030ab-b85d-48be-b8b6-a81e79d63f1d | fcb45e36-f36b-4a2c-8db1-4a907fc3924e
Lot 04 | CAP-07368 | CAP-07368 - BAI-15.01.A | QUADRES GENERALS | 15.01.A | EQUIPS DE BAIXA TENSIÓ¦QUADRES ELÈCTRICS¦QUADRES GENERALS | BAIXA TENSIÓ |  |  |  | CATS.CAP-07368.P0.STE0. | 1 | Quadre General |  | 1 | [5 empty] | 2008-02-02 | [126 empty] | f9deec72-ba52-4d74-8b7d-4ed58090683b | 26059717-4e91-4c62-b375-30b3858c55fb
Lot 04 | CAP-07368 | CAP-07368 - BAI-15.01.B | SUBQUADRES | 15.01.B | EQUIPS DE BAIXA TENSIÓ¦QUADRES ELÈCTRICS¦SUBQUADRES | BAIXA TENSIÓ |  |  |  | CATS.CAP-07368.P0.CON0-1. | 1 | Sub Quadre Electric 5 / P0 |  | 1 | [5 empty] | 2008-02-02 | [5 empty] | Gran | [120 empty] | 68a87320-9f09-48f7-823c-47769f9831bb | f3bc1965-28ac-4efb-91c0-30f5ea735367
Lot 04 | CAP-07368 | CAP-07368 - BAI-15.01.B | SUBQUADRES | 15.01.B | EQUIPS DE BAIXA TENSIÓ¦QUADRES ELÈCTRICS¦SUBQUADRES | BAIXA TENSIÓ |  |  |  | CATS.CAP-07368.P0.ETBT0-1. | 1 | Sub Quadre Electric 2 / P0 |  | 1 | [5 empty] | 2008-02-02 | [5 empty] | Standard | [120 empty] | 68a87320-9f09-48f7-823c-47769f9831bb | 23c4d867-d2f5-4d3b-ad7f-7486e6597715
Lot 04 | CAP-07368 | CAP-07368 - BAI-15.01.B | SUBQUADRES | 15.01.B | EQUIPS DE BAIXA TENSIÓ¦QUADRES ELÈCTRICS¦SUBQUADRES | BAIXA TENSIÓ |  |  |  | CATS.CAP-07368.P0.SDE0-5. | 1 | Sub Quadre Electric 4 / P0 |  | 1 | [5 empty] | 2008-02-02 | [5 empty] | Standard | [120 empty] | 68a87320-9f09-48f7-823c-47769f9831bb | 0701d21c-9ed5-45e2-b816-37f8020ea62a
Lot 04 | CAP-07368 | CAP-07368 - BAI-15.01.B | SUBQUADRES | 15.01.B | EQUIPS DE BAIXA TENSIÓ¦QUADRES ELÈCTRICS¦SUBQUADRES | BAIXA TENSIÓ |  |  |  | CATS.CAP-07368.P0.V0-1. | 1 | Sub Quadre Electric 3 / P0 |  | 1 | [5 empty] | 2008-02-02 | [5 empty] | Standard | [120 empty] | 68a87320-9f09-48f7-823c-47769f9831bb | fa520a5a-156a-47ad-91c2-7b868cd3c262
Lot 04 | CAP-07368 | CAP-07368 - BAI-15.01.B | SUBQUADRES | 15.01.B | EQUIPS DE BAIXA TENSIÓ¦QUADRES ELÈCTRICS¦SUBQUADRES | BAIXA TENSIÓ |  |  |  | CATS.CAP-07368.P1.MAG1-4. | 1 | Sub Quadre Electric 6 / P1 |  | 1 | [5 empty] | 2008-02-02 | [5 empty] | Standard | [120 empty] | 68a87320-9f09-48f7-823c-47769f9831bb | 4705474e-a89f-4f73-95f6-ba34db1e19aa
Lot 04 | CAP-07368 | CAP-07368 - BAI-15.01.B | SUBQUADRES | 15.01.B | EQUIPS DE BAIXA TENSIÓ¦QUADRES ELÈCTRICS¦SUBQUADRES | BAIXA TENSIÓ |  |  |  | CATS.CAP-07368.P-1.SBFC-1-1. | 1 | Sub Quadre Electric 1 / P-1 |  | 1 | [5 empty] | 2008-02-02 | [5 empty] | Standard | [120 empty] | 68a87320-9f09-48f7-823c-47769f9831bb | cc2f9ddb-c90b-4071-a5b6-4c74b4a29acd
Lot 04 | CAP-07368 | CAP-07368 - BAI-15.01.B | SUBQUADRES | 15.01.B | EQUIPS DE BAIXA TENSIÓ¦QUADRES ELÈCTRICS¦SUBQUADRES | BAIXA TENSIÓ |  |  |  | CATS.CAP-07368.P1.SN1-2. | 1 | Sub Quadre Electric 7 / P1 |  | 1 | [5 empty] | 2008-02-02 | [5 empty] | Standard | [120 empty] | 68a87320-9f09-48f7-823c-47769f9831bb | adfaf997-4efd-4b47-8c57-a55e19ba7a14
Lot 04 | CAP-07368 | CAP-07368 - BAI-15.01.B | SUBQUADRES | 15.01.B | EQUIPS DE BAIXA TENSIÓ¦QUADRES ELÈCTRICS¦SUBQUADRES | BAIXA TENSIÓ |  |  |  | CATS.CAP-07368.P2.SN2-3. | 1 | Sub Quadre Electric 8 / P2 |  | 1 | [5 empty] | 2008-02-02 | [5 empty] | Standard | [120 empty] | 68a87320-9f09-48f7-823c-47769f9831bb | 47cb6d3f-3c8f-4c9b-be39-b71d8e1587c6
Lot 04 | CAP-07368 | CAP-07368 - BAI-15.01.B | SUBQUADRES | 15.01.B | EQUIPS DE BAIXA TENSIÓ¦QUADRES ELÈCTRICS¦SUBQUADRES | BAIXA TENSIÓ |  |  |  | CATS.CAP-07368.P2.V2-2. | 1 | Sub Quadre Electric 9 / P2 |  | 1 | [5 empty] | 2008-02-02 | [5 empty] | Gran | [120 empty] | 68a87320-9f09-48f7-823c-47769f9831bb | a26d9617-d9dd-46d2-a7f2-5a08dc0d5caf
Lot 04 | CAP-07368 | CAP-07368 - BAI-15.01.B | SUBQUADRES | 15.01.B | EQUIPS DE BAIXA TENSIÓ¦QUADRES ELÈCTRICS¦SUBQUADRES | BAIXA TENSIÓ |  |  |  | CATS.CAP-07368.P3.SN3-4. | 1 | Sub Quadre Electric 10 / P3 |  | 1 | [5 empty] | 2008-02-02 | [5 empty] | Gran | [120 empty] | 68a87320-9f09-48f7-823c-47769f9831bb | d0f9a63b-2882-44c7-9abb-7b4245c40a25
Lot 04 | CAP-07368 | CAP-07368 - BAI-15.01.B | SUBQUADRES | 15.01.B | EQUIPS DE BAIXA TENSIÓ¦QUADRES ELÈCTRICS¦SUBQUADRES | BAIXA TENSIÓ |  |  |  | CATS.CAP-07368.P4.MAG4-1. | 1 | Sub Quadre Electric11 / P4 |  | 1 | [5 empty] | 2008-02-02 | [5 empty] | Gran | [120 empty] | 68a87320-9f09-48f7-823c-47769f9831bb | 0cf631d2-ed4a-478e-bc24-4cb2e2698ab9
Lot 04 | CAP-07368 | CAP-07368 - BAI-15.01.B | SUBQUADRES | 15.01.B | EQUIPS DE BAIXA TENSIÓ¦QUADRES ELÈCTRICS¦SUBQUADRES | BAIXA TENSIÓ |  |  |  | CATS.CAP-07368.P4.SCA4. | 1 | Sub Quadre Electric 12 / P4 |  | 1 | [5 empty] | 2008-02-02 | [5 empty] | Gran | [120 empty] | 68a87320-9f09-48f7-823c-47769f9831bb | e773621f-8a3b-4bf8-ab62-36e3093aa8fc
Lot 04 | CAP-07368 | CAP-07368 - BAI-15.02.A | BATERIES DE CONDENSADORS DINÀMICS | 15.02.A | EQUIPS DE BAIXA TENSIÓ¦BATERIES DE CONDENSADORS¦DINÀMICS | BAIXA TENSIÓ |  |  |  | CATS.CAP-07368.P0.ETBT0-1. | 1 | BATERIES DE CONDENSADORS |  | 1 |  | COMAR | B35 |  |  | 2008-02-02 | [6 empty] | 120 | [119 empty] | 654ac1e9-22b2-44e4-9fa5-43b4ca9d9375 | 4e777897-fe5a-4864-b8a9-5679c1d0f030
Lot 04 | CAP-07368 | CAP-07368 - BAI-15.05.A | ENDOLLS | 15.05.A | EQUIPS DE BAIXA TENSIÓ¦ENDOLLS I MECANISMES¦ENDOLLS | BAIXA TENSIÓ |  |  |  | CATS.CAP-07368. | 621 | Endolls Edifici |  | 1 | [5 empty] | 2008-02-02 | [126 empty] | 8f156573-816f-47b9-98d5-eed4b4018ea7 | 5c408375-f713-4788-9111-1a10cc7d5de9
Lot 04 | CAP-07368 | CAP-07368 - BAI-15.05.B | MECANISMES | 15.05.B | EQUIPS DE BAIXA TENSIÓ¦ENDOLLS I MECANISMES¦MECANISMES | BAIXA TENSIÓ |  |  |  | CATS.CAP-07368. | 140 | INTERRUPTORS EDIFICI |  | 1 | [5 empty] | 2008-02-02 | [126 empty] | 90d3a2e9-e3f6-40b5-8d77-c16fbfb941f6 | ce53c6d1-5b36-4484-b1b0-82611f2adeca
Lot 04 | CAP-07368 | CAP-07368 - BAI-15.06 | XARXA DE TERRES | 15.06 | EQUIPS DE BAIXA TENSIÓ¦XARXA DE TERRES | BAIXA TENSIÓ |  |  |  | CATS.CAP-07368. | 1 | Xarxa de Terres General Edifici |  | 1 | [5 empty] | 2008-02-02 | [126 empty] | 85b7fa23-d89f-4b02-abc1-8b60352ca3db | f4b344f7-f62f-48df-b966-2b911717d44d
Lot 04 | CAP-07368 | CAP-07368 - BAI-16.01 | LLUMINÀRIES | 16.01 | IL·LUMINACIÓ¦LLUMINÀRIES | BAIXA TENSIÓ |  |  |  | CATS.CAP-07368.P0. | 245 | Lluminàries P0 |  | 1 | [5 empty] | 2008-02-02 |  |  |  | Lluminàries | [122 empty] | a43333ee-8e19-4928-af45-0913bfb6cb33 | 485b85f5-857a-4de9-8994-d03a314a7244
Lot 04 | CAP-07368 | CAP-07368 - BAI-16.01 | LLUMINÀRIES | 16.01 | IL·LUMINACIÓ¦LLUMINÀRIES | BAIXA TENSIÓ |  |  |  | CATS.CAP-07368.P0.V0-1. | 44 | Lluminàries P-1 |  | 1 | [5 empty] | 2008-02-02 |  |  |  | Lluminàries | [122 empty] | a43333ee-8e19-4928-af45-0913bfb6cb33 | 75338d44-72d6-4e9d-b792-54373d4fc389
Lot 04 | CAP-07368 | CAP-07368 - BAI-16.01 | LLUMINÀRIES | 16.01 | IL·LUMINACIÓ¦LLUMINÀRIES | BAIXA TENSIÓ |  |  |  | CATS.CAP-07368.P1. | 241 | Lluminàries P1 |  | 1 | [5 empty] | 2008-02-02 |  |  |  | Lluminàries | [122 empty] | a43333ee-8e19-4928-af45-0913bfb6cb33 | 4beea4d6-be4f-4766-9f04-b0ac0e959be5
Lot 04 | CAP-07368 | CAP-07368 - BAI-16.01 | LLUMINÀRIES | 16.01 | IL·LUMINACIÓ¦LLUMINÀRIES | BAIXA TENSIÓ |  |  |  | CATS.CAP-07368.P2. | 134 | Lluminàries P2 |  | 1 | [5 empty] | 2008-02-02 |  |  |  | Lluminàries | [122 empty] | a43333ee-8e19-4928-af45-0913bfb6cb33 | 9538e789-f8af-4bab-a239-a6f210fe6b91
Lot 04 | CAP-07368 | CAP-07368 - BAI-16.01 | LLUMINÀRIES | 16.01 | IL·LUMINACIÓ¦LLUMINÀRIES | BAIXA TENSIÓ |  |  |  | CATS.CAP-07368.P3. | 94 | Lluminàries P3 |  | 1 | [5 empty] | 2008-02-02 |  |  |  | Lluminàries | [122 empty] | a43333ee-8e19-4928-af45-0913bfb6cb33 | 76e9536b-a878-4c4a-81a1-c7725dddda0e
Lot 04 | CAP-07368 | CAP-07368 - BAI-16.01 | LLUMINÀRIES | 16.01 | IL·LUMINACIÓ¦LLUMINÀRIES | BAIXA TENSIÓ |  |  |  | CATS.CAP-07368.P4. | 21 | Lluminàries P4 |  | 1 | [5 empty] | 2008-02-02 |  |  |  | Lluminàries | [122 empty] | a43333ee-8e19-4928-af45-0913bfb6cb33 | 0970307a-98b0-4110-b4b7-08e65e9e919b
Lot 04 | CAP-07368 | CAP-07368 - BAI-16.02 | EMERGÈNCIA I SENYALITZACIÓ | 16.02 | IL·LUMINACIÓ¦EMERGÈNCIA I SENYALITZACIÓ | BAIXA TENSIÓ |  |  |  | CATS.CAP-07368.P0. | 54 | Lluminàries Emergència P0 |  | 1 | [5 empty] | 2008-02-02 |  |  |  | Lluminàries Emergència | [122 empty] | 5cd1f17b-9e3f-4b07-ac0c-e63558e5c5c8 | 798cf1b0-8cca-43d4-8d9d-a76458e1d402
Lot 04 | CAP-07368 | CAP-07368 - BAI-16.02 | EMERGÈNCIA I SENYALITZACIÓ | 16.02 | IL·LUMINACIÓ¦EMERGÈNCIA I SENYALITZACIÓ | BAIXA TENSIÓ |  |  |  | CATS.CAP-07368.P0.V0-1. | 9 | Lluminàries Emergència P-1 |  | 1 | [5 empty] | 2008-02-02 |  |  |  | Lluminàries Emergència | [122 empty] | 5cd1f17b-9e3f-4b07-ac0c-e63558e5c5c8 | a49b280a-8637-42f2-a3ba-21fc602ceb84
Lot 04 | CAP-07368 | CAP-07368 - BAI-16.02 | EMERGÈNCIA I SENYALITZACIÓ | 16.02 | IL·LUMINACIÓ¦EMERGÈNCIA I SENYALITZACIÓ | BAIXA TENSIÓ |  |  |  | CATS.CAP-07368.P1. | 50 | Lluminàries Emergència P1 |  | 1 | [5 empty] | 2008-02-02 |  |  |  | Lluminàries Emergència | [122 empty] | 5cd1f17b-9e3f-4b07-ac0c-e63558e5c5c8 | 0d0c6c76-ee8e-4f04-94bb-bb46a102c5d6
Lot 04 | CAP-07368 | CAP-07368 - BAI-16.02 | EMERGÈNCIA I SENYALITZACIÓ | 16.02 | IL·LUMINACIÓ¦EMERGÈNCIA I SENYALITZACIÓ | BAIXA TENSIÓ |  |  |  | CATS.CAP-07368.P2. | 22 | Lluminàries Emergència P2 |  | 1 | [5 empty] | 2008-02-02 |  |  |  | Lluminàries Emergència | [122 empty] | 5cd1f17b-9e3f-4b07-ac0c-e63558e5c5c8 | 7635713a-96fa-4958-855e-af9d5f185817
Lot 04 | CAP-07368 | CAP-07368 - BAI-16.02 | EMERGÈNCIA I SENYALITZACIÓ | 16.02 | IL·LUMINACIÓ¦EMERGÈNCIA I SENYALITZACIÓ | BAIXA TENSIÓ |  |  |  | CATS.CAP-07368.P3. | 13 | Lluminàries Emergència P3 |  | 1 | [5 empty] | 2008-02-02 |  |  |  | Lluminàries Emergència | [122 empty] | 5cd1f17b-9e3f-4b07-ac0c-e63558e5c5c8 | a80f9efc-16e7-4393-acd8-f0d1f13947b5
Lot 04 | CAP-07368 | CAP-07368 - BAI-16.02 | EMERGÈNCIA I SENYALITZACIÓ | 16.02 | IL·LUMINACIÓ¦EMERGÈNCIA I SENYALITZACIÓ | BAIXA TENSIÓ |  |  |  | CATS.CAP-07368.P4. | 7 | Lluminàries Emergència P4 |  | 1 | [5 empty] | 2008-02-02 |  |  |  | Lluminàries Emergència | [122 empty] | 5cd1f17b-9e3f-4b07-ac0c-e63558e5c5c8 | 6f6b9737-13e3-4129-a056-b3aa66dc76c3
Lot 04 | CAP-07368 | CAP-07368 - BAI-16.03 | LUMINÀRIES EXTERIORS | 16.03 | IL·LUMINACIÓ¦LUMINÀRIES EXTERIORS | BAIXA TENSIÓ |  |  |  | CATS.CAP-07368.EXT. | 4 | Lluminàries Exteriors Complex |  | 1 | [5 empty] | 2008-02-02 |  |  |  | Lluminàries Exteriors Complex | [122 empty] | b0a5acd0-6829-4533-a84b-a13ec079e5fb | da461dc1-2b4d-439a-a617-dcd522d14c03
Lot 04 | CAP-07368 | CAP-07368 - BAI-18.01 | GRUP ELECTROGEN DIÈSEL | 18.01 | GRUPS ELECTRÒGENS¦DIÈSEL | BAIXA TENSIÓ |  |  |  | CATS.CAP-07368.P4.SGE4. | 1 | GRUPS ELECTRÒGENS |  | 1 |  | GESAN | DJAS 135 EAB |  |  | 2008-02-02 | [7 empty] | 150 | [5 empty] | 0 |  |  |  | 50 | [34 empty] | 0 | [17 empty] | 0 | [55 empty] | 534f6fdb-81ab-4cb7-9998-e9f8d848ba7b | e2feec05-d88a-498e-b0c8-1c8b5466d2f0
Lot 04 | CAP-07368 | CAP-07368 - BAI-19 | PARALLAMPS | 19 | PARALLAMPS | BAIXA TENSIÓ |  |  |  | CATS.CAP-07368.P5.PC5. | 1 | Parallamps / Coberta |  | 1 | [5 empty] | 2008-02-02 | [126 empty] | db931d1e-4d3b-4c8e-9454-8dfbed92568a | 76da3fb5-1d97-4449-abeb-c82e837a0335
Lot 04 | CAP-07368 | CAP-07368 - BAI-34.10 | INSTAL·LACIÓ BAIXA TENSIÓ | 34.10 | INSTAL·LACIONS¦INSTAL·LACIÓ BAIXA TENSIÓ | BAIXA TENSIÓ |  |  |  | CATS.CAP-07368. | 1 | Instal·lació Baixa Tensió Complex |  | 1 | [5 empty] | 2008-02-02 | [126 empty] | 4d37d2da-4d46-4f50-9ffe-68756e3160a8 | 42c6be89-0ee1-4b34-a4ec-9313f9352c0c
Lot 04 | CAP-07368 | CAP-07368 - CLI-01.01 | PLANTES REFREDADORES | 01.01 | GENERADORS D'ENERGIA¦PLANTES REFREDADORES | CLIMATITZACIÓ |  |  |  | CATS.CAP-07368.P4.SAACC4. | 1 | PLANTA REFREDADORA TRANE |  | 1 |  | TRANE | RTAC 200 HE |  |  | 2008-02-02 | 60000 | 15 | [7 empty] | > 70 kW | 0 | 737 |  | 0 | 0 | 100.2 | 0 | 50 | R 410-A | [35 empty] | -273.15 | -273.15 | 0 | 0 | [68 empty] | 8dc25724-80e8-41c4-a3f2-ec6a480bc353 | a47aeae6-d577-4ba2-abe5-193821ca0e66
Lot 04 | CAP-07368 | CAP-07368 - CLI-01.03 | CALDERES | 01.03 | GENERADORS D'ENERGIA¦CALDERES | CLIMATITZACIÓ |  |  |  | CATS.CAP-07368.P4.ETT4-1. | 1 | CALDERA ACS HEIZER |  | 1 |  | HEIZER | GE-3 | 12201700805 |  | 2008-02-02 | 20000 | 15 | [7 empty] | > 70 kW | 0 |  | 27 | 0 |  |  | 0 | 0 |  |  |  | 0 | [36 empty] | Atmosfèrica | Gas | 0 | 0 | [64 empty] | bdddbeb5-e8a6-4182-acce-9b4379d05f1c | 595aaa33-75a2-4e3b-ae8f-efa5be26ce99
Lot 04 | CAP-07368 | CAP-07368 - CLI-01.03 | CALDERES | 01.03 | GENERADORS D'ENERGIA¦CALDERES | CLIMATITZACIÓ |  |  |  | CATS.CAP-07368.P4.ETT4-1. | 1 | CALDERA CALEFACCIÓ YGNIS |  | 1 |  | YGNIS | M390 | M271014949 |  | 2008-02-02 | 30000 | 15 | [7 empty] | > 70 kW | 0 |  | 390 | 0 |  |  | 0 | 0 |  |  |  | 0 | [36 empty] | Condensació | Gas | 0 | 0 | [64 empty] | bdddbeb5-e8a6-4182-acce-9b4379d05f1c | db661390-137a-4431-bb49-af6001d5e9f8
Lot 04 | CAP-07368 | CAP-07368 - CLI-01.04.A | A.A. UNITATS INTERIORS | 01.04.A | GENERADORS D'ENERGIA¦APARELLS AUTÒNOMS¦A.A. UNITATS INTERIORS | CLIMATITZACIÓ |  |  |  | CATS.CAP-07368.P0.MAGC0-1. | 1 | Maquina Interior 1 /Rack |  | 1 |  | MUNDOCLIMA | MUSTR-30-H3 | 63229947673 |  | 2008-02-02 | [9 empty] | > 70 kW | 0 | 3.9 | 4.1 | 0 | 0 | 5 | 0 | 50 | R 410-A | [107 empty] | 0248eeaa-5fa5-43b9-8416-27ad7997efd2 | 833d0e75-930e-45d7-ae88-a5c650166ea5
Lot 04 | CAP-07368 | CAP-07368 - CLI-01.04.B | A.A. UNITATS EXTERIORS | 01.04.B | GENERADORS D'ENERGIA¦APARELLS AUTÒNOMS¦A.A. UNITATS EXTERIORS | CLIMATITZACIÓ |  |  |  | CATS.CAP-07368.P5.PC5. | 1 | Maquina Exterior 1 Coberta |  | 1 |  | MUNDOCLIMA | MUSTR-30-H3 | 8440560001158 |  | 2008-02-02 | 3000 | 6 | [7 empty] | > 70 kW | 0 | 3.9 | 4.1 | 0 | 0 | 5 | 0 | 50 | R 410-A | [107 empty] | 2e9575b6-161d-4feb-b5d0-650481ec91cf | e0537051-8f03-47ef-be19-8530911dbfc3
Lot 04 | CAP-07368 | CAP-07368 - CLI-02.01 | CLIMATITZADORS | 02.01 | ELEMENTS DE CLIMATITZACIÓ¦CLIMATITZADORS | CLIMATITZACIÓ |  |  |  | CATS.CAP-07368.P4.SCA4. | 1 | CLIMATITZADORS 1 |  | 1 |  | AIRLAN | FMA-060 | 237-277/10-01 |  | 2008-02-02 | [9 empty] | > 70 kW | [52 empty] | 0 | 4322 | 4322 | [61 empty] | 77300eba-4928-4a3b-8a09-9913615b3460 | d3de26cf-7210-4b9d-be0d-96d7de5db848
Lot 04 | CAP-07368 | CAP-07368 - CLI-02.01 | CLIMATITZADORS | 02.01 | ELEMENTS DE CLIMATITZACIÓ¦CLIMATITZADORS | CLIMATITZACIÓ |  |  |  | CATS.CAP-07368.P4.SCA4. | 1 | CLIMATITZADORS 2 |  | 1 |  | AIRLAN | FMA-195 | 237-279/10-01 |  | 2008-02-02 | [9 empty] | > 70 kW | [52 empty] | 0 | 13.917 | 13.917 | [61 empty] | 77300eba-4928-4a3b-8a09-9913615b3460 | 3bb83c4a-7980-43d4-b198-292cb78713f2
Lot 04 | CAP-07368 | CAP-07368 - CLI-02.01 | CLIMATITZADORS | 02.01 | ELEMENTS DE CLIMATITZACIÓ¦CLIMATITZADORS | CLIMATITZACIÓ |  |  |  | CATS.CAP-07368.P4.SCA4. | 1 | FMA-060 |  | 1 |  | AIRLAN | FMA-122 | 237-278/10-01 |  | 2008-02-02 | [9 empty] | > 70 kW | [52 empty] | 0 | 8727 | 8727 | [61 empty] | 77300eba-4928-4a3b-8a09-9913615b3460 | 6b3cb30b-b259-4072-a4ae-5e1335efed61
Lot 04 | CAP-07368 | CAP-07368 - CLI-02.03 | FAN-COIL | 02.03 | ELEMENTS DE CLIMATITZACIÓ¦FAN-COIL | CLIMATITZACIÓ |  |  |  | CATS.CAP-07368.P0.CON0-1. | 1 | FAN-COIL 7 /P0 |  | 1 |  | AIRLAN | FCX-62 P0 | ND |  | 2008-02-02 | [9 empty] | > 70 kW | 0 | 0 | 0 | 0 |  |  | 0 | 50 | [39 empty] | 0 | [68 empty] | 3027b7b2-fd20-4c27-984e-ca81abfea976 | deed4cf7-e052-4e0e-87f3-e5384f66b971
Lot 04 | CAP-07368 | CAP-07368 - CLI-02.03 | FAN-COIL | 02.03 | ELEMENTS DE CLIMATITZACIÓ¦FAN-COIL | CLIMATITZACIÓ |  |  |  | CATS.CAP-07368.P0.DDEN0-1. | 1 | FAN-COIL 19 /P0 |  | 1 |  | AIRLAN | FCX-50 P0 | ND |  | 2008-02-02 | [9 empty] | > 70 kW | 0 | 0 | 0 | 0 |  |  | 0 | 50 | [39 empty] | 0 | [68 empty] | 3027b7b2-fd20-4c27-984e-ca81abfea976 | 3ad343b0-a975-44d7-87ab-0c2132ea68bd
Lot 04 | CAP-07368 | CAP-07368 - CLI-02.03 | FAN-COIL | 02.03 | ELEMENTS DE CLIMATITZACIÓ¦FAN-COIL | CLIMATITZACIÓ |  |  |  | CATS.CAP-07368.P0.DXT0-1. | 1 | FAN-COIL 8 /P0 |  | 1 |  | AIRLAN | FCX-50 P0 | ND |  | 2008-02-02 | [9 empty] | > 70 kW | 0 | 0 | 0 | 0 |  |  | 0 | 50 | [39 empty] | 0 | [68 empty] | 3027b7b2-fd20-4c27-984e-ca81abfea976 | 4243b9b9-c006-4698-8825-8e40c9b9cbfe
Lot 04 | CAP-07368 | CAP-07368 - CLI-02.03 | FAN-COIL | 02.03 | ELEMENTS DE CLIMATITZACIÓ¦FAN-COIL | CLIMATITZACIÓ |  |  |  | CATS.CAP-07368.P0.DXT0-1. | 1 | FAN-COIL 9 /P0 |  | 1 |  | AIRLAN | FCX-50 P0 | ND |  | 2008-02-02 | [9 empty] | > 70 kW | 0 | 0 | 0 | 0 |  |  | 0 | 50 | [39 empty] | 0 | [68 empty] | 3027b7b2-fd20-4c27-984e-ca81abfea976 | ceb3a3c6-8cba-418f-aa9b-6acc9826bc42
Lot 04 | CAP-07368 | CAP-07368 - CLI-02.03 | FAN-COIL | 02.03 | ELEMENTS DE CLIMATITZACIÓ¦FAN-COIL | CLIMATITZACIÓ |  |  |  | CATS.CAP-07368.P0.MSI0-1. | 1 | FAN-COIL 40 /P0 |  | 1 |  | AIRLAN | FCX-62 P0 | ND |  | 2008-02-02 | [9 empty] | > 70 kW | 0 | 0 | 0 | 0 |  |  | 0 | 50 | [39 empty] | 0 | [68 empty] | 3027b7b2-fd20-4c27-984e-ca81abfea976 | 748852ad-e658-4c4e-bf91-b9eb46cba524
Lot 04 | CAP-07368 | CAP-07368 - CLI-02.03 | FAN-COIL | 02.03 | ELEMENTS DE CLIMATITZACIÓ¦FAN-COIL | CLIMATITZACIÓ |  |  |  | CATS.CAP-07368.P0.SCE0-1. | 1 | FAN-COIL 17 /P0 |  | 1 |  | AIRLAN | FCX-50 P0 | ND |  | 2008-02-02 | [9 empty] | > 70 kW | 0 | 0 | 0 | 0 |  |  | 0 | 50 | [39 empty] | 0 | [68 empty] | 3027b7b2-fd20-4c27-984e-ca81abfea976 | 02301b11-585d-46ec-9ca9-3a88338441fc
Lot 04 | CAP-07368 | CAP-07368 - CLI-02.03 | FAN-COIL | 02.03 | ELEMENTS DE CLIMATITZACIÓ¦FAN-COIL | CLIMATITZACIÓ |  |  |  | CATS.CAP-07368.P0.SCI0-1. | 1 | FAN-COIL 18 /P0 |  | 1 |  | AIRLAN | FCX-50 P0 | ND |  | 2008-02-02 | [9 empty] | > 70 kW | 0 | 0 | 0 | 0 |  |  | 0 | 50 | [39 empty] | 0 | [68 empty] | 3027b7b2-fd20-4c27-984e-ca81abfea976 | 4da8d6b6-6b95-408c-8cea-d72c81b1730e
Lot 04 | CAP-07368 | CAP-07368 - CLI-02.03 | FAN-COIL | 02.03 | ELEMENTS DE CLIMATITZACIÓ¦FAN-COIL | CLIMATITZACIÓ |  |  |  | CATS.CAP-07368.P0.SCM0-1. | 1 | FAN-COIL 41 /P0 |  | 1 |  | AIRLAN | FCX-50 P0 | ND |  | 2008-02-02 | [9 empty] | > 70 kW | 0 | 0 | 0 | 0 |  |  | 0 | 50 | [39 empty] | 0 | [68 empty] | 3027b7b2-fd20-4c27-984e-ca81abfea976 | 4f0ef5bb-207a-4458-8781-1f3fb841ea5a
Lot 04 | CAP-07368 | CAP-07368 - CLI-02.03 | FAN-COIL | 02.03 | ELEMENTS DE CLIMATITZACIÓ¦FAN-COIL | CLIMATITZACIÓ |  |  |  | CATS.CAP-07368.P0.SCP0-1. | 1 | FAN-COIL 13 /P0 |  | 1 |  | AIRLAN | FCX-62 P0 | ND |  | 2008-02-02 | [9 empty] | > 70 kW | 0 | 0 | 0 | 0 |  |  | 0 | 50 | [39 empty] | 0 | [68 empty] | 3027b7b2-fd20-4c27-984e-ca81abfea976 | b8ee7ea5-9f0e-4adb-b1d1-d0bca39d452d
Lot 04 | CAP-07368 | CAP-07368 - CLI-02.03 | FAN-COIL | 02.03 | ELEMENTS DE CLIMATITZACIÓ¦FAN-COIL | CLIMATITZACIÓ |  |  |  | CATS.CAP-07368.P0.SCP0-2. | 1 | FAN-COIL 14 /P0 |  | 1 |  | AIRLAN | FCX-62 P0 | ND |  | 2008-02-02 | [9 empty] | > 70 kW | 0 | 0 | 0 | 0 |  |  | 0 | 50 | [39 empty] | 0 | [68 empty] | 3027b7b2-fd20-4c27-984e-ca81abfea976 | a236dde7-9726-401d-8501-fb5a88d49584
Lot 04 | CAP-07368 | CAP-07368 - CLI-02.03 | FAN-COIL | 02.03 | ELEMENTS DE CLIMATITZACIÓ¦FAN-COIL | CLIMATITZACIÓ |  |  |  | CATS.CAP-07368.P0.SDE0-1. | 1 | FAN-COIL 10 /P0 |  | 1 |  | AIRLAN | FCX-62 P0 | ND |  | 2008-02-02 | [9 empty] | > 70 kW | 0 | 0 | 0 | 0 |  |  | 0 | 50 | [39 empty] | 0 | [68 empty] | 3027b7b2-fd20-4c27-984e-ca81abfea976 | ce0dae49-6bd3-42e3-b40b-3a4922ad8d90
Lot 04 | CAP-07368 | CAP-07368 - CLI-02.03 | FAN-COIL | 02.03 | ELEMENTS DE CLIMATITZACIÓ¦FAN-COIL | CLIMATITZACIÓ |  |  |  | CATS.CAP-07368.P0.SDE0-1. | 1 | FAN-COIL 11 /P0 |  | 1 |  | AIRLAN | FCX-62 P0 | ND |  | 2008-02-02 | [9 empty] | > 70 kW | 0 | 0 | 0 | 0 |  |  | 0 | 50 | [39 empty] | 0 | [68 empty] | 3027b7b2-fd20-4c27-984e-ca81abfea976 | 454cd6d8-750e-413f-9a27-979e82f31cd8
Lot 04 | CAP-07368 | CAP-07368 - CLI-02.03 | FAN-COIL | 02.03 | ELEMENTS DE CLIMATITZACIÓ¦FAN-COIL | CLIMATITZACIÓ |  |  |  | CATS.CAP-07368.P0.SDE0-1. | 1 | FAN-COIL 12 /P0 |  | 1 |  | AIRLAN | FCX-62 P0 | ND |  | 2008-02-02 | [9 empty] | > 70 kW | 0 | 0 | 0 | 0 |  |  | 0 | 50 | [39 empty] | 0 | [68 empty] | 3027b7b2-fd20-4c27-984e-ca81abfea976 | e2ed957b-bb42-4e0e-9f27-9402fd1687bc
Lot 04 | CAP-07368 | CAP-07368 - CLI-02.03 | FAN-COIL | 02.03 | ELEMENTS DE CLIMATITZACIÓ¦FAN-COIL | CLIMATITZACIÓ |  |  |  | CATS.CAP-07368.P0.SDE0-2. | 1 | FAN-COIL 21 /P0 |  | 1 |  | AIRLAN | FCX-62 P0 | ND |  | 2008-02-02 | [9 empty] | > 70 kW | 0 | 0 | 0 | 0 |  |  | 0 | 50 | [39 empty] | 0 | [68 empty] | 3027b7b2-fd20-4c27-984e-ca81abfea976 | 8f509fcf-2bba-4070-8bff-e2b540c3e470
Lot 04 | CAP-07368 | CAP-07368 - CLI-02.03 | FAN-COIL | 02.03 | ELEMENTS DE CLIMATITZACIÓ¦FAN-COIL | CLIMATITZACIÓ |  |  |  | CATS.CAP-07368.P0.SDE0-2. | 1 | FAN-COIL 22 /P0 |  | 1 |  | AIRLAN | FCX-62 P0 | ND |  | 2008-02-02 | [9 empty] | > 70 kW | 0 | 0 | 0 | 0 |  |  | 0 | 50 | [39 empty] | 0 | [68 empty] | 3027b7b2-fd20-4c27-984e-ca81abfea976 | c0da8739-6b10-4266-a6c4-bf3f613a4c79
Lot 04 | CAP-07368 | CAP-07368 - CLI-02.03 | FAN-COIL | 02.03 | ELEMENTS DE CLIMATITZACIÓ¦FAN-COIL | CLIMATITZACIÓ |  |  |  | CATS.CAP-07368.P0.SDE0-2. | 1 | FAN-COIL 23 /P0 |  | 1 |  | AIRLAN | FCX-62 P0 | ND |  | 2008-02-02 | [9 empty] | > 70 kW | 0 | 0 | 0 | 0 |  |  | 0 | 50 | [39 empty] | 0 | [68 empty] | 3027b7b2-fd20-4c27-984e-ca81abfea976 | ccc99612-551e-48d4-b0b3-4a0925b1032b
Lot 04 | CAP-07368 | CAP-07368 - CLI-02.03 | FAN-COIL | 02.03 | ELEMENTS DE CLIMATITZACIÓ¦FAN-COIL | CLIMATITZACIÓ |  |  |  | CATS.CAP-07368.P0.SDE0-2. | 1 | FAN-COIL 24 /P0 |  | 1 |  | AIRLAN | FCX-62 P0 | ND |  | 2008-02-02 | [9 empty] | > 70 kW | 0 | 0 | 0 | 0 |  |  | 0 | 50 | [39 empty] | 0 | [68 empty] | 3027b7b2-fd20-4c27-984e-ca81abfea976 | 58c11769-5e5f-451b-9938-fd5a666af9e7
Lot 04 | CAP-07368 | CAP-07368 - CLI-02.03 | FAN-COIL | 02.03 | ELEMENTS DE CLIMATITZACIÓ¦FAN-COIL | CLIMATITZACIÓ |  |  |  | CATS.CAP-07368.P0.SDE0-2. | 1 | FAN-COIL 25 /P0 |  | 1 |  | AIRLAN | FCX-62 P0 | ND |  | 2008-02-02 | [9 empty] | > 70 kW | 0 | 0 | 0 | 0 |  |  | 0 | 50 | [39 empty] | 0 | [68 empty] | 3027b7b2-fd20-4c27-984e-ca81abfea976 | 086e7936-5b36-47e1-bc8b-e7ec5cb37e35
Lot 04 | CAP-07368 | CAP-07368 - CLI-02.03 | FAN-COIL | 02.03 | ELEMENTS DE CLIMATITZACIÓ¦FAN-COIL | CLIMATITZACIÓ |  |  |  | CATS.CAP-07368.P0.SDE0-2. | 1 | FAN-COIL 26 /P0 |  | 1 |  | AIRLAN | FCX-62 P0 | ND |  | 2008-02-02 | [9 empty] | > 70 kW | 0 | 0 | 0 | 0 |  |  | 0 | 50 | [39 empty] | 0 | [68 empty] | 3027b7b2-fd20-4c27-984e-ca81abfea976 | 65db616e-79a1-477e-a4b9-d183eaa55ee5
Lot 04 | CAP-07368 | CAP-07368 - CLI-02.03 | FAN-COIL | 02.03 | ELEMENTS DE CLIMATITZACIÓ¦FAN-COIL | CLIMATITZACIÓ |  |  |  | CATS.CAP-07368.P0.SDE0-3. | 1 | FAN-COIL 27 /P0 |  | 1 |  | AIRLAN | FCX-62 P0 | ND |  | 2008-02-02 | [9 empty] | > 70 kW | 0 | 0 | 0 | 0 |  |  | 0 | 50 | [39 empty] | 0 | [68 empty] | 3027b7b2-fd20-4c27-984e-ca81abfea976 | 2e61c744-82ae-41a0-b750-92616335a519
Lot 04 | CAP-07368 | CAP-07368 - CLI-02.03 | FAN-COIL | 02.03 | ELEMENTS DE CLIMATITZACIÓ¦FAN-COIL | CLIMATITZACIÓ |  |  |  | CATS.CAP-07368.P0.SDE0-3. | 1 | FAN-COIL 28 /P0 |  | 1 |  | AIRLAN | FCX-62 P0 | ND |  | 2008-02-02 | [9 empty] | > 70 kW | 0 | 0 | 0 | 0 |  |  | 0 | 50 | [39 empty] | 0 | [68 empty] | 3027b7b2-fd20-4c27-984e-ca81abfea976 | 68df6b8a-3b43-42c9-9c36-d979951cb048
Lot 04 | CAP-07368 | CAP-07368 - CLI-02.03 | FAN-COIL | 02.03 | ELEMENTS DE CLIMATITZACIÓ¦FAN-COIL | CLIMATITZACIÓ |  |  |  | CATS.CAP-07368.P0.SDE0-3. | 1 | FAN-COIL 29 /P0 |  | 1 |  | AIRLAN | FCX-62 P0 | ND |  | 2008-02-02 | [9 empty] | > 70 kW | 0 | 0 | 0 | 0 |  |  | 0 | 50 | [39 empty] | 0 | [68 empty] | 3027b7b2-fd20-4c27-984e-ca81abfea976 | d88f096f-5fa2-4dae-9ee8-5fc4ae6ef403
Lot 04 | CAP-07368 | CAP-07368 - CLI-02.03 | FAN-COIL | 02.03 | ELEMENTS DE CLIMATITZACIÓ¦FAN-COIL | CLIMATITZACIÓ |  |  |  | CATS.CAP-07368.P0.SDE0-3. | 1 | FAN-COIL 30 /P0 |  | 1 |  | AIRLAN | FCX-62 P0 | ND |  | 2008-02-02 | [9 empty] | > 70 kW | 0 | 0 | 0 | 0 |  |  | 0 | 50 | [39 empty] | 0 | [68 empty] | 3027b7b2-fd20-4c27-984e-ca81abfea976 | c5ece029-4447-4c43-ac0b-96b40cb7b612
Lot 04 | CAP-07368 | CAP-07368 - CLI-02.03 | FAN-COIL | 02.03 | ELEMENTS DE CLIMATITZACIÓ¦FAN-COIL | CLIMATITZACIÓ |  |  |  | CATS.CAP-07368.P0.SDE0-3. | 1 | FAN-COIL 32 /P0 |  | 1 |  | AIRLAN | FCX-62 P0 | ND |  | 2008-02-02 | [9 empty] | > 70 kW | 0 | 0 | 0 | 0 |  |  | 0 | 50 | [39 empty] | 0 | [68 empty] | 3027b7b2-fd20-4c27-984e-ca81abfea976 | b27c6018-4139-43c8-b3eb-49a3e23d8d90
Lot 04 | CAP-07368 | CAP-07368 - CLI-02.03 | FAN-COIL | 02.03 | ELEMENTS DE CLIMATITZACIÓ¦FAN-COIL | CLIMATITZACIÓ |  |  |  | CATS.CAP-07368.P0.SDE0-3. | 1 | FAN-COIL 33 /P0 |  | 1 |  | AIRLAN | FCX-62 P0 | ND |  | 2008-02-02 | [9 empty] | > 70 kW | 0 | 0 | 0 | 0 |  |  | 0 | 50 | [39 empty] | 0 | [68 empty] | 3027b7b2-fd20-4c27-984e-ca81abfea976 | 3625651c-11ae-424c-a9e7-500d6dc3029c
Lot 04 | CAP-07368 | CAP-07368 - CLI-02.03 | FAN-COIL | 02.03 | ELEMENTS DE CLIMATITZACIÓ¦FAN-COIL | CLIMATITZACIÓ |  |  |  | CATS.CAP-07368.P0.SDE0-4. | 1 | FAN-COIL 34 /P0 |  | 1 |  | AIRLAN | FCX-50 P0 | ND |  | 2008-02-02 | [9 empty] | > 70 kW | 0 | 0 | 0 | 0 |  |  | 0 | 50 | [39 empty] | 0 | [68 empty] | 3027b7b2-fd20-4c27-984e-ca81abfea976 | 18c59b6a-1d07-4a2d-83d9-70f4672a9bd7
Lot 04 | CAP-07368 | CAP-07368 - CLI-02.03 | FAN-COIL | 02.03 | ELEMENTS DE CLIMATITZACIÓ¦FAN-COIL | CLIMATITZACIÓ |  |  |  | CATS.CAP-07368.P0.SDE0-4. | 1 | FAN-COIL 35 /P0 |  | 1 |  | AIRLAN | FCX-50 P0 | ND |  | 2008-02-02 | [9 empty] | > 70 kW | 0 | 0 | 0 | 0 |  |  | 0 | 50 | [39 empty] | 0 | [68 empty] | 3027b7b2-fd20-4c27-984e-ca81abfea976 | 23d246bf-da3f-48c7-8cd1-2b7bde0f9b94
Lot 04 | CAP-07368 | CAP-07368 - CLI-02.03 | FAN-COIL | 02.03 | ELEMENTS DE CLIMATITZACIÓ¦FAN-COIL | CLIMATITZACIÓ |  |  |  | CATS.CAP-07368.P0.SDE0-5. | 1 | FAN-COIL 36 /P0 |  | 1 |  | AIRLAN | FCX-50 P0 | ND |  | 2008-02-02 | [9 empty] | > 70 kW | 0 | 0 | 0 | 0 |  |  | 0 | 50 | [39 empty] | 0 | [68 empty] | 3027b7b2-fd20-4c27-984e-ca81abfea976 | 061584a6-ad6b-4d58-801e-9b7215294b85
Lot 04 | CAP-07368 | CAP-07368 - CLI-02.03 | FAN-COIL | 02.03 | ELEMENTS DE CLIMATITZACIÓ¦FAN-COIL | CLIMATITZACIÓ |  |  |  | CATS.CAP-07368.P0.SDE0-5. | 1 | FAN-COIL 37 /P0 |  | 1 |  | AIRLAN | FCX-50 P0 | ND |  | 2008-02-02 | [9 empty] | > 70 kW | 0 | 0 | 0 | 0 |  |  | 0 | 50 | [39 empty] | 0 | [68 empty] | 3027b7b2-fd20-4c27-984e-ca81abfea976 | d7af8540-ace5-4a42-bbb9-621bd34172b6
Lot 04 | CAP-07368 | CAP-07368 - CLI-02.03 | FAN-COIL | 02.03 | ELEMENTS DE CLIMATITZACIÓ¦FAN-COIL | CLIMATITZACIÓ |  |  |  | CATS.CAP-07368.P0.SDE0-5. | 1 | FAN-COIL 38 /P0 |  | 1 |  | AIRLAN | FCX-50 P0 | ND |  | 2008-02-02 | [9 empty] | > 70 kW | 0 | 0 | 0 | 0 |  |  | 0 | 50 | [39 empty] | 0 | [68 empty] | 3027b7b2-fd20-4c27-984e-ca81abfea976 | 3f205030-85d5-4880-8f7c-5d004451d7e5
Lot 04 | CAP-07368 | CAP-07368 - CLI-02.03 | FAN-COIL | 02.03 | ELEMENTS DE CLIMATITZACIÓ¦FAN-COIL | CLIMATITZACIÓ |  |  |  | CATS.CAP-07368.P0.SDEN0-1. | 1 | FAN-COIL 20 /P0 |  | 1 |  | AIRLAN | FCX-62 P0 | ND |  | 2008-02-02 | [9 empty] | > 70 kW | 0 | 0 | 0 | 0 |  |  | 0 | 50 | [39 empty] | 0 | [68 empty] | 3027b7b2-fd20-4c27-984e-ca81abfea976 | b374b571-6e58-4dba-a17c-628fc050fd60
Lot 04 | CAP-07368 | CAP-07368 - CLI-02.03 | FAN-COIL | 02.03 | ELEMENTS DE CLIMATITZACIÓ¦FAN-COIL | CLIMATITZACIÓ |  |  |  | CATS.CAP-07368.P0.SDM0-1. | 1 | FAN-COIL 39 /P0 |  | 1 |  | AIRLAN | FCX-22 P0 | ND |  | 2008-02-02 | [9 empty] | > 70 kW | 0 | 0 | 0 | 0 |  |  | 0 | 50 | [39 empty] | 0 | [68 empty] | 3027b7b2-fd20-4c27-984e-ca81abfea976 | 3b6f7538-6fc0-486d-9431-e985afc9b19e
Lot 04 | CAP-07368 | CAP-07368 - CLI-02.03 | FAN-COIL | 02.03 | ELEMENTS DE CLIMATITZACIÓ¦FAN-COIL | CLIMATITZACIÓ |  |  |  | CATS.CAP-07368.P0.SZB0-1. | 1 | FAN-COIL 15 /P0 |  | 1 |  | AIRLAN | FCX-50 P0 | ND |  | 2008-02-02 | [9 empty] | > 70 kW | 0 | 0 | 0 | 0 |  |  | 0 | 50 | [39 empty] | 0 | [68 empty] | 3027b7b2-fd20-4c27-984e-ca81abfea976 | 1d0c2ef8-117c-42db-a209-5e5f7be7de9e
Lot 04 | CAP-07368 | CAP-07368 - CLI-02.03 | FAN-COIL | 02.03 | ELEMENTS DE CLIMATITZACIÓ¦FAN-COIL | CLIMATITZACIÓ |  |  |  | CATS.CAP-07368.P0.SZN0-1. | 1 | FAN-COIL 16 /P0 |  | 1 |  | AIRLAN | FCX-50 P0 | ND |  | 2008-02-02 | [9 empty] | > 70 kW | 0 | 0 | 0 | 0 |  |  | 0 | 50 | [39 empty] | 0 | [68 empty] | 3027b7b2-fd20-4c27-984e-ca81abfea976 | 9e57a085-8a5c-4ac9-9997-0cc82d317eb4
Lot 04 | CAP-07368 | CAP-07368 - CLI-02.03 | FAN-COIL | 02.03 | ELEMENTS DE CLIMATITZACIÓ¦FAN-COIL | CLIMATITZACIÓ |  |  |  | CATS.CAP-07368.P0.V0-1. | 1 | FAN-COIL 3 /P0 |  | 1 |  | AIRLAN | FCX-62 P0 | ND |  | 2008-02-02 | [9 empty] | > 70 kW | 0 | 0 | 0 | 0 |  |  | 0 | 50 | [39 empty] | 0 | [68 empty] | 3027b7b2-fd20-4c27-984e-ca81abfea976 | 436fb44b-eeea-4fbb-a57d-eb839e591849
Lot 04 | CAP-07368 | CAP-07368 - CLI-02.03 | FAN-COIL | 02.03 | ELEMENTS DE CLIMATITZACIÓ¦FAN-COIL | CLIMATITZACIÓ |  |  |  | CATS.CAP-07368.P0.V0-1. | 1 | FAN-COIL 4 /P0 |  | 1 |  | AIRLAN | FCX-62 P0 | ND |  | 2008-02-02 | [9 empty] | > 70 kW | 0 | 0 | 0 | 0 |  |  | 0 | 50 | [39 empty] | 0 | [68 empty] | 3027b7b2-fd20-4c27-984e-ca81abfea976 | 5568e2ec-6a43-4cc9-bc74-74f585c2a658
Lot 04 | CAP-07368 | CAP-07368 - CLI-02.03 | FAN-COIL | 02.03 | ELEMENTS DE CLIMATITZACIÓ¦FAN-COIL | CLIMATITZACIÓ |  |  |  | CATS.CAP-07368.P0.V0-1. | 1 | FAN-COIL 5 /P0 |  | 1 |  | AIRLAN | FCX-62 P0 | ND |  | 2008-02-02 | [9 empty] | > 70 kW | 0 | 0 | 0 | 0 |  |  | 0 | 50 | [39 empty] | 0 | [68 empty] | 3027b7b2-fd20-4c27-984e-ca81abfea976 | 8f9eeaa4-751f-45eb-8ede-808f66068e3a
Lot 04 | CAP-07368 | CAP-07368 - CLI-02.03 | FAN-COIL | 02.03 | ELEMENTS DE CLIMATITZACIÓ¦FAN-COIL | CLIMATITZACIÓ |  |  |  | CATS.CAP-07368.P0.V0-1. | 1 | FAN-COIL 6 /P0 |  | 1 |  | AIRLAN | FCX-62 P0 | ND |  | 2008-02-02 | [9 empty] | > 70 kW | 0 | 0 | 0 | 0 |  |  | 0 | 50 | [39 empty] | 0 | [68 empty] | 3027b7b2-fd20-4c27-984e-ca81abfea976 | 01042c95-2e10-47d2-aecc-7b653ffb9c87
Lot 04 | CAP-07368 | CAP-07368 - CLI-02.03 | FAN-COIL | 02.03 | ELEMENTS DE CLIMATITZACIÓ¦FAN-COIL | CLIMATITZACIÓ |  |  |  | CATS.CAP-07368.P1.AES1-1. | 1 | FAN-COIL 49 /P1 |  | 1 |  | AIRLAN | FCX-62 P0 | ND |  | 2008-02-02 | [9 empty] | > 70 kW | 0 | 0 | 0 | 0 |  |  | 0 | 50 | [39 empty] | 0 | [68 empty] | 3027b7b2-fd20-4c27-984e-ca81abfea976 | 39a00f35-ee91-4dc6-8007-b60d6915cfe1
Lot 04 | CAP-07368 | CAP-07368 - CLI-02.03 | FAN-COIL | 02.03 | ELEMENTS DE CLIMATITZACIÓ¦FAN-COIL | CLIMATITZACIÓ |  |  |  | CATS.CAP-07368.P1.AES1-1. | 1 | FAN-COIL 50 /P1 |  | 1 |  | AIRLAN | FCX-62 P0 | ND |  | 2008-02-02 | [9 empty] | > 70 kW | 0 | 0 | 0 | 0 |  |  | 0 | 50 | [39 empty] | 0 | [68 empty] | 3027b7b2-fd20-4c27-984e-ca81abfea976 | 00d7bc1b-c773-4fb5-b56e-2a469db3ee17
Lot 04 | CAP-07368 | CAP-07368 - CLI-02.03 | FAN-COIL | 02.03 | ELEMENTS DE CLIMATITZACIÓ¦FAN-COIL | CLIMATITZACIÓ |  |  |  | CATS.CAP-07368.P1.DXM1-3. | 1 | FAN-COIL 41 /P1 |  | 1 |  | AIRLAN | FCX-62 P0 | ND |  | 2008-02-02 | [9 empty] | > 70 kW | 0 | 0 | 0 | 0 |  |  | 0 | 50 | [39 empty] | 0 | [68 empty] | 3027b7b2-fd20-4c27-984e-ca81abfea976 | 2f09950a-45d6-420b-bcc0-62884c260d6d
Lot 04 | CAP-07368 | CAP-07368 - CLI-02.03 | FAN-COIL | 02.03 | ELEMENTS DE CLIMATITZACIÓ¦FAN-COIL | CLIMATITZACIÓ |  |  |  | CATS.CAP-07368.P1.DXT1-1. | 1 | FAN-COIL 45 /P1 |  | 1 |  | AIRLAN | FCX-62 P0 | ND |  | 2008-02-02 | [9 empty] | > 70 kW | 0 | 0 | 0 | 0 |  |  | 0 | 50 | [39 empty] | 0 | [68 empty] | 3027b7b2-fd20-4c27-984e-ca81abfea976 | 2c2ded5d-2aa8-4061-b62a-820e4ab3cc0b
Lot 04 | CAP-07368 | CAP-07368 - CLI-02.03 | FAN-COIL | 02.03 | ELEMENTS DE CLIMATITZACIÓ¦FAN-COIL | CLIMATITZACIÓ |  |  |  | CATS.CAP-07368.P1.DXT1-1. | 1 | FAN-COIL 46 /P1 |  | 1 |  | AIRLAN | FCX-50 P0 | ND |  | 2008-02-02 | [9 empty] | > 70 kW | 0 | 0 | 0 | 0 |  |  | 0 | 50 | [39 empty] | 0 | [68 empty] | 3027b7b2-fd20-4c27-984e-ca81abfea976 | cf18f4c5-5533-4bc8-a9aa-eb8bd4d71daa
Lot 04 | CAP-07368 | CAP-07368 - CLI-02.03 | FAN-COIL | 02.03 | ELEMENTS DE CLIMATITZACIÓ¦FAN-COIL | CLIMATITZACIÓ |  |  |  | CATS.CAP-07368.P1.DXT1-1. | 1 | FAN-COIL 47 /P1 |  | 1 |  | AIRLAN | FCX-50 P0 | ND |  | 2008-02-02 | [9 empty] | > 70 kW | 0 | 0 | 0 | 0 |  |  | 0 | 50 | [39 empty] | 0 | [68 empty] | 3027b7b2-fd20-4c27-984e-ca81abfea976 | c4ac89bc-3f75-497b-98dd-fbd14e1b23ea
Lot 04 | CAP-07368 | CAP-07368 - CLI-02.03 | FAN-COIL | 02.03 | ELEMENTS DE CLIMATITZACIÓ¦FAN-COIL | CLIMATITZACIÓ |  |  |  | CATS.CAP-07368.P-1.MAG-1-1. | 1 | FAN-COIL 1 /P-1 |  | 1 |  | AIRLAN | FCX-62 P0 | ND |  | 2008-02-02 | [9 empty] | > 70 kW | 0 | 0 | 0 | 0 |  |  | 0 | 50 | [39 empty] | 0 | [68 empty] | 3027b7b2-fd20-4c27-984e-ca81abfea976 | 79f98ef4-c68f-4363-a20b-fbddb9552637
Lot 04 | CAP-07368 | CAP-07368 - CLI-02.03 | FAN-COIL | 02.03 | ELEMENTS DE CLIMATITZACIÓ¦FAN-COIL | CLIMATITZACIÓ |  |  |  | CATS.CAP-07368.P-1.MAG-1-1. | 1 | FAN-COIL 2 /P-1 |  | 1 |  | AIRLAN | FCX-62 P0 | ND |  | 2008-02-02 | [9 empty] | > 70 kW | 0 | 0 | 0 | 0 |  |  | 0 | 50 | [39 empty] | 0 | [68 empty] | 3027b7b2-fd20-4c27-984e-ca81abfea976 | 416b4c19-dfde-4bb0-ac07-12caf0d9ddab
Lot 04 | CAP-07368 | CAP-07368 - CLI-02.03 | FAN-COIL | 02.03 | ELEMENTS DE CLIMATITZACIÓ¦FAN-COIL | CLIMATITZACIÓ |  |  |  | CATS.CAP-07368.P1.MAG1-2. | 1 | FAN-COIL 77 /P1 |  | 1 |  | AIRLAN | FCX-42 P0 | ND |  | 2008-02-02 | [9 empty] | > 70 kW | 0 | 0 | 0 | 0 |  |  | 0 | 50 | [39 empty] | 0 | [68 empty] | 3027b7b2-fd20-4c27-984e-ca81abfea976 | 86880a2a-c76f-4947-bbfb-b65ff21f8bd7
Lot 04 | CAP-07368 | CAP-07368 - CLI-02.03 | FAN-COIL | 02.03 | ELEMENTS DE CLIMATITZACIÓ¦FAN-COIL | CLIMATITZACIÓ |  |  |  | CATS.CAP-07368.P1.MAG1-3. | 1 | FAN-COIL 44 /P1 |  | 1 |  | AIRLAN | FCX-50 P0 | ND |  | 2008-02-02 | [9 empty] | > 70 kW | 0 | 0 | 0 | 0 |  |  | 0 | 50 | [39 empty] | 0 | [68 empty] | 3027b7b2-fd20-4c27-984e-ca81abfea976 | 3d6d745f-476c-4546-97c1-377cef3f2eb2
Lot 04 | CAP-07368 | CAP-07368 - CLI-02.03 | FAN-COIL | 02.03 | ELEMENTS DE CLIMATITZACIÓ¦FAN-COIL | CLIMATITZACIÓ |  |  |  | CATS.CAP-07368.P1.MAGC1-1. | 1 | FAN-COIL 73 /P1 |  | 1 |  | AIRLAN | FCX-62 P0 | ND |  | 2008-02-02 | [9 empty] | > 70 kW | 0 | 0 | 0 | 0 |  |  | 0 | 50 | [39 empty] | 0 | [68 empty] | 3027b7b2-fd20-4c27-984e-ca81abfea976 | fb23aba4-73d7-46a7-a6a5-a58791a9ffca
Lot 04 | CAP-07368 | CAP-07368 - CLI-02.03 | FAN-COIL | 02.03 | ELEMENTS DE CLIMATITZACIÓ¦FAN-COIL | CLIMATITZACIÓ |  |  |  | CATS.CAP-07368.P1.SCI0-13. | 1 | FAN-COIL 51 /P1 |  | 1 |  | AIRLAN | FCX-50 P0 | ND |  | 2008-02-02 | [9 empty] | > 70 kW | 0 | 0 | 0 | 0 |  |  | 0 | 50 | [39 empty] | 0 | [68 empty] | 3027b7b2-fd20-4c27-984e-ca81abfea976 | 1759bd4d-000d-431c-892c-3e3f46561eaf
Lot 04 | CAP-07368 | CAP-07368 - CLI-02.03 | FAN-COIL | 02.03 | ELEMENTS DE CLIMATITZACIÓ¦FAN-COIL | CLIMATITZACIÓ |  |  |  | CATS.CAP-07368.P1.SCI0-14. | 1 | FAN-COIL 52 /P1 |  | 1 |  | AIRLAN | FCX-50 P0 | ND |  | 2008-02-02 | [9 empty] | > 70 kW | 0 | 0 | 0 | 0 |  |  | 0 | 50 | [39 empty] | 0 | [68 empty] | 3027b7b2-fd20-4c27-984e-ca81abfea976 | ac63f680-a0ff-4b5e-924e-7cb6da5856da
Lot 04 | CAP-07368 | CAP-07368 - CLI-02.03 | FAN-COIL | 02.03 | ELEMENTS DE CLIMATITZACIÓ¦FAN-COIL | CLIMATITZACIÓ |  |  |  | CATS.CAP-07368.P1.SCI0-15. | 1 | FAN-COIL 53 /P1 |  | 1 |  | AIRLAN | FCX-50 P0 | ND |  | 2008-02-02 | [9 empty] | > 70 kW | 0 | 0 | 0 | 0 |  |  | 0 | 50 | [39 empty] | 0 | [68 empty] | 3027b7b2-fd20-4c27-984e-ca81abfea976 | 34077f0b-076e-4a02-b106-cad6129fc4c9
Lot 04 | CAP-07368 | CAP-07368 - CLI-02.03 | FAN-COIL | 02.03 | ELEMENTS DE CLIMATITZACIÓ¦FAN-COIL | CLIMATITZACIÓ |  |  |  | CATS.CAP-07368.P1.SCI0-17. | 1 | FAN-COIL 54 /P1 |  | 1 |  | AIRLAN | FCX-62 P0 | ND |  | 2008-02-02 | [9 empty] | > 70 kW | 0 | 0 | 0 | 0 |  |  | 0 | 50 | [39 empty] | 0 | [68 empty] | 3027b7b2-fd20-4c27-984e-ca81abfea976 | b6f4a820-62a5-4c55-a8ab-bd3006e2b38a
Lot 04 | CAP-07368 | CAP-07368 - CLI-02.03 | FAN-COIL | 02.03 | ELEMENTS DE CLIMATITZACIÓ¦FAN-COIL | CLIMATITZACIÓ |  |  |  | CATS.CAP-07368.P1.SCI0-18. | 1 | FAN-COIL 55 /P1 |  | 1 |  | AIRLAN | FCX-62 P0 | ND |  | 2008-02-02 | [9 empty] | > 70 kW | 0 | 0 | 0 | 0 |  |  | 0 | 50 | [39 empty] | 0 | [68 empty] | 3027b7b2-fd20-4c27-984e-ca81abfea976 | 46050b8c-98cf-4614-b248-8a5a526b6d35
Lot 04 | CAP-07368 | CAP-07368 - CLI-02.03 | FAN-COIL | 02.03 | ELEMENTS DE CLIMATITZACIÓ¦FAN-COIL | CLIMATITZACIÓ |  |  |  | CATS.CAP-07368.P1.SCI0-19. | 1 | FAN-COIL 56 /P1 |  | 1 |  | AIRLAN | FCX-62 P0 | ND |  | 2008-02-02 | [9 empty] | > 70 kW | 0 | 0 | 0 | 0 |  |  | 0 | 50 | [39 empty] | 0 | [68 empty] | 3027b7b2-fd20-4c27-984e-ca81abfea976 | 9571fd0e-fe3f-4785-9eb0-9cfdeedccd7f
Lot 04 | CAP-07368 | CAP-07368 - CLI-02.03 | FAN-COIL | 02.03 | ELEMENTS DE CLIMATITZACIÓ¦FAN-COIL | CLIMATITZACIÓ |  |  |  | CATS.CAP-07368.P1.SDE1-6. | 1 | FAN-COIL 42 /P1 |  | 1 |  | AIRLAN | FCX-50 P0 | ND |  | 2008-02-02 | [9 empty] | > 70 kW | 0 | 0 | 0 | 0 |  |  | 0 | 50 | [39 empty] | 0 | [68 empty] | 3027b7b2-fd20-4c27-984e-ca81abfea976 | 7e58e2f2-f4b2-4518-aaae-41751d213043
Lot 04 | CAP-07368 | CAP-07368 - CLI-02.03 | FAN-COIL | 02.03 | ELEMENTS DE CLIMATITZACIÓ¦FAN-COIL | CLIMATITZACIÓ |  |  |  | CATS.CAP-07368.P1.SDE1-6. | 1 | FAN-COIL 43 /P1 |  | 1 |  | AIRLAN | FCX-50 P0 | ND |  | 2008-02-02 | [9 empty] | > 70 kW | 0 | 0 | 0 | 0 |  |  | 0 | 50 | [39 empty] | 0 | [68 empty] | 3027b7b2-fd20-4c27-984e-ca81abfea976 | 971fcdfb-d777-4976-863d-696207987d40
Lot 04 | CAP-07368 | CAP-07368 - CLI-02.03 | FAN-COIL | 02.03 | ELEMENTS DE CLIMATITZACIÓ¦FAN-COIL | CLIMATITZACIÓ |  |  |  | CATS.CAP-07368.P1.SDE1-6. | 1 | FAN-COIL 74 /P1 |  | 1 |  | AIRLAN | FCX-62 P0 | ND |  | 2008-02-02 | [9 empty] | > 70 kW | 0 | 0 | 0 | 0 |  |  | 0 | 50 | [39 empty] | 0 | [68 empty] | 3027b7b2-fd20-4c27-984e-ca81abfea976 | 6ad2ea3b-3e86-45c3-b24c-3dace1f57002
Lot 04 | CAP-07368 | CAP-07368 - CLI-02.03 | FAN-COIL | 02.03 | ELEMENTS DE CLIMATITZACIÓ¦FAN-COIL | CLIMATITZACIÓ |  |  |  | CATS.CAP-07368.P1.SDE1-6. | 1 | FAN-COIL 75 /P1 |  | 1 |  | AIRLAN | FCX-62 P0 | ND |  | 2008-02-02 | [9 empty] | > 70 kW | 0 | 0 | 0 | 0 |  |  | 0 | 50 | [39 empty] | 0 | [68 empty] | 3027b7b2-fd20-4c27-984e-ca81abfea976 | 8714231f-6b78-4f5c-8c24-4a96d226b705
Lot 04 | CAP-07368 | CAP-07368 - CLI-02.03 | FAN-COIL | 02.03 | ELEMENTS DE CLIMATITZACIÓ¦FAN-COIL | CLIMATITZACIÓ |  |  |  | CATS.CAP-07368.P1.SDE1-6. | 1 | FAN-COIL 76 /P1 |  | 1 |  | AIRLAN | FCX-62 P0 | ND |  | 2008-02-02 | [9 empty] | > 70 kW | 0 | 0 | 0 | 0 |  |  | 0 | 50 | [39 empty] | 0 | [68 empty] | 3027b7b2-fd20-4c27-984e-ca81abfea976 | 670cca15-3d60-4c58-9b85-e9727c201783
Lot 04 | CAP-07368 | CAP-07368 - CLI-02.03 | FAN-COIL | 02.03 | ELEMENTS DE CLIMATITZACIÓ¦FAN-COIL | CLIMATITZACIÓ |  |  |  | CATS.CAP-07368.P1.SDE1-7. | 1 | FAN-COIL 57 /P1 |  | 1 |  | AIRLAN | FCX-62 P0 | ND |  | 2008-02-02 | [9 empty] | > 70 kW | 0 | 0 | 0 | 0 |  |  | 0 | 50 | [39 empty] | 0 | [68 empty] | 3027b7b2-fd20-4c27-984e-ca81abfea976 | 07d7c1fc-7ba1-468a-9032-b8ca7f463d8c
Lot 04 | CAP-07368 | CAP-07368 - CLI-02.03 | FAN-COIL | 02.03 | ELEMENTS DE CLIMATITZACIÓ¦FAN-COIL | CLIMATITZACIÓ |  |  |  | CATS.CAP-07368.P1.SDE1-7. | 1 | FAN-COIL 58 /P1 |  | 1 |  | AIRLAN | FCX-62 P0 | ND |  | 2008-02-02 | [9 empty] | > 70 kW | 0 | 0 | 0 | 0 |  |  | 0 | 50 | [39 empty] | 0 | [68 empty] | 3027b7b2-fd20-4c27-984e-ca81abfea976 | c9c2c18f-3c67-4331-8947-2859fa637839
Lot 04 | CAP-07368 | CAP-07368 - CLI-02.03 | FAN-COIL | 02.03 | ELEMENTS DE CLIMATITZACIÓ¦FAN-COIL | CLIMATITZACIÓ |  |  |  | CATS.CAP-07368.P1.SDE1-7. | 1 | FAN-COIL 59 /P1 |  | 1 |  | AIRLAN | FCX-62 P0 | ND |  | 2008-02-02 | [9 empty] | > 70 kW | 0 | 0 | 0 | 0 |  |  | 0 | 50 | [39 empty] | 0 | [68 empty] | 3027b7b2-fd20-4c27-984e-ca81abfea976 | 257460b8-1aab-4710-a0d6-45d951eab563
Lot 04 | CAP-07368 | CAP-07368 - CLI-02.03 | FAN-COIL | 02.03 | ELEMENTS DE CLIMATITZACIÓ¦FAN-COIL | CLIMATITZACIÓ |  |  |  | CATS.CAP-07368.P1.SDE1-7. | 1 | FAN-COIL 60 /P1 |  | 1 |  | AIRLAN | FCX-62 P0 | ND |  | 2008-02-02 | [9 empty] | > 70 kW | 0 | 0 | 0 | 0 |  |  | 0 | 50 | [39 empty] | 0 | [68 empty] | 3027b7b2-fd20-4c27-984e-ca81abfea976 | aa7f7c4d-79b3-49b1-b60d-b18900a72c5e
Lot 04 | CAP-07368 | CAP-07368 - CLI-02.03 | FAN-COIL | 02.03 | ELEMENTS DE CLIMATITZACIÓ¦FAN-COIL | CLIMATITZACIÓ |  |  |  | CATS.CAP-07368.P1.SDE1-7. | 1 | FAN-COIL 61 /P1 |  | 1 |  | AIRLAN | FCX-62 P0 | ND |  | 2008-02-02 | [9 empty] | > 70 kW | 0 | 0 | 0 | 0 |  |  | 0 | 50 | [39 empty] | 0 | [68 empty] | 3027b7b2-fd20-4c27-984e-ca81abfea976 | cd2b9969-f337-40e4-ae66-470b7e32470c
Lot 04 | CAP-07368 | CAP-07368 - CLI-02.03 | FAN-COIL | 02.03 | ELEMENTS DE CLIMATITZACIÓ¦FAN-COIL | CLIMATITZACIÓ |  |  |  | CATS.CAP-07368.P1.SDE1-7. | 1 | FAN-COIL 62 /P1 |  | 1 |  | AIRLAN | FCX-62 P0 | ND |  | 2008-02-02 | [9 empty] | > 70 kW | 0 | 0 | 0 | 0 |  |  | 0 | 50 | [39 empty] | 0 | [68 empty] | 3027b7b2-fd20-4c27-984e-ca81abfea976 | 06330741-3a27-44d6-9e0f-744534cf61cb
Lot 04 | CAP-07368 | CAP-07368 - CLI-02.03 | FAN-COIL | 02.03 | ELEMENTS DE CLIMATITZACIÓ¦FAN-COIL | CLIMATITZACIÓ |  |  |  | CATS.CAP-07368.P1.SDE1-8. | 1 | FAN-COIL 63 /P1 |  | 1 |  | AIRLAN | FCX-62 P0 | ND |  | 2008-02-02 | [9 empty] | > 70 kW | 0 | 0 | 0 | 0 |  |  | 0 | 50 | [39 empty] | 0 | [68 empty] | 3027b7b2-fd20-4c27-984e-ca81abfea976 | 998ffe60-8a47-4d2c-b0c8-122cce1d08a3
Lot 04 | CAP-07368 | CAP-07368 - CLI-02.03 | FAN-COIL | 02.03 | ELEMENTS DE CLIMATITZACIÓ¦FAN-COIL | CLIMATITZACIÓ |  |  |  | CATS.CAP-07368.P1.SDE1-8. | 1 | FAN-COIL 64 /P1 |  | 1 |  | AIRLAN | FCX-62 P0 | ND |  | 2008-02-02 | [9 empty] | > 70 kW | 0 | 0 | 0 | 0 |  |  | 0 | 50 | [39 empty] | 0 | [68 empty] | 3027b7b2-fd20-4c27-984e-ca81abfea976 | e810fe4a-3acd-4dfb-b198-d4dc79e6c8c9
Lot 04 | CAP-07368 | CAP-07368 - CLI-02.03 | FAN-COIL | 02.03 | ELEMENTS DE CLIMATITZACIÓ¦FAN-COIL | CLIMATITZACIÓ |  |  |  | CATS.CAP-07368.P1.SDE1-8. | 1 | FAN-COIL 65 /P1 |  | 1 |  | AIRLAN | FCX-62 P0 | ND |  | 2008-02-02 | [9 empty] | > 70 kW | 0 | 0 | 0 | 0 |  |  | 0 | 50 | [39 empty] | 0 | [68 empty] | 3027b7b2-fd20-4c27-984e-ca81abfea976 | d1faaf32-9725-4f21-a5c1-f09ae1cfbfc6
Lot 04 | CAP-07368 | CAP-07368 - CLI-02.03 | FAN-COIL | 02.03 | ELEMENTS DE CLIMATITZACIÓ¦FAN-COIL | CLIMATITZACIÓ |  |  |  | CATS.CAP-07368.P1.SDE1-8. | 1 | FAN-COIL 66 /P1 |  | 1 |  | AIRLAN | FCX-62 P0 | ND |  | 2008-02-02 | [9 empty] | > 70 kW | 0 | 0 | 0 | 0 |  |  | 0 | 50 | [39 empty] | 0 | [68 empty] | 3027b7b2-fd20-4c27-984e-ca81abfea976 | 25a53f92-e7f8-4120-a585-9beec69f95c5
Lot 04 | CAP-07368 | CAP-07368 - CLI-02.03 | FAN-COIL | 02.03 | ELEMENTS DE CLIMATITZACIÓ¦FAN-COIL | CLIMATITZACIÓ |  |  |  | CATS.CAP-07368.P1.SDE1-8. | 1 | FAN-COIL 67 /P1 |  | 1 |  | AIRLAN | FCX-62 P0 | ND |  | 2008-02-02 | [9 empty] | > 70 kW | 0 | 0 | 0 | 0 |  |  | 0 | 50 | [39 empty] | 0 | [68 empty] | 3027b7b2-fd20-4c27-984e-ca81abfea976 | ec70d3fe-bd86-4977-9318-5d814d78cc27
Lot 04 | CAP-07368 | CAP-07368 - CLI-02.03 | FAN-COIL | 02.03 | ELEMENTS DE CLIMATITZACIÓ¦FAN-COIL | CLIMATITZACIÓ |  |  |  | CATS.CAP-07368.P1.SDE1-8. | 1 | FAN-COIL 68 /P1 |  | 1 |  | AIRLAN | FCX-62 P0 | ND |  | 2008-02-02 | [9 empty] | > 70 kW | 0 | 0 | 0 | 0 |  |  | 0 | 50 | [39 empty] | 0 | [68 empty] | 3027b7b2-fd20-4c27-984e-ca81abfea976 | 6654636b-3316-4099-81c1-fe34a8ee6e32
Lot 04 | CAP-07368 | CAP-07368 - CLI-02.03 | FAN-COIL | 02.03 | ELEMENTS DE CLIMATITZACIÓ¦FAN-COIL | CLIMATITZACIÓ |  |  |  | CATS.CAP-07368.P1.SDE1-9. | 1 | FAN-COIL 69 /P1 |  | 1 |  | AIRLAN | FCX-50 P0 | ND |  | 2008-02-02 | [9 empty] | > 70 kW | 0 | 0 | 0 | 0 |  |  | 0 | 50 | [39 empty] | 0 | [68 empty] | 3027b7b2-fd20-4c27-984e-ca81abfea976 | 7ddae2b1-064f-4541-8ca2-7998deed1e88
Lot 04 | CAP-07368 | CAP-07368 - CLI-02.03 | FAN-COIL | 02.03 | ELEMENTS DE CLIMATITZACIÓ¦FAN-COIL | CLIMATITZACIÓ |  |  |  | CATS.CAP-07368.P1.SDE1-9. | 1 | FAN-COIL 70 /P1 |  | 1 |  | AIRLAN | FCX-50 P0 | ND |  | 2008-02-02 | [9 empty] | > 70 kW | 0 | 0 | 0 | 0 |  |  | 0 | 50 | [39 empty] | 0 | [68 empty] | 3027b7b2-fd20-4c27-984e-ca81abfea976 | 7c7679b9-0c8f-4f8c-b003-27f136e54af9
Lot 04 | CAP-07368 | CAP-07368 - CLI-02.03 | FAN-COIL | 02.03 | ELEMENTS DE CLIMATITZACIÓ¦FAN-COIL | CLIMATITZACIÓ |  |  |  | CATS.CAP-07368.P1.SDE1-9. | 1 | FAN-COIL 71 /P1 |  | 1 |  | AIRLAN | FCX-50 P0 | ND |  | 2008-02-02 | [9 empty] | > 70 kW | 0 | 0 | 0 | 0 |  |  | 0 | 50 | [39 empty] | 0 | [68 empty] | 3027b7b2-fd20-4c27-984e-ca81abfea976 | c4487f9b-eeb5-4334-bb7f-debe26cae7c7
Lot 04 | CAP-07368 | CAP-07368 - CLI-02.03 | FAN-COIL | 02.03 | ELEMENTS DE CLIMATITZACIÓ¦FAN-COIL | CLIMATITZACIÓ |  |  |  | CATS.CAP-07368.P1.SDE1-9. | 1 | FAN-COIL 72 /P1 |  | 1 |  | AIRLAN | FCX-50 P0 | ND |  | 2008-02-02 | [9 empty] | > 70 kW | 0 | 0 | 0 | 0 |  |  | 0 | 50 | [39 empty] | 0 | [68 empty] | 3027b7b2-fd20-4c27-984e-ca81abfea976 | 3d1167ce-b7f0-427b-a2fa-a1222526bb73
Lot 04 | CAP-07368 | CAP-07368 - CLI-02.03 | FAN-COIL | 02.03 | ELEMENTS DE CLIMATITZACIÓ¦FAN-COIL | CLIMATITZACIÓ |  |  |  | CATS.CAP-07368.P1.VD1-2. | 1 | FAN-COIL 48 /P1 |  | 1 |  | AIRLAN | FCX-62 P0 | ND |  | 2008-02-02 | [9 empty] | > 70 kW | 0 | 0 | 0 | 0 |  |  | 0 | 50 | [39 empty] | 0 | [68 empty] | 3027b7b2-fd20-4c27-984e-ca81abfea976 | 13101886-bb57-4183-b2b7-b79275662abb
Lot 04 | CAP-07368 | CAP-07368 - CLI-02.03 | FAN-COIL | 02.03 | ELEMENTS DE CLIMATITZACIÓ¦FAN-COIL | CLIMATITZACIÓ |  |  |  | CATS.CAP-07368.P2.CON2-2. | 1 | FAN-COIL 78 /P2 |  | 1 |  | AIRLAN | FCX-50 P0 | ND |  | 2008-02-02 | [9 empty] | > 70 kW | 0 | 0 | 0 | 0 |  |  | 0 | 50 | [39 empty] | 0 | [68 empty] | 3027b7b2-fd20-4c27-984e-ca81abfea976 | 158516f3-2559-4201-a53d-844606b06a32
Lot 04 | CAP-07368 | CAP-07368 - CLI-02.03 | FAN-COIL | 02.03 | ELEMENTS DE CLIMATITZACIÓ¦FAN-COIL | CLIMATITZACIÓ |  |  |  | CATS.CAP-07368.P2.CON2-2. | 1 | FAN-COIL 79 /P2 |  | 1 |  | AIRLAN | FCX-50 P0 | ND |  | 2008-02-02 | [9 empty] | > 70 kW | 0 | 0 | 0 | 0 |  |  | 0 | 50 | [39 empty] | 0 | [68 empty] | 3027b7b2-fd20-4c27-984e-ca81abfea976 | b64d985f-5e5c-49ce-a799-2e77170de611
Lot 04 | CAP-07368 | CAP-07368 - CLI-02.03 | FAN-COIL | 02.03 | ELEMENTS DE CLIMATITZACIÓ¦FAN-COIL | CLIMATITZACIÓ |  |  |  | CATS.CAP-07368.P2.MAG2-4. | 1 | FAN-COIL 80 /P2 |  | 1 |  | AIRLAN | FCX-62 P0 | ND |  | 2008-02-02 | [9 empty] | > 70 kW | 0 | 0 | 0 | 0 |  |  | 0 | 50 | [39 empty] | 0 | [68 empty] | 3027b7b2-fd20-4c27-984e-ca81abfea976 | 030bbe89-e616-4dc4-b756-79c421b7741b
Lot 04 | CAP-07368 | CAP-07368 - CLI-02.03 | FAN-COIL | 02.03 | ELEMENTS DE CLIMATITZACIÓ¦FAN-COIL | CLIMATITZACIÓ |  |  |  | CATS.CAP-07368.P2.MSI2-2. | 1 | FAN-COIL 89 /P2 |  | 1 |  | AIRLAN | FCX-62 P0 | ND |  | 2008-02-02 | [9 empty] | > 70 kW | 0 | 0 | 0 | 0 |  |  | 0 | 50 | [39 empty] | 0 | [68 empty] | 3027b7b2-fd20-4c27-984e-ca81abfea976 | 4a84f46c-4b2c-4eff-871d-a60722311b36
Lot 04 | CAP-07368 | CAP-07368 - CLI-02.03 | FAN-COIL | 02.03 | ELEMENTS DE CLIMATITZACIÓ¦FAN-COIL | CLIMATITZACIÓ |  |  |  | CATS.CAP-07368.P2.MSI2-2. | 1 | FAN-COIL 90 /P2 |  | 1 |  | AIRLAN | FCX-62 P0 | ND |  | 2008-02-02 | [9 empty] | > 70 kW | 0 | 0 | 0 | 0 |  |  | 0 | 50 | [39 empty] | 0 | [68 empty] | 3027b7b2-fd20-4c27-984e-ca81abfea976 | 63b4efd2-d010-4b3d-b384-92aa126d3a95
Lot 04 | CAP-07368 | CAP-07368 - CLI-02.03 | FAN-COIL | 02.03 | ELEMENTS DE CLIMATITZACIÓ¦FAN-COIL | CLIMATITZACIÓ |  |  |  | CATS.CAP-07368.P2.MSI2-2. | 1 | FAN-COIL 91 /P2 |  | 1 |  | AIRLAN | FCX-62 P0 | ND |  | 2008-02-02 | [9 empty] | > 70 kW | 0 | 0 | 0 | 0 |  |  | 0 | 50 | [39 empty] | 0 | [68 empty] | 3027b7b2-fd20-4c27-984e-ca81abfea976 | 757dd319-1986-4f8d-921e-c26dbbfacd61
Lot 04 | CAP-07368 | CAP-07368 - CLI-02.03 | FAN-COIL | 02.03 | ELEMENTS DE CLIMATITZACIÓ¦FAN-COIL | CLIMATITZACIÓ |  |  |  | CATS.CAP-07368.P2.MSI2-2. | 1 | FAN-COIL 92 /P2 |  | 1 |  | AIRLAN | FCX-62 P0 | ND |  | 2008-02-02 | [9 empty] | > 70 kW | 0 | 0 | 0 | 0 |  |  | 0 | 50 | [39 empty] | 0 | [68 empty] | 3027b7b2-fd20-4c27-984e-ca81abfea976 | 8a591f61-2c8d-4b62-833d-8c56b5effea2
Lot 04 | CAP-07368 | CAP-07368 - CLI-02.03 | FAN-COIL | 02.03 | ELEMENTS DE CLIMATITZACIÓ¦FAN-COIL | CLIMATITZACIÓ |  |  |  | CATS.CAP-07368.P2.SCI2-33. | 1 | FAN-COIL 86 /P2 |  | 1 |  | AIRLAN | FCX-50 P0 | ND |  | 2008-02-02 | [9 empty] | > 70 kW | 0 | 0 | 0 | 0 |  |  | 0 | 50 | [39 empty] | 0 | [68 empty] | 3027b7b2-fd20-4c27-984e-ca81abfea976 | 470565aa-e957-4b10-97cf-d14db064aa65
Lot 04 | CAP-07368 | CAP-07368 - CLI-02.03 | FAN-COIL | 02.03 | ELEMENTS DE CLIMATITZACIÓ¦FAN-COIL | CLIMATITZACIÓ |  |  |  | CATS.CAP-07368.P2.SCMG2-29. | 1 | FAN-COIL 87 /P2 |  | 1 |  | AIRLAN | FCX-50 P0 | ND |  | 2008-02-02 | [9 empty] | > 70 kW | 0 | 0 | 0 | 0 |  |  | 0 | 50 | [39 empty] | 0 | [68 empty] | 3027b7b2-fd20-4c27-984e-ca81abfea976 | 029cab2b-d179-402b-8c5d-2c60be16f339
Lot 04 | CAP-07368 | CAP-07368 - CLI-02.03 | FAN-COIL | 02.03 | ELEMENTS DE CLIMATITZACIÓ¦FAN-COIL | CLIMATITZACIÓ |  |  |  | CATS.CAP-07368.P2.SCMG2-30. | 1 | FAN-COIL 85 /P2 |  | 1 |  | AIRLAN | FCX-62 P0 | ND |  | 2008-02-02 | [9 empty] | > 70 kW | 0 | 0 | 0 | 0 |  |  | 0 | 50 | [39 empty] | 0 | [68 empty] | 3027b7b2-fd20-4c27-984e-ca81abfea976 | d1451c97-1985-4b3e-a02d-a88dbfd3bc7e
Lot 04 | CAP-07368 | CAP-07368 - CLI-02.03 | FAN-COIL | 02.03 | ELEMENTS DE CLIMATITZACIÓ¦FAN-COIL | CLIMATITZACIÓ |  |  |  | CATS.CAP-07368.P2.SCP2-7. | 1 | FAN-COIL 84 /P2 |  | 1 |  | AIRLAN | FCX-62 P0 | ND |  | 2008-02-02 | [9 empty] | > 70 kW | 0 | 0 | 0 | 0 |  |  | 0 | 50 | [39 empty] | 0 | [68 empty] | 3027b7b2-fd20-4c27-984e-ca81abfea976 | f57cd0bc-43db-423a-9fdc-41bc94c923a0
Lot 04 | CAP-07368 | CAP-07368 - CLI-02.03 | FAN-COIL | 02.03 | ELEMENTS DE CLIMATITZACIÓ¦FAN-COIL | CLIMATITZACIÓ |  |  |  | CATS.CAP-07368.P2.SCP2-8. | 1 | FAN-COIL 83 /P2 |  | 1 |  | AIRLAN | FCX-62 P0 | ND |  | 2008-02-02 | [9 empty] | > 70 kW | 0 | 0 | 0 | 0 |  |  | 0 | 50 | [39 empty] | 0 | [68 empty] | 3027b7b2-fd20-4c27-984e-ca81abfea976 | 0e9f88ad-2043-4cf3-b35c-430701c0fdbb
Lot 04 | CAP-07368 | CAP-07368 - CLI-02.03 | FAN-COIL | 02.03 | ELEMENTS DE CLIMATITZACIÓ¦FAN-COIL | CLIMATITZACIÓ |  |  |  | CATS.CAP-07368.P2.SDE2-10. | 1 | FAN-COIL 81 /P2 |  | 1 |  | AIRLAN | FCX-62 P0 | ND |  | 2008-02-02 | [9 empty] | > 70 kW | 0 | 0 | 0 | 0 |  |  | 0 | 50 | [39 empty] | 0 | [68 empty] | 3027b7b2-fd20-4c27-984e-ca81abfea976 | d5b396c3-f96a-4bfb-aed0-347e85bfd923
Lot 04 | CAP-07368 | CAP-07368 - CLI-02.03 | FAN-COIL | 02.03 | ELEMENTS DE CLIMATITZACIÓ¦FAN-COIL | CLIMATITZACIÓ |  |  |  | CATS.CAP-07368.P2.SDE2-10. | 1 | FAN-COIL 82 /P2 |  | 1 |  | AIRLAN | FCX-62 P0 | ND |  | 2008-02-02 | [9 empty] | > 70 kW | 0 | 0 | 0 | 0 |  |  | 0 | 50 | [39 empty] | 0 | [68 empty] | 3027b7b2-fd20-4c27-984e-ca81abfea976 | 993ebf9c-4535-4ee0-8947-136b23b90caa
Lot 04 | CAP-07368 | CAP-07368 - CLI-02.03 | FAN-COIL | 02.03 | ELEMENTS DE CLIMATITZACIÓ¦FAN-COIL | CLIMATITZACIÓ |  |  |  | CATS.CAP-07368.P2.SDE2-10. | 1 | FAN-COIL 88 /P2 |  | 1 |  | AIRLAN | FCX-42 P0 | ND |  | 2008-02-02 | [9 empty] | > 70 kW | 0 | 0 | 0 | 0 |  |  | 0 | 50 | [39 empty] | 0 | [68 empty] | 3027b7b2-fd20-4c27-984e-ca81abfea976 | 54366696-5559-455f-b594-f193774b9a7e
Lot 04 | CAP-07368 | CAP-07368 - CLI-02.03 | FAN-COIL | 02.03 | ELEMENTS DE CLIMATITZACIÓ¦FAN-COIL | CLIMATITZACIÓ |  |  |  | CATS.CAP-07368.P2.VDSHD2-5. | 1 | FAN-COIL 93 /P2 |  | 1 |  | AIRLAN | FCX-62 P0 | ND |  | 2008-02-02 | [9 empty] | > 70 kW | 0 | 0 | 0 | 0 |  |  | 0 | 50 | [39 empty] | 0 | [68 empty] | 3027b7b2-fd20-4c27-984e-ca81abfea976 | 96ede300-da86-4259-a8ad-4ba848895d2e
Lot 04 | CAP-07368 | CAP-07368 - CLI-02.03 | FAN-COIL | 02.03 | ELEMENTS DE CLIMATITZACIÓ¦FAN-COIL | CLIMATITZACIÓ |  |  |  | CATS.CAP-07368.P2.VDSHH2-6. | 1 | FAN-COIL 94 /P2 |  | 1 |  | AIRLAN | FCX-62 P0 | ND |  | 2008-02-02 | [9 empty] | > 70 kW | 0 | 0 | 0 | 0 |  |  | 0 | 50 | [39 empty] | 0 | [68 empty] | 3027b7b2-fd20-4c27-984e-ca81abfea976 | 4e541d48-d641-4bdb-a619-a0bc58869aac
Lot 04 | CAP-07368 | CAP-07368 - CLI-02.03 | FAN-COIL | 02.03 | ELEMENTS DE CLIMATITZACIÓ¦FAN-COIL | CLIMATITZACIÓ |  |  |  | CATS.CAP-07368.P2.VDSHH2-6. | 1 | FAN-COIL 95 /P2 |  | 1 |  | AIRLAN | FCX-62 P0 | ND |  | 2008-02-02 | [9 empty] | > 70 kW | 0 | 0 | 0 | 0 |  |  | 0 | 50 | [39 empty] | 0 | [68 empty] | 3027b7b2-fd20-4c27-984e-ca81abfea976 | 5f39a7f1-ea4f-4cde-adcd-5a2277680269
Lot 04 | CAP-07368 | CAP-07368 - CLI-02.03 | FAN-COIL | 02.03 | ELEMENTS DE CLIMATITZACIÓ¦FAN-COIL | CLIMATITZACIÓ |  |  |  | CATS.CAP-07368.P3.CON3-3. | 1 | FAN-COIL 110 /P3 |  | 1 |  | AIRLAN | FCX-62 P0 | ND |  | 2008-02-02 | [9 empty] | > 70 kW | 0 | 0 | 0 | 0 |  |  | 0 | 50 | [39 empty] | 0 | [68 empty] | 3027b7b2-fd20-4c27-984e-ca81abfea976 | b0822770-ef6a-41ee-bdb3-6d9f9928ea3f
Lot 04 | CAP-07368 | CAP-07368 - CLI-02.03 | FAN-COIL | 02.03 | ELEMENTS DE CLIMATITZACIÓ¦FAN-COIL | CLIMATITZACIÓ |  |  |  | CATS.CAP-07368.P3.DXT3-1. | 1 | FAN-COIL 104 /P3 |  | 1 |  | AIRLAN | FCX-62 P0 | ND |  | 2008-02-02 | [9 empty] | > 70 kW | 0 | 0 | 0 | 0 |  |  | 0 | 50 | [39 empty] | 0 | [68 empty] | 3027b7b2-fd20-4c27-984e-ca81abfea976 | 90d7394b-9e16-4636-8847-f0c1f582f37f
Lot 04 | CAP-07368 | CAP-07368 - CLI-02.03 | FAN-COIL | 02.03 | ELEMENTS DE CLIMATITZACIÓ¦FAN-COIL | CLIMATITZACIÓ |  |  |  | CATS.CAP-07368.P3.DXT3-1. | 1 | FAN-COIL 105 /P3 |  | 1 |  | AIRLAN | FCX-62 P0 | ND |  | 2008-02-02 | [9 empty] | > 70 kW | 0 | 0 | 0 | 0 |  |  | 0 | 50 | [39 empty] | 0 | [68 empty] | 3027b7b2-fd20-4c27-984e-ca81abfea976 | 71de34e4-1d2f-4745-9b9c-0af8b1400856
Lot 04 | CAP-07368 | CAP-07368 - CLI-02.03 | FAN-COIL | 02.03 | ELEMENTS DE CLIMATITZACIÓ¦FAN-COIL | CLIMATITZACIÓ |  |  |  | CATS.CAP-07368.P3.DXT3-1. | 1 | FAN-COIL 106 /P3 |  | 1 |  | AIRLAN | FCX-62 P0 | ND |  | 2008-02-02 | [9 empty] | > 70 kW | 0 | 0 | 0 | 0 |  |  | 0 | 50 | [39 empty] | 0 | [68 empty] | 3027b7b2-fd20-4c27-984e-ca81abfea976 | e8c32941-62aa-46a7-bd98-9c665c388f1d
Lot 04 | CAP-07368 | CAP-07368 - CLI-02.03 | FAN-COIL | 02.03 | ELEMENTS DE CLIMATITZACIÓ¦FAN-COIL | CLIMATITZACIÓ |  |  |  | CATS.CAP-07368.P3.DXT3-1. | 1 | FAN-COIL 99 /P3 |  | 1 |  | AIRLAN | FCX-62 P0 | ND |  | 2008-02-02 | [9 empty] | > 70 kW | 0 | 0 | 0 | 0 |  |  | 0 | 50 | [39 empty] | 0 | [68 empty] | 3027b7b2-fd20-4c27-984e-ca81abfea976 | 57abe2d8-1f49-4202-a4f8-731e3b3e573b
Lot 04 | CAP-07368 | CAP-07368 - CLI-02.03 | FAN-COIL | 02.03 | ELEMENTS DE CLIMATITZACIÓ¦FAN-COIL | CLIMATITZACIÓ |  |  |  | CATS.CAP-07368.P3.DXT3-2. | 1 | FAN-COIL 107 /P3 |  | 1 |  | AIRLAN | FCX-62 P0 | ND |  | 2008-02-02 | [9 empty] | > 70 kW | 0 | 0 | 0 | 0 |  |  | 0 | 50 | [39 empty] | 0 | [68 empty] | 3027b7b2-fd20-4c27-984e-ca81abfea976 | c53b10be-46a5-440e-ae48-33368a20201a
Lot 04 | CAP-07368 | CAP-07368 - CLI-02.03 | FAN-COIL | 02.03 | ELEMENTS DE CLIMATITZACIÓ¦FAN-COIL | CLIMATITZACIÓ |  |  |  | CATS.CAP-07368.P3.DXT3-2. | 1 | FAN-COIL 108 /P3 |  | 1 |  | AIRLAN | FCX-62 P0 | ND |  | 2008-02-02 | [9 empty] | > 70 kW | 0 | 0 | 0 | 0 |  |  | 0 | 50 | [39 empty] | 0 | [68 empty] | 3027b7b2-fd20-4c27-984e-ca81abfea976 | ef45b22b-218d-42c0-929f-d2b5a33c7801
Lot 04 | CAP-07368 | CAP-07368 - CLI-02.03 | FAN-COIL | 02.03 | ELEMENTS DE CLIMATITZACIÓ¦FAN-COIL | CLIMATITZACIÓ |  |  |  | CATS.CAP-07368.P3.DXT3-2. | 1 | FAN-COIL 109 /P3 |  | 1 |  | AIRLAN | FCX-62 P0 | ND |  | 2008-02-02 | [9 empty] | > 70 kW | 0 | 0 | 0 | 0 |  |  | 0 | 50 | [39 empty] | 0 | [68 empty] | 3027b7b2-fd20-4c27-984e-ca81abfea976 | 5b8084c8-c437-414b-8491-328b6c75f362
Lot 04 | CAP-07368 | CAP-07368 - CLI-02.03 | FAN-COIL | 02.03 | ELEMENTS DE CLIMATITZACIÓ¦FAN-COIL | CLIMATITZACIÓ |  |  |  | CATS.CAP-07368.P3.DXT3-4. | 1 | FAN-COIL 100 /P3 |  | 1 |  | AIRLAN | FCX-50 P0 | ND |  | 2008-02-02 | [9 empty] | > 70 kW | 0 | 0 | 0 | 0 |  |  | 0 | 50 | [39 empty] | 0 | [68 empty] | 3027b7b2-fd20-4c27-984e-ca81abfea976 | 46b79ad5-caa8-425b-ab8c-2777f868c030
Lot 04 | CAP-07368 | CAP-07368 - CLI-02.03 | FAN-COIL | 02.03 | ELEMENTS DE CLIMATITZACIÓ¦FAN-COIL | CLIMATITZACIÓ |  |  |  | CATS.CAP-07368.P3.DXT3-4. | 1 | FAN-COIL 101 /P3 |  | 1 |  | AIRLAN | FCX-50 P0 | ND |  | 2008-02-02 | [9 empty] | > 70 kW | 0 | 0 | 0 | 0 |  |  | 0 | 50 | [39 empty] | 0 | [68 empty] | 3027b7b2-fd20-4c27-984e-ca81abfea976 | c99001d5-96ac-4f94-80b9-5802ac756321
Lot 04 | CAP-07368 | CAP-07368 - CLI-02.03 | FAN-COIL | 02.03 | ELEMENTS DE CLIMATITZACIÓ¦FAN-COIL | CLIMATITZACIÓ |  |  |  | CATS.CAP-07368.P3.DXT3-6. | 1 | FAN-COIL 98 /P3 |  | 1 |  | AIRLAN | FCX-62 P0 | ND |  | 2008-02-02 | [9 empty] | > 70 kW | 0 | 0 | 0 | 0 |  |  | 0 | 50 | [39 empty] | 0 | [68 empty] | 3027b7b2-fd20-4c27-984e-ca81abfea976 | ead4312f-954a-4937-9fc8-d2a1f59b55cb
Lot 04 | CAP-07368 | CAP-07368 - CLI-02.03 | FAN-COIL | 02.03 | ELEMENTS DE CLIMATITZACIÓ¦FAN-COIL | CLIMATITZACIÓ |  |  |  | CATS.CAP-07368.P3.DXT3-7. | 1 | FAN-COIL 97 /P3 |  | 1 |  | AIRLAN | FCX-62 P0 | ND |  | 2008-02-02 | [9 empty] | > 70 kW | 0 | 0 | 0 | 0 |  |  | 0 | 50 | [39 empty] | 0 | [68 empty] | 3027b7b2-fd20-4c27-984e-ca81abfea976 | 60bcc302-cf53-4cbe-a06a-927587a9fdc6
Lot 04 | CAP-07368 | CAP-07368 - CLI-02.03 | FAN-COIL | 02.03 | ELEMENTS DE CLIMATITZACIÓ¦FAN-COIL | CLIMATITZACIÓ |  |  |  | CATS.CAP-07368.P3.DXT3-8. | 1 | FAN-COIL 96 /P3 |  | 1 |  | AIRLAN | FCX-62 P0 | ND |  | 2008-02-02 | [9 empty] | > 70 kW | 0 | 0 | 0 | 0 |  |  | 0 | 50 | [39 empty] | 0 | [68 empty] | 3027b7b2-fd20-4c27-984e-ca81abfea976 | ba15f3dc-76bb-4ef7-b967-be2b4907b2d0
Lot 04 | CAP-07368 | CAP-07368 - CLI-02.03 | FAN-COIL | 02.03 | ELEMENTS DE CLIMATITZACIÓ¦FAN-COIL | CLIMATITZACIÓ |  |  |  | CATS.CAP-07368.P3.MAG3-5. | 1 | FAN-COIL 102 /P3 |  | 1 |  | AIRLAN | FCX-22 P0 | ND |  | 2008-02-02 | [9 empty] | > 70 kW | 0 | 0 | 0 | 0 |  |  | 0 | 50 | [39 empty] | 0 | [68 empty] | 3027b7b2-fd20-4c27-984e-ca81abfea976 | 34f86516-c344-4b87-aec2-cf0eb7704a00
Lot 04 | CAP-07368 | CAP-07368 - CLI-02.03 | FAN-COIL | 02.03 | ELEMENTS DE CLIMATITZACIÓ¦FAN-COIL | CLIMATITZACIÓ |  |  |  | CATS.CAP-07368.P3.MSI3-3. | 1 | FAN-COIL 103 /P3 |  | 1 |  | AIRLAN | FCX-62 P0 | ND |  | 2008-02-02 | [9 empty] | > 70 kW | 0 | 0 | 0 | 0 |  |  | 0 | 50 | [39 empty] | 0 | [68 empty] | 3027b7b2-fd20-4c27-984e-ca81abfea976 | 6605b7fb-40f5-4fea-a1cd-e2411e4429c4
Lot 04 | CAP-07368 | CAP-07368 - CLI-02.04 | CONDUCTES AIRE | 02.04 | ELEMENTS DE CLIMATITZACIÓ¦CONDUCTES AIRE | CLIMATITZACIÓ |  |  |  | CATS.CAP-07368. | 1 | Conductes d'aire edifici |  | 1 | [5 empty] | 2008-02-02 |  |  |  | Conductes d'aire edifici | [5 empty] | > 70 kW | [116 empty] | 25390a14-46f3-4708-8505-a4ae359138cf | a2725274-cfd3-40d3-8e7d-abd4d320b9fb
Lot 04 | CAP-07368 | CAP-07368 - CLI-02.05 | REIXES I DIFUSORS D'AIRE | 02.05 | ELEMENTS DE CLIMATITZACIÓ¦REIXES I DIFUSORS D'AIRE | CLIMATITZACIÓ |  |  |  | CATS.CAP-07368. | 1 | Reixes i Difusors d´aire Complex |  | 1 | [5 empty] | 2008-02-02 |  |  |  | Reixes i Difusors d´aire Complex | [5 empty] | > 70 kW | [116 empty] | 73e1a746-11dd-4f24-b1c3-3ce71fca661e | aa741e62-0ad4-4f48-a973-586576407f58
Lot 04 | CAP-07368 | CAP-07368 - CLI-02.06.B | COMPORTES DE SOBREPRESSIÓ | 02.06.B | ELEMENTS DE CLIMATITZACIÓ¦COMPORTES¦SOBREPRESSIÓ | CLIMATITZACIÓ |  |  |  | CATS.CAP-07368.P0. | 1 | COMPORTES¦SOBREPRESSIÓ |  | 1 | [5 empty] | 2008-02-02 | [9 empty] | > 70 kW | [116 empty] | 8787106c-26bf-4eaf-9116-cd11f2450957 | d0c269ea-9b88-42d6-a79d-3bfcf4b82022
Lot 04 | CAP-07368 | CAP-07368 - CLI-03.02 | BOMBES CIRCULACIÓ ACS I CLIMA | 03.02 | BOMBES I GRUPS DE PRESSIÓ¦BOMBES CIRCULACIÓ ACS I CLIMA | CLIMATITZACIÓ |  |  |  | CATS.CAP-07368.P4.ETT4-2. | 1 | Bomba ACS 1 |  | 1 |  | WILO | E32/100-0 | 50202044/002 |  | 2008-02-02 | [9 empty] | > 70 kW | [34 empty] | Rotor sec | [81 empty] | 54b42cd4-4feb-417c-a7ad-ed5fe7b03764 | 725a4501-d06b-4594-871b-a7fdb26fb419
Lot 04 | CAP-07368 | CAP-07368 - CLI-03.02 | BOMBES CIRCULACIÓ ACS I CLIMA | 03.02 | BOMBES I GRUPS DE PRESSIÓ¦BOMBES CIRCULACIÓ ACS I CLIMA | CLIMATITZACIÓ |  |  |  | CATS.CAP-07368.P4.ETT4-2. | 1 | Bomba ACS 2 |  | 1 |  | WILO | E32/100-0 | 50456674/002 |  | 2008-02-02 | [9 empty] | > 70 kW | [34 empty] | Rotor sec | [81 empty] | 54b42cd4-4feb-417c-a7ad-ed5fe7b03764 | 5a3a3de4-5e35-4c43-aa95-154e822c854a
Lot 04 | CAP-07368 | CAP-07368 - CLI-03.02 | BOMBES CIRCULACIÓ ACS I CLIMA | 03.02 | BOMBES I GRUPS DE PRESSIÓ¦BOMBES CIRCULACIÓ ACS I CLIMA | CLIMATITZACIÓ |  |  |  | CATS.CAP-07368.P4.ETT4-2. | 1 | Bomba Impulsió Calefacció 1 |  | 1 |  | WILO | QSFA 80M4B-90 N | 8803 |  | 2008-02-02 | [9 empty] | > 70 kW | [34 empty] | Rotor sec | [81 empty] | 54b42cd4-4feb-417c-a7ad-ed5fe7b03764 | 3740abee-d8df-494f-8060-05cb908ffbfd
Lot 04 | CAP-07368 | CAP-07368 - CLI-03.02 | BOMBES CIRCULACIÓ ACS I CLIMA | 03.02 | BOMBES I GRUPS DE PRESSIÓ¦BOMBES CIRCULACIÓ ACS I CLIMA | CLIMATITZACIÓ |  |  |  | CATS.CAP-07368.P4.ETT4-2. | 1 | Bomba Impulsió Calefacció 2 |  | 1 |  | WILO | QSFA 80M4B-90 N | 8901 |  | 2008-02-02 | [9 empty] | > 70 kW | [34 empty] | Rotor sec | [81 empty] | 54b42cd4-4feb-417c-a7ad-ed5fe7b03764 | 475dad2c-374f-4e8e-a634-5e1c513dfbd4
Lot 04 | CAP-07368 | CAP-07368 - CLI-03.02 | BOMBES CIRCULACIÓ ACS I CLIMA | 03.02 | BOMBES I GRUPS DE PRESSIÓ¦BOMBES CIRCULACIÓ ACS I CLIMA | CLIMATITZACIÓ |  |  |  | CATS.CAP-07368.P4.ETT4-2. | 1 | Bomba Impulsió Calefacció 3 |  | 1 |  | WILO | Q2EFA 90L 4D-90 N | 73645 |  | 2008-02-02 | [9 empty] | > 70 kW | [34 empty] | Rotor sec | [81 empty] | 54b42cd4-4feb-417c-a7ad-ed5fe7b03764 | e00870e5-0c75-4bee-94fa-f09412446a09
Lot 04 | CAP-07368 | CAP-07368 - CLI-03.02 | BOMBES CIRCULACIÓ ACS I CLIMA | 03.02 | BOMBES I GRUPS DE PRESSIÓ¦BOMBES CIRCULACIÓ ACS I CLIMA | CLIMATITZACIÓ |  |  |  | CATS.CAP-07368.P4.ETT4-2. | 1 | Bomba Impulsió Calefacció 4 |  | 1 |  | WILO | Q2EFA 90L 4D-90 N | 73953 |  | 2008-02-02 | [9 empty] | > 70 kW | [34 empty] | Rotor sec | [81 empty] | 54b42cd4-4feb-417c-a7ad-ed5fe7b03764 | fd0d2c80-aea7-4949-95ed-7c6ffe76268a
Lot 04 | CAP-07368 | CAP-07368 - CLI-03.02 | BOMBES CIRCULACIÓ ACS I CLIMA | 03.02 | BOMBES I GRUPS DE PRESSIÓ¦BOMBES CIRCULACIÓ ACS I CLIMA | CLIMATITZACIÓ |  |  |  | CATS.CAP-07368.P4.ETT4-2. | 1 | Bomba Impulsió Calefacció 5 |  | 1 |  | WILO | LF 71/2C | 2088994 |  | 2008-02-02 | [9 empty] | > 70 kW | [34 empty] | Rotor sec | [81 empty] | 54b42cd4-4feb-417c-a7ad-ed5fe7b03764 | c831406e-4da7-4929-9b5a-ac469577837f
Lot 04 | CAP-07368 | CAP-07368 - CLI-03.02 | BOMBES CIRCULACIÓ ACS I CLIMA | 03.02 | BOMBES I GRUPS DE PRESSIÓ¦BOMBES CIRCULACIÓ ACS I CLIMA | CLIMATITZACIÓ |  |  |  | CATS.CAP-07368.P4.ETT4-2. | 1 | Bomba Impulsió Calefacció 6 |  | 1 |  | WILO | LF 71/2C | 2098345 |  | 2008-02-02 | [9 empty] | > 70 kW | [34 empty] | Rotor sec | [81 empty] | 54b42cd4-4feb-417c-a7ad-ed5fe7b03764 | e85a9dda-556f-4b14-b11b-6b3354492aa5
Lot 04 | CAP-07368 | CAP-07368 - CLI-03.02 | BOMBES CIRCULACIÓ ACS I CLIMA | 03.02 | BOMBES I GRUPS DE PRESSIÓ¦BOMBES CIRCULACIÓ ACS I CLIMA | CLIMATITZACIÓ |  |  |  | CATS.CAP-07368.P4.ETT4-2. | 1 | Bomba Impulsió Fred 1 |  | 1 |  | WILO | Q2EFA100L 4D-90 | 26745 |  | 2008-02-02 | [9 empty] | > 70 kW | [34 empty] | Rotor sec | [81 empty] | 54b42cd4-4feb-417c-a7ad-ed5fe7b03764 | b64d362e-2e93-41d1-9ecb-a29c707120b7
Lot 04 | CAP-07368 | CAP-07368 - CLI-03.02 | BOMBES CIRCULACIÓ ACS I CLIMA | 03.02 | BOMBES I GRUPS DE PRESSIÓ¦BOMBES CIRCULACIÓ ACS I CLIMA | CLIMATITZACIÓ |  |  |  | CATS.CAP-07368.P4.ETT4-2. | 1 | Bomba Impulsió Fred 2 |  | 1 |  | WILO | Q2EFA100L 4D-90 | 26927 |  | 2008-02-02 | [9 empty] | > 70 kW | [34 empty] | Rotor sec | [81 empty] | 54b42cd4-4feb-417c-a7ad-ed5fe7b03764 | 9712643d-5d6e-47b9-aa36-37011eb0dc42
Lot 04 | CAP-07368 | CAP-07368 - CLI-03.02 | BOMBES CIRCULACIÓ ACS I CLIMA | 03.02 | BOMBES I GRUPS DE PRESSIÓ¦BOMBES CIRCULACIÓ ACS I CLIMA | CLIMATITZACIÓ |  |  |  | CATS.CAP-07368.P4.ETT4-2. | 1 | Bomba Impulsió Fred 3 |  | 1 |  | WILO | QSFA 132S4C-92 N | 13567 |  | 2008-02-02 | [9 empty] | > 70 kW | [34 empty] | Rotor sec | [81 empty] | 54b42cd4-4feb-417c-a7ad-ed5fe7b03764 | dd5db35f-d497-49be-b771-38e3ca713cef
Lot 04 | CAP-07368 | CAP-07368 - CLI-03.02 | BOMBES CIRCULACIÓ ACS I CLIMA | 03.02 | BOMBES I GRUPS DE PRESSIÓ¦BOMBES CIRCULACIÓ ACS I CLIMA | CLIMATITZACIÓ |  |  |  | CATS.CAP-07368.P4.ETT4-2. | 1 | Bomba Impulsió Fred 4 |  | 1 |  | WILO | QSFA 132S4C-92 N | 13946 |  | 2008-02-02 | [9 empty] | > 70 kW | [34 empty] | Rotor sec | [81 empty] | 54b42cd4-4feb-417c-a7ad-ed5fe7b03764 | 19a3f9ae-d5aa-4e04-a9a5-db4e7bc3de94
Lot 04 | CAP-07368 | CAP-07368 - CLI-03.02 | BOMBES CIRCULACIÓ ACS I CLIMA | 03.02 | BOMBES I GRUPS DE PRESSIÓ¦BOMBES CIRCULACIÓ ACS I CLIMA | CLIMATITZACIÓ |  |  |  | CATS.CAP-07368.P4.ETT4-2. | 1 | Bomba Impulsió Fred 5 |  | 1 |  | WILO | QSFA 90L4A-90 N | 28476 |  | 2008-02-02 | [9 empty] | > 70 kW | [34 empty] | Rotor sec | [81 empty] | 54b42cd4-4feb-417c-a7ad-ed5fe7b03764 | 3809b58b-c4a9-476b-929e-626c890bdbb8
Lot 04 | CAP-07368 | CAP-07368 - CLI-03.02 | BOMBES CIRCULACIÓ ACS I CLIMA | 03.02 | BOMBES I GRUPS DE PRESSIÓ¦BOMBES CIRCULACIÓ ACS I CLIMA | CLIMATITZACIÓ |  |  |  | CATS.CAP-07368.P4.ETT4-2. | 1 | Bomba Impulsió Fred 6 |  | 1 |  | WILO | QSFA 90L4A-90 N | 28123 |  | 2008-02-02 | [9 empty] | > 70 kW | [34 empty] | Rotor sec | [81 empty] | 54b42cd4-4feb-417c-a7ad-ed5fe7b03764 | 79112134-1467-4e33-ae05-fba431640165
Lot 04 | CAP-07368 | CAP-07368 - CLI-03.02 | BOMBES CIRCULACIÓ ACS I CLIMA | 03.02 | BOMBES I GRUPS DE PRESSIÓ¦BOMBES CIRCULACIÓ ACS I CLIMA | CLIMATITZACIÓ |  |  |  | CATS.CAP-07368.P4.ETT4-2. | 1 | Bomba Recirculació Calefacció |  | 1 |  | DAB | EVOPLUS 60/180X M | 60150943 |  | 2008-02-02 | [9 empty] | > 70 kW | [34 empty] | Rotor sec | [81 empty] | 54b42cd4-4feb-417c-a7ad-ed5fe7b03764 | 6724f7b9-b0d1-4510-aa28-ddb7e047e4c7
Lot 04 | CAP-07368 | CAP-07368 - CLI-03.02 | BOMBES CIRCULACIÓ ACS I CLIMA | 03.02 | BOMBES I GRUPS DE PRESSIÓ¦BOMBES CIRCULACIÓ ACS I CLIMA | CLIMATITZACIÓ |  |  |  | CATS.CAP-07368.P4.ETT4-2. | 1 | Bomba Retorn Calefacció 1 |  | 1 |  | WILO | Q2EFA100L4C-90 N | 27169 |  | 2008-02-02 | [9 empty] | > 70 kW | [34 empty] | Rotor sec | [81 empty] | 54b42cd4-4feb-417c-a7ad-ed5fe7b03764 | 46ec3c4a-ba0f-4cb0-84bc-4dddc0aa651b
Lot 04 | CAP-07368 | CAP-07368 - CLI-03.02 | BOMBES CIRCULACIÓ ACS I CLIMA | 03.02 | BOMBES I GRUPS DE PRESSIÓ¦BOMBES CIRCULACIÓ ACS I CLIMA | CLIMATITZACIÓ |  |  |  | CATS.CAP-07368.P4.ETT4-2. | 1 | Bomba Retorn Calefacció 2 |  | 1 |  | WILO | Q2EFA100L4C-90 N | 27346 |  | 2008-02-02 | [9 empty] | > 70 kW | [34 empty] | Rotor sec | [81 empty] | 54b42cd4-4feb-417c-a7ad-ed5fe7b03764 | a902680e-17b5-485d-b1d8-24d55ae0471c
Lot 04 | CAP-07368 | CAP-07368 - CLI-03.02 | BOMBES CIRCULACIÓ ACS I CLIMA | 03.02 | BOMBES I GRUPS DE PRESSIÓ¦BOMBES CIRCULACIÓ ACS I CLIMA | CLIMATITZACIÓ |  |  |  | CATS.CAP-07368.P4.ETT4-2. | 1 | Bomba Retorn Fred 1 |  | 1 |  | WILO | QSFA 132S4C-92 N | 6974 |  | 2008-02-02 | [9 empty] | > 70 kW | [34 empty] | Rotor sec | [81 empty] | 54b42cd4-4feb-417c-a7ad-ed5fe7b03764 | d36e6261-932a-45ba-9f81-8e91fa452b01
Lot 04 | CAP-07368 | CAP-07368 - CLI-03.02 | BOMBES CIRCULACIÓ ACS I CLIMA | 03.02 | BOMBES I GRUPS DE PRESSIÓ¦BOMBES CIRCULACIÓ ACS I CLIMA | CLIMATITZACIÓ |  |  |  | CATS.CAP-07368.P4.ETT4-2. | 1 | Bomba Retorn Fred 2 |  | 1 |  | WILO | QSFA 132S4C-92 N | 6921 |  | 2008-02-02 | [9 empty] | > 70 kW | [34 empty] | Rotor sec | [81 empty] | 54b42cd4-4feb-417c-a7ad-ed5fe7b03764 | e7b1a7e0-48bc-4d8a-82cf-0a6fa4093ccd
Lot 04 | CAP-07368 | CAP-07368 - CLI-33 | QUALITAT AMBIENTAL EN INTERIORS | 33 | QUALITAT AMBIENTAL EN INTERIORS | CLIMATITZACIÓ |  |  |  | CATS.CAP-07368. | 1 | Qualitat Ambiental Complex |  | 1 | [5 empty] | 2008-02-02 | [9 empty] | > 70 kW | [116 empty] | 75a8cd05-6b12-47db-a3e1-8bee85eab4db | 18297b32-e5a7-4aa4-97f8-b5d559789bef
Lot 04 | CAP-07368 | CAP-07368 - CLI-34.01 | INSTAL·LACIÓ CLIMATITZACIÓ | 34.01 | INSTAL·LACIONS¦INSTAL·LACIÓ CLIMATITZACIÓ | CLIMATITZACIÓ |  |  |  | CATS.CAP-07368. | 1 | Instal.lació de Climatització Edifici |  | 1 | [5 empty] | 2008-02-02 | [9 empty] | > 70 kW | [10 empty] | Ambdues | [105 empty] | 0e182bf5-5448-4073-941e-8a5eec794a74 | 9e485872-0c39-4b4a-8c93-94620d7e0990
Lot 04 | CAP-07368 | CAP-07368 - COM-17.01.B | ALTAVEUS | 17.01.B | EQUIPS COMUNICACIONS¦MEGAFONIA¦ALTAVEUS | COMUNICACIONS |  |  |  | CATS.CAP-07368.P0. | 13 | Altaveus P0 |  | 1 | [5 empty] | 2008-02-02 |  |  |  | Altaveus P0 | [122 empty] | bbbfb668-a0a9-4b51-ad4b-ca89a43ac04e | d95d4364-bb07-4db0-b5cd-f2085063c25b
Lot 04 | CAP-07368 | CAP-07368 - COM-17.01.B | ALTAVEUS | 17.01.B | EQUIPS COMUNICACIONS¦MEGAFONIA¦ALTAVEUS | COMUNICACIONS |  |  |  | CATS.CAP-07368.P1. | 15 | Altaveus P1 |  | 1 | [5 empty] | 2008-02-02 |  |  |  | Altaveus P1 | [122 empty] | bbbfb668-a0a9-4b51-ad4b-ca89a43ac04e | 83869b5d-64be-4f9f-a3f2-5d790c150aa5
Lot 04 | CAP-07368 | CAP-07368 - COM-17.01.B | ALTAVEUS | 17.01.B | EQUIPS COMUNICACIONS¦MEGAFONIA¦ALTAVEUS | COMUNICACIONS |  |  |  | CATS.CAP-07368.P2. | 6 | Altaveus P2 |  | 1 | [5 empty] | 2008-02-02 |  |  |  | Altaveus P2 | [122 empty] | bbbfb668-a0a9-4b51-ad4b-ca89a43ac04e | 7a962813-cbe9-4f02-9e65-cab716641efd
Lot 04 | CAP-07368 | CAP-07368 - COM-17.01.B | ALTAVEUS | 17.01.B | EQUIPS COMUNICACIONS¦MEGAFONIA¦ALTAVEUS | COMUNICACIONS |  |  |  | CATS.CAP-07368.P3. | 2 | Altaveus P3 |  | 1 | [5 empty] | 2008-02-02 |  |  |  | Altaveus P3 | [122 empty] | bbbfb668-a0a9-4b51-ad4b-ca89a43ac04e | 2960ad38-7a6e-49de-860a-7194511c210c
Lot 04 | CAP-07368 | CAP-07368 - COM-17.01.C | RACKS MEGAFONIA | 17.01.C | EQUIPS COMUNICACIONS¦MEGAFONIA¦RACKS | COMUNICACIONS |  |  |  | CATS.CAP-07368.P0.MAGC0-1. | 1 | Rack Megafonia P0 |  | 1 | [5 empty] | 2008-02-02 | [126 empty] | e3d47858-0d5e-483b-9d37-422dc8a3e6d4 | d78eb20b-8f49-4cc3-876d-63df388ce9f0
Lot 04 | CAP-07368 | CAP-07368 - COM-17.02.A | CENTRALETA DE TELEFONIA | 17.02.A | EQUIPS COMUNICACIONS¦TELEFONIA¦CENTRALETA | COMUNICACIONS |  |  |  | CATS.CAP-07368.P0.DXT0-1. | 1 | CENTRLALETA TELEFONIA |  | 1 |  | ALCATEL | LUCENT | [129 empty] | 1b37b468-35b1-4a3e-b8f5-6f8a9c27e473 | 29f62789-5051-49d7-b850-752939190a22
Lot 04 | CAP-07368 | CAP-07368 - COM-17.05.A | ANTENA | 17.05.A | EQUIPS COMUNICACIONS¦TELEVISIÓ-FM¦ANTENA | COMUNICACIONS |  |  |  | CATS.CAP-07368.P5.PC5. | 1 | Antena Colectiva Edifici |  | 1 | [5 empty] | 2008-02-02 | [126 empty] | 37617f07-7645-4376-8382-0e46bf7672e7 | 7e3d7dd9-a3dc-4ff4-b080-e1e7d610369a
Lot 04 | CAP-07368 | CAP-07368 - COM-17.05.B | TV | 17.05.B | EQUIPS COMUNICACIONS¦TELEVISIÓ-FM¦TV | COMUNICACIONS |  |  |  | CATS.CAP-07368.P0.CON0-1. | 1 | TELEVISIÓ |  | 1 | [5 empty] | 2008-02-02 | [126 empty] | 72d889e7-fc46-431e-9502-16ce9322ae18 | cbb37e00-046a-4fe9-abab-f0867b59e7b9
Lot 04 | CAP-07368 | CAP-07368 - COM-17.05.E | PRESA TV / FM | 17.05.E | EQUIPS COMUNICACIONS¦TELEVISIÓ-FM¦PRESA TV / FM | COMUNICACIONS |  |  |  | CATS.CAP-07368.P0. | 3 | Presa TV/FM / P0 |  | 1 | [5 empty] | 2008-02-02 | [126 empty] | e4a8adaa-a224-493c-b6bb-2f11168b4a57 | 251b10c9-13dd-4fb6-97ce-6c97e02d222a
Lot 04 | CAP-07368 | CAP-07368 - COM-17.05.E | PRESA TV / FM | 17.05.E | EQUIPS COMUNICACIONS¦TELEVISIÓ-FM¦PRESA TV / FM | COMUNICACIONS |  |  |  | CATS.CAP-07368.P1. | 2 | Presa TV/FM / P1 |  | 1 | [5 empty] | 2008-02-02 | [126 empty] | e4a8adaa-a224-493c-b6bb-2f11168b4a57 | 95976f53-0993-4ccc-82aa-149f8e97abc9
Lot 04 | CAP-07368 | CAP-07368 - COM-17.05.E | PRESA TV / FM | 17.05.E | EQUIPS COMUNICACIONS¦TELEVISIÓ-FM¦PRESA TV / FM | COMUNICACIONS |  |  |  | CATS.CAP-07368.P2. | 1 | Presa TV/FM / P2 |  | 1 | [5 empty] | 2008-02-02 | [126 empty] | e4a8adaa-a224-493c-b6bb-2f11168b4a57 | 5d72434c-b893-4f8e-a930-e26efeed9509
Lot 04 | CAP-07368 | CAP-07368 - COM-17.05.E | PRESA TV / FM | 17.05.E | EQUIPS COMUNICACIONS¦TELEVISIÓ-FM¦PRESA TV / FM | COMUNICACIONS |  |  |  | CATS.CAP-07368.P3. | 1 | Presa TV/FM / P3 |  | 1 | [132 empty] | e4a8adaa-a224-493c-b6bb-2f11168b4a57 | 3ee48a3f-47a6-4151-afd6-cb530275891c
Lot 04 | CAP-07368 | CAP-07368 - COM-17.07 | PORTERS I AVISOS | 17.07 | EQUIPS COMUNICACIONS¦PORTERS I AVISOS | COMUNICACIONS |  |  |  | CATS.CAP-07368.EXT. | 1 | PORTERS I AVISOS/Ambulàncies |  | 1 | [132 empty] | 666f78c0-4160-47aa-b714-2188865629c6 | 7023debf-931c-450f-82fa-c3384aa5cb6a
Lot 04 | CAP-07368 | CAP-07368 - COM-17.07 | PORTERS I AVISOS | 17.07 | EQUIPS COMUNICACIONS¦PORTERS I AVISOS | COMUNICACIONS |  |  |  | CATS.CAP-07368.FÇ.EN. | 1 | PORTERS I AVISOS /Porta de Darrere |  | 1 | [132 empty] | 666f78c0-4160-47aa-b714-2188865629c6 | 9f26dfb2-f946-418c-9bd3-30f46344dc65
Lot 04 | CAP-07368 | CAP-07368 - COM-17.07 | PORTERS I AVISOS | 17.07 | EQUIPS COMUNICACIONS¦PORTERS I AVISOS | COMUNICACIONS |  |  |  | CATS.CAP-07368.P0.AS0-1. | 1 | PORTERS I AVISOS /ENTRADA CENTRE |  | 1 | [132 empty] | 666f78c0-4160-47aa-b714-2188865629c6 | f11c6431-2fc1-4dd6-9299-afc92ca64401
Lot 04 | CAP-07368 | CAP-07368 - COM-17.09.A | RACK VEU I DADES | 17.09.A | EQUIPS COMUNICACIONS¦VEU I DADES¦RACK | COMUNICACIONS |  |  |  | CATS.CAP-07368.P0.MAGC0-1. | 1 | Rack Veu i dades |  | 1 | [132 empty] | 223e7ec1-01d5-46d3-8b2e-0b7a6e8d684a | 2b37c1cd-3a45-4ba7-9dbe-1f27cf2f8628
Lot 04 | CAP-07368 | CAP-07368 - COM-17.09.B | PRESES VEU I DADES | 17.09.B | EQUIPS COMUNICACIONS¦VEU I DADES¦ PRESES | COMUNICACIONS |  |  |  | CATS.CAP-07368.P0. | 67 | Preses de Veu i dades P0 |  | 1 | [5 empty] | 2008-02-02 | [126 empty] | 98b4c10e-7c3a-492a-8c22-bf6ae30b44a4 | 67591ac9-905e-4870-8eaa-4a7996e8c891
Lot 04 | CAP-07368 | CAP-07368 - COM-17.09.B | PRESES VEU I DADES | 17.09.B | EQUIPS COMUNICACIONS¦VEU I DADES¦ PRESES | COMUNICACIONS |  |  |  | CATS.CAP-07368.P1. | 48 | Preses de Veu i dades P1 |  | 1 | [5 empty] | 2008-02-02 | [126 empty] | 98b4c10e-7c3a-492a-8c22-bf6ae30b44a4 | 42bc8e22-93b4-456a-833d-60b276654937
Lot 04 | CAP-07368 | CAP-07368 - COM-17.09.B | PRESES VEU I DADES | 17.09.B | EQUIPS COMUNICACIONS¦VEU I DADES¦ PRESES | COMUNICACIONS |  |  |  | CATS.CAP-07368.P-1. | 4 | Preses de Veu i dades P-1 |  | 1 | [5 empty] | 2008-02-02 | [126 empty] | 98b4c10e-7c3a-492a-8c22-bf6ae30b44a4 | ac84fd0e-af87-4596-9b26-3d2fb6613d6a
Lot 04 | CAP-07368 | CAP-07368 - COM-17.09.B | PRESES VEU I DADES | 17.09.B | EQUIPS COMUNICACIONS¦VEU I DADES¦ PRESES | COMUNICACIONS |  |  |  | CATS.CAP-07368.P2. | 29 | Preses de Veu i dades P2 |  | 1 | [5 empty] | 2008-02-02 | [126 empty] | 98b4c10e-7c3a-492a-8c22-bf6ae30b44a4 | 3797cc18-22ad-4b24-ac73-1c1719a1ee96
Lot 04 | CAP-07368 | CAP-07368 - COM-17.09.B | PRESES VEU I DADES | 17.09.B | EQUIPS COMUNICACIONS¦VEU I DADES¦ PRESES | COMUNICACIONS |  |  |  | CATS.CAP-07368.P3. | 46 | Preses de Veu i dades P3 |  | 1 | [5 empty] | 2008-02-02 | [126 empty] | 98b4c10e-7c3a-492a-8c22-bf6ae30b44a4 | ff6f4388-f0a5-4b55-a385-fdcbf54a6013
Lot 04 | CAP-07368 | CAP-07368 - COM-17.09.B | PRESES VEU I DADES | 17.09.B | EQUIPS COMUNICACIONS¦VEU I DADES¦ PRESES | COMUNICACIONS |  |  |  | CATS.CAP-07368.P4. | 4 | Preses de Veu i dades P4 |  | 1 | [132 empty] | 98b4c10e-7c3a-492a-8c22-bf6ae30b44a4 | edbaafc4-c13a-4081-b6b4-c705211c4aff
Lot 04 | CAP-07368 | CAP-07368 - FON-01.05 | TERMOS | 01.05 | GENERADORS D'ENERGIA¦TERMOS | LEGIONEL·LA |  |  |  | CATS.CAP-07368.P2.MSI2-2. | 1 | TERMOS |  | 1 |  | BAXI | BAXI 50L |  |  | 2008-02-02 | [9 empty] | > 70 kW | 0 |  |  | 0 |  |  | 0 | 50 |  |  |  | 0.05 | [104 empty] | 7b53876a-592f-4912-9d39-9d66b6bf3c0d | 28fbbd59-5784-4046-b2c4-6cdcfc498831
Lot 04 | CAP-07368 | CAP-07368 - FON-03.03 | GRUPS DE PRESSIÓ FONTANERIA | 03.03 | BOMBES I GRUPS DE PRESSIÓ¦GRUPS DE PRESSIÓ FONTANERIA | FONTANERIA |  |  |  | CATS.CAP-07368.P-1.SBFC-1-1. | 1 | BOMBES I GRUPS DE PRESSIÓ 1 |  | 1 | [5 empty] | 2008-02-02 |  |  |  | BOMBES I GRUPS DE PRESSIÓ ( FORA D´US ) | [122 empty] | 32c86538-df0a-4c62-bf04-f7daf13e08b5 | 37922cf7-0d6d-4999-a129-fefb4514e56e
Lot 04 | CAP-07368 | CAP-07368 - FON-03.03 | GRUPS DE PRESSIÓ FONTANERIA | 03.03 | BOMBES I GRUPS DE PRESSIÓ¦GRUPS DE PRESSIÓ FONTANERIA | FONTANERIA |  |  |  | CATS.CAP-07368.P-1.SBFC-1-1. | 1 | BOMBES I GRUPS DE PRESSIÓ 2 |  | 1 | [5 empty] | 2008-02-02 |  |  |  | BOMBES I GRUPS DE PRESSIÓ ( FORA D´US ) | [122 empty] | 32c86538-df0a-4c62-bf04-f7daf13e08b5 | 690f41f5-9cd6-4d87-9eba-5c8f13fed26a
Lot 04 | CAP-07368 | CAP-07368 - FON-03.03 | GRUPS DE PRESSIÓ FONTANERIA | 03.03 | BOMBES I GRUPS DE PRESSIÓ¦GRUPS DE PRESSIÓ FONTANERIA | FONTANERIA |  |  |  | CATS.CAP-07368.P-1.SBFC-1-1. | 1 | BOMBES I GRUPS DE PRESSIÓ 3 |  | 1 | [5 empty] | 2008-02-02 |  |  |  | BOMBES I GRUPS DE PRESSIÓ ( FORA D´US ) | [122 empty] | 32c86538-df0a-4c62-bf04-f7daf13e08b5 | 08c494d9-a905-4bab-8030-1febd647ea71
Lot 04 | CAP-07368 | CAP-07368 - FON-04.01.A | INTERCANVIADOR DE PLAQUES | 04.01.A | FLUIDS I GASOS¦INTERCANVIADORS¦PLAQUES | FONTANERIA |  |  |  | CATS.CAP-07368.P4.ETT4-2. | 1 | INTERCANVIADOR DE PLAQUES |  | 1 | [5 empty] | 2008-02-02 | [9 empty] | > 70 kW | [116 empty] | 81b663fe-3fbc-4def-a882-156089a93b7d | 18dd4053-fb14-4396-ae5e-d33174b2583f
Lot 04 | CAP-07368 | CAP-07368 - FON-04.02 | DIPÒSIT EXPANSIÓ | 04.02 | FLUIDS I GASOS¦DIPÒSIT EXPANSIÓ | FONTANERIA |  |  |  | CATS.CAP-07368.P4.ETT4-1. | 1 | DIPÒSIT EXPANSIÓ |  | 1 |  | WAFT | HYB | 330004130 |  | 2008-02-02 | [9 empty] | > 70 kW | [11 empty] | 0.05 | 0 | [103 empty] | 7b8b443e-26fd-4444-be48-bd2b4397b9e0 | 9fb98278-761f-422a-8468-16d33c94a166
Lot 04 | CAP-07368 | CAP-07368 - FON-04.02 | DIPÒSIT EXPANSIÓ | 04.02 | FLUIDS I GASOS¦DIPÒSIT EXPANSIÓ | FONTANERIA |  |  |  | CATS.CAP-07368.P4.ETT4-1. | 1 | DIPÒSIT EXPANSIÓ 1 |  | 1 |  | IBAIONDO | 50 AMR-16 | 45678953 |  | 2008-02-02 | [9 empty] | > 70 kW | [11 empty] | 0.05 | 0 | [103 empty] | 7b8b443e-26fd-4444-be48-bd2b4397b9e0 | 38740b94-7c9e-4598-8164-c6b79df0b3d1
Lot 04 | CAP-07368 | CAP-07368 - FON-04.02 | DIPÒSIT EXPANSIÓ | 04.02 | FLUIDS I GASOS¦DIPÒSIT EXPANSIÓ | FONTANERIA |  |  |  | CATS.CAP-07368.P4.ETT4-1. | 1 | DIPÒSIT EXPANSIÓ 4 |  | 1 |  | IBAIONDO | 100 CMF | 56782338 |  | 2008-02-02 | [9 empty] | > 70 kW | [11 empty] | 0.1 | 0 | [103 empty] | 7b8b443e-26fd-4444-be48-bd2b4397b9e0 | 0d4c6948-c7f9-4400-8276-0b3e974f1157
Lot 04 | CAP-07368 | CAP-07368 - FON-04.02 | DIPÒSIT EXPANSIÓ | 04.02 | FLUIDS I GASOS¦DIPÒSIT EXPANSIÓ | FONTANERIA |  |  |  | CATS.CAP-07368.P4.SPS4. | 1 | DIPÒSIT EXPANSIÓ 2 |  | 1 |  | WAFT | HYB | ND |  | 2008-02-02 | [9 empty] | > 70 kW | [11 empty] | 0.05 | 0 | [103 empty] | 7b8b443e-26fd-4444-be48-bd2b4397b9e0 | c60fe7c3-9465-4aa3-9b46-d24369bf7e19
Lot 04 | CAP-07368 | CAP-07368 - FON-04.02 | DIPÒSIT EXPANSIÓ | 04.02 | FLUIDS I GASOS¦DIPÒSIT EXPANSIÓ | FONTANERIA |  |  |  | CATS.CAP-07368.P4.SPS4. | 1 | DIPÒSIT EXPANSIÓ 3 |  | 1 |  | WAFT | HYB | ND |  | 2008-02-02 | [9 empty] | > 70 kW | [11 empty] | 0.05 | 0 | [103 empty] | 7b8b443e-26fd-4444-be48-bd2b4397b9e0 | c0b46340-acc0-445f-9a06-2f7b1ca2335e
Lot 04 | CAP-07368 | CAP-07368 - FON-04.03 | DIPÒSITS AIGUA SANITÀRIA | 04.03 | FLUIDS I GASOS¦DIPÒSITS AIGUA SANITÀRIA | LEGIONEL·LA |  |  |  | CATS.CAP-07368.P-1.SBFC-1-1. |  | DIPÒSITS AIGUA SANITÀRIA ( FORA D´US ) 1 |  | 1 | [5 empty] | 2008-02-02 | [21 empty] | 7 | [104 empty] | be4f6481-2925-4604-b43f-755d819b0a49 | 2c5ce565-30af-4f98-b961-0b1da2e6783a
Lot 04 | CAP-07368 | CAP-07368 - FON-04.03 | DIPÒSITS AIGUA SANITÀRIA | 04.03 | FLUIDS I GASOS¦DIPÒSITS AIGUA SANITÀRIA | LEGIONEL·LA |  |  |  | CATS.CAP-07368.P-1.SBFC-1-1. |  | DIPÒSITS AIGUA SANITÀRIA ( FORA D´US ) 2 |  | 1 | [5 empty] | 2008-02-02 | [21 empty] | 7 | [104 empty] | be4f6481-2925-4604-b43f-755d819b0a49 | 21ade384-deae-4bfa-8cc6-f4e366a140a1
Lot 04 | CAP-07368 | CAP-07368 - FON-04.20 | FILTRE DE PARTÍCULES D’AFCH | 04.20 | FLUIDS I GASOS¦FILTRE DE PARTÍCULES D’AFCH | FONTANERIA |  |  |  | CATS.CAP-07368.P-1.SBFC-1-1. | 1 | Filtre de Particules |  | 1 | [5 empty] | 2008-02-02 | [126 empty] | 7f6bbd37-6cd7-48d7-a144-34f4f73b6988 | bd17e470-03d6-48db-a890-3115d5b6a64c
Lot 04 | CAP-07368 | CAP-07368 - FON-08.01 | DOSIFICADORS | 08.01 | TRACTAMENT D'AIGÜES¦DOSIFICADORS | FONTANERIA |  |  |  | CATS.CAP-07368.P-1.SBFC-1-1. | 1 | DOSIFICADORS |  | 1 |  | CULLIGAN | TPL1 |  |  | 2008-02-02 | [9 empty] | > 70 kW | [116 empty] | 1bf2ecc4-6d1a-439c-b7e9-2e520d6525f6 | 4a6202a8-c4aa-4af9-9ee2-baeac68de674
Lot 04 | CAP-07368 | CAP-07368 - FON-08.02.B | EQUIPS DESCALCIFICACIÓ | 08.02.B | TRACTAMENT D'AIGÜES¦DESCALCIFICACIÓ¦EQUIPS DESCALCIFICACIÓ | FONTANERIA |  |  |  | CATS.CAP-07368.P-1.SBFC-1-1. |  | Equips descalcificació fora de servei |  | 1 |  | CILLIT | BA 75 DATA |  |  | 2008-02-02 | [9 empty] | > 70 kW | [116 empty] | dde35512-2c26-42fc-b8a8-b2d6e3003dd6 | 68252fd5-6f51-48a8-998a-017914bd3100
Lot 04 | CAP-07368 | CAP-07368 - FON-10.01.A | AIGÜERES | 10.01.A | APARELLS SANITARIS I AIXETERIA¦APARELLS SANITARIS¦AIGÜERES | FONTANERIA |  |  |  | CATS.CAP-07368.P0. | 26 | Aigüera P0 |  | 1 | [5 empty] | 2008-02-02 | [126 empty] | ff69b2ca-6b04-4b55-9e11-f238a1a95d5c | 3b0c43cc-186d-4ba8-882e-d10ee55c94cf
Lot 04 | CAP-07368 | CAP-07368 - FON-10.01.A | AIGÜERES | 10.01.A | APARELLS SANITARIS I AIXETERIA¦APARELLS SANITARIS¦AIGÜERES | FONTANERIA |  |  |  | CATS.CAP-07368.P1. | 17 | Aigüera P1 |  | 1 | [5 empty] | 2008-02-02 | [126 empty] | ff69b2ca-6b04-4b55-9e11-f238a1a95d5c | 83af7fe9-e612-4dc1-8541-57338548c145
Lot 04 | CAP-07368 | CAP-07368 - FON-10.01.A | AIGÜERES | 10.01.A | APARELLS SANITARIS I AIXETERIA¦APARELLS SANITARIS¦AIGÜERES | FONTANERIA |  |  |  | CATS.CAP-07368.P2. | 3 | Aigüera P2 |  | 1 | [5 empty] | 2008-02-02 | [126 empty] | ff69b2ca-6b04-4b55-9e11-f238a1a95d5c | 205d9938-2485-4eae-ae57-8bca5b1a84a7
Lot 04 | CAP-07368 | CAP-07368 - FON-10.01.A | AIGÜERES | 10.01.A | APARELLS SANITARIS I AIXETERIA¦APARELLS SANITARIS¦AIGÜERES | FONTANERIA |  |  |  | CATS.CAP-07368.P3. | 2 | Aigüera P3 |  | 1 | [5 empty] | 2008-02-02 | [126 empty] | ff69b2ca-6b04-4b55-9e11-f238a1a95d5c | bb02fc69-8425-4168-b1dd-8f126b861acf
Lot 04 | CAP-07368 | CAP-07368 - FON-10.01.A | AIGÜERES | 10.01.A | APARELLS SANITARIS I AIXETERIA¦APARELLS SANITARIS¦AIGÜERES | FONTANERIA |  |  |  | CATS.CAP-07368.P4. | 1 | Aigüera P4 |  | 1 | [5 empty] | 2008-02-02 | [126 empty] | ff69b2ca-6b04-4b55-9e11-f238a1a95d5c | 6b62079f-bed8-46fe-80d1-be695b2bd216
Lot 04 | CAP-07368 | CAP-07368 - FON-10.01.B | PLATS DE DUTXA | 10.01.B | APARELLS SANITARIS I AIXETERIA¦APARELLS SANITARIS¦PLATS DE DUTXA | FONTANERIA |  |  |  | CATS.CAP-07368.P0. | 1 | Plats De Dutxa P0 |  | 1 | [5 empty] | 2008-02-02 | [126 empty] | b00e5204-8f4d-4bfd-9df8-cccc8f6087e9 | 4775c54b-e78e-4de1-be62-1c0a6bcbdeb0
Lot 04 | CAP-07368 | CAP-07368 - FON-10.01.B | PLATS DE DUTXA | 10.01.B | APARELLS SANITARIS I AIXETERIA¦APARELLS SANITARIS¦PLATS DE DUTXA | FONTANERIA |  |  |  | CATS.CAP-07368.P1. | 3 | Plats De Dutxa P1 |  | 1 | [5 empty] | 2008-02-02 | [126 empty] | b00e5204-8f4d-4bfd-9df8-cccc8f6087e9 | 5c574d78-bde9-4736-92c9-b696aab9bf8f
Lot 04 | CAP-07368 | CAP-07368 - FON-10.01.B | PLATS DE DUTXA | 10.01.B | APARELLS SANITARIS I AIXETERIA¦APARELLS SANITARIS¦PLATS DE DUTXA | FONTANERIA |  |  |  | CATS.CAP-07368.P2. | 3 | Plats De Dutxa P2 |  | 1 | [5 empty] | 2008-02-02 | [126 empty] | b00e5204-8f4d-4bfd-9df8-cccc8f6087e9 | 9e0eb223-3690-4896-8c0b-95e2deeb3ede
Lot 04 | CAP-07368 | CAP-07368 - FON-10.01.B | PLATS DE DUTXA | 10.01.B | APARELLS SANITARIS I AIXETERIA¦APARELLS SANITARIS¦PLATS DE DUTXA | FONTANERIA |  |  |  | CATS.CAP-07368.P4. | 1 | Plats De Dutxa P4 |  | 1 | [5 empty] | 2008-02-02 | [126 empty] | b00e5204-8f4d-4bfd-9df8-cccc8f6087e9 | 83ff0400-c0ab-473b-9623-41851dfa65ab
Lot 04 | CAP-07368 | CAP-07368 - FON-10.01.D | INODOR | 10.01.D | APARELLS SANITARIS I AIXETERIA¦APARELLS SANITARIS¦INODOR | FONTANERIA |  |  |  | CATS.CAP-07368.P0. | 6 | Inodor P0 |  | 1 | [5 empty] | 2008-02-02 | [126 empty] | 686c2dc7-af28-477d-94cc-607bec1d044e | 547480f3-d7ee-48b8-969f-7e8ed9c19789
Lot 04 | CAP-07368 | CAP-07368 - FON-10.01.D | INODOR | 10.01.D | APARELLS SANITARIS I AIXETERIA¦APARELLS SANITARIS¦INODOR | FONTANERIA |  |  |  | CATS.CAP-07368.P1. | 6 | Inodor P1 |  | 1 | [5 empty] | 2008-02-02 | [126 empty] | 686c2dc7-af28-477d-94cc-607bec1d044e | eb10e430-2c4d-4615-9959-5d24f52780de
Lot 04 | CAP-07368 | CAP-07368 - FON-10.01.D | INODOR | 10.01.D | APARELLS SANITARIS I AIXETERIA¦APARELLS SANITARIS¦INODOR | FONTANERIA |  |  |  | CATS.CAP-07368.P2. | 4 | Inodor P2 |  | 1 | [5 empty] | 2008-02-02 | [126 empty] | 686c2dc7-af28-477d-94cc-607bec1d044e | c0ecf5b2-b943-4946-ae6f-e14a2977c0c9
Lot 04 | CAP-07368 | CAP-07368 - FON-10.01.D | INODOR | 10.01.D | APARELLS SANITARIS I AIXETERIA¦APARELLS SANITARIS¦INODOR | FONTANERIA |  |  |  | CATS.CAP-07368.P3. | 2 | Inodor P3 |  | 1 | [5 empty] | 2008-02-02 | [126 empty] | 686c2dc7-af28-477d-94cc-607bec1d044e | 9597f2a4-dfbf-4bfb-8eee-b451a04a3962
Lot 04 | CAP-07368 | CAP-07368 - FON-10.01.E | ABOCADOR | 10.01.E | APARELLS SANITARIS I AIXETERIA¦APARELLS SANITARIS¦ABOCADOR | FONTANERIA |  |  |  | CATS.CAP-07368.P0. | 1 | Abocador P0 |  | 1 | [5 empty] | 2008-02-02 | [126 empty] | 99fe7827-5f33-44e9-accd-136c47f888f7 | c24ffbbb-3737-499a-90a3-fd9b650de512
Lot 04 | CAP-07368 | CAP-07368 - FON-10.01.E | ABOCADOR | 10.01.E | APARELLS SANITARIS I AIXETERIA¦APARELLS SANITARIS¦ABOCADOR | FONTANERIA |  |  |  | CATS.CAP-07368.P1. | 1 | Abocador P1 |  | 1 | [5 empty] | 2008-02-02 | [126 empty] | 99fe7827-5f33-44e9-accd-136c47f888f7 | 56551f96-a1c7-45d7-973d-caac1e55d83b
Lot 04 | CAP-07368 | CAP-07368 - FON-10.01.E | ABOCADOR | 10.01.E | APARELLS SANITARIS I AIXETERIA¦APARELLS SANITARIS¦ABOCADOR | FONTANERIA |  |  |  | CATS.CAP-07368.P2. | 1 | Abocador P2 |  | 1 | [5 empty] | 2008-02-02 | [126 empty] | 99fe7827-5f33-44e9-accd-136c47f888f7 | cdb6d060-b45a-4a2a-b922-7b5162f73743
Lot 04 | CAP-07368 | CAP-07368 - FON-10.01.E | ABOCADOR | 10.01.E | APARELLS SANITARIS I AIXETERIA¦APARELLS SANITARIS¦ABOCADOR | FONTANERIA |  |  |  | CATS.CAP-07368.P3. | 1 | Abocador P3 |  | 1 | [5 empty] | 2008-02-02 | [126 empty] | 99fe7827-5f33-44e9-accd-136c47f888f7 | 871dd689-8d07-4d22-9c65-cbe34c72592e
Lot 04 | CAP-07368 | CAP-07368 - FON-10.01.F | LAVABOS | 10.01.F | APARELLS SANITARIS I AIXETERIA¦APARELLS SANITARIS¦LAVABOS | FONTANERIA |  |  |  | CATS.CAP-07368.P0. | 5 | Lavabos P0 |  | 1 | [5 empty] | 2008-02-02 | [126 empty] | c5b9580c-e583-4a48-af26-212f2357121c | f2491def-5d14-40dc-918e-6ca095f3970a
Lot 04 | CAP-07368 | CAP-07368 - FON-10.01.F | LAVABOS | 10.01.F | APARELLS SANITARIS I AIXETERIA¦APARELLS SANITARIS¦LAVABOS | FONTANERIA |  |  |  | CATS.CAP-07368.P1. | 6 | Lavabos P1 |  | 1 | [5 empty] | 2008-02-02 | [126 empty] | c5b9580c-e583-4a48-af26-212f2357121c | 6294bde9-c650-4a93-bd71-128e6f8409e7
Lot 04 | CAP-07368 | CAP-07368 - FON-10.01.F | LAVABOS | 10.01.F | APARELLS SANITARIS I AIXETERIA¦APARELLS SANITARIS¦LAVABOS | FONTANERIA |  |  |  | CATS.CAP-07368.P2. | 2 | Lavabos P2 |  | 1 | [5 empty] | 2008-02-02 | [126 empty] | c5b9580c-e583-4a48-af26-212f2357121c | d04c7fb5-d8be-49f2-9533-3558f9c002e8
Lot 04 | CAP-07368 | CAP-07368 - FON-10.01.F | LAVABOS | 10.01.F | APARELLS SANITARIS I AIXETERIA¦APARELLS SANITARIS¦LAVABOS | FONTANERIA |  |  |  | CATS.CAP-07368.P3. | 2 | Lavabos P3 |  | 1 | [5 empty] | 2008-02-02 | [126 empty] | c5b9580c-e583-4a48-af26-212f2357121c | bd5cec0e-b7be-4864-b868-0de5250de5c0
Lot 04 | CAP-07368 | CAP-07368 - FON-10.02.A | FLUXORS | 10.02.A | APARELLS SANITARIS I AIXETERIA¦AIXETERIA¦FLUXORS | FONTANERIA |  |  |  | CATS.CAP-07368.P0. | 6 | Fluxor P0 |  | 1 | [5 empty] | 2008-02-02 | [126 empty] | 730c4004-4683-491d-95ca-13d5d2f3c401 | 7b2065d9-41a7-483a-abc6-3910c1bddfcc
Lot 04 | CAP-07368 | CAP-07368 - FON-10.02.A | FLUXORS | 10.02.A | APARELLS SANITARIS I AIXETERIA¦AIXETERIA¦FLUXORS | FONTANERIA |  |  |  | CATS.CAP-07368.P1. | 6 | Fluxor P1 |  | 1 | [5 empty] | 2008-02-02 | [126 empty] | 730c4004-4683-491d-95ca-13d5d2f3c401 | 2cb70776-695d-470c-9870-3d7b13a33dae
Lot 04 | CAP-07368 | CAP-07368 - FON-10.02.A | FLUXORS | 10.02.A | APARELLS SANITARIS I AIXETERIA¦AIXETERIA¦FLUXORS | FONTANERIA |  |  |  | CATS.CAP-07368.P2. | 4 | Fluxor P2 |  | 1 | [5 empty] | 2008-02-02 | [126 empty] | 730c4004-4683-491d-95ca-13d5d2f3c401 | 0ba4fcba-f504-408d-9366-47dd420f79ea
Lot 04 | CAP-07368 | CAP-07368 - FON-10.02.A | FLUXORS | 10.02.A | APARELLS SANITARIS I AIXETERIA¦AIXETERIA¦FLUXORS | FONTANERIA |  |  |  | CATS.CAP-07368.P3. | 3 | Fluxor P3 |  | 1 | [5 empty] | 2008-02-02 | [126 empty] | 730c4004-4683-491d-95ca-13d5d2f3c401 | 43487a19-eb9a-4ff7-8b56-868dd1c75d35
Lot 04 | CAP-07368 | CAP-07368 - FON-10.02.B | AIXETES ACS | 10.02.B | APARELLS SANITARIS I AIXETERIA¦AIXETERIA¦AIXETES ACS | LEGIONEL·LA |  |  |  | CATS.CAP-07368.P0. | 24 | Aixeta ACS P0 |  | 1 | [5 empty] | 2008-02-02 | [24 empty] | Polsador | [101 empty] | 4876609e-0c6a-439a-a672-7dfa29d0d80b | ad290217-f183-42ea-9bbf-7267885132d8
Lot 04 | CAP-07368 | CAP-07368 - FON-10.02.B | AIXETES ACS | 10.02.B | APARELLS SANITARIS I AIXETERIA¦AIXETERIA¦AIXETES ACS | LEGIONEL·LA |  |  |  | CATS.CAP-07368.P1. | 18 | Aixeta ACS P1 |  | 1 | [5 empty] | 2008-02-02 | [24 empty] | Polsador | [101 empty] | 4876609e-0c6a-439a-a672-7dfa29d0d80b | d1eb3d72-cbd9-4273-87fe-03430871e45d
Lot 04 | CAP-07368 | CAP-07368 - FON-10.02.B | AIXETES ACS | 10.02.B | APARELLS SANITARIS I AIXETERIA¦AIXETERIA¦AIXETES ACS | LEGIONEL·LA |  |  |  | CATS.CAP-07368.P2. | 7 | Aixeta ACS P2 |  | 1 | [5 empty] | 2008-02-02 | [24 empty] | Polsador | [101 empty] | 4876609e-0c6a-439a-a672-7dfa29d0d80b | 698d82e8-d1a2-4bb8-bcec-e0ba6c97e99c
Lot 04 | CAP-07368 | CAP-07368 - FON-10.02.B | AIXETES ACS | 10.02.B | APARELLS SANITARIS I AIXETERIA¦AIXETERIA¦AIXETES ACS | LEGIONEL·LA |  |  |  | CATS.CAP-07368.P4. | 1 | Aixeta ACS P4 |  | 1 | [30 empty] | Polsador | [101 empty] | 4876609e-0c6a-439a-a672-7dfa29d0d80b | 6050c67e-3ce7-4992-92e4-c0efc72852bc
Lot 04 | CAP-07368 | CAP-07368 - FON-10.02.C | AIXETES AFS | 10.02.C | APARELLS SANITARIS I AIXETERIA¦AIXETERIA¦AIXETES AFS | LEGIONEL·LA |  |  |  | CATS.CAP-07368.P0. | 37 | Aixeta AFS P0 |  | 1 | [5 empty] | 2008-02-02 | [24 empty] | Polsador | [101 empty] | 1a3d1af0-f4f0-428e-9f64-9e0ea1577886 | d481a556-c5b7-491f-a28a-9f2d2630d54f
Lot 04 | CAP-07368 | CAP-07368 - FON-10.02.C | AIXETES AFS | 10.02.C | APARELLS SANITARIS I AIXETERIA¦AIXETERIA¦AIXETES AFS | LEGIONEL·LA |  |  |  | CATS.CAP-07368.P1. | 33 | Aixeta AFS P1 |  | 1 | [5 empty] | 2008-02-02 | [24 empty] | Polsador | [101 empty] | 1a3d1af0-f4f0-428e-9f64-9e0ea1577886 | c7f85395-caa4-47d3-8a29-ba455ab8ffcf
Lot 04 | CAP-07368 | CAP-07368 - FON-10.02.C | AIXETES AFS | 10.02.C | APARELLS SANITARIS I AIXETERIA¦AIXETERIA¦AIXETES AFS | LEGIONEL·LA |  |  |  | CATS.CAP-07368.P2. | 12 | Aixeta AFS P2 |  | 1 | [5 empty] | 2008-02-02 | [24 empty] | Polsador | [101 empty] | 1a3d1af0-f4f0-428e-9f64-9e0ea1577886 | 098077d8-a848-4cfd-9bd4-f42f7340bfd6
Lot 04 | CAP-07368 | CAP-07368 - FON-10.02.C | AIXETES AFS | 10.02.C | APARELLS SANITARIS I AIXETERIA¦AIXETERIA¦AIXETES AFS | LEGIONEL·LA |  |  |  | CATS.CAP-07368.P3. | 7 | Aixeta AFS P3 |  | 1 | [5 empty] | 2008-02-02 | [24 empty] | Polsador | [101 empty] | 1a3d1af0-f4f0-428e-9f64-9e0ea1577886 | 8b4f097b-1ac7-455f-b1bd-7ccc6fd67fce
Lot 04 | CAP-07368 | CAP-07368 - FON-10.02.C | AIXETES AFS | 10.02.C | APARELLS SANITARIS I AIXETERIA¦AIXETERIA¦AIXETES AFS | LEGIONEL·LA |  |  |  | CATS.CAP-07368.P4. | 2 | Aixeta AFS P4 |  | 1 | [5 empty] | 2008-02-02 | [24 empty] | Polsador | [101 empty] | 1a3d1af0-f4f0-428e-9f64-9e0ea1577886 | 26311533-12d9-455a-a7bb-0bb245ec0ce7
Lot 04 | CAP-07368 | CAP-07368 - FON-34.02 | INSTAL·LACIÓ ACS | 34.02 | INSTAL·LACIONS¦INSTAL·LACIÓ ACS | LEGIONEL·LA |  |  |  | CATS.CAP-07368. | 1 | Instal.lació de ACS Complex |  | 1 | [5 empty] | 2008-02-02 | [9 empty] | > 70 kW | [116 empty] | bbc4930c-b6c1-400c-a36a-64094a78f236 | 78fff413-5074-4c0d-8f7d-2f6289a5dc9f
Lot 04 | CAP-07368 | CAP-07368 - GAS-06.04.A | GAS | 41.07.A | SISTEMA DE CONTROL¦CENTRALS DE DETECCIÓ¦GAS | GAS COMBUSTIBLE |  |  |  | CATS.CAP-07368.P4.ETT4-1. | 1 | Centraleta de Gas |  | 1 | [132 empty] | 4810416d-4003-46d5-8f87-1824c1fafd75 | 39c8296e-6d08-467c-8f99-5552d23ab952
Lot 04 | CAP-07368 | CAP-07368 - GAS-34.04 | INSTAL·LACIÓ GAS | 34.04 | INSTAL·LACIONS¦INSTAL·LACIÓ GAS | GAS COMBUSTIBLE |  |  |  | CATS.CAP-07368. | 1 | Instal·lació de Gas Complex |  | 1 | [5 empty] | 2008-02-02 | [126 empty] | 22c341d5-f2cc-452e-b266-ec9e3ba2cffe | fc91a5ab-faa1-4f2b-87ee-c7fec198f9f8
Lot 04 | CAP-07368 | CAP-07368 - OBR-21.01.A | MECANISMES CORREDISSOS | 21.01.A | ACCESOS¦PORTES AUTOMÀTIQUES¦MECANISMES CORREDISSOS | OBRA CIVIL |  |  |  | CATS.CAP-07368.P0.AS0-1. | 1 | Portes Automàtiques Dreta |  | 1 |  | BESAM | [77 empty] | 25 | [52 empty] | 4e44a169-5bf2-4dfc-855f-28d94dca1b83 | f94e1b48-d6e0-4b28-b519-696a1a9824f1
Lot 04 | CAP-07368 | CAP-07368 - OBR-21.01.A | MECANISMES CORREDISSOS | 21.01.A | ACCESOS¦PORTES AUTOMÀTIQUES¦MECANISMES CORREDISSOS | OBRA CIVIL |  |  |  | CATS.CAP-07368.P0.AS0-1. | 1 | Portes Automàtiques Esquerra |  | 1 |  | BESAM | [77 empty] | 25 | [52 empty] | 4e44a169-5bf2-4dfc-855f-28d94dca1b83 | 54eff1d8-c660-4252-a59d-94d8a3ce2672
Lot 04 | CAP-07368 | CAP-07368 - OBR-25.10 | SISTEMES DE PROTECCIÓ CONTRA CAIGUDES (LINIA DE VIDA) | 25.10 | ELEMENTS CONSTRUCTIUS¦SISTEMES DE PROTECCIÓ CONTRA CAIGUDES INDIVIDUALS | OBRA CIVIL |  |  |  | CATS.CAP-07368.P5.LV. | 1 | LINIA DE VIDA 1 |  | 1 |  | PREVILINE |  |  |  | 2021-02-24 |  |  |  | LINIA DE VIDA 1 /9M | [122 empty] | b57880d1-9ecc-4610-83ef-1a637cf12d9f | 677638a7-345e-46b7-b0a9-cbc7c9944f2c
Lot 04 | CAP-07368 | CAP-07368 - OBR-25.10 | SISTEMES DE PROTECCIÓ CONTRA CAIGUDES (LINIA DE VIDA) | 25.10 | ELEMENTS CONSTRUCTIUS¦SISTEMES DE PROTECCIÓ CONTRA CAIGUDES INDIVIDUALS | OBRA CIVIL |  |  |  | CATS.CAP-07368.P5.LV. | 1 | LINIA DE VIDA 2 |  | 1 |  | PREVILINE |  |  |  | 2021-02-24 |  |  |  | LINIA DE VIDA 2 /19M | [122 empty] | b57880d1-9ecc-4610-83ef-1a637cf12d9f | a7bf9d9f-d8f4-4b5d-a1cd-4b5ca373e93a
Lot 04 | CAP-07368 | CAP-07368 - OBR-25.10 | SISTEMES DE PROTECCIÓ CONTRA CAIGUDES (LINIA DE VIDA) | 25.10 | ELEMENTS CONSTRUCTIUS¦SISTEMES DE PROTECCIÓ CONTRA CAIGUDES INDIVIDUALS | OBRA CIVIL |  |  |  | CATS.CAP-07368.P5.LV. | 1 | LINIA DE VIDA 3 |  | 1 |  | PREVILINE |  |  |  | 2021-02-24 |  |  |  | LINIA DE VIDA 3 /19M | [122 empty] | b57880d1-9ecc-4610-83ef-1a637cf12d9f | a4e00959-96f3-4016-935d-fcdbc2b9566d
Lot 04 | CAP-07368 | CAP-07368 - OBR-25.10 | SISTEMES DE PROTECCIÓ CONTRA CAIGUDES (LINIA DE VIDA) | 25.10 | ELEMENTS CONSTRUCTIUS¦SISTEMES DE PROTECCIÓ CONTRA CAIGUDES INDIVIDUALS | OBRA CIVIL |  |  |  | CATS.CAP-07368.P5.LV. | 1 | LINIA DE VIDA 4 |  | 1 |  | PREVILINE |  |  |  | 2021-02-24 |  |  |  | LINIA DE VIDA 4 /9M | [122 empty] | b57880d1-9ecc-4610-83ef-1a637cf12d9f | de308d8f-1194-4c6c-9411-0add709a23c0
Lot 04 | CAP-07368 | CAP-07368 - PRO-11.01 | DETECTORS PCI | 11.01 | CONTRAINCENDIS¦DETECTORS | PROTECCIÓ CONTRA INCENDIS |  |  |  | CATS.CAP-07368.P0. | 48 | Detector incendis P0 |  | 1 | [5 empty] | 2008-02-02 | [40 empty] | Òptic fums | [85 empty] | 9aa652ad-aa7d-42b7-8008-700a79349518 | 9346f003-9b30-4147-a7fb-095e999b520f
Lot 04 | CAP-07368 | CAP-07368 - PRO-11.01 | DETECTORS PCI | 11.01 | CONTRAINCENDIS¦DETECTORS | PROTECCIÓ CONTRA INCENDIS |  |  |  | CATS.CAP-07368.P1. | 43 | Detector incendis P1 |  | 1 | [5 empty] | 2008-02-02 | [40 empty] | Òptic fums | [85 empty] | 9aa652ad-aa7d-42b7-8008-700a79349518 | 3eea050c-b594-438b-aa9c-41751b3cca68
Lot 04 | CAP-07368 | CAP-07368 - PRO-11.01 | DETECTORS PCI | 11.01 | CONTRAINCENDIS¦DETECTORS | PROTECCIÓ CONTRA INCENDIS |  |  |  | CATS.CAP-07368.P-1. | 8 | Detector incendis P-1 |  | 1 | [5 empty] | 2008-02-02 | [40 empty] | Òptic fums | [85 empty] | 9aa652ad-aa7d-42b7-8008-700a79349518 | bf0b6e5f-639e-4f19-8955-fa5395fd8667
Lot 04 | CAP-07368 | CAP-07368 - PRO-11.01 | DETECTORS PCI | 11.01 | CONTRAINCENDIS¦DETECTORS | PROTECCIÓ CONTRA INCENDIS |  |  |  | CATS.CAP-07368.P2. | 19 | Detector incendis P2 |  | 1 | [5 empty] | 2008-02-02 | [40 empty] | Òptic fums | [85 empty] | 9aa652ad-aa7d-42b7-8008-700a79349518 | 862e5c3c-bb9c-4c68-9b3a-1a17a960966f
Lot 04 | CAP-07368 | CAP-07368 - PRO-11.01 | DETECTORS PCI | 11.01 | CONTRAINCENDIS¦DETECTORS | PROTECCIÓ CONTRA INCENDIS |  |  |  | CATS.CAP-07368.P3. | 11 | Detector incendis P3 |  | 1 | [5 empty] | 2008-02-02 | [40 empty] | Òptic fums | [85 empty] | 9aa652ad-aa7d-42b7-8008-700a79349518 | fd19d586-eebb-463b-9de6-4965d1456cbe
Lot 04 | CAP-07368 | CAP-07368 - PRO-11.01 | DETECTORS PCI | 11.01 | CONTRAINCENDIS¦DETECTORS | PROTECCIÓ CONTRA INCENDIS |  |  |  | CATS.CAP-07368.P4. | 6 | Detector incendis P4 |  | 1 | [5 empty] | 2008-02-02 | [40 empty] | Òptic fums | [85 empty] | 9aa652ad-aa7d-42b7-8008-700a79349518 | 7bcab22a-f23e-4c18-8455-5e51f83dbb09
Lot 04 | CAP-07368 | CAP-07368 - PRO-11.03 | PULSADORS D'ALARMA PCI | 11.03 | CONTRAINCENDIS¦PULSADORS D'ALARMA | PROTECCIÓ CONTRA INCENDIS |  |  |  | CATS.CAP-07368.P0. | 4 | Pulsadors Incendis P0 |  | 1 | [5 empty] | 2008-02-02 | [126 empty] | 112a7300-cb76-4025-b87d-994d1586df68 | 0b2a8148-e778-4aee-ab51-a98077e1a15d
Lot 04 | CAP-07368 | CAP-07368 - PRO-11.03 | PULSADORS D'ALARMA PCI | 11.03 | CONTRAINCENDIS¦PULSADORS D'ALARMA | PROTECCIÓ CONTRA INCENDIS |  |  |  | CATS.CAP-07368.P1. | 5 | Pulsadors Incendis P1 |  | 1 | [5 empty] | 2008-02-02 | [126 empty] | 112a7300-cb76-4025-b87d-994d1586df68 | 9884bc06-3a18-4829-b3e6-0bd8a15e43f5
Lot 04 | CAP-07368 | CAP-07368 - PRO-11.03 | PULSADORS D'ALARMA PCI | 11.03 | CONTRAINCENDIS¦PULSADORS D'ALARMA | PROTECCIÓ CONTRA INCENDIS |  |  |  | CATS.CAP-07368.P-1. | 2 | Pulsadors Incendis P-1 |  | 1 | [5 empty] | 2008-02-02 | [126 empty] | 112a7300-cb76-4025-b87d-994d1586df68 | b592dab0-6bb5-40f4-962c-ada253048ff1
Lot 04 | CAP-07368 | CAP-07368 - PRO-11.03 | PULSADORS D'ALARMA PCI | 11.03 | CONTRAINCENDIS¦PULSADORS D'ALARMA | PROTECCIÓ CONTRA INCENDIS |  |  |  | CATS.CAP-07368.P2. | 2 | Pulsadors Incendis P2 |  | 1 | [5 empty] | 2008-02-02 | [126 empty] | 112a7300-cb76-4025-b87d-994d1586df68 | 382661cc-f423-4f26-897a-c1bbc92b78c2
Lot 04 | CAP-07368 | CAP-07368 - PRO-11.03 | PULSADORS D'ALARMA PCI | 11.03 | CONTRAINCENDIS¦PULSADORS D'ALARMA | PROTECCIÓ CONTRA INCENDIS |  |  |  | CATS.CAP-07368.P3. | 2 | Pulsadors Incendis P3 |  | 1 | [5 empty] | 2008-02-02 | [126 empty] | 112a7300-cb76-4025-b87d-994d1586df68 | 9bb5bd7a-d690-4a36-a873-30a7a2ab0f8c
Lot 04 | CAP-07368 | CAP-07368 - PRO-11.03 | PULSADORS D'ALARMA PCI | 11.03 | CONTRAINCENDIS¦PULSADORS D'ALARMA | PROTECCIÓ CONTRA INCENDIS |  |  |  | CATS.CAP-07368.P4. | 1 | Pulsadors Incendis P4 |  | 1 | [5 empty] | 2008-02-02 | [126 empty] | 112a7300-cb76-4025-b87d-994d1586df68 | 54bfa2f5-ef50-4c27-8b88-ce3ebe6d3e99
Lot 04 | CAP-07368 | CAP-07368 - PRO-11.04 | SIRENES ALARMES PCI | 11.04 | CONTRAINCENDIS¦SIRENES ALARMES | PROTECCIÓ CONTRA INCENDIS |  |  |  | CATS.CAP-07368.P0. | 4 | Avisadors Acustics P0 |  | 1 | [5 empty] | 2008-02-02 | [126 empty] | 5922ca9c-6df2-4e02-86f9-ef89045ef09f | 10760d2a-b810-4c27-a22c-0a4b33dd9400
Lot 04 | CAP-07368 | CAP-07368 - PRO-11.04 | SIRENES ALARMES PCI | 11.04 | CONTRAINCENDIS¦SIRENES ALARMES | PROTECCIÓ CONTRA INCENDIS |  |  |  | CATS.CAP-07368.P1. | 5 | Avisadors Acustics P1 |  | 1 | [5 empty] | 2008-02-02 | [126 empty] | 5922ca9c-6df2-4e02-86f9-ef89045ef09f | 83a37f08-8414-43b8-b505-9c7acce8d20a
Lot 04 | CAP-07368 | CAP-07368 - PRO-11.04 | SIRENES ALARMES PCI | 11.04 | CONTRAINCENDIS¦SIRENES ALARMES | PROTECCIÓ CONTRA INCENDIS |  |  |  | CATS.CAP-07368.P-1. | 2 | Avisadors Acustics P-1 |  | 1 | [5 empty] | 2008-02-02 | [126 empty] | 5922ca9c-6df2-4e02-86f9-ef89045ef09f | cb555472-b1f5-4225-8d26-4b1fc25df7b8
Lot 04 | CAP-07368 | CAP-07368 - PRO-11.04 | SIRENES ALARMES PCI | 11.04 | CONTRAINCENDIS¦SIRENES ALARMES | PROTECCIÓ CONTRA INCENDIS |  |  |  | CATS.CAP-07368.P2. | 2 | Avisadors Acustics P2 |  | 1 | [5 empty] | 2008-02-02 | [126 empty] | 5922ca9c-6df2-4e02-86f9-ef89045ef09f | 445713c7-36d7-4535-9a59-32af15214cf5
Lot 04 | CAP-07368 | CAP-07368 - PRO-11.04 | SIRENES ALARMES PCI | 11.04 | CONTRAINCENDIS¦SIRENES ALARMES | PROTECCIÓ CONTRA INCENDIS |  |  |  | CATS.CAP-07368.P3. | 2 | Avisadors Acustics P3 |  | 1 | [5 empty] | 2008-02-02 | [126 empty] | 5922ca9c-6df2-4e02-86f9-ef89045ef09f | fcbec4d8-6c94-4162-97bd-204373b0307a
Lot 04 | CAP-07368 | CAP-07368 - PRO-11.04 | SIRENES ALARMES PCI | 11.04 | CONTRAINCENDIS¦SIRENES ALARMES | PROTECCIÓ CONTRA INCENDIS |  |  |  | CATS.CAP-07368.P4. | 1 | Avisadors Acustics P4 |  | 1 | [5 empty] | 2008-02-02 | [126 empty] | 5922ca9c-6df2-4e02-86f9-ef89045ef09f | 353344d0-1c62-4db0-9af7-2d31fe536a99
Lot 04 | CAP-07368 | CAP-07368 - PRO-11.06 | CENTRALS DETECCIÓ PCI | 11.06 | CONTRAINCENDIS¦CENTRALS DETECCIÓ | PROTECCIÓ CONTRA INCENDIS |  |  |  | CATS.CAP-07368.P0.CON0-1. | 1 | CENTRALS DETECCIÓ |  | 1 |  | KILSEN | KFP-AF2 | 170960565089 | [128 empty] | 2e244275-ce45-4939-86eb-64a97a00e135 | 2df8ccee-4ffa-42d1-9877-a63fd5b10f22
Lot 04 | CAP-07368 | CAP-07368 - PRO-11.07 | BIE | 11.07 | CONTRAINCENDIS¦EQUIPS MÀNEGA | PROTECCIÓ CONTRA INCENDIS |  |  |  | CATS.CAP-07368.P0.SDE0-2. | 1 | BIE 4 /Sala D´Espera 2 |  | 1 | [5 empty] | 2008-02-02 |  |  |  | descripción de materiales, medidas y puntos interesantes del equipo. | [122 empty] | e44a19ca-0dfb-4346-bbc9-7af44a94d428 | d225fab8-5f02-47f6-a126-13b527c9a1c4
Lot 04 | CAP-07368 | CAP-07368 - PRO-11.07 | BIE | 11.07 | CONTRAINCENDIS¦EQUIPS MÀNEGA | PROTECCIÓ CONTRA INCENDIS |  |  |  | CATS.CAP-07368.P0.SDE0-3. | 1 | BIE 5 /Sala D´Espera 3 |  | 1 | [5 empty] | 2008-02-02 |  |  |  | descripción de materiales, medidas y puntos interesantes del equipo. | [122 empty] | e44a19ca-0dfb-4346-bbc9-7af44a94d428 | 32031e0b-9f28-46e7-901d-baa9da68fb8c
Lot 04 | CAP-07368 | CAP-07368 - PRO-11.07 | BIE | 11.07 | CONTRAINCENDIS¦EQUIPS MÀNEGA | PROTECCIÓ CONTRA INCENDIS |  |  |  | CATS.CAP-07368.P0.SDE0-5. | 1 | BIE 6 /Sala D´Espera 5 |  | 1 | [5 empty] | 2008-02-02 |  |  |  | descripción de materiales, medidas y puntos interesantes del equipo. | [122 empty] | e44a19ca-0dfb-4346-bbc9-7af44a94d428 | f0a68099-2529-4970-8974-c684dfa3b742
Lot 04 | CAP-07368 | CAP-07368 - PRO-11.07 | BIE | 11.07 | CONTRAINCENDIS¦EQUIPS MÀNEGA | PROTECCIÓ CONTRA INCENDIS |  |  |  | CATS.CAP-07368.P0.V0-1. | 1 | BIE 3 /Vestibul 1 |  | 1 | [5 empty] | 2008-02-02 |  |  |  | descripción de materiales, medidas y puntos interesantes del equipo. | [122 empty] | e44a19ca-0dfb-4346-bbc9-7af44a94d428 | c636a699-d7b3-441e-9745-45f51bd34eae
Lot 04 | CAP-07368 | CAP-07368 - PRO-11.07 | BIE | 11.07 | CONTRAINCENDIS¦EQUIPS MÀNEGA | PROTECCIÓ CONTRA INCENDIS |  |  |  | CATS.CAP-07368.P-1.MAG-1-1. | 1 | BIE 1 /Magatzem 1 / Arxiu 1 |  | 1 | [5 empty] | 2008-02-02 |  |  |  | descripción de materiales, medidas y puntos interesantes del equipo. | [122 empty] | e44a19ca-0dfb-4346-bbc9-7af44a94d428 | 64b8ca70-05b3-41d2-8082-3deb01d28fb1
Lot 04 | CAP-07368 | CAP-07368 - PRO-11.07 | BIE | 11.07 | CONTRAINCENDIS¦EQUIPS MÀNEGA | PROTECCIÓ CONTRA INCENDIS |  |  |  | CATS.CAP-07368.P-1.MAG-1-1. | 1 | BIE 2 /Magatzem 1 / Arxiu 1 |  | 1 | [5 empty] | 2008-02-02 |  |  |  | descripción de materiales, medidas y puntos interesantes del equipo. | [122 empty] | e44a19ca-0dfb-4346-bbc9-7af44a94d428 | a9523d5b-71e2-4361-a2c1-6f14ac2c19e0
Lot 04 | CAP-07368 | CAP-07368 - PRO-11.07 | BIE | 11.07 | CONTRAINCENDIS¦EQUIPS MÀNEGA | PROTECCIÓ CONTRA INCENDIS |  |  |  | CATS.CAP-07368.P1.SDE1-6. | 1 | BIE 7 /Sala D´Espera 6 |  | 1 | [5 empty] | 2008-02-02 |  |  |  | descripción de materiales, medidas y puntos interesantes del equipo. | [122 empty] | e44a19ca-0dfb-4346-bbc9-7af44a94d428 | 97ceb11a-fa19-42f0-bdbc-409b0623c88e
Lot 04 | CAP-07368 | CAP-07368 - PRO-11.07 | BIE | 11.07 | CONTRAINCENDIS¦EQUIPS MÀNEGA | PROTECCIÓ CONTRA INCENDIS |  |  |  | CATS.CAP-07368.P1.SDE1-6. | 1 | BIE 8 /Sala D´Espera 6 |  | 1 | [5 empty] | 2008-02-02 |  |  |  | descripción de materiales, medidas y puntos interesantes del equipo. | [122 empty] | e44a19ca-0dfb-4346-bbc9-7af44a94d428 | 5c263c49-581d-40a6-9754-1980efa9e744
Lot 04 | CAP-07368 | CAP-07368 - PRO-11.07 | BIE | 11.07 | CONTRAINCENDIS¦EQUIPS MÀNEGA | PROTECCIÓ CONTRA INCENDIS |  |  |  | CATS.CAP-07368.P1.SDE1-7. | 1 | BIE 9 /Sala D´Espera 7 |  | 1 | [5 empty] | 2008-02-02 |  |  |  | descripción de materiales, medidas y puntos interesantes del equipo. | [122 empty] | e44a19ca-0dfb-4346-bbc9-7af44a94d428 | 6eef135c-6d81-4ab9-bb56-5af2ffdb528f
Lot 04 | CAP-07368 | CAP-07368 - PRO-11.07 | BIE | 11.07 | CONTRAINCENDIS¦EQUIPS MÀNEGA | PROTECCIÓ CONTRA INCENDIS |  |  |  | CATS.CAP-07368.P1.SDE1-8. | 1 | BIE 10 /Sala D´Espera 8 |  | 1 | [5 empty] | 2008-02-02 |  |  |  | descripción de materiales, medidas y puntos interesantes del equipo. | [122 empty] | e44a19ca-0dfb-4346-bbc9-7af44a94d428 | 65554345-04c3-47db-bcab-f0ecf19b5e17
Lot 04 | CAP-07368 | CAP-07368 - PRO-11.07 | BIE | 11.07 | CONTRAINCENDIS¦EQUIPS MÀNEGA | PROTECCIÓ CONTRA INCENDIS |  |  |  | CATS.CAP-07368.P1.SDE1-9. | 1 | BIE 11 /Sala D´Espera 9 |  | 1 | [5 empty] | 2008-02-02 |  |  |  | descripción de materiales, medidas y puntos interesantes del equipo. | [122 empty] | e44a19ca-0dfb-4346-bbc9-7af44a94d428 | 94a88e70-9d5d-44f2-8d13-c5771b25da59
Lot 04 | CAP-07368 | CAP-07368 - PRO-11.07 | BIE | 11.07 | CONTRAINCENDIS¦EQUIPS MÀNEGA | PROTECCIÓ CONTRA INCENDIS |  |  |  | CATS.CAP-07368.P2.SDE2-10. | 1 | BIE 12 /Sala D´Espera 10 |  | 1 | [5 empty] | 2008-02-02 |  |  |  | descripción de materiales, medidas y puntos interesantes del equipo. | [122 empty] | e44a19ca-0dfb-4346-bbc9-7af44a94d428 | 628aa280-4fa3-443a-a0a9-51dcae07e1c0
Lot 04 | CAP-07368 | CAP-07368 - PRO-11.07 | BIE | 11.07 | CONTRAINCENDIS¦EQUIPS MÀNEGA | PROTECCIÓ CONTRA INCENDIS |  |  |  | CATS.CAP-07368.P2.V2-2. | 1 | BIE 13 /Vestibul 2 |  | 1 | [5 empty] | 2008-02-02 |  |  |  | descripción de materiales, medidas y puntos interesantes del equipo. | [122 empty] | e44a19ca-0dfb-4346-bbc9-7af44a94d428 | 2bf5f11e-db1d-4620-b5e8-f75286286f9d
Lot 04 | CAP-07368 | CAP-07368 - PRO-11.07 | BIE | 11.07 | CONTRAINCENDIS¦EQUIPS MÀNEGA | PROTECCIÓ CONTRA INCENDIS |  |  |  | CATS.CAP-07368.P3.V3-3. | 1 | BIE 14 /Vestibul 3 |  | 1 | [5 empty] | 2008-02-02 |  |  |  | descripción de materiales, medidas y puntos interesantes del equipo. | [122 empty] | e44a19ca-0dfb-4346-bbc9-7af44a94d428 | f8965dde-be23-4b1b-ac96-d2ef732b614f
Lot 04 | CAP-07368 | CAP-07368 - PRO-11.07 | BIE | 11.07 | CONTRAINCENDIS¦EQUIPS MÀNEGA | PROTECCIÓ CONTRA INCENDIS |  |  |  | CATS.CAP-07368.P4.SCA4. | 1 | BIE 15 /Sala Climatitzadors Aire 1 |  | 1 | [5 empty] | 2008-02-02 |  |  |  | descripción de materiales, medidas y puntos interesantes del equipo. | [122 empty] | e44a19ca-0dfb-4346-bbc9-7af44a94d428 | 9f818ef5-fcc3-475b-a1cb-fd9ee5b5f542
Lot 04 | CAP-07368 | CAP-07368 - PRO-11.09 | EXTINTOR | 11.09 | CONTRAINCENDIS¦EXTINTOR | PROTECCIÓ CONTRA INCENDIS |  |  |  | CATS.CAP-07368.P0. | 1 | EXTINTOR 13 /P0 Escala | 4560 | 1 | [5 empty] | 2016-06-01 | [42 empty] | Pols seca | 6 | [82 empty] | 600d4fc9-3a2a-41eb-8351-806c6c5b2103 | e6404662-583a-4803-9375-8532e73869ea
Lot 04 | CAP-07368 | CAP-07368 - PRO-11.09 | EXTINTOR | 11.09 | CONTRAINCENDIS¦EXTINTOR | PROTECCIÓ CONTRA INCENDIS |  |  |  | CATS.CAP-07368.P0.SDE0-2. | 1 | EXTINTOR 7 /Sala D´Espera 2 | 1145 | 1 | [5 empty] | 2016-06-01 | [42 empty] | Anhídrid carbònic | 5 | [82 empty] | 600d4fc9-3a2a-41eb-8351-806c6c5b2103 | 0afab7b4-c1e0-4779-be4f-9e673e608165
Lot 04 | CAP-07368 | CAP-07368 - PRO-11.09 | EXTINTOR | 11.09 | CONTRAINCENDIS¦EXTINTOR | PROTECCIÓ CONTRA INCENDIS |  |  |  | CATS.CAP-07368.P0.SDE0-2. | 1 | EXTINTOR 8 /Sala D´Espera 2 | 4557 | 1 | [5 empty] | 2016-06-01 | [42 empty] | Pols seca | 6 | [82 empty] | 600d4fc9-3a2a-41eb-8351-806c6c5b2103 | 038cc452-bc17-4b62-922a-14e98936203f
Lot 04 | CAP-07368 | CAP-07368 - PRO-11.09 | EXTINTOR | 11.09 | CONTRAINCENDIS¦EXTINTOR | PROTECCIÓ CONTRA INCENDIS |  |  |  | CATS.CAP-07368.P0.SDE0-3. | 1 | EXTINTOR 10 /Sala D´Espera 3 | 1139 | 1 | [5 empty] | 2016-06-01 | [42 empty] | Anhídrid carbònic | 5 | [82 empty] | 600d4fc9-3a2a-41eb-8351-806c6c5b2103 | 38cfd8e5-58ee-4bec-a022-e1bf7e5b45fe
Lot 04 | CAP-07368 | CAP-07368 - PRO-11.09 | EXTINTOR | 11.09 | CONTRAINCENDIS¦EXTINTOR | PROTECCIÓ CONTRA INCENDIS |  |  |  | CATS.CAP-07368.P0.SDE0-3. | 1 | EXTINTOR 9 /Sala D´Espera 3 | 4568 | 1 | [5 empty] | 2021-02-01 | [42 empty] | Pols seca | 6 | [82 empty] | 600d4fc9-3a2a-41eb-8351-806c6c5b2103 | 63b1cfb9-7d64-4511-8e15-344892476a9f
Lot 04 | CAP-07368 | CAP-07368 - PRO-11.09 | EXTINTOR | 11.09 | CONTRAINCENDIS¦EXTINTOR | PROTECCIÓ CONTRA INCENDIS |  |  |  | CATS.CAP-07368.P0.SDE0-5. | 1 | EXTINTOR 11 /Sala D´Espera 5 | 1138 | 1 | [5 empty] | 2016-06-01 | [42 empty] | Anhídrid carbònic | 5 | [82 empty] | 600d4fc9-3a2a-41eb-8351-806c6c5b2103 | 6d558c40-5ce8-4251-8857-889bf031cf90
Lot 04 | CAP-07368 | CAP-07368 - PRO-11.09 | EXTINTOR | 11.09 | CONTRAINCENDIS¦EXTINTOR | PROTECCIÓ CONTRA INCENDIS |  |  |  | CATS.CAP-07368.P0.SDE0-5. | 1 | EXTINTOR 12 /Sala D´Espera 5 | 11416 | 1 | [5 empty] | 2016-06-01 | [42 empty] | Pols seca | 6 | [82 empty] | 600d4fc9-3a2a-41eb-8351-806c6c5b2103 | a493ece1-3ac1-4921-aa1a-8621c950ddfb
Lot 04 | CAP-07368 | CAP-07368 - PRO-11.09 | EXTINTOR | 11.09 | CONTRAINCENDIS¦EXTINTOR | PROTECCIÓ CONTRA INCENDIS |  |  |  | CATS.CAP-07368.P0.V0-1. | 1 | EXTINTOR 5 /Vestibul 1 | 11420 | 1 | [5 empty] | 2016-06-01 | [42 empty] | Pols seca | 6 | [82 empty] | 600d4fc9-3a2a-41eb-8351-806c6c5b2103 | 5bc680ce-8f98-4c8e-8858-df59884ff03a
Lot 04 | CAP-07368 | CAP-07368 - PRO-11.09 | EXTINTOR | 11.09 | CONTRAINCENDIS¦EXTINTOR | PROTECCIÓ CONTRA INCENDIS |  |  |  | CATS.CAP-07368.P0.V0-1. | 1 | EXTINTOR 6 /Vestibul 1 | 297 | 1 | [5 empty] | 2016-06-01 | [42 empty] | Anhídrid carbònic | 5 | [82 empty] | 600d4fc9-3a2a-41eb-8351-806c6c5b2103 | e17c7a1d-91f2-4ca2-a464-36582326a094
Lot 04 | CAP-07368 | CAP-07368 - PRO-11.09 | EXTINTOR | 11.09 | CONTRAINCENDIS¦EXTINTOR | PROTECCIÓ CONTRA INCENDIS |  |  |  | CATS.CAP-07368.P-1.MAG-1-1. | 1 | EXTINTOR 1 /Magatzem 1 / Arxiu 1 | 4567 | 1 | [5 empty] | 2008-02-02 | [42 empty] | Pols seca | 6 | [82 empty] | 600d4fc9-3a2a-41eb-8351-806c6c5b2103 | 28a7c55f-1acc-436c-ac41-5177833083d4
Lot 04 | CAP-07368 | CAP-07368 - PRO-11.09 | EXTINTOR | 11.09 | CONTRAINCENDIS¦EXTINTOR | PROTECCIÓ CONTRA INCENDIS |  |  |  | CATS.CAP-07368.P-1.MAG-1-1. | 1 | EXTINTOR 2 /Magatzem 1 / Arxiu 1 | 902 | 1 | [5 empty] | 2008-02-02 | [42 empty] | Anhídrid carbònic | 5 | [82 empty] | 600d4fc9-3a2a-41eb-8351-806c6c5b2103 | fcc5b885-d297-4097-bc28-d063d736adb0
Lot 04 | CAP-07368 | CAP-07368 - PRO-11.09 | EXTINTOR | 11.09 | CONTRAINCENDIS¦EXTINTOR | PROTECCIÓ CONTRA INCENDIS |  |  |  | CATS.CAP-07368.P-1.MAG-1-1. | 1 | EXTINTOR 3 /Magatzem 1 / Arxiu 1 | 11442 | 1 | [5 empty] | 2008-02-02 | [42 empty] | Pols seca | 6 | [82 empty] | 600d4fc9-3a2a-41eb-8351-806c6c5b2103 | 8d5dae8d-33cf-4cd8-980c-35fe58d5ee2d
Lot 04 | CAP-07368 | CAP-07368 - PRO-11.09 | EXTINTOR | 11.09 | CONTRAINCENDIS¦EXTINTOR | PROTECCIÓ CONTRA INCENDIS |  |  |  | CATS.CAP-07368.P-1.MAG-1-1. | 1 | EXTINTOR 4 /Magatzem 1 / Arxiu 1 | 1241 | 1 | [5 empty] | 2008-02-02 | [42 empty] | Anhídrid carbònic | 5 | [82 empty] | 600d4fc9-3a2a-41eb-8351-806c6c5b2103 | f30d8de4-cce1-4198-9005-1743925faf4d
Lot 04 | CAP-07368 | CAP-07368 - PRO-11.09 | EXTINTOR | 11.09 | CONTRAINCENDIS¦EXTINTOR | PROTECCIÓ CONTRA INCENDIS |  |  |  | CATS.CAP-07368.P1.SDE1-6. | 1 | EXTINTOR 14 /Sala D´Espera 6 | 10560 | 1 | [5 empty] | 2016-06-01 | [42 empty] | Pols seca | 6 | [82 empty] | 600d4fc9-3a2a-41eb-8351-806c6c5b2103 | 1a85b7b0-59f2-48d6-9c3e-07181d06fcc2
Lot 04 | CAP-07368 | CAP-07368 - PRO-11.09 | EXTINTOR | 11.09 | CONTRAINCENDIS¦EXTINTOR | PROTECCIÓ CONTRA INCENDIS |  |  |  | CATS.CAP-07368.P1.SDE1-6. | 1 | EXTINTOR 15 /Sala D´Espera 6 | 904 | 1 | [5 empty] | 2016-06-01 | [42 empty] | Anhídrid carbònic | 5 | [82 empty] | 600d4fc9-3a2a-41eb-8351-806c6c5b2103 | aef48e7d-c78b-4d79-8b5f-5490031dcf59
Lot 04 | CAP-07368 | CAP-07368 - PRO-11.09 | EXTINTOR | 11.09 | CONTRAINCENDIS¦EXTINTOR | PROTECCIÓ CONTRA INCENDIS |  |  |  | CATS.CAP-07368.P1.SDE1-6. | 1 | EXTINTOR 16 /Sala D´Espera 6 | 298 | 1 | [5 empty] | 2016-06-01 | [42 empty] | Anhídrid carbònic | 5 | [82 empty] | 600d4fc9-3a2a-41eb-8351-806c6c5b2103 | ec8e7a77-4043-4eed-b3f5-c58e2db9c123
Lot 04 | CAP-07368 | CAP-07368 - PRO-11.09 | EXTINTOR | 11.09 | CONTRAINCENDIS¦EXTINTOR | PROTECCIÓ CONTRA INCENDIS |  |  |  | CATS.CAP-07368.P1.SDE1-6. | 1 | EXTINTOR 17 /Sala D´Espera 6 | 4569 | 1 | [5 empty] | 2016-06-01 | [42 empty] | Pols seca | 6 | [82 empty] | 600d4fc9-3a2a-41eb-8351-806c6c5b2103 | f6ce54f7-6442-4dce-b2dd-d8fea79d8f7b
Lot 04 | CAP-07368 | CAP-07368 - PRO-11.09 | EXTINTOR | 11.09 | CONTRAINCENDIS¦EXTINTOR | PROTECCIÓ CONTRA INCENDIS |  |  |  | CATS.CAP-07368.P1.SDE1-7. | 1 | EXTINTOR 18 /Sala D´Espera 7 | 10561 | 1 | [5 empty] | 2016-06-01 | [42 empty] | Pols seca | 6 | [82 empty] | 600d4fc9-3a2a-41eb-8351-806c6c5b2103 | 5fa05731-3b0e-4e3d-91d2-c08d6e16d521
Lot 04 | CAP-07368 | CAP-07368 - PRO-11.09 | EXTINTOR | 11.09 | CONTRAINCENDIS¦EXTINTOR | PROTECCIÓ CONTRA INCENDIS |  |  |  | CATS.CAP-07368.P1.SDE1-7. | 1 | EXTINTOR 19 /Sala D´Espera 7 | 1143 | 1 | [5 empty] | 2016-06-01 | [42 empty] | Anhídrid carbònic | 5 | [82 empty] | 600d4fc9-3a2a-41eb-8351-806c6c5b2103 | cfae4b1e-26bd-45a8-8ea7-19174620cde8
Lot 04 | CAP-07368 | CAP-07368 - PRO-11.09 | EXTINTOR | 11.09 | CONTRAINCENDIS¦EXTINTOR | PROTECCIÓ CONTRA INCENDIS |  |  |  | CATS.CAP-07368.P1.SDE1-8. | 1 | EXTINTOR 20 /Sala D´Espera 8 | 4566 | 1 | [5 empty] | 2016-06-01 | [42 empty] | Pols seca | 6 | [82 empty] | 600d4fc9-3a2a-41eb-8351-806c6c5b2103 | ee46c056-b6fa-4097-b093-9cf25572d037
Lot 04 | CAP-07368 | CAP-07368 - PRO-11.09 | EXTINTOR | 11.09 | CONTRAINCENDIS¦EXTINTOR | PROTECCIÓ CONTRA INCENDIS |  |  |  | CATS.CAP-07368.P1.SDE1-8. | 1 | EXTINTOR 21 /Sala D´Espera 8 | 4564 | 1 | [5 empty] | 2016-06-01 | [42 empty] | Pols seca | 6 | [82 empty] | 600d4fc9-3a2a-41eb-8351-806c6c5b2103 | 3086bbbc-d45d-4254-a39e-f966ebb83d98
Lot 04 | CAP-07368 | CAP-07368 - PRO-11.09 | EXTINTOR | 11.09 | CONTRAINCENDIS¦EXTINTOR | PROTECCIÓ CONTRA INCENDIS |  |  |  | CATS.CAP-07368.P1.SDE1-8. | 1 | EXTINTOR 22 /Sala D´Espera 8 | 1142 | 1 | [5 empty] | 2016-06-01 | [42 empty] | Anhídrid carbònic | 5 | [82 empty] | 600d4fc9-3a2a-41eb-8351-806c6c5b2103 | 739ee89f-1566-4f2d-a5ac-4f838478a36f
Lot 04 | CAP-07368 | CAP-07368 - PRO-11.09 | EXTINTOR | 11.09 | CONTRAINCENDIS¦EXTINTOR | PROTECCIÓ CONTRA INCENDIS |  |  |  | CATS.CAP-07368.P1.SDE1-9. | 1 | EXTINTOR 23 /Sala D´Espera 9 | 1146 | 1 | [5 empty] | 2016-06-01 | [42 empty] | Anhídrid carbònic | 5 | [82 empty] | 600d4fc9-3a2a-41eb-8351-806c6c5b2103 | f3975b28-d584-499a-b171-df6f73175373
Lot 04 | CAP-07368 | CAP-07368 - PRO-11.09 | EXTINTOR | 11.09 | CONTRAINCENDIS¦EXTINTOR | PROTECCIÓ CONTRA INCENDIS |  |  |  | CATS.CAP-07368.P1.SDE1-9. | 1 | EXTINTOR 24 /Sala D´Espera 9 | 11444 | 1 | [5 empty] | 2016-06-01 | [42 empty] | Pols seca | 6 | [82 empty] | 600d4fc9-3a2a-41eb-8351-806c6c5b2103 | a2fdd96d-e1f0-48ea-a9ac-e3acf13a526f
Lot 04 | CAP-07368 | CAP-07368 - PRO-11.09 | EXTINTOR | 11.09 | CONTRAINCENDIS¦EXTINTOR | PROTECCIÓ CONTRA INCENDIS |  |  |  | CATS.CAP-07368.P2.SDE2-10. | 1 | EXTINTOR 25 /Sala D´Espera 10 | 4565 | 1 | [5 empty] | 2016-06-01 | [42 empty] | Pols seca | 6 | [82 empty] | 600d4fc9-3a2a-41eb-8351-806c6c5b2103 | bba091a8-0d63-42fd-8004-de7469b35897
Lot 04 | CAP-07368 | CAP-07368 - PRO-11.09 | EXTINTOR | 11.09 | CONTRAINCENDIS¦EXTINTOR | PROTECCIÓ CONTRA INCENDIS |  |  |  | CATS.CAP-07368.P2.SDE2-10. | 1 | EXTINTOR 26 /Sala D´Espera 10 | 903 | 1 | [5 empty] | 2016-06-01 | [42 empty] | Anhídrid carbònic | 5 | [82 empty] | 600d4fc9-3a2a-41eb-8351-806c6c5b2103 | 2c0a34a7-b18b-40bc-ba8e-81a7dbaad740
Lot 04 | CAP-07368 | CAP-07368 - PRO-11.09 | EXTINTOR | 11.09 | CONTRAINCENDIS¦EXTINTOR | PROTECCIÓ CONTRA INCENDIS |  |  |  | CATS.CAP-07368.P2.V2-2. | 1 | EXTINTOR 27 /Vestibul 2 | 910 | 1 | [5 empty] | 2021-02-01 | [42 empty] | Anhídrid carbònic | 5 | [82 empty] | 600d4fc9-3a2a-41eb-8351-806c6c5b2103 | 3c80977b-0cc6-4ada-8b4d-a543c1cd5a36
Lot 04 | CAP-07368 | CAP-07368 - PRO-11.09 | EXTINTOR | 11.09 | CONTRAINCENDIS¦EXTINTOR | PROTECCIÓ CONTRA INCENDIS |  |  |  | CATS.CAP-07368.P2.V2-2. | 1 | EXTINTOR 28 /Vestibul 2 | 11417 | 1 | [5 empty] | 2016-06-01 | [42 empty] | Pols seca | 6 | [82 empty] | 600d4fc9-3a2a-41eb-8351-806c6c5b2103 | 8709a41d-1529-41fc-83cb-98e4fa68c946
Lot 04 | CAP-07368 | CAP-07368 - PRO-11.09 | EXTINTOR | 11.09 | CONTRAINCENDIS¦EXTINTOR | PROTECCIÓ CONTRA INCENDIS |  |  |  | CATS.CAP-07368.P3.V3-3. | 1 | EXTINTOR 29 /Vestibul 3 | 11418 | 1 | [5 empty] | 2016-06-01 | [42 empty] | Pols seca | 6 | [82 empty] | 600d4fc9-3a2a-41eb-8351-806c6c5b2103 | 3e654bb4-7f4c-4f0c-b886-7db3afb74718
Lot 04 | CAP-07368 | CAP-07368 - PRO-11.09 | EXTINTOR | 11.09 | CONTRAINCENDIS¦EXTINTOR | PROTECCIÓ CONTRA INCENDIS |  |  |  | CATS.CAP-07368.P3.V3-3. | 1 | EXTINTOR 30 /Vestibul 3 | 1140 | 1 | [5 empty] | 2016-06-01 | [42 empty] | Anhídrid carbònic | 5 | [82 empty] | 600d4fc9-3a2a-41eb-8351-806c6c5b2103 | db590600-2c15-4850-930a-ac77f5ac8ba5
Lot 04 | CAP-07368 | CAP-07368 - PRO-11.09 | EXTINTOR | 11.09 | CONTRAINCENDIS¦EXTINTOR | PROTECCIÓ CONTRA INCENDIS |  |  |  | CATS.CAP-07368.P4.ETT4-1. | 1 | EXTINTOR 31 /Sala de Bombes 1 | 1144 | 1 | [5 empty] | 2016-06-01 | [42 empty] | Anhídrid carbònic | 5 | [82 empty] | 600d4fc9-3a2a-41eb-8351-806c6c5b2103 | aeebdd55-3acb-4e78-8aa0-3999480a3327
Lot 04 | CAP-07368 | CAP-07368 - PRO-11.09 | EXTINTOR | 11.09 | CONTRAINCENDIS¦EXTINTOR | PROTECCIÓ CONTRA INCENDIS |  |  |  | CATS.CAP-07368.P4.ETT4-1. | 1 | EXTINTOR 32 /Sala de Bombes 1 | 3247 | 1 | [5 empty] | 2021-02-01 | [42 empty] | Pols seca | 6 | [82 empty] | 600d4fc9-3a2a-41eb-8351-806c6c5b2103 | eacd3d50-52c2-4076-b92a-ed0199471228
Lot 04 | CAP-07368 | CAP-07368 - PRO-11.09 | EXTINTOR | 11.09 | CONTRAINCENDIS¦EXTINTOR | PROTECCIÓ CONTRA INCENDIS |  |  |  | CATS.CAP-07368.P4.SCA4. | 1 | EXTINTOR 33 /Sala Climatitzadors Aire 1 | 849 | 1 | [5 empty] | 2016-06-01 | [42 empty] | Anhídrid carbònic | 5 | [82 empty] | 600d4fc9-3a2a-41eb-8351-806c6c5b2103 | 48bebc19-cd56-4a99-9f76-0db40424254f
Lot 04 | CAP-07368 | CAP-07368 - PRO-34.05 | INSTAL·LACIÓ CONTRA INCENDIS | 34.05 | INSTAL·LACIONS¦INSTAL·LACIÓ CONTRA INCENDIS | PROTECCIÓ CONTRA INCENDIS |  |  |  | CATS.CAP-07368. | 1 | INSTAL·LACIÓ CONTRA INCENDIS |  | 1 | [5 empty] | 2008-02-02 | [126 empty] | 9fbb0ed7-aaff-42ec-8076-7e1fd8c0e8e8 | ef079f98-d64a-4076-ba6d-794ca74a686e
Lot 04 | CAP-07368 | CAP-07368 - SAN-03.04 | GRUPS DE PRESSIÓ AIGUES FECALS I SANEJAMENT | 03.04 | BOMBES I GRUPS DE PRESSIÓ¦GRUPS DE PRESSIÓ AIGUES FECALS I SANEJAMENT | SANEJAMENT |  |  |  | CATS.CAP-07368.P-1.SBFC-1-1. | 1 | GRUPS DE PRESSIÓ AIGUES FECALS I SANEJAMENT |  | 1 | [9 empty] | GRUPS DE PRESSIÓ AIGUES FECALS I SANEJAMENT | [122 empty] | b3280e04-11bc-40f9-bf2f-4fb41a6a5cfb | afb935e5-a3ef-4bcf-b734-9444d345a3d9
Lot 04 | CAP-07368 | CAP-07368 - SAN-09.01 | XARXA DE SANEJAMENT | 09.01 | SANEJAMENT¦XARXA DE SANEJAMENT | SANEJAMENT |  |  |  | CATS.CAP-07368. | 1 | Xarxa Sanejament Complex |  | 1 | [132 empty] | 368f3f69-c7b4-4154-ab15-1e9b813d41a2 | 94efe6d4-0d34-4e30-83b6-3d259f919769
Lot 04 | CAP-07368 | CAP-07368 - SAN-09.03 | REIXES I ACCESSORIS | 09.03 | SANEJAMENT¦REIXES I ACCESSORIS | SANEJAMENT |  |  |  | CATS.CAP-07368.P1. | 1 | REIXES P1 |  | 1 | [132 empty] | 769083ef-20bd-4bef-8fe8-65e6a3f11a2c | ce37bc82-e626-4f25-8634-1462775c95bb
Lot 04 | CAP-07368 | CAP-07368 - SAN-09.03 | REIXES I ACCESSORIS | 09.03 | SANEJAMENT¦REIXES I ACCESSORIS | SANEJAMENT |  |  |  | CATS.CAP-07368.P4. | 1 | REIXES P2 |  | 1 | [132 empty] | 769083ef-20bd-4bef-8fe8-65e6a3f11a2c | 72170e42-974f-40d2-af83-495d47721685
Lot 04 | CAP-07368 | CAP-07368 - SEG-12.01.A | CONTACTES MAGNÈTICS | 12.01.A | SEGURETAT¦DETECTORS¦CONTACTES MAGNÈTICS | SEGURETAT |  |  |  | CATS.CAP-07368.P0. | 15 | CONTACTES MAGNÈTICS P0 |  | 1 | [5 empty] | 2008-02-02 | [46 empty] | 0 | [79 empty] | 63965143-f889-4a57-87c3-1dbccaee971c | ad246989-116c-4adb-9d9e-cbdc094cabd1
Lot 04 | CAP-07368 | CAP-07368 - SEG-12.01.A | CONTACTES MAGNÈTICS | 12.01.A | SEGURETAT¦DETECTORS¦CONTACTES MAGNÈTICS | SEGURETAT |  |  |  | CATS.CAP-07368.P1. | 10 | CONTACTES MAGNÈTICS P1 |  | 1 | [5 empty] | 2008-02-02 | [46 empty] | 0 | [79 empty] | 63965143-f889-4a57-87c3-1dbccaee971c | 92ee87c3-c183-47a4-bdce-b9892df65cf3
Lot 04 | CAP-07368 | CAP-07368 - SEG-12.01.A | CONTACTES MAGNÈTICS | 12.01.A | SEGURETAT¦DETECTORS¦CONTACTES MAGNÈTICS | SEGURETAT |  |  |  | CATS.CAP-07368.P-1. | 3 | CONTACTES MAGNÈTICS P-1 |  | 1 | [5 empty] | 2008-02-02 | [46 empty] | 0 | [79 empty] | 63965143-f889-4a57-87c3-1dbccaee971c | 649671a6-441f-4638-962d-235de7a368de
Lot 04 | CAP-07368 | CAP-07368 - SEG-12.01.A | CONTACTES MAGNÈTICS | 12.01.A | SEGURETAT¦DETECTORS¦CONTACTES MAGNÈTICS | SEGURETAT |  |  |  | CATS.CAP-07368.P2. | 6 | CONTACTES MAGNÈTICS P2 |  | 1 | [5 empty] | 2008-02-02 | [46 empty] | 0 | [79 empty] | 63965143-f889-4a57-87c3-1dbccaee971c | d932a23e-5b1b-434d-8bff-26ac3d8a5576
Lot 04 | CAP-07368 | CAP-07368 - SEG-12.01.A | CONTACTES MAGNÈTICS | 12.01.A | SEGURETAT¦DETECTORS¦CONTACTES MAGNÈTICS | SEGURETAT |  |  |  | CATS.CAP-07368.P3. | 1 | CONTACTES MAGNÈTICS P3 |  | 1 | [5 empty] | 2008-02-02 | [46 empty] | 0 | [79 empty] | 63965143-f889-4a57-87c3-1dbccaee971c | 71961466-ea2c-4568-bf61-5d2535b2785d
Lot 04 | CAP-07368 | CAP-07368 - SEG-12.01.A | CONTACTES MAGNÈTICS | 12.01.A | SEGURETAT¦DETECTORS¦CONTACTES MAGNÈTICS | SEGURETAT |  |  |  | CATS.CAP-07368.P4. | 6 | CONTACTES MAGNÈTICS P4 |  | 1 | [5 empty] | 2008-02-02 | [46 empty] | 0 | [79 empty] | 63965143-f889-4a57-87c3-1dbccaee971c | 31998c50-e3d3-44a1-9bbc-06be2c9dedc3
Lot 04 | CAP-07368 | CAP-07368 - SEG-12.01.B.B | DETECTOR DE PRESÈNCIA PER BIVOLUMÈTRICS | 12.01.B.B | SEGURETAT¦DETECTORS¦PRESÈNCIA¦BIVOLUMÈTRICS | SEGURETAT |  |  |  | CATS.CAP-07368.P0. | 5 | SEGURETA / DETECTORS/ P0 |  | 1 | [52 empty] | 0 | [79 empty] | c5627da8-009d-41ca-add8-463749902c65 | be08db72-dfd6-42a4-959f-20c51064590b
Lot 04 | CAP-07368 | CAP-07368 - SEG-12.03 | CENTRALS DE DETECCIÓ I ALARMA | 12.03 | SEGURETAT¦CENTRALS DE DETECCIÓ I ALARMA | SEGURETAT |  |  |  | CATS.CAP-07368.P0.CON0-1. | 1 | CENTRALS DE DETECCIÓ / Consergeria / Recepcio 1 |  | 1 |  | TEXECOM | PREMIER | [129 empty] | e74873d5-0b29-4426-b244-e502964d0589 | 9f183d01-1c6f-42e6-9d6a-f791d1c66c1f
Lot 04 | CAP-07368 | CAP-07368 - SEG-12.05 | SIRENES | 12.05 | SEGURETAT¦SIRENES | SEGURETAT |  |  |  | CATS.CAP-07368.P0. | 1 | Sirenes P0 |  | 1 | [52 empty] | 0 | [79 empty] | b1199091-3c82-42bc-bc8d-ef0c98223700 | 8605a075-bfa2-4d98-8407-52e22e77516f
Lot 04 | CAP-07368 | CAP-07368 - SIE-40.02 | CONCENTRADOR DE DADES | 40.02 | SISTEMA INFORMACIÓ ENERGÈTICA¦CONCENTRADOR DE DADES | SIE |  |  |  | CATS.CAP-07368.P0.CON0-1. | 1 | CONCENTRADOR DE DADES |  | 1 |  | DEXMA | Dexgate 1 | 000db925e128 | [128 empty] | d0b96fe4-a549-41f5-8880-d4c58a51bef6 | 0fc77c9b-de6c-4b43-aa81-cde6a7bb4c06
Lot 04 | CAP-07368 | CAP-07368 - SIE-40.04.01 | COMPTADOR ELÈCTRIC | 40.04.01 | SISTEMA INFORMACIÓ ENERGÈTICA¦ELEMENTS DE CAMP¦COMPTADOR ELÈCTRIC | SIE |  |  |  | CATS.CAP-07368.P0.ETBT0-1. | 1 | Comptador elèctric clima |  | 1 |  | Circutor | CVMk | [30 empty] | Modbus |  |  |  |  | QGBT | [93 empty] | 4b4c919f-e69c-456b-bc19-8cd75e4e6ae0 | 45f5d734-7376-4863-9503-95ed781dbb60
Lot 04 | CAP-07368 | CAP-07368 - SIE-40.04.01 | COMPTADOR ELÈCTRIC | 40.04.01 | SISTEMA INFORMACIÓ ENERGÈTICA¦ELEMENTS DE CAMP¦COMPTADOR ELÈCTRIC | SIE |  |  |  | CATS.CAP-07368.P0.ETBT0-1. | 1 | Comptador elèctric companyia |  | 1 |  | ZIV | 5CTD-E1C-051402UA | 3414178 | [29 empty] | Modbus |  |  |  |  | QGBT | [93 empty] | 4b4c919f-e69c-456b-bc19-8cd75e4e6ae0 | 757fe8a7-f3fa-41b8-9a04-2b09faeefb6a
Lot 04 | CAP-07368 | CAP-07368 - SIE-40.04.01 | COMPTADOR ELÈCTRIC | 40.04.01 | SISTEMA INFORMACIÓ ENERGÈTICA¦ELEMENTS DE CAMP¦COMPTADOR ELÈCTRIC | SIE |  |  |  | CATS.CAP-07368.P0.ETBT0-1. | 1 | Comptador elèctric general |  | 1 |  | Circutor | CVMk | [30 empty] | Modbus |  |  |  |  | QGBT | [93 empty] | 4b4c919f-e69c-456b-bc19-8cd75e4e6ae0 | 3e2520ba-60ce-4828-90bb-99ee8eb78e30
Lot 04 | CAP-07368 | CAP-07368 - SIE-40.04.02 | COMPTADOR GAS | 40.04.02 | SISTEMA INFORMACIÓ ENERGÈTICA¦ELEMENTS DE CAMP¦COMPTADOR GAS | SIE |  |  |  | CATS.CAP-07368.FÇ.EN. | 1 | Comptador gas companyia |  | 1 |  | ITRÓN | G25 | 62-11002952 | [128 empty] | ca85767e-9c1b-418c-ae8b-9511945f5351 | e1a8f477-a83a-4339-b96a-88653bfab59f
Lot 04 | CAP-07368 | CAP-07368 - SIE-40.04.03 | COMPTADOR GASOIL | 40.04.03 | SISTEMA INFORMACIÓ ENERGÈTICA¦ELEMENTS DE CAMP¦COMPTADOR GASOIL | SIE |  |  |  | CATS.CAP-07368.FÇ. | 1 | - |  | 1 | [132 empty] | 36f98aea-59e1-411b-8c8d-d62a5e377943 | 8480fa80-44e9-4c09-8f8a-b1e534e57d72
Lot 04 | CAP-07368 | CAP-07368 - SIE-40.04.04 | COMPTADOR AIGUA | 40.04.04 | SISTEMA INFORMACIÓ ENERGÈTICA¦ELEMENTS DE CAMP¦COMPTADOR AIGUA | SIE |  |  |  | CATS.CAP-07368.FÇ.EN. | 1 | Comptador aigua companyia |  | 1 | [132 empty] | a5659d1d-fe7c-4388-aac3-71f322fc29ed | 3665ef46-8223-48f4-94a4-b0e2a17a82bc
Lot 04 | CAP-07368 | CAP-07368 - SIE-40.04.04 | COMPTADOR AIGUA | 40.04.04 | SISTEMA INFORMACIÓ ENERGÈTICA¦ELEMENTS DE CAMP¦COMPTADOR AIGUA | SIE |  |  |  | CATS.CAP-07368.P4.SPS4. | 1 | Comptador aigua acs |  | 1 |  | Contahidra sevilla | qn 10 m3 mst 10040 | Q10BE000245 J | [128 empty] | a5659d1d-fe7c-4388-aac3-71f322fc29ed | ce42791d-9670-4612-9162-082e5bacde1c
Lot 04 | CAP-07368 | CAP-07368 - SIE-40.04.05 | COMPTADOR TÈRMIC | 40.04.05 | SISTEMA INFORMACIÓ ENERGÈTICA¦ELEMENTS DE CAMP¦COMPTADOR TÈRMIC | SIE |  |  |  | CATS.CAP-07368.P4.SPS4. | 1 | Comptador d'energia |  | 1 |  | SENSONIC | T25 | 135406685 | [29 empty] | RF | [11 empty] | 230 V | [67 empty] | Rosca | 40 | 1.5 | [16 empty] | dcbe60ac-68c0-43c7-bf2a-7508e432ea64 | 1f701f8d-083a-4385-aff0-9a19faa7f435
Lot 04 | CAP-07368 | CAP-07368 - SIE-40.04.06 | EMISSOR DE POLSOS | 40.04.06 | SISTEMA INFORMACIÓ ENERGÈTICA¦ELEMENTS DE CAMP¦EMISSOR DE POLSOS | SIE |  |  |  | CATS.CAP-07368.P4.ETT4-1. | 1 | Emissor comptador gas |  | 1 |  | 4noks | ZED.-TIDCI-M | [129 empty] | d215b801-45ed-4ab7-9f6b-ac7f048f9fe2 | 45394202-f0ad-4a75-9f06-bef78d8f7128
Lot 04 | CAP-07368 | CAP-07368 - SIE-40.04.06 | EMISSOR DE POLSOS | 40.04.06 | SISTEMA INFORMACIÓ ENERGÈTICA¦ELEMENTS DE CAMP¦EMISSOR DE POLSOS | SIE |  |  |  | CATS.CAP-07368.P4.ETT4-1. | 1 | Emissor T acs |  | 1 |  | 4noks | ZED.-TIDCI-M | [129 empty] | d215b801-45ed-4ab7-9f6b-ac7f048f9fe2 | a0d8a0b9-4994-4b0e-9a6e-8072b4932e8f
Lot 04 | CAP-07368 | CAP-07368 - SIE-40.04.07 | INTEGRADOR DE POLSOS | 40.04.07 | SISTEMA INFORMACIÓ ENERGÈTICA¦ELEMENTS DE CAMP¦INTEGRADOR DE POLSOS | SIE |  |  |  | CATS.CAP-07368.P0.MAGC0-1. | 1 | coordinafdor de pulsos |  | 1 |  | 4noks | ZC-GWPUSB-EM | 170391055 | [29 empty] | RF |  |  |  |  | Rack | [6 empty] | 230 V | [86 empty] | 6bac3c20-d541-4fbc-b2e2-4fa8f7b7df70 | 472f798e-2a58-4a25-b205-2a992203e263
Lot 04 | CAP-07368 | CAP-07368 - SIE-40.04.11 | SENSOR COMBINAT | 40.04.11 | SISTEMA INFORMACIÓ ENERGÈTICA¦ELEMENTS DE CAMP¦SENSOR COMBINAT | SIE |  |  |  | CATS.CAP-07368.FÇ.EN. | 1 | T i humimtat exterior |  | 1 |  | nd | nd |  |  | 2008-02-02 | [27 empty] | RF | [5 empty] | temperatura | humitat |  | Protocol | Protocol |  | 230 V | [58 empty] | Exterior | 2 | [26 empty] | ce043c60-8729-4c46-a711-a546d9ce0a70 | 7a0efd00-32b5-4aad-ba3d-3ea902984bcf
Lot 04 | CAP-07368 | CAP-07368 - SIE-45.01 | ROUTER | 45.01 | CONNECTIVITAT¦ROUTER IXON | SIE |  |  |  | CATS.CAP-07368.P0.CON0-1. | 1 | Router |  | 1 |  | Ixon | 3.0 4G | 17092404 | [128 empty] | 3fdfd514-52b8-4a8b-9cc9-341b98682381 | 7de89aae-e260-43ca-b0c5-a86cda194f18
Lot 04 | CAP-07368 | CAP-07368 - SIS-41.02.01 | CONTROLADOR | 41.02.01 | SISTEMA DE CONTROL¦CONTROLADORS I PERIFÈRICS¦CONTROLADOR | SISTEMA DE CONTROL |  |  |  | CATS.CAP-07368.P4.SPS4. | 1 | Controlador 2 |  | 1 |  | DELTA | DAC 1146 | [35 empty] | QUADRE CONTROLADORS | [62 empty] | 1 | [30 empty] | 82c6d06d-4058-449c-87f1-1ddbe5a210f1 | 63a07574-6d0d-4d1e-966e-5cc5c4d5e149
Lot 04 | CAP-07368 | CAP-07368 - SIS-41.02.01 | CONTROLADOR | 41.02.01 | SISTEMA DE CONTROL¦CONTROLADORS I PERIFÈRICS¦CONTROLADOR | SISTEMA DE CONTROL |  |  |  | CATS.CAP-07368.P4.SPS4. | 1 | Controlador 3 |  | 1 |  | DELTA | DAC 1146 | [35 empty] | QUADRE CONTROLADORS | [62 empty] | 1 | [30 empty] | 82c6d06d-4058-449c-87f1-1ddbe5a210f1 | 14e35f65-8453-485c-9f76-19dbe0d665b5
Lot 04 | CAP-07368 | CAP-07368 - SIS-41.02.01 | CONTROLADOR | 41.02.01 | SISTEMA DE CONTROL¦CONTROLADORS I PERIFÈRICS¦CONTROLADOR | SISTEMA DE CONTROL |  |  |  | CATS.CAP-07368.P4.SPS4. | 1 | Controlador 3 |  | 1 |  | DELTA | DAC 1146 | [35 empty] | QUADRE CONTROLADORS | [62 empty] | 1 | [30 empty] | 82c6d06d-4058-449c-87f1-1ddbe5a210f1 | b4891c6a-3d2b-457b-9228-494fbe728e45
Lot 04 | CAP-07368 | CAP-07368 - SIS-41.02.03 | WEBSERVER | 41.02.03 | SISTEMA DE CONTROL¦CONTROLADORS I PERIFÈRICS¦WEBSERVER | SISTEMA DE CONTROL |  |  |  | CATS.CAP-07368.P4.SPS4. | 1 | CONTROL REMOT |  | 1 |  | CONTROLLI | [130 empty] | c322800a-d531-44e1-bf55-4b3bf77ab1fa | 03a9ba70-a4d0-4ac3-b005-ca2f4303587f
Lot 04 | CAP-07368 | CAP-07368 - SIS-41.02.04 | PANTALLA TÀCTIL | 41.02.04 | SISTEMA DE CONTROL¦CONTROLADORS I PERIFÈRICS¦PANTALLA TÀCTIL | SISTEMA DE CONTROL |  |  |  | CATS.CAP-07368.P4.SPS4. | 1 | CONTROL REMOT |  | 1 |  | CONTROLLI | [130 empty] | 8f697706-3d12-40e7-bab6-c6ae252b9432 | 86ffb60e-5b97-4da1-a699-d463cd5fefab
Lot 04 | CAP-07368 | CAP-07368 - SIS-41.04.01 | SENSOR TEMPERATURA | 41.04.01 | SISTEMA DE CONTROL¦ELEMENTS DE CAMP¦SENSOR TEMPERATURA | SISTEMA DE CONTROL |  |  |  | CATS.CAP-07368.P4.ETT4-2. | 1 | sonda impulsió administració fred |  | 1 |  | ND | ND | [30 empty] | RF | [8 empty] | Termistor |  |  | 24 V | [26 empty] | Immersió | [59 empty] | f29aaa50-9296-4fc7-8e36-9178fcdbf87c | b028f45f-135a-4f85-b0fb-409e280f5afc
Lot 04 | CAP-07368 | CAP-07368 - SIS-41.04.01 | SENSOR TEMPERATURA | 41.04.01 | SISTEMA DE CONTROL¦ELEMENTS DE CAMP¦SENSOR TEMPERATURA | SISTEMA DE CONTROL |  |  |  | CATS.CAP-07368.P4.ETT4-2. | 1 | sonda impulsió administració fred 2 |  | 1 |  | ND | ND | [30 empty] | RF | [8 empty] | Termistor |  |  | Bateria | [26 empty] | Immersió | [59 empty] | f29aaa50-9296-4fc7-8e36-9178fcdbf87c | 6bcb558c-8880-43ec-aff4-7978254e38a5
Lot 04 | CAP-07368 | CAP-07368 - SIS-41.04.01 | SENSOR TEMPERATURA | 41.04.01 | SISTEMA DE CONTROL¦ELEMENTS DE CAMP¦SENSOR TEMPERATURA | SISTEMA DE CONTROL |  |  |  | CATS.CAP-07368.P4.ETT4-2. | 1 | Sonda Impulsió caldera |  | 1 |  | ND | ND | [30 empty] | RF | [8 empty] | Termistor |  |  | Bateria | [26 empty] | Immersió | [59 empty] | f29aaa50-9296-4fc7-8e36-9178fcdbf87c | 577a1de5-6ae4-46a4-8573-75e8ad922398
Lot 04 | CAP-07368 | CAP-07368 - SIS-41.04.01 | SENSOR TEMPERATURA | 41.04.01 | SISTEMA DE CONTROL¦ELEMENTS DE CAMP¦SENSOR TEMPERATURA | SISTEMA DE CONTROL |  |  |  | CATS.CAP-07368.P4.ETT4-2. | 1 | Sonda Impulsió caldera calor |  | 1 |  | ND | ND | [30 empty] | RF | [8 empty] | Termistor |  |  | Bateria | [26 empty] | Immersió | [59 empty] | f29aaa50-9296-4fc7-8e36-9178fcdbf87c | 6ca4cb52-a02f-4a3c-ab2d-177f7bde7c5d
Lot 04 | CAP-07368 | CAP-07368 - SIS-41.04.01 | SENSOR TEMPERATURA | 41.04.01 | SISTEMA DE CONTROL¦ELEMENTS DE CAMP¦SENSOR TEMPERATURA | SISTEMA DE CONTROL |  |  |  | CATS.CAP-07368.P4.ETT4-2. | 1 | sonda impulsió consultoris fred |  | 1 |  | ND | ND | [30 empty] | RF | [8 empty] | Termistor |  |  | 24 V | [26 empty] | Immersió | [59 empty] | f29aaa50-9296-4fc7-8e36-9178fcdbf87c | 7e513d6a-9069-4c2b-a972-ed453f2fd4f5
Lot 04 | CAP-07368 | CAP-07368 - SIS-41.04.01 | SENSOR TEMPERATURA | 41.04.01 | SISTEMA DE CONTROL¦ELEMENTS DE CAMP¦SENSOR TEMPERATURA | SISTEMA DE CONTROL |  |  |  | CATS.CAP-07368.P4.ETT4-2. | 1 | sonda impulsió consultoris fred 1 |  | 1 |  | ND | ND | [30 empty] | RF | [8 empty] | Termistor |  |  | Bateria | [26 empty] | Immersió | [59 empty] | f29aaa50-9296-4fc7-8e36-9178fcdbf87c | 197a76ac-78e1-4b09-9fa4-ba343986f8a3
Lot 04 | CAP-07368 | CAP-07368 - SIS-41.04.01 | SENSOR TEMPERATURA | 41.04.01 | SISTEMA DE CONTROL¦ELEMENTS DE CAMP¦SENSOR TEMPERATURA | SISTEMA DE CONTROL |  |  |  | CATS.CAP-07368.P4.ETT4-2. | 1 | Sonda Impulsió refredadora |  | 1 |  | ND | ND | [30 empty] | RF | [8 empty] | Termistor |  |  | 24 V | [26 empty] | Immersió | [59 empty] | f29aaa50-9296-4fc7-8e36-9178fcdbf87c | 42d3d735-4517-446d-a2e1-b482e3a4b7f5
Lot 04 | CAP-07368 | CAP-07368 - SIS-41.04.01 | SENSOR TEMPERATURA | 41.04.01 | SISTEMA DE CONTROL¦ELEMENTS DE CAMP¦SENSOR TEMPERATURA | SISTEMA DE CONTROL |  |  |  | CATS.CAP-07368.P4.ETT4-2. | 1 | Sonda Impulsió refredadora fred |  | 1 |  | ND | ND | [30 empty] | RF | [8 empty] | Termistor |  |  | 24 V | [26 empty] | Immersió | [59 empty] | f29aaa50-9296-4fc7-8e36-9178fcdbf87c | d572381c-9c8c-474e-937a-5d2cbdb14b6c
Lot 04 | CAP-07368 | CAP-07368 - SIS-41.04.01 | SENSOR TEMPERATURA | 41.04.01 | SISTEMA DE CONTROL¦ELEMENTS DE CAMP¦SENSOR TEMPERATURA | SISTEMA DE CONTROL |  |  |  | CATS.CAP-07368.P4.ETT4-2. | 1 | sonda retorn administració calor |  | 1 |  | ND | ND | [30 empty] | RF | [8 empty] | Termistor |  |  | Bateria | [26 empty] | Immersió | [59 empty] | f29aaa50-9296-4fc7-8e36-9178fcdbf87c | 7d349f46-1117-4889-99af-ae94f367b7cf
Lot 04 | CAP-07368 | CAP-07368 - SIS-41.04.01 | SENSOR TEMPERATURA | 41.04.01 | SISTEMA DE CONTROL¦ELEMENTS DE CAMP¦SENSOR TEMPERATURA | SISTEMA DE CONTROL |  |  |  | CATS.CAP-07368.P4.ETT4-2. | 1 | sonda retorn administració FRED |  | 1 |  | ND | ND | [30 empty] | RF | [8 empty] | Termistor |  |  | 24 V | [26 empty] | Immersió | [59 empty] | f29aaa50-9296-4fc7-8e36-9178fcdbf87c | 7915c561-5cea-4426-aae2-dc58908ca050
Lot 04 | CAP-07368 | CAP-07368 - SIS-41.04.01 | SENSOR TEMPERATURA | 41.04.01 | SISTEMA DE CONTROL¦ELEMENTS DE CAMP¦SENSOR TEMPERATURA | SISTEMA DE CONTROL |  |  |  | CATS.CAP-07368.P4.ETT4-2. | 1 | sonda retorn atencion continuada CIRCUIT calor |  | 1 |  | ND | ND | [30 empty] | RF | [8 empty] | Termistor |  |  | Bateria | [26 empty] | Immersió | [59 empty] | f29aaa50-9296-4fc7-8e36-9178fcdbf87c | 30d3c9af-4e83-4438-81e4-4717ea65e57b
Lot 04 | CAP-07368 | CAP-07368 - SIS-41.04.01 | SENSOR TEMPERATURA | 41.04.01 | SISTEMA DE CONTROL¦ELEMENTS DE CAMP¦SENSOR TEMPERATURA | SISTEMA DE CONTROL |  |  |  | CATS.CAP-07368.P4.ETT4-2. | 1 | sonda retorn atencion continuada CIRCUIT FRED |  | 1 |  | ND | ND | [30 empty] | RF | [8 empty] | Termistor |  |  | 24 V | [26 empty] | Immersió | [59 empty] | f29aaa50-9296-4fc7-8e36-9178fcdbf87c | e06cb3db-0136-47b2-909b-9268f230d652
Lot 04 | CAP-07368 | CAP-07368 - SIS-41.04.01 | SENSOR TEMPERATURA | 41.04.01 | SISTEMA DE CONTROL¦ELEMENTS DE CAMP¦SENSOR TEMPERATURA | SISTEMA DE CONTROL |  |  |  | CATS.CAP-07368.P4.ETT4-2. | 1 | sonda retorn consiltorios calor |  | 1 |  | ND | ND | [30 empty] | RF | [8 empty] | Termistor |  |  | Bateria | [26 empty] | Immersió | [59 empty] | f29aaa50-9296-4fc7-8e36-9178fcdbf87c | 1cccdc02-0e04-4507-92d5-8d94226f1b59
Lot 04 | CAP-07368 | CAP-07368 - SIS-41.04.01 | SENSOR TEMPERATURA | 41.04.01 | SISTEMA DE CONTROL¦ELEMENTS DE CAMP¦SENSOR TEMPERATURA | SISTEMA DE CONTROL |  |  |  | CATS.CAP-07368.P4.ETT4-2. | 1 | sonda retorn consiltorios FRED |  | 1 |  | ND | ND | [30 empty] | RF | [8 empty] | Termistor |  |  | 24 V | [26 empty] | Immersió | [59 empty] | f29aaa50-9296-4fc7-8e36-9178fcdbf87c | 3d051aec-05c2-4b93-95af-2051116b8ed0
Lot 04 | CAP-07368 | CAP-07368 - SIS-41.04.01 | SENSOR TEMPERATURA | 41.04.01 | SISTEMA DE CONTROL¦ELEMENTS DE CAMP¦SENSOR TEMPERATURA | SISTEMA DE CONTROL |  |  |  | CATS.CAP-07368.P4.SAACC4. | 1 | Sonda retorn caldera |  | 1 |  | ND | ND | [30 empty] | RF | [8 empty] | Termistor |  |  | Bateria | [26 empty] | Immersió | [59 empty] | f29aaa50-9296-4fc7-8e36-9178fcdbf87c | 3009ac83-0a27-49e3-a7be-d5d1e8ef5804
Lot 04 | CAP-07368 | CAP-07368 - SIS-41.04.01 | SENSOR TEMPERATURA | 41.04.01 | SISTEMA DE CONTROL¦ELEMENTS DE CAMP¦SENSOR TEMPERATURA | SISTEMA DE CONTROL |  |  |  | CATS.CAP-07368.P4.SAACC4. | 1 | Sonda retorn refredadora |  | 1 |  | ND | ND | [30 empty] | RF | [8 empty] | Termistor |  |  | 24 V | [26 empty] | Immersió | [59 empty] | f29aaa50-9296-4fc7-8e36-9178fcdbf87c | cacb2d0b-65aa-4250-9f26-5ceccef37459
Lot 04 | CAP-07368 | CAP-07368 - SIS-41.04.01 | SENSOR TEMPERATURA | 41.04.01 | SISTEMA DE CONTROL¦ELEMENTS DE CAMP¦SENSOR TEMPERATURA | SISTEMA DE CONTROL |  |  |  | CATS.CAP-07368.P4.SCA4. | 1 | sonda impulsió CL1 |  | 1 |  | ND | ND | [30 empty] | RF | [8 empty] | Termistor |  |  | 24 V | [26 empty] | Conducte | [59 empty] | f29aaa50-9296-4fc7-8e36-9178fcdbf87c | 109b275a-02e3-49e7-935d-0f19fe609f83
Lot 04 | CAP-07368 | CAP-07368 - SIS-41.04.01 | SENSOR TEMPERATURA | 41.04.01 | SISTEMA DE CONTROL¦ELEMENTS DE CAMP¦SENSOR TEMPERATURA | SISTEMA DE CONTROL |  |  |  | CATS.CAP-07368.P4.SCA4. | 1 | sonda impulsió CL3 |  | 1 |  | ND | ND | [30 empty] | RF | [8 empty] | Termistor |  |  | 24 V | [26 empty] | Conducte | [59 empty] | f29aaa50-9296-4fc7-8e36-9178fcdbf87c | fc56a89c-8583-4e1b-b2b2-f9daffa84b57
Lot 04 | CAP-07368 | CAP-07368 - SIS-41.04.01 | SENSOR TEMPERATURA | 41.04.01 | SISTEMA DE CONTROL¦ELEMENTS DE CAMP¦SENSOR TEMPERATURA | SISTEMA DE CONTROL |  |  |  | CATS.CAP-07368.P4.SCA4. | 1 | sonda impulsió CL4 |  | 1 |  | ND | ND | [30 empty] | RF | [8 empty] | Termistor |  |  | 24 V | [26 empty] | Conducte | [59 empty] | f29aaa50-9296-4fc7-8e36-9178fcdbf87c | f7338458-d05f-47f9-9c4f-9f5cf0fdc2de
Lot 04 | CAP-07368 | CAP-07368 - SIS-41.04.01 | SENSOR TEMPERATURA | 41.04.01 | SISTEMA DE CONTROL¦ELEMENTS DE CAMP¦SENSOR TEMPERATURA | SISTEMA DE CONTROL |  |  |  | CATS.CAP-07368.P4.SCA4. | 1 | sonda T exterior CL1 |  | 1 |  | ND | ND | [30 empty] | RF | [8 empty] | Termistor |  |  | 24 V | [26 empty] | Conducte | [59 empty] | f29aaa50-9296-4fc7-8e36-9178fcdbf87c | 59150b0b-0dbb-4f53-9317-d374533ddb51
Lot 04 | CAP-07368 | CAP-07368 - SIS-41.04.01 | SENSOR TEMPERATURA | 41.04.01 | SISTEMA DE CONTROL¦ELEMENTS DE CAMP¦SENSOR TEMPERATURA | SISTEMA DE CONTROL |  |  |  | CATS.CAP-07368.P4.SCA4. | 1 | sonda T impulsió CL2 |  | 1 |  | ND | ND | [30 empty] | RF | [8 empty] | Termistor |  |  | 24 V | [26 empty] | Conducte | [59 empty] | f29aaa50-9296-4fc7-8e36-9178fcdbf87c | 264b53f5-86dd-41e6-8877-7aac130ef1ef
Lot 04 | CAP-07368 | CAP-07368 - SIS-41.04.01 | SENSOR TEMPERATURA | 41.04.01 | SISTEMA DE CONTROL¦ELEMENTS DE CAMP¦SENSOR TEMPERATURA | SISTEMA DE CONTROL |  |  |  | CATS.CAP-07368.P4.SPS4. | 1 | sonda dipòsit 1 solar |  | 1 |  | ND | ND | [30 empty] | RF | [8 empty] | Termistor |  |  | 24 V | [26 empty] | Immersió | [59 empty] | f29aaa50-9296-4fc7-8e36-9178fcdbf87c | 7af784a5-7459-4707-950d-1b14ef06254c
Lot 04 | CAP-07368 | CAP-07368 - SIS-41.04.01 | SENSOR TEMPERATURA | 41.04.01 | SISTEMA DE CONTROL¦ELEMENTS DE CAMP¦SENSOR TEMPERATURA | SISTEMA DE CONTROL |  |  |  | CATS.CAP-07368.P4.SPS4. | 1 | sonda dipòsit 2 solar |  | 1 |  | ND | ND | [30 empty] | RF | [8 empty] | Termistor |  |  | 24 V | [26 empty] | Immersió | [59 empty] | f29aaa50-9296-4fc7-8e36-9178fcdbf87c | 954a0ce1-ca4f-472b-81b3-fdd2fa636d64
Lot 04 | CAP-07368 | CAP-07368 - SIS-41.04.01 | SENSOR TEMPERATURA | 41.04.01 | SISTEMA DE CONTROL¦ELEMENTS DE CAMP¦SENSOR TEMPERATURA | SISTEMA DE CONTROL |  |  |  | CATS.CAP-07368.P4.SPS4. | 1 | sonda impulsiió consum acs |  | 1 |  | ND | ND | [30 empty] | RF | [8 empty] | Termistor |  |  | 24 V | [26 empty] | Immersió | [59 empty] | f29aaa50-9296-4fc7-8e36-9178fcdbf87c | b1454a87-042d-498f-80a2-1eddb276f60e
Lot 04 | CAP-07368 | CAP-07368 - SIS-41.04.01 | SENSOR TEMPERATURA | 41.04.01 | SISTEMA DE CONTROL¦ELEMENTS DE CAMP¦SENSOR TEMPERATURA | SISTEMA DE CONTROL |  |  |  | CATS.CAP-07368.P4.SPS4. | 1 | sonda retorn consum acs |  | 1 |  | ND | ND | [30 empty] | RF | [8 empty] | Termistor |  |  | 24 V | [26 empty] | Immersió | [59 empty] | f29aaa50-9296-4fc7-8e36-9178fcdbf87c | 70acf1a5-b5fb-42b0-bd5a-c3e1251db278
Lot 04 | CAP-07368 | CAP-07368 - SIS-41.04.01 | SENSOR TEMPERATURA | 41.04.01 | SISTEMA DE CONTROL¦ELEMENTS DE CAMP¦SENSOR TEMPERATURA | SISTEMA DE CONTROL |  |  |  | CATS.CAP-07368.P4.SPS4. | 1 | sonda retorn plaques solar |  | 1 |  | ND | ND | [30 empty] | RF | [8 empty] | Termistor |  |  | 24 V | [26 empty] | Immersió | [59 empty] | f29aaa50-9296-4fc7-8e36-9178fcdbf87c | 80238a6d-1a4f-4efd-aeb5-436099d4656d
Lot 04 | CAP-07368 | CAP-07368 - SIS-41.04.02 | VÀLVULA REGULACIÓ | 41.04.02 | SISTEMA DE CONTROL¦ELEMENTS DE CAMP¦VÀLVULA REGULACIÓ | SISTEMA DE CONTROL |  |  |  | CATS.CAP-07368.P0.CON0-1. | 1 | Valv. Calor fc 7 |  | 1 |  | AIRLAN | [109 empty] | V2V | Seient | Rosca | [18 empty] | 72710bd1-175a-42f2-8347-4052a0befc1e | dfd2954f-d4cc-4bd2-96a7-a19d7fa44de3
Lot 04 | CAP-07368 | CAP-07368 - SIS-41.04.02 | VÀLVULA REGULACIÓ | 41.04.02 | SISTEMA DE CONTROL¦ELEMENTS DE CAMP¦VÀLVULA REGULACIÓ | SISTEMA DE CONTROL |  |  |  | CATS.CAP-07368.P0.CON0-1. | 1 | Valv. Fred Fc 7 |  | 1 |  | AIRLAN | [109 empty] | V2V | Seient | Rosca | [18 empty] | 72710bd1-175a-42f2-8347-4052a0befc1e | a6a542ef-7773-42a0-9ff6-4acfc42e5b35
Lot 04 | CAP-07368 | CAP-07368 - SIS-41.04.02 | VÀLVULA REGULACIÓ | 41.04.02 | SISTEMA DE CONTROL¦ELEMENTS DE CAMP¦VÀLVULA REGULACIÓ | SISTEMA DE CONTROL |  |  |  | CATS.CAP-07368.P0.DDEN0-1. | 1 | Valv. Calor fc 19 |  | 1 |  | AIRLAN | [109 empty] | V2V | Seient | Rosca | [18 empty] | 72710bd1-175a-42f2-8347-4052a0befc1e | def1f6e3-f4be-49e8-84b7-a37cce9d8b45
Lot 04 | CAP-07368 | CAP-07368 - SIS-41.04.02 | VÀLVULA REGULACIÓ | 41.04.02 | SISTEMA DE CONTROL¦ELEMENTS DE CAMP¦VÀLVULA REGULACIÓ | SISTEMA DE CONTROL |  |  |  | CATS.CAP-07368.P0.DDEN0-1. | 1 | Valv. Fred Fc 19 |  | 1 |  | AIRLAN | [109 empty] | V2V | Seient | Rosca | [18 empty] | 72710bd1-175a-42f2-8347-4052a0befc1e | 72f15921-e09b-4c4b-9612-b6b7678741af
Lot 04 | CAP-07368 | CAP-07368 - SIS-41.04.02 | VÀLVULA REGULACIÓ | 41.04.02 | SISTEMA DE CONTROL¦ELEMENTS DE CAMP¦VÀLVULA REGULACIÓ | SISTEMA DE CONTROL |  |  |  | CATS.CAP-07368.P0.DXT0-1. | 1 | Valv. Calor fc 8 |  | 1 |  | AIRLAN | [109 empty] | V2V | Seient | Rosca | [18 empty] | 72710bd1-175a-42f2-8347-4052a0befc1e | c3e7f482-eaee-4e66-8352-d3b9a670b0c4
Lot 04 | CAP-07368 | CAP-07368 - SIS-41.04.02 | VÀLVULA REGULACIÓ | 41.04.02 | SISTEMA DE CONTROL¦ELEMENTS DE CAMP¦VÀLVULA REGULACIÓ | SISTEMA DE CONTROL |  |  |  | CATS.CAP-07368.P0.DXT0-1. | 1 | Valv. Calor fc 9 |  | 1 |  | AIRLAN | [109 empty] | V2V | Seient | Rosca | [18 empty] | 72710bd1-175a-42f2-8347-4052a0befc1e | 1e6e5947-5751-4828-bbfa-22736936a2c0
Lot 04 | CAP-07368 | CAP-07368 - SIS-41.04.02 | VÀLVULA REGULACIÓ | 41.04.02 | SISTEMA DE CONTROL¦ELEMENTS DE CAMP¦VÀLVULA REGULACIÓ | SISTEMA DE CONTROL |  |  |  | CATS.CAP-07368.P0.DXT0-1. | 1 | Valv. Fred Fc 8 |  | 1 |  | AIRLAN | [109 empty] | V2V | Seient | Rosca | [18 empty] | 72710bd1-175a-42f2-8347-4052a0befc1e | bd06d4b7-ac1f-436a-9cfc-58c43ad10b83
Lot 04 | CAP-07368 | CAP-07368 - SIS-41.04.02 | VÀLVULA REGULACIÓ | 41.04.02 | SISTEMA DE CONTROL¦ELEMENTS DE CAMP¦VÀLVULA REGULACIÓ | SISTEMA DE CONTROL |  |  |  | CATS.CAP-07368.P0.DXT0-1. | 1 | Valv. Fred Fc 9 |  | 1 |  | AIRLAN | [109 empty] | V2V | Seient | Rosca | [18 empty] | 72710bd1-175a-42f2-8347-4052a0befc1e | c5ae6330-6810-4e04-ab67-14c3e06cf75a
Lot 04 | CAP-07368 | CAP-07368 - SIS-41.04.02 | VÀLVULA REGULACIÓ | 41.04.02 | SISTEMA DE CONTROL¦ELEMENTS DE CAMP¦VÀLVULA REGULACIÓ | SISTEMA DE CONTROL |  |  |  | CATS.CAP-07368.P0.MSI0-1. | 1 | Valv. Calor fc 39 |  | 1 |  | AIRLAN | [109 empty] | V2V | Seient | Rosca | [18 empty] | 72710bd1-175a-42f2-8347-4052a0befc1e | cca09947-cb8e-43a3-86ea-48ca874ef533
Lot 04 | CAP-07368 | CAP-07368 - SIS-41.04.02 | VÀLVULA REGULACIÓ | 41.04.02 | SISTEMA DE CONTROL¦ELEMENTS DE CAMP¦VÀLVULA REGULACIÓ | SISTEMA DE CONTROL |  |  |  | CATS.CAP-07368.P0.MSI0-1. | 1 | Valv. Fred Fc 39 |  | 1 |  | AIRLAN | [109 empty] | V2V | Seient | Rosca | [18 empty] | 72710bd1-175a-42f2-8347-4052a0befc1e | 99f74e88-1ee6-4540-a820-12e5acc22250
Lot 04 | CAP-07368 | CAP-07368 - SIS-41.04.02 | VÀLVULA REGULACIÓ | 41.04.02 | SISTEMA DE CONTROL¦ELEMENTS DE CAMP¦VÀLVULA REGULACIÓ | SISTEMA DE CONTROL |  |  |  | CATS.CAP-07368.P0.SCE0-1. | 1 | Valv. Calor fc 17 |  | 1 |  | AIRLAN | [109 empty] | V2V | Seient | Rosca | [18 empty] | 72710bd1-175a-42f2-8347-4052a0befc1e | 03e6cf8e-3876-4886-ad2c-b3af21ebe375
Lot 04 | CAP-07368 | CAP-07368 - SIS-41.04.02 | VÀLVULA REGULACIÓ | 41.04.02 | SISTEMA DE CONTROL¦ELEMENTS DE CAMP¦VÀLVULA REGULACIÓ | SISTEMA DE CONTROL |  |  |  | CATS.CAP-07368.P0.SCE0-1. | 1 | Valv. Fred Fc 17 |  | 1 |  | AIRLAN | [109 empty] | V2V | Seient | Rosca | [18 empty] | 72710bd1-175a-42f2-8347-4052a0befc1e | 97227e7a-c05d-4099-afc8-f304c8dd4379
Lot 04 | CAP-07368 | CAP-07368 - SIS-41.04.02 | VÀLVULA REGULACIÓ | 41.04.02 | SISTEMA DE CONTROL¦ELEMENTS DE CAMP¦VÀLVULA REGULACIÓ | SISTEMA DE CONTROL |  |  |  | CATS.CAP-07368.P0.SCI0-1. | 1 | Valv. Calor fc 18 |  | 1 |  | AIRLAN | [109 empty] | V2V | Seient | Rosca | [18 empty] | 72710bd1-175a-42f2-8347-4052a0befc1e | 0acaf67f-ff98-4eae-a641-0668360fc8a5
Lot 04 | CAP-07368 | CAP-07368 - SIS-41.04.02 | VÀLVULA REGULACIÓ | 41.04.02 | SISTEMA DE CONTROL¦ELEMENTS DE CAMP¦VÀLVULA REGULACIÓ | SISTEMA DE CONTROL |  |  |  | CATS.CAP-07368.P0.SCI0-1. | 1 | Valv. Fred Fc 18 |  | 1 |  | AIRLAN | [109 empty] | V2V | Seient | Rosca | [18 empty] | 72710bd1-175a-42f2-8347-4052a0befc1e | 6f366323-673b-4b3d-9190-8121d3cf1157
Lot 04 | CAP-07368 | CAP-07368 - SIS-41.04.02 | VÀLVULA REGULACIÓ | 41.04.02 | SISTEMA DE CONTROL¦ELEMENTS DE CAMP¦VÀLVULA REGULACIÓ | SISTEMA DE CONTROL |  |  |  | CATS.CAP-07368.P0.SCM0-1. | 1 | Valv. Calor fc 40 |  | 1 |  | AIRLAN | [109 empty] | V2V | Seient | Rosca | [18 empty] | 72710bd1-175a-42f2-8347-4052a0befc1e | 6a4bf801-1489-4684-8208-4dc9c2ebffba
Lot 04 | CAP-07368 | CAP-07368 - SIS-41.04.02 | VÀLVULA REGULACIÓ | 41.04.02 | SISTEMA DE CONTROL¦ELEMENTS DE CAMP¦VÀLVULA REGULACIÓ | SISTEMA DE CONTROL |  |  |  | CATS.CAP-07368.P0.SCM0-1. | 1 | Valv. Fred Fc 40 |  | 1 |  | AIRLAN | [109 empty] | V2V | Seient | Rosca | [18 empty] | 72710bd1-175a-42f2-8347-4052a0befc1e | 8bbe7ba1-10aa-45d8-be23-7e2ad875e623
Lot 04 | CAP-07368 | CAP-07368 - SIS-41.04.02 | VÀLVULA REGULACIÓ | 41.04.02 | SISTEMA DE CONTROL¦ELEMENTS DE CAMP¦VÀLVULA REGULACIÓ | SISTEMA DE CONTROL |  |  |  | CATS.CAP-07368.P0.SCP0-1. | 1 | Valv. Calor fc 13 |  | 1 |  | AIRLAN | [109 empty] | V2V | Seient | Rosca | [18 empty] | 72710bd1-175a-42f2-8347-4052a0befc1e | e54cb3bb-3150-412b-a846-2163a59a9cd5
Lot 04 | CAP-07368 | CAP-07368 - SIS-41.04.02 | VÀLVULA REGULACIÓ | 41.04.02 | SISTEMA DE CONTROL¦ELEMENTS DE CAMP¦VÀLVULA REGULACIÓ | SISTEMA DE CONTROL |  |  |  | CATS.CAP-07368.P0.SCP0-1. | 1 | Valv. Fred Fc 13 |  | 1 |  | AIRLAN | [109 empty] | V2V | Seient | Rosca | [18 empty] | 72710bd1-175a-42f2-8347-4052a0befc1e | 321ea53e-18c5-4e37-acae-86a6c9315294
Lot 04 | CAP-07368 | CAP-07368 - SIS-41.04.02 | VÀLVULA REGULACIÓ | 41.04.02 | SISTEMA DE CONTROL¦ELEMENTS DE CAMP¦VÀLVULA REGULACIÓ | SISTEMA DE CONTROL |  |  |  | CATS.CAP-07368.P0.SCP0-2. | 1 | Valv. Calor fc 14 |  | 1 |  | AIRLAN | [109 empty] | V2V | Seient | Rosca | [18 empty] | 72710bd1-175a-42f2-8347-4052a0befc1e | 7bd79db6-9825-45da-83d1-5433ebd968a3
Lot 04 | CAP-07368 | CAP-07368 - SIS-41.04.02 | VÀLVULA REGULACIÓ | 41.04.02 | SISTEMA DE CONTROL¦ELEMENTS DE CAMP¦VÀLVULA REGULACIÓ | SISTEMA DE CONTROL |  |  |  | CATS.CAP-07368.P0.SCP0-2. | 1 | Valv. Fred Fc 14 |  | 1 |  | AIRLAN | [109 empty] | V2V | Seient | Rosca | [18 empty] | 72710bd1-175a-42f2-8347-4052a0befc1e | 3e36ee02-4e5d-47fb-b434-cc8e02e524ea
Lot 04 | CAP-07368 | CAP-07368 - SIS-41.04.02 | VÀLVULA REGULACIÓ | 41.04.02 | SISTEMA DE CONTROL¦ELEMENTS DE CAMP¦VÀLVULA REGULACIÓ | SISTEMA DE CONTROL |  |  |  | CATS.CAP-07368.P0.SDE0-1. | 1 | Valv. Calor fc 10 |  | 1 |  | AIRLAN | [109 empty] | V2V | Seient | Rosca | [18 empty] | 72710bd1-175a-42f2-8347-4052a0befc1e | 1eb0d4d3-5d7c-42cc-b2c7-0a5c2b0b1bd0
Lot 04 | CAP-07368 | CAP-07368 - SIS-41.04.02 | VÀLVULA REGULACIÓ | 41.04.02 | SISTEMA DE CONTROL¦ELEMENTS DE CAMP¦VÀLVULA REGULACIÓ | SISTEMA DE CONTROL |  |  |  | CATS.CAP-07368.P0.SDE0-1. | 1 | Valv. Calor fc 11 |  | 1 |  | AIRLAN | [109 empty] | V2V | Seient | Rosca | [18 empty] | 72710bd1-175a-42f2-8347-4052a0befc1e | 47d382cb-719b-4aa9-8b23-7c5ed8bdc0fd
Lot 04 | CAP-07368 | CAP-07368 - SIS-41.04.02 | VÀLVULA REGULACIÓ | 41.04.02 | SISTEMA DE CONTROL¦ELEMENTS DE CAMP¦VÀLVULA REGULACIÓ | SISTEMA DE CONTROL |  |  |  | CATS.CAP-07368.P0.SDE0-1. | 1 | Valv. Calor fc 12 |  | 1 |  | AIRLAN | [109 empty] | V2V | Seient | Rosca | [18 empty] | 72710bd1-175a-42f2-8347-4052a0befc1e | e7d680c1-04fc-45be-a7d7-cfb461e204c3
Lot 04 | CAP-07368 | CAP-07368 - SIS-41.04.02 | VÀLVULA REGULACIÓ | 41.04.02 | SISTEMA DE CONTROL¦ELEMENTS DE CAMP¦VÀLVULA REGULACIÓ | SISTEMA DE CONTROL |  |  |  | CATS.CAP-07368.P0.SDE0-1. | 1 | Valv. Fred Fc 10 |  | 1 |  | AIRLAN | [109 empty] | V2V | Seient | Rosca | [18 empty] | 72710bd1-175a-42f2-8347-4052a0befc1e | 3738618f-5334-443f-bf5e-baa534353fee
Lot 04 | CAP-07368 | CAP-07368 - SIS-41.04.02 | VÀLVULA REGULACIÓ | 41.04.02 | SISTEMA DE CONTROL¦ELEMENTS DE CAMP¦VÀLVULA REGULACIÓ | SISTEMA DE CONTROL |  |  |  | CATS.CAP-07368.P0.SDE0-1. | 1 | Valv. Fred Fc 11 |  | 1 |  | AIRLAN | [109 empty] | V2V | Seient | Rosca | [18 empty] | 72710bd1-175a-42f2-8347-4052a0befc1e | 06c0c3af-1009-42c0-997c-058a192fef59
Lot 04 | CAP-07368 | CAP-07368 - SIS-41.04.02 | VÀLVULA REGULACIÓ | 41.04.02 | SISTEMA DE CONTROL¦ELEMENTS DE CAMP¦VÀLVULA REGULACIÓ | SISTEMA DE CONTROL |  |  |  | CATS.CAP-07368.P0.SDE0-1. | 1 | Valv. Fred Fc 12 |  | 1 |  | AIRLAN | [109 empty] | V2V | Seient | Rosca | [18 empty] | 72710bd1-175a-42f2-8347-4052a0befc1e | e8869cc4-4f44-4c9a-b6de-b0260f1b9d07
Lot 04 | CAP-07368 | CAP-07368 - SIS-41.04.02 | VÀLVULA REGULACIÓ | 41.04.02 | SISTEMA DE CONTROL¦ELEMENTS DE CAMP¦VÀLVULA REGULACIÓ | SISTEMA DE CONTROL |  |  |  | CATS.CAP-07368.P0.SDE0-2. | 1 | Valv. Calor fc 21 |  | 1 |  | AIRLAN | [109 empty] | V2V | Seient | Rosca | [18 empty] | 72710bd1-175a-42f2-8347-4052a0befc1e | 167aa490-ae94-4b26-beda-4c1f6881cc45
Lot 04 | CAP-07368 | CAP-07368 - SIS-41.04.02 | VÀLVULA REGULACIÓ | 41.04.02 | SISTEMA DE CONTROL¦ELEMENTS DE CAMP¦VÀLVULA REGULACIÓ | SISTEMA DE CONTROL |  |  |  | CATS.CAP-07368.P0.SDE0-2. | 1 | Valv. Calor fc 22 |  | 1 |  | AIRLAN | [109 empty] | V2V | Seient | Rosca | [18 empty] | 72710bd1-175a-42f2-8347-4052a0befc1e | ce3728b7-e8c4-4591-957f-f074e5739686
Lot 04 | CAP-07368 | CAP-07368 - SIS-41.04.02 | VÀLVULA REGULACIÓ | 41.04.02 | SISTEMA DE CONTROL¦ELEMENTS DE CAMP¦VÀLVULA REGULACIÓ | SISTEMA DE CONTROL |  |  |  | CATS.CAP-07368.P0.SDE0-2. | 1 | Valv. Calor fc 23 |  | 1 |  | AIRLAN | [109 empty] | V2V | Seient | Rosca | [18 empty] | 72710bd1-175a-42f2-8347-4052a0befc1e | 49e09ee2-7da1-4772-9f14-0736412e3956
Lot 04 | CAP-07368 | CAP-07368 - SIS-41.04.02 | VÀLVULA REGULACIÓ | 41.04.02 | SISTEMA DE CONTROL¦ELEMENTS DE CAMP¦VÀLVULA REGULACIÓ | SISTEMA DE CONTROL |  |  |  | CATS.CAP-07368.P0.SDE0-2. | 1 | Valv. Calor fc 24 |  | 1 |  | AIRLAN | [109 empty] | V2V | Seient | Rosca | [18 empty] | 72710bd1-175a-42f2-8347-4052a0befc1e | d0ab8a3f-48ec-4296-9d5d-aa24c5214ed9
Lot 04 | CAP-07368 | CAP-07368 - SIS-41.04.02 | VÀLVULA REGULACIÓ | 41.04.02 | SISTEMA DE CONTROL¦ELEMENTS DE CAMP¦VÀLVULA REGULACIÓ | SISTEMA DE CONTROL |  |  |  | CATS.CAP-07368.P0.SDE0-2. | 1 | Valv. Calor fc 25 |  | 1 |  | AIRLAN | [109 empty] | V2V | Seient | Rosca | [18 empty] | 72710bd1-175a-42f2-8347-4052a0befc1e | 26de772b-424d-4a8b-8b13-ae656b5bd08e
Lot 04 | CAP-07368 | CAP-07368 - SIS-41.04.02 | VÀLVULA REGULACIÓ | 41.04.02 | SISTEMA DE CONTROL¦ELEMENTS DE CAMP¦VÀLVULA REGULACIÓ | SISTEMA DE CONTROL |  |  |  | CATS.CAP-07368.P0.SDE0-2. | 1 | Valv. Calor fc 26 |  | 1 |  | AIRLAN | [109 empty] | V2V | Seient | Rosca | [18 empty] | 72710bd1-175a-42f2-8347-4052a0befc1e | 79cdc8d9-b6f4-449f-a840-0b4d1fb5bb25
Lot 04 | CAP-07368 | CAP-07368 - SIS-41.04.02 | VÀLVULA REGULACIÓ | 41.04.02 | SISTEMA DE CONTROL¦ELEMENTS DE CAMP¦VÀLVULA REGULACIÓ | SISTEMA DE CONTROL |  |  |  | CATS.CAP-07368.P0.SDE0-2. | 1 | Valv. Fred Fc 21 |  | 1 |  | AIRLAN | [109 empty] | V2V | Seient | Rosca | [18 empty] | 72710bd1-175a-42f2-8347-4052a0befc1e | b0ec5c09-12e2-41d6-a900-5e3c4efc77e6
Lot 04 | CAP-07368 | CAP-07368 - SIS-41.04.02 | VÀLVULA REGULACIÓ | 41.04.02 | SISTEMA DE CONTROL¦ELEMENTS DE CAMP¦VÀLVULA REGULACIÓ | SISTEMA DE CONTROL |  |  |  | CATS.CAP-07368.P0.SDE0-2. | 1 | Valv. Fred Fc 22 |  | 1 |  | AIRLAN | [109 empty] | V2V | Seient | Rosca | [18 empty] | 72710bd1-175a-42f2-8347-4052a0befc1e | 5f2fc530-ed51-4f97-8941-1513b567fde1
Lot 04 | CAP-07368 | CAP-07368 - SIS-41.04.02 | VÀLVULA REGULACIÓ | 41.04.02 | SISTEMA DE CONTROL¦ELEMENTS DE CAMP¦VÀLVULA REGULACIÓ | SISTEMA DE CONTROL |  |  |  | CATS.CAP-07368.P0.SDE0-2. | 1 | Valv. Fred Fc 23 |  | 1 |  | AIRLAN | [109 empty] | V2V | Seient | Rosca | [18 empty] | 72710bd1-175a-42f2-8347-4052a0befc1e | ee811e4c-b820-432f-90d1-a8217e95777a
Lot 04 | CAP-07368 | CAP-07368 - SIS-41.04.02 | VÀLVULA REGULACIÓ | 41.04.02 | SISTEMA DE CONTROL¦ELEMENTS DE CAMP¦VÀLVULA REGULACIÓ | SISTEMA DE CONTROL |  |  |  | CATS.CAP-07368.P0.SDE0-2. | 1 | Valv. Fred Fc 24 |  | 1 |  | AIRLAN | [109 empty] | V2V | Seient | Rosca | [18 empty] | 72710bd1-175a-42f2-8347-4052a0befc1e | b4ba43a6-c98e-4ca4-84c9-691fd8da106d
Lot 04 | CAP-07368 | CAP-07368 - SIS-41.04.02 | VÀLVULA REGULACIÓ | 41.04.02 | SISTEMA DE CONTROL¦ELEMENTS DE CAMP¦VÀLVULA REGULACIÓ | SISTEMA DE CONTROL |  |  |  | CATS.CAP-07368.P0.SDE0-2. | 1 | Valv. Fred Fc 25 |  | 1 |  | AIRLAN | [109 empty] | V2V | Seient | Rosca | [18 empty] | 72710bd1-175a-42f2-8347-4052a0befc1e | e2b8a466-f20d-4bca-9b15-236f962f2df3
Lot 04 | CAP-07368 | CAP-07368 - SIS-41.04.02 | VÀLVULA REGULACIÓ | 41.04.02 | SISTEMA DE CONTROL¦ELEMENTS DE CAMP¦VÀLVULA REGULACIÓ | SISTEMA DE CONTROL |  |  |  | CATS.CAP-07368.P0.SDE0-2. | 1 | Valv. Fred Fc 26 |  | 1 |  | AIRLAN | [109 empty] | V2V | Seient | Rosca | [18 empty] | 72710bd1-175a-42f2-8347-4052a0befc1e | 72283939-ddd3-4928-be78-02ccad58b70a
Lot 04 | CAP-07368 | CAP-07368 - SIS-41.04.02 | VÀLVULA REGULACIÓ | 41.04.02 | SISTEMA DE CONTROL¦ELEMENTS DE CAMP¦VÀLVULA REGULACIÓ | SISTEMA DE CONTROL |  |  |  | CATS.CAP-07368.P0.SDE0-3. | 1 | Valv. Calor fc 27 |  | 1 |  | AIRLAN | [109 empty] | V2V | Seient | Rosca | [18 empty] | 72710bd1-175a-42f2-8347-4052a0befc1e | eca46f0b-56e8-43e5-aabd-178b509dde7f
Lot 04 | CAP-07368 | CAP-07368 - SIS-41.04.02 | VÀLVULA REGULACIÓ | 41.04.02 | SISTEMA DE CONTROL¦ELEMENTS DE CAMP¦VÀLVULA REGULACIÓ | SISTEMA DE CONTROL |  |  |  | CATS.CAP-07368.P0.SDE0-3. | 1 | Valv. Calor fc 28 |  | 1 |  | AIRLAN | [109 empty] | V2V | Seient | Rosca | [18 empty] | 72710bd1-175a-42f2-8347-4052a0befc1e | 150b480f-eab5-4df1-9f4e-197a84a9ca6b
Lot 04 | CAP-07368 | CAP-07368 - SIS-41.04.02 | VÀLVULA REGULACIÓ | 41.04.02 | SISTEMA DE CONTROL¦ELEMENTS DE CAMP¦VÀLVULA REGULACIÓ | SISTEMA DE CONTROL |  |  |  | CATS.CAP-07368.P0.SDE0-3. | 1 | Valv. Calor fc 29 |  | 1 |  | AIRLAN | [109 empty] | V2V | Seient | Rosca | [18 empty] | 72710bd1-175a-42f2-8347-4052a0befc1e | 9541978f-8b4c-47cd-aa50-ffef21873d8d
Lot 04 | CAP-07368 | CAP-07368 - SIS-41.04.02 | VÀLVULA REGULACIÓ | 41.04.02 | SISTEMA DE CONTROL¦ELEMENTS DE CAMP¦VÀLVULA REGULACIÓ | SISTEMA DE CONTROL |  |  |  | CATS.CAP-07368.P0.SDE0-3. | 1 | Valv. Calor fc 30 |  | 1 |  | AIRLAN | [109 empty] | V2V | Seient | Rosca | [18 empty] | 72710bd1-175a-42f2-8347-4052a0befc1e | aeae59e8-8fc6-4941-809c-6532469396e9
Lot 04 | CAP-07368 | CAP-07368 - SIS-41.04.02 | VÀLVULA REGULACIÓ | 41.04.02 | SISTEMA DE CONTROL¦ELEMENTS DE CAMP¦VÀLVULA REGULACIÓ | SISTEMA DE CONTROL |  |  |  | CATS.CAP-07368.P0.SDE0-3. | 1 | Valv. Calor fc 31 |  | 1 |  | AIRLAN | [109 empty] | V2V | Seient | Rosca | [18 empty] | 72710bd1-175a-42f2-8347-4052a0befc1e | f2e830ab-4cb3-4f35-92b3-1912c923bfb5
Lot 04 | CAP-07368 | CAP-07368 - SIS-41.04.02 | VÀLVULA REGULACIÓ | 41.04.02 | SISTEMA DE CONTROL¦ELEMENTS DE CAMP¦VÀLVULA REGULACIÓ | SISTEMA DE CONTROL |  |  |  | CATS.CAP-07368.P0.SDE0-3. | 1 | Valv. Calor fc 32 |  | 1 |  | AIRLAN | [109 empty] | V2V | Seient | Rosca | [18 empty] | 72710bd1-175a-42f2-8347-4052a0befc1e | 88229ad8-b0c6-48a9-af76-537543ed24ed
Lot 04 | CAP-07368 | CAP-07368 - SIS-41.04.02 | VÀLVULA REGULACIÓ | 41.04.02 | SISTEMA DE CONTROL¦ELEMENTS DE CAMP¦VÀLVULA REGULACIÓ | SISTEMA DE CONTROL |  |  |  | CATS.CAP-07368.P0.SDE0-3. | 1 | Valv. Fred Fc 27 |  | 1 |  | AIRLAN | [109 empty] | V2V | Seient | Rosca | [18 empty] | 72710bd1-175a-42f2-8347-4052a0befc1e | 9dff40fd-9fe5-42c8-8638-b4653306f4f8
Lot 04 | CAP-07368 | CAP-07368 - SIS-41.04.02 | VÀLVULA REGULACIÓ | 41.04.02 | SISTEMA DE CONTROL¦ELEMENTS DE CAMP¦VÀLVULA REGULACIÓ | SISTEMA DE CONTROL |  |  |  | CATS.CAP-07368.P0.SDE0-3. | 1 | Valv. Fred Fc 28 |  | 1 |  | AIRLAN | [109 empty] | V2V | Seient | Rosca | [18 empty] | 72710bd1-175a-42f2-8347-4052a0befc1e | 40e409ef-e262-4931-aaba-0832d976fbb2
Lot 04 | CAP-07368 | CAP-07368 - SIS-41.04.02 | VÀLVULA REGULACIÓ | 41.04.02 | SISTEMA DE CONTROL¦ELEMENTS DE CAMP¦VÀLVULA REGULACIÓ | SISTEMA DE CONTROL |  |  |  | CATS.CAP-07368.P0.SDE0-3. | 1 | Valv. Fred Fc 29 |  | 1 |  | AIRLAN | [109 empty] | V2V | Seient | Rosca | [18 empty] | 72710bd1-175a-42f2-8347-4052a0befc1e | f62569bb-613f-4d71-9c69-c5aba938ff53
Lot 04 | CAP-07368 | CAP-07368 - SIS-41.04.02 | VÀLVULA REGULACIÓ | 41.04.02 | SISTEMA DE CONTROL¦ELEMENTS DE CAMP¦VÀLVULA REGULACIÓ | SISTEMA DE CONTROL |  |  |  | CATS.CAP-07368.P0.SDE0-3. | 1 | Valv. Fred Fc 30 |  | 1 |  | AIRLAN | [109 empty] | V2V | Seient | Rosca | [18 empty] | 72710bd1-175a-42f2-8347-4052a0befc1e | 745bb581-c9b6-4267-84d1-b8b22b60b746
Lot 04 | CAP-07368 | CAP-07368 - SIS-41.04.02 | VÀLVULA REGULACIÓ | 41.04.02 | SISTEMA DE CONTROL¦ELEMENTS DE CAMP¦VÀLVULA REGULACIÓ | SISTEMA DE CONTROL |  |  |  | CATS.CAP-07368.P0.SDE0-3. | 1 | Valv. Fred Fc 31 |  | 1 |  | AIRLAN | [109 empty] | V2V | Seient | Rosca | [18 empty] | 72710bd1-175a-42f2-8347-4052a0befc1e | 5c61f0e9-b566-4696-a9c9-ef8ada3b2016
Lot 04 | CAP-07368 | CAP-07368 - SIS-41.04.02 | VÀLVULA REGULACIÓ | 41.04.02 | SISTEMA DE CONTROL¦ELEMENTS DE CAMP¦VÀLVULA REGULACIÓ | SISTEMA DE CONTROL |  |  |  | CATS.CAP-07368.P0.SDE0-3. | 1 | Valv. Fred Fc 32 |  | 1 |  | AIRLAN | [109 empty] | V2V | Seient | Rosca | [18 empty] | 72710bd1-175a-42f2-8347-4052a0befc1e | 84b0bab5-06ba-4298-ac40-678b0453b4db
Lot 04 | CAP-07368 | CAP-07368 - SIS-41.04.02 | VÀLVULA REGULACIÓ | 41.04.02 | SISTEMA DE CONTROL¦ELEMENTS DE CAMP¦VÀLVULA REGULACIÓ | SISTEMA DE CONTROL |  |  |  | CATS.CAP-07368.P0.SDE0-4. | 1 | Valv. Calor fc 33 |  | 1 |  | AIRLAN | [109 empty] | V2V | Seient | Rosca | [18 empty] | 72710bd1-175a-42f2-8347-4052a0befc1e | a0124611-84b7-436f-af68-9149acdc3d1e
Lot 04 | CAP-07368 | CAP-07368 - SIS-41.04.02 | VÀLVULA REGULACIÓ | 41.04.02 | SISTEMA DE CONTROL¦ELEMENTS DE CAMP¦VÀLVULA REGULACIÓ | SISTEMA DE CONTROL |  |  |  | CATS.CAP-07368.P0.SDE0-4. | 1 | Valv. Calor fc 34 |  | 1 |  | AIRLAN | [109 empty] | V2V | Seient | Rosca | [18 empty] | 72710bd1-175a-42f2-8347-4052a0befc1e | b874cd2c-7780-4eb1-8d23-aeccebd5010d
Lot 04 | CAP-07368 | CAP-07368 - SIS-41.04.02 | VÀLVULA REGULACIÓ | 41.04.02 | SISTEMA DE CONTROL¦ELEMENTS DE CAMP¦VÀLVULA REGULACIÓ | SISTEMA DE CONTROL |  |  |  | CATS.CAP-07368.P0.SDE0-4. | 1 | Valv. Fred Fc 33 |  | 1 |  | AIRLAN | [109 empty] | V2V | Seient | Rosca | [18 empty] | 72710bd1-175a-42f2-8347-4052a0befc1e | b807df6a-122d-44fe-8381-f47594ebadc2
Lot 04 | CAP-07368 | CAP-07368 - SIS-41.04.02 | VÀLVULA REGULACIÓ | 41.04.02 | SISTEMA DE CONTROL¦ELEMENTS DE CAMP¦VÀLVULA REGULACIÓ | SISTEMA DE CONTROL |  |  |  | CATS.CAP-07368.P0.SDE0-4. | 1 | Valv. Fred Fc 34 |  | 1 |  | AIRLAN | [109 empty] | V2V | Seient | Rosca | [18 empty] | 72710bd1-175a-42f2-8347-4052a0befc1e | 0b18aad4-b3eb-40e5-90a3-bca141656455
Lot 04 | CAP-07368 | CAP-07368 - SIS-41.04.02 | VÀLVULA REGULACIÓ | 41.04.02 | SISTEMA DE CONTROL¦ELEMENTS DE CAMP¦VÀLVULA REGULACIÓ | SISTEMA DE CONTROL |  |  |  | CATS.CAP-07368.P0.SDE0-5. | 1 | Valv. Calor fc 35 |  | 1 |  | AIRLAN | [109 empty] | V2V | Seient | Rosca | [18 empty] | 72710bd1-175a-42f2-8347-4052a0befc1e | 1fece702-dcda-489c-835e-bb643584193b
Lot 04 | CAP-07368 | CAP-07368 - SIS-41.04.02 | VÀLVULA REGULACIÓ | 41.04.02 | SISTEMA DE CONTROL¦ELEMENTS DE CAMP¦VÀLVULA REGULACIÓ | SISTEMA DE CONTROL |  |  |  | CATS.CAP-07368.P0.SDE0-5. | 1 | Valv. Calor fc 36 |  | 1 |  | AIRLAN | [109 empty] | V2V | Seient | Rosca | [18 empty] | 72710bd1-175a-42f2-8347-4052a0befc1e | 63245b40-d85f-45b1-b6ef-855d3ea643a9
Lot 04 | CAP-07368 | CAP-07368 - SIS-41.04.02 | VÀLVULA REGULACIÓ | 41.04.02 | SISTEMA DE CONTROL¦ELEMENTS DE CAMP¦VÀLVULA REGULACIÓ | SISTEMA DE CONTROL |  |  |  | CATS.CAP-07368.P0.SDE0-5. | 1 | Valv. Calor fc 37 |  | 1 |  | AIRLAN | [109 empty] | V2V | Seient | Rosca | [18 empty] | 72710bd1-175a-42f2-8347-4052a0befc1e | a48757f0-c3c8-4b87-9da7-1ae48b400249
Lot 04 | CAP-07368 | CAP-07368 - SIS-41.04.02 | VÀLVULA REGULACIÓ | 41.04.02 | SISTEMA DE CONTROL¦ELEMENTS DE CAMP¦VÀLVULA REGULACIÓ | SISTEMA DE CONTROL |  |  |  | CATS.CAP-07368.P0.SDE0-5. | 1 | Valv. Fred Fc 35 |  | 1 |  | AIRLAN | [109 empty] | V2V | Seient | Rosca | [18 empty] | 72710bd1-175a-42f2-8347-4052a0befc1e | ec1a8d13-d0ab-4301-a178-dd946a367816
Lot 04 | CAP-07368 | CAP-07368 - SIS-41.04.02 | VÀLVULA REGULACIÓ | 41.04.02 | SISTEMA DE CONTROL¦ELEMENTS DE CAMP¦VÀLVULA REGULACIÓ | SISTEMA DE CONTROL |  |  |  | CATS.CAP-07368.P0.SDE0-5. | 1 | Valv. Fred Fc 36 |  | 1 |  | AIRLAN | [109 empty] | V2V | Seient | Rosca | [18 empty] | 72710bd1-175a-42f2-8347-4052a0befc1e | 8830c0d3-afb6-43a2-8b6d-cc88b97f7dcb
Lot 04 | CAP-07368 | CAP-07368 - SIS-41.04.02 | VÀLVULA REGULACIÓ | 41.04.02 | SISTEMA DE CONTROL¦ELEMENTS DE CAMP¦VÀLVULA REGULACIÓ | SISTEMA DE CONTROL |  |  |  | CATS.CAP-07368.P0.SDE0-5. | 1 | Valv. Fred Fc 37 |  | 1 |  | AIRLAN | [109 empty] | V2V | Seient | Rosca | [18 empty] | 72710bd1-175a-42f2-8347-4052a0befc1e | bc56e236-c9d2-40f2-9e7d-2c309fccc466
Lot 04 | CAP-07368 | CAP-07368 - SIS-41.04.02 | VÀLVULA REGULACIÓ | 41.04.02 | SISTEMA DE CONTROL¦ELEMENTS DE CAMP¦VÀLVULA REGULACIÓ | SISTEMA DE CONTROL |  |  |  | CATS.CAP-07368.P0.SDEN0-1. | 1 | Valv. Calor fc 20 |  | 1 |  | AIRLAN | [109 empty] | V2V | Seient | Rosca | [18 empty] | 72710bd1-175a-42f2-8347-4052a0befc1e | 09cce327-6a7f-48ff-bd6f-472c85b8cc66
Lot 04 | CAP-07368 | CAP-07368 - SIS-41.04.02 | VÀLVULA REGULACIÓ | 41.04.02 | SISTEMA DE CONTROL¦ELEMENTS DE CAMP¦VÀLVULA REGULACIÓ | SISTEMA DE CONTROL |  |  |  | CATS.CAP-07368.P0.SDEN0-1. | 1 | Valv. Fred Fc 20 |  | 1 |  | AIRLAN | [109 empty] | V2V | Seient | Rosca | [18 empty] | 72710bd1-175a-42f2-8347-4052a0befc1e | 30985161-f1e0-4681-b7db-3affeaced5f2
Lot 04 | CAP-07368 | CAP-07368 - SIS-41.04.02 | VÀLVULA REGULACIÓ | 41.04.02 | SISTEMA DE CONTROL¦ELEMENTS DE CAMP¦VÀLVULA REGULACIÓ | SISTEMA DE CONTROL |  |  |  | CATS.CAP-07368.P0.SDM0-1. | 1 | Valv. Calor fc 38 |  | 1 |  | AIRLAN | [109 empty] | V2V | Seient | Rosca | [18 empty] | 72710bd1-175a-42f2-8347-4052a0befc1e | baec42c0-0601-4917-9ec3-9f644cd516f2
Lot 04 | CAP-07368 | CAP-07368 - SIS-41.04.02 | VÀLVULA REGULACIÓ | 41.04.02 | SISTEMA DE CONTROL¦ELEMENTS DE CAMP¦VÀLVULA REGULACIÓ | SISTEMA DE CONTROL |  |  |  | CATS.CAP-07368.P0.SDM0-1. | 1 | Valv. Fred Fc 38 |  | 1 |  | AIRLAN | [109 empty] | V2V | Seient | Rosca | [18 empty] | 72710bd1-175a-42f2-8347-4052a0befc1e | c21249ca-a13e-47e2-ae26-77ddbce95770
Lot 04 | CAP-07368 | CAP-07368 - SIS-41.04.02 | VÀLVULA REGULACIÓ | 41.04.02 | SISTEMA DE CONTROL¦ELEMENTS DE CAMP¦VÀLVULA REGULACIÓ | SISTEMA DE CONTROL |  |  |  | CATS.CAP-07368.P0.SZB0-1. | 1 | Valv. Calor fc 15 |  | 1 |  | AIRLAN | [109 empty] | V2V | Seient | Rosca | [18 empty] | 72710bd1-175a-42f2-8347-4052a0befc1e | 3e523675-543f-4f9b-8145-d360cac9a2f6
Lot 04 | CAP-07368 | CAP-07368 - SIS-41.04.02 | VÀLVULA REGULACIÓ | 41.04.02 | SISTEMA DE CONTROL¦ELEMENTS DE CAMP¦VÀLVULA REGULACIÓ | SISTEMA DE CONTROL |  |  |  | CATS.CAP-07368.P0.SZB0-1. | 1 | Valv. Fred Fc 15 |  | 1 |  | AIRLAN | [109 empty] | V2V | Seient | Rosca | [18 empty] | 72710bd1-175a-42f2-8347-4052a0befc1e | 21732e8b-34fd-4cc1-a59e-01364905ec07
Lot 04 | CAP-07368 | CAP-07368 - SIS-41.04.02 | VÀLVULA REGULACIÓ | 41.04.02 | SISTEMA DE CONTROL¦ELEMENTS DE CAMP¦VÀLVULA REGULACIÓ | SISTEMA DE CONTROL |  |  |  | CATS.CAP-07368.P0.SZN0-1. | 1 | Valv. Calor fc 16 |  | 1 |  | AIRLAN | [109 empty] | V2V | Seient | Rosca | [18 empty] | 72710bd1-175a-42f2-8347-4052a0befc1e | e65a6bf0-582c-4537-9451-8f5edd8a6693
Lot 04 | CAP-07368 | CAP-07368 - SIS-41.04.02 | VÀLVULA REGULACIÓ | 41.04.02 | SISTEMA DE CONTROL¦ELEMENTS DE CAMP¦VÀLVULA REGULACIÓ | SISTEMA DE CONTROL |  |  |  | CATS.CAP-07368.P0.SZN0-1. | 1 | Valv. Fred Fc 16 |  | 1 |  | AIRLAN | [109 empty] | V2V | Seient | Rosca | [18 empty] | 72710bd1-175a-42f2-8347-4052a0befc1e | a8890076-10e9-4e61-844e-d3a609e9da47
Lot 04 | CAP-07368 | CAP-07368 - SIS-41.04.02 | VÀLVULA REGULACIÓ | 41.04.02 | SISTEMA DE CONTROL¦ELEMENTS DE CAMP¦VÀLVULA REGULACIÓ | SISTEMA DE CONTROL |  |  |  | CATS.CAP-07368.P0.V0-1. | 1 | Valv. Calor fc 3 |  | 1 |  | AIRLAN | [109 empty] | V2V | Seient | Rosca | [18 empty] | 72710bd1-175a-42f2-8347-4052a0befc1e | 409bc62c-a6b8-4bfe-9b7f-1fb6fc209c0e
Lot 04 | CAP-07368 | CAP-07368 - SIS-41.04.02 | VÀLVULA REGULACIÓ | 41.04.02 | SISTEMA DE CONTROL¦ELEMENTS DE CAMP¦VÀLVULA REGULACIÓ | SISTEMA DE CONTROL |  |  |  | CATS.CAP-07368.P0.V0-1. | 1 | Valv. Calor fc 4 |  | 1 |  | AIRLAN | [109 empty] | V2V | Seient | Rosca | [18 empty] | 72710bd1-175a-42f2-8347-4052a0befc1e | 7f978465-6b83-47bb-a022-f1d8d91507e8
Lot 04 | CAP-07368 | CAP-07368 - SIS-41.04.02 | VÀLVULA REGULACIÓ | 41.04.02 | SISTEMA DE CONTROL¦ELEMENTS DE CAMP¦VÀLVULA REGULACIÓ | SISTEMA DE CONTROL |  |  |  | CATS.CAP-07368.P0.V0-1. | 1 | Valv. Calor fc 5 |  | 1 |  | AIRLAN | [109 empty] | V2V | Seient | Rosca | [18 empty] | 72710bd1-175a-42f2-8347-4052a0befc1e | bdc4ac10-4fed-456c-9c6c-27d63a70ac95
Lot 04 | CAP-07368 | CAP-07368 - SIS-41.04.02 | VÀLVULA REGULACIÓ | 41.04.02 | SISTEMA DE CONTROL¦ELEMENTS DE CAMP¦VÀLVULA REGULACIÓ | SISTEMA DE CONTROL |  |  |  | CATS.CAP-07368.P0.V0-1. | 1 | Valv. Calor fc 6 |  | 1 |  | AIRLAN | [109 empty] | V2V | Seient | Rosca | [18 empty] | 72710bd1-175a-42f2-8347-4052a0befc1e | ab8d8c43-abc7-4088-95ff-aeca35c6a737
Lot 04 | CAP-07368 | CAP-07368 - SIS-41.04.02 | VÀLVULA REGULACIÓ | 41.04.02 | SISTEMA DE CONTROL¦ELEMENTS DE CAMP¦VÀLVULA REGULACIÓ | SISTEMA DE CONTROL |  |  |  | CATS.CAP-07368.P0.V0-1. | 1 | Valv. Fred Fc 3 |  | 1 |  | AIRLAN | [109 empty] | V2V | Seient | Rosca | [18 empty] | 72710bd1-175a-42f2-8347-4052a0befc1e | e586034c-4212-4f6d-870f-aed9889e5d10
Lot 04 | CAP-07368 | CAP-07368 - SIS-41.04.02 | VÀLVULA REGULACIÓ | 41.04.02 | SISTEMA DE CONTROL¦ELEMENTS DE CAMP¦VÀLVULA REGULACIÓ | SISTEMA DE CONTROL |  |  |  | CATS.CAP-07368.P0.V0-1. | 1 | Valv. Fred Fc 4 |  | 1 |  | AIRLAN | [109 empty] | V2V | Seient | Rosca | [18 empty] | 72710bd1-175a-42f2-8347-4052a0befc1e | 3b800764-a1a5-445a-82e2-25974e0a738a
Lot 04 | CAP-07368 | CAP-07368 - SIS-41.04.02 | VÀLVULA REGULACIÓ | 41.04.02 | SISTEMA DE CONTROL¦ELEMENTS DE CAMP¦VÀLVULA REGULACIÓ | SISTEMA DE CONTROL |  |  |  | CATS.CAP-07368.P0.V0-1. | 1 | Valv. Fred Fc 5 |  | 1 |  | AIRLAN | [109 empty] | V2V | Seient | Rosca | [18 empty] | 72710bd1-175a-42f2-8347-4052a0befc1e | d5ae0199-1976-4fed-a323-8bfe181ed69a
Lot 04 | CAP-07368 | CAP-07368 - SIS-41.04.02 | VÀLVULA REGULACIÓ | 41.04.02 | SISTEMA DE CONTROL¦ELEMENTS DE CAMP¦VÀLVULA REGULACIÓ | SISTEMA DE CONTROL |  |  |  | CATS.CAP-07368.P0.V0-1. | 1 | Valv. Fred Fc 6 |  | 1 |  | AIRLAN | [109 empty] | V2V | Seient | Rosca | [18 empty] | 72710bd1-175a-42f2-8347-4052a0befc1e | 3c8ccce8-ddfb-468e-a179-b957cf4d78d0
Lot 04 | CAP-07368 | CAP-07368 - SIS-41.04.02 | VÀLVULA REGULACIÓ | 41.04.02 | SISTEMA DE CONTROL¦ELEMENTS DE CAMP¦VÀLVULA REGULACIÓ | SISTEMA DE CONTROL |  |  |  | CATS.CAP-07368.P-1.MAG-1-1. | 1 | Valv. Calor fc 1 |  | 1 |  | AIRLAN | [109 empty] | V2V | Seient | Rosca | [18 empty] | 72710bd1-175a-42f2-8347-4052a0befc1e | 3afc2b18-a6da-465a-973c-7ec01334837a
Lot 04 | CAP-07368 | CAP-07368 - SIS-41.04.02 | VÀLVULA REGULACIÓ | 41.04.02 | SISTEMA DE CONTROL¦ELEMENTS DE CAMP¦VÀLVULA REGULACIÓ | SISTEMA DE CONTROL |  |  |  | CATS.CAP-07368.P-1.MAG-1-1. | 1 | Valv. Calor fc 2 |  | 1 |  | AIRLAN | [109 empty] | V2V | Seient | Rosca | [18 empty] | 72710bd1-175a-42f2-8347-4052a0befc1e | 937700bf-5da8-4d5a-8b1a-a53111579e85
Lot 04 | CAP-07368 | CAP-07368 - SIS-41.04.02 | VÀLVULA REGULACIÓ | 41.04.02 | SISTEMA DE CONTROL¦ELEMENTS DE CAMP¦VÀLVULA REGULACIÓ | SISTEMA DE CONTROL |  |  |  | CATS.CAP-07368.P-1.MAG-1-1. | 1 | Valv. Fred Fc 1 |  | 1 |  | AIRLAN | [109 empty] | V2V | Seient | Rosca | [18 empty] | 72710bd1-175a-42f2-8347-4052a0befc1e | 3bc019d9-fae6-424b-a8ac-dd1dae0370bb
Lot 04 | CAP-07368 | CAP-07368 - SIS-41.04.02 | VÀLVULA REGULACIÓ | 41.04.02 | SISTEMA DE CONTROL¦ELEMENTS DE CAMP¦VÀLVULA REGULACIÓ | SISTEMA DE CONTROL |  |  |  | CATS.CAP-07368.P-1.MAG-1-1. | 1 | Valv. Fred Fc 2 |  | 1 |  | AIRLAN | [109 empty] | V2V | Seient | Rosca | [18 empty] | 72710bd1-175a-42f2-8347-4052a0befc1e | 571f2fe2-b179-4cf3-8c23-01cacbb054c7
Lot 04 | CAP-07368 | CAP-07368 - SIS-41.04.02 | VÀLVULA REGULACIÓ | 41.04.02 | SISTEMA DE CONTROL¦ELEMENTS DE CAMP¦VÀLVULA REGULACIÓ | SISTEMA DE CONTROL |  |  |  | CATS.CAP-07368.P1.SDE1-6. | 1 | Valv. Calor fc 41 |  | 1 |  | AIRLAN | [109 empty] | V2V | Seient | Rosca | [18 empty] | 72710bd1-175a-42f2-8347-4052a0befc1e | 7ef30e1f-28e4-4be7-b692-a9816e8c87f2
Lot 04 | CAP-07368 | CAP-07368 - SIS-41.04.02 | VÀLVULA REGULACIÓ | 41.04.02 | SISTEMA DE CONTROL¦ELEMENTS DE CAMP¦VÀLVULA REGULACIÓ | SISTEMA DE CONTROL |  |  |  | CATS.CAP-07368.P1.SDE1-6. | 1 | Valv. Calor fc 42 |  | 1 |  | AIRLAN | [109 empty] | V2V | Seient | Rosca | [18 empty] | 72710bd1-175a-42f2-8347-4052a0befc1e | c910505f-e174-4c56-a787-48122aaf3bcd
Lot 04 | CAP-07368 | CAP-07368 - SIS-41.04.02 | VÀLVULA REGULACIÓ | 41.04.02 | SISTEMA DE CONTROL¦ELEMENTS DE CAMP¦VÀLVULA REGULACIÓ | SISTEMA DE CONTROL |  |  |  | CATS.CAP-07368.P1.SDE1-6. | 1 | Valv. Fred Fc 41 |  | 1 |  | AIRLAN | [109 empty] | V2V | Seient | Rosca | [18 empty] | 72710bd1-175a-42f2-8347-4052a0befc1e | 9249687c-b312-40e1-a8b2-d96edbeebb2a
Lot 04 | CAP-07368 | CAP-07368 - SIS-41.04.02 | VÀLVULA REGULACIÓ | 41.04.02 | SISTEMA DE CONTROL¦ELEMENTS DE CAMP¦VÀLVULA REGULACIÓ | SISTEMA DE CONTROL |  |  |  | CATS.CAP-07368.P1.SDE1-6. | 1 | Valv. Fred Fc 42 |  | 1 |  | AIRLAN | [109 empty] | V2V | Seient | Rosca | [18 empty] | 72710bd1-175a-42f2-8347-4052a0befc1e | 32488180-8746-4fa5-8149-2f63a0925182
Lot 04 | CAP-07368 | CAP-07368 - SIS-41.04.02 | VÀLVULA REGULACIÓ | 41.04.02 | SISTEMA DE CONTROL¦ELEMENTS DE CAMP¦VÀLVULA REGULACIÓ | SISTEMA DE CONTROL |  |  |  | CATS.CAP-07368.P4.SAACC4. | 1 | Valv. Imp. Caldera |  | 1 |  | ND | ND | [108 empty] | V2V | Seient | Rosca | [18 empty] | 72710bd1-175a-42f2-8347-4052a0befc1e | 351aef66-6152-46b5-a0c7-44701f940e84
Lot 04 | CAP-07368 | CAP-07368 - SIS-41.04.02 | VÀLVULA REGULACIÓ | 41.04.02 | SISTEMA DE CONTROL¦ELEMENTS DE CAMP¦VÀLVULA REGULACIÓ | SISTEMA DE CONTROL |  |  |  | CATS.CAP-07368.P4.SAACC4. | 1 | Valv. Imp. Refredadora |  | 1 |  | ND | ND | [108 empty] | V2V | Seient | Rosca | [18 empty] | 72710bd1-175a-42f2-8347-4052a0befc1e | 3b1a68a4-212f-4d27-8133-be30dbfeb3d6
Lot 04 | CAP-07368 | CAP-07368 - SIS-41.04.02 | VÀLVULA REGULACIÓ | 41.04.02 | SISTEMA DE CONTROL¦ELEMENTS DE CAMP¦VÀLVULA REGULACIÓ | SISTEMA DE CONTROL |  |  |  | CATS.CAP-07368.P4.SAACC4. | 1 | Valv. retorn. Caldera |  | 1 |  | ND | ND | [108 empty] | V2V | Seient | Rosca | [18 empty] | 72710bd1-175a-42f2-8347-4052a0befc1e | abcf521b-8846-429f-923e-3e66480675bf
Lot 04 | CAP-07368 | CAP-07368 - SIS-41.04.02 | VÀLVULA REGULACIÓ | 41.04.02 | SISTEMA DE CONTROL¦ELEMENTS DE CAMP¦VÀLVULA REGULACIÓ | SISTEMA DE CONTROL |  |  |  | CATS.CAP-07368.P4.SAACC4. | 1 | Valv. retorn. Refredadora |  | 1 |  | ND | ND | [108 empty] | V2V | Seient | Rosca | [18 empty] | 72710bd1-175a-42f2-8347-4052a0befc1e | 186014ea-ecc3-48ed-aee8-97395f81daee
Lot 04 | CAP-07368 | CAP-07368 - SIS-41.04.02 | VÀLVULA REGULACIÓ | 41.04.02 | SISTEMA DE CONTROL¦ELEMENTS DE CAMP¦VÀLVULA REGULACIÓ | SISTEMA DE CONTROL |  |  |  | CATS.CAP-07368.P4.SAACC4. | 1 | Valv. V3V atenció administració |  | 1 |  | ND | ND | [108 empty] | v3v | Seient | Rosca | [18 empty] | 72710bd1-175a-42f2-8347-4052a0befc1e | 92aa1d95-8e98-431b-9390-85ad5325a7ce
Lot 04 | CAP-07368 | CAP-07368 - SIS-41.04.02 | VÀLVULA REGULACIÓ | 41.04.02 | SISTEMA DE CONTROL¦ELEMENTS DE CAMP¦VÀLVULA REGULACIÓ | SISTEMA DE CONTROL |  |  |  | CATS.CAP-07368.P4.SAACC4. | 1 | Valv. V3V atenció consultoris |  | 1 |  | ND | ND | [108 empty] | v3v | Seient | Rosca | [18 empty] | 72710bd1-175a-42f2-8347-4052a0befc1e | 44835f91-af89-4f8b-9a27-4e0bdbe321a6
Lot 04 | CAP-07368 | CAP-07368 - SIS-41.04.02 | VÀLVULA REGULACIÓ | 41.04.02 | SISTEMA DE CONTROL¦ELEMENTS DE CAMP¦VÀLVULA REGULACIÓ | SISTEMA DE CONTROL |  |  |  | CATS.CAP-07368.P4.SAACC4. | 1 | Valv. V3V atenció continuada |  | 1 |  | ND | ND | [108 empty] | v3v | Seient | Rosca | [18 empty] | 72710bd1-175a-42f2-8347-4052a0befc1e | d75b62c5-eb75-4e84-8c25-785555612197
Lot 04 | CAP-07368 | CAP-07368 - SIS-41.04.02 | VÀLVULA REGULACIÓ | 41.04.02 | SISTEMA DE CONTROL¦ELEMENTS DE CAMP¦VÀLVULA REGULACIÓ | SISTEMA DE CONTROL |  |  |  | CATS.CAP-07368.P4.SPS4. | 1 | Valv. V3V calor CL 1 |  | 1 | [111 empty] | v3v | Seient | Rosca | [18 empty] | 72710bd1-175a-42f2-8347-4052a0befc1e | 42218f0d-6497-4066-8c23-75e1d8328070
Lot 04 | CAP-07368 | CAP-07368 - SIS-41.04.02 | VÀLVULA REGULACIÓ | 41.04.02 | SISTEMA DE CONTROL¦ELEMENTS DE CAMP¦VÀLVULA REGULACIÓ | SISTEMA DE CONTROL |  |  |  | CATS.CAP-07368.P4.SPS4. | 1 | Valv. V3V calor CL 2 |  | 1 | [111 empty] | v3v | Seient | Rosca | [18 empty] | 72710bd1-175a-42f2-8347-4052a0befc1e | 91d6c00f-9367-4c82-aeff-1321e282c61c
Lot 04 | CAP-07368 | CAP-07368 - SIS-41.04.02 | VÀLVULA REGULACIÓ | 41.04.02 | SISTEMA DE CONTROL¦ELEMENTS DE CAMP¦VÀLVULA REGULACIÓ | SISTEMA DE CONTROL |  |  |  | CATS.CAP-07368.P4.SPS4. | 1 | Valv. V3V calor CL 3 |  | 1 | [111 empty] | v3v | Seient | Rosca | [18 empty] | 72710bd1-175a-42f2-8347-4052a0befc1e | 9517e85c-ee30-4b93-8fcd-76caef476eb3
Lot 04 | CAP-07368 | CAP-07368 - SIS-41.04.02 | VÀLVULA REGULACIÓ | 41.04.02 | SISTEMA DE CONTROL¦ELEMENTS DE CAMP¦VÀLVULA REGULACIÓ | SISTEMA DE CONTROL |  |  |  | CATS.CAP-07368.P4.SPS4. | 1 | Valv. V3V calor CL 4 |  | 1 | [111 empty] | v3v | Seient | Rosca | [18 empty] | 72710bd1-175a-42f2-8347-4052a0befc1e | dc271afc-7475-4cc5-9cda-1c1f1f78b4db
Lot 04 | CAP-07368 | CAP-07368 - SIS-41.04.02 | VÀLVULA REGULACIÓ | 41.04.02 | SISTEMA DE CONTROL¦ELEMENTS DE CAMP¦VÀLVULA REGULACIÓ | SISTEMA DE CONTROL |  |  |  | CATS.CAP-07368.P4.SPS4. | 1 | Valv. V3V fred CL 1 |  | 1 | [111 empty] | v3v | Seient | Rosca | [18 empty] | 72710bd1-175a-42f2-8347-4052a0befc1e | 8309e2b8-715a-4cd9-90ed-408046cb84a9
Lot 04 | CAP-07368 | CAP-07368 - SIS-41.04.02 | VÀLVULA REGULACIÓ | 41.04.02 | SISTEMA DE CONTROL¦ELEMENTS DE CAMP¦VÀLVULA REGULACIÓ | SISTEMA DE CONTROL |  |  |  | CATS.CAP-07368.P4.SPS4. | 1 | Valv. V3V fred CL 2 |  | 1 | [111 empty] | v3v | Seient | Rosca | [18 empty] | 72710bd1-175a-42f2-8347-4052a0befc1e | 43c24dca-857f-4bc8-9183-439ee2ea0a7a
Lot 04 | CAP-07368 | CAP-07368 - SIS-41.04.02 | VÀLVULA REGULACIÓ | 41.04.02 | SISTEMA DE CONTROL¦ELEMENTS DE CAMP¦VÀLVULA REGULACIÓ | SISTEMA DE CONTROL |  |  |  | CATS.CAP-07368.P4.SPS4. | 1 | Valv. V3V fred CL 3 |  | 1 | [111 empty] | v3v | Seient | Rosca | [18 empty] | 72710bd1-175a-42f2-8347-4052a0befc1e | 141f0855-3bc0-4827-9ced-b3a1d628fc58
Lot 04 | CAP-07368 | CAP-07368 - SIS-41.04.02 | VÀLVULA REGULACIÓ | 41.04.02 | SISTEMA DE CONTROL¦ELEMENTS DE CAMP¦VÀLVULA REGULACIÓ | SISTEMA DE CONTROL |  |  |  | CATS.CAP-07368.P4.SPS4. | 1 | Valv. V3V fred CL 4 |  | 1 | [111 empty] | v3v | Seient | Rosca | [18 empty] | 72710bd1-175a-42f2-8347-4052a0befc1e | 8aa1c24c-bb59-49c5-91eb-3df90bc5fe3b
Lot 04 | CAP-07368 | CAP-07368 - SIS-41.04.02 | VÀLVULA REGULACIÓ | 41.04.02 | SISTEMA DE CONTROL¦ELEMENTS DE CAMP¦VÀLVULA REGULACIÓ | SISTEMA DE CONTROL |  |  |  | CATS.CAP-07368.P4.SPS4. | 1 | Valv. V3V intercanviadors |  | 1 |  | ND | ND | [108 empty] | v3v | Seient | Rosca | [18 empty] | 72710bd1-175a-42f2-8347-4052a0befc1e | bab40b13-0b1c-4f76-978e-89389a1cbf3e
Lot 04 | CAP-07368 | CAP-07368 - SIS-41.04.02 | VÀLVULA REGULACIÓ | 41.04.02 | SISTEMA DE CONTROL¦ELEMENTS DE CAMP¦VÀLVULA REGULACIÓ | SISTEMA DE CONTROL |  |  |  | CATS.CAP-07368.P4.SPS4. | 1 | Valv. V3V retorn solar |  | 1 |  | ND | ND | [108 empty] | v3v | Seient | Rosca | [18 empty] | 72710bd1-175a-42f2-8347-4052a0befc1e | dd484c28-8da7-42db-8234-9f4b7efb2dd3
Lot 04 | CAP-07368 | CAP-07368 - SIS-41.04.03 | ACTUADOR | 41.04.03 | SISTEMA DE CONTROL¦ELEMENTS DE CAMP¦ACTUADOR | SISTEMA DE CONTROL |  |  |  | CATS.CAP-07368.P0.CON0-1. | 1 | Actuador v2v fred fc 7 |  | 1 |  | CONTROLLI | JOVENTA | [42 empty] | 24 V | [31 empty] | 0-10 Vdc | [28 empty] | Tot-res | 1 | [24 empty] | 0f719b66-a32e-4900-9362-37e2704bbcda | bec7f12b-d9a2-4ee7-b7dd-33897e4d75a6
Lot 04 | CAP-07368 | CAP-07368 - SIS-41.04.03 | ACTUADOR | 41.04.03 | SISTEMA DE CONTROL¦ELEMENTS DE CAMP¦ACTUADOR | SISTEMA DE CONTROL |  |  |  | CATS.CAP-07368.P0.CON0-1. | 1 | Actuador v2v calor fc 7 |  | 1 |  | CONTROLLI | JOVENTA | [42 empty] | 24 V | [31 empty] | 0-10 Vdc | [28 empty] | Tot-res | 1 | [24 empty] | 0f719b66-a32e-4900-9362-37e2704bbcda | 155020b9-03ab-42f5-acb1-7741179809d7
Lot 04 | CAP-07368 | CAP-07368 - SIS-41.04.03 | ACTUADOR | 41.04.03 | SISTEMA DE CONTROL¦ELEMENTS DE CAMP¦ACTUADOR | SISTEMA DE CONTROL |  |  |  | CATS.CAP-07368.P0.DDEN0-1. | 1 | Actuador v2v fred fc 19 |  | 1 |  | CONTROLLI | JOVENTA | [42 empty] | 24 V | [31 empty] | 0-10 Vdc | [28 empty] | Tot-res | 1 | [24 empty] | 0f719b66-a32e-4900-9362-37e2704bbcda | 4eeed74a-6eb8-449d-829f-25d6b3324ac3
Lot 04 | CAP-07368 | CAP-07368 - SIS-41.04.03 | ACTUADOR | 41.04.03 | SISTEMA DE CONTROL¦ELEMENTS DE CAMP¦ACTUADOR | SISTEMA DE CONTROL |  |  |  | CATS.CAP-07368.P0.DDEN0-1. | 1 | Actuador v2v calor fc 19 |  | 1 |  | CONTROLLI | JOVENTA | [42 empty] | 24 V | [31 empty] | 0-10 Vdc | [28 empty] | Tot-res | 1 | [24 empty] | 0f719b66-a32e-4900-9362-37e2704bbcda | 44447f9f-d1dd-4230-8f5d-966bc79b5a5d
Lot 04 | CAP-07368 | CAP-07368 - SIS-41.04.03 | ACTUADOR | 41.04.03 | SISTEMA DE CONTROL¦ELEMENTS DE CAMP¦ACTUADOR | SISTEMA DE CONTROL |  |  |  | CATS.CAP-07368.P0.DXT0-1. | 1 | Actuador v2v fred fc 8 |  | 1 |  | CONTROLLI | JOVENTA | [42 empty] | 24 V | [31 empty] | 0-10 Vdc | [28 empty] | Tot-res | 1 | [24 empty] | 0f719b66-a32e-4900-9362-37e2704bbcda | 5d60011d-0e38-46c3-b408-a9c71acfa63e
Lot 04 | CAP-07368 | CAP-07368 - SIS-41.04.03 | ACTUADOR | 41.04.03 | SISTEMA DE CONTROL¦ELEMENTS DE CAMP¦ACTUADOR | SISTEMA DE CONTROL |  |  |  | CATS.CAP-07368.P0.DXT0-1. | 1 | Actuador v2v fred fc 9 |  | 1 |  | CONTROLLI | JOVENTA | [42 empty] | 24 V | [31 empty] | 0-10 Vdc | [28 empty] | Tot-res | 1 | [24 empty] | 0f719b66-a32e-4900-9362-37e2704bbcda | 6ced5db6-c616-4d07-b3a9-1094cea8a8e8
Lot 04 | CAP-07368 | CAP-07368 - SIS-41.04.03 | ACTUADOR | 41.04.03 | SISTEMA DE CONTROL¦ELEMENTS DE CAMP¦ACTUADOR | SISTEMA DE CONTROL |  |  |  | CATS.CAP-07368.P0.DXT0-1. | 1 | Actuador v2v calor fc 8 |  | 1 |  | CONTROLLI | JOVENTA | [42 empty] | 24 V | [31 empty] | 0-10 Vdc | [28 empty] | Tot-res | 1 | [24 empty] | 0f719b66-a32e-4900-9362-37e2704bbcda | f746c001-d5dc-4f6a-bf2f-c29640e1c2bc
Lot 04 | CAP-07368 | CAP-07368 - SIS-41.04.03 | ACTUADOR | 41.04.03 | SISTEMA DE CONTROL¦ELEMENTS DE CAMP¦ACTUADOR | SISTEMA DE CONTROL |  |  |  | CATS.CAP-07368.P0.DXT0-1. | 1 | Actuador v2v calor fc 9 |  | 1 |  | CONTROLLI | JOVENTA | [42 empty] | 24 V | [31 empty] | 0-10 Vdc | [28 empty] | Tot-res | 1 | [24 empty] | 0f719b66-a32e-4900-9362-37e2704bbcda | d7631161-df88-43d5-a6e5-d569b76915b2
Lot 04 | CAP-07368 | CAP-07368 - SIS-41.04.03 | ACTUADOR | 41.04.03 | SISTEMA DE CONTROL¦ELEMENTS DE CAMP¦ACTUADOR | SISTEMA DE CONTROL |  |  |  | CATS.CAP-07368.P0.MSI0-1. | 1 | Actuador v2v fred fc 39 |  | 1 |  | CONTROLLI | JOVENTA | [42 empty] | 24 V | [31 empty] | 0-10 Vdc | [28 empty] | Tot-res | 1 | [24 empty] | 0f719b66-a32e-4900-9362-37e2704bbcda | e98c6a80-4c26-4f75-90dd-caabb20ca382
Lot 04 | CAP-07368 | CAP-07368 - SIS-41.04.03 | ACTUADOR | 41.04.03 | SISTEMA DE CONTROL¦ELEMENTS DE CAMP¦ACTUADOR | SISTEMA DE CONTROL |  |  |  | CATS.CAP-07368.P0.MSI0-1. | 1 | Actuador v2v calor fc 39 |  | 1 |  | CONTROLLI | JOVENTA | [42 empty] | 24 V | [31 empty] | 0-10 Vdc | [28 empty] | Tot-res | 1 | [24 empty] | 0f719b66-a32e-4900-9362-37e2704bbcda | 0bf47b5f-88c5-4701-9086-1f0a8261de09
Lot 04 | CAP-07368 | CAP-07368 - SIS-41.04.03 | ACTUADOR | 41.04.03 | SISTEMA DE CONTROL¦ELEMENTS DE CAMP¦ACTUADOR | SISTEMA DE CONTROL |  |  |  | CATS.CAP-07368.P0.SCE0-1. | 1 | Actuador v2v fred fc 17 |  | 1 |  | CONTROLLI | JOVENTA | [42 empty] | 24 V | [31 empty] | 0-10 Vdc | [28 empty] | Tot-res | 1 | [24 empty] | 0f719b66-a32e-4900-9362-37e2704bbcda | c884c6bc-bd1b-45bf-96ec-2dcbd0041718
Lot 04 | CAP-07368 | CAP-07368 - SIS-41.04.03 | ACTUADOR | 41.04.03 | SISTEMA DE CONTROL¦ELEMENTS DE CAMP¦ACTUADOR | SISTEMA DE CONTROL |  |  |  | CATS.CAP-07368.P0.SCE0-1. | 1 | Actuador v2v calor fc 17 |  | 1 |  | CONTROLLI | JOVENTA | [42 empty] | 24 V | [31 empty] | 0-10 Vdc | [28 empty] | Tot-res | 1 | [24 empty] | 0f719b66-a32e-4900-9362-37e2704bbcda | e586db4e-306c-4301-8724-16f484df5eff
Lot 04 | CAP-07368 | CAP-07368 - SIS-41.04.03 | ACTUADOR | 41.04.03 | SISTEMA DE CONTROL¦ELEMENTS DE CAMP¦ACTUADOR | SISTEMA DE CONTROL |  |  |  | CATS.CAP-07368.P0.SCI0-1. | 1 | Actuador v2v fred fc 18 |  | 1 |  | CONTROLLI | JOVENTA | [42 empty] | 24 V | [31 empty] | 0-10 Vdc | [28 empty] | Tot-res | 1 | [24 empty] | 0f719b66-a32e-4900-9362-37e2704bbcda | 202c9502-0d59-4750-a17a-06fd49c1a436
Lot 04 | CAP-07368 | CAP-07368 - SIS-41.04.03 | ACTUADOR | 41.04.03 | SISTEMA DE CONTROL¦ELEMENTS DE CAMP¦ACTUADOR | SISTEMA DE CONTROL |  |  |  | CATS.CAP-07368.P0.SCI0-1. | 1 | Actuador v2v calor fc 18 |  | 1 |  | CONTROLLI | JOVENTA | [42 empty] | 24 V | [31 empty] | 0-10 Vdc | [28 empty] | Tot-res | 1 | [24 empty] | 0f719b66-a32e-4900-9362-37e2704bbcda | 5a88318c-0007-4550-ad86-61c3fe21ad9f
Lot 04 | CAP-07368 | CAP-07368 - SIS-41.04.03 | ACTUADOR | 41.04.03 | SISTEMA DE CONTROL¦ELEMENTS DE CAMP¦ACTUADOR | SISTEMA DE CONTROL |  |  |  | CATS.CAP-07368.P0.SCM0-1. | 1 | Actuador v2v fred fc 40 |  | 1 |  | CONTROLLI | JOVENTA | [42 empty] | 24 V | [31 empty] | 0-10 Vdc | [28 empty] | Tot-res | 1 | [24 empty] | 0f719b66-a32e-4900-9362-37e2704bbcda | b711e5a3-6979-40c6-aa46-6d60d671c35f
Lot 04 | CAP-07368 | CAP-07368 - SIS-41.04.03 | ACTUADOR | 41.04.03 | SISTEMA DE CONTROL¦ELEMENTS DE CAMP¦ACTUADOR | SISTEMA DE CONTROL |  |  |  | CATS.CAP-07368.P0.SCM0-1. | 1 | Actuador v2v calor fc 40 |  | 1 |  | CONTROLLI | JOVENTA | [42 empty] | 24 V | [31 empty] | 0-10 Vdc | [28 empty] | Tot-res | 1 | [24 empty] | 0f719b66-a32e-4900-9362-37e2704bbcda | 437426c5-24c9-4266-a6f7-06eb82f38047
Lot 04 | CAP-07368 | CAP-07368 - SIS-41.04.03 | ACTUADOR | 41.04.03 | SISTEMA DE CONTROL¦ELEMENTS DE CAMP¦ACTUADOR | SISTEMA DE CONTROL |  |  |  | CATS.CAP-07368.P0.SCP0-1. | 1 | Actuador v2v fred fc 13 |  | 1 |  | CONTROLLI | JOVENTA | [42 empty] | 24 V | [31 empty] | 0-10 Vdc | [28 empty] | Tot-res | 1 | [24 empty] | 0f719b66-a32e-4900-9362-37e2704bbcda | e479249d-96ae-4ffb-89b9-d575c7799b7a
Lot 04 | CAP-07368 | CAP-07368 - SIS-41.04.03 | ACTUADOR | 41.04.03 | SISTEMA DE CONTROL¦ELEMENTS DE CAMP¦ACTUADOR | SISTEMA DE CONTROL |  |  |  | CATS.CAP-07368.P0.SCP0-1. | 1 | Actuador v2v calor fc 13 |  | 1 |  | CONTROLLI | JOVENTA | [42 empty] | 24 V | [31 empty] | 0-10 Vdc | [28 empty] | Tot-res | 1 | [24 empty] | 0f719b66-a32e-4900-9362-37e2704bbcda | 38be7da8-2fe3-45b9-bf7e-e790d6a3d448
Lot 04 | CAP-07368 | CAP-07368 - SIS-41.04.03 | ACTUADOR | 41.04.03 | SISTEMA DE CONTROL¦ELEMENTS DE CAMP¦ACTUADOR | SISTEMA DE CONTROL |  |  |  | CATS.CAP-07368.P0.SCP0-2. | 1 | Actuador v2v fred fc 14 |  | 1 |  | CONTROLLI | JOVENTA | [42 empty] | 24 V | [31 empty] | 0-10 Vdc | [28 empty] | Tot-res | 1 | [24 empty] | 0f719b66-a32e-4900-9362-37e2704bbcda | 1f212960-690e-4a44-be6d-c86b11df3edb
Lot 04 | CAP-07368 | CAP-07368 - SIS-41.04.03 | ACTUADOR | 41.04.03 | SISTEMA DE CONTROL¦ELEMENTS DE CAMP¦ACTUADOR | SISTEMA DE CONTROL |  |  |  | CATS.CAP-07368.P0.SCP0-2. | 1 | Actuador v2v calor fc 14 |  | 1 |  | CONTROLLI | JOVENTA | [42 empty] | 24 V | [31 empty] | 0-10 Vdc | [28 empty] | Tot-res | 1 | [24 empty] | 0f719b66-a32e-4900-9362-37e2704bbcda | 7e6a2992-2ef6-49ad-9c6a-595b89cef653
Lot 04 | CAP-07368 | CAP-07368 - SIS-41.04.03 | ACTUADOR | 41.04.03 | SISTEMA DE CONTROL¦ELEMENTS DE CAMP¦ACTUADOR | SISTEMA DE CONTROL |  |  |  | CATS.CAP-07368.P0.SDE0-1. | 1 | Actuador v2v fred fc 10 |  | 1 |  | CONTROLLI | JOVENTA | [42 empty] | 24 V | [31 empty] | 0-10 Vdc | [28 empty] | Tot-res | 1 | [24 empty] | 0f719b66-a32e-4900-9362-37e2704bbcda | 29821a96-d6bb-4690-913b-3b62c1d831c1
Lot 04 | CAP-07368 | CAP-07368 - SIS-41.04.03 | ACTUADOR | 41.04.03 | SISTEMA DE CONTROL¦ELEMENTS DE CAMP¦ACTUADOR | SISTEMA DE CONTROL |  |  |  | CATS.CAP-07368.P0.SDE0-1. | 1 | Actuador v2v fred fc 11 |  | 1 |  | CONTROLLI | JOVENTA | [42 empty] | 24 V | [31 empty] | 0-10 Vdc | [28 empty] | Tot-res | 1 | [24 empty] | 0f719b66-a32e-4900-9362-37e2704bbcda | 83f01ee2-acf0-4880-8e9e-80db2fa992e3
Lot 04 | CAP-07368 | CAP-07368 - SIS-41.04.03 | ACTUADOR | 41.04.03 | SISTEMA DE CONTROL¦ELEMENTS DE CAMP¦ACTUADOR | SISTEMA DE CONTROL |  |  |  | CATS.CAP-07368.P0.SDE0-1. | 1 | Actuador v2v fred fc 12 |  | 1 |  | CONTROLLI | JOVENTA | [42 empty] | 24 V | [31 empty] | 0-10 Vdc | [28 empty] | Tot-res | 1 | [24 empty] | 0f719b66-a32e-4900-9362-37e2704bbcda | 4297d3ff-e456-419f-b4b6-99a32fdb64f0
Lot 04 | CAP-07368 | CAP-07368 - SIS-41.04.03 | ACTUADOR | 41.04.03 | SISTEMA DE CONTROL¦ELEMENTS DE CAMP¦ACTUADOR | SISTEMA DE CONTROL |  |  |  | CATS.CAP-07368.P0.SDE0-1. | 1 | Actuador v2v calor fc 10 |  | 1 |  | CONTROLLI | JOVENTA | [42 empty] | 24 V | [31 empty] | 0-10 Vdc | [28 empty] | Tot-res | 1 | [24 empty] | 0f719b66-a32e-4900-9362-37e2704bbcda | 22218e45-e229-4732-99e3-c8a5d7c2319e
Lot 04 | CAP-07368 | CAP-07368 - SIS-41.04.03 | ACTUADOR | 41.04.03 | SISTEMA DE CONTROL¦ELEMENTS DE CAMP¦ACTUADOR | SISTEMA DE CONTROL |  |  |  | CATS.CAP-07368.P0.SDE0-1. | 1 | Actuador v2v calor fc 11 |  | 1 |  | CONTROLLI | JOVENTA | [42 empty] | 24 V | [31 empty] | 0-10 Vdc | [28 empty] | Tot-res | 1 | [24 empty] | 0f719b66-a32e-4900-9362-37e2704bbcda | 5ea425a8-560b-48fa-941a-f3448c13226d
Lot 04 | CAP-07368 | CAP-07368 - SIS-41.04.03 | ACTUADOR | 41.04.03 | SISTEMA DE CONTROL¦ELEMENTS DE CAMP¦ACTUADOR | SISTEMA DE CONTROL |  |  |  | CATS.CAP-07368.P0.SDE0-1. | 1 | Actuador v2v calor fc 12 |  | 1 |  | CONTROLLI | JOVENTA | [42 empty] | 24 V | [31 empty] | 0-10 Vdc | [28 empty] | Tot-res | 1 | [24 empty] | 0f719b66-a32e-4900-9362-37e2704bbcda | 753d3496-fa95-4ebd-879c-578437de7e0b
Lot 04 | CAP-07368 | CAP-07368 - SIS-41.04.03 | ACTUADOR | 41.04.03 | SISTEMA DE CONTROL¦ELEMENTS DE CAMP¦ACTUADOR | SISTEMA DE CONTROL |  |  |  | CATS.CAP-07368.P0.SDE0-2. | 1 | Actuador v2v fred fc 21 |  | 1 |  | CONTROLLI | JOVENTA | [42 empty] | 24 V | [31 empty] | 0-10 Vdc | [28 empty] | Tot-res | 1 | [24 empty] | 0f719b66-a32e-4900-9362-37e2704bbcda | f1110b8a-d67b-4167-a4ea-cbea24f32c4c
Lot 04 | CAP-07368 | CAP-07368 - SIS-41.04.03 | ACTUADOR | 41.04.03 | SISTEMA DE CONTROL¦ELEMENTS DE CAMP¦ACTUADOR | SISTEMA DE CONTROL |  |  |  | CATS.CAP-07368.P0.SDE0-2. | 1 | Actuador v2v fred fc 22 |  | 1 |  | CONTROLLI | JOVENTA | [42 empty] | 24 V | [31 empty] | 0-10 Vdc | [28 empty] | Tot-res | 1 | [24 empty] | 0f719b66-a32e-4900-9362-37e2704bbcda | 9bfd0c9a-5024-45a4-b429-0280efd1a0ba
Lot 04 | CAP-07368 | CAP-07368 - SIS-41.04.03 | ACTUADOR | 41.04.03 | SISTEMA DE CONTROL¦ELEMENTS DE CAMP¦ACTUADOR | SISTEMA DE CONTROL |  |  |  | CATS.CAP-07368.P0.SDE0-2. | 1 | Actuador v2v fred fc 23 |  | 1 |  | CONTROLLI | JOVENTA | [42 empty] | 24 V | [31 empty] | 0-10 Vdc | [28 empty] | Tot-res | 1 | [24 empty] | 0f719b66-a32e-4900-9362-37e2704bbcda | 407a8ea8-7866-41a1-9c0b-ae0edd433da1
Lot 04 | CAP-07368 | CAP-07368 - SIS-41.04.03 | ACTUADOR | 41.04.03 | SISTEMA DE CONTROL¦ELEMENTS DE CAMP¦ACTUADOR | SISTEMA DE CONTROL |  |  |  | CATS.CAP-07368.P0.SDE0-2. | 1 | Actuador v2v fred fc 24 |  | 1 |  | CONTROLLI | JOVENTA | [42 empty] | 24 V | [31 empty] | 0-10 Vdc | [28 empty] | Tot-res | 1 | [24 empty] | 0f719b66-a32e-4900-9362-37e2704bbcda | 1c615c12-46df-4e37-8958-e4f5d8c9fec4
Lot 04 | CAP-07368 | CAP-07368 - SIS-41.04.03 | ACTUADOR | 41.04.03 | SISTEMA DE CONTROL¦ELEMENTS DE CAMP¦ACTUADOR | SISTEMA DE CONTROL |  |  |  | CATS.CAP-07368.P0.SDE0-2. | 1 | Actuador v2v fred fc 25 |  | 1 |  | CONTROLLI | JOVENTA | [42 empty] | 24 V | [31 empty] | 0-10 Vdc | [28 empty] | Tot-res | 1 | [24 empty] | 0f719b66-a32e-4900-9362-37e2704bbcda | 4ee9e0b7-61b8-4693-8d2b-c393d4d928e0
Lot 04 | CAP-07368 | CAP-07368 - SIS-41.04.03 | ACTUADOR | 41.04.03 | SISTEMA DE CONTROL¦ELEMENTS DE CAMP¦ACTUADOR | SISTEMA DE CONTROL |  |  |  | CATS.CAP-07368.P0.SDE0-2. | 1 | Actuador v2v fred fc 26 |  | 1 |  | CONTROLLI | JOVENTA | [42 empty] | 24 V | [31 empty] | 0-10 Vdc | [28 empty] | Tot-res | 1 | [24 empty] | 0f719b66-a32e-4900-9362-37e2704bbcda | 24b3400e-8e8c-448e-8486-8b2c9033d8f7
Lot 04 | CAP-07368 | CAP-07368 - SIS-41.04.03 | ACTUADOR | 41.04.03 | SISTEMA DE CONTROL¦ELEMENTS DE CAMP¦ACTUADOR | SISTEMA DE CONTROL |  |  |  | CATS.CAP-07368.P0.SDE0-2. | 1 | Actuador v2v calor fc 21 |  | 1 |  | CONTROLLI | JOVENTA | [42 empty] | 24 V | [31 empty] | 0-10 Vdc | [28 empty] | Tot-res | 1 | [24 empty] | 0f719b66-a32e-4900-9362-37e2704bbcda | 906d95f0-4cf7-4f58-bad5-54e8e91c950a
Lot 04 | CAP-07368 | CAP-07368 - SIS-41.04.03 | ACTUADOR | 41.04.03 | SISTEMA DE CONTROL¦ELEMENTS DE CAMP¦ACTUADOR | SISTEMA DE CONTROL |  |  |  | CATS.CAP-07368.P0.SDE0-2. | 1 | Actuador v2v calor fc 22 |  | 1 |  | CONTROLLI | JOVENTA | [42 empty] | 24 V | [31 empty] | 0-10 Vdc | [28 empty] | Tot-res | 1 | [24 empty] | 0f719b66-a32e-4900-9362-37e2704bbcda | 0b699dc9-afc6-4898-a44c-908ec6d96359
Lot 04 | CAP-07368 | CAP-07368 - SIS-41.04.03 | ACTUADOR | 41.04.03 | SISTEMA DE CONTROL¦ELEMENTS DE CAMP¦ACTUADOR | SISTEMA DE CONTROL |  |  |  | CATS.CAP-07368.P0.SDE0-2. | 1 | Actuador v2v calor fc 23 |  | 1 |  | CONTROLLI | JOVENTA | [42 empty] | 24 V | [31 empty] | 0-10 Vdc | [28 empty] | Tot-res | 1 | [24 empty] | 0f719b66-a32e-4900-9362-37e2704bbcda | cd3709f8-7d11-45fb-992c-c864b8531d1b
Lot 04 | CAP-07368 | CAP-07368 - SIS-41.04.03 | ACTUADOR | 41.04.03 | SISTEMA DE CONTROL¦ELEMENTS DE CAMP¦ACTUADOR | SISTEMA DE CONTROL |  |  |  | CATS.CAP-07368.P0.SDE0-2. | 1 | Actuador v2v calor fc 24 |  | 1 |  | CONTROLLI | JOVENTA | [42 empty] | 24 V | [31 empty] | 0-10 Vdc | [28 empty] | Tot-res | 1 | [24 empty] | 0f719b66-a32e-4900-9362-37e2704bbcda | a58f335b-6a08-4dff-91de-e3dc4049aa34
Lot 04 | CAP-07368 | CAP-07368 - SIS-41.04.03 | ACTUADOR | 41.04.03 | SISTEMA DE CONTROL¦ELEMENTS DE CAMP¦ACTUADOR | SISTEMA DE CONTROL |  |  |  | CATS.CAP-07368.P0.SDE0-2. | 1 | Actuador v2v calor fc 25 |  | 1 |  | CONTROLLI | JOVENTA | [42 empty] | 24 V | [31 empty] | 0-10 Vdc | [28 empty] | Tot-res | 1 | [24 empty] | 0f719b66-a32e-4900-9362-37e2704bbcda | 8029ef64-463d-4501-b1de-b724cac0802e
Lot 04 | CAP-07368 | CAP-07368 - SIS-41.04.03 | ACTUADOR | 41.04.03 | SISTEMA DE CONTROL¦ELEMENTS DE CAMP¦ACTUADOR | SISTEMA DE CONTROL |  |  |  | CATS.CAP-07368.P0.SDE0-2. | 1 | Actuador v2v calor fc 26 |  | 1 |  | CONTROLLI | JOVENTA | [42 empty] | 24 V | [31 empty] | 0-10 Vdc | [28 empty] | Tot-res | 1 | [24 empty] | 0f719b66-a32e-4900-9362-37e2704bbcda | 812c8e85-83d6-40ae-b5bb-83f470ed8e20
Lot 04 | CAP-07368 | CAP-07368 - SIS-41.04.03 | ACTUADOR | 41.04.03 | SISTEMA DE CONTROL¦ELEMENTS DE CAMP¦ACTUADOR | SISTEMA DE CONTROL |  |  |  | CATS.CAP-07368.P0.SDE0-3. | 1 | Actuador v2v fred fc 27 |  | 1 |  | CONTROLLI | JOVENTA | [42 empty] | 24 V | [31 empty] | 0-10 Vdc | [28 empty] | Tot-res | 1 | [24 empty] | 0f719b66-a32e-4900-9362-37e2704bbcda | 53bce466-2df4-495a-a3ce-51af0246782b
Lot 04 | CAP-07368 | CAP-07368 - SIS-41.04.03 | ACTUADOR | 41.04.03 | SISTEMA DE CONTROL¦ELEMENTS DE CAMP¦ACTUADOR | SISTEMA DE CONTROL |  |  |  | CATS.CAP-07368.P0.SDE0-3. | 1 | Actuador v2v fred fc 28 |  | 1 |  | CONTROLLI | JOVENTA | [42 empty] | 24 V | [31 empty] | 0-10 Vdc | [28 empty] | Tot-res | 1 | [24 empty] | 0f719b66-a32e-4900-9362-37e2704bbcda | 3e3d706d-0cfd-4125-8bee-4991df6ded3c
Lot 04 | CAP-07368 | CAP-07368 - SIS-41.04.03 | ACTUADOR | 41.04.03 | SISTEMA DE CONTROL¦ELEMENTS DE CAMP¦ACTUADOR | SISTEMA DE CONTROL |  |  |  | CATS.CAP-07368.P0.SDE0-3. | 1 | Actuador v2v fred fc 29 |  | 1 |  | CONTROLLI | JOVENTA | [42 empty] | 24 V | [31 empty] | 0-10 Vdc | [28 empty] | Tot-res | 1 | [24 empty] | 0f719b66-a32e-4900-9362-37e2704bbcda | 3cd42fb3-c4ac-4911-b65e-dd86903a4c30
Lot 04 | CAP-07368 | CAP-07368 - SIS-41.04.03 | ACTUADOR | 41.04.03 | SISTEMA DE CONTROL¦ELEMENTS DE CAMP¦ACTUADOR | SISTEMA DE CONTROL |  |  |  | CATS.CAP-07368.P0.SDE0-3. | 1 | Actuador v2v fred fc 30 |  | 1 |  | CONTROLLI | JOVENTA | [42 empty] | 24 V | [31 empty] | 0-10 Vdc | [28 empty] | Tot-res | 1 | [24 empty] | 0f719b66-a32e-4900-9362-37e2704bbcda | 59df55dc-a9ac-4bf9-b0f3-4a6a9cda4d7c
Lot 04 | CAP-07368 | CAP-07368 - SIS-41.04.03 | ACTUADOR | 41.04.03 | SISTEMA DE CONTROL¦ELEMENTS DE CAMP¦ACTUADOR | SISTEMA DE CONTROL |  |  |  | CATS.CAP-07368.P0.SDE0-3. | 1 | Actuador v2v fred fc 31 |  | 1 |  | CONTROLLI | JOVENTA | [42 empty] | 24 V | [31 empty] | 0-10 Vdc | [28 empty] | Tot-res | 1 | [24 empty] | 0f719b66-a32e-4900-9362-37e2704bbcda | b8f95b7b-3932-416c-8b19-41ac2b4a8bd2
Lot 04 | CAP-07368 | CAP-07368 - SIS-41.04.03 | ACTUADOR | 41.04.03 | SISTEMA DE CONTROL¦ELEMENTS DE CAMP¦ACTUADOR | SISTEMA DE CONTROL |  |  |  | CATS.CAP-07368.P0.SDE0-3. | 1 | Actuador v2v fred fc 32 |  | 1 |  | CONTROLLI | JOVENTA | [42 empty] | 24 V | [31 empty] | 0-10 Vdc | [28 empty] | Tot-res | 1 | [24 empty] | 0f719b66-a32e-4900-9362-37e2704bbcda | 18c82723-4ca0-4ff8-b710-cb4d173ee3e9
Lot 04 | CAP-07368 | CAP-07368 - SIS-41.04.03 | ACTUADOR | 41.04.03 | SISTEMA DE CONTROL¦ELEMENTS DE CAMP¦ACTUADOR | SISTEMA DE CONTROL |  |  |  | CATS.CAP-07368.P0.SDE0-3. | 1 | Actuador v2v calor fc 27 |  | 1 |  | CONTROLLI | JOVENTA | [42 empty] | 24 V | [31 empty] | 0-10 Vdc | [28 empty] | Tot-res | 1 | [24 empty] | 0f719b66-a32e-4900-9362-37e2704bbcda | da2127c1-1e61-46a5-83e1-5ad822cc9a9e
Lot 04 | CAP-07368 | CAP-07368 - SIS-41.04.03 | ACTUADOR | 41.04.03 | SISTEMA DE CONTROL¦ELEMENTS DE CAMP¦ACTUADOR | SISTEMA DE CONTROL |  |  |  | CATS.CAP-07368.P0.SDE0-3. | 1 | Actuador v2v calor fc 28 |  | 1 |  | CONTROLLI | JOVENTA | [42 empty] | 24 V | [31 empty] | 0-10 Vdc | [28 empty] | Tot-res | 1 | [24 empty] | 0f719b66-a32e-4900-9362-37e2704bbcda | a92565e9-f40f-47dc-8617-9c889b05922f
Lot 04 | CAP-07368 | CAP-07368 - SIS-41.04.03 | ACTUADOR | 41.04.03 | SISTEMA DE CONTROL¦ELEMENTS DE CAMP¦ACTUADOR | SISTEMA DE CONTROL |  |  |  | CATS.CAP-07368.P0.SDE0-3. | 1 | Actuador v2v calor fc 29 |  | 1 |  | CONTROLLI | JOVENTA | [42 empty] | 24 V | [31 empty] | 0-10 Vdc | [28 empty] | Tot-res | 1 | [24 empty] | 0f719b66-a32e-4900-9362-37e2704bbcda | 5616c693-e146-45b1-9493-928d37a2ea48
Lot 04 | CAP-07368 | CAP-07368 - SIS-41.04.03 | ACTUADOR | 41.04.03 | SISTEMA DE CONTROL¦ELEMENTS DE CAMP¦ACTUADOR | SISTEMA DE CONTROL |  |  |  | CATS.CAP-07368.P0.SDE0-3. | 1 | Actuador v2v calor fc 30 |  | 1 |  | CONTROLLI | JOVENTA | [42 empty] | 24 V | [31 empty] | 0-10 Vdc | [28 empty] | Tot-res | 1 | [24 empty] | 0f719b66-a32e-4900-9362-37e2704bbcda | d4385f83-14b3-492d-820f-8e8c0336f940
Lot 04 | CAP-07368 | CAP-07368 - SIS-41.04.03 | ACTUADOR | 41.04.03 | SISTEMA DE CONTROL¦ELEMENTS DE CAMP¦ACTUADOR | SISTEMA DE CONTROL |  |  |  | CATS.CAP-07368.P0.SDE0-3. | 1 | Actuador v2v calor fc 31 |  | 1 |  | CONTROLLI | JOVENTA | [42 empty] | 24 V | [31 empty] | 0-10 Vdc | [28 empty] | Tot-res | 1 | [24 empty] | 0f719b66-a32e-4900-9362-37e2704bbcda | b0e13fcc-64c3-464d-b2b4-479a13982357
Lot 04 | CAP-07368 | CAP-07368 - SIS-41.04.03 | ACTUADOR | 41.04.03 | SISTEMA DE CONTROL¦ELEMENTS DE CAMP¦ACTUADOR | SISTEMA DE CONTROL |  |  |  | CATS.CAP-07368.P0.SDE0-3. | 1 | Actuador v2v calor fc 32 |  | 1 |  | CONTROLLI | JOVENTA | [42 empty] | 24 V | [31 empty] | 0-10 Vdc | [28 empty] | Tot-res | 1 | [24 empty] | 0f719b66-a32e-4900-9362-37e2704bbcda | 8ced2993-e1f7-44a4-b8d0-b4821c2653b4
Lot 04 | CAP-07368 | CAP-07368 - SIS-41.04.03 | ACTUADOR | 41.04.03 | SISTEMA DE CONTROL¦ELEMENTS DE CAMP¦ACTUADOR | SISTEMA DE CONTROL |  |  |  | CATS.CAP-07368.P0.SDE0-4. | 1 | Actuador v2v fred fc 33 |  | 1 |  | CONTROLLI | JOVENTA | [42 empty] | 24 V | [31 empty] | 0-10 Vdc | [28 empty] | Tot-res | 1 | [24 empty] | 0f719b66-a32e-4900-9362-37e2704bbcda | b9e0dabf-15ad-4de0-8021-2c31d8b05a59
Lot 04 | CAP-07368 | CAP-07368 - SIS-41.04.03 | ACTUADOR | 41.04.03 | SISTEMA DE CONTROL¦ELEMENTS DE CAMP¦ACTUADOR | SISTEMA DE CONTROL |  |  |  | CATS.CAP-07368.P0.SDE0-4. | 1 | Actuador v2v fred fc 34 |  | 1 |  | CONTROLLI | JOVENTA | [42 empty] | 24 V | [31 empty] | 0-10 Vdc | [28 empty] | Tot-res | 1 | [24 empty] | 0f719b66-a32e-4900-9362-37e2704bbcda | 40ba8e5d-0164-41bc-9d23-f973998d172d
Lot 04 | CAP-07368 | CAP-07368 - SIS-41.04.03 | ACTUADOR | 41.04.03 | SISTEMA DE CONTROL¦ELEMENTS DE CAMP¦ACTUADOR | SISTEMA DE CONTROL |  |  |  | CATS.CAP-07368.P0.SDE0-4. | 1 | Actuador v2v calor fc 33 |  | 1 |  | CONTROLLI | JOVENTA | [42 empty] | 24 V | [31 empty] | 0-10 Vdc | [28 empty] | Tot-res | 1 | [24 empty] | 0f719b66-a32e-4900-9362-37e2704bbcda | f9d38d74-6d10-457c-aeb7-c6779761aade
Lot 04 | CAP-07368 | CAP-07368 - SIS-41.04.03 | ACTUADOR | 41.04.03 | SISTEMA DE CONTROL¦ELEMENTS DE CAMP¦ACTUADOR | SISTEMA DE CONTROL |  |  |  | CATS.CAP-07368.P0.SDE0-4. | 1 | Actuador v2v calor fc 34 |  | 1 |  | CONTROLLI | JOVENTA | [42 empty] | 24 V | [31 empty] | 0-10 Vdc | [28 empty] | Tot-res | 1 | [24 empty] | 0f719b66-a32e-4900-9362-37e2704bbcda | d23e0ffd-6c0f-4584-8ecc-46fac71e7cdd
Lot 04 | CAP-07368 | CAP-07368 - SIS-41.04.03 | ACTUADOR | 41.04.03 | SISTEMA DE CONTROL¦ELEMENTS DE CAMP¦ACTUADOR | SISTEMA DE CONTROL |  |  |  | CATS.CAP-07368.P0.SDE0-5. | 1 | Actuador v2v fred fc 35 |  | 1 |  | CONTROLLI | JOVENTA | [42 empty] | 24 V | [31 empty] | 0-10 Vdc | [28 empty] | Tot-res | 1 | [24 empty] | 0f719b66-a32e-4900-9362-37e2704bbcda | e1e093e5-c889-4f6d-9373-0555c0d05f8f
Lot 04 | CAP-07368 | CAP-07368 - SIS-41.04.03 | ACTUADOR | 41.04.03 | SISTEMA DE CONTROL¦ELEMENTS DE CAMP¦ACTUADOR | SISTEMA DE CONTROL |  |  |  | CATS.CAP-07368.P0.SDE0-5. | 1 | Actuador v2v fred fc 36 |  | 1 |  | CONTROLLI | JOVENTA | [42 empty] | 24 V | [31 empty] | 0-10 Vdc | [28 empty] | Tot-res | 1 | [24 empty] | 0f719b66-a32e-4900-9362-37e2704bbcda | 41daa952-59e3-4a46-b64d-eb328b936cb7
Lot 04 | CAP-07368 | CAP-07368 - SIS-41.04.03 | ACTUADOR | 41.04.03 | SISTEMA DE CONTROL¦ELEMENTS DE CAMP¦ACTUADOR | SISTEMA DE CONTROL |  |  |  | CATS.CAP-07368.P0.SDE0-5. | 1 | Actuador v2v fred fc 37 |  | 1 |  | CONTROLLI | JOVENTA | [42 empty] | 24 V | [31 empty] | 0-10 Vdc | [28 empty] | Tot-res | 1 | [24 empty] | 0f719b66-a32e-4900-9362-37e2704bbcda | 4232bc76-83c9-4bcf-aaf6-fd3c799b3910
Lot 04 | CAP-07368 | CAP-07368 - SIS-41.04.03 | ACTUADOR | 41.04.03 | SISTEMA DE CONTROL¦ELEMENTS DE CAMP¦ACTUADOR | SISTEMA DE CONTROL |  |  |  | CATS.CAP-07368.P0.SDE0-5. | 1 | Actuador v2v calor fc 35 |  | 1 |  | CONTROLLI | JOVENTA | [42 empty] | 24 V | [31 empty] | 0-10 Vdc | [28 empty] | Tot-res | 1 | [24 empty] | 0f719b66-a32e-4900-9362-37e2704bbcda | 8c64091c-f2ac-4b11-be0d-e0d4c484ec10
Lot 04 | CAP-07368 | CAP-07368 - SIS-41.04.03 | ACTUADOR | 41.04.03 | SISTEMA DE CONTROL¦ELEMENTS DE CAMP¦ACTUADOR | SISTEMA DE CONTROL |  |  |  | CATS.CAP-07368.P0.SDE0-5. | 1 | Actuador v2v calor fc 36 |  | 1 |  | CONTROLLI | JOVENTA | [42 empty] | 24 V | [31 empty] | 0-10 Vdc | [28 empty] | Tot-res | 1 | [24 empty] | 0f719b66-a32e-4900-9362-37e2704bbcda | af4e28b8-fa28-4baf-b572-b91c387b423b
Lot 04 | CAP-07368 | CAP-07368 - SIS-41.04.03 | ACTUADOR | 41.04.03 | SISTEMA DE CONTROL¦ELEMENTS DE CAMP¦ACTUADOR | SISTEMA DE CONTROL |  |  |  | CATS.CAP-07368.P0.SDE0-5. | 1 | Actuador v2v calor fc 37 |  | 1 |  | CONTROLLI | JOVENTA | [42 empty] | 24 V | [31 empty] | 0-10 Vdc | [28 empty] | Tot-res | 1 | [24 empty] | 0f719b66-a32e-4900-9362-37e2704bbcda | f5a903b2-97a2-4653-b47d-986e2dae8c68
Lot 04 | CAP-07368 | CAP-07368 - SIS-41.04.03 | ACTUADOR | 41.04.03 | SISTEMA DE CONTROL¦ELEMENTS DE CAMP¦ACTUADOR | SISTEMA DE CONTROL |  |  |  | CATS.CAP-07368.P0.SDEN0-1. | 1 | Actuador v2v fred fc 20 |  | 1 |  | CONTROLLI | JOVENTA | [42 empty] | 24 V | [31 empty] | 0-10 Vdc | [28 empty] | Tot-res | 1 | [24 empty] | 0f719b66-a32e-4900-9362-37e2704bbcda | 773c53ed-8cf4-439a-b04f-9a0b6a5accc8
Lot 04 | CAP-07368 | CAP-07368 - SIS-41.04.03 | ACTUADOR | 41.04.03 | SISTEMA DE CONTROL¦ELEMENTS DE CAMP¦ACTUADOR | SISTEMA DE CONTROL |  |  |  | CATS.CAP-07368.P0.SDEN0-1. | 1 | Actuador v2v calor fc 20 |  | 1 |  | CONTROLLI | JOVENTA | [42 empty] | 24 V | [31 empty] | 0-10 Vdc | [28 empty] | Tot-res | 1 | [24 empty] | 0f719b66-a32e-4900-9362-37e2704bbcda | 3edfa1a1-de2c-4ec6-8c82-e2322c6bbb0f
Lot 04 | CAP-07368 | CAP-07368 - SIS-41.04.03 | ACTUADOR | 41.04.03 | SISTEMA DE CONTROL¦ELEMENTS DE CAMP¦ACTUADOR | SISTEMA DE CONTROL |  |  |  | CATS.CAP-07368.P0.SDM0-1. | 1 | Actuador v2v fred fc 38 |  | 1 |  | CONTROLLI | JOVENTA | [42 empty] | 24 V | [31 empty] | 0-10 Vdc | [28 empty] | Tot-res | 1 | [24 empty] | 0f719b66-a32e-4900-9362-37e2704bbcda | 7e268b09-a29d-4457-9a0a-9d4ddbb2aca4
Lot 04 | CAP-07368 | CAP-07368 - SIS-41.04.03 | ACTUADOR | 41.04.03 | SISTEMA DE CONTROL¦ELEMENTS DE CAMP¦ACTUADOR | SISTEMA DE CONTROL |  |  |  | CATS.CAP-07368.P0.SDM0-1. | 1 | Actuador v2v calor fc 38 |  | 1 |  | CONTROLLI | JOVENTA | [42 empty] | 24 V | [31 empty] | 0-10 Vdc | [28 empty] | Tot-res | 1 | [24 empty] | 0f719b66-a32e-4900-9362-37e2704bbcda | 3078a5f8-021c-4ecd-874b-54a5dcf8b0d1
Lot 04 | CAP-07368 | CAP-07368 - SIS-41.04.03 | ACTUADOR | 41.04.03 | SISTEMA DE CONTROL¦ELEMENTS DE CAMP¦ACTUADOR | SISTEMA DE CONTROL |  |  |  | CATS.CAP-07368.P0.SZB0-1. | 1 | Actuador v2v fred fc 15 |  | 1 |  | CONTROLLI | JOVENTA | [42 empty] | 24 V | [31 empty] | 0-10 Vdc | [28 empty] | Tot-res | 1 | [24 empty] | 0f719b66-a32e-4900-9362-37e2704bbcda | 8e504449-87ef-4a10-999c-41288eb140fe
Lot 04 | CAP-07368 | CAP-07368 - SIS-41.04.03 | ACTUADOR | 41.04.03 | SISTEMA DE CONTROL¦ELEMENTS DE CAMP¦ACTUADOR | SISTEMA DE CONTROL |  |  |  | CATS.CAP-07368.P0.SZB0-1. | 1 | Actuador v2v calor fc 15 |  | 1 |  | CONTROLLI | JOVENTA | [42 empty] | 24 V | [31 empty] | 0-10 Vdc | [28 empty] | Tot-res | 1 | [24 empty] | 0f719b66-a32e-4900-9362-37e2704bbcda | 6aae9d88-647e-451e-a351-03e166b445d8
Lot 04 | CAP-07368 | CAP-07368 - SIS-41.04.03 | ACTUADOR | 41.04.03 | SISTEMA DE CONTROL¦ELEMENTS DE CAMP¦ACTUADOR | SISTEMA DE CONTROL |  |  |  | CATS.CAP-07368.P0.SZN0-1. | 1 | Actuador v2v fred fc 16 |  | 1 |  | CONTROLLI | JOVENTA | [42 empty] | 24 V | [31 empty] | 0-10 Vdc | [28 empty] | Tot-res | 1 | [24 empty] | 0f719b66-a32e-4900-9362-37e2704bbcda | 03440912-68eb-4e47-8225-daf458d588a3
Lot 04 | CAP-07368 | CAP-07368 - SIS-41.04.03 | ACTUADOR | 41.04.03 | SISTEMA DE CONTROL¦ELEMENTS DE CAMP¦ACTUADOR | SISTEMA DE CONTROL |  |  |  | CATS.CAP-07368.P0.SZN0-1. | 1 | Actuador v2v calor fc 16 |  | 1 |  | CONTROLLI | JOVENTA | [42 empty] | 24 V | [31 empty] | 0-10 Vdc | [28 empty] | Tot-res | 1 | [24 empty] | 0f719b66-a32e-4900-9362-37e2704bbcda | 9566da97-0b1d-4cf8-9ee7-207a31c49cb4
Lot 04 | CAP-07368 | CAP-07368 - SIS-41.04.03 | ACTUADOR | 41.04.03 | SISTEMA DE CONTROL¦ELEMENTS DE CAMP¦ACTUADOR | SISTEMA DE CONTROL |  |  |  | CATS.CAP-07368.P0.V0-1. | 1 | Actuador v2v fred fc 3 |  | 1 |  | CONTROLLI | JOVENTA | [42 empty] | 24 V | [31 empty] | 0-10 Vdc | [28 empty] | Tot-res | 1 | [24 empty] | 0f719b66-a32e-4900-9362-37e2704bbcda | f4d02d27-2f80-45f1-abe6-cf1040225258
Lot 04 | CAP-07368 | CAP-07368 - SIS-41.04.03 | ACTUADOR | 41.04.03 | SISTEMA DE CONTROL¦ELEMENTS DE CAMP¦ACTUADOR | SISTEMA DE CONTROL |  |  |  | CATS.CAP-07368.P0.V0-1. | 1 | Actuador v2v fred fc 4 |  | 1 |  | CONTROLLI | JOVENTA | [42 empty] | 24 V | [31 empty] | 0-10 Vdc | [28 empty] | Tot-res | 1 | [24 empty] | 0f719b66-a32e-4900-9362-37e2704bbcda | 5d63af4b-aa8c-4c58-a4ef-c9ae6ae1a7aa
Lot 04 | CAP-07368 | CAP-07368 - SIS-41.04.03 | ACTUADOR | 41.04.03 | SISTEMA DE CONTROL¦ELEMENTS DE CAMP¦ACTUADOR | SISTEMA DE CONTROL |  |  |  | CATS.CAP-07368.P0.V0-1. | 1 | Actuador v2v fred fc 5 |  | 1 |  | CONTROLLI | JOVENTA | [42 empty] | 24 V | [31 empty] | 0-10 Vdc | [28 empty] | Tot-res | 1 | [24 empty] | 0f719b66-a32e-4900-9362-37e2704bbcda | deb3451c-c0c5-473a-a910-a4ec9733990c
Lot 04 | CAP-07368 | CAP-07368 - SIS-41.04.03 | ACTUADOR | 41.04.03 | SISTEMA DE CONTROL¦ELEMENTS DE CAMP¦ACTUADOR | SISTEMA DE CONTROL |  |  |  | CATS.CAP-07368.P0.V0-1. | 1 | Actuador v2v fred fc 6 |  | 1 |  | CONTROLLI | JOVENTA | [42 empty] | 24 V | [31 empty] | 0-10 Vdc | [28 empty] | Tot-res | 1 | [24 empty] | 0f719b66-a32e-4900-9362-37e2704bbcda | 9d49f265-5684-43cb-b701-ad5021110894
Lot 04 | CAP-07368 | CAP-07368 - SIS-41.04.03 | ACTUADOR | 41.04.03 | SISTEMA DE CONTROL¦ELEMENTS DE CAMP¦ACTUADOR | SISTEMA DE CONTROL |  |  |  | CATS.CAP-07368.P0.V0-1. | 1 | Actuador v2v calor fc 3 |  | 1 |  | CONTROLLI | JOVENTA | [42 empty] | 24 V | [31 empty] | 0-10 Vdc | [28 empty] | Tot-res | 1 | [24 empty] | 0f719b66-a32e-4900-9362-37e2704bbcda | f39dd426-f422-45e3-b94a-eed96fa6bc78
Lot 04 | CAP-07368 | CAP-07368 - SIS-41.04.03 | ACTUADOR | 41.04.03 | SISTEMA DE CONTROL¦ELEMENTS DE CAMP¦ACTUADOR | SISTEMA DE CONTROL |  |  |  | CATS.CAP-07368.P0.V0-1. | 1 | Actuador v2v calor fc 4 |  | 1 |  | CONTROLLI | JOVENTA | [42 empty] | 24 V | [31 empty] | 0-10 Vdc | [28 empty] | Tot-res | 1 | [24 empty] | 0f719b66-a32e-4900-9362-37e2704bbcda | 27df9641-4984-4164-a8b6-aebb8dad3fca
Lot 04 | CAP-07368 | CAP-07368 - SIS-41.04.03 | ACTUADOR | 41.04.03 | SISTEMA DE CONTROL¦ELEMENTS DE CAMP¦ACTUADOR | SISTEMA DE CONTROL |  |  |  | CATS.CAP-07368.P0.V0-1. | 1 | Actuador v2v calor fc 5 |  | 1 |  | CONTROLLI | JOVENTA | [42 empty] | 24 V | [31 empty] | 0-10 Vdc | [28 empty] | Tot-res | 1 | [24 empty] | 0f719b66-a32e-4900-9362-37e2704bbcda | 0570752d-fee7-4a88-bc1d-5ce772be073f
Lot 04 | CAP-07368 | CAP-07368 - SIS-41.04.03 | ACTUADOR | 41.04.03 | SISTEMA DE CONTROL¦ELEMENTS DE CAMP¦ACTUADOR | SISTEMA DE CONTROL |  |  |  | CATS.CAP-07368.P0.V0-1. | 1 | Actuador v2v calor fc 6 |  | 1 |  | CONTROLLI | JOVENTA | [42 empty] | 24 V | [31 empty] | 0-10 Vdc | [28 empty] | Tot-res | 1 | [24 empty] | 0f719b66-a32e-4900-9362-37e2704bbcda | 8c35bbcd-eb2a-4c2d-86f5-9ca426a4cb20
Lot 04 | CAP-07368 | CAP-07368 - SIS-41.04.03 | ACTUADOR | 41.04.03 | SISTEMA DE CONTROL¦ELEMENTS DE CAMP¦ACTUADOR | SISTEMA DE CONTROL |  |  |  | CATS.CAP-07368.P-1.MAG-1-1. | 1 | Actuador v2v fred fc 1 |  | 1 |  | CONTROLLI | JOVENTA | [42 empty] | 24 V | [31 empty] | 0-10 Vdc | [28 empty] | Tot-res | 1 | [24 empty] | 0f719b66-a32e-4900-9362-37e2704bbcda | bf7c90cf-898e-4e81-a5fc-ceacb31ab062
Lot 04 | CAP-07368 | CAP-07368 - SIS-41.04.03 | ACTUADOR | 41.04.03 | SISTEMA DE CONTROL¦ELEMENTS DE CAMP¦ACTUADOR | SISTEMA DE CONTROL |  |  |  | CATS.CAP-07368.P-1.MAG-1-1. | 1 | Actuador v2v fred fc 2 |  | 1 |  | CONTROLLI | JOVENTA | [42 empty] | 24 V | [31 empty] | 0-10 Vdc | [28 empty] | Tot-res | 1 | [24 empty] | 0f719b66-a32e-4900-9362-37e2704bbcda | 2b514636-d20e-4902-9ee1-540eec163be6
Lot 04 | CAP-07368 | CAP-07368 - SIS-41.04.03 | ACTUADOR | 41.04.03 | SISTEMA DE CONTROL¦ELEMENTS DE CAMP¦ACTUADOR | SISTEMA DE CONTROL |  |  |  | CATS.CAP-07368.P-1.MAG-1-1. | 1 | Actuador v2v calor fc 1 |  | 1 |  | CONTROLLI | JOVENTA | [42 empty] | 24 V | [31 empty] | 0-10 Vdc | [28 empty] | Tot-res | 1 | [24 empty] | 0f719b66-a32e-4900-9362-37e2704bbcda | c230705c-09f6-455f-b196-b67f74971b96
Lot 04 | CAP-07368 | CAP-07368 - SIS-41.04.03 | ACTUADOR | 41.04.03 | SISTEMA DE CONTROL¦ELEMENTS DE CAMP¦ACTUADOR | SISTEMA DE CONTROL |  |  |  | CATS.CAP-07368.P-1.MAG-1-1. | 1 | Actuador v2v calor fc 2 |  | 1 |  | CONTROLLI | JOVENTA | [42 empty] | 24 V | [31 empty] | 0-10 Vdc | [28 empty] | Tot-res | 1 | [24 empty] | 0f719b66-a32e-4900-9362-37e2704bbcda | 9a5066e8-5bd4-42f3-83f4-9769ab237df6
Lot 04 | CAP-07368 | CAP-07368 - SIS-41.04.03 | ACTUADOR | 41.04.03 | SISTEMA DE CONTROL¦ELEMENTS DE CAMP¦ACTUADOR | SISTEMA DE CONTROL |  |  |  | CATS.CAP-07368.P1.SDE1-6. | 1 | Actuador v2v fred fc 41 |  | 1 |  | CONTROLLI | JOVENTA | [42 empty] | 24 V | [31 empty] | 0-10 Vdc | [28 empty] | Tot-res | 1 | [24 empty] | 0f719b66-a32e-4900-9362-37e2704bbcda | 45e22718-1c11-4364-aaf6-6fc5d385dfea
Lot 04 | CAP-07368 | CAP-07368 - SIS-41.04.03 | ACTUADOR | 41.04.03 | SISTEMA DE CONTROL¦ELEMENTS DE CAMP¦ACTUADOR | SISTEMA DE CONTROL |  |  |  | CATS.CAP-07368.P1.SDE1-6. | 1 | Actuador v2v fred fc 42 |  | 1 |  | CONTROLLI | JOVENTA | [42 empty] | 24 V | [31 empty] | 0-10 Vdc | [28 empty] | Tot-res | 1 | [24 empty] | 0f719b66-a32e-4900-9362-37e2704bbcda | 1a675dd3-c2cd-426d-9b6a-f92414d85153
Lot 04 | CAP-07368 | CAP-07368 - SIS-41.04.03 | ACTUADOR | 41.04.03 | SISTEMA DE CONTROL¦ELEMENTS DE CAMP¦ACTUADOR | SISTEMA DE CONTROL |  |  |  | CATS.CAP-07368.P1.SDE1-6. | 1 | Actuador v2v calor fc 41 |  | 1 |  | CONTROLLI | JOVENTA | [42 empty] | 24 V | [31 empty] | 0-10 Vdc | [28 empty] | Tot-res | 1 | [24 empty] | 0f719b66-a32e-4900-9362-37e2704bbcda | 30966f7a-7a2f-4938-a9e9-718e7b99bce8
Lot 04 | CAP-07368 | CAP-07368 - SIS-41.04.03 | ACTUADOR | 41.04.03 | SISTEMA DE CONTROL¦ELEMENTS DE CAMP¦ACTUADOR | SISTEMA DE CONTROL |  |  |  | CATS.CAP-07368.P1.SDE1-6. | 1 | Actuador v2v calor fc 42 |  | 1 |  | CONTROLLI | JOVENTA | [42 empty] | 24 V | [31 empty] | 0-10 Vdc | [28 empty] | Tot-res | 1 | [24 empty] | 0f719b66-a32e-4900-9362-37e2704bbcda | 8234b14d-91b6-4c16-b51b-89a2ac228620
Lot 04 | CAP-07368 | CAP-07368 - SIS-41.04.03 | ACTUADOR | 41.04.03 | SISTEMA DE CONTROL¦ELEMENTS DE CAMP¦ACTUADOR | SISTEMA DE CONTROL |  |  |  | CATS.CAP-07368.P4.SCA4. | 1 | Actuador V3V administració |  | 1 |  | Industrial tocnaik | SE1T230 | [103 empty] | Proporcional | [25 empty] | 0f719b66-a32e-4900-9362-37e2704bbcda | 9f7b853d-14c3-4813-9f47-6bc6c9bdba9c
Lot 04 | CAP-07368 | CAP-07368 - SIS-41.04.03 | ACTUADOR | 41.04.03 | SISTEMA DE CONTROL¦ELEMENTS DE CAMP¦ACTUADOR | SISTEMA DE CONTROL |  |  |  | CATS.CAP-07368.P4.SCA4. | 1 | Actuador V3V atenció continuada |  | 1 |  | Industrial tocnaik | SE1T230 | [42 empty] | 230 V | [60 empty] | Proporcional | [25 empty] | 0f719b66-a32e-4900-9362-37e2704bbcda | 2e81593f-5838-45f2-bbfc-bb80b250dd69
Lot 04 | CAP-07368 | CAP-07368 - SIS-41.04.03 | ACTUADOR | 41.04.03 | SISTEMA DE CONTROL¦ELEMENTS DE CAMP¦ACTUADOR | SISTEMA DE CONTROL |  |  |  | CATS.CAP-07368.P4.SCA4. | 1 | Actuador V3V calor CL1 |  | 1 |  | CONTROLLI | JOVENTA | [42 empty] | 24 V | [31 empty] | 0-10 Vdc | [28 empty] | Tot-res | 1 | [24 empty] | 0f719b66-a32e-4900-9362-37e2704bbcda | dbd9bafc-a424-43dc-9eab-2f34a6f55a99
Lot 04 | CAP-07368 | CAP-07368 - SIS-41.04.03 | ACTUADOR | 41.04.03 | SISTEMA DE CONTROL¦ELEMENTS DE CAMP¦ACTUADOR | SISTEMA DE CONTROL |  |  |  | CATS.CAP-07368.P4.SCA4. | 1 | Actuador V3V calor CL2 |  | 1 |  | CONTROLLI | JOVENTA | [42 empty] | 24 V | [31 empty] | 0-10 Vdc | [28 empty] | Tot-res | 1 | [24 empty] | 0f719b66-a32e-4900-9362-37e2704bbcda | 4b7c87c8-b175-4054-9136-936a55813013
Lot 04 | CAP-07368 | CAP-07368 - SIS-41.04.03 | ACTUADOR | 41.04.03 | SISTEMA DE CONTROL¦ELEMENTS DE CAMP¦ACTUADOR | SISTEMA DE CONTROL |  |  |  | CATS.CAP-07368.P4.SCA4. | 1 | Actuador V3V calor CL3 |  | 1 |  | CONTROLLI | JOVENTA | [42 empty] | 24 V | [31 empty] | 0-10 Vdc | [28 empty] | Tot-res | 1 | [24 empty] | 0f719b66-a32e-4900-9362-37e2704bbcda | 520de75b-bf29-4be7-99ca-70c90dc5ddad
Lot 04 | CAP-07368 | CAP-07368 - SIS-41.04.03 | ACTUADOR | 41.04.03 | SISTEMA DE CONTROL¦ELEMENTS DE CAMP¦ACTUADOR | SISTEMA DE CONTROL |  |  |  | CATS.CAP-07368.P4.SCA4. | 1 | Actuador V3V calor CL4 |  | 1 |  | CONTROLLI | JOVENTA | [42 empty] | 24 V | [31 empty] | 0-10 Vdc | [28 empty] | Tot-res | 1 | [24 empty] | 0f719b66-a32e-4900-9362-37e2704bbcda | 0a22ed03-bd64-462e-a129-43a9a43bccfb
Lot 04 | CAP-07368 | CAP-07368 - SIS-41.04.03 | ACTUADOR | 41.04.03 | SISTEMA DE CONTROL¦ELEMENTS DE CAMP¦ACTUADOR | SISTEMA DE CONTROL |  |  |  | CATS.CAP-07368.P4.SCA4. | 1 | Actuador V3V consultoris |  | 1 |  | Industrial tocnaik | SE1T230 | [103 empty] | Proporcional | [25 empty] | 0f719b66-a32e-4900-9362-37e2704bbcda | cf4b6f9d-bb92-4379-96c4-1fe072b4069e
Lot 04 | CAP-07368 | CAP-07368 - SIS-41.04.03 | ACTUADOR | 41.04.03 | SISTEMA DE CONTROL¦ELEMENTS DE CAMP¦ACTUADOR | SISTEMA DE CONTROL |  |  |  | CATS.CAP-07368.P4.SCA4. | 1 | Actuador V3V fred CL1 |  | 1 |  | CONTROLLI | JOVENTA | [42 empty] | 24 V | [31 empty] | 0-10 Vdc | [28 empty] | Tot-res | 1 | [24 empty] | 0f719b66-a32e-4900-9362-37e2704bbcda | 283eb7f1-e915-42f3-8395-d9db8fce3626
Lot 04 | CAP-07368 | CAP-07368 - SIS-41.04.03 | ACTUADOR | 41.04.03 | SISTEMA DE CONTROL¦ELEMENTS DE CAMP¦ACTUADOR | SISTEMA DE CONTROL |  |  |  | CATS.CAP-07368.P4.SCA4. | 1 | Actuador V3V fred CL2 |  | 1 |  | CONTROLLI | JOVENTA | [42 empty] | 24 V | [31 empty] | 0-10 Vdc | [28 empty] | Tot-res | 1 | [24 empty] | 0f719b66-a32e-4900-9362-37e2704bbcda | c4adac39-a15c-4ce9-9940-13f29a17972d
Lot 04 | CAP-07368 | CAP-07368 - SIS-41.04.03 | ACTUADOR | 41.04.03 | SISTEMA DE CONTROL¦ELEMENTS DE CAMP¦ACTUADOR | SISTEMA DE CONTROL |  |  |  | CATS.CAP-07368.P4.SCA4. | 1 | Actuador V3V fred CL3 |  | 1 |  | CONTROLLI | JOVENTA | [42 empty] | 24 V | [31 empty] | 0-10 Vdc | [28 empty] | Tot-res | 1 | [24 empty] | 0f719b66-a32e-4900-9362-37e2704bbcda | 68f1d91e-d5ff-4ca7-bacb-946efa00b457
Lot 04 | CAP-07368 | CAP-07368 - SIS-41.04.03 | ACTUADOR | 41.04.03 | SISTEMA DE CONTROL¦ELEMENTS DE CAMP¦ACTUADOR | SISTEMA DE CONTROL |  |  |  | CATS.CAP-07368.P4.SCA4. | 1 | Actuador V3V fred CL4 |  | 1 |  | CONTROLLI | JOVENTA | [42 empty] | 24 V | [31 empty] | 0-10 Vdc | [28 empty] | Tot-res | 1 | [24 empty] | 0f719b66-a32e-4900-9362-37e2704bbcda | 3dca96b8-bc78-4941-be81-1d5c43a11828
Lot 04 | CAP-07368 | CAP-07368 - SIS-41.04.03 | ACTUADOR | 41.04.03 | SISTEMA DE CONTROL¦ELEMENTS DE CAMP¦ACTUADOR | SISTEMA DE CONTROL |  |  |  | CATS.CAP-07368.P4.SCA4. | 1 | Actuador V3V intercanvviadors |  | 1 |  | Industrial tocnaik | SE1T230 | [103 empty] | Proporcional | [25 empty] | 0f719b66-a32e-4900-9362-37e2704bbcda | 25242408-e7cb-4696-891d-59854651d534
Lot 04 | CAP-07368 | CAP-07368 - SIS-41.04.03 | ACTUADOR | 41.04.03 | SISTEMA DE CONTROL¦ELEMENTS DE CAMP¦ACTUADOR | SISTEMA DE CONTROL |  |  |  | CATS.CAP-07368.P4.SCA4. | 1 | Actuador V3V retorn solar |  | 1 |  | Industrial tocnaik | SE1T230 | [42 empty] | 230 | [60 empty] | Proporcional | [25 empty] | 0f719b66-a32e-4900-9362-37e2704bbcda | 6f636591-2dc3-4bd1-b819-25c9b07b108a
Lot 04 | CAP-07368 | CAP-07368 - SIS-41.04.05 | COMPORTA REGULACIÓ | 41.04.05 | SISTEMA DE CONTROL¦ELEMENTS DE CAMP¦COMPORTA REGULACIÓ | SISTEMA DE CONTROL |  |  |  | CATS.CAP-07368.P4.SCA4. | 1 | Comporta implusió CL2 |  | 1 |  | TROX | BN100 | [129 empty] | 599f8f1e-ec4f-4e54-8401-035f046732f5 | 39659d22-ff8a-43bf-98b1-781e3da16801
Lot 04 | CAP-07368 | CAP-07368 - SIS-41.04.05 | COMPORTA REGULACIÓ | 41.04.05 | SISTEMA DE CONTROL¦ELEMENTS DE CAMP¦COMPORTA REGULACIÓ | SISTEMA DE CONTROL |  |  |  | CATS.CAP-07368.P4.SCA4. | 1 | Comporta implusió CL3 |  | 1 |  | TROX | BN100 | [129 empty] | 599f8f1e-ec4f-4e54-8401-035f046732f5 | dec33ca4-587f-4d9d-a7f8-68da8b34e5f1
Lot 04 | CAP-07368 | CAP-07368 - SIS-41.04.05 | COMPORTA REGULACIÓ | 41.04.05 | SISTEMA DE CONTROL¦ELEMENTS DE CAMP¦COMPORTA REGULACIÓ | SISTEMA DE CONTROL |  |  |  | CATS.CAP-07368.P4.SCA4. | 1 | Comporta implusió CL4 |  | 1 |  | TROX | BN100 | [129 empty] | 599f8f1e-ec4f-4e54-8401-035f046732f5 | 78925a19-64ca-45c0-85db-73206aa1df7b
Lot 04 | CAP-07368 | CAP-07368 - SIS-41.04.05 | COMPORTA REGULACIÓ | 41.04.05 | SISTEMA DE CONTROL¦ELEMENTS DE CAMP¦COMPORTA REGULACIÓ | SISTEMA DE CONTROL |  |  |  | CATS.CAP-07368.P4.SCA4. | 1 | Comporta retorn cL2 |  | 1 |  | TROX | BN100 | [42 empty] | 24 V | [31 empty] | 0-10 Vdc | [28 empty] | Proporcional | [25 empty] | 599f8f1e-ec4f-4e54-8401-035f046732f5 | eb3eaadd-f534-43c9-864f-8d96120f8152
Lot 04 | CAP-07368 | CAP-07368 - SIS-41.04.05 | COMPORTA REGULACIÓ | 41.04.05 | SISTEMA DE CONTROL¦ELEMENTS DE CAMP¦COMPORTA REGULACIÓ | SISTEMA DE CONTROL |  |  |  | CATS.CAP-07368.P4.SCA4. | 1 | Comporta retorn cL3 |  | 1 |  | TROX | BN100 | [42 empty] | 24 V | [31 empty] | 0-10 Vdc | [28 empty] | Proporcional | [25 empty] | 599f8f1e-ec4f-4e54-8401-035f046732f5 | 00ec6e09-86ee-4fdf-99a1-0420323c7a88
Lot 04 | CAP-07368 | CAP-07368 - SIS-41.04.05 | COMPORTA REGULACIÓ | 41.04.05 | SISTEMA DE CONTROL¦ELEMENTS DE CAMP¦COMPORTA REGULACIÓ | SISTEMA DE CONTROL |  |  |  | CATS.CAP-07368.P4.SCA4. | 1 | Comporta retorn cL4 |  | 1 |  | TROX | BN100 | [42 empty] | 24 V | [31 empty] | 0-10 Vdc | [28 empty] | Proporcional | [25 empty] | 599f8f1e-ec4f-4e54-8401-035f046732f5 | 1b499a25-a21b-455a-8479-b8bd5eddce1f
Lot 04 | CAP-07368 | CAP-07368 - SIS-41.04.06 | HUMIDOSTAT | 41.04.06 | SISTEMA DE CONTROL¦ELEMENTS DE CAMP¦HUMIDOSTAT | SISTEMA DE CONTROL |  |  |  | CATS.CAP-07368.P4.SCA4. | 1 | HR impulsió CL2 |  | 1 |  | ND | ND | [129 empty] | 43065cee-6942-420e-a98d-082750239119 | 2430cd03-a35e-4acf-bd25-f34e78e58ea2
Lot 04 | CAP-07368 | CAP-07368 - SIS-41.04.06 | HUMIDOSTAT | 41.04.06 | SISTEMA DE CONTROL¦ELEMENTS DE CAMP¦HUMIDOSTAT | SISTEMA DE CONTROL |  |  |  | CATS.CAP-07368.P4.SCA4. | 1 | HR impulsió CL3 |  | 1 |  | ND | ND | [129 empty] | 43065cee-6942-420e-a98d-082750239119 | 88a49ff1-b634-4934-9ba9-96d1ab9eba43
Lot 04 | CAP-07368 | CAP-07368 - SIS-41.04.06 | HUMIDOSTAT | 41.04.06 | SISTEMA DE CONTROL¦ELEMENTS DE CAMP¦HUMIDOSTAT | SISTEMA DE CONTROL |  |  |  | CATS.CAP-07368.P4.SCA4. | 1 | HR impulsió CL4 |  | 1 |  | ND | ND | [129 empty] | 43065cee-6942-420e-a98d-082750239119 | 8161acd2-4e58-4243-802e-704f31a0c2ce
Lot 04 | CAP-07368 | CAP-07368 - SIS-41.04.06 | HUMIDOSTAT | 41.04.06 | SISTEMA DE CONTROL¦ELEMENTS DE CAMP¦HUMIDOSTAT | SISTEMA DE CONTROL |  |  |  | CATS.CAP-07368.P4.SCA4. | 1 | HR retorn CL 2 |  | 1 |  | ND | ND | [129 empty] | 43065cee-6942-420e-a98d-082750239119 | 365f2b6b-3c0f-4319-a4cd-1c86686040da
Lot 04 | CAP-07368 | CAP-07368 - SIS-41.04.06 | HUMIDOSTAT | 41.04.06 | SISTEMA DE CONTROL¦ELEMENTS DE CAMP¦HUMIDOSTAT | SISTEMA DE CONTROL |  |  |  | CATS.CAP-07368.P4.SCA4. | 1 | HR retorn CL 3 |  | 1 |  | ND | ND | [129 empty] | 43065cee-6942-420e-a98d-082750239119 | 4e452a0d-7022-49b1-9b46-6a6158792425
Lot 04 | CAP-07368 | CAP-07368 - SIS-41.04.06 | HUMIDOSTAT | 41.04.06 | SISTEMA DE CONTROL¦ELEMENTS DE CAMP¦HUMIDOSTAT | SISTEMA DE CONTROL |  |  |  | CATS.CAP-07368.P4.SCA4. | 1 | HR retorn CL 4 |  | 1 |  | ND | ND | [129 empty] | 43065cee-6942-420e-a98d-082750239119 | a5e16c4e-1e0f-457c-8efe-966a41856da8
Lot 04 | CAP-07368 | CAP-07368 - SIS-41.04.08 | PRESSÒSTAT | 41.04.08 | SISTEMA DE CONTROL¦ELEMENTS DE CAMP¦PRESSÒSTAT | SISTEMA DE CONTROL |  |  |  | CATS.CAP-07368.P4.SCA4. | 1 | Presostat filtres CL 1 |  | 1 | [132 empty] | 8ca4e27b-8c72-4f44-8a31-bbfe84a2e8f9 | 9900ada9-53e7-47af-b409-4b80a31a5d98
Lot 04 | CAP-07368 | CAP-07368 - SIS-41.04.08 | PRESSÒSTAT | 41.04.08 | SISTEMA DE CONTROL¦ELEMENTS DE CAMP¦PRESSÒSTAT | SISTEMA DE CONTROL |  |  |  | CATS.CAP-07368.P4.SCA4. | 1 | Presostat filtres CL 2 |  | 1 | [132 empty] | 8ca4e27b-8c72-4f44-8a31-bbfe84a2e8f9 | 94135b54-af6b-45d0-9751-a5a6ae7a6e24
Lot 04 | CAP-07368 | CAP-07368 - SIS-41.04.08 | PRESSÒSTAT | 41.04.08 | SISTEMA DE CONTROL¦ELEMENTS DE CAMP¦PRESSÒSTAT | SISTEMA DE CONTROL |  |  |  | CATS.CAP-07368.P4.SCA4. | 1 | Presostat filtres CL 3 |  | 1 | [132 empty] | 8ca4e27b-8c72-4f44-8a31-bbfe84a2e8f9 | ee9df298-ea5d-4669-b5ea-bd7b282f9b0b
Lot 04 | CAP-07368 | CAP-07368 - SIS-41.04.08 | PRESSÒSTAT | 41.04.08 | SISTEMA DE CONTROL¦ELEMENTS DE CAMP¦PRESSÒSTAT | SISTEMA DE CONTROL |  |  |  | CATS.CAP-07368.P4.SCA4. | 1 | Presostat filtres CL 4 |  | 1 | [132 empty] | 8ca4e27b-8c72-4f44-8a31-bbfe84a2e8f9 | 3383a0de-247e-4bb0-978c-afd4c011042a
Lot 04 | CAP-07368 | CAP-07368 - SIS-41.04.11 | TERMÒSTAT | 41.04.11 | SISTEMA DE CONTROL¦ELEMENTS DE CAMP¦TERMÒSTAT | SISTEMA DE CONTROL |  |  |  | CATS.CAP-07368.P0.MSI0-1. | 1 | Termostat 11 |  | 1 |  | Controlli | [130 empty] | a507d002-0696-4a16-90e0-4e5a2ff4ddd1 | b5407e91-abdb-4643-b33d-1d4a6d9fb21e
Lot 04 | CAP-07368 | CAP-07368 - SIS-41.04.11 | TERMÒSTAT | 41.04.11 | SISTEMA DE CONTROL¦ELEMENTS DE CAMP¦TERMÒSTAT | SISTEMA DE CONTROL |  |  |  | CATS.CAP-07368.P0.SCM0-1. | 1 | Termostat 12 |  | 1 |  | Controlli | [130 empty] | a507d002-0696-4a16-90e0-4e5a2ff4ddd1 | e146a5cc-2595-4922-9d8b-ca96d6379067
Lot 04 | CAP-07368 | CAP-07368 - SIS-41.04.11 | TERMÒSTAT | 41.04.11 | SISTEMA DE CONTROL¦ELEMENTS DE CAMP¦TERMÒSTAT | SISTEMA DE CONTROL |  |  |  | CATS.CAP-07368.P0.SDE0-3. | 1 | Termostat 1 |  | 1 |  | Controlli | [130 empty] | a507d002-0696-4a16-90e0-4e5a2ff4ddd1 | 2042b3fc-feb5-4ebd-8b1c-2de8393e74a6
Lot 04 | CAP-07368 | CAP-07368 - SIS-41.04.11 | TERMÒSTAT | 41.04.11 | SISTEMA DE CONTROL¦ELEMENTS DE CAMP¦TERMÒSTAT | SISTEMA DE CONTROL |  |  |  | CATS.CAP-07368.P0.SDE0-3. | 1 | Termostat 2 |  | 1 |  | Controlli | [130 empty] | a507d002-0696-4a16-90e0-4e5a2ff4ddd1 | 24172cb2-46eb-49f3-8075-faa75ac4fc8e
Lot 04 | CAP-07368 | CAP-07368 - SIS-41.04.11 | TERMÒSTAT | 41.04.11 | SISTEMA DE CONTROL¦ELEMENTS DE CAMP¦TERMÒSTAT | SISTEMA DE CONTROL |  |  |  | CATS.CAP-07368.P0.SDE0-3. | 1 | Termostat 3 |  | 1 |  | Controlli | [130 empty] | a507d002-0696-4a16-90e0-4e5a2ff4ddd1 | b9fd5172-c640-4189-9a11-a9571978d87b
Lot 04 | CAP-07368 | CAP-07368 - SIS-41.04.11 | TERMÒSTAT | 41.04.11 | SISTEMA DE CONTROL¦ELEMENTS DE CAMP¦TERMÒSTAT | SISTEMA DE CONTROL |  |  |  | CATS.CAP-07368.P0.SDE0-3. | 1 | Termostat 4 |  | 1 |  | Controlli | [130 empty] | a507d002-0696-4a16-90e0-4e5a2ff4ddd1 | fc9a80d5-51f1-4db3-bfd8-897c9a797aac
Lot 04 | CAP-07368 | CAP-07368 - SIS-41.04.11 | TERMÒSTAT | 41.04.11 | SISTEMA DE CONTROL¦ELEMENTS DE CAMP¦TERMÒSTAT | SISTEMA DE CONTROL |  |  |  | CATS.CAP-07368.P0.SDE0-4. | 1 | Termostat 5 |  | 1 |  | Controlli | [130 empty] | a507d002-0696-4a16-90e0-4e5a2ff4ddd1 | 1b9cb3e2-2658-40ea-aad8-e48f1bfba27c
Lot 04 | CAP-07368 | CAP-07368 - SIS-41.04.11 | TERMÒSTAT | 41.04.11 | SISTEMA DE CONTROL¦ELEMENTS DE CAMP¦TERMÒSTAT | SISTEMA DE CONTROL |  |  |  | CATS.CAP-07368.P0.SDE0-4. | 1 | Termostat 6 |  | 1 |  | Controlli | [130 empty] | a507d002-0696-4a16-90e0-4e5a2ff4ddd1 | 65dc0f92-ebe9-4ed9-a6e3-cef6dcb477ad
Lot 04 | CAP-07368 | CAP-07368 - SIS-41.04.11 | TERMÒSTAT | 41.04.11 | SISTEMA DE CONTROL¦ELEMENTS DE CAMP¦TERMÒSTAT | SISTEMA DE CONTROL |  |  |  | CATS.CAP-07368.P0.SDE0-5. | 1 | Termostat 7 |  | 1 |  | Controlli | [130 empty] | a507d002-0696-4a16-90e0-4e5a2ff4ddd1 | cdcaf74d-4142-418a-9c7f-c36fc6235482
Lot 04 | CAP-07368 | CAP-07368 - SIS-41.04.11 | TERMÒSTAT | 41.04.11 | SISTEMA DE CONTROL¦ELEMENTS DE CAMP¦TERMÒSTAT | SISTEMA DE CONTROL |  |  |  | CATS.CAP-07368.P0.SDE0-5. | 1 | Termostat 8 |  | 1 |  | Controlli | [130 empty] | a507d002-0696-4a16-90e0-4e5a2ff4ddd1 | 659f6396-b41e-405a-b632-8fa10599b014
Lot 04 | CAP-07368 | CAP-07368 - SIS-41.04.11 | TERMÒSTAT | 41.04.11 | SISTEMA DE CONTROL¦ELEMENTS DE CAMP¦TERMÒSTAT | SISTEMA DE CONTROL |  |  |  | CATS.CAP-07368.P0.SDE0-5. | 1 | Termostat 9 |  | 1 |  | Controlli | [130 empty] | a507d002-0696-4a16-90e0-4e5a2ff4ddd1 | 2fb77d95-df45-4c83-a250-a590d4cbe3a6
Lot 04 | CAP-07368 | CAP-07368 - SIS-41.04.11 | TERMÒSTAT | 41.04.11 | SISTEMA DE CONTROL¦ELEMENTS DE CAMP¦TERMÒSTAT | SISTEMA DE CONTROL |  |  |  | CATS.CAP-07368.P0.SDM0-1. | 1 | Termostat 10 |  | 1 |  | Controlli | [130 empty] | a507d002-0696-4a16-90e0-4e5a2ff4ddd1 | 4d9ee293-eddd-4e79-ab77-457762eac6ca
Lot 04 | CAP-07368 | CAP-07368 - SIS-41.04.11 | TERMÒSTAT | 41.04.11 | SISTEMA DE CONTROL¦ELEMENTS DE CAMP¦TERMÒSTAT | SISTEMA DE CONTROL |  |  |  | CATS.CAP-07368.P1.SDE1-6. | 1 | Termostat 13 |  | 1 |  | Controlli | [130 empty] | a507d002-0696-4a16-90e0-4e5a2ff4ddd1 | 89a13bf7-380e-4f89-b9f2-f48132ba580c
Lot 04 | CAP-07368 | CAP-07368 - SIS-41.04.11 | TERMÒSTAT | 41.04.11 | SISTEMA DE CONTROL¦ELEMENTS DE CAMP¦TERMÒSTAT | SISTEMA DE CONTROL |  |  |  | CATS.CAP-07368.P1.SDE1-6. | 1 | Termostat 14 |  | 1 |  | Controlli | [130 empty] | a507d002-0696-4a16-90e0-4e5a2ff4ddd1 | 75135dc1-404d-4e65-ab34-150fd23de0d5
Lot 04 | CAP-07368 | CAP-07368 - SIS-41.05 | INSTAL·LACIÓ SISTEMA DE CONTROL | 41.05 | SISTEMA DE CONTROL¦INSTAL·LACIÓ SISTEMA DE CONTROL | SISTEMA DE CONTROL |  |  |  | CATS.CAP-07368. | 1 | INSTAL·LACIÓ SISTEMA DE CONTROL |  | 1 | [5 empty] | 2007-12-31 | [47 empty] | Semestral | [78 empty] | 471b0411-974f-40a0-b9db-bcc49bd7dbb1 | 26a66bbb-e8f3-4769-9f1c-5f6da0873fd0
Lot 04 | CAP-07368 | CAP-07368 - SOL-26.02.A | SISTEMA DE PLAQUES SOLARS | 26.02 | SOLAR TÈRMICA¦INSTAL·LACIÓ TÈRMICA SOLAR | SOLAR |  |  |  | CATS.CAP-07368.P4.SPS4. | 4 | PLAQUES SOLARS |  | 1 | [9 empty] | PLAQUES SOLARS | [64 empty] | 20 | 10 | [56 empty] | da880b39-b9c5-4604-97a6-8ee4353ba2dc | 16212408-9b2f-4e01-a5e9-14a434b6588b
Lot 04 | CAP-07368 | CAP-07368 - SOL-26.03 | ACUMULADOR ACS SOLAR | 26.03 | SOLAR TÈRMICA¦ACUMULADOR ACS SOLAR TÈRMICA | LEGIONEL·LA |  |  |  | CATS.CAP-07368.P4.ETT4-1. | 1 | ACUMULADOR ACS SOLAR |  | 1 |  | IDROGAS | CV 500 SR | CV0052111 | [11 empty] | > 70 kW | [11 empty] | 0.5 | [104 empty] | 0f648296-d1be-4ebd-8bc3-53cb6ac3ad7e | 8fb98488-e309-40bf-b509-a6c3623e936d
Lot 04 | CAP-07368 | CAP-07368 - SOL-26.04 | INTERCANVIADOR SOLAR | 26.04 | SOLAR TÈRMICA¦INTERCANVIADOR SOLAR TÈRMICA | SOLAR |  |  |  | CATS.CAP-07368.P4.ETT4-1. | 1 | INTERCANVIADOR SOLAR |  | 1 | [15 empty] | > 70 kW | [116 empty] | 0b96ad15-0d3d-4455-8747-1e6091666456 | 1652bbab-2826-42d5-ac00-cac0a3f464c5
Lot 04 | CAP-07368 | CAP-07368 - SOL-26.05 | BOMBA ACS SOLAR | 26.05 | SOLAR TÈRMICA¦BOMBA ACS SOLAR | SOLAR |  |  |  | CATS.CAP-07368.P4.ETT4-1. | 1 | Bomba Primari Solar 1 |  | 1 |  | WILO | STG-15 |  |  | 2008-02-02 | [9 empty] | > 70 kW | [34 empty] | Rotor humit | [81 empty] | c1bf23e3-9d3c-4233-ba01-c391a380c280 | b73db887-3abe-4cf3-9281-cc79ae59cb8a
Lot 04 | CAP-07368 | CAP-07368 - SOL-26.05 | BOMBA ACS SOLAR | 26.05 | SOLAR TÈRMICA¦BOMBA ACS SOLAR | SOLAR |  |  |  | CATS.CAP-07368.P4.ETT4-1. | 1 | Bomba Primari Solar 2 |  | 1 |  | WILO | STG-15 |  |  | 2008-02-02 | [9 empty] | > 70 kW | [34 empty] | Rotor humit | [81 empty] | c1bf23e3-9d3c-4233-ba01-c391a380c280 | 9fb443eb-0047-4f22-8621-5f7d8f137739
Lot 04 | CAP-07368 | CAP-07368 - SOL-26.05 | BOMBA ACS SOLAR | 26.05 | SOLAR TÈRMICA¦BOMBA ACS SOLAR | SOLAR |  |  |  | CATS.CAP-07368.P4.ETT4-1. | 1 | Bomba Secundari Solar 1 |  | 1 |  | WILO | STG-15 |  |  | 2008-02-02 | [9 empty] | > 70 kW | [34 empty] | Rotor humit | [81 empty] | c1bf23e3-9d3c-4233-ba01-c391a380c280 | d261743a-148a-4900-a8f6-08596bed236e
Lot 04 | CAP-07368 | CAP-07368 - SOL-26.05 | BOMBA ACS SOLAR | 26.05 | SOLAR TÈRMICA¦BOMBA ACS SOLAR | SOLAR |  |  |  | CATS.CAP-07368.P4.ETT4-1. | 1 | Bomba Secundari Solar 2 |  | 1 |  | WILO | STG-15 |  |  | 2008-02-02 | [9 empty] | > 70 kW | [34 empty] | Rotor humit | [81 empty] | c1bf23e3-9d3c-4233-ba01-c391a380c280 | 1c0b03df-a616-4a56-8460-e73b46b6b3ac
Lot 04 | CAP-07368 | CAP-07368 - SOL-26.06 | XARXA DE CANONADES I ACCESSORIS SOLAR | 26.06 | SOLAR TÈRMICA¦XARXA DE CANONADES I ACCESSORIS SOLAR TÉRMICA | SOLAR |  |  |  | CATS.CAP-07368. | 1 | Xarxa De Canonades Solars P3 |  | 1 | [5 empty] | 2008-02-02 | [126 empty] | 3f4e4a14-e473-4b24-b03e-856ada740faf | 114f26fe-91d5-44d4-bda0-381554e0731c
Lot 04 | CAP-07368 | CAP-07368 - TRA-20.01.A | ASCENSORS ELÈCTRICS | 20.01.A | TRANSPORT¦ASCENSORS¦ELÈCTRICS | TRANSPORT |  |  |  | CATS.CAP-07368.AS.A1. | 1 | ASCENSOR 1 RAE-1-980001301-Y |  | 1 |  | SCHINDLER |  | RAE-1-980001301-Y | [50 empty] | 0 | 675 | 5 | [75 empty] | d8c172db-60aa-4761-8ad0-73bd98d2d153 | 52e863de-87fa-4dd4-aa49-428ce5ee30d9
Lot 04 | CAP-07368 | CAP-07368 - TRA-20.01.A | ASCENSORS ELÈCTRICS | 20.01.A | TRANSPORT¦ASCENSORS¦ELÈCTRICS | TRANSPORT |  |  |  | CATS.CAP-07368.AS.A2. | 1 | ASCENSOR 2 RAE-1-980001302-F |  | 1 |  | SCHINDLER |  | RAE-1-980001302-F | [50 empty] | 0 | 1125 | 5 | [75 empty] | d8c172db-60aa-4761-8ad0-73bd98d2d153 | 383b093f-db69-44c9-87c4-912f528ee3d3
Lot 04 | CAP-07368 | CAP-07368 - TRA-20.01.A | ASCENSORS ELÈCTRICS | 20.01.A | TRANSPORT¦ASCENSORS¦ELÈCTRICS | TRANSPORT |  |  |  | CATS.CAP-07368.AS.A3. | 1 | ASCENSOR 3 RAE-1-980001303-V |  | 1 |  | SCHINDLER |  | RAE-1-980001303-V | [50 empty] | 0 | 800 | 2 | [75 empty] | d8c172db-60aa-4761-8ad0-73bd98d2d153 | b6908f6c-0f9a-4bb5-bb34-4cdc58ecb576
Lot 04 | CAP-07368 | CAP-07368 - TRA-20.01.A | ASCENSORS ELÈCTRICS | 20.01.A | TRANSPORT¦ASCENSORS¦ELÈCTRICS | TRANSPORT |  |  |  | CATS.CAP-07368.AS.A4. | 1 | ASCENSOR 4 RAE-1-980001304-T |  | 1 |  | SCHINDLER |  | RAE-1-980001304-T | [50 empty] | 0 | 535 | 3 | [75 empty] | d8c172db-60aa-4761-8ad0-73bd98d2d153 | c6a6dcca-0254-4469-af19-298952e10496
Lot 04 | CAP-07368 | CAP-07368 - VAR-04.09 | DIPÒSIT AIRE COMPRIMIT | 04.09 | FLUIDS I GASOS¦DIPÒSIT AIRE COMPRIMIT | VARIS |  |  |  | CATS.CAP-07368.P0.SCDEN0. | 1 | Compressor Odontologia |  | 1 | [132 empty] | 7cec046c-1257-4d31-be4c-3ab5b69446f2 | 4447fcbe-4ae2-4a92-b3d7-0aae9d7e6924
Lot 04 | CAP-07368 | CAP-07368 - VAR-34.07 | INSTAL·LACIÓ AIRE COMPRIMIT | 34.07 | INSTAL·LACIONS¦INSTAL·LACIÓ AIRE COMPRIMIT | VARIS |  |  |  | CATS.CAP-07368. | 1 | INSTAL·LACIÓ AIRE COMPRIMIT |  | 1 | [132 empty] | fd1ac306-4e33-40bc-88c5-3c27672fcc8b | da103f37-a2f2-4ba8-bfbc-b5ea9b27fe58
Lot 04 | CAP-07368 | CAP-07368 - VEN-02.02 | CAIXES VENTILACIÓ | 02.02 | ELEMENTS DE CLIMATITZACIÓ¦CAIXES VENTILACIÓ | VENTILACIÓ/EXTRACCIÓ |  |  |  | CATS.CAP-07368.P4.ETT4-1. | 1 | CAIXES VENTILACIÓ 1 |  | 1 |  | s&p | CVTT-9 |  |  | 2008-02-02 | [9 empty] | > 70 kW | 0 |  |  | 0 |  |  | 0 | 50 | [33 empty] | Accionament directe | 0 | 0 | [72 empty] | c70193e9-2a33-4099-9c5d-3fd82a62f47e | 6e886bb1-48e9-4333-9179-1f28df459f1c
Lot 04 | CAP-07368 | CAP-07368 - VEN-02.02 | CAIXES VENTILACIÓ | 02.02 | ELEMENTS DE CLIMATITZACIÓ¦CAIXES VENTILACIÓ | VENTILACIÓ/EXTRACCIÓ |  |  |  | CATS.CAP-07368.P4.SAACC4. | 1 | CAIXES VENTILACIÓ 2 |  | 1 |  | s&p | ILT/6-450 |  |  | 2008-02-02 | [9 empty] | > 70 kW | 0 |  |  | 0 |  |  | 0 | 50 | [34 empty] | 0 | 0 | [72 empty] | c70193e9-2a33-4099-9c5d-3fd82a62f47e | ae6b2099-a192-4195-9be6-b5a6e875239f
Lot 04 | CAP-07368 | CAP-07368 - VEN-02.02 | CAIXES VENTILACIÓ | 02.02 | ELEMENTS DE CLIMATITZACIÓ¦CAIXES VENTILACIÓ | VENTILACIÓ/EXTRACCIÓ |  |  |  | CATS.CAP-07368.P4.SCA4. | 1 | CAIXES VENTILACIÓ 3 |  | 1 |  | s&p | CVTT-7 |  |  | 2008-02-02 | [9 empty] | > 70 kW | 0 |  |  | 0 |  |  | 0 | 50 | [33 empty] | Accionament directe | 0 | 0 | [72 empty] | c70193e9-2a33-4099-9c5d-3fd82a62f47e | 9809b3bc-78c9-4729-9e55-838446704205
Lot 04 | CAP-07368 | CAP-07368 - VEN-02.16 | BOCA EXTRACCIÓ BANY | 02.16 | ELEMENTS DE CLIMATITZACIÓ¦BOCA EXTRACCIÓ BANY | VENTILACIÓ/EXTRACCIÓ |  |  |  | CATS.CAP-07368.P0. | 1 | Boca Extracció Bany P0 |  | 1 | [5 empty] | 2008-02-02 | [9 empty] | > 70 kW | [116 empty] | fbdb6375-2bd3-473c-b8c6-b32e345b8d6d | 0ad25319-9d04-450b-80cd-92f0fe49d632
Lot 04 | CAP-07368 | CAP-07368 - VEN-02.16 | BOCA EXTRACCIÓ BANY | 02.16 | ELEMENTS DE CLIMATITZACIÓ¦BOCA EXTRACCIÓ BANY | VENTILACIÓ/EXTRACCIÓ |  |  |  | CATS.CAP-07368.P1. | 1 | Boca Extracció Bany P1 |  | 1 | [5 empty] | 2008-02-02 | [9 empty] | > 70 kW | [116 empty] | fbdb6375-2bd3-473c-b8c6-b32e345b8d6d | 6affdbd9-37ff-47ae-8bf4-dddf4215e113
Lot 04 | CAP-07368 | CAP-07368 - VEN-02.16 | BOCA EXTRACCIÓ BANY | 02.16 | ELEMENTS DE CLIMATITZACIÓ¦BOCA EXTRACCIÓ BANY | VENTILACIÓ/EXTRACCIÓ |  |  |  | CATS.CAP-07368.P2. | 1 | Boca Extracció Bany P2 |  | 1 | [5 empty] | 2008-02-02 | [9 empty] | > 70 kW | [116 empty] | fbdb6375-2bd3-473c-b8c6-b32e345b8d6d | c2591047-ffb3-4037-b052-a343eb5970a7
Lot 04 | CAP-07368 | CAP-07368 - VEN-02.16 | BOCA EXTRACCIÓ BANY | 02.16 | ELEMENTS DE CLIMATITZACIÓ¦BOCA EXTRACCIÓ BANY | VENTILACIÓ/EXTRACCIÓ |  |  |  | CATS.CAP-07368.P3. | 1 | Boca Extracció Bany P3 |  | 1 | [5 empty] | 2008-02-02 | [9 empty] | > 70 kW | [116 empty] | fbdb6375-2bd3-473c-b8c6-b32e345b8d6d | 57ec889f-d850-4738-8b75-869ee4b38800
Lot 10 | CAP-07388 | CAP-07388 - BAI-06.01.D | DETECTOR DE PRESÈNCIA IL·LUMINACIÓ | 41.04.22 | SISTEMA DE CONTROL¦ELEMENTS DE CAMP¦DETECTOR PRESÈNCIA | BAIXA TENSIÓ |  |  |  | CATS.CAP-07388.0PB. | 5 | SENSOR DE MOVIMENT pl2 |  | 1 | [132 empty] | a917e7fb-d003-4be3-a5ee-60777f62552b | 1afcf4fe-7723-44da-9853-77e8125c42fa
Lot 10 | CAP-07388 | CAP-07388 - BAI-06.01.D | DETECTOR DE PRESÈNCIA IL·LUMINACIÓ | 41.04.22 | SISTEMA DE CONTROL¦ELEMENTS DE CAMP¦DETECTOR PRESÈNCIA | BAIXA TENSIÓ |  |  |  | CATS.CAP-07388.1P1. | 2 | SENSOR DE MOVIMENT pl1 |  | 1 | [132 empty] | a917e7fb-d003-4be3-a5ee-60777f62552b | c41672d7-6b97-458f-ba67-d5af73e169e7
Lot 10 | CAP-07388 | CAP-07388 - BAI-06.01.D | DETECTOR DE PRESÈNCIA IL·LUMINACIÓ | 41.04.22 | SISTEMA DE CONTROL¦ELEMENTS DE CAMP¦DETECTOR PRESÈNCIA | BAIXA TENSIÓ |  |  |  | CATS.CAP-07388.5ZE. | 1 | SENSOR DE MOVIMENT Exterior |  | 1 | [132 empty] | a917e7fb-d003-4be3-a5ee-60777f62552b | 99b9e5f8-0504-4beb-8892-7da63d2aba5f
Lot 10 | CAP-07388 | CAP-07388 - BAI-15.01.A | QUADRES GENERALS | 15.01.A | EQUIPS DE BAIXA TENSIÓ¦QUADRES ELÈCTRICS¦QUADRES GENERALS | BAIXA TENSIÓ |  |  |  | CATS.CAP-07388.0PB.3STQG. | 1 | QUADRE ELÈCTRIC GENERAL P0 SALA TECNICA QG |  | 1 | [132 empty] | 83551825-0a85-42c1-9592-4a0c8fa490fe | 0c192216-f642-4530-9cae-98ffc05b715e
Lot 10 | CAP-07388 | CAP-07388 - BAI-15.01.A | QUADRES GENERALS | 15.01.A | EQUIPS DE BAIXA TENSIÓ¦QUADRES ELÈCTRICS¦QUADRES GENERALS | BAIXA TENSIÓ |  |  |  | CATS.CAP-07388.0PB.3STQG. | 1 | QUADRE ELÈCTRIC SAI P0 SALA TECNICA QG |  | 1 | [132 empty] | 83551825-0a85-42c1-9592-4a0c8fa490fe | d8d25dd0-ab88-44f0-9a99-09bf71f297b6
Lot 10 | CAP-07388 | CAP-07388 - BAI-15.01.B | SUBQUADRES | 15.01.B | EQUIPS DE BAIXA TENSIÓ¦QUADRES ELÈCTRICS¦SUBQUADRES | BAIXA TENSIÓ |  |  |  | CATS.CAP-07388.0PB.3STQG. | 1 | SUBQUADRE ELÈCTRIC PLANTA BAIXA P0 SALA TECNICA QG |  | 1 | [11 empty] | strandar | [120 empty] | 08b3afcc-acbc-43ea-a696-6b7d9b3ca4ca | 34f38701-6d69-4e92-89e1-f514105f8e61
Lot 10 | CAP-07388 | CAP-07388 - BAI-15.01.B | SUBQUADRES | 15.01.B | EQUIPS DE BAIXA TENSIÓ¦QUADRES ELÈCTRICS¦SUBQUADRES | BAIXA TENSIÓ |  |  |  | CATS.CAP-07388.1P1.3STRK. | 1 | SUBQUADRE CLIMA P1 SALA TECNICA RACK |  | 1 | [11 empty] | strandar | [120 empty] | 08b3afcc-acbc-43ea-a696-6b7d9b3ca4ca | 9c19a750-5d4a-4422-9e9a-b9dc8ca9e5b3
Lot 10 | CAP-07388 | CAP-07388 - BAI-15.01.B | SUBQUADRES | 15.01.B | EQUIPS DE BAIXA TENSIÓ¦QUADRES ELÈCTRICS¦SUBQUADRES | BAIXA TENSIÓ |  |  |  | CATS.CAP-07388.1P1.3STRK. | 1 | SUBQUADRE ELÈCTRIC ACS P1 SALA TECNICA RACK |  | 1 | [11 empty] | Gran | [120 empty] | 08b3afcc-acbc-43ea-a696-6b7d9b3ca4ca | 336ad03d-e7a3-4f5e-879c-0209145cbcd5
Lot 10 | CAP-07388 | CAP-07388 - BAI-15.02.A | BATERIES DE CONDENSADORS DINÀMICS | 15.02.A | EQUIPS DE BAIXA TENSIÓ¦BATERIES DE CONDENSADORS¦DINÀMICS | BAIXA TENSIÓ |  |  |  | CATS.CAP-07388.0PB.3STQG. | 1 | BATERIA CONDENSADORS SALA TECNICA QUADRE GENERAL BT |  | 1 |  | CIRCUTOR | OPTIUM P&P | 31725200420006 | [8 empty] | 62.5 | [119 empty] | f640ff46-c417-46b4-aea2-9ed52849770f | 1a298596-22cb-430c-8d8c-4f38fa102c11
Lot 10 | CAP-07388 | CAP-07388 - BAI-15.05.A | ENDOLLS | 15.05.A | EQUIPS DE BAIXA TENSIÓ¦ENDOLLS I MECANISMES¦ENDOLLS | BAIXA TENSIÓ |  |  |  | CATS.CAP-07388. | 265 | ENDOLLS EDIFICI GENERAL |  | 1 | [9 empty] | ENDOLLS EDIFICI GENERAL | [122 empty] | b772487f-b56e-40ef-ad45-7acc67ad6d19 | ab019bbe-58aa-4600-91c6-bbc1d337989a
Lot 10 | CAP-07388 | CAP-07388 - BAI-15.05.B | MECANISMES | 15.05.B | EQUIPS DE BAIXA TENSIÓ¦ENDOLLS I MECANISMES¦MECANISMES | BAIXA TENSIÓ |  |  |  | CATS.CAP-07388. | 120 | MECANISMES EDIFICI GENERAL |  | 1 | [9 empty] | MECANISMES EDIFICI GENERAL | [122 empty] | 1cd72df4-e691-4175-898a-c9f0d0a4b87e | 72d1cb68-bdbb-4dd2-b91a-149ef98941d7
Lot 10 | CAP-07388 | CAP-07388 - BAI-15.06 | XARXA DE TERRES | 15.06 | EQUIPS DE BAIXA TENSIÓ¦XARXA DE TERRES | BAIXA TENSIÓ |  |  |  | CATS.CAP-07388. | 1 | EQUIPS DE BAIXA TENSIÓ¦XARXA DE TERRES |  | 1 | [9 empty] | EQUIPS DE BAIXA TENSIÓ¦XARXA DE TERRES | [122 empty] | 54b3720c-7084-42b0-9f21-7a1ec44cfffd | d8a9a4ee-f4c1-4689-8f43-588b059e581a
Lot 10 | CAP-07388 | CAP-07388 - BAI-16.01 | LLUMINÀRIES | 16.01 | IL·LUMINACIÓ¦LLUMINÀRIES | BAIXA TENSIÓ |  |  |  | CATS.CAP-07388.0PB. | 281 | LLUMINARIES P0 |  | 1 | [9 empty] | LLUMINARIES P0 | [122 empty] | b461c46a-1c7d-46e0-a9fb-f129ea232cbd | a911166b-8a10-4187-b1a5-8b16a7edd679
Lot 10 | CAP-07388 | CAP-07388 - BAI-16.01 | LLUMINÀRIES | 16.01 | IL·LUMINACIÓ¦LLUMINÀRIES | BAIXA TENSIÓ |  |  |  | CATS.CAP-07388.1P1. | 60 | LLUMINARIES P1 |  | 1 | [9 empty] | LLUMINARIES P1 | [122 empty] | b461c46a-1c7d-46e0-a9fb-f129ea232cbd | 14054569-a34b-48ba-9c58-fc2b0fd3adda
Lot 10 | CAP-07388 | CAP-07388 - BAI-16.02 | EMERGÈNCIA I SENYALITZACIÓ | 16.02 | IL·LUMINACIÓ¦EMERGÈNCIA I SENYALITZACIÓ | BAIXA TENSIÓ |  |  |  | CATS.CAP-07388.0PB. | 41 | EMERGENCIES PB |  | 1 | [9 empty] | EMERGENCIES PB | [122 empty] | d1609104-33b5-48bb-87ec-4543c3fbb309 | f3e37128-d54e-417d-b10e-dbf572723af4
Lot 10 | CAP-07388 | CAP-07388 - BAI-16.02 | EMERGÈNCIA I SENYALITZACIÓ | 16.02 | IL·LUMINACIÓ¦EMERGÈNCIA I SENYALITZACIÓ | BAIXA TENSIÓ |  |  |  | CATS.CAP-07388.1P1. | 19 | EMERGENCIES P1 |  | 1 | [9 empty] | EMERGENCIES P1 | [122 empty] | d1609104-33b5-48bb-87ec-4543c3fbb309 | 2b7db904-38d4-494e-8bad-bb212055ef0a
Lot 10 | CAP-07388 | CAP-07388 - BAI-16.03 | LUMINÀRIES EXTERIORS | 16.03 | IL·LUMINACIÓ¦LUMINÀRIES EXTERIORS | BAIXA TENSIÓ |  |  |  | CATS.CAP-07388.3FÇ. | 1 | LLUMINARIES EXTERIORS FAÇANA |  | 1 | [9 empty] | LLUMINARIES EXTERIORS FAÇANA | [122 empty] | b2a7dea3-e037-4b80-8d08-7fbba5c75dee | dc6badbc-5b0c-4d23-9b99-21bdab77a4de
Lot 10 | CAP-07388 | CAP-07388 - BAI-19 | PARALLAMPS | 19 | PARALLAMPS | BAIXA TENSIÓ |  |  |  | CATS.CAP-07388.3CO.1COSU. | 1 | PARALLAMPS P3 COBERTA SUPERIOR |  | 1 | [132 empty] | f92214b1-bdaa-4da8-915a-db813110e3aa | 1c59017b-5ce0-4b18-b409-042348a3a5d7
Lot 10 | CAP-07388 | CAP-07388 - BAI-34.10 | INSTAL·LACIÓ BAIXA TENSIÓ | 34.10 | INSTAL·LACIONS¦INSTAL·LACIÓ BAIXA TENSIÓ | BAIXA TENSIÓ |  |  |  | CATS.CAP-07388. | 1 | INSTAL·LACIÓ BAIXA TENSIO | exp tuv 51414/11 | 1 | [5 empty] | 2011-09-09 | [126 empty] | 7bfa248e-bcea-4124-9f01-47ce6df26fd2 | 329fb307-4e28-483a-97c4-636609fa5efe
Lot 10 | CAP-07388 | CAP-07388 - CLI-01.02 | BOMBES DE CALOR | 01.02 | GENERADORS D'ENERGIA¦BOMBES DE CALOR | CLIMATITZACIÓ |  |  |  | CATS.CAP-07388.3CO.1COSU. | 1 | Bomba de calor P3 COBERTA SUPERIOR |  | 1 |  | Climaveneta | NECS-N/SL0704 | 32004697 | [11 empty] | > 70 kW | 0 | 166 | 185 | 0 | 0 | 33.408 | 0 | 50 | 410a | [35 empty] | -273.15 | -273.15 | 0 | 0 | [68 empty] | 58dd3ffe-82ac-455b-8179-e97a9f744e01 | 1731804b-631f-4e79-9cf4-378c67070f9b
Lot 10 | CAP-07388 | CAP-07388 - CLI-02.01 | CLIMATITZADORS | 02.01 | ELEMENTS DE CLIMATITZACIÓ¦CLIMATITZADORS | CLIMATITZACIÓ |  |  |  | CATS.CAP-07388.3CO.1COSU. | 1 | CLIMA UTA1 (AIRE PRIMARI) P3 COBERTA SUPERIOR |  | 1 |  | SERVO/CLIMA | CTA-2 | 15102 | [11 empty] | > 70 kW | [52 empty] | 0 | 2620 | 2620 | [61 empty] | 2a8876c2-95bb-4f5e-8bbb-57eb21455c0b | 3f8a8946-f2b0-4f77-82c9-6924058f1099
Lot 10 | CAP-07388 | CAP-07388 - CLI-02.01 | CLIMATITZADORS | 02.01 | ELEMENTS DE CLIMATITZACIÓ¦CLIMATITZADORS | CLIMATITZACIÓ |  |  |  | CATS.CAP-07388.3CO.1COSU. | 1 | CLIMA UTA2 (SALA POLIVALENT) P3 COBERTA SUPERIOR |  | 1 |  | SERVO/CLIMA | CTA-3 | 15103 | [11 empty] | > 70 kW | [52 empty] | 0 | 3547 | 3547 | [61 empty] | 2a8876c2-95bb-4f5e-8bbb-57eb21455c0b | 9ed317a8-d27e-4345-b75d-8274efc4d2ff
Lot 10 | CAP-07388 | CAP-07388 - CLI-02.01 | CLIMATITZADORS | 02.01 | ELEMENTS DE CLIMATITZACIÓ¦CLIMATITZADORS | CLIMATITZACIÓ |  |  |  | CATS.CAP-07388.3CO.1COSU. | 1 | CLIMA UTA3 (MEDICINA GENERAL) P3 COBERTA SUPERIOR |  | 1 |  | SERVO/CLIMA | CTA-3 | 15106 | [11 empty] | > 70 kW | [52 empty] | 0 | 2983 | 2983 | [61 empty] | 2a8876c2-95bb-4f5e-8bbb-57eb21455c0b | 22cf187c-40b0-48c0-a686-b88a56385728
Lot 10 | CAP-07388 | CAP-07388 - CLI-02.01 | CLIMATITZADORS | 02.01 | ELEMENTS DE CLIMATITZACIÓ¦CLIMATITZADORS | CLIMATITZACIÓ |  |  |  | CATS.CAP-07388.3CO.1COSU. | 1 | CLIMA UTA4 (AREA CONTINUADA) P3 COBERTA SUPERIOR |  | 1 |  | SERVO/CLIMA | CTA-3 | 15104 | [11 empty] | > 70 kW | [52 empty] | 0 | 2876 | 2876 | [61 empty] | 2a8876c2-95bb-4f5e-8bbb-57eb21455c0b | 27f0bc4d-fcc3-4dbe-a0ba-1fe5c7bed9e1
Lot 10 | CAP-07388 | CAP-07388 - CLI-02.01 | CLIMATITZADORS | 02.01 | ELEMENTS DE CLIMATITZACIÓ¦CLIMATITZADORS | CLIMATITZACIÓ |  |  |  | CATS.CAP-07388.3CO.1COSU. | 1 | CLIMA UTA5 (ADMINISTRACIÓ) P3 COBERTA SUPERIOR |  | 1 |  | SERVO/CLIMA | CTA-4 | 15090 | [11 empty] | > 70 kW | [52 empty] | 0 | 4050 | 4050 | [61 empty] | 2a8876c2-95bb-4f5e-8bbb-57eb21455c0b | f3457a1f-0010-404d-b6ad-408281b5aaa2
Lot 10 | CAP-07388 | CAP-07388 - CLI-02.01 | CLIMATITZADORS | 02.01 | ELEMENTS DE CLIMATITZACIÓ¦CLIMATITZADORS | CLIMATITZACIÓ |  |  |  | CATS.CAP-07388.3CO.1COSU. | 1 | CLIMA UTA6 (PERSONAL SANITARI) P3 COBERTA SUPERIOR |  | 1 |  | SERVO/CLIMA | CTA-4 | 15105 | [11 empty] | > 70 kW | [52 empty] | 0 | 4350 | 4350 | [61 empty] | 2a8876c2-95bb-4f5e-8bbb-57eb21455c0b | 97b20a77-c502-4a14-be49-a0d134f70bc0
Lot 10 | CAP-07388 | CAP-07388 - CLI-02.03 | FAN-COIL | 02.03 | ELEMENTS DE CLIMATITZACIÓ¦FAN-COIL | CLIMATITZACIÓ |  |  |  | CATS.CAP-07388.0PB.1AEXT. | 2 | FANCOIL AREA D'ESTRACCIONS P0 |  | 1 |  | Climaveneta | LIFEI S530 I SOH | 10 21 CV4 A95 006148 | [11 empty] | > 70 kW | 0 | 0 | 0 | 0 |  |  | 0 | 50 | [39 empty] | 0 | [68 empty] | 2ad3a34a-b421-4d66-8f90-395de6587021 | 9420b4b4-2379-43ce-87e9-79fe5a98ca7d
Lot 10 | CAP-07388 | CAP-07388 - CLI-02.03 | FAN-COIL | 02.03 | ELEMENTS DE CLIMATITZACIÓ¦FAN-COIL | CLIMATITZACIÓ |  |  |  | CATS.CAP-07388.0PB.1CO01. | 1 | FANCOIL CONSULTA 1 P0 |  | 1 |  | Climaveneta | LIFEI S530 I SOH | 10 21 CV4 A95 006148 | [11 empty] | > 70 kW | 0 | 0 | 0 | 0 |  |  | 0 | 50 | [39 empty] | 0 | [68 empty] | 2ad3a34a-b421-4d66-8f90-395de6587021 | b824dc47-6fb5-4f59-a6ec-96644119ecd5
Lot 10 | CAP-07388 | CAP-07388 - CLI-02.03 | FAN-COIL | 02.03 | ELEMENTS DE CLIMATITZACIÓ¦FAN-COIL | CLIMATITZACIÓ |  |  |  | CATS.CAP-07388.0PB.1CO02. | 1 | FANCOIL CONSULTA 2 P0 |  | 1 |  | Climaveneta | LIFEI S530 I SOH | 10 21 CV4 A95 006148 | [11 empty] | > 70 kW | 0 | 0 | 0 | 0 |  |  | 0 | 50 | [39 empty] | 0 | [68 empty] | 2ad3a34a-b421-4d66-8f90-395de6587021 | 4cf50e6a-1a3c-424a-b4cb-877a783d3340
Lot 10 | CAP-07388 | CAP-07388 - CLI-02.03 | FAN-COIL | 02.03 | ELEMENTS DE CLIMATITZACIÓ¦FAN-COIL | CLIMATITZACIÓ |  |  |  | CATS.CAP-07388.0PB.1CO03. | 1 | FANCOIL CONSULTA 3 P0 |  | 1 |  | Climaveneta | LIFEI S530 I SOH | 10 21 CV4 A95 006148 | [11 empty] | > 70 kW | 0 | 0 | 0 | 0 |  |  | 0 | 50 | [39 empty] | 0 | [68 empty] | 2ad3a34a-b421-4d66-8f90-395de6587021 | 219b6dd7-a813-46ef-82a4-69a3e7f969be
Lot 10 | CAP-07388 | CAP-07388 - CLI-02.03 | FAN-COIL | 02.03 | ELEMENTS DE CLIMATITZACIÓ¦FAN-COIL | CLIMATITZACIÓ |  |  |  | CATS.CAP-07388.0PB.1CO04. | 1 | FANCOIL CONSULTA 4 P0 |  | 1 |  | Climaveneta | LIFEI S530 I SOH | 10 21 CV4 A95 006148 | [11 empty] | > 70 kW | 0 | 0 | 0 | 0 |  |  | 0 | 50 | [39 empty] | 0 | [68 empty] | 2ad3a34a-b421-4d66-8f90-395de6587021 | 3ec11495-6f8c-4fd9-adab-9df437cb3748
Lot 10 | CAP-07388 | CAP-07388 - CLI-02.03 | FAN-COIL | 02.03 | ELEMENTS DE CLIMATITZACIÓ¦FAN-COIL | CLIMATITZACIÓ |  |  |  | CATS.CAP-07388.0PB.1CO05. | 1 | FANCOIL CONSULTA 5 P0 |  | 1 |  | Climaveneta | LIFEI S530 I SOH | 10 21 CV4 A95 006148 | [11 empty] | > 70 kW | 0 | 0 | 0 | 0 |  |  | 0 | 50 | [39 empty] | 0 | [68 empty] | 2ad3a34a-b421-4d66-8f90-395de6587021 | 22477894-4367-438f-b061-1eba1f612f2b
Lot 10 | CAP-07388 | CAP-07388 - CLI-02.03 | FAN-COIL | 02.03 | ELEMENTS DE CLIMATITZACIÓ¦FAN-COIL | CLIMATITZACIÓ |  |  |  | CATS.CAP-07388.0PB.1CO06. | 1 | FANCOIL CONSULTA 6 P0 |  | 1 |  | Climaveneta | LIFEI S530 I SOH | 10 21 CV4 A95 006148 | [11 empty] | > 70 kW | 0 | 0 | 0 | 0 |  |  | 0 | 50 | [39 empty] | 0 | [68 empty] | 2ad3a34a-b421-4d66-8f90-395de6587021 | f86658ef-f22d-4fb9-99ec-68fb8a675763
Lot 10 | CAP-07388 | CAP-07388 - CLI-02.03 | FAN-COIL | 02.03 | ELEMENTS DE CLIMATITZACIÓ¦FAN-COIL | CLIMATITZACIÓ |  |  |  | CATS.CAP-07388.0PB.1CO07. | 1 | FANCOIL CONSULTA 7 P0 |  | 1 |  | Climaveneta | LIFEI S530 I SOH | 10 21 CV4 A95 006148 | [11 empty] | > 70 kW | 0 | 0 | 0 | 0 |  |  | 0 | 50 | [39 empty] | 0 | [68 empty] | 2ad3a34a-b421-4d66-8f90-395de6587021 | 49a47ba6-7d76-4cf0-af3b-ada56ddbdab6
Lot 10 | CAP-07388 | CAP-07388 - CLI-02.03 | FAN-COIL | 02.03 | ELEMENTS DE CLIMATITZACIÓ¦FAN-COIL | CLIMATITZACIÓ |  |  |  | CATS.CAP-07388.0PB.1CO08. | 1 | FANCOIL CONSULTA 8 P0 |  | 1 |  | Climaveneta | LIFEI S530 I SOH | 10 21 CV4 A95 006148 | [11 empty] | > 70 kW | 0 | 0 | 0 | 0 |  |  | 0 | 50 | [39 empty] | 0 | [68 empty] | 2ad3a34a-b421-4d66-8f90-395de6587021 | 12745d2a-f22f-4623-94b7-7b2833bd0526
Lot 10 | CAP-07388 | CAP-07388 - CLI-02.03 | FAN-COIL | 02.03 | ELEMENTS DE CLIMATITZACIÓ¦FAN-COIL | CLIMATITZACIÓ |  |  |  | CATS.CAP-07388.0PB.1CO09. | 1 | FANCOIL CONSULTA 9 P0 |  | 1 |  | Climaveneta | LIFEI S530 I SOH | 10 21 CV4 A95 006148 | [11 empty] | > 70 kW | 0 | 0 | 0 | 0 |  |  | 0 | 50 | [39 empty] | 0 | [68 empty] | 2ad3a34a-b421-4d66-8f90-395de6587021 | 42f847a2-886a-4a81-a165-58338351b4b9
Lot 10 | CAP-07388 | CAP-07388 - CLI-02.03 | FAN-COIL | 02.03 | ELEMENTS DE CLIMATITZACIÓ¦FAN-COIL | CLIMATITZACIÓ |  |  |  | CATS.CAP-07388.0PB.1CO10. | 1 | FANCOIL CONSULTA 10 P0 |  | 1 |  | Climaveneta | LIFEI S530 I SOH | 10 21 CV4 A95 006148 | [11 empty] | > 70 kW | 0 | 0 | 0 | 0 |  |  | 0 | 50 | [39 empty] | 0 | [68 empty] | 2ad3a34a-b421-4d66-8f90-395de6587021 | 54dc62a3-24b3-4a27-b8bb-c6f589fcce98
Lot 10 | CAP-07388 | CAP-07388 - CLI-02.03 | FAN-COIL | 02.03 | ELEMENTS DE CLIMATITZACIÓ¦FAN-COIL | CLIMATITZACIÓ |  |  |  | CATS.CAP-07388.0PB.1CO11. | 1 | FANCOIL CONSULTA 11 P0 |  | 1 |  | Climaveneta | LIFEI S530 I SOH | 10 21 CV4 A95 006148 | [11 empty] | > 70 kW | 0 | 0 | 0 | 0 |  |  | 0 | 50 | [39 empty] | 0 | [68 empty] | 2ad3a34a-b421-4d66-8f90-395de6587021 | 28357423-f0a8-4a29-8372-420f6b6e64d7
Lot 10 | CAP-07388 | CAP-07388 - CLI-02.03 | FAN-COIL | 02.03 | ELEMENTS DE CLIMATITZACIÓ¦FAN-COIL | CLIMATITZACIÓ |  |  |  | CATS.CAP-07388.0PB.1CO12. | 1 | FANCOIL CONSULTA 12 P0 |  | 1 |  | Climaveneta | LIFEI S530 I SOH | 10 21 CV4 A95 006148 | [11 empty] | > 70 kW | 0 | 0 | 0 | 0 |  |  | 0 | 50 | [39 empty] | 0 | [68 empty] | 2ad3a34a-b421-4d66-8f90-395de6587021 | 5b1a7a98-a5be-471d-820b-c6d35b79eb1e
Lot 10 | CAP-07388 | CAP-07388 - CLI-02.03 | FAN-COIL | 02.03 | ELEMENTS DE CLIMATITZACIÓ¦FAN-COIL | CLIMATITZACIÓ |  |  |  | CATS.CAP-07388.0PB.1CO13. | 1 | FANCOIL CONSULTA 13 P0 |  | 1 |  | Climaveneta | LIFEI S530 I SOH | 10 21 CV4 A95 006148 | [11 empty] | > 70 kW | 0 | 0 | 0 | 0 |  |  | 0 | 50 | [39 empty] | 0 | [68 empty] | 2ad3a34a-b421-4d66-8f90-395de6587021 | 8126984b-16e6-4c31-9bdd-cc4aabd38372
Lot 10 | CAP-07388 | CAP-07388 - CLI-02.03 | FAN-COIL | 02.03 | ELEMENTS DE CLIMATITZACIÓ¦FAN-COIL | CLIMATITZACIÓ |  |  |  | CATS.CAP-07388.0PB.1CO14. | 1 | FANCOIL CONSULTA 14 P0 |  | 1 |  | Climaveneta | LIFEI S530 I SOH | 10 21 CV4 A95 006148 | [11 empty] | > 70 kW | 0 | 0 | 0 | 0 |  |  | 0 | 50 | [39 empty] | 0 | [68 empty] | 2ad3a34a-b421-4d66-8f90-395de6587021 | 34bd334d-00d5-4d55-8845-94a5ccb41f21
Lot 10 | CAP-07388 | CAP-07388 - CLI-02.03 | FAN-COIL | 02.03 | ELEMENTS DE CLIMATITZACIÓ¦FAN-COIL | CLIMATITZACIÓ |  |  |  | CATS.CAP-07388.0PB.1CO15. | 1 | FANCOIL CONSULTA 15 P0 |  | 1 |  | Climaveneta | LIFEI S530 I SOH | 10 21 CV4 A95 006148 | [11 empty] | > 70 kW | 0 | 0 | 0 | 0 |  |  | 0 | 50 | [39 empty] | 0 | [68 empty] | 2ad3a34a-b421-4d66-8f90-395de6587021 | df474f62-901b-4560-8cdb-6d8332e68dd1
Lot 10 | CAP-07388 | CAP-07388 - CLI-02.03 | FAN-COIL | 02.03 | ELEMENTS DE CLIMATITZACIÓ¦FAN-COIL | CLIMATITZACIÓ |  |  |  | CATS.CAP-07388.0PB.1MAGA. | 1 | FANCOIL MAGATZEM AULA EDUCACIO PB |  | 1 |  | Climaveneta | LIFEI S830 I SFH | 10 21 CV4 A95 006112 | [11 empty] | > 70 kW | 0 | 0 | 0 | 0 |  |  | 0 | 50 | [39 empty] | 0 | [68 empty] | 2ad3a34a-b421-4d66-8f90-395de6587021 | e4d9c12a-969a-4399-8f8a-4c0ace30e091
Lot 10 | CAP-07388 | CAP-07388 - CLI-02.03 | FAN-COIL | 02.03 | ELEMENTS DE CLIMATITZACIÓ¦FAN-COIL | CLIMATITZACIÓ |  |  |  | CATS.CAP-07388.0PB.1MAGS. | 1 | FANCOIL MAGATZEM SEM P0 |  | 1 |  | Climaveneta | LIFEI S530 I SOH | 10 21 CV4 A95 006148 | [11 empty] | > 70 kW | 0 | 0 | 0 | 0 |  |  | 0 | 50 | [39 empty] | 0 | [68 empty] | 2ad3a34a-b421-4d66-8f90-395de6587021 | 56f57892-67a9-4b94-9105-97c81329545d
Lot 10 | CAP-07388 | CAP-07388 - CLI-02.03 | FAN-COIL | 02.03 | ELEMENTS DE CLIMATITZACIÓ¦FAN-COIL | CLIMATITZACIÓ |  |  |  | CATS.CAP-07388.0PB.2VESD. | 1 | FANCOIL VESTIDOR DONES P0 |  | 1 |  | Climaveneta | NHD 702 2T 09 | 6902010090121 | [11 empty] | > 70 kW | 0 | 0 | 0 | 0 |  |  | 0 | 50 | [39 empty] | 0 | [68 empty] | 2ad3a34a-b421-4d66-8f90-395de6587021 | 2f701520-81b8-44a6-8cc1-661cfa81a4c5
Lot 10 | CAP-07388 | CAP-07388 - CLI-02.03 | FAN-COIL | 02.03 | ELEMENTS DE CLIMATITZACIÓ¦FAN-COIL | CLIMATITZACIÓ |  |  |  | CATS.CAP-07388.0PB.2VESH. | 1 | FANCOIL VESTIDOR HOMES P0 |  | 1 |  | Climaveneta | NHD 702 2T 09 | 6902010090121 | [11 empty] | > 70 kW | 0 | 0 | 0 | 0 |  |  | 0 | 50 | [39 empty] | 0 | [68 empty] | 2ad3a34a-b421-4d66-8f90-395de6587021 | 986c4603-c11f-4787-bb1f-8c61a0c82346
Lot 10 | CAP-07388 | CAP-07388 - CLI-02.03 | FAN-COIL | 02.03 | ELEMENTS DE CLIMATITZACIÓ¦FAN-COIL | CLIMATITZACIÓ |  |  |  | CATS.CAP-07388.1P1.2VESD. | 1 | FANCOIL VESTIDOR DONES P1 |  | 1 |  | Climaveneta | NHD 702 2T 09 | 6902010090121 | [11 empty] | > 70 kW | 0 | 0 | 0 | 0 |  |  | 0 | 50 | [39 empty] | 0 | [68 empty] | 2ad3a34a-b421-4d66-8f90-395de6587021 | b84c4cd4-1260-44c9-9aa1-060265a28e69
Lot 10 | CAP-07388 | CAP-07388 - CLI-02.03 | FAN-COIL | 02.03 | ELEMENTS DE CLIMATITZACIÓ¦FAN-COIL | CLIMATITZACIÓ |  |  |  | CATS.CAP-07388.1P1.2VESH. | 1 | FANCOIL VESTIDOR HOMES P1 |  | 1 |  | Climaveneta | NHD 702 2T 09 | 6902010090121 | [11 empty] | > 70 kW | 0 | 0 | 0 | 0 |  |  | 0 | 50 | [39 empty] | 0 | [68 empty] | 2ad3a34a-b421-4d66-8f90-395de6587021 | b00324c2-5f30-4cb1-a2e2-ab195757a9f2
Lot 10 | CAP-07388 | CAP-07388 - CLI-02.04 | CONDUCTES AIRE | 02.04 | ELEMENTS DE CLIMATITZACIÓ¦CONDUCTES AIRE | CLIMATITZACIÓ |  |  |  | CATS.CAP-07388. | 1 | CLIMATITZACIÓ¦CONDUCTES AIRE |  | 1 | [9 empty] | CLIMATITZACIÓ¦CONDUCTES AIRE | [5 empty] | > 70 kW | [116 empty] | 802bd734-392d-4804-ad9e-eb25e176714a | 715da42f-1f81-4af6-b9d3-294250401d3f
Lot 10 | CAP-07388 | CAP-07388 - CLI-02.05 | REIXES I DIFUSORS D'AIRE | 02.05 | ELEMENTS DE CLIMATITZACIÓ¦REIXES I DIFUSORS D'AIRE | CLIMATITZACIÓ |  |  |  | CATS.CAP-07388. | 1 | REIXES CLIMA EDEFICI GENERAL |  | 1 | [9 empty] | REIXES CLIMA EDEFICI GENERAL | [5 empty] | > 70 kW | [116 empty] | acab9b93-a52e-479d-97b1-556b3a2a722f | 3610a7a5-c2db-4733-9d4c-99e800bc7587
Lot 10 | CAP-07388 | CAP-07388 - CLI-02.11 | AEROTERMOS | 02.11 | ELEMENTS DE CLIMATITZACIÓ¦AEROTERMOS | CLIMATITZACIÓ |  |  |  | CATS.CAP-07388.3CO.1COSP. | 1 | AEROTERM P3 COBERTA SUPERIOR |  | 1 |  | INDITER A-14705354 | ATS-241-CU | 2000007333 | [11 empty] | > 70 kW | [116 empty] | 76d9e3e9-c143-47d5-b658-1e71aa4b7df1 | 298bd897-2c3c-465f-9ae8-86408d80c268
Lot 10 | CAP-07388 | CAP-07388 - CLI-03.02 | BOMBES CIRCULACIÓ ACS I CLIMA | 03.02 | BOMBES I GRUPS DE PRESSIÓ¦BOMBES CIRCULACIÓ ACS I CLIMA | CLIMATITZACIÓ |  |  |  | CATS.CAP-07388.1P1.3STAC. | 1 | Bomba 1 recirculacio solar P1 SALA TECNICA ACUMULADOR |  | 1 |  | BAXI | PC-1035 | n/a | [11 empty] | > 70 kW | [34 empty] | Rotor humit | [81 empty] | 22c9f6c1-664e-4c54-9bb5-c47fdde40b3d | 266ecfa5-98c9-48ef-897f-eee8ec60f7e5
Lot 10 | CAP-07388 | CAP-07388 - CLI-03.02 | BOMBES CIRCULACIÓ ACS I CLIMA | 03.02 | BOMBES I GRUPS DE PRESSIÓ¦BOMBES CIRCULACIÓ ACS I CLIMA | CLIMATITZACIÓ |  |  |  | CATS.CAP-07388.1P1.3STAC. | 1 | BOMBA 2 RETORN ACS P1 SALA TECNICA ACUMULADOR |  | 1 |  | DAG | VS 35/150 evo | 60115298 | [11 empty] | > 70 kW | [34 empty] | Rotor humit | [81 empty] | 22c9f6c1-664e-4c54-9bb5-c47fdde40b3d | ea646032-dad6-4a1d-9ab6-4587dd2eecd4
Lot 10 | CAP-07388 | CAP-07388 - CLI-03.02 | BOMBES CIRCULACIÓ ACS I CLIMA | 03.02 | BOMBES I GRUPS DE PRESSIÓ¦BOMBES CIRCULACIÓ ACS I CLIMA | CLIMATITZACIÓ |  |  |  | CATS.CAP-07388.1P1.3STAC. | 1 | BOMBA 3 RECIRCULACIÓ CLORACIÓ P1 SALA TECNICA ACUMULADOR |  | 1 |  | ETATRON DS | DLX PH-RX-CL/m | PLX270380-1 | [11 empty] | > 70 kW | [34 empty] | Rotor humit | [81 empty] | 22c9f6c1-664e-4c54-9bb5-c47fdde40b3d | e3d91335-6df8-4713-8959-61f9b19303dd
Lot 10 | CAP-07388 | CAP-07388 - CLI-03.02 | BOMBES CIRCULACIÓ ACS I CLIMA | 03.02 | BOMBES I GRUPS DE PRESSIÓ¦BOMBES CIRCULACIÓ ACS I CLIMA | CLIMATITZACIÓ |  |  |  | CATS.CAP-07388.3CO.1COSP. | 1 | BOMBA RECIRCULACIÓ AEROTERM P3 COBERTA SUPERIOR |  | 1 |  | BAXI | PC-1035 | n/a | [11 empty] | > 70 kW | [34 empty] | Rotor sec | [81 empty] | 22c9f6c1-664e-4c54-9bb5-c47fdde40b3d | 8b729195-3e1e-40f0-bb33-1b2d5105fc28
Lot 10 | CAP-07388 | CAP-07388 - CLI-03.02 | BOMBES CIRCULACIÓ ACS I CLIMA | 03.02 | BOMBES I GRUPS DE PRESSIÓ¦BOMBES CIRCULACIÓ ACS I CLIMA | CLIMATITZACIÓ |  |  |  | CATS.CAP-07388.3CO.1COSU. | 1 | BOMBA BESSONA 1 ESQUERRE CIRCUIT 1 BOMBA DE CALOR P3 COBERTA SUPERIOR |  | 1 |  | SEDICAL | SIM50/150,1-0,20K | 225723/11 | [11 empty] | > 70 kW | [34 empty] | Rotor sec | [81 empty] | 22c9f6c1-664e-4c54-9bb5-c47fdde40b3d | 2f70d42c-1915-4535-aaed-10b3abab8088
Lot 10 | CAP-07388 | CAP-07388 - CLI-03.02 | BOMBES CIRCULACIÓ ACS I CLIMA | 03.02 | BOMBES I GRUPS DE PRESSIÓ¦BOMBES CIRCULACIÓ ACS I CLIMA | CLIMATITZACIÓ |  |  |  | CATS.CAP-07388.3CO.1COSU. | 1 | BOMBA BESSONA 1 ESQUERRE CIRCUIT 2 BOMBA DE CALOR P3 COBERTA SUPERIOR |  | 1 |  | SEDICAL | SIM50/150,1-0,20K | 225723/11 | [11 empty] | > 70 kW | [34 empty] | Rotor sec | [81 empty] | 22c9f6c1-664e-4c54-9bb5-c47fdde40b3d | 2a69ffd3-fd95-412d-bb50-5f924356b9aa
Lot 10 | CAP-07388 | CAP-07388 - CLI-03.02 | BOMBES CIRCULACIÓ ACS I CLIMA | 03.02 | BOMBES I GRUPS DE PRESSIÓ¦BOMBES CIRCULACIÓ ACS I CLIMA | CLIMATITZACIÓ |  |  |  | CATS.CAP-07388.3CO.1COSU. | 1 | BOMBA BESSONA 2 DRETA CIRCUIT 2 BOMBA DE CALOR P3 COBERTA SUPERIOR |  | 1 |  | SEDICAL | SIM50/150,1-0,20K | 225723/11 | [11 empty] | > 70 kW | [34 empty] | Rotor sec | [81 empty] | 22c9f6c1-664e-4c54-9bb5-c47fdde40b3d | 4007d204-80be-40ba-9da6-41e259abd0f2
Lot 10 | CAP-07388 | CAP-07388 - CLI-03.02 | BOMBES CIRCULACIÓ ACS I CLIMA | 03.02 | BOMBES I GRUPS DE PRESSIÓ¦BOMBES CIRCULACIÓ ACS I CLIMA | CLIMATITZACIÓ |  |  |  | CATS.CAP-07388.3CO.1COSU. | 1 | BOMBA BESSONA 2 DRETA CIRCUIT 1 BOMBA DE CALOR P3 COBERTA SUPERIOR |  | 1 |  | SEDICAL | SIM50/150,1-0,20K | 225723/11 | [11 empty] | > 70 kW | [34 empty] | Rotor sec | [81 empty] | 22c9f6c1-664e-4c54-9bb5-c47fdde40b3d | fe517223-742c-4c23-ba5b-9563181a6adc
Lot 10 | CAP-07388 | CAP-07388 - CLI-03.02 | BOMBES CIRCULACIÓ ACS I CLIMA | 03.02 | BOMBES I GRUPS DE PRESSIÓ¦BOMBES CIRCULACIÓ ACS I CLIMA | CLIMATITZACIÓ |  |  |  | CATS.CAP-07388.3CO.1COSU. | 1 | Bomba bessona recirculacio circuit 2 P1 SALA TECNICA ACUMULADOR |  | 1 |  | Sedical | SIM50/150,1-0,20k | 225723/11 | [11 empty] | > 70 kW | [34 empty] | Rotor humit | [81 empty] | 22c9f6c1-664e-4c54-9bb5-c47fdde40b3d | 553918dd-5d4b-4a24-b165-36d95f44dfd3
Lot 10 | CAP-07388 | CAP-07388 - CLI-33 | QUALITAT AMBIENTAL EN INTERIORS | 33 | QUALITAT AMBIENTAL EN INTERIORS | CLIMATITZACIÓ |  |  |  | CATS.CAP-07388. | 1 | QUALITAT AMBIENTAL EN INTERIORS |  | 1 | [15 empty] | > 70 kW | [116 empty] | 3627cf14-204c-4d57-aef2-9c12340cbf0b | 20e7b702-f521-4381-a6b9-8146e1806cd6
Lot 10 | CAP-07388 | CAP-07388 - CLI-34.01 | INSTAL·LACIÓ CLIMATITZACIÓ | 34.01 | INSTAL·LACIONS¦INSTAL·LACIÓ CLIMATITZACIÓ | CLIMATITZACIÓ |  |  |  | CATS.CAP-07388. | 1 | INSTAL·LACIO CLIMATITZACIO | RITE 98005036X | 1 | [5 empty] | 2011-12-22 | [9 empty] | > 70 kW | [10 empty] | Ambdues | [105 empty] | 1e9e434c-2491-4d2f-8fc9-b15f2c50042d | 3d8926ca-a660-4e0c-b410-aeb528018daf
Lot 10 | CAP-07388 | CAP-07388 - COM-17.01.B | ALTAVEUS | 17.01.B | EQUIPS COMUNICACIONS¦MEGAFONIA¦ALTAVEUS | COMUNICACIONS |  |  |  | CATS.CAP-07388.0PB. | 12 | ALTEVEUS P0 |  | 1 | [9 empty] | PLANTA BAIXA | [122 empty] | 7b8c2ff0-ccd5-4635-97c4-82ffb4dd78c9 | 748b26e0-86f2-41da-bcbd-18a356d7ce16
Lot 10 | CAP-07388 | CAP-07388 - COM-17.01.B | ALTAVEUS | 17.01.B | EQUIPS COMUNICACIONS¦MEGAFONIA¦ALTAVEUS | COMUNICACIONS |  |  |  | CATS.CAP-07388.1P1. | 2 | ALTEVEUS P1 |  | 1 | [9 empty] | PLANTA 1 | [122 empty] | 7b8c2ff0-ccd5-4635-97c4-82ffb4dd78c9 | d0699cf4-cf7d-4ba9-a50b-cf36c6e3bffe
Lot 10 | CAP-07388 | CAP-07388 - COM-17.01.C | RACKS MEGAFONIA | 17.01.C | EQUIPS COMUNICACIONS¦MEGAFONIA¦RACKS | COMUNICACIONS |  |  |  | CATS.CAP-07388.0PB.1ADMI. | 1 | CENTRAL MEGAFONIA P0 ADMINISTRACIO |  | 1 | [132 empty] | bf383f88-dada-4ac8-bbc3-00e9cb568d87 | 59f51a60-17b9-424a-8629-e8aa92386f0c
Lot 10 | CAP-07388 | CAP-07388 - COM-17.05.A | ANTENA | 17.05.A | EQUIPS COMUNICACIONS¦TELEVISIÓ-FM¦ANTENA | COMUNICACIONS |  |  |  | CATS.CAP-07388.3CO.1COSP. | 1 | ANTENA TV PCOBERTA |  | 1 | [132 empty] | b109a05e-e476-48b1-afae-8f40f461a2bb | 4e7e6503-4de2-47de-bac4-9d06d7dfa20b
Lot 10 | CAP-07388 | CAP-07388 - COM-17.05.E | PRESA TV / FM | 17.05.E | EQUIPS COMUNICACIONS¦TELEVISIÓ-FM¦PRESA TV / FM | COMUNICACIONS |  |  |  | CATS.CAP-07388.0PB. | 10 | TOMES TV/FM P0 |  | 1 | [132 empty] | b38508d3-6a75-4c1b-a500-81634484b1ec | c0630eeb-e316-440a-a541-c7194cfc371e
Lot 10 | CAP-07388 | CAP-07388 - COM-17.05.E | PRESA TV / FM | 17.05.E | EQUIPS COMUNICACIONS¦TELEVISIÓ-FM¦PRESA TV / FM | COMUNICACIONS |  |  |  | CATS.CAP-07388.1P1. | 6 | TOMES TV/FM P1 |  | 1 | [132 empty] | b38508d3-6a75-4c1b-a500-81634484b1ec | c1002233-ca6a-471c-b3cb-c3a3b5d9dd48
Lot 10 | CAP-07388 | CAP-07388 - COM-17.07 | PORTERS I AVISOS | 17.07 | EQUIPS COMUNICACIONS¦PORTERS I AVISOS | COMUNICACIONS |  |  |  | CATS.CAP-07388.3FÇ. | 1 | VIDEOPORTER FAÇANA |  | 1 | [132 empty] | 25117d71-7604-4431-9780-7be039b365ea | 7ae2afe0-3966-4f36-bf15-c4f1c0a391a5
Lot 10 | CAP-07388 | CAP-07388 - COM-17.09.A | RACK VEU I DADES | 17.09.A | EQUIPS COMUNICACIONS¦VEU I DADES¦RACK | COMUNICACIONS |  |  |  | CATS.CAP-07388.1P1.3STRK. | 1 | RACK P1 SALA TECNICA RACK |  | 1 | [132 empty] | 33e22d05-bdba-4b05-b9ad-dc83de372351 | 86728de9-84de-4abd-a518-fe2c6056fabb
Lot 10 | CAP-07388 | CAP-07388 - COM-17.09.B | PRESES VEU I DADES | 17.09.B | EQUIPS COMUNICACIONS¦VEU I DADES¦ PRESES | COMUNICACIONS |  |  |  | CATS.CAP-07388.0PB. | 14 | TOMES DADES/VEU P0 |  | 1 | [132 empty] | aff0fe4d-7ef8-43b3-9a42-571056820580 | 4758d0c0-dffa-4d1a-b3cb-32ceba5f035e
Lot 10 | CAP-07388 | CAP-07388 - COM-17.09.B | PRESES VEU I DADES | 17.09.B | EQUIPS COMUNICACIONS¦VEU I DADES¦ PRESES | COMUNICACIONS |  |  |  | CATS.CAP-07388.1P1. | 71 | TOMES DADES/VEU P1 |  | 1 | [132 empty] | aff0fe4d-7ef8-43b3-9a42-571056820580 | 4db9d2e3-79b2-4314-82e0-6a9155115b26
Lot 10 | CAP-07388 | CAP-07388 - FON-03.03 | GRUPS DE PRESSIÓ FONTANERIA | 03.03 | BOMBES I GRUPS DE PRESSIÓ¦GRUPS DE PRESSIÓ FONTANERIA | FONTANERIA |  |  |  | CATS.CAP-07388.1P1.3STAC. | 1 | GRUP PRESIO AFCH P1 SALA TECNICA ACUMULADOR |  | 1 | [9 empty] | GRUP PRESIO AFCH - SACI 100/90 85-160 (v-NIX) nº serie 117502 - P1 SALA TECNICA ACUMULADOR | [122 empty] | def93fb6-adda-4cf5-9147-51513524ad55 | f0d847cf-4d8b-471f-b09f-0943a48d641d
Lot 10 | CAP-07388 | CAP-07388 - FON-04.02 | DIPÒSIT EXPANSIÓ | 04.02 | FLUIDS I GASOS¦DIPÒSIT EXPANSIÓ | FONTANERIA |  |  |  | CATS.CAP-07388.1P1.3STAC. | 1 | VAS D'EXPANSIÓ DIPOSIT ACS P1 SALA TECNICA ACUMULADOR |  | 1 |  | Ibaiondo | 80CMR | 4888660002 | [11 empty] | > 70 kW | [11 empty] | 0.08 | 0 | [103 empty] | dd30ea3f-ca3b-45ce-88c6-3afa6bb23762 | decedc71-bb45-4a6c-bfff-cb4c4e15bdcb
Lot 10 | CAP-07388 | CAP-07388 - FON-04.02 | DIPÒSIT EXPANSIÓ | 04.02 | FLUIDS I GASOS¦DIPÒSIT EXPANSIÓ | FONTANERIA |  |  |  | CATS.CAP-07388.1P1.3STAC. | 1 | VAS D'EXPANSIÓ DIPOSIT SOLAR P1 SALA TECNICA ACUMULADOR |  | 1 |  | BAXI | VASOFLEX35 | n/a | [11 empty] | > 70 kW | [11 empty] | 0.08 | 0 | [103 empty] | dd30ea3f-ca3b-45ce-88c6-3afa6bb23762 | b0049319-6d8a-4e69-bbe6-4c6699ae3c2d
Lot 10 | CAP-07388 | CAP-07388 - FON-04.02 | DIPÒSIT EXPANSIÓ | 04.02 | FLUIDS I GASOS¦DIPÒSIT EXPANSIÓ | FONTANERIA |  |  |  | CATS.CAP-07388.1P1.3STAC. | 1 | VAS D'EXPANSIÓ PRIMARI SOLAR P1 SALA TECNICA ACUMULADOR |  | 1 |  | n/a | n/a | n/a | [11 empty] | > 70 kW | [11 empty] | 0.05 | 0 | [103 empty] | dd30ea3f-ca3b-45ce-88c6-3afa6bb23762 | 7917487b-af4a-45e2-bee2-20c8cecf1821
Lot 10 | CAP-07388 | CAP-07388 - FON-04.02 | DIPÒSIT EXPANSIÓ | 04.02 | FLUIDS I GASOS¦DIPÒSIT EXPANSIÓ | FONTANERIA |  |  |  | CATS.CAP-07388.3CO.1COSU. | 1 | VAS D'EXPANSIÓ BOMBA CALOR/PLANTA REFREDADORA P3 COBERTA SUPERIOR |  | 1 |  | Global water solutions | HW60V | 31 | [11 empty] | > 70 kW | [11 empty] | 0.05 | 0 | [103 empty] | dd30ea3f-ca3b-45ce-88c6-3afa6bb23762 | 675f2140-7ff7-4e83-bf62-7565a91c551c
Lot 10 | CAP-07388 | CAP-07388 - FON-04.05 | DIPÒSIT ACUMULADOR ACS | 04.05 | FLUIDS I GASOS¦DIPÒSIT ACUMULADOR ACS | LEGIONEL·LA |  |  |  | CATS.CAP-07388.1P1.3STAC. | 1 | Diposit ACS P1 SALA TECNICA AUMULADOR |  | 1 |  | Sicctech | EVPXX0750 | 1900910015 | [11 empty] | > 70 kW | [11 empty] | 0.75 | [104 empty] | 2848e88d-8e99-44e6-8916-9c3d81f90204 | 1e66d2c0-5ad2-4701-9b4e-57f697bbf411
Lot 10 | CAP-07388 | CAP-07388 - FON-04.20 | FILTRE DE PARTÍCULES D’AFCH | 04.20 | FLUIDS I GASOS¦FILTRE DE PARTÍCULES D’AFCH | FONTANERIA |  |  |  | CATS.CAP-07388.5ZE.3ACOM. | 1 | FILTRE DE PARTÍCULES ENTRADA AFCH |  | 1 | [132 empty] | e239740c-e5dd-483f-99dd-ac59a1e58c2f | 7555b27b-5b07-4209-904b-e739fc3bf89a
Lot 10 | CAP-07388 | CAP-07388 - FON-08.01 | DOSIFICADORS | 08.01 | TRACTAMENT D'AIGÜES¦DOSIFICADORS | FONTANERIA |  |  |  | CATS.CAP-07388.1P1.3STAC. | 1 | CLORADOR P1 SALA TECNICA ACUMULADORS |  | 1 |  | ETRATON DS | DLX-PH-RX-CL7M | [12 empty] | > 70 kW | [116 empty] | f15b6dd2-103a-4fee-ab68-92532428e05b | 9984cbe3-9567-4e59-be6e-fa89dafd6bbe
Lot 10 | CAP-07388 | CAP-07388 - FON-08.02.A | PLANTES DESCALCIFICADORES | 08.02.A | TRACTAMENT D'AIGÜES¦DESCALCIFICACIÓ¦PLANTES DESCALCIFICADORES | FONTANERIA |  |  |  | CATS.CAP-07388.0PB.3STDE. | 1 | DESCALSIFICADOR P0 SALA TECNICA DESCALSIFICADOR |  | 1 |  | Pregnana M | Magnum/762 | [12 empty] | > 70 kW | [116 empty] | b9bbd0b8-c787-4d72-afdb-f917ed52b774 | 804c663d-13e9-4b68-b108-f1d61dd02830
Lot 10 | CAP-07388 | CAP-07388 - FON-10.01.A | AIGÜERES | 10.01.A | APARELLS SANITARIS I AIXETERIA¦APARELLS SANITARIS¦AIGÜERES | FONTANERIA |  |  |  | CATS.CAP-07388.0PB. | 23 | Piques / Aigüeres P0 |  | 1 | [132 empty] | 37348e81-0705-40d1-b06e-56a16d2e2787 | e29f456c-7e9a-4047-96e5-f32195f44553
Lot 10 | CAP-07388 | CAP-07388 - FON-10.01.A | AIGÜERES | 10.01.A | APARELLS SANITARIS I AIXETERIA¦APARELLS SANITARIS¦AIGÜERES | FONTANERIA |  |  |  | CATS.CAP-07388.1P1. | 4 | Piques / Aigüeres P1 |  | 1 | [132 empty] | 37348e81-0705-40d1-b06e-56a16d2e2787 | 80a49c63-ad3f-498a-9832-d0d13846188a
Lot 10 | CAP-07388 | CAP-07388 - FON-10.01.D | INODOR | 10.01.D | APARELLS SANITARIS I AIXETERIA¦APARELLS SANITARIS¦INODOR | FONTANERIA |  |  |  | CATS.CAP-07388.0PB. | 7 | INODORS P0 |  | 1 | [29 empty] | Motxilla | [102 empty] | a3bda0bf-a6b6-4fad-adc2-91265a93c988 | 04047b66-d39c-4af4-bc80-ad4ef9848e4b
Lot 10 | CAP-07388 | CAP-07388 - FON-10.01.D | INODOR | 10.01.D | APARELLS SANITARIS I AIXETERIA¦APARELLS SANITARIS¦INODOR | FONTANERIA |  |  |  | CATS.CAP-07388.1P1. | 2 | INODORS P1 |  | 1 | [29 empty] | Motxilla | [102 empty] | a3bda0bf-a6b6-4fad-adc2-91265a93c988 | 9a7bc0f5-6ab5-46f5-9c67-f5b0ee507bd3
Lot 10 | CAP-07388 | CAP-07388 - FON-10.01.E | ABOCADOR | 10.01.E | APARELLS SANITARIS I AIXETERIA¦APARELLS SANITARIS¦ABOCADOR | FONTANERIA |  |  |  | CATS.CAP-07388.0PB. | 1 | Abocador P0 |  | 1 | [132 empty] | 6cfd6fba-83f0-4785-b2ab-577984b29d7c | e0638f4b-63f3-46fe-aa56-4034cdcf6118
Lot 10 | CAP-07388 | CAP-07388 - FON-10.01.F | LAVABOS | 10.01.F | APARELLS SANITARIS I AIXETERIA¦APARELLS SANITARIS¦LAVABOS | FONTANERIA |  |  |  | CATS.CAP-07388.0PB. | 2 | BONERES LAVABOS P0 |  | 1 | [132 empty] | c3f177ff-383d-4cd6-91e9-3ba6a9ccca6f | abd3f376-8ca1-44ed-b89f-8186df0ba6d0
Lot 10 | CAP-07388 | CAP-07388 - FON-10.01.F | LAVABOS | 10.01.F | APARELLS SANITARIS I AIXETERIA¦APARELLS SANITARIS¦LAVABOS | FONTANERIA |  |  |  | CATS.CAP-07388.1P1. | 2 | BONERES LAVABOS P1 |  | 1 | [132 empty] | c3f177ff-383d-4cd6-91e9-3ba6a9ccca6f | 906fd617-f092-45e7-b181-8d726f0cef0f
Lot 10 | CAP-07388 | CAP-07388 - FON-10.02.A | FLUXORS | 10.02.A | APARELLS SANITARIS I AIXETERIA¦AIXETERIA¦FLUXORS | FONTANERIA |  |  |  | CATS.CAP-07388.0PB. | 7 | FLUXORS P0 |  | 1 | [132 empty] | 637c5c98-3ea9-4f3a-852a-800e9033af09 | 667f12c6-464c-43b6-9520-51f9be306058
Lot 10 | CAP-07388 | CAP-07388 - FON-10.02.A | FLUXORS | 10.02.A | APARELLS SANITARIS I AIXETERIA¦AIXETERIA¦FLUXORS | FONTANERIA |  |  |  | CATS.CAP-07388.1P1. | 2 | FLUXORS P1 |  | 1 | [132 empty] | 637c5c98-3ea9-4f3a-852a-800e9033af09 | 52f29430-b8bd-4571-a50d-06f8f274fe08
Lot 10 | CAP-07388 | CAP-07388 - FON-10.02.B | AIXETES ACS | 10.02.B | APARELLS SANITARIS I AIXETERIA¦AIXETERIA¦AIXETES ACS | LEGIONEL·LA |  |  |  | CATS.CAP-07388.0PB. | 21 | AIXETA ACS PB |  | 1 | [30 empty] | Monocomandament | [101 empty] | 589732e7-3a34-4ba6-9b66-26a0dabda676 | 3eee9ad6-5e44-4036-bcc1-98fb7f48120f
Lot 10 | CAP-07388 | CAP-07388 - FON-10.02.B | AIXETES ACS | 10.02.B | APARELLS SANITARIS I AIXETERIA¦AIXETERIA¦AIXETES ACS | LEGIONEL·LA |  |  |  | CATS.CAP-07388.1P1. | 6 | AIXETA ACS P1 |  | 1 | [30 empty] | Monocomandament | [101 empty] | 589732e7-3a34-4ba6-9b66-26a0dabda676 | 08f2d839-b89f-46d2-80b0-6bc45a375b5e
Lot 10 | CAP-07388 | CAP-07388 - FON-10.02.C | AIXETES AFS | 10.02.C | APARELLS SANITARIS I AIXETERIA¦AIXETERIA¦AIXETES AFS | LEGIONEL·LA |  |  |  | CATS.CAP-07388.0PB. | 9 | AIXETA AFCH PB |  | 1 | [30 empty] | Simple | [101 empty] | 5444e351-0d7f-4179-aa42-44f35b7a1cb7 | 69861f76-2a7b-41fc-be35-f63c620f4b03
Lot 10 | CAP-07388 | CAP-07388 - FON-34.02 | INSTAL·LACIÓ ACS | 34.02 | INSTAL·LACIONS¦INSTAL·LACIÓ ACS | LEGIONEL·LA |  |  |  | CATS.CAP-07388. | 1 | INSTAL·LACIO ACS |  | 1 | [15 empty] | > 70 kW | [116 empty] | a16c0153-657c-4899-9e5b-3b5262797d72 | 0c86353f-374b-49ef-a5d4-abda72e8f26e
Lot 10 | CAP-07388 | CAP-07388 - OBR-21.01.A | MECANISMES CORREDISSOS | 21.01.A | ACCESOS¦PORTES AUTOMÀTIQUES¦MECANISMES CORREDISSOS | OBRA CIVIL |  |  |  | CATS.CAP-07388.0PB.0ENTR. | 2 | PORTES AUTOMÀTIQUES P0 ENTRADA |  | 1 |  | ANGEL MIR | [77 empty] | 25 | [52 empty] | bd4632fe-98dd-46e7-8375-cb5569d3daa1 | 49c2894a-967f-4f66-91ed-426bc58ee904
Lot 10 | CAP-07388 | CAP-07388 - OBR-21.01.B.A | MECANISMES BATENTS DE GARATGE | 21.01.B.A | ACCESOS¦PORTES AUTOMÀTIQUES¦MECANISMES BATENTS¦MECANISMES BATENTS DE GARATGE | OBRA CIVIL |  |  |  | CATS.CAP-07388.0PB.1PARK. | 1 | MOTOR PORTA MAGATZEM AMBULÀNCIES P0 |  | 1 |  | DEA | LIVI 5/24rr/F | [76 empty] | 25 | [52 empty] | 4b8c5ba9-4ad7-498b-9943-f35b0f2eb216 | 947f77b0-bfdd-4afc-a466-4118b5dc64ef
Lot 10 | CAP-07388 | CAP-07388 - OBR-25.10 | SISTEMES DE PROTECCIÓ CONTRA CAIGUDES (LINIA DE VIDA) | 25.10 | ELEMENTS CONSTRUCTIUS¦SISTEMES DE PROTECCIÓ CONTRA CAIGUDES INDIVIDUALS | OBRA CIVIL |  |  |  | CATS.CAP-07388.3CO.1COC1. | 1 | SISTEMES DE PROTECCIÓ CONTRA CAIGUDES (LINIA DE VIDA) PCOBERTA CONSULTA 1 |  | 1 |  | TRACTEL | línies de vida horitzontal amb cable d’acer INOX | [6 empty] | TLV2 20mts | [122 empty] | 9bd54679-eb56-4857-be6e-f546a956ab57 | 99d60ee6-3458-4dc2-a193-5ee85775ad60
Lot 10 | CAP-07388 | CAP-07388 - OBR-25.10 | SISTEMES DE PROTECCIÓ CONTRA CAIGUDES (LINIA DE VIDA) | 25.10 | ELEMENTS CONSTRUCTIUS¦SISTEMES DE PROTECCIÓ CONTRA CAIGUDES INDIVIDUALS | OBRA CIVIL |  |  |  | CATS.CAP-07388.3CO.1COC2. | 1 | SISTEMES DE PROTECCIÓ CONTRA CAIGUDES (LINIA DE VIDA) PCOBERTA CONSULTA 2 |  | 1 |  | TRACTEL | línies de vida horitzontal amb cable d’acer INOX | [6 empty] | TLV3 20mts | [122 empty] | 9bd54679-eb56-4857-be6e-f546a956ab57 | 187ff1e1-9762-4dea-b1d6-e059e88bed0b
Lot 10 | CAP-07388 | CAP-07388 - OBR-25.10 | SISTEMES DE PROTECCIÓ CONTRA CAIGUDES (LINIA DE VIDA) | 25.10 | ELEMENTS CONSTRUCTIUS¦SISTEMES DE PROTECCIÓ CONTRA CAIGUDES INDIVIDUALS | OBRA CIVIL |  |  |  | CATS.CAP-07388.3CO.1COC3. | 1 | SISTEMES DE PROTECCIÓ CONTRA CAIGUDES (LINIA DE VIDA) PCOBERTA CONSULTA 3 |  | 1 |  | TRACTEL | línies de vida horitzontal amb cable d’acer INOX | [6 empty] | TLV4 20mts | [122 empty] | 9bd54679-eb56-4857-be6e-f546a956ab57 | d3e16eef-e111-4886-93b3-6c5b2adde23b
Lot 10 | CAP-07388 | CAP-07388 - OBR-25.10 | SISTEMES DE PROTECCIÓ CONTRA CAIGUDES (LINIA DE VIDA) | 25.10 | ELEMENTS CONSTRUCTIUS¦SISTEMES DE PROTECCIÓ CONTRA CAIGUDES INDIVIDUALS | OBRA CIVIL |  |  |  | CATS.CAP-07388.3CO.1COPA. | 1 | SISTEMES DE PROTECCIÓ CONTRA CAIGUDES (LINIA DE VIDA) PCOBERTA PASSADIS |  | 1 |  | TRACTEL | línies de vida horitzontal amb cable d’acer INOX | [6 empty] | TLV1 12mts | [122 empty] | 9bd54679-eb56-4857-be6e-f546a956ab57 | bafe72ae-baf1-412f-9407-16008a4dca4b
Lot 10 | CAP-07388 | CAP-07388 - OC - 38.02 | OBRA CIVIL | 38.02 | VARIS¦OBRA CIVIL | OBRA CIVIL |  |  |  | CATS.CAP-07388. | 1 | Obra civil del centre |  | 1 | [132 empty] | 20ed9cd0-5e39-4b53-ab87-f8cb3f99e629 | 089eb319-5af4-4f62-8be4-42c19146e3df
Lot 10 | CAP-07388 | CAP-07388 - PRO-11.01 | DETECTORS PCI | 11.01 | CONTRAINCENDIS¦DETECTORS | PROTECCIÓ CONTRA INCENDIS |  |  |  | CATS.CAP-07388.0PB. | 19 | DETECTORS INCENDIS PB |  | 1 | [132 empty] | 88c53bc1-5cb8-4692-a631-83c6b05d570c | c30662c8-cbca-4208-ab6e-be304b9bdc2a
Lot 10 | CAP-07388 | CAP-07388 - PRO-11.01 | DETECTORS PCI | 11.01 | CONTRAINCENDIS¦DETECTORS | PROTECCIÓ CONTRA INCENDIS |  |  |  | CATS.CAP-07388.1P1. | 6 | DETECTORS INCENDIS P1 |  | 1 | [132 empty] | 88c53bc1-5cb8-4692-a631-83c6b05d570c | 3aaae8a7-0c33-4dd5-a97c-52796b6d6318
Lot 10 | CAP-07388 | CAP-07388 - PRO-11.03 | PULSADORS D'ALARMA PCI | 11.03 | CONTRAINCENDIS¦PULSADORS D'ALARMA | PROTECCIÓ CONTRA INCENDIS |  |  |  | CATS.CAP-07388.0PB. | 7 | POLSADOR INCENDI PB |  | 1 | [132 empty] | 43a87999-386e-4a83-a66e-09b348e3f447 | ed3b2768-f0b1-4970-9612-a89465be6e56
Lot 10 | CAP-07388 | CAP-07388 - PRO-11.03 | PULSADORS D'ALARMA PCI | 11.03 | CONTRAINCENDIS¦PULSADORS D'ALARMA | PROTECCIÓ CONTRA INCENDIS |  |  |  | CATS.CAP-07388.1P1. | 2 | POLSADOR INCENDI P1 |  | 1 | [132 empty] | 43a87999-386e-4a83-a66e-09b348e3f447 | aa465eef-b096-4eae-a1ab-81f770064a76
Lot 10 | CAP-07388 | CAP-07388 - PRO-11.06 | CENTRALS DETECCIÓ PCI | 11.06 | CONTRAINCENDIS¦CENTRALS DETECCIÓ | PROTECCIÓ CONTRA INCENDIS |  |  |  | CATS.CAP-07388.0PB.1ADMI. | 1 | CENTRAL PCI P0 ADMINISTRACIO |  | 1 |  | Honeywell | Conex PF4 | n/a | [128 empty] | cdb5d5d7-711c-46fb-95d6-076e73935060 | b27e155e-9de5-4cd4-8135-c5083614bb79
Lot 10 | CAP-07388 | CAP-07388 - PRO-11.09 | EXTINTOR | 11.09 | CONTRAINCENDIS¦EXTINTOR | PROTECCIÓ CONTRA INCENDIS |  |  |  | CATS.CAP-07388.0PB.0ENTR. | 1 | Nº1 EXTINTOR POLS ABC HALL ENTRADA (AMAGAT ) PB | 310654 | 1 | [5 empty] | 2016-03-01 | [42 empty] | POLS ABC | 6 | [82 empty] | a5e43279-7a78-4223-8d39-088b6c24c1f8 | dbf040ba-44fb-413e-b54b-28557f63b9c4
Lot 10 | CAP-07388 | CAP-07388 - PRO-11.09 | EXTINTOR | 11.09 | CONTRAINCENDIS¦EXTINTOR | PROTECCIÓ CONTRA INCENDIS |  |  |  | CATS.CAP-07388.0PB.0SAEM. | 1 | Nº2 EXTINTOR POLS ABC SORTIDA EMERGÈNCIA (AMAGAT) PB | 310688 | 1 | [5 empty] | 2016-03-01 | [42 empty] | POLS ABC | 6 | [82 empty] | a5e43279-7a78-4223-8d39-088b6c24c1f8 | 55c8c274-c143-46e4-90c2-e7a1ef28588b
Lot 10 | CAP-07388 | CAP-07388 - PRO-11.09 | EXTINTOR | 11.09 | CONTRAINCENDIS¦EXTINTOR | PROTECCIÓ CONTRA INCENDIS |  |  |  | CATS.CAP-07388.0PB.0SAEO. | 1 | Nº6 EXTINTOR POLS ABC SALA D'ESPERA CONSULTES 3......8 PB | 3106850 | 1 | [5 empty] | 2016-03-01 | [42 empty] | POLS ABC | 6 | [82 empty] | a5e43279-7a78-4223-8d39-088b6c24c1f8 | eb338d34-fb7e-4b74-b482-cf583fd1478f
Lot 10 | CAP-07388 | CAP-07388 - PRO-11.09 | EXTINTOR | 11.09 | CONTRAINCENDIS¦EXTINTOR | PROTECCIÓ CONTRA INCENDIS |  |  |  | CATS.CAP-07388.0PB.0SAEU. | 1 | Nº7 EXTINTOR POLS ABC SALA D'ESPERA CONSULTES 9....15 PB | 310642 | 1 | [5 empty] | 2016-03-01 | [42 empty] | POLS ABC | 6 | [82 empty] | a5e43279-7a78-4223-8d39-088b6c24c1f8 | 67a0392e-1e42-4735-a376-37795dfadb12
Lot 10 | CAP-07388 | CAP-07388 - PRO-11.09 | EXTINTOR | 11.09 | CONTRAINCENDIS¦EXTINTOR | PROTECCIÓ CONTRA INCENDIS |  |  |  | CATS.CAP-07388.0PB.0VEST. | 1 | Nº3 EXTINTOR POLS ABC AREA ATENCIÓ CONTINUADA PB | 310716 | 1 | [5 empty] | 2016-03-01 | [42 empty] | POLS ABC | 6 | [82 empty] | a5e43279-7a78-4223-8d39-088b6c24c1f8 | e82d8d1e-89c4-4dd5-9d6f-5ad782797edf
Lot 10 | CAP-07388 | CAP-07388 - PRO-11.09 | EXTINTOR | 11.09 | CONTRAINCENDIS¦EXTINTOR | PROTECCIÓ CONTRA INCENDIS |  |  |  | CATS.CAP-07388.0PB.1AESA. | 1 | Nº8 EXTINTOR POLS ABC AULA FORMACIÓ PB | 310653 | 1 | [5 empty] | 2016-03-01 | [42 empty] | POLS ABC | 6 | [82 empty] | a5e43279-7a78-4223-8d39-088b6c24c1f8 | a2fce5d4-08b5-4406-9b78-139ec8203f09
Lot 10 | CAP-07388 | CAP-07388 - PRO-11.09 | EXTINTOR | 11.09 | CONTRAINCENDIS¦EXTINTOR | PROTECCIÓ CONTRA INCENDIS |  |  |  | CATS.CAP-07388.0PB.1PAT1. | 1 | Nº5 EXTINTOR POLS ABC HALL MAGATZEM PB | 3100672 | 1 | [5 empty] | 2016-03-01 | [42 empty] | POLS ABC | 6 | [82 empty] | a5e43279-7a78-4223-8d39-088b6c24c1f8 | 37560e29-8c53-4907-85dd-9ea876176df0
Lot 10 | CAP-07388 | CAP-07388 - PRO-11.09 | EXTINTOR | 11.09 | CONTRAINCENDIS¦EXTINTOR | PROTECCIÓ CONTRA INCENDIS |  |  |  | CATS.CAP-07388.0PB.1SAAD. | 1 | Nº10 EXTINTOR POLS ABC PASSADÍS DIRECCIÓ PB | 310687 | 1 | [5 empty] | 2016-03-01 | [42 empty] | POLS ABC | 6 | [82 empty] | a5e43279-7a78-4223-8d39-088b6c24c1f8 | eb911fdd-874b-4fff-8df7-511062d855f9
Lot 10 | CAP-07388 | CAP-07388 - PRO-11.09 | EXTINTOR | 11.09 | CONTRAINCENDIS¦EXTINTOR | PROTECCIÓ CONTRA INCENDIS |  |  |  | CATS.CAP-07388.0PB.3STDE. | 1 | Nº4 EXTINTOR CO2 SALA DESCALSIFICADOR PB | 513 | 1 | [5 empty] | 2016-03-01 | [42 empty] | CO2 | 5 | [82 empty] | a5e43279-7a78-4223-8d39-088b6c24c1f8 | 1d8015cb-0834-4881-b215-839e67ffe299
Lot 10 | CAP-07388 | CAP-07388 - PRO-11.09 | EXTINTOR | 11.09 | CONTRAINCENDIS¦EXTINTOR | PROTECCIÓ CONTRA INCENDIS |  |  |  | CATS.CAP-07388.0PB.3STQG. | 1 | Nº9 EXTINTOR CO2 SALA QUADRE ELÈCTRIC PB | 150 | 1 | [5 empty] | 2016-03-01 | [42 empty] | CO2 | 5 | [82 empty] | a5e43279-7a78-4223-8d39-088b6c24c1f8 | b9e63919-6d33-44da-b935-a5bb5a835ec6
Lot 10 | CAP-07388 | CAP-07388 - PRO-11.09 | EXTINTOR | 11.09 | CONTRAINCENDIS¦EXTINTOR | PROTECCIÓ CONTRA INCENDIS |  |  |  | CATS.CAP-07388.1P1.0PASS. | 1 | Nº13 EXTINTOR POLS ABC PASSADÍS HABITACIONS (S.E.M.) P1 | 310704 | 1 | [5 empty] | 2016-03-01 | [42 empty] | POLS ABC | 6 | [82 empty] | a5e43279-7a78-4223-8d39-088b6c24c1f8 | 88253bcc-0fe3-452c-bfe5-e9f2605b8ad4
Lot 10 | CAP-07388 | CAP-07388 - PRO-11.09 | EXTINTOR | 11.09 | CONTRAINCENDIS¦EXTINTOR | PROTECCIÓ CONTRA INCENDIS |  |  |  | CATS.CAP-07388.1P1.0PASV. | 1 | Nº11 EXTINTOR POLS ABC PASSADÍS VESTUARIS P1 | 310693 | 1 | [5 empty] | 2016-03-01 | [42 empty] | POLS ABC | 6 | [82 empty] | a5e43279-7a78-4223-8d39-088b6c24c1f8 | 47a3f02d-6923-40d5-8bb7-bd1092f1c201
Lot 10 | CAP-07388 | CAP-07388 - PRO-11.09 | EXTINTOR | 11.09 | CONTRAINCENDIS¦EXTINTOR | PROTECCIÓ CONTRA INCENDIS |  |  |  | CATS.CAP-07388.1P1.3STAC. | 1 | Nº12 EXTINTOR CO2 SALA ACUMULADOR P1 | 456 | 1 | [5 empty] | 2016-03-01 | [42 empty] | CO2 | 5 | [82 empty] | a5e43279-7a78-4223-8d39-088b6c24c1f8 | cddf6fbc-9d7b-44e2-8e86-a141e19933d8
Lot 10 | CAP-07388 | CAP-07388 - PRO-34.05 | INSTAL·LACIÓ CONTRA INCENDIS | 34.05 | INSTAL·LACIONS¦INSTAL·LACIÓ CONTRA INCENDIS | PROTECCIÓ CONTRA INCENDIS |  |  |  | CATS.CAP-07388. | 1 | INSTAL·LACIO CONTRA INCENDIS |  | 1 | [132 empty] | 831ab294-d9de-491b-b690-d3b35841f91a | 1ef75bbd-a11e-40c3-a831-5ece0137bf46
Lot 10 | CAP-07388 | CAP-07388 - SAN-09.01 | XARXA DE SANEJAMENT | 09.01 | SANEJAMENT¦XARXA DE SANEJAMENT | SANEJAMENT |  |  |  | CATS.CAP-07388. | 1 | SANEJAMENT¦XARXA DE SANEJAMENT FECALS |  | 1 | [9 empty] | SANEJAMENT¦XARXA DE SANEJAMENT FECALS | [122 empty] | aa866e82-7a3b-4dfc-9290-5f9077617b74 | 98463489-7d9e-4c89-bc03-e75c7a838d66
Lot 10 | CAP-07388 | CAP-07388 - SAN-09.01 | XARXA DE SANEJAMENT | 09.01 | SANEJAMENT¦XARXA DE SANEJAMENT | SANEJAMENT |  |  |  | CATS.CAP-07388. | 1 | SANEJAMENT¦XARXA DE SANEJAMENT PLUVILAS |  | 1 | [9 empty] | SANEJAMENT¦XARXA DE SANEJAMENT PLUVILAS | [122 empty] | aa866e82-7a3b-4dfc-9290-5f9077617b74 | 55264156-cfcb-4679-9115-9ffc06f43d10
Lot 10 | CAP-07388 | CAP-07388 - SEG-12.01.A | CONTACTES MAGNÈTICS | 12.01.A | SEGURETAT¦DETECTORS¦CONTACTES MAGNÈTICS | SEGURETAT |  |  |  | CATS.CAP-07388.0PB.0PASA. | 1 | DETECTORS¦CONTACTES MAGNÈTICS EN PORTA ACCES PASSADIS PB |  | 1 | [5 empty] | 2011-01-01 | [46 empty] | 0 | [79 empty] | 78a74503-09eb-4102-b8dc-42eb27276040 | 5f82112e-6b58-4b4f-9ca7-5eb16231aa69
Lot 10 | CAP-07388 | CAP-07388 - SEG-12.01.B.A | DETECTOR DE PRESÈNCIA PER INFRARROJOS | 12.01.B.A | SEGURETAT¦DETECTORS¦PRESÈNCIA¦INFRARROJOS | SEGURETAT |  |  |  | CATS.CAP-07388.0PB. | 25 | DETECTOR INFRAROJOS PB GENERAL |  | 1 | [52 empty] | 0 | [79 empty] | 357d7d7b-f576-4f0d-9773-9ff1386d96cf | 83f0f930-0d46-4ac6-aab6-562c09af8648
Lot 10 | CAP-07388 | CAP-07388 - SEG-12.01.B.A | DETECTOR DE PRESÈNCIA PER INFRARROJOS | 12.01.B.A | SEGURETAT¦DETECTORS¦PRESÈNCIA¦INFRARROJOS | SEGURETAT |  |  |  | CATS.CAP-07388.1P1. | 2 | DETECTOR INFRAROJOS P1 GENERAL |  | 1 | [52 empty] | 0 | [79 empty] | 357d7d7b-f576-4f0d-9773-9ff1386d96cf | a5c56930-8171-4cab-93aa-9505886344f7
Lot 10 | CAP-07388 | CAP-07388 - SEG-12.03 | CENTRALS DE DETECCIÓ I ALARMA | 12.03 | SEGURETAT¦CENTRALS DE DETECCIÓ I ALARMA | SEGURETAT |  |  |  | CATS.CAP-07388.0PB.1ADMI. | 1 | CENTRAL INTRUSIÓ P0 ADMINISTRACIO - FALÇ SOSTRE |  | 1 |  | HONEYWELL | [50 empty] | 0 | [79 empty] | b19e6a60-27b8-495c-85ff-db191c98f2ce | e3baedb4-aada-412b-98a3-12507efa42e0
Lot 10 | CAP-07388 | CAP-07388 - SEG-12.03 | CENTRALS DE DETECCIÓ I ALARMA | 12.03 | SEGURETAT¦CENTRALS DE DETECCIÓ I ALARMA | SEGURETAT |  |  |  | CATS.CAP-07388.0PB.1ADMI. | 1 | TECLAT CENTRAL INTRUSIÓ P0 ADMINISTRACIO |  | 1 |  | PLANA FABREGA | CADDX | [49 empty] | 0 | [79 empty] | b19e6a60-27b8-495c-85ff-db191c98f2ce | 07f49fbe-ab36-408a-a02a-24afa5ac1e62
Lot 10 | CAP-07388 | CAP-07388 - SIE-40.01 | QUADRE MONITORITZACIÓ | 40.01 | SISTEMA INFORMACIÓ ENERGÈTICA¦QUADRE MONITORITZACIÓ | SIE |  |  |  | CATS.CAP-07388.1P1.3STRK. | 1 | MONITORITZACIÓ ENERGIA CLIMA P1 SALA TECNICA RACK |  | 1 |  | Cylon Unitron UC32 | [106 empty] | ESTÁNDAR | [23 empty] | 03b1f3f5-bc3b-4027-b6e3-3f3ec881a285 | 32050288-29c4-4f90-877a-8c9a33da2f92
Lot 10 | CAP-07388 | CAP-07388 - SIE-40.02 | CONCENTRADOR DE DADES | 40.02 | SISTEMA INFORMACIÓ ENERGÈTICA¦CONCENTRADOR DE DADES | SIE |  |  |  | CATS.CAP-07388.1P1.3STRK. | 1 | CONCENTRADOR DE DADES |  | 1 |  | Circutor | EDS | H202601797 | [34 empty] | P1 SALA TECNICA RACK | [93 empty] | 26222aad-2bae-4240-a7fc-94c350065ee0 | 8bd2bb91-381d-40b2-bcec-ca03c38d6da6
Lot 10 | CAP-07388 | CAP-07388 - SIE-40.04.01 | COMPTADOR ELÈCTRIC | 40.04.01 | SISTEMA INFORMACIÓ ENERGÈTICA¦ELEMENTS DE CAMP¦COMPTADOR ELÈCTRIC | SIE |  |  |  | CATS.CAP-07388.5ZE.3ACOM. | 1 | Comptador elèctric COMPANYIA SUBMINISTRE COMPLEMENTARI - Armaris Comptadors Companyia |  | 1 | [38 empty] | ARMARI COMPTADORS COMPANYIA | [93 empty] | 634324eb-920a-47ea-8f91-429a38cc41b0 | 7bf4c22a-3efa-41d7-b77e-630585d0728f
Lot 10 | CAP-07388 | CAP-07388 - SIE-40.04.01 | COMPTADOR ELÈCTRIC | 40.04.01 | SISTEMA INFORMACIÓ ENERGÈTICA¦ELEMENTS DE CAMP¦COMPTADOR ELÈCTRIC | SIE |  |  |  | CATS.CAP-07388.5ZE.3ACOM. | 1 | Comptador elèctric COMPANYIA SUBMINISTRE NORMAL -Armaris Comptadors Companyia |  | 1 |  | ACTARIS | ACE662C1 | 085134298 | [34 empty] | ARMARI COMPTADORS COMPANYIA | [93 empty] | 634324eb-920a-47ea-8f91-429a38cc41b0 | 3dff2edc-5f19-4370-a395-1719647df8d8
Lot 10 | CAP-07388 | CAP-07388 - SIE-40.04.04 | COMPTADOR AIGUA | 40.04.04 | SISTEMA INFORMACIÓ ENERGÈTICA¦ELEMENTS DE CAMP¦COMPTADOR AIGUA | SIE |  |  |  | CATS.CAP-07388.1P1.3STAC. | 1 | COMPTADOR ACS SIE, Sala Tècnica -Acumuladors |  | 1 |  | TAGUS PLUS | TCM 142/12-4032 | 1821110071 | [128 empty] | 6616fa53-ad9b-4913-b700-5522107115c3 | bdfb80be-2ace-465b-9ec9-4de22ab73b04
Lot 10 | CAP-07388 | CAP-07388 - SIE-40.04.04 | COMPTADOR AIGUA | 40.04.04 | SISTEMA INFORMACIÓ ENERGÈTICA¦ELEMENTS DE CAMP¦COMPTADOR AIGUA | SIE |  |  |  | CATS.CAP-07388.3CO.1COSU. | 1 | COMPTADOR EMPLENAT PRIMARI REFREDADORA, Coberta Superior - Instal·lacions -UTAs i REFREDADORA |  | 1 |  | GENEBRE | EBRO | 10407625 | [128 empty] | 6616fa53-ad9b-4913-b700-5522107115c3 | b026af48-34db-4681-ab3b-adbd480836aa
Lot 10 | CAP-07388 | CAP-07388 - SIE-40.04.04 | COMPTADOR AIGUA | 40.04.04 | SISTEMA INFORMACIÓ ENERGÈTICA¦ELEMENTS DE CAMP¦COMPTADOR AIGUA | SIE |  |  |  | CATS.CAP-07388.5ZE. | 1 | COMPTADOR COMPANYIA ENTRADA AFCH EXTERIOR |  | 1 |  | MedisCyble | MEDIS CYBLE M21 (antic: M09) | l21FB000284 (antic: d09NB003567) | [128 empty] | 6616fa53-ad9b-4913-b700-5522107115c3 | b97a0129-7ff5-4741-b766-7eed5efeb9b2
Lot 10 | CAP-07388 | CAP-07388 - SIE-40.05 | INSTAL·LACIÓ SISTEMA INFORMACIÓ ENERGÈTICA | 40.05 | SISTEMA INFORMACIÓ ENERGÈTICA¦INSTAL·LACIÓ SISTEMA INFORMACIÓ ENERGÈTICA | SIE |  |  |  | CATS.CAP-07388.1P1.3STRK. | 1 | SIE Dexma App P1 SALA TECNICA RACK |  | 1 | [132 empty] | 9cbcd5d3-cf3e-41c2-a3b6-4132d75a1f48 | 27cfa5a1-3749-4d04-80ee-505b86135b40
Lot 10 | CAP-07388 | CAP-07388 - SIE-45.01 | ROUTER | 45.01 | CONNECTIVITAT¦ROUTER IXON | SIE |  |  |  | CATS.CAP-07388.1P1.3STRK. | 1 | IXON P1 SALA TECNICA RACK |  | 1 |  | IXON | Ixrouter 3.0 4G | 17077973 | [34 empty] | P1 SALA TECNICA RACK | [93 empty] | 745fe3bc-f888-4995-af5e-29256bb87f75 | fb5c8bbf-4597-4616-a1a6-9ff971a4de38
Lot 10 | CAP-07388 | CAP-07388 - SIS-41.05 | INSTAL·LACIÓ SISTEMA DE CONTROL | 41.05 | SISTEMA DE CONTROL¦INSTAL·LACIÓ SISTEMA DE CONTROL | SISTEMA DE CONTROL |  |  |  | CATS.CAP-07388. | 1 | INSTAL·LACIÓ SISTEMA DE CONTROL CYLON |  | 1 | [53 empty] | Semestral | [78 empty] | 2a531d1f-9404-4746-96be-69e508e483a0 | da2b9782-7382-4e56-8f60-8415c109f9ea
Lot 10 | CAP-07388 | CAP-07388 - SOL-26.02.A | SISTEMA DE PLAQUES SOLARS | 26.02 | SOLAR TÈRMICA¦INSTAL·LACIÓ TÈRMICA SOLAR | SOLAR |  |  |  | CATS.CAP-07388.3CO.1COSP. | 1 | INSTAL·LACIÓ TÈRMICA SOLAR¦PLAQUES SOLARS |  | 1 | [9 empty] | INSTAL·LACIÓ TÈRMICA SOLAR¦PLAQUES SOLARS | [64 empty] | 20 | 12 | [56 empty] | 3badadd5-d7a8-4e6a-a600-73a3191167c0 | 938365b8-82ec-4bd4-8589-b4821953bd3d
Lot 10 | CAP-07388 | CAP-07388 - SOL-26.03 | ACUMULADOR ACS SOLAR | 26.03 | SOLAR TÈRMICA¦ACUMULADOR ACS SOLAR TÈRMICA | LEGIONEL·LA |  |  |  | CATS.CAP-07388.1P1.3STAC. | 1 | DIPOSIT INCERCIA SOLAR P1 Sala tecnica |  | 1 |  | SONNENKRAFT | [13 empty] | > 70 kW | [11 empty] | 1 | [104 empty] | 3a766a86-58fd-43fe-ab22-9c8b3f4b4b1d | e6afdb2c-072c-4817-86d5-59abf3d26e29
Lot 10 | CAP-07388 | CAP-07388 - SOL-26.05 | BOMBA ACS SOLAR | 26.05 | SOLAR TÈRMICA¦BOMBA ACS SOLAR | SOLAR |  |  |  | CATS.CAP-07388.1P1.3STAC. | 1 | BOMBA SECUNDARIA SOLAR P1 SALA TECNICA ACUMULADOR |  | 1 |  | BAXI | TF110 | 220 17W48 | [11 empty] | > 70 kW | [34 empty] | Rotor humit | [81 empty] | 672f6da6-f129-48bd-8a80-0786db453d6f | 1753c61f-c9c3-4be8-acbf-63ad5086f3be
Lot 10 | CAP-07388 | CAP-07388 - SOL-26.06 | XARXA DE CANONADES I ACCESSORIS SOLAR | 26.06 | SOLAR TÈRMICA¦XARXA DE CANONADES I ACCESSORIS SOLAR TÉRMICA | SOLAR |  |  |  | CATS.CAP-07388. | 1 | XARXA DE CANONADES I ACCESSORIS SOLAR |  | 1 | [132 empty] | 501e0075-5bd0-48ae-8275-00aa39538aff | d58e94ed-8a90-4bd2-b548-ed3bc778c744
Lot 10 | CAP-07388 | CAP-07388 - TRA-20.01.A | ASCENSORS ELÈCTRICS | 20.01.A | TRANSPORT¦ASCENSORS¦ELÈCTRICS | TRANSPORT |  |  |  | CATS.CAP-07388.0AS. | 1 | ASCENSORS¦ELÈCTRICS RAE-980001553-E | RAE-980001553-E | 1 |  | ORONA | GEN2 | [51 empty] | 1 | 630 | 2 | [75 empty] | 330d94c1-577b-4e03-8dcc-494b9c3bbac9 | 5bfafe07-984a-4408-ab33-591acac68289
Lot 10 | CAP-07388 | CAP-07388 - VAR-34.07 | INSTAL·LACIÓ AIRE COMPRIMIT | 34.07 | INSTAL·LACIONS¦INSTAL·LACIÓ AIRE COMPRIMIT | VARIS |  |  |  | CATS.CAP-07388. | 1 | INSTAL·LACIÓ AIRE COMPRIMIT |  | 1 | [132 empty] | 0e928b3b-8bb4-486c-90b2-bebb83e894f4 | e117e023-96a3-4c2c-b840-50b170f622ff
Lot 10 | CAP-07388 | CAP-07388 - VAR-38 | BOMBES (PRIMARI REFREDADORA) | 38 | VARIS | VARIS |  |  |  | CATS.CAP-07388.3CO. | 1 | Bombes coberta |  | 1 | [132 empty] | 497f7d65-fd83-4431-b1f6-16bdbe2ffbb6 | bbaae176-3fd6-4582-92d9-aeebff34a62c
Lot 10 | CAP-07388 | CAP-07388 - VEN-02.02 | CAIXES VENTILACIÓ | 02.02 | ELEMENTS DE CLIMATITZACIÓ¦CAIXES VENTILACIÓ | VENTILACIÓ/EXTRACCIÓ |  |  |  | CATS.CAP-07388.3CO.1COSU. | 1 | EXTRACTOR AIRE BANY P3 COBERTA |  | 1 |  | SOLER I PALAU | [13 empty] | > 70 kW | 0 |  |  | 0 |  |  | 0 | 50 | [33 empty] | Accionament directe | 0 | 0 | [72 empty] | f56c2154-e0ea-4202-bd3d-c8857a395471 | dd679365-9cb6-4edd-a06c-db5d65f5e4f7
Lot 10 | CAP-07388 | CAP-07388 - VEN-02.16 | BOCA EXTRACCIÓ BANY | 02.16 | ELEMENTS DE CLIMATITZACIÓ¦BOCA EXTRACCIÓ BANY | VENTILACIÓ/EXTRACCIÓ |  |  |  | CATS.CAP-07388.0PB. | 10 | REIXES BANYS P0 |  | 1 | [15 empty] | > 70 kW | [116 empty] | c0a74573-00c9-4e5e-9649-a40e5ddc9274 | ce59b8ad-5218-4bfd-ad99-db6336c636a7
Lot 10 | CAP-07388 | CAP-07388 - VEN-02.16 | BOCA EXTRACCIÓ BANY | 02.16 | ELEMENTS DE CLIMATITZACIÓ¦BOCA EXTRACCIÓ BANY | VENTILACIÓ/EXTRACCIÓ |  |  |  | CATS.CAP-07388.1P1. | 4 | REIXES BANYS P1 |  | 1 | [15 empty] | > 70 kW | [116 empty] | c0a74573-00c9-4e5e-9649-a40e5ddc9274 | fd1079ac-15a5-4913-b1fd-fbc9a2a6d72e
Lot 04 | CAP-07442 | CAP-07442 - BAI-15.01.A | QUADRES GENERALS | 15.01.A | EQUIPS DE BAIXA TENSIÓ¦QUADRES ELÈCTRICS¦QUADRES GENERALS | BAIXA TENSIÓ |  |  |  | CATS.CAP-07442.PB.ELEC. | 1 | QUADRE GENERAL (PB QUADRE GENERAL) |  | 1 | [5 empty] | 2011-01-01 | [126 empty] | 9c93af34-36b9-496c-b78e-539812a5530d | cd0f867f-623a-498e-ad8b-5fd4b538db0e
Lot 04 | CAP-07442 | CAP-07442 - BAI-15.01.B | SUBQUADRES | 15.01.B | EQUIPS DE BAIXA TENSIÓ¦QUADRES ELÈCTRICS¦SUBQUADRES | BAIXA TENSIÓ |  |  |  | CATS.CAP-07442.P1. | 1 | SUBQUADRE P1 (P1 SALA REUNIONS/BIBLIOTECA) |  | 1 | [5 empty] | 2011-01-01 | [5 empty] | Petit | [120 empty] | db21df07-55fe-4a04-b592-fd34cf332cb8 | c91e2624-4c45-4e6f-a009-c8166d7c3bd3
Lot 04 | CAP-07442 | CAP-07442 - BAI-15.01.B | SUBQUADRES | 15.01.B | EQUIPS DE BAIXA TENSIÓ¦QUADRES ELÈCTRICS¦SUBQUADRES | BAIXA TENSIÓ |  |  |  | CATS.CAP-07442.PB.ELEC. | 1 | SUBQUADRE PB (PB QUADRE GENERAL) |  | 1 | [5 empty] | 2011-01-01 | [5 empty] | Gran | [120 empty] | db21df07-55fe-4a04-b592-fd34cf332cb8 | 36b09464-a6fb-4fa6-807a-16625acb93da
Lot 04 | CAP-07442 | CAP-07442 - BAI-15.01.B | SUBQUADRES | 15.01.B | EQUIPS DE BAIXA TENSIÓ¦QUADRES ELÈCTRICS¦SUBQUADRES | BAIXA TENSIÓ |  |  |  | CATS.CAP-07442.PB.TERM. | 1 | SUBQUADRE CLIMA (PB CENTRAL TÈRMICA) |  | 1 | [5 empty] | 2011-01-01 | [5 empty] | Standard | [120 empty] | db21df07-55fe-4a04-b592-fd34cf332cb8 | 3e8c5062-8484-4fe5-8a0c-ebb444d9067c
Lot 04 | CAP-07442 | CAP-07442 - BAI-15.01.B | SUBQUADRES | 15.01.B | EQUIPS DE BAIXA TENSIÓ¦QUADRES ELÈCTRICS¦SUBQUADRES | BAIXA TENSIÓ |  |  |  | CATS.CAP-07442.PB.TERM. | 1 | SUBQUADRE CONMUTADOR G.ELECTRÒGEN (PB CENTRAL TÈRMICA) |  | 1 | [5 empty] | 2011-01-01 | [5 empty] | Petit | [120 empty] | db21df07-55fe-4a04-b592-fd34cf332cb8 | 281cc2f8-3e06-4ad0-b69f-0c91bb3a37d8
Lot 04 | CAP-07442 | CAP-07442 - BAI-15.02.A | BATERIES DE CONDENSADORS DINÀMICS | 15.02.A | EQUIPS DE BAIXA TENSIÓ¦BATERIES DE CONDENSADORS¦DINÀMICS | BAIXA TENSIÓ |  |  |  | CATS.CAP-07442.PB.GE. | 1 | BATERIA DE CONDENSADORS (PB GRUP ELECTROGEN) |  | 1 |  | CISAR | 1450125400N | 29099047 |  | 2011-01-01 | [6 empty] | 125 | [119 empty] | 06295d2d-3ff7-4e25-a05e-154d0607eeca | ddb93136-9db1-4a13-8f57-d7e1f8076a24
Lot 04 | CAP-07442 | CAP-07442 - BAI-15.04 | VARIADORS DE FREQÜÈNCIA | 15.04 | EQUIPS DE BAIXA TENSIÓ¦VARIADORS DE FREQÜÈNCIA | BAIXA TENSIÓ |  |  |  | CATS.CAP-07442.P1.FRED. | 1 | VARIADORS DE FREQÜÈNCIA CLIMATITZADOR 1 (P1 CENTRAL DE FRED) |  | 1 |  | ABB | ACH550-01-02A4-4 | 4100400333 |  | 2011-01-01 | [126 empty] | 153a6b2b-e44e-4991-b45c-b5ca47a5d07f | 841dbd69-67ab-4f63-a078-9f5cd907676b
Lot 04 | CAP-07442 | CAP-07442 - BAI-15.04 | VARIADORS DE FREQÜÈNCIA | 15.04 | EQUIPS DE BAIXA TENSIÓ¦VARIADORS DE FREQÜÈNCIA | BAIXA TENSIÓ |  |  |  | CATS.CAP-07442.PB. | 1 | VARIADORS DE FREQÜÈNCIA CLIMATITZADOR 4 (PB SALA D' ESPERA AREA POLIVALENT) |  | 1 |  | ABB | ACH550-01-02A4-4 | 4100400333 |  | 2011-01-01 | [126 empty] | 153a6b2b-e44e-4991-b45c-b5ca47a5d07f | 41c5ff61-e497-49b1-8bb1-f024a90dee89
Lot 04 | CAP-07442 | CAP-07442 - BAI-15.04 | VARIADORS DE FREQÜÈNCIA | 15.04 | EQUIPS DE BAIXA TENSIÓ¦VARIADORS DE FREQÜÈNCIA | BAIXA TENSIÓ |  |  |  | CATS.CAP-07442.PB.SESPMEDGEN. | 1 | VARIADORS DE FREQÜÈNCIA CLIMATITZADOR 3 (PB SALA D' ESPERA MEDICINA GENERAL) |  | 1 |  | ABB | ACH550-01-02A4-4 | 4100400333 |  | 2011-01-01 | [126 empty] | 153a6b2b-e44e-4991-b45c-b5ca47a5d07f | 5853409d-6ba4-49ac-b1e3-9fb19b4adfbc
Lot 04 | CAP-07442 | CAP-07442 - BAI-15.04 | VARIADORS DE FREQÜÈNCIA | 15.04 | EQUIPS DE BAIXA TENSIÓ¦VARIADORS DE FREQÜÈNCIA | BAIXA TENSIÓ |  |  |  | CATS.CAP-07442.PB.S-ESP-PEDI. | 1 | VARIADORS DE FREQÜÈNCIA CLIMATITZADOR 2 (PB SALA D' ESPERA PEDIATRIA) |  | 1 |  | ABB | ACH550-01-02A4-4 | 4100400333 |  | 2011-01-01 | [126 empty] | 153a6b2b-e44e-4991-b45c-b5ca47a5d07f | 60ebd799-a8f6-46d0-a7b7-b379ea6f353e
Lot 04 | CAP-07442 | CAP-07442 - BAI-15.05.A | ENDOLLS | 15.05.A | EQUIPS DE BAIXA TENSIÓ¦ENDOLLS I MECANISMES¦ENDOLLS | BAIXA TENSIÓ |  |  |  | CATS.CAP-07442. | 500 | ENDOLLS ELECTRICS |  | 1 | [5 empty] | 2011-01-01 |  |  |  | COMPLEX | [122 empty] | f1cab75e-e8c4-4617-ac30-7014868dbc20 | 4b9ea730-d9dd-4575-bf02-e09ebe3d56c0
Lot 04 | CAP-07442 | CAP-07442 - BAI-15.05.B | MECANISMES | 15.05.B | EQUIPS DE BAIXA TENSIÓ¦ENDOLLS I MECANISMES¦MECANISMES | BAIXA TENSIÓ |  |  |  | CATS.CAP-07442. | 70 | INTERRUPTORS |  | 1 | [5 empty] | 2011-01-01 |  |  |  | COMPLEX | [122 empty] | 99ac92ac-8f92-4ea9-a500-eafc3a08d1b8 | ab9bc411-6e4a-4ffc-aadf-966fe0e27aef
Lot 04 | CAP-07442 | CAP-07442 - BAI-15.06 | XARXA DE TERRES | 15.06 | EQUIPS DE BAIXA TENSIÓ¦XARXA DE TERRES | BAIXA TENSIÓ |  |  |  | CATS.CAP-07442. | 1 | XARXA DE TERRES EDIFICI |  | 1 | [5 empty] | 2011-01-01 | [126 empty] | 2586281a-deae-48ba-8954-346856a5c640 | bdbca7f9-7228-43e6-aec8-7169b2db4b8d
Lot 04 | CAP-07442 | CAP-07442 - BAI-16.01 | LLUMINÀRIES | 16.01 | IL·LUMINACIÓ¦LLUMINÀRIES | BAIXA TENSIÓ |  |  |  | CATS.CAP-07442.P1. | 59 | DOWNLIGHT 2X26W PLANTA 1 |  | 1 | [5 empty] | 2011-01-01 |  |  |  | 2X26W | [122 empty] | 1e08cd70-bc42-49b1-91fc-547b0ec2fdbc | 87947cf6-7578-4d1c-b4de-74c12b79ec44
Lot 04 | CAP-07442 | CAP-07442 - BAI-16.01 | LLUMINÀRIES | 16.01 | IL·LUMINACIÓ¦LLUMINÀRIES | BAIXA TENSIÓ |  |  |  | CATS.CAP-07442.PB. | 148 | DOWNLIGHT 2X26W PLANTA BAIXA |  | 1 | [5 empty] | 2011-01-01 |  |  |  | 2X26W | [122 empty] | 1e08cd70-bc42-49b1-91fc-547b0ec2fdbc | ba50321d-c668-43df-92d8-eb71e4ef6afc
Lot 04 | CAP-07442 | CAP-07442 - BAI-16.01 | LLUMINÀRIES | 16.01 | IL·LUMINACIÓ¦LLUMINÀRIES | BAIXA TENSIÓ |  |  |  | CATS.CAP-07442.PB. | 27 | FLUORECENTS TL5 HE 35W PLANTA BAIXA |  | 1 | [5 empty] | 2011-01-01 |  |  |  | 35W | [122 empty] | 1e08cd70-bc42-49b1-91fc-547b0ec2fdbc | 739ec408-5466-4c3b-adcc-0e99bf3910f0
Lot 04 | CAP-07442 | CAP-07442 - BAI-16.01 | LLUMINÀRIES | 16.01 | IL·LUMINACIÓ¦LLUMINÀRIES | BAIXA TENSIÓ |  |  |  | CATS.CAP-07442.PB. | 8 | PANTALLA 1X18W PLANTA BAIXA |  | 1 | [5 empty] | 2011-01-01 |  |  |  | 4X18W | [122 empty] | 1e08cd70-bc42-49b1-91fc-547b0ec2fdbc | b23afd49-84fb-481b-977f-90f6d1eddc08
Lot 04 | CAP-07442 | CAP-07442 - BAI-16.01 | LLUMINÀRIES | 16.01 | IL·LUMINACIÓ¦LLUMINÀRIES | BAIXA TENSIÓ |  |  |  | CATS.CAP-07442.PB. | 4 | PANTALLA 1X36W PLANTA BAIXA |  | 1 | [5 empty] | 2011-01-01 |  |  |  | 1X36W | [122 empty] | 1e08cd70-bc42-49b1-91fc-547b0ec2fdbc | 287209df-3952-41a9-b06f-27c581237335
Lot 04 | CAP-07442 | CAP-07442 - BAI-16.01 | LLUMINÀRIES | 16.01 | IL·LUMINACIÓ¦LLUMINÀRIES | BAIXA TENSIÓ |  |  |  | CATS.CAP-07442.PB. | 23 | PANTALLA 1X58W PLANTA BAIXA |  | 1 | [5 empty] | 2011-01-01 |  |  |  | 1X58W | [122 empty] | 1e08cd70-bc42-49b1-91fc-547b0ec2fdbc | f9fe414c-657b-461a-9c86-a7d9750b5394
Lot 04 | CAP-07442 | CAP-07442 - BAI-16.01 | LLUMINÀRIES | 16.01 | IL·LUMINACIÓ¦LLUMINÀRIES | BAIXA TENSIÓ |  |  |  | CATS.CAP-07442.PB. | 2 | PANTALLA 2X58W PLANTA BAIXA |  | 1 | [5 empty] | 2011-01-01 |  |  |  | 2X58W | [122 empty] | 1e08cd70-bc42-49b1-91fc-547b0ec2fdbc | 00c76723-643b-4381-b955-1690e08aff55
Lot 04 | CAP-07442 | CAP-07442 - BAI-16.01 | LLUMINÀRIES | 16.01 | IL·LUMINACIÓ¦LLUMINÀRIES | BAIXA TENSIÓ |  |  |  | CATS.CAP-07442.PB. | 21 | PANTALLA 3X18W PLANTA BAIXA |  | 1 | [5 empty] | 2011-01-01 |  |  |  | 3X18W | [122 empty] | 1e08cd70-bc42-49b1-91fc-547b0ec2fdbc | c4468a69-1a95-4eb5-b0b9-63bc1021f957
Lot 04 | CAP-07442 | CAP-07442 - BAI-16.01 | LLUMINÀRIES | 16.01 | IL·LUMINACIÓ¦LLUMINÀRIES | BAIXA TENSIÓ |  |  |  | CATS.CAP-07442.PB. | 108 | PANTALLA 4X18W PLANTA BAIXA |  | 1 | [5 empty] | 2011-01-01 |  |  |  | 4X18W | [122 empty] | 1e08cd70-bc42-49b1-91fc-547b0ec2fdbc | 5dfb99cf-d61b-4944-8cd5-6b5444b79bc9
Lot 04 | CAP-07442 | CAP-07442 - BAI-16.02 | EMERGÈNCIA I SENYALITZACIÓ | 16.02 | IL·LUMINACIÓ¦EMERGÈNCIA I SENYALITZACIÓ | BAIXA TENSIÓ |  |  |  | CATS.CAP-07442.P1. | 59 | LLUM EMERGÈNCIA PLANTA 1 |  | 1 | [5 empty] | 2011-01-01 | [126 empty] | 8451dc1d-be57-4d6a-a8db-8be7d1a83fd3 | 5ae55f5a-e134-40ad-8d8e-416ddb6f94f8
Lot 04 | CAP-07442 | CAP-07442 - BAI-16.02 | EMERGÈNCIA I SENYALITZACIÓ | 16.02 | IL·LUMINACIÓ¦EMERGÈNCIA I SENYALITZACIÓ | BAIXA TENSIÓ |  |  |  | CATS.CAP-07442.PB. | 1 | BOMBETA PARET |  | 1 | [5 empty] | 2011-01-01 | [126 empty] | 8451dc1d-be57-4d6a-a8db-8be7d1a83fd3 | a7261c36-aa2e-43fa-bdf0-0542cdbf125c
Lot 04 | CAP-07442 | CAP-07442 - BAI-16.02 | EMERGÈNCIA I SENYALITZACIÓ | 16.02 | IL·LUMINACIÓ¦EMERGÈNCIA I SENYALITZACIÓ | BAIXA TENSIÓ |  |  |  | CATS.CAP-07442.PB. | 83 | LLUM EMERGÈNCIA PLANTA BAIXA |  | 1 | [5 empty] | 2011-01-01 | [126 empty] | 8451dc1d-be57-4d6a-a8db-8be7d1a83fd3 | dd562029-16f9-4f02-92a9-ee7554700fe3
Lot 04 | CAP-07442 | CAP-07442 - BAI-16.03 | LUMINÀRIES EXTERIORS | 16.03 | IL·LUMINACIÓ¦LUMINÀRIES EXTERIORS | BAIXA TENSIÓ |  |  |  | CATS.CAP-07442. | 5 | DOWNLIGHT /ACCÉS CAP) |  | 1 | [5 empty] | 2011-01-01 | [126 empty] | a3ffa1ad-2162-498e-90c1-4b0f7826ca5b | f62ec9ac-11b2-4b82-b4be-3609e2080871
Lot 04 | CAP-07442 | CAP-07442 - BAI-18.01 | GRUP ELECTROGEN DIÈSEL | 18.01 | GRUPS ELECTRÒGENS¦DIÈSEL | BAIXA TENSIÓ |  |  |  | CATS.CAP-07442.PB.GE. | 1 | GRUP ELECTROGEN (PB GRUP ELECTRÒGEN) |  | 1 |  | PRAMAC | GBW45 | PEE2458752 |  | 2011-01-01 | [7 empty] | 44 | [5 empty] | 0 |  |  |  | 50 | [34 empty] | 0 | [17 empty] | 0 | [55 empty] | 854e0ec1-df0a-4654-957a-394234bc47a6 | 9869bc0b-7b6b-4da7-80c2-b13ce29ae4f7
Lot 04 | CAP-07442 | CAP-07442 - BAI-19 | PARALLAMPS | 19 | PARALLAMPS | BAIXA TENSIÓ |  |  |  | CATS.CAP-07442.PARALLAMPS. | 1 | PARALLAMPS EDIFICI |  | 1 | [5 empty] | 2011-01-01 | [126 empty] | 8074fa61-d21a-40d5-9b1d-6c9d71c27545 | 9be9ca0c-cf47-4065-bbba-9c719bcd5c9c
Lot 04 | CAP-07442 | CAP-07442 - BAI-34.10 | INSTAL·LACIÓ BAIXA TENSIÓ | 34.10 | INSTAL·LACIONS¦INSTAL·LACIÓ BAIXA TENSIÓ | BAIXA TENSIÓ |  |  |  | CATS.CAP-07442. | 1 | INSTAL·LACIÓ BAIXA TENSIÓ EDIFICI |  | 1 | [5 empty] | 2011-01-01 | [126 empty] | 4fa7ea79-e33d-46e1-ab9b-42d8816750fb | e4f908da-be76-4cb4-9e4c-70e12e0e2d3a
Lot 04 | CAP-07442 | CAP-07442 - CLI-01.01 | PLANTES REFREDADORES | 01.01 | GENERADORS D'ENERGIA¦PLANTES REFREDADORES | CLIMATITZACIÓ |  |  |  | CATS.CAP-07442.REFREDADORA. | 1 | REFREDADORA TRANE (CENTRAL FRED) |  | 1 |  | TRANE | CGAN 700 | R650109 |  | 2011-01-01 | 60000 | 10 | [7 empty] | > 70 kW | 0 | 182.8 |  | 0 | 0 | 0.027 | 0 | 50 | R407C | [35 empty] | -273.15 | -273.15 | 0 | 0 | [68 empty] | 4b0a312d-e3f2-4abe-83eb-c1519a74ed39 | 54fb6c01-aa6d-4331-8aef-21e61cf44575
Lot 04 | CAP-07442 | CAP-07442 - CLI-01.03 | CALDERES | 01.03 | GENERADORS D'ENERGIA¦CALDERES | CLIMATITZACIÓ |  |  |  | CATS.CAP-07442.PB.TERM. | 1 | CALDERA VIESSMAN (PB CENTRAL TÈRMICA) |  | 1 |  | VIESSMAN | VITOPLEX 300 | 7324722800237 |  | 2011-01-01 | 30000 | 15 | [7 empty] | > 70 kW | 0 |  | 243 | 0 |  |  | 0 | 0 |  |  |  | 0 | [36 empty] | Atmosfèrica | Gas | 0 | 0 | [64 empty] | e6f04ef4-4413-467d-bbb7-180de54c292e | 19a7d37f-b648-48b0-b8cc-b634ecdcc299
Lot 04 | CAP-07442 | CAP-07442 - CLI-02.01 | CLIMATITZADORS | 02.01 | ELEMENTS DE CLIMATITZACIÓ¦CLIMATITZADORS | CLIMATITZACIÓ |  |  |  | CATS.CAP-07442.CLIMATITZADOR. | 1 | CLIMATITZADOR 1 (PC CLIMATITZADORA) |  | 1 |  | SERVOCLIMA | CTA-3 | 14337 |  | 2011-01-01 | [9 empty] | > 70 kW | [52 empty] | 0 | 3400 | 3400 | [61 empty] | f663117c-26a2-4c9c-87e6-0bc02ba9e33b | 78271032-1211-4d84-b73b-d65552828a81
Lot 04 | CAP-07442 | CAP-07442 - CLI-02.01 | CLIMATITZADORS | 02.01 | ELEMENTS DE CLIMATITZACIÓ¦CLIMATITZADORS | CLIMATITZACIÓ |  |  |  | CATS.CAP-07442.PB. | 1 | CLIMATITZADOR 4 (PB SALA D' ESPERA AREA POLIVALENT) |  | 1 |  | SERVOCLIMA | CTA-3-VR | 14420 |  | 2011-01-01 | [9 empty] | > 70 kW | [52 empty] | 0 | 3000 | 0 | [61 empty] | f663117c-26a2-4c9c-87e6-0bc02ba9e33b | c10e933c-bcd0-4ac0-9a61-56c3eb60a29a
Lot 04 | CAP-07442 | CAP-07442 - CLI-02.01 | CLIMATITZADORS | 02.01 | ELEMENTS DE CLIMATITZACIÓ¦CLIMATITZADORS | CLIMATITZACIÓ |  |  |  | CATS.CAP-07442.PB.SESPMEDGEN. | 1 | CLIMATITZADOR 3 (PB SALA D' ESPERA MEDICINA GENERAL) |  | 1 |  | SERVOCLIMA | CTA-3-VR | 14335 |  | 2011-01-01 | [9 empty] | > 70 kW | [52 empty] | 0 | 3000 | 0 | [61 empty] | f663117c-26a2-4c9c-87e6-0bc02ba9e33b | f66e2d94-f7e4-435d-918a-1acdd0397c95
Lot 04 | CAP-07442 | CAP-07442 - CLI-02.01 | CLIMATITZADORS | 02.01 | ELEMENTS DE CLIMATITZACIÓ¦CLIMATITZADORS | CLIMATITZACIÓ |  |  |  | CATS.CAP-07442.PB.S-ESP-PEDI. | 1 | CLIMATITZADOR 2 (PB SALA D' ESPERA PEDIATRIA) |  | 1 |  | SERVOCLIMA | CTA-2-VR | 14336 |  | 2011-01-01 | [9 empty] | > 70 kW | [52 empty] | 0 | 2200 | 0 | [61 empty] | f663117c-26a2-4c9c-87e6-0bc02ba9e33b | dde5835e-e606-4033-bd8e-7e1613363c93
Lot 04 | CAP-07442 | CAP-07442 - CLI-02.03 | FAN-COIL | 02.03 | ELEMENTS DE CLIMATITZACIÓ¦FAN-COIL | CLIMATITZACIÓ |  |  |  | CATS.CAP-07442.P1. | 1 | FAN-COIL COORDINACIÓ MEDICA (P1 DESPATX DEL COORDINADOR) |  | 1 |  | TRANE | CWS | 0906C556830012 |  | 2011-01-01 | [9 empty] | > 70 kW | 0 | 0 | 0 | 0 |  |  | 0 | 50 | [39 empty] | 0 | [68 empty] | 24d807d1-523c-41e9-ba04-f73f7e31ae38 | 725c7f10-9f84-41a0-81dd-0c1674be14b1
Lot 04 | CAP-07442 | CAP-07442 - CLI-02.03 | FAN-COIL | 02.03 | ELEMENTS DE CLIMATITZACIÓ¦FAN-COIL | CLIMATITZACIÓ |  |  |  | CATS.CAP-07442.P1. | 1 | FAN-COIL MENJADOR P1 (P1 SALA PERSONAL SANITARI) |  | 1 |  | TRANE | CWS | 0807C456790244 |  | 2011-01-01 | [9 empty] | > 70 kW | 0 | 0 | 0 | 0 |  |  | 0 | 50 | [39 empty] | 0 | [68 empty] | 24d807d1-523c-41e9-ba04-f73f7e31ae38 | ab6e0d75-3488-4fcd-bcfc-1df6b1cc6130
Lot 04 | CAP-07442 | CAP-07442 - CLI-02.03 | FAN-COIL | 02.03 | ELEMENTS DE CLIMATITZACIÓ¦FAN-COIL | CLIMATITZACIÓ |  |  |  | CATS.CAP-07442.P1. | 1 | FAN-COIL SALA REUNIONS 1 (P1 SALA REUNIONS /BIBLIOTECA) |  | 1 |  | TRANE | CWS | 0905C547410002 |  | 2011-01-01 | [9 empty] | > 70 kW | 0 | 0 | 0 | 0 |  |  | 0 | 50 | [39 empty] | 0 | [68 empty] | 24d807d1-523c-41e9-ba04-f73f7e31ae38 | f0e3d5e4-0a82-4b6c-8b69-b433b4719b91
Lot 04 | CAP-07442 | CAP-07442 - CLI-02.03 | FAN-COIL | 02.03 | ELEMENTS DE CLIMATITZACIÓ¦FAN-COIL | CLIMATITZACIÓ |  |  |  | CATS.CAP-07442.P1. | 1 | FAN-COIL SALA REUNIONS 2 (P1 SALA REUNIONS /BIBLIOTECA) |  | 1 |  | TRANE | CWS | 0905C560370002 |  | 2011-01-01 | [9 empty] | > 70 kW | 0 | 0 | 0 | 0 |  |  | 0 | 50 | [39 empty] | 0 | [68 empty] | 24d807d1-523c-41e9-ba04-f73f7e31ae38 | c89b82ed-a0ca-4f85-8370-1de29b22eb09
Lot 04 | CAP-07442 | CAP-07442 - CLI-02.03 | FAN-COIL | 02.03 | ELEMENTS DE CLIMATITZACIÓ¦FAN-COIL | CLIMATITZACIÓ |  |  |  | CATS.CAP-07442.P1.D-1. | 1 | FAN-COIL DORMITORI 1 (P1 DORMITORI 1) |  | 1 |  | TRANE | CWS | 0905C547410001 |  | 2011-01-01 | [9 empty] | > 70 kW | 0 | 0 | 0 | 0 |  |  | 0 | 50 | [39 empty] | 0 | [68 empty] | 24d807d1-523c-41e9-ba04-f73f7e31ae38 | 31f8b1f1-e1be-4924-a01f-99e7ae86822f
Lot 04 | CAP-07442 | CAP-07442 - CLI-02.03 | FAN-COIL | 02.03 | ELEMENTS DE CLIMATITZACIÓ¦FAN-COIL | CLIMATITZACIÓ |  |  |  | CATS.CAP-07442.P1.D-2. | 1 | FAN-COIL DORMITORI 2 (P1 DORMITORI 2) |  | 1 |  | TRANE | CWS | 0905C560370001 |  | 2011-01-01 | [9 empty] | > 70 kW | 0 | 0 | 0 | 0 |  |  | 0 | 50 | [39 empty] | 0 | [68 empty] | 24d807d1-523c-41e9-ba04-f73f7e31ae38 | c5882e64-b75b-46c3-a135-ad82a3c878be
Lot 04 | CAP-07442 | CAP-07442 - CLI-02.03 | FAN-COIL | 02.03 | ELEMENTS DE CLIMATITZACIÓ¦FAN-COIL | CLIMATITZACIÓ |  |  |  | CATS.CAP-07442.PB. | 1 | FAN-COIL ATC 3 (PB ATENCIÓ CONTINUADA 3) |  | 1 |  | TRANE | CWS | 0906C556830010 |  | 2011-01-01 | [9 empty] | > 70 kW | 0 | 0 | 0 | 0 |  |  | 0 | 50 | [39 empty] | 0 | [68 empty] | 24d807d1-523c-41e9-ba04-f73f7e31ae38 | ee01c99e-9d1c-4892-86af-5fcea7fe9236
Lot 04 | CAP-07442 | CAP-07442 - CLI-02.03 | FAN-COIL | 02.03 | ELEMENTS DE CLIMATITZACIÓ¦FAN-COIL | CLIMATITZACIÓ |  |  |  | CATS.CAP-07442.PB.ADM. | 1 | FAN-COIL ADMINISTRACIÓ PB (PB TREBALL ADMINISTRATIU) |  | 1 |  | TRANE | CWS | 0907C560370003 |  | 2011-01-01 | [9 empty] | > 70 kW | 0 | 0 | 0 | 0 |  |  | 0 | 50 | [39 empty] | 0 | [68 empty] | 24d807d1-523c-41e9-ba04-f73f7e31ae38 | f96e8d5b-9789-48cd-ac31-cd62658296e0
Lot 04 | CAP-07442 | CAP-07442 - CLI-02.03 | FAN-COIL | 02.03 | ELEMENTS DE CLIMATITZACIÓ¦FAN-COIL | CLIMATITZACIÓ |  |  |  | CATS.CAP-07442.PB.C-CONT-1. | 1 | FAN-COIL ATC 1 (PB ATENCIÓ CONTINUADA 1) |  | 1 |  | TRANE | CWS | 0906C548590010 |  | 2011-01-01 | [9 empty] | > 70 kW | 0 | 0 | 0 | 0 |  |  | 0 | 50 | [39 empty] | 0 | [68 empty] | 24d807d1-523c-41e9-ba04-f73f7e31ae38 | 69ea3931-03a3-4e10-9c8a-958b75000ab6
Lot 04 | CAP-07442 | CAP-07442 - CLI-02.03 | FAN-COIL | 02.03 | ELEMENTS DE CLIMATITZACIÓ¦FAN-COIL | CLIMATITZACIÓ |  |  |  | CATS.CAP-07442.PB.C-CONT-2. | 1 | FAN-COIL ATC 2 (PB ATENCIÓ CONTINUADA 2) |  | 1 |  | TRANE | CWS | 0906C548590009 |  | 2011-01-01 | [9 empty] | > 70 kW | 0 | 0 | 0 | 0 |  |  | 0 | 50 | [39 empty] | 0 | [68 empty] | 24d807d1-523c-41e9-ba04-f73f7e31ae38 | a487a37c-aba8-4df7-866e-da79cb814794
Lot 04 | CAP-07442 | CAP-07442 - CLI-02.03 | FAN-COIL | 02.03 | ELEMENTS DE CLIMATITZACIÓ¦FAN-COIL | CLIMATITZACIÓ |  |  |  | CATS.CAP-07442.PB.CMEDGEN1. | 1 | FAN-COIL CONSULTA 11 (PB CONSULTA MEDICINA GENERAL 1) |  | 1 |  | TRANE | CWS | 0906C548590024 |  | 2011-01-01 | [9 empty] | > 70 kW | 0 | 0 | 0 | 0 |  |  | 0 | 50 | [39 empty] | 0 | [68 empty] | 24d807d1-523c-41e9-ba04-f73f7e31ae38 | 1de148f1-946a-4f08-a81a-b0bccaf0f742
Lot 04 | CAP-07442 | CAP-07442 - CLI-02.03 | FAN-COIL | 02.03 | ELEMENTS DE CLIMATITZACIÓ¦FAN-COIL | CLIMATITZACIÓ |  |  |  | CATS.CAP-07442.PB.CMEDGEN10. | 1 | FAN-COIL CONSULTA 20 (PB CONSULTA MEDICINA GENERAL 10) |  | 1 |  | TRANE | CWS | 0906C556830006 |  | 2011-01-01 | [9 empty] | > 70 kW | 0 | 0 | 0 | 0 |  |  | 0 | 50 | [39 empty] | 0 | [68 empty] | 24d807d1-523c-41e9-ba04-f73f7e31ae38 | f027cb0e-f951-4a4a-b79e-dae12240d44f
Lot 04 | CAP-07442 | CAP-07442 - CLI-02.03 | FAN-COIL | 02.03 | ELEMENTS DE CLIMATITZACIÓ¦FAN-COIL | CLIMATITZACIÓ |  |  |  | CATS.CAP-07442.PB.CMEDGEN2. | 1 | FAN-COIL CONSULTA 12 (PB CONSULTA MEDICINA GENERAL 2) |  | 1 |  | TRANE | CWS | 0906C548590011 |  | 2011-01-01 | [9 empty] | > 70 kW | 0 | 0 | 0 | 0 |  |  | 0 | 50 | [39 empty] | 0 | [68 empty] | 24d807d1-523c-41e9-ba04-f73f7e31ae38 | 706bfd0b-cf35-4712-93f4-2caef99a8e14
Lot 04 | CAP-07442 | CAP-07442 - CLI-02.03 | FAN-COIL | 02.03 | ELEMENTS DE CLIMATITZACIÓ¦FAN-COIL | CLIMATITZACIÓ |  |  |  | CATS.CAP-07442.PB.CMEDGEN3. | 1 | FAN-COIL CONSULTA 13 (PB CONSULTA MEDICINA GENERAL 3) |  | 1 |  | TRANE | CWS | 0906C548670004 |  | 2011-01-01 | [9 empty] | > 70 kW | 0 | 0 | 0 | 0 |  |  | 0 | 50 | [39 empty] | 0 | [68 empty] | 24d807d1-523c-41e9-ba04-f73f7e31ae38 | d1aa2f78-1ae2-4a1c-bf5b-73db5093ce7e
Lot 04 | CAP-07442 | CAP-07442 - CLI-02.03 | FAN-COIL | 02.03 | ELEMENTS DE CLIMATITZACIÓ¦FAN-COIL | CLIMATITZACIÓ |  |  |  | CATS.CAP-07442.PB.CMEDGEN4. | 1 | FAN-COIL CONSULTA 14 (PB CONSULTA MEDICINA GENERAL 4) |  | 1 |  | TRANE | CWS | 0906C548670001 |  | 2011-01-01 | [9 empty] | > 70 kW | 0 | 0 | 0 | 0 |  |  | 0 | 50 | [39 empty] | 0 | [68 empty] | 24d807d1-523c-41e9-ba04-f73f7e31ae38 | 7cc63a55-61db-4192-af86-b8f5ec1a019a
Lot 04 | CAP-07442 | CAP-07442 - CLI-02.03 | FAN-COIL | 02.03 | ELEMENTS DE CLIMATITZACIÓ¦FAN-COIL | CLIMATITZACIÓ |  |  |  | CATS.CAP-07442.PB.CMEDGEN5. | 1 | FAN-COIL CONSULTA 15 (PB CONSULTA MEDICINA GENERAL 5) |  | 1 |  | TRANE | CWS |  |  | 2011-01-01 | [9 empty] | > 70 kW | 0 | 0 | 0 | 0 |  |  | 0 | 50 | [39 empty] | 0 | [68 empty] | 24d807d1-523c-41e9-ba04-f73f7e31ae38 | 06c34e7a-7df1-4cc3-80cf-eb918eb25e4b
Lot 04 | CAP-07442 | CAP-07442 - CLI-02.03 | FAN-COIL | 02.03 | ELEMENTS DE CLIMATITZACIÓ¦FAN-COIL | CLIMATITZACIÓ |  |  |  | CATS.CAP-07442.PB.CMEDGEN6. | 1 | FAN-COIL CONSULTA 16 (PB CONSULTA MEDICINA GENERAL 6) |  | 1 |  | TRANE | CWS | 0906C548670003 |  | 2011-01-01 | [9 empty] | > 70 kW | 0 | 0 | 0 | 0 |  |  | 0 | 50 | [39 empty] | 0 | [68 empty] | 24d807d1-523c-41e9-ba04-f73f7e31ae38 | 6ee2b73b-faa3-4b03-9c92-8ab38d8a7c38
Lot 04 | CAP-07442 | CAP-07442 - CLI-02.03 | FAN-COIL | 02.03 | ELEMENTS DE CLIMATITZACIÓ¦FAN-COIL | CLIMATITZACIÓ |  |  |  | CATS.CAP-07442.PB.CMEDGEN7. | 1 | FAN-COIL CONSULTA 17 (PB CONSULTA MEDICINA GENERAL 7) |  | 1 |  | TRANE | CWS | 0906C541130002 |  | 2011-01-01 | [9 empty] | > 70 kW | 0 | 0 | 0 | 0 |  |  | 0 | 50 | [39 empty] | 0 | [68 empty] | 24d807d1-523c-41e9-ba04-f73f7e31ae38 | 7859f16b-63e8-4f41-95d3-128a440b8fa7
Lot 04 | CAP-07442 | CAP-07442 - CLI-02.03 | FAN-COIL | 02.03 | ELEMENTS DE CLIMATITZACIÓ¦FAN-COIL | CLIMATITZACIÓ |  |  |  | CATS.CAP-07442.PB.CMEDGEN8. | 1 | FAN-COIL CONSULTA 18 (PB CONSULTA MEDICINA GENERAL 8) |  | 1 |  | TRANE | CWS | 0906C548670002 |  | 2011-01-01 | [9 empty] | > 70 kW | 0 | 0 | 0 | 0 |  |  | 0 | 50 | [39 empty] | 0 | [68 empty] | 24d807d1-523c-41e9-ba04-f73f7e31ae38 | ada355fe-3dfb-46f2-9844-7b2a50545950
Lot 04 | CAP-07442 | CAP-07442 - CLI-02.03 | FAN-COIL | 02.03 | ELEMENTS DE CLIMATITZACIÓ¦FAN-COIL | CLIMATITZACIÓ |  |  |  | CATS.CAP-07442.PB.CMEDGEN9. | 1 | FAN-COIL CONSULTA 19 (PB CONSULTA MEDICINA GENERAL 9) |  | 1 |  | TRANE | CWS | 0906C548590023 |  | 2011-01-01 | [9 empty] | > 70 kW | 0 | 0 | 0 | 0 |  |  | 0 | 50 | [39 empty] | 0 | [68 empty] | 24d807d1-523c-41e9-ba04-f73f7e31ae38 | d8d94cdb-093f-40b9-b48e-b26c393e9498
Lot 04 | CAP-07442 | CAP-07442 - CLI-02.03 | FAN-COIL | 02.03 | ELEMENTS DE CLIMATITZACIÓ¦FAN-COIL | CLIMATITZACIÓ |  |  |  | CATS.CAP-07442.PB.C-ODONTO. | 1 | FAN-COIL CONSULTA 7 (PB CONSULTA ONDONTOLOGIA) |  | 1 |  | TRANE | CWS | 0906C556830013 |  | 2011-01-01 | [9 empty] | > 70 kW | 0 | 0 | 0 | 0 |  |  | 0 | 50 | [39 empty] | 0 | [68 empty] | 24d807d1-523c-41e9-ba04-f73f7e31ae38 | 922021e4-e327-46fa-948e-4b1915ce3398
Lot 04 | CAP-07442 | CAP-07442 - CLI-02.03 | FAN-COIL | 02.03 | ELEMENTS DE CLIMATITZACIÓ¦FAN-COIL | CLIMATITZACIÓ |  |  |  | CATS.CAP-07442.PB.C-PEDI-1. | 1 | FAN-COIL CONSULTA 1 (PB CONSULTA PEDIATRIA 1) |  | 1 |  | TRANE | CWS | 0906C548590010 |  | 2011-01-01 | [9 empty] | > 70 kW | 0 | 0 | 0 | 0 |  |  | 0 | 50 | [39 empty] | 0 | [68 empty] | 24d807d1-523c-41e9-ba04-f73f7e31ae38 | afd959d6-2409-43da-899d-8629546de677
Lot 04 | CAP-07442 | CAP-07442 - CLI-02.03 | FAN-COIL | 02.03 | ELEMENTS DE CLIMATITZACIÓ¦FAN-COIL | CLIMATITZACIÓ |  |  |  | CATS.CAP-07442.PB.C-PEDI-2. | 1 | FAN-COIL CONSULTA 2 (PB CONSULTA PEDIATRIA 2) |  | 1 |  | TRANE | CWS | 0906C548590010 |  | 2011-01-01 | [9 empty] | > 70 kW | 0 | 0 | 0 | 0 |  |  | 0 | 50 | [39 empty] | 0 | [68 empty] | 24d807d1-523c-41e9-ba04-f73f7e31ae38 | f3cf9200-5d9f-43f7-b2a1-72a47fbe4cc1
Lot 04 | CAP-07442 | CAP-07442 - CLI-02.03 | FAN-COIL | 02.03 | ELEMENTS DE CLIMATITZACIÓ¦FAN-COIL | CLIMATITZACIÓ |  |  |  | CATS.CAP-07442.PB.C-PEDI-3. | 1 | FAN-COIL CONSULTA 3 (PB CONSULTA PEDIATRIA 3) |  | 1 |  | TRANE | CWS | 0906C548590010 |  | 2011-01-01 | [9 empty] | > 70 kW | 0 | 0 | 0 | 0 |  |  | 0 | 50 | [39 empty] | 0 | [68 empty] | 24d807d1-523c-41e9-ba04-f73f7e31ae38 | 750fad67-a3d6-4f08-9285-8a807798de68
Lot 04 | CAP-07442 | CAP-07442 - CLI-02.03 | FAN-COIL | 02.03 | ELEMENTS DE CLIMATITZACIÓ¦FAN-COIL | CLIMATITZACIÓ |  |  |  | CATS.CAP-07442.PB.C-PEDI-4. | 1 | FAN-COIL CONSULTA 4 (PB CONSULTA PEDIATRIA 4) |  | 1 |  | TRANE | CWS | 0906C548590010 |  | 2011-01-01 | [9 empty] | > 70 kW | 0 | 0 | 0 | 0 |  |  | 0 | 50 | [39 empty] | 0 | [68 empty] | 24d807d1-523c-41e9-ba04-f73f7e31ae38 | 39b13122-1a35-48f1-93c7-64b2407f9131
Lot 04 | CAP-07442 | CAP-07442 - CLI-02.03 | FAN-COIL | 02.03 | ELEMENTS DE CLIMATITZACIÓ¦FAN-COIL | CLIMATITZACIÓ |  |  |  | CATS.CAP-07442.PB.C-POLI-1. | 1 | FAN-COIL CONSULTA 5 (PB CONSULTA POLIVALENT ATENCIÓ SEXUAL 1) |  | 1 |  | TRANE | CWS | 0906C548590010 |  | 2011-01-01 | [9 empty] | > 70 kW | 0 | 0 | 0 | 0 |  |  | 0 | 50 | [39 empty] | 0 | [68 empty] | 24d807d1-523c-41e9-ba04-f73f7e31ae38 | f54ea5cc-fd86-4b05-a7ea-4ededd1b0edf
Lot 04 | CAP-07442 | CAP-07442 - CLI-02.03 | FAN-COIL | 02.03 | ELEMENTS DE CLIMATITZACIÓ¦FAN-COIL | CLIMATITZACIÓ |  |  |  | CATS.CAP-07442.PB.C-POLI-1. | 1 | FAN-COIL CONSULTA 8 (PB CONSULTA POLIVALENT 1) |  | 1 |  | TRANE | CWS | 0906C556830014 |  | 2011-01-01 | [9 empty] | > 70 kW | 0 | 0 | 0 | 0 |  |  | 0 | 50 | [39 empty] | 0 | [68 empty] | 24d807d1-523c-41e9-ba04-f73f7e31ae38 | 6e7641a2-ab06-4107-8827-bab8404a20bc
Lot 04 | CAP-07442 | CAP-07442 - CLI-02.03 | FAN-COIL | 02.03 | ELEMENTS DE CLIMATITZACIÓ¦FAN-COIL | CLIMATITZACIÓ |  |  |  | CATS.CAP-07442.PB.C-POLI-2. | 1 | FAN-COIL CONSULTA 6 ((PB CONSULTA POLIVALENT ATENCIÓ SEXUAL 2) |  | 1 |  | TRANE | CWS | 0906C548590010 |  | 2011-01-01 | [9 empty] | > 70 kW | 0 | 0 | 0 | 0 |  |  | 0 | 50 | [39 empty] | 0 | [68 empty] | 24d807d1-523c-41e9-ba04-f73f7e31ae38 | e745949c-7c77-4835-8750-bd93b0fe3354
Lot 04 | CAP-07442 | CAP-07442 - CLI-02.03 | FAN-COIL | 02.03 | ELEMENTS DE CLIMATITZACIÓ¦FAN-COIL | CLIMATITZACIÓ |  |  |  | CATS.CAP-07442.PB.C-POLI-2. | 1 | FAN-COIL CONSULTA 9 (PB CONSULTA POLIVALENT 2) |  | 1 |  | TRANE | CWS | 0906C548590026 |  | 2011-01-01 | [9 empty] | > 70 kW | 0 | 0 | 0 | 0 |  |  | 0 | 50 | [39 empty] | 0 | [68 empty] | 24d807d1-523c-41e9-ba04-f73f7e31ae38 | 64d1e402-8e1b-456f-8038-74d21860eded
Lot 04 | CAP-07442 | CAP-07442 - CLI-02.03 | FAN-COIL | 02.03 | ELEMENTS DE CLIMATITZACIÓ¦FAN-COIL | CLIMATITZACIÓ |  |  |  | CATS.CAP-07442.PB.C-POLI-3. | 1 | FAN-COIL CONSULTA 10 (PB CONSULTA POLIVALENT 3) |  | 1 |  | TRANE | CWS | 0906C548590025 |  | 2011-01-01 | [9 empty] | > 70 kW | 0 | 0 | 0 | 0 |  |  | 0 | 50 | [39 empty] | 0 | [68 empty] | 24d807d1-523c-41e9-ba04-f73f7e31ae38 | 684d89dc-3dc0-43e9-a5ff-011fd51c9e97
Lot 04 | CAP-07442 | CAP-07442 - CLI-02.03 | FAN-COIL | 02.03 | ELEMENTS DE CLIMATITZACIÓ¦FAN-COIL | CLIMATITZACIÓ |  |  |  | CATS.CAP-07442.PB.C-REH. | 1 | FAN-COIL REHABILITACIÓ (PB CONSULTA REHABILITACIÓ) |  | 1 |  | TRANE | FB-HWC-0020 | 1347YBP8F |  | 2011-01-01 | [9 empty] | > 70 kW | 0 | 0 | 0 | 0 |  |  | 0 | 50 | [39 empty] | 0 | [68 empty] | 24d807d1-523c-41e9-ba04-f73f7e31ae38 | c3ace878-e558-4bf3-84f4-b158e5473ed4
Lot 04 | CAP-07442 | CAP-07442 - CLI-02.03 | FAN-COIL | 02.03 | ELEMENTS DE CLIMATITZACIÓ¦FAN-COIL | CLIMATITZACIÓ |  |  |  | CATS.CAP-07442.PB.D-FISIO. | 1 | FAN-COIL FISIOTERÀPIA (PB DESPATX FISIOTERÀPIA) |  | 1 |  | TRANE | CWS | 0906C548590021 |  | 2011-01-01 | [9 empty] | > 70 kW | 0 | 0 | 0 | 0 |  |  | 0 | 50 | [39 empty] | 0 | [68 empty] | 24d807d1-523c-41e9-ba04-f73f7e31ae38 | 0b24e4c0-c8dc-4cd2-a2ac-16062fe8055e
Lot 04 | CAP-07442 | CAP-07442 - CLI-02.03 | FAN-COIL | 02.03 | ELEMENTS DE CLIMATITZACIÓ¦FAN-COIL | CLIMATITZACIÓ |  |  |  | CATS.CAP-07442.PB.D-TRAN-1. | 1 | FAN-COIL DORMITORI AMBULÀNCIES 1 (P1 DORMITORI PERSONAL AMBULÀNCIES) |  | 1 |  | TRANE | CWS | 0906C556830004 |  | 2011-01-01 | [9 empty] | > 70 kW | 0 | 0 | 0 | 0 |  |  | 0 | 50 | [39 empty] | 0 | [68 empty] | 24d807d1-523c-41e9-ba04-f73f7e31ae38 | 2c9dca6d-0fd4-4665-8b61-4bb884247fe1
Lot 04 | CAP-07442 | CAP-07442 - CLI-02.03 | FAN-COIL | 02.03 | ELEMENTS DE CLIMATITZACIÓ¦FAN-COIL | CLIMATITZACIÓ |  |  |  | CATS.CAP-07442.PB.D-TRAN-2. | 1 | FAN-COIL DORMITORI P.AMBULÀNCIES 2 (P1 DORMITORI PERSONAL AMBULÀNCIES) |  | 1 |  | TRANE | CWS | 0906C556830003 |  | 2011-01-01 | [9 empty] | > 70 kW | 0 | 0 | 0 | 0 |  |  | 0 | 50 | [39 empty] | 0 | [68 empty] | 24d807d1-523c-41e9-ba04-f73f7e31ae38 | 906ca312-615c-4647-a501-ef7910654139
Lot 04 | CAP-07442 | CAP-07442 - CLI-02.03 | FAN-COIL | 02.03 | ELEMENTS DE CLIMATITZACIÓ¦FAN-COIL | CLIMATITZACIÓ |  |  |  | CATS.CAP-07442.PB.ESC-M. | 1 | FAN-COIL EDUCACIÓ (PB ESCOLA DE MARES) |  | 1 |  | TRANE | FWD12AB00C | 2153XCW7E |  | 2011-01-01 | [9 empty] | > 70 kW | 0 | 0 | 0 | 0 |  |  | 0 | 50 | [39 empty] | 0 | [68 empty] | 24d807d1-523c-41e9-ba04-f73f7e31ae38 | 3596b554-88ae-4818-9328-893bacfd3901
Lot 04 | CAP-07442 | CAP-07442 - CLI-02.03 | FAN-COIL | 02.03 | ELEMENTS DE CLIMATITZACIÓ¦FAN-COIL | CLIMATITZACIÓ |  |  |  | CATS.CAP-07442.PB.EXP. | 1 | FAN-COIL SALA EXPLORACIÓ (PB SALA EXPLORACIÓ CONVENCIONAL) |  | 1 |  | TRANE | FWD12AB00C | 2153XB17E |  | 2011-01-01 | [9 empty] | > 70 kW | 0 | 0 | 0 | 0 |  |  | 0 | 50 | [39 empty] | 0 | [68 empty] | 24d807d1-523c-41e9-ba04-f73f7e31ae38 | c741a6d1-a1c1-42b4-927c-6b7480f5421c
Lot 04 | CAP-07442 | CAP-07442 - CLI-02.03 | FAN-COIL | 02.03 | ELEMENTS DE CLIMATITZACIÓ¦FAN-COIL | CLIMATITZACIÓ |  |  |  | CATS.CAP-07442.PB.SPERSTRAN. | 1 | FAN-COIL MENJADOR PB AMBULÀNCIES (P1 SALA PERSONAL TRANSPORT SANITARI) |  | 1 |  | TRANE | CWS | 0906C548590013 |  | 2011-01-01 | [9 empty] | > 70 kW | 0 | 0 | 0 | 0 |  |  | 0 | 50 | [39 empty] | 0 | [68 empty] | 24d807d1-523c-41e9-ba04-f73f7e31ae38 | b6fc4cf4-c4db-40aa-9163-ce84a68982e0
Lot 04 | CAP-07442 | CAP-07442 - CLI-02.03 | FAN-COIL | 02.03 | ELEMENTS DE CLIMATITZACIÓ¦FAN-COIL | CLIMATITZACIÓ |  |  |  | CATS.CAP-07442.PB.TRACT. | 1 | FAN-COIL REANIMACIÓ (PB SALA TRACTAMENTS) |  | 1 |  | TRANE | CWS | 0906C556830009 |  | 2011-01-01 | [9 empty] | > 70 kW | 0 | 0 | 0 | 0 |  |  | 0 | 50 | [39 empty] | 0 | [68 empty] | 24d807d1-523c-41e9-ba04-f73f7e31ae38 | 86e008c4-951e-4595-9fa9-28b5f4b83301
Lot 04 | CAP-07442 | CAP-07442 - CLI-02.04 | CONDUCTES AIRE | 02.04 | ELEMENTS DE CLIMATITZACIÓ¦CONDUCTES AIRE | CLIMATITZACIÓ |  |  |  | CATS.CAP-07442. | 1 | CONDUCTES AIRE CLIMATITZACIÓ |  | 1 | [5 empty] | 2011-01-01 |  |  |  | COMPLEX | [5 empty] | > 70 kW | [116 empty] | a7099cdc-27fb-4e53-847e-1dc7bd45890b | 74e30501-b6d9-4a8b-bd81-e04f01a471a2
Lot 04 | CAP-07442 | CAP-07442 - CLI-02.05 | REIXES I DIFUSORS D'AIRE | 02.05 | ELEMENTS DE CLIMATITZACIÓ¦REIXES I DIFUSORS D'AIRE | CLIMATITZACIÓ |  |  |  | CATS.CAP-07442. | 31 | REIXES D' IMPULSIÓ PLANTA BAIXA |  | 1 | [5 empty] | 2011-01-01 | [9 empty] | > 70 kW | [116 empty] | 7150c744-07ee-4177-9649-703beddaed89 | 13e805bb-6810-49f8-811c-02b09de582bf
Lot 04 | CAP-07442 | CAP-07442 - CLI-02.05 | REIXES I DIFUSORS D'AIRE | 02.05 | ELEMENTS DE CLIMATITZACIÓ¦REIXES I DIFUSORS D'AIRE | CLIMATITZACIÓ |  |  |  | CATS.CAP-07442. | 13 | REIXES DE RETORN PLANTA BAIXA |  | 1 | [5 empty] | 2011-01-01 | [9 empty] | > 70 kW | [116 empty] | 7150c744-07ee-4177-9649-703beddaed89 | 64ab8cd6-c8b1-4509-8770-af9a83483d72
Lot 04 | CAP-07442 | CAP-07442 - CLI-02.06.A | COMPORTES DE REGULACIÓ | 02.06.A | ELEMENTS DE CLIMATITZACIÓ¦COMPORTES¦REGULACIÓ | CLIMATITZACIÓ |  |  |  | CATS.CAP-07442.PB. | 3 | COMPORTES REGULACIÓ |  | 1 | [5 empty] | 2011-01-01 | [9 empty] | > 70 kW | [116 empty] | 15b889e6-d8be-4477-adcc-a69ebf495aa4 | 7c31d114-1471-41f2-be0f-9ad0b6de12cc
Lot 04 | CAP-07442 | CAP-07442 - CLI-02.10 | DEPÒSITS D'INÈRCIA | 02.10 | ELEMENTS DE CLIMATITZACIÓ¦DEPÒSITS D'INÈRCIA | CLIMATITZACIÓ |  |  |  | CATS.CAP-07442.REFREDADORA. | 1 | DEPÒSITS D'INÈRCIA PC REFREDADORA |  | 1 |  | S/I | S/I | S/I |  | 2011-01-01 | [9 empty] | > 70 kW | [11 empty] | 5 | 0 | [37 empty] | 0 | [65 empty] | dd1a9703-258f-4673-a0de-21dd1bb3d315 | dbbecfdc-78ff-48da-aa99-2d9b74be671c
Lot 04 | CAP-07442 | CAP-07442 - CLI-02.13 | RADIADORS D'AIGUA | 02.13 | ELEMENTS DE CLIMATITZACIÓ¦RADIADORS D'AIGUA | CLIMATITZACIÓ |  |  |  | CATS.CAP-07442.P1. | 5 | RADIADORS 12 ELEMENTS PLANTA 1 |  | 1 | [5 empty] | 2011-01-01 | [9 empty] | > 70 kW | [116 empty] | b3d3af9c-6756-467c-b5ae-8620f87db737 | b69068b5-c263-4d31-ae63-912b0633d469
Lot 04 | CAP-07442 | CAP-07442 - CLI-02.13 | RADIADORS D'AIGUA | 02.13 | ELEMENTS DE CLIMATITZACIÓ¦RADIADORS D'AIGUA | CLIMATITZACIÓ |  |  |  | CATS.CAP-07442.PB. | 4 | RADIADORS 10 ELEMENTS PLANTA BAIXA |  | 1 | [5 empty] | 2011-01-01 | [9 empty] | > 70 kW | [116 empty] | b3d3af9c-6756-467c-b5ae-8620f87db737 | 85d17913-f11d-4d72-9944-635a10394186
Lot 04 | CAP-07442 | CAP-07442 - CLI-02.13 | RADIADORS D'AIGUA | 02.13 | ELEMENTS DE CLIMATITZACIÓ¦RADIADORS D'AIGUA | CLIMATITZACIÓ |  |  |  | CATS.CAP-07442.PB. | 2 | RADIADORS 8 ELEMENTS PLANTA BAIXA |  | 1 | [5 empty] | 2011-01-01 | [9 empty] | > 70 kW | [116 empty] | b3d3af9c-6756-467c-b5ae-8620f87db737 | 90240d7d-3ff7-4562-ab37-dca792f4daf8
Lot 04 | CAP-07442 | CAP-07442 - CLI-03.02 | BOMBES CIRCULACIÓ ACS I CLIMA | 03.02 | BOMBES I GRUPS DE PRESSIÓ¦BOMBES CIRCULACIÓ ACS I CLIMA | CLIMATITZACIÓ |  |  |  | CATS.CAP-07442.PB.TERM. | 1 | BOMBA CALEFACCIÓ IMPULSIÓ 1 (PB CENTRAL TÈRMICA) |  | 1 |  | GRUNDFOS | TP 65-110/4 A-F-A-BAOE | A96087430P209300003 1 |  | 2011-01-01 | [9 empty] | > 70 kW | [34 empty] | Rotor sec | [81 empty] | f405d0dd-001b-4ce0-915a-06f95f64a31a | 8a1481e5-85c6-43e9-af31-0f17220e5d71
Lot 04 | CAP-07442 | CAP-07442 - CLI-03.02 | BOMBES CIRCULACIÓ ACS I CLIMA | 03.02 | BOMBES I GRUPS DE PRESSIÓ¦BOMBES CIRCULACIÓ ACS I CLIMA | CLIMATITZACIÓ |  |  |  | CATS.CAP-07442.PB.TERM. | 1 | BOMBA CALEFACCIÓ IMPULSIÓ 2 (PB CENTRAL TÈRMICA) |  | 1 |  | GRUNDFOS | MG90SB4-24FF165-D1 | 87210316 |  | 2011-01-01 | [9 empty] | > 70 kW | [34 empty] | Rotor sec | [81 empty] | f405d0dd-001b-4ce0-915a-06f95f64a31a | 6543501c-8c06-4b25-8f7d-07d74f2a1f75
Lot 04 | CAP-07442 | CAP-07442 - CLI-03.02 | BOMBES CIRCULACIÓ ACS I CLIMA | 03.02 | BOMBES I GRUPS DE PRESSIÓ¦BOMBES CIRCULACIÓ ACS I CLIMA | CLIMATITZACIÓ |  |  |  | CATS.CAP-07442.PB.TERM. | 1 | BOMBA CALEFACCIÓ ZONA 1 - 1 (PB CENTRAL TÈRMICA) |  | 1 |  | GRUNDFOS | MG80A2-19FT100-C | 6204.2Z.C3 |  | 2011-01-01 | [9 empty] | > 70 kW | [34 empty] | Rotor sec | [81 empty] | f405d0dd-001b-4ce0-915a-06f95f64a31a | f4b1d6ed-47f8-4b4a-9763-e50b7afa921b
Lot 04 | CAP-07442 | CAP-07442 - CLI-03.02 | BOMBES CIRCULACIÓ ACS I CLIMA | 03.02 | BOMBES I GRUPS DE PRESSIÓ¦BOMBES CIRCULACIÓ ACS I CLIMA | CLIMATITZACIÓ |  |  |  | CATS.CAP-07442.PB.TERM. | 1 | BOMBA CALEFACCIÓ ZONA 1 - 2 (PB CENTRAL TÈRMICA) |  | 1 |  | GRUNDFOS | TP 40-190/2 A-F-A-BUBE | A96463769P209330004 6 |  | 2011-01-01 | [9 empty] | > 70 kW | [34 empty] | Rotor sec | [81 empty] | f405d0dd-001b-4ce0-915a-06f95f64a31a | bf4841d4-9dc1-4cc6-a70f-97b5fe4ed3ba
Lot 04 | CAP-07442 | CAP-07442 - CLI-03.02 | BOMBES CIRCULACIÓ ACS I CLIMA | 03.02 | BOMBES I GRUPS DE PRESSIÓ¦BOMBES CIRCULACIÓ ACS I CLIMA | CLIMATITZACIÓ |  |  |  | CATS.CAP-07442.PB.TERM. | 1 | BOMBA CALEFACCIÓ ZONA 2 - 1 (PB CENTRAL TÈRMICA) |  | 1 |  | GRUNDFOS | MG80A2-19FT100-C | 6204.2Z.C3 |  | 2011-01-01 | [9 empty] | > 70 kW | [34 empty] | Rotor sec | [81 empty] | f405d0dd-001b-4ce0-915a-06f95f64a31a | 79cc4b43-a7b6-45fb-9ed7-fe43939341d1
Lot 04 | CAP-07442 | CAP-07442 - CLI-03.02 | BOMBES CIRCULACIÓ ACS I CLIMA | 03.02 | BOMBES I GRUPS DE PRESSIÓ¦BOMBES CIRCULACIÓ ACS I CLIMA | CLIMATITZACIÓ |  |  |  | CATS.CAP-07442.PB.TERM. | 1 | BOMBA CALEFACCIÓ ZONA 2 - 2 (PB CENTRAL TÈRMICA) |  | 1 |  | GRUNDFOS | TP 40-190/2 A-F-A-BUBE | A96463769P209330003 6 |  | 2011-01-01 | [9 empty] | > 70 kW | [34 empty] | Rotor sec | [81 empty] | f405d0dd-001b-4ce0-915a-06f95f64a31a | 67318d3e-ef78-428b-bac7-538c399a456e
Lot 04 | CAP-07442 | CAP-07442 - CLI-03.02 | BOMBES CIRCULACIÓ ACS I CLIMA | 03.02 | BOMBES I GRUPS DE PRESSIÓ¦BOMBES CIRCULACIÓ ACS I CLIMA | CLIMATITZACIÓ |  |  |  | CATS.CAP-07442.PB.TERM. | 1 | BOMBA CALEFACCIÓ ZONA 3 - 1 (PB CENTRAL TÈRMICA) |  | 1 |  | GRUNDFOS | MG80A2-19FT100-C | 6204.2Z.C3 |  | 2011-01-01 | [9 empty] | > 70 kW | [34 empty] | Rotor sec | [81 empty] | f405d0dd-001b-4ce0-915a-06f95f64a31a | 87fa8c09-a977-4da4-8169-ca4a5321347b
Lot 04 | CAP-07442 | CAP-07442 - CLI-03.02 | BOMBES CIRCULACIÓ ACS I CLIMA | 03.02 | BOMBES I GRUPS DE PRESSIÓ¦BOMBES CIRCULACIÓ ACS I CLIMA | CLIMATITZACIÓ |  |  |  | CATS.CAP-07442.PB.TERM. | 1 | BOMBA CALEFACCIÓ ZONA 3 - 2 (PB CENTRAL TÈRMICA) |  | 1 |  | GRUNDFOS | TP 40-190/2 A-F-A-BUBE | A96463769P209330002 6 |  | 2011-01-01 | [9 empty] | > 70 kW | [34 empty] | Rotor sec | [81 empty] | f405d0dd-001b-4ce0-915a-06f95f64a31a | e22c0dfc-c736-4049-97de-6a6c2a694c5b
Lot 04 | CAP-07442 | CAP-07442 - CLI-03.02 | BOMBES CIRCULACIÓ ACS I CLIMA | 03.02 | BOMBES I GRUPS DE PRESSIÓ¦BOMBES CIRCULACIÓ ACS I CLIMA | CLIMATITZACIÓ |  |  |  | CATS.CAP-07442.PB.TERM. | 1 | BOMBA CALEFACCIÓ ZONA 4 - 1 (PB CENTRAL TÈRMICA) |  | 1 |  | GRUNDFOS | MG71A2-14FT85-C | 6204.2Z.C3 |  | 2011-01-01 | [9 empty] | > 70 kW | [34 empty] | Rotor sec | [81 empty] | f405d0dd-001b-4ce0-915a-06f95f64a31a | 4cf55a20-1abc-4ef9-9c80-72429edb50b8
Lot 04 | CAP-07442 | CAP-07442 - CLI-03.02 | BOMBES CIRCULACIÓ ACS I CLIMA | 03.02 | BOMBES I GRUPS DE PRESSIÓ¦BOMBES CIRCULACIÓ ACS I CLIMA | CLIMATITZACIÓ |  |  |  | CATS.CAP-07442.PB.TERM. | 1 | BOMBA CALEFACCIÓ ZONA 4 - 2 (PB CENTRAL TÈRMICA) |  | 1 |  | GRUNDFOS | TP 25-90/2 A-O-A-BUBE | B98299861P215420018 |  | 2011-01-01 | [9 empty] | > 70 kW | [34 empty] | Rotor sec | [81 empty] | f405d0dd-001b-4ce0-915a-06f95f64a31a | 4a80e28a-a2ac-413d-9ff3-dc0357bcaf3e
Lot 04 | CAP-07442 | CAP-07442 - CLI-03.02 | BOMBES CIRCULACIÓ ACS I CLIMA | 03.02 | BOMBES I GRUPS DE PRESSIÓ¦BOMBES CIRCULACIÓ ACS I CLIMA | CLIMATITZACIÓ |  |  |  | CATS.CAP-07442.PB.TERM. | 1 | BOMBA CALEFACCIÓ ZONA RADIADORS (PB CENTRAL TÈRMICA) |  | 1 |  | GRUNDFOS | TP 32-180/2 | S/I |  | 2011-01-01 | [9 empty] | > 70 kW | [34 empty] | Rotor sec | [81 empty] | f405d0dd-001b-4ce0-915a-06f95f64a31a | fbf74faf-ea4d-45a7-8859-22c477b01425
Lot 04 | CAP-07442 | CAP-07442 - CLI-03.02 | BOMBES CIRCULACIÓ ACS I CLIMA | 03.02 | BOMBES I GRUPS DE PRESSIÓ¦BOMBES CIRCULACIÓ ACS I CLIMA | CLIMATITZACIÓ |  |  |  | CATS.CAP-07442.PB.TERM. | 1 | BOMBA PRIMARI ACS (PB CENTRAL TÈRMICA) |  | 1 |  | GRUNDFOS | MG71A2-14FT85-C | NDE6201.2Z.C3 |  | 2011-01-01 | [9 empty] | > 70 kW | [34 empty] | Rotor sec | [81 empty] | f405d0dd-001b-4ce0-915a-06f95f64a31a | 3f07e9d1-8af1-432a-971d-99c5fb47f7f8
Lot 04 | CAP-07442 | CAP-07442 - CLI-03.02 | BOMBES CIRCULACIÓ ACS I CLIMA | 03.02 | BOMBES I GRUPS DE PRESSIÓ¦BOMBES CIRCULACIÓ ACS I CLIMA | CLIMATITZACIÓ |  |  |  | CATS.CAP-07442.PB.TERM. | 1 | BOMBA REFRIGERACIÓ ZONA 1 - 1 (PB CENTRAL TÈRMICA) |  | 1 |  | GRUNDFOS | MG80A2-19FT100-C | 6204.2Z.C3 |  | 2011-01-01 | [9 empty] | > 70 kW | [34 empty] | Rotor sec | [81 empty] | f405d0dd-001b-4ce0-915a-06f95f64a31a | dd95c943-2e74-40b1-ac61-4043546feb29
Lot 04 | CAP-07442 | CAP-07442 - CLI-03.02 | BOMBES CIRCULACIÓ ACS I CLIMA | 03.02 | BOMBES I GRUPS DE PRESSIÓ¦BOMBES CIRCULACIÓ ACS I CLIMA | CLIMATITZACIÓ |  |  |  | CATS.CAP-07442.PB.TERM. | 1 | BOMBA REFRIGERACIÓ ZONA 1 - 2 (PB CENTRAL TÈRMICA) |  | 1 |  | GRUNDFOS | TP 50-180/2 A-F-A-BUBE | A96402148P209360009 6 |  | 2011-01-01 | [9 empty] | > 70 kW | [34 empty] | Rotor sec | [81 empty] | f405d0dd-001b-4ce0-915a-06f95f64a31a | c3172119-4c8b-4658-85f2-f79eadbacb35
Lot 04 | CAP-07442 | CAP-07442 - CLI-03.02 | BOMBES CIRCULACIÓ ACS I CLIMA | 03.02 | BOMBES I GRUPS DE PRESSIÓ¦BOMBES CIRCULACIÓ ACS I CLIMA | CLIMATITZACIÓ |  |  |  | CATS.CAP-07442.PB.TERM. | 1 | BOMBA REFRIGERACIÓ ZONA 2 - 1 (PB CENTRAL TÈRMICA) |  | 1 |  | GRUNDFOS | MG80A2-19FT100-C | 6204.2Z.C3 |  | 2011-01-01 | [9 empty] | > 70 kW | [34 empty] | Rotor sec | [81 empty] | f405d0dd-001b-4ce0-915a-06f95f64a31a | 2242e0d3-3d64-45a5-96ca-d4cb71a18283
Lot 04 | CAP-07442 | CAP-07442 - CLI-03.02 | BOMBES CIRCULACIÓ ACS I CLIMA | 03.02 | BOMBES I GRUPS DE PRESSIÓ¦BOMBES CIRCULACIÓ ACS I CLIMA | CLIMATITZACIÓ |  |  |  | CATS.CAP-07442.PB.TERM. | 1 | BOMBA REFRIGERACIÓ ZONA 2 - 2 (PB CENTRAL TÈRMICA) |  | 1 |  | GRUNDFOS | TP 40-190/2 A-F-A-BUBE | A96463769P209330008 6 |  | 2011-01-01 | [9 empty] | > 70 kW | [34 empty] | Rotor sec | [81 empty] | f405d0dd-001b-4ce0-915a-06f95f64a31a | 6d7893f4-cff9-4d08-b426-b8c275a7f8b7
Lot 04 | CAP-07442 | CAP-07442 - CLI-03.02 | BOMBES CIRCULACIÓ ACS I CLIMA | 03.02 | BOMBES I GRUPS DE PRESSIÓ¦BOMBES CIRCULACIÓ ACS I CLIMA | CLIMATITZACIÓ |  |  |  | CATS.CAP-07442.PB.TERM. | 1 | BOMBA REFRIGERACIÓ ZONA 3 - 1 (PB CENTRAL TÈRMICA) |  | 1 |  | GRUNDFOS | MG80A2-19FT100-C | 6204.2Z.C3 |  | 2011-01-01 | [9 empty] | > 70 kW | [34 empty] | Rotor sec | [81 empty] | f405d0dd-001b-4ce0-915a-06f95f64a31a | 0fba43a4-38e9-4ae7-9290-8531cf3593b1
Lot 04 | CAP-07442 | CAP-07442 - CLI-03.02 | BOMBES CIRCULACIÓ ACS I CLIMA | 03.02 | BOMBES I GRUPS DE PRESSIÓ¦BOMBES CIRCULACIÓ ACS I CLIMA | CLIMATITZACIÓ |  |  |  | CATS.CAP-07442.PB.TERM. | 1 | BOMBA REFRIGERACIÓ ZONA 3 - 2 (PB CENTRAL TÈRMICA) |  | 1 |  | GRUNDFOS | TP 40-190/2 A-F-A-BUBE | A96463769P209330001 6 |  | 2011-01-01 | [9 empty] | > 70 kW | [34 empty] | Rotor sec | [81 empty] | f405d0dd-001b-4ce0-915a-06f95f64a31a | 5ba6d2b8-7737-46a5-b75d-8b172aa2ed67
Lot 04 | CAP-07442 | CAP-07442 - CLI-03.02 | BOMBES CIRCULACIÓ ACS I CLIMA | 03.02 | BOMBES I GRUPS DE PRESSIÓ¦BOMBES CIRCULACIÓ ACS I CLIMA | CLIMATITZACIÓ |  |  |  | CATS.CAP-07442.PB.TERM. | 1 | BOMBA REFRIGERACIÓ ZONA 4 - 1 (PB CENTRAL TÈRMICA) |  | 1 |  | GRUNDFOS | MG71B2-14FT85-C | 6204.2Z.C3 |  | 2011-01-01 | [9 empty] | > 70 kW | [34 empty] | Rotor sec | [81 empty] | f405d0dd-001b-4ce0-915a-06f95f64a31a | 8d9d4b39-8835-4454-b178-5e0afe198103
Lot 04 | CAP-07442 | CAP-07442 - CLI-03.02 | BOMBES CIRCULACIÓ ACS I CLIMA | 03.02 | BOMBES I GRUPS DE PRESSIÓ¦BOMBES CIRCULACIÓ ACS I CLIMA | CLIMATITZACIÓ |  |  |  | CATS.CAP-07442.PB.TERM. | 1 | BOMBA REFRIGERACIÓ ZONA 4 - 2 (PB CENTRAL TÈRMICA) |  | 1 |  | GRUNDFOS | TP 32-180/2 A-F-A-BUBE | A96463702P209360002 5 |  | 2011-01-01 | [9 empty] | > 70 kW | [34 empty] | Rotor sec | [81 empty] | f405d0dd-001b-4ce0-915a-06f95f64a31a | 71ab2564-e8b1-4104-865c-2750027ebfc6
Lot 04 | CAP-07442 | CAP-07442 - CLI-03.02 | BOMBES CIRCULACIÓ ACS I CLIMA | 03.02 | BOMBES I GRUPS DE PRESSIÓ¦BOMBES CIRCULACIÓ ACS I CLIMA | CLIMATITZACIÓ |  |  |  | CATS.CAP-07442.PB.TERM. | 1 | BOMBA RETORN ACS (PB CENTRAL TÈRMICA) |  | 1 |  | GRUNDFOS | UPS 25-60N 180 | 96913085 |  | 2011-01-01 | [9 empty] | > 70 kW | [34 empty] | Rotor humit | [81 empty] | f405d0dd-001b-4ce0-915a-06f95f64a31a | ede986f3-367c-4b77-a78c-7954230a0f11
Lot 04 | CAP-07442 | CAP-07442 - CLI-33 | QUALITAT AMBIENTAL EN INTERIORS | 33 | QUALITAT AMBIENTAL EN INTERIORS | CLIMATITZACIÓ |  |  |  | CATS.CAP-07442. | 1 | QUALITAT AMBIENTAL EN INTERIORS EDIFICI |  | 1 | [5 empty] | 2011-01-01 | [9 empty] | > 70 kW | [116 empty] | c2fd1de8-38dd-4b34-bda9-538c9740e7d0 | 2ca4653f-5d4b-47f8-8284-8e909b2cc146
Lot 04 | CAP-07442 | CAP-07442 - CLI-34.01 | INSTAL·LACIÓ CLIMATITZACIÓ | 34.01 | INSTAL·LACIONS¦INSTAL·LACIÓ CLIMATITZACIÓ | CLIMATITZACIÓ |  |  |  | CATS.CAP-07442. | 1 | INSTAL·LACIÓ CLIMATITZACIÓ EDIFICI |  | 1 | [5 empty] | 2011-01-01 | [9 empty] | > 70 kW | [10 empty] | Ambdues | [105 empty] | 65ea6018-2949-49e5-910b-58064ef382c4 | cc7a8201-31ec-4e1a-9c25-1e516f293a68
Lot 04 | CAP-07442 | CAP-07442 - COM-17.01.B | ALTAVEUS | 17.01.B | EQUIPS COMUNICACIONS¦MEGAFONIA¦ALTAVEUS | COMUNICACIONS |  |  |  | CATS.CAP-07442.P1. | 3 | ALTAVEUS PLANTA 1 |  | 1 | [5 empty] | 2011-01-01 |  |  |  | PLANTA BAIXA | [122 empty] | c04e8ab7-41db-4ddb-9ac0-58ffa1bd843b | 0e976ad3-b352-4b52-a7db-247f0637f558
Lot 04 | CAP-07442 | CAP-07442 - COM-17.01.B | ALTAVEUS | 17.01.B | EQUIPS COMUNICACIONS¦MEGAFONIA¦ALTAVEUS | COMUNICACIONS |  |  |  | CATS.CAP-07442.PB. | 8 | ALTAVEUS PLANTA BAIXA |  | 1 | [5 empty] | 2011-01-01 |  |  |  | PLANTA BAIXA | [122 empty] | c04e8ab7-41db-4ddb-9ac0-58ffa1bd843b | c58ef406-3670-47c7-ae05-4105907cf46d
Lot 04 | CAP-07442 | CAP-07442 - COM-17.01.C | RACKS MEGAFONIA | 17.01.C | EQUIPS COMUNICACIONS¦MEGAFONIA¦RACKS | COMUNICACIONS |  |  |  | CATS.CAP-07442.PB.VB-RECEP. | 1 | RACK ALTAVEUS (RECEPCIÓ) |  | 1 | [5 empty] | 2011-01-01 | [126 empty] | 969c9d0f-acd4-4b74-8dda-d4db7a860750 | 38d1b752-f295-4fd5-9e9c-6bfc38436641
Lot 04 | CAP-07442 | CAP-07442 - COM-17.04 | INTERFONIA | 17.04 | EQUIPS COMUNICACIONS¦INTERFONIA | COMUNICACIONS |  |  |  | CATS.CAP-07442.PB. | 1 | VIDEOPORTER PLANTA 1 |  | 1 | [5 empty] | 2011-01-01 |  |  |  | PLANTA BAIXA | [122 empty] | 3036ea24-6b83-4b6e-bd8c-97b249eb9b9a | 75494a7d-4017-4e3d-a55b-5bbabe898a44
Lot 04 | CAP-07442 | CAP-07442 - COM-17.04 | INTERFONIA | 17.04 | EQUIPS COMUNICACIONS¦INTERFONIA | COMUNICACIONS |  |  |  | CATS.CAP-07442.PB. | 2 | VIDEOPORTER PLANTA BAIXA |  | 1 | [5 empty] | 2011-01-01 |  |  |  | PLANTA BAIXA | [122 empty] | 3036ea24-6b83-4b6e-bd8c-97b249eb9b9a | 8fbcafd3-6795-4469-a7af-7e12d1928def
Lot 04 | CAP-07442 | CAP-07442 - COM-17.05.A | ANTENA | 17.05.A | EQUIPS COMUNICACIONS¦TELEVISIÓ-FM¦ANTENA | COMUNICACIONS |  |  |  | CATS.CAP-07442. | 1 | ANTENA TV/FM PC CUPERIOR |  | 1 | [132 empty] | f757b560-fba3-4491-9c08-d77485d42abe | 7b9666b2-f9bb-4bfc-a16f-56fd9ec498f2
Lot 04 | CAP-07442 | CAP-07442 - COM-17.05.B | TV | 17.05.B | EQUIPS COMUNICACIONS¦TELEVISIÓ-FM¦TV | COMUNICACIONS |  |  |  | CATS.CAP-07442.PB. | 2 | TV PLANTA 1 |  | 1 | [5 empty] | 2011-01-01 | [126 empty] | d60812b8-3a42-485d-ba31-4eee6749b886 | 9f2d8fe5-bf5c-4e5a-9bd1-aa2936d20434
Lot 04 | CAP-07442 | CAP-07442 - COM-17.05.B | TV | 17.05.B | EQUIPS COMUNICACIONS¦TELEVISIÓ-FM¦TV | COMUNICACIONS |  |  |  | CATS.CAP-07442.PB. | 7 | TV PLANTA BAIXA |  | 1 | [5 empty] | 2011-01-01 | [126 empty] | d60812b8-3a42-485d-ba31-4eee6749b886 | ea9430d7-5b27-499a-96c4-11a33002f4cf
Lot 04 | CAP-07442 | CAP-07442 - COM-17.05.E | PRESA TV / FM | 17.05.E | EQUIPS COMUNICACIONS¦TELEVISIÓ-FM¦PRESA TV / FM | COMUNICACIONS |  |  |  | CATS.CAP-07442.P1. | 4 | PRESA TV / FM P1 |  | 1 | [5 empty] | 2011-01-01 | [126 empty] | fb723f48-a840-45e5-a1b4-3841b4cea13f | 459b0fa1-2f60-449e-8da0-9644261c8d77
Lot 04 | CAP-07442 | CAP-07442 - COM-17.05.E | PRESA TV / FM | 17.05.E | EQUIPS COMUNICACIONS¦TELEVISIÓ-FM¦PRESA TV / FM | COMUNICACIONS |  |  |  | CATS.CAP-07442.PB. | 6 | PRESA TV / FM PB |  | 1 | [5 empty] | 2011-01-01 | [126 empty] | fb723f48-a840-45e5-a1b4-3841b4cea13f | cb707285-d727-49ed-af96-178b92c9e3a4
Lot 04 | CAP-07442 | CAP-07442 - COM-17.09.A | RACK VEU I DADES | 17.09.A | EQUIPS COMUNICACIONS¦VEU I DADES¦RACK | COMUNICACIONS |  |  |  | CATS.CAP-07442.PB.INFO. | 1 | RACK COMUNICACIÓN (RACK INFORMATIC) |  | 1 | [5 empty] | 2011-01-01 | [126 empty] | 6463a3cd-3b13-4966-9960-0ce332d927c3 | 0a4e40c0-2593-4840-a923-f1eb26edfadd
Lot 04 | CAP-07442 | CAP-07442 - COM-17.09.B | PRESES VEU I DADES | 17.09.B | EQUIPS COMUNICACIONS¦VEU I DADES¦ PRESES | COMUNICACIONS |  |  |  | CATS.CAP-07442.P1. | 10 | PRESES VEU I DATES P1 |  | 1 | [5 empty] | 2011-01-01 | [126 empty] | 5cf84c35-b138-4890-b935-ef54b13053e2 | d79ef75a-eba0-4032-9d50-b35bbc299336
Lot 04 | CAP-07442 | CAP-07442 - COM-17.09.B | PRESES VEU I DADES | 17.09.B | EQUIPS COMUNICACIONS¦VEU I DADES¦ PRESES | COMUNICACIONS |  |  |  | CATS.CAP-07442.PB. | 103 | PRESES VEU I DATES PB |  | 1 | [5 empty] | 2011-01-01 | [126 empty] | 5cf84c35-b138-4890-b935-ef54b13053e2 | 8e016bd8-b34c-4f4b-87ad-9fd5450990d3
Lot 04 | CAP-07442 | CAP-07442 - FON-03.03 | GRUPS DE PRESSIÓ FONTANERIA | 03.03 | BOMBES I GRUPS DE PRESSIÓ¦GRUPS DE PRESSIÓ FONTANERIA | FONTANERIA |  |  |  | CATS.CAP-07442.PB.HIDR. | 1 | GRUP DE PRESSIÓ FONTANERIA (CENTRAL HIDRÀULICA) |  | 1 | [5 empty] | 2011-01-01 |  |  |  | GRUP AFS | [122 empty] | d5cf5d05-85b0-43e9-b07e-458351e405d7 | d9de7e9b-f35e-4809-82ae-138c2fc78470
Lot 04 | CAP-07442 | CAP-07442 - FON-04.02 | DIPÒSIT EXPANSIÓ | 04.02 | FLUIDS I GASOS¦DIPÒSIT EXPANSIÓ | FONTANERIA |  |  |  | CATS.CAP-07442.PB.TERM. | 1 | DIPÒSIT D' EXPANSIÓ CALEFACCIÓ (CENTRAL TÈRMICA) |  | 1 |  | WATTS | ERE CE | 150/101/368635/16 |  | 2011-01-01 | [9 empty] | > 70 kW | [11 empty] | 0.15 | 0 | [103 empty] | 7cb66f4e-6b5b-4ac8-82dd-c6da78339731 | 6f1fc259-850c-4cb4-b85f-021c432584bc
Lot 04 | CAP-07442 | CAP-07442 - FON-04.02 | DIPÒSIT EXPANSIÓ | 04.02 | FLUIDS I GASOS¦DIPÒSIT EXPANSIÓ | FONTANERIA |  |  |  | CATS.CAP-07442.PB.TERM. | 1 | DIPÒSIT D' EXPANSIÓ SOLAR 1 (PB CENTRAL TÈRMICA) |  | 1 |  | IBAIONDO | 100 SMR-P | 4540880018 |  | 2014-01-01 | [9 empty] | > 70 kW | [11 empty] | 0.1 | 0 | [103 empty] | 7cb66f4e-6b5b-4ac8-82dd-c6da78339731 | d3e32cba-9c36-4030-96ca-8886ea10740e
Lot 04 | CAP-07442 | CAP-07442 - FON-04.02 | DIPÒSIT EXPANSIÓ | 04.02 | FLUIDS I GASOS¦DIPÒSIT EXPANSIÓ | FONTANERIA |  |  |  | CATS.CAP-07442.PB.TERM. | 1 | DIPÒSIT D' EXPANSIÓ SOLAR 2 (PB CENTRAL TÈRMICA) |  | 1 |  | REFLEX | reflex S | 09j04076281 |  | 2011-01-01 | [9 empty] | > 70 kW | [11 empty] | 0.08 | 0 | [103 empty] | 7cb66f4e-6b5b-4ac8-82dd-c6da78339731 | fc796045-5b60-415f-a247-73a535b6eb5d
Lot 04 | CAP-07442 | CAP-07442 - FON-04.03 | DIPÒSITS AIGUA SANITÀRIA | 04.03 | FLUIDS I GASOS¦DIPÒSITS AIGUA SANITÀRIA | LEGIONEL·LA |  |  |  | CATS.CAP-07442.PB.HIDR. | 1 | DIPÒSIT AFS 1 (CENTRAL HIDRÀULICA) |  | 1 | [5 empty] | 2011-01-01 | [21 empty] | 1.1 | [104 empty] | 164261e6-9168-4719-ad1f-212e0686df01 | f85c4b4f-8aa0-4b83-8834-a531916f56ab
Lot 04 | CAP-07442 | CAP-07442 - FON-04.03 | DIPÒSITS AIGUA SANITÀRIA | 04.03 | FLUIDS I GASOS¦DIPÒSITS AIGUA SANITÀRIA | LEGIONEL·LA |  |  |  | CATS.CAP-07442.PB.HIDR. | 1 | DIPÒSIT AFS 2 (CENTRAL HIDRÀULICA) |  | 1 | [5 empty] | 2011-01-01 | [21 empty] | 1.1 | [104 empty] | 164261e6-9168-4719-ad1f-212e0686df01 | e037c432-a78a-4241-b89d-ba82abbd9ec6
Lot 04 | CAP-07442 | CAP-07442 - FON-04.03 | DIPÒSITS AIGUA SANITÀRIA | 04.03 | FLUIDS I GASOS¦DIPÒSITS AIGUA SANITÀRIA | LEGIONEL·LA |  |  |  | CATS.CAP-07442.PB.HIDR. | 1 | DIPÒSIT AFS 3 (CENTRAL HIDRÀULICA) |  | 1 | [5 empty] | 2011-01-01 | [21 empty] | 1.1 | [104 empty] | 164261e6-9168-4719-ad1f-212e0686df01 | 066fd479-17d3-42af-85fc-9b81eb59d073
Lot 04 | CAP-07442 | CAP-07442 - FON-04.20 | FILTRE DE PARTÍCULES D’AFCH | 04.20 | FLUIDS I GASOS¦FILTRE DE PARTÍCULES D’AFCH | FONTANERIA |  |  |  | CATS.CAP-07442.ARM-COMP-AIGUA. | 1 | FILTRE DE PARTÍCULES D’AFCH |  | 1 | [5 empty] | 2011-01-01 | [126 empty] | b4967e93-129f-48d4-aadf-3aefc24c7952 | fd6b3236-8dee-4837-98b7-69fef5e8b391
Lot 04 | CAP-07442 | CAP-07442 - FON-08.02.A | PLANTES DESCALCIFICADORES | 08.02.A | TRACTAMENT D'AIGÜES¦DESCALCIFICACIÓ¦PLANTES DESCALCIFICADORES | FONTANERIA |  |  |  | CATS.CAP-07442.PB.HIDR. | 1 | EQUIP DESCALFIFICADOR (CENTRAL HIDRÀULICA) |  | 1 |  | STENCO |  |  |  | 2011-01-01 | [9 empty] | > 70 kW | [116 empty] | d563941c-8168-4d07-abc2-202b74267c79 | 0743fbf2-fd72-49a4-aa92-f484c08a49ff
Lot 04 | CAP-07442 | CAP-07442 - FON-08.02.B | EQUIPS DESCALCIFICACIÓ | 08.02.B | TRACTAMENT D'AIGÜES¦DESCALCIFICACIÓ¦EQUIPS DESCALCIFICACIÓ | FONTANERIA |  |  |  | CATS.CAP-07442.PB.TERM. | 1 | CLORADOR (PB CENTRAL TÈRMICA) |  | 1 |  | STENCO | C-640 |  |  | 2011-01-01 | [9 empty] | > 70 kW | [116 empty] | 253c744a-9315-400d-ae24-13859dc465e2 | 9f556c8d-9b63-4488-9e00-b14d85597b0f
Lot 04 | CAP-07442 | CAP-07442 - FON-10.01.A | AIGÜERES | 10.01.A | APARELLS SANITARIS I AIXETERIA¦APARELLS SANITARIS¦AIGÜERES | FONTANERIA |  |  |  | CATS.CAP-07442.PB. | 1 | AIGÜERES P1 |  | 1 | [5 empty] | 2011-01-01 | [126 empty] | 58f12169-8dd5-4e18-aceb-8b4294937303 | c51dc367-c00f-4aa3-ae9c-b72877ab429f
Lot 04 | CAP-07442 | CAP-07442 - FON-10.01.A | AIGÜERES | 10.01.A | APARELLS SANITARIS I AIXETERIA¦APARELLS SANITARIS¦AIGÜERES | FONTANERIA |  |  |  | CATS.CAP-07442.PB. | 33 | AIGÜERES PB |  | 1 | [5 empty] | 2011-01-01 | [126 empty] | 58f12169-8dd5-4e18-aceb-8b4294937303 | 0fdec642-a895-4561-95d6-0dead81de6ac
Lot 04 | CAP-07442 | CAP-07442 - FON-10.01.B | PLATS DE DUTXA | 10.01.B | APARELLS SANITARIS I AIXETERIA¦APARELLS SANITARIS¦PLATS DE DUTXA | FONTANERIA |  |  |  | CATS.CAP-07442.P1. | 3 | PLAT DE DUTXA P1 |  | 1 | [5 empty] | 2011-01-01 | [126 empty] | b75f8417-1578-432a-b103-568f365ed8c9 | d1d747c2-d5d9-4cd3-9404-91795772eee4
Lot 04 | CAP-07442 | CAP-07442 - FON-10.01.B | PLATS DE DUTXA | 10.01.B | APARELLS SANITARIS I AIXETERIA¦APARELLS SANITARIS¦PLATS DE DUTXA | FONTANERIA |  |  |  | CATS.CAP-07442.PB. | 2 | PLAT DE DUTXA PB |  | 1 | [5 empty] | 2011-01-01 | [126 empty] | b75f8417-1578-432a-b103-568f365ed8c9 | ebbe5440-b255-4560-8929-2a7a49c96940
Lot 04 | CAP-07442 | CAP-07442 - FON-10.01.D | INODOR | 10.01.D | APARELLS SANITARIS I AIXETERIA¦APARELLS SANITARIS¦INODOR | FONTANERIA |  |  |  | CATS.CAP-07442.PB. | 2 | INODORS PLANTA 1 |  | 1 | [5 empty] | 2011-01-01 | [23 empty] | Descàrrega | [102 empty] | ec363b82-d33e-40e3-8b5f-eb2a581c5ed2 | 1dd716db-ce5b-4a72-b164-e954eca9ac74
Lot 04 | CAP-07442 | CAP-07442 - FON-10.01.D | INODOR | 10.01.D | APARELLS SANITARIS I AIXETERIA¦APARELLS SANITARIS¦INODOR | FONTANERIA |  |  |  | CATS.CAP-07442.PB. | 18 | INODORS PLANTA BAIXA |  | 1 | [5 empty] | 2011-01-01 | [23 empty] | Descàrrega | [102 empty] | ec363b82-d33e-40e3-8b5f-eb2a581c5ed2 | 3de35cab-77f1-4dc6-90e4-c9c0a99ecede
Lot 04 | CAP-07442 | CAP-07442 - FON-10.01.E | ABOCADOR | 10.01.E | APARELLS SANITARIS I AIXETERIA¦APARELLS SANITARIS¦ABOCADOR | FONTANERIA |  |  |  | CATS.CAP-07442.PB. | 1 | ABOCADOR (PB NETEJA) |  | 1 | [5 empty] | 2011-01-01 | [126 empty] | 65513e94-f455-4a36-9f1d-326fa3f27df7 | 057b84ad-b367-4ee2-9cdf-53ae2bee573b
Lot 04 | CAP-07442 | CAP-07442 - FON-10.01.F | LAVABOS | 10.01.F | APARELLS SANITARIS I AIXETERIA¦APARELLS SANITARIS¦LAVABOS | FONTANERIA |  |  |  | CATS.CAP-07442.PB. | 2 | LAVABOS P1 |  | 1 | [5 empty] | 2011-01-01 | [126 empty] | b2d891a6-0a43-4ce3-bcff-817b29ac83db | ea3acedf-4f8c-4480-9216-53fea32497e8
Lot 04 | CAP-07442 | CAP-07442 - FON-10.01.F | LAVABOS | 10.01.F | APARELLS SANITARIS I AIXETERIA¦APARELLS SANITARIS¦LAVABOS | FONTANERIA |  |  |  | CATS.CAP-07442.PB. | 12 | LAVABOS PB |  | 1 | [5 empty] | 2011-01-01 | [126 empty] | b2d891a6-0a43-4ce3-bcff-817b29ac83db | ca91c64e-8a57-4972-93a9-170d23b2ab25
Lot 04 | CAP-07442 | CAP-07442 - FON-10.02.B | AIXETES ACS | 10.02.B | APARELLS SANITARIS I AIXETERIA¦AIXETERIA¦AIXETES ACS | LEGIONEL·LA |  |  |  | CATS.CAP-07442.P1. | 3 | AIXETES ACS PRESTO MONOCOMANDAMENT PLANTA 1 |  | 1 | [5 empty] | 2011-01-01 | [24 empty] | Polsador | [101 empty] | 1e09a471-3715-49ed-bf1f-3b60dcfef849 | 0522166f-fc36-4600-a3e5-1d29cc7afefd
Lot 04 | CAP-07442 | CAP-07442 - FON-10.02.B | AIXETES ACS | 10.02.B | APARELLS SANITARIS I AIXETERIA¦AIXETERIA¦AIXETES ACS | LEGIONEL·LA |  |  |  | CATS.CAP-07442.P1. | 3 | AIXETES ACS DUTXA AUTOMÀTICA PLANTA 1 |  | 1 | [5 empty] | 2011-01-01 | [24 empty] | Automàtics | [101 empty] | 1e09a471-3715-49ed-bf1f-3b60dcfef849 | 0bb6ccbc-d5cd-4b6b-b62b-7524cf26811d
Lot 04 | CAP-07442 | CAP-07442 - FON-10.02.B | AIXETES ACS | 10.02.B | APARELLS SANITARIS I AIXETERIA¦AIXETERIA¦AIXETES ACS | LEGIONEL·LA |  |  |  | CATS.CAP-07442.P1. | 1 | AIXETES ACS MONOCOMANDAMENT PLANTA 1 |  | 1 | [5 empty] | 2011-01-01 | [24 empty] | Monocomandament | [101 empty] | 1e09a471-3715-49ed-bf1f-3b60dcfef849 | 9804f04f-fbe3-4e88-af14-d92795107301
Lot 04 | CAP-07442 | CAP-07442 - FON-10.02.B | AIXETES ACS | 10.02.B | APARELLS SANITARIS I AIXETERIA¦AIXETERIA¦AIXETES ACS | LEGIONEL·LA |  |  |  | CATS.CAP-07442.PB. | 6 | AIXETES ACS PRESTO MONOCOMANDAMENT PLANTA BAIXA |  | 1 | [5 empty] | 2011-01-01 | [24 empty] | Polsador | [101 empty] | 1e09a471-3715-49ed-bf1f-3b60dcfef849 | a694db13-a3be-47cd-9c5c-8ce5e7fa5dfd
Lot 04 | CAP-07442 | CAP-07442 - FON-10.02.B | AIXETES ACS | 10.02.B | APARELLS SANITARIS I AIXETERIA¦AIXETERIA¦AIXETES ACS | LEGIONEL·LA |  |  |  | CATS.CAP-07442.PB. | 6 | AIXETES ACS DUTXA AUTOMÀTICA PLANTA BAIXA |  | 1 | [5 empty] | 2011-01-01 | [24 empty] | Automàtics | [101 empty] | 1e09a471-3715-49ed-bf1f-3b60dcfef849 | f060a1b8-de5d-4cfc-95d3-aef7273290e1
Lot 04 | CAP-07442 | CAP-07442 - FON-10.02.B | AIXETES ACS | 10.02.B | APARELLS SANITARIS I AIXETERIA¦AIXETERIA¦AIXETES ACS | LEGIONEL·LA |  |  |  | CATS.CAP-07442.PB. | 30 | AIXETES ACS MONOCOMANDAMENT PLANTA BAIXA |  | 1 | [5 empty] | 2011-01-01 | [24 empty] | Monocomandament | [101 empty] | 1e09a471-3715-49ed-bf1f-3b60dcfef849 | 2b1bebc9-cfe8-42c3-836d-a207635149b6
Lot 04 | CAP-07442 | CAP-07442 - FON-10.02.C | AIXETES AFS | 10.02.C | APARELLS SANITARIS I AIXETERIA¦AIXETERIA¦AIXETES AFS | LEGIONEL·LA |  |  |  | CATS.CAP-07442.PB. | 5 | AIXETES AFS PULSADOR PLANTA BAIXA |  | 1 | [5 empty] | 2011-01-01 | [24 empty] | Polsador | [101 empty] | 51d51522-de64-401e-a0a7-d00bd4aa914e | 6be86f84-ca95-4222-8118-71437207252e
Lot 04 | CAP-07442 | CAP-07442 - FON-34.02 | INSTAL·LACIÓ ACS | 34.02 | INSTAL·LACIONS¦INSTAL·LACIÓ ACS | LEGIONEL·LA |  |  |  | CATS.CAP-07442. | 1 | INSTAL·LACIÓ ACS EDIFICI |  | 1 | [5 empty] | 2011-01-01 | [9 empty] | > 70 kW | [116 empty] | 3b418421-8e95-4b2e-a7b0-0660a3c39d16 | 7d02ac94-40db-437d-8bf9-4cec30f0715d
Lot 04 | CAP-07442 | CAP-07442 - GAS-34.04 | INSTAL·LACIÓ GAS | 34.04 | INSTAL·LACIONS¦INSTAL·LACIÓ GAS | GAS COMBUSTIBLE |  |  |  | CATS.CAP-07442. | 1 | INSTAL·LACIÓ GAS EDIFICI |  | 1 | [5 empty] | 2011-01-01 | [126 empty] | e547a55b-f5b6-48a4-bd5f-b873065fe44c | 9cf53e47-059e-42b5-983d-3b90066daf71
Lot 04 | CAP-07442 | CAP-07442 - OBR-21.01.A | MECANISMES CORREDISSOS | 21.01.A | ACCESOS¦PORTES AUTOMÀTIQUES¦MECANISMES CORREDISSOS | OBRA CIVIL |  |  |  | CATS.CAP-07442.PB.ACC. | 1 | PORTES AUTOMÀTIQUES RECORD 1 PB ACCÉS PRINCIPAL |  | 1 |  | RECORD |  | 10803976 | [75 empty] | 25 | [52 empty] | c6c4da70-8cde-42a7-b53c-f02f56c82779 | 55ddf54a-e97c-40d2-8ed5-f1aa53160e53
Lot 04 | CAP-07442 | CAP-07442 - OBR-21.01.A | MECANISMES CORREDISSOS | 21.01.A | ACCESOS¦PORTES AUTOMÀTIQUES¦MECANISMES CORREDISSOS | OBRA CIVIL |  |  |  | CATS.CAP-07442.PB.ACC. | 1 | PORTES AUTOMÀTIQUES RECORD 2 PB ACCÉS PRINCIPAL |  | 1 |  |  |  | 10803976 | [75 empty] | 25 | [52 empty] | c6c4da70-8cde-42a7-b53c-f02f56c82779 | 3d207818-2c0c-45ea-a5f8-5e3d214a9e8f
Lot 04 | CAP-07442 | CAP-07442 - OBR-25.10 | SISTEMES DE PROTECCIÓ CONTRA CAIGUDES (LINIA DE VIDA) | 25.10 | ELEMENTS CONSTRUCTIUS¦SISTEMES DE PROTECCIÓ CONTRA CAIGUDES INDIVIDUALS | OBRA CIVIL |  |  |  | CATS.CAP-07442.TERR. | 1 | LINIA DE VIDA 1 (PC TERRAT) |  | 1 |  | PREVILINE | LATWAYS |  |  | 2011-01-01 |  |  |  | 20M | [122 empty] | 5c0aea08-a325-4fc7-adf8-11430248dd06 | a2917b33-3d31-4ed2-bf7c-844054043a36
Lot 04 | CAP-07442 | CAP-07442 - OBR-25.10 | SISTEMES DE PROTECCIÓ CONTRA CAIGUDES (LINIA DE VIDA) | 25.10 | ELEMENTS CONSTRUCTIUS¦SISTEMES DE PROTECCIÓ CONTRA CAIGUDES INDIVIDUALS | OBRA CIVIL |  |  |  | CATS.CAP-07442.TERR. | 1 | LINIA DE VIDA 2 (PC TERRAT) |  | 1 |  | PREVILINE | LATWAYS |  |  | 2011-01-01 |  |  |  | 5M | [122 empty] | 5c0aea08-a325-4fc7-adf8-11430248dd06 | 749e6319-af87-49bd-be5a-5fe1094625b4
Lot 04 | CAP-07442 | CAP-07442 - OBR-25.10 | SISTEMES DE PROTECCIÓ CONTRA CAIGUDES (LINIA DE VIDA) | 25.10 | ELEMENTS CONSTRUCTIUS¦SISTEMES DE PROTECCIÓ CONTRA CAIGUDES INDIVIDUALS | OBRA CIVIL |  |  |  | CATS.CAP-07442.TERR. | 1 | LINIA DE VIDA 3 (PC TERRAT) |  | 1 |  | PREVILINE | LATWAYS |  |  | 2011-01-01 |  |  |  | 105M | [122 empty] | 5c0aea08-a325-4fc7-adf8-11430248dd06 | bd6d3dc5-5d65-4656-95b0-5c5214ac23c6
Lot 04 | CAP-07442 | CAP-07442 - OBR-25.10 | SISTEMES DE PROTECCIÓ CONTRA CAIGUDES (LINIA DE VIDA) | 25.10 | ELEMENTS CONSTRUCTIUS¦SISTEMES DE PROTECCIÓ CONTRA CAIGUDES INDIVIDUALS | OBRA CIVIL |  |  |  | CATS.CAP-07442.TERR. | 1 | LINIA DE VIDA 4 (PC TERRAT) |  | 1 |  | PREVILINE | LATWAYS |  |  | 2011-01-01 |  |  |  | 23M | [122 empty] | 5c0aea08-a325-4fc7-adf8-11430248dd06 | 7d967954-b805-4308-a5c0-c771647bd5f3
Lot 04 | CAP-07442 | CAP-07442 - OBR-25.10 | SISTEMES DE PROTECCIÓ CONTRA CAIGUDES (LINIA DE VIDA) | 25.10 | ELEMENTS CONSTRUCTIUS¦SISTEMES DE PROTECCIÓ CONTRA CAIGUDES INDIVIDUALS | OBRA CIVIL |  |  |  | CATS.CAP-07442.TERR. | 1 | LINIA DE VIDA 5 (PC TERRAT) |  | 1 |  | PREVILINE | LATWAYS |  |  | 2011-01-01 |  |  |  | 23M | [122 empty] | 5c0aea08-a325-4fc7-adf8-11430248dd06 | 773695a2-1911-46ad-b157-79bf916ef0e1
Lot 04 | CAP-07442 | CAP-07442 - PRO-11.01 | DETECTORS PCI | 11.01 | CONTRAINCENDIS¦DETECTORS | PROTECCIÓ CONTRA INCENDIS |  |  |  | CATS.CAP-07442.P1. | 1 | DETECTORS D'INCENDIS PLANTA 1 |  | 1 | [5 empty] | 2011-01-01 | [40 empty] | Òptic fums | [85 empty] | b6a91936-81dd-4fc6-88dc-fbdf1127d176 | 9891f800-91ab-4e7c-aacb-4c2f190d5e95
Lot 04 | CAP-07442 | CAP-07442 - PRO-11.01 | DETECTORS PCI | 11.01 | CONTRAINCENDIS¦DETECTORS | PROTECCIÓ CONTRA INCENDIS |  |  |  | CATS.CAP-07442.PB. | 20 | DETECTORS D'INCENDIS PLANTA BAIXA |  | 1 | [5 empty] | 2011-01-01 | [40 empty] | Òptic fums | [85 empty] | b6a91936-81dd-4fc6-88dc-fbdf1127d176 | 1e7b7599-e49d-4729-ad5e-d4545fced7b4
Lot 04 | CAP-07442 | CAP-07442 - PRO-11.03 | PULSADORS D'ALARMA PCI | 11.03 | CONTRAINCENDIS¦PULSADORS D'ALARMA | PROTECCIÓ CONTRA INCENDIS |  |  |  | CATS.CAP-07442.P1. | 1 | PULSADOR D'ALARMA PLANTA 1 |  | 1 | [5 empty] | 2011-01-01 | [126 empty] | 56494112-087c-42ae-b209-24c2fdbc9ce7 | c54f5405-6485-4806-acfe-f9e279e59642
Lot 04 | CAP-07442 | CAP-07442 - PRO-11.03 | PULSADORS D'ALARMA PCI | 11.03 | CONTRAINCENDIS¦PULSADORS D'ALARMA | PROTECCIÓ CONTRA INCENDIS |  |  |  | CATS.CAP-07442.PB. | 5 | PULSADOR D'ALARMA PLANTA BAIXA |  | 1 | [5 empty] | 2011-01-01 | [126 empty] | 56494112-087c-42ae-b209-24c2fdbc9ce7 | 1c63a56a-e427-4f9a-b2d9-03f5ed609bd9
Lot 04 | CAP-07442 | CAP-07442 - PRO-11.06 | CENTRALS DETECCIÓ PCI | 11.06 | CONTRAINCENDIS¦CENTRALS DETECCIÓ | PROTECCIÓ CONTRA INCENDIS |  |  |  | CATS.CAP-07442.PB.ADM. | 1 | CENTRAL DETECCIÓ INCENDIS |  | 1 |  | KILSEN | KFP-CF8 | 160081209008 | [128 empty] | 287a9570-4291-4d81-b3e1-27f15a138efc | 1b76821f-31db-4208-9626-576e0b1a8414
Lot 04 | CAP-07442 | CAP-07442 - PRO-11.07 | BIE | 11.07 | CONTRAINCENDIS¦EQUIPS MÀNEGA | PROTECCIÓ CONTRA INCENDIS |  |  |  | CATS.CAP-07442.P1. | 1 | BIES 25MM (9) (P1 DESPATX COORDINADOR) | 145646/2/24 | 1 | [5 empty] | 2015-05-01 |  |  |  | descripción de materiales, medidas y puntos interesantes del equipo. | [122 empty] | 1428d7c2-cc85-4e81-b711-29eaa670eb4e | 936fe7b5-d888-4584-93bf-3f36e275644d
Lot 04 | CAP-07442 | CAP-07442 - PRO-11.07 | BIE | 11.07 | CONTRAINCENDIS¦EQUIPS MÀNEGA | PROTECCIÓ CONTRA INCENDIS |  |  |  | CATS.CAP-07442.PB. | 1 | BIES 25MM (6) (PB SALA D'ESPERA ÀREA POLIVALENT) | 145646/2/21 | 1 | [5 empty] | 2015-05-01 |  |  |  | descripción de materiales, medidas y puntos interesantes del equipo. | [122 empty] | 1428d7c2-cc85-4e81-b711-29eaa670eb4e | ae110796-cd2e-475e-95f2-97e7ceea50af
Lot 04 | CAP-07442 | CAP-07442 - PRO-11.07 | BIE | 11.07 | CONTRAINCENDIS¦EQUIPS MÀNEGA | PROTECCIÓ CONTRA INCENDIS |  |  |  | CATS.CAP-07442.PB.APARC. | 1 | BIES 25MM (2) (PB APARCAMENT AMBULÀNCIES) | 145646/2/17 | 1 | [5 empty] | 2015-05-01 |  |  |  | descripción de materiales, medidas y puntos interesantes del equipo. | [122 empty] | 1428d7c2-cc85-4e81-b711-29eaa670eb4e | 53b26da6-6bd1-4c6b-903a-3d74d9fe99b3
Lot 04 | CAP-07442 | CAP-07442 - PRO-11.07 | BIE | 11.07 | CONTRAINCENDIS¦EQUIPS MÀNEGA | PROTECCIÓ CONTRA INCENDIS |  |  |  | CATS.CAP-07442.PB.CMEDGEN10. | 1 | BIES 25MM (4) (PB CONSULTA MEDICINA GENERAL 10) | 145646/2/19 | 1 | [5 empty] | 2015-05-01 |  |  |  | descripción de materiales, medidas y puntos interesantes del equipo. | [122 empty] | 1428d7c2-cc85-4e81-b711-29eaa670eb4e | b328b7e1-891c-40cf-93cd-53e01ba70410
Lot 04 | CAP-07442 | CAP-07442 - PRO-11.07 | BIE | 11.07 | CONTRAINCENDIS¦EQUIPS MÀNEGA | PROTECCIÓ CONTRA INCENDIS |  |  |  | CATS.CAP-07442.PB.CMEDGEN2. | 1 | BIES 25MM (5) (PB CONSULTA MEDICINA GENERAL 2) | 145646/2/20 | 1 | [5 empty] | 2015-05-01 |  |  |  | descripción de materiales, medidas y puntos interesantes del equipo. | [122 empty] | 1428d7c2-cc85-4e81-b711-29eaa670eb4e | a022d2b4-c1e6-481c-b54d-9d1866ffd094
Lot 04 | CAP-07442 | CAP-07442 - PRO-11.07 | BIE | 11.07 | CONTRAINCENDIS¦EQUIPS MÀNEGA | PROTECCIÓ CONTRA INCENDIS |  |  |  | CATS.CAP-07442.PB.ESCO. | 1 | BIES 25MM (7) (PB SALA ESCOLA DE MARES) | 145646/2/22 | 1 | [5 empty] | 2015-05-01 |  |  |  | descripción de materiales, medidas y puntos interesantes del equipo. | [122 empty] | 1428d7c2-cc85-4e81-b711-29eaa670eb4e | 0f0d2c55-8cb8-41bb-883f-b5de293c4839
Lot 04 | CAP-07442 | CAP-07442 - PRO-11.07 | BIE | 11.07 | CONTRAINCENDIS¦EQUIPS MÀNEGA | PROTECCIÓ CONTRA INCENDIS |  |  |  | CATS.CAP-07442.PB.GIM. | 1 | BIES 25MM (8) (PB SALA GIMNÀSTIC POLIVALENT) | 145646/2/23 | 1 | [5 empty] | 2015-05-01 |  |  |  | descripción de materiales, medidas y puntos interesantes del equipo. | [122 empty] | 1428d7c2-cc85-4e81-b711-29eaa670eb4e | 4a2ad29b-dcf2-4c65-9eac-b38515cf85e7
Lot 04 | CAP-07442 | CAP-07442 - PRO-11.07 | BIE | 11.07 | CONTRAINCENDIS¦EQUIPS MÀNEGA | PROTECCIÓ CONTRA INCENDIS |  |  |  | CATS.CAP-07442.PB.T-M. | 1 | BIES 25MM (3) (PB TALLER MAGATZEM/MANTENIMENT) | 145646/2/18 | 1 | [5 empty] | 2015-05-01 |  |  |  | descripción de materiales, medidas y puntos interesantes del equipo. | [122 empty] | 1428d7c2-cc85-4e81-b711-29eaa670eb4e | 4d7997ec-82a9-40f2-929e-addc99a81c61
Lot 04 | CAP-07442 | CAP-07442 - PRO-11.07 | BIE | 11.07 | CONTRAINCENDIS¦EQUIPS MÀNEGA | PROTECCIÓ CONTRA INCENDIS |  |  |  | CATS.CAP-07442.PB.VB-RECEP. | 1 | BIES 25MM (1) (PB VESTÍBUL I RECEPCIÓ) | 145646/2/16 | 1 | [5 empty] | 2015-05-01 |  |  |  | descripción de materiales, medidas y puntos interesantes del equipo. | [122 empty] | 1428d7c2-cc85-4e81-b711-29eaa670eb4e | 66f2866c-38e1-461d-8e99-7018f027ba74
Lot 04 | CAP-07442 | CAP-07442 - PRO-11.09 | EXTINTOR | 11.09 | CONTRAINCENDIS¦EXTINTOR | PROTECCIÓ CONTRA INCENDIS |  |  |  | CATS.CAP-07442.P1. | 1 | EXTINTOR POLS (15) (P1 DESPATX COORDINADOR) | 1422208 | 1 | [5 empty] | 2014-05-01 | [42 empty] | Pols seca | 6 | [82 empty] | 57e39656-cda2-404c-bad4-716ce00ea817 | f8e7e4b7-5f93-467c-bf2b-0b951389c8d0
Lot 04 | CAP-07442 | CAP-07442 - PRO-11.09 | EXTINTOR | 11.09 | CONTRAINCENDIS¦EXTINTOR | PROTECCIÓ CONTRA INCENDIS |  |  |  | CATS.CAP-07442.PB. | 1 | EXTINTOR POLS (9) (PB SALA D'ESPERA ÀREA POLIVALENT) | 150703 | 1 | [5 empty] | 2014-05-01 | [42 empty] | Pols seca | 6 | [82 empty] | 57e39656-cda2-404c-bad4-716ce00ea817 | 6b177113-fd43-4e00-99e8-2074f838ba00
Lot 04 | CAP-07442 | CAP-07442 - PRO-11.09 | EXTINTOR | 11.09 | CONTRAINCENDIS¦EXTINTOR | PROTECCIÓ CONTRA INCENDIS |  |  |  | CATS.CAP-07442.PB.APARC. | 1 | EXTINTOR CO2 (16) (PB APARCAMENT AMBULÀNCIA) | 1031766 | 1 | [5 empty] | 2014-05-01 | [42 empty] | Anhídrid carbònic | 5 | [82 empty] | 57e39656-cda2-404c-bad4-716ce00ea817 | b491455b-b8ff-4f3b-9f5c-f0356bdcee26
Lot 04 | CAP-07442 | CAP-07442 - PRO-11.09 | EXTINTOR | 11.09 | CONTRAINCENDIS¦EXTINTOR | PROTECCIÓ CONTRA INCENDIS |  |  |  | CATS.CAP-07442.PB.APARC. | 1 | EXTINTOR POLS (4) (PB APARCAMENT AMBULÀNCIES) | 149642 | 1 | [5 empty] | 2014-05-01 | [42 empty] | Pols seca | 6 | [82 empty] | 57e39656-cda2-404c-bad4-716ce00ea817 | ba5a1eda-3f3d-4501-97f2-29d475d3d907
Lot 04 | CAP-07442 | CAP-07442 - PRO-11.09 | EXTINTOR | 11.09 | CONTRAINCENDIS¦EXTINTOR | PROTECCIÓ CONTRA INCENDIS |  |  |  | CATS.CAP-07442.PB.B-POLI. | 1 | EXTINTOR POLS (3) (PB BOX POLIVALENT) | 136307 | 1 | [5 empty] | 2014-05-01 | [42 empty] | Pols seca | 6 | [82 empty] | 57e39656-cda2-404c-bad4-716ce00ea817 | d3f976f5-1a60-42ba-adde-3af14aa557ed
Lot 04 | CAP-07442 | CAP-07442 - PRO-11.09 | EXTINTOR | 11.09 | CONTRAINCENDIS¦EXTINTOR | PROTECCIÓ CONTRA INCENDIS |  |  |  | CATS.CAP-07442.PB.CMEDGEN10. | 1 | EXTINTOR POLS (10) (PB CONSULTA MEDICINA GENERAL 10) | 144695 | 1 | [5 empty] | 2014-05-01 | [42 empty] | Pols seca | 6 | [82 empty] | 57e39656-cda2-404c-bad4-716ce00ea817 | df2a6f44-5226-4358-b4f7-8cd4489ae638
Lot 04 | CAP-07442 | CAP-07442 - PRO-11.09 | EXTINTOR | 11.09 | CONTRAINCENDIS¦EXTINTOR | PROTECCIÓ CONTRA INCENDIS |  |  |  | CATS.CAP-07442.PB.CMEDGEN2. | 1 | EXTINTOR POLS (11) (PB CONSULTA MEDICINA GENERAL 2) | 149787 | 1 | [5 empty] | 2014-05-01 | [42 empty] | Pols seca | 6 | [82 empty] | 57e39656-cda2-404c-bad4-716ce00ea817 | 11d5408e-0b05-49e8-baf0-61ae5ab84cc5
Lot 04 | CAP-07442 | CAP-07442 - PRO-11.09 | EXTINTOR | 11.09 | CONTRAINCENDIS¦EXTINTOR | PROTECCIÓ CONTRA INCENDIS |  |  |  | CATS.CAP-07442.PB.ELEC. | 1 | EXTINTOR CO2 (7) (PB QUADRE ELÈCTRIC) | 16563 | 1 | [5 empty] | 2014-05-01 | [42 empty] | Anhídrid carbònic | 5 | [82 empty] | 57e39656-cda2-404c-bad4-716ce00ea817 | 162294be-2ba5-4daf-a653-08afa86a15a7
Lot 04 | CAP-07442 | CAP-07442 - PRO-11.09 | EXTINTOR | 11.09 | CONTRAINCENDIS¦EXTINTOR | PROTECCIÓ CONTRA INCENDIS |  |  |  | CATS.CAP-07442.PB.ELEC. | 1 | EXTINTOR POLS (6) (PB QUADRE ELÈCTRIC) | 14988 | 1 | [5 empty] | 2014-05-01 | [42 empty] | Pols seca | 6 | [82 empty] | 57e39656-cda2-404c-bad4-716ce00ea817 | 43e360af-b512-4760-a235-18786263c07a
Lot 04 | CAP-07442 | CAP-07442 - PRO-11.09 | EXTINTOR | 11.09 | CONTRAINCENDIS¦EXTINTOR | PROTECCIÓ CONTRA INCENDIS |  |  |  | CATS.CAP-07442.PB.ESCO. | 1 | EXTINTOR POLS (13) (PB SALA ESCOLA DE MARES | 136401 | 1 | [5 empty] | 2014-05-01 | [42 empty] | Pols seca | 6 | [82 empty] | 57e39656-cda2-404c-bad4-716ce00ea817 | 4130ac38-428e-4f9d-bc74-aeb0f2535157
Lot 04 | CAP-07442 | CAP-07442 - PRO-11.09 | EXTINTOR | 11.09 | CONTRAINCENDIS¦EXTINTOR | PROTECCIÓ CONTRA INCENDIS |  |  |  | CATS.CAP-07442.PB.GIM. | 1 | EXTINTOR POLS (14) (PB SALA GIMNÀSTIC POLIVALENT) | 149798 | 1 | [5 empty] | 2014-05-01 | [42 empty] | Pols seca | 6 | [82 empty] | 57e39656-cda2-404c-bad4-716ce00ea817 | f163aa52-5045-456d-8158-01beab2f62b6
Lot 04 | CAP-07442 | CAP-07442 - PRO-11.09 | EXTINTOR | 11.09 | CONTRAINCENDIS¦EXTINTOR | PROTECCIÓ CONTRA INCENDIS |  |  |  | CATS.CAP-07442.PB.S-ESP-CONT. | 1 | EXTINTOR POLS (2) (PB SALA D'ESPERA ATENCIÓ CONTINUADA) | 150823 | 1 | [5 empty] | 2014-05-01 | [42 empty] | Pols seca | 6 | [82 empty] | 57e39656-cda2-404c-bad4-716ce00ea817 | 7599128b-2db3-40d9-985d-792519cf90b1
Lot 04 | CAP-07442 | CAP-07442 - PRO-11.09 | EXTINTOR | 11.09 | CONTRAINCENDIS¦EXTINTOR | PROTECCIÓ CONTRA INCENDIS |  |  |  | CATS.CAP-07442.PB.SESPMEDGEN. | 1 | EXTINTOR POLS (12) (PB SALA D'ESPERA MEDICINA GENERAL) | 149752 | 1 | [5 empty] | 2014-05-01 | [42 empty] | Pols seca | 6 | [82 empty] | 57e39656-cda2-404c-bad4-716ce00ea817 | b3518516-015b-4d2b-ab2d-3d067698cb0c
Lot 04 | CAP-07442 | CAP-07442 - PRO-11.09 | EXTINTOR | 11.09 | CONTRAINCENDIS¦EXTINTOR | PROTECCIÓ CONTRA INCENDIS |  |  |  | CATS.CAP-07442.PB.TERM. | 1 | EXTINTOR POLS (8) (PB CENTRAL TÈRMICA) | 135749 | 1 | [5 empty] | 2014-05-01 | [42 empty] | Pols seca | 6 | [82 empty] | 57e39656-cda2-404c-bad4-716ce00ea817 | 49a51b8b-d12b-4216-9b76-d4bf3e19b623
Lot 04 | CAP-07442 | CAP-07442 - PRO-11.09 | EXTINTOR | 11.09 | CONTRAINCENDIS¦EXTINTOR | PROTECCIÓ CONTRA INCENDIS |  |  |  | CATS.CAP-07442.PB.T-M. | 1 | EXTINTOR POLS (5) (PB TALLER MAGATZEM/MANTENIMENT) | 121697 | 1 | [5 empty] | 2014-05-01 | [42 empty] | Pols seca | 6 | [82 empty] | 57e39656-cda2-404c-bad4-716ce00ea817 | 37135771-a143-4285-9525-13e77faec600
Lot 04 | CAP-07442 | CAP-07442 - PRO-11.09 | EXTINTOR | 11.09 | CONTRAINCENDIS¦EXTINTOR | PROTECCIÓ CONTRA INCENDIS |  |  |  | CATS.CAP-07442.PB.VB-RECEP. | 1 | EXTINTOR POLS (1) (PB VESTÍBUL I RECEPCIÓ) | 149093 | 1 | [5 empty] | 2014-05-01 | [42 empty] | Pols seca | 6 | [82 empty] | 57e39656-cda2-404c-bad4-716ce00ea817 | d8ba62ce-e2aa-4ad8-abfd-65250974d4fc
Lot 04 | CAP-07442 | CAP-07442 - PRO-34.05 | INSTAL·LACIÓ CONTRA INCENDIS | 34.05 | INSTAL·LACIONS¦INSTAL·LACIÓ CONTRA INCENDIS | PROTECCIÓ CONTRA INCENDIS |  |  |  | CATS.CAP-07442. | 1 | INSTAL·LACIÓ CONTRA INCENDIS EDIFICI |  | 1 | [5 empty] | 2011-01-01 | [126 empty] | f020a0d6-27e5-488d-a158-6923ad4d4b9b | 486527fb-e4fb-479e-a57e-85a0a68018bb
Lot 04 | CAP-07442 | CAP-07442 - SAN-09.01 | XARXA DE SANEJAMENT | 09.01 | SANEJAMENT¦XARXA DE SANEJAMENT | SANEJAMENT |  |  |  | CATS.CAP-07442. | 1 | XARXA DE SANEJAMENT EDIFICI |  | 1 | [5 empty] | 2011-01-01 |  |  |  | XARXA SANEJAMENT | [122 empty] | d9235473-7038-4b4b-a260-2d0a332bcd28 | 2c6cb304-ca9f-495a-a5a4-9a048f1eddca
Lot 04 | CAP-07442 | CAP-07442 - SAN-09.03 | REIXES I ACCESSORIS | 09.03 | SANEJAMENT¦REIXES I ACCESSORIS | SANEJAMENT |  |  |  | CATS.CAP-07442.PB. | 1 | REIXE PARKING AMBULANCIÉS (ACCÉS AMBULÀNCIES) |  | 1 | [5 empty] | 2011-01-01 | [126 empty] | 0567337d-610d-4760-a3c0-84abfcf08c13 | b6a09f00-6018-4357-9ad9-600b931fb0a8
Lot 04 | CAP-07442 | CAP-07442 - SEG-12.01.A | CONTACTES MAGNÈTICS | 12.01.A | SEGURETAT¦DETECTORS¦CONTACTES MAGNÈTICS | SEGURETAT |  |  |  | CATS.CAP-07442.PB. | 2 | CONTACTES MAGNÈTICS PLANTA BAIXA |  | 1 | [5 empty] | 2011-01-01 | [46 empty] | 0 | [79 empty] | 04ac29ab-0901-400b-8260-39454bf40b7f | a7e1b2d3-6241-43fa-ac86-7f3b0a7dc03a
Lot 04 | CAP-07442 | CAP-07442 - SEG-12.01.B.B | DETECTOR DE PRESÈNCIA PER BIVOLUMÈTRICS | 12.01.B.B | SEGURETAT¦DETECTORS¦PRESÈNCIA¦BIVOLUMÈTRICS | SEGURETAT |  |  |  | CATS.CAP-07442.P1. | 7 | DETECTORS VOLUMÈTRICS PLANTA 1 |  | 1 | [5 empty] | 2011-01-01 | [126 empty] | fdbdd911-8826-4ac8-a7fb-6166a02572fe | 762f22c2-90d6-4aaf-abfd-f7278633d876
Lot 04 | CAP-07442 | CAP-07442 - SEG-12.01.B.B | DETECTOR DE PRESÈNCIA PER BIVOLUMÈTRICS | 12.01.B.B | SEGURETAT¦DETECTORS¦PRESÈNCIA¦BIVOLUMÈTRICS | SEGURETAT |  |  |  | CATS.CAP-07442.PB. | 30 | DETECTORS VOLUMÈTRICS PLANTA BAIXA |  | 1 | [5 empty] | 2011-01-01 | [126 empty] | fdbdd911-8826-4ac8-a7fb-6166a02572fe | 2bc84b3b-1f8e-4a53-9e49-085bd4ff2ffb
Lot 04 | CAP-07442 | CAP-07442 - SEG-12.03 | CENTRALS DE DETECCIÓ I ALARMA | 12.03 | SEGURETAT¦CENTRALS DE DETECCIÓ I ALARMA | SEGURETAT |  |  |  | CATS.CAP-07442.PB.ADM. | 1 | CENTRAL D´INTRUSIÓ |  | 1 |  | HONEYWELL | GALAXY | [129 empty] | b920b7e5-a9ce-4dc4-931c-a361b35b907d | cc752c9c-cb88-4483-a770-4c3ce43513e4
Lot 04 | CAP-07442 | CAP-07442 - SEG-12.05 | SIRENES | 12.05 | SEGURETAT¦SIRENES | SEGURETAT |  |  |  | CATS.CAP-07442.P1. | 3 | SIRENA ELECTRÒNICA PLANTA 1 |  | 1 | [5 empty] | 2011-01-01 | [46 empty] | 0 | [79 empty] | f6ef6c92-5ac8-4170-bc69-e5791802b72a | 665ae7d7-3ee1-4d76-b679-fd282f467ac9
Lot 04 | CAP-07442 | CAP-07442 - SEG-12.05 | SIRENES | 12.05 | SEGURETAT¦SIRENES | SEGURETAT |  |  |  | CATS.CAP-07442.PB. | 1 | SIRENA ELECTRÒNICA EXTERIOR PLANTA BAIXA |  | 1 | [5 empty] | 2011-01-01 | [46 empty] | 0 | [79 empty] | f6ef6c92-5ac8-4170-bc69-e5791802b72a | 462cdd85-53f7-4b74-ad30-ee8c1ba82d8d
Lot 04 | CAP-07442 | CAP-07442 - SEG-12.05 | SIRENES | 12.05 | SEGURETAT¦SIRENES | SEGURETAT |  |  |  | CATS.CAP-07442.PB. | 2 | SIRENA ELECTRÒNICA INTERIOR PLANTA BAIXA |  | 1 | [5 empty] | 2011-01-01 | [46 empty] | 0 | [79 empty] | f6ef6c92-5ac8-4170-bc69-e5791802b72a | 3624f22d-1abe-4e2e-8e4d-5b1e05665bdb
Lot 04 | CAP-07442 | CAP-07442 - SIE-40.02 | CONCENTRADOR DE DADES | 40.02 | SISTEMA INFORMACIÓ ENERGÈTICA¦CONCENTRADOR DE DADES | SIE |  |  |  | CATS.CAP-07442.PB.INFO. | 1 | CONCENTRADOR DE DADES |  | 1 |  | DEXMA | Dexgate 1 |  |  | 2011-01-01 | [32 empty] | RACK | [93 empty] | f287d49e-1272-4957-98d4-4d3bf8109ee6 | 000d5f4e-e382-44d5-9585-3138d95735d9
Lot 04 | CAP-07442 | CAP-07442 - SIE-40.04.01 | COMPTADOR ELÈCTRIC | 40.04.01 | SISTEMA INFORMACIÓ ENERGÈTICA¦ELEMENTS DE CAMP¦COMPTADOR ELÈCTRIC | SIE |  |  |  | CATS.CAP-07442.PB.ELEC. | 1 | ANALITZADOR DE XARXES (PB QUADRE GENERAL) |  | 1 |  | CIRCUTOR | CVM-MINI |  |  | 2011-01-01 | [126 empty] | 122df641-8529-4073-8cb2-ed8127662b9f | 351c14d1-414e-4a80-9202-9a068dafa5f4
Lot 04 | CAP-07442 | CAP-07442 - SIE-40.04.04 | COMPTADOR AIGUA | 40.04.04 | SISTEMA INFORMACIÓ ENERGÈTICA¦ELEMENTS DE CAMP¦COMPTADOR AIGUA | SIE |  |  |  | CATS.CAP-07442.PB.TERM. | 1 | COMPTADOR AIGUA AFCH (PB CENTRAL TÈRMICA) |  | 1 |  | EBRO | VAL-GE | 06.456337 |  | 2011-01-01 | [126 empty] | d8c424cc-bf35-4f5e-8ee3-8ff8299683cf | 8e5bf861-5c5f-4ad8-813f-de4de2ad7992
Lot 04 | CAP-07442 | CAP-07442 - SIE-40.04.04 | COMPTADOR AIGUA | 40.04.04 | SISTEMA INFORMACIÓ ENERGÈTICA¦ELEMENTS DE CAMP¦COMPTADOR AIGUA | SIE |  |  |  | CATS.CAP-07442.PB.TERM. | 1 | COMPTADOR AIGUA CALOR AC (PB CENTRAL TÈRMICA) |  | 1 |  | EBRO | GENEBRE | 06.609882 |  | 2011-01-01 | [126 empty] | d8c424cc-bf35-4f5e-8ee3-8ff8299683cf | 06039044-50e8-4c54-9c4a-384134b19426
Lot 04 | CAP-07442 | CAP-07442 - SIE-40.04.09 | SENSOR TEMPERATURA | 40.04.09 | SISTEMA INFORMACIÓ ENERGÈTICA¦ELEMENTS DE CAMP¦SENSOR TEMPERATURA | SIE |  |  |  | CATS.CAP-07442.PB.B-POLI. | 1 | SENSOR TEMPERATURA AMBIENT EXTERIOR (BOXES POLIVALENT) |  | 1 |  | 4NOKS | ZED-THI-M |  |  | 2011-01-01 | [126 empty] | cae5c60e-7b1b-44d4-8890-85516eec3e53 | 24fe8f92-2741-4d24-90a1-b66addf6c37e
Lot 04 | CAP-07442 | CAP-07442 - SIE-40.04.09 | SENSOR TEMPERATURA | 40.04.09 | SISTEMA INFORMACIÓ ENERGÈTICA¦ELEMENTS DE CAMP¦SENSOR TEMPERATURA | SIE |  |  |  | CATS.CAP-07442.PB.B-POLI. | 1 | SENSOR TEMPERATURA AMBIENT INTERIOR (BOXES POLIVALENT) |  | 1 |  | 4NOKS | ZED-THI-M |  |  | 2011-01-01 | [126 empty] | cae5c60e-7b1b-44d4-8890-85516eec3e53 | cf1a07dc-c980-44e0-a86c-1631ad9dac12
Lot 04 | CAP-07442 | CAP-07442 - SIE-40.05 | INSTAL·LACIÓ SISTEMA INFORMACIÓ ENERGÈTICA | 40.05 | SISTEMA INFORMACIÓ ENERGÈTICA¦INSTAL·LACIÓ SISTEMA INFORMACIÓ ENERGÈTICA | SIE |  |  |  | CATS.CAP-07442. | 1 | SIE DEXMA APP EDIFICI |  | 1 | [5 empty] | 2011-01-01 | [126 empty] | 99230bc6-1f2f-40c2-848f-3d9abd08cb4a | 84f3a8b7-d649-4788-af5e-31428d2c9dcb
Lot 04 | CAP-07442 | CAP-07442 - SIE-45.01 | ROUTER | 45.01 | CONNECTIVITAT¦ROUTER IXON | SIE |  |  |  | CATS.CAP-07442.PB.INFO. | 1 | ROUTER IXON (PB RACK INFORMATÍC) |  | 1 |  | IXON |  |  |  | 2011-01-01 | [32 empty] | RACK | [6 empty] | 230 V | [86 empty] | 819aa7d7-cd8c-4434-9f64-6810fbdc9a88 | d157b4b7-1367-46f7-aaf1-866b6d3f9296
Lot 04 | CAP-07442 | CAP-07442 - SIS-41.01 | QUADRE CONTROL | 41.01 | SISTEMA DE CONTROL¦QUADRE CONTROL | SISTEMA DE CONTROL |  |  |  | CATS.CAP-07442.PB.T-M. | 1 | QUADRE CONTROL CLIMA (TALLER MAGATZEM) |  | 1 |  | TRANE |  |  |  | 2011-01-01 | [102 empty] | 418X373MM | [23 empty] | 4724adf5-09a0-47f0-9d52-4134b9bd0f82 | 096c99bf-2e6e-4ffc-99bd-24d9db22966a
Lot 04 | CAP-07442 | CAP-07442 - SIS-41.04.01 | SENSOR TEMPERATURA | 41.04.01 | SISTEMA DE CONTROL¦ELEMENTS DE CAMP¦SENSOR TEMPERATURA | SISTEMA DE CONTROL |  |  |  | CATS.CAP-07442.P1.FRED. | 1 | SONDA TEMPERATURA CLIMATITZADOR 1 (P1 CENTRAL DE FRED) |  | 1 |  | TRANE | TE-702-A-12-B |  |  | 2011-01-01 | [27 empty] | Modbus | [8 empty] | Termistor | [29 empty] | Immersió | [59 empty] | 077350aa-0dd2-4367-ab4c-1f71a5e4e1de | dc0f9917-de13-468d-bb24-21147cd753b9
Lot 04 | CAP-07442 | CAP-07442 - SIS-41.04.01 | SENSOR TEMPERATURA | 41.04.01 | SISTEMA DE CONTROL¦ELEMENTS DE CAMP¦SENSOR TEMPERATURA | SISTEMA DE CONTROL |  |  |  | CATS.CAP-07442.PB. | 1 | SONDA TEMPERATURA CLIMATITZADOR 4 (PB SALA D' ESPERA AREA POLIVALENT) |  | 1 |  | TRANE | TE-702-A-12-B |  |  | 2011-01-01 | [27 empty] | Modbus | [8 empty] | Termistor | [29 empty] | Immersió | [59 empty] | 077350aa-0dd2-4367-ab4c-1f71a5e4e1de | b6b620b3-0b77-4adf-a389-5ae1c027c2be
Lot 04 | CAP-07442 | CAP-07442 - SIS-41.04.01 | SENSOR TEMPERATURA | 41.04.01 | SISTEMA DE CONTROL¦ELEMENTS DE CAMP¦SENSOR TEMPERATURA | SISTEMA DE CONTROL |  |  |  | CATS.CAP-07442.PB.SESPMEDGEN. | 1 | SONDA TEMPERATURA CLIMATITZADOR 3 (PB SALA D' ESPERA MEDICINA GENERAL) |  | 1 |  | TRANE | TE-702-A-12-B |  |  | 2011-01-01 | [27 empty] | Modbus | [8 empty] | Termistor | [29 empty] | Immersió | [59 empty] | 077350aa-0dd2-4367-ab4c-1f71a5e4e1de | bb563f43-bb83-4dc5-ae6d-55ae83911695
Lot 04 | CAP-07442 | CAP-07442 - SIS-41.04.01 | SENSOR TEMPERATURA | 41.04.01 | SISTEMA DE CONTROL¦ELEMENTS DE CAMP¦SENSOR TEMPERATURA | SISTEMA DE CONTROL |  |  |  | CATS.CAP-07442.PB.S-ESP-PEDI. | 1 | SONDA TEMPERATURA CLIMATITZADOR 2 (PB SALA D' ESPERA PEDIATRIA) |  | 1 |  | TRANE | TE-702-A-12-B |  |  | 2011-01-01 | [27 empty] | Modbus | [8 empty] | Termistor | [29 empty] | Immersió | [59 empty] | 077350aa-0dd2-4367-ab4c-1f71a5e4e1de | 6c717a21-5a25-4ba3-9303-f3c7967f6322
Lot 04 | CAP-07442 | CAP-07442 - SIS-41.04.02 | VÀLVULA REGULACIÓ | 41.04.02 | SISTEMA DE CONTROL¦ELEMENTS DE CAMP¦VÀLVULA REGULACIÓ | SISTEMA DE CONTROL |  |  |  | CATS.CAP-07442.P1. | 1 | VÀLVULA 3 VIES CALOR FAN-COIL COORDINACIÓ MEDICA (P1 DESPATX DEL COORDINADOR) |  | 1 |  | HONEYWELL | V5833C1 |  |  | 2011-01-01 | [105 empty] | V3V | Seient | Rosca | 20 | [17 empty] | 05b90aa9-0239-4152-9e60-57bbfe507b8b | 25e2b2b1-c68c-4752-8bd8-02868d4a6217
Lot 04 | CAP-07442 | CAP-07442 - SIS-41.04.02 | VÀLVULA REGULACIÓ | 41.04.02 | SISTEMA DE CONTROL¦ELEMENTS DE CAMP¦VÀLVULA REGULACIÓ | SISTEMA DE CONTROL |  |  |  | CATS.CAP-07442.P1. | 1 | VÀLVULA 3 VIES CALOR FAN-COIL MENJADOR P1 (P1 SALA PERSONAL SANITARI) |  | 1 |  | HONEYWELL | V5833C1 |  |  | 2011-01-01 | [105 empty] | V3V | Seient | Rosca | 20 | [17 empty] | 05b90aa9-0239-4152-9e60-57bbfe507b8b | 6f734a77-655a-4165-9d4b-9ff38723d127
Lot 04 | CAP-07442 | CAP-07442 - SIS-41.04.02 | VÀLVULA REGULACIÓ | 41.04.02 | SISTEMA DE CONTROL¦ELEMENTS DE CAMP¦VÀLVULA REGULACIÓ | SISTEMA DE CONTROL |  |  |  | CATS.CAP-07442.P1. | 1 | VÀLVULA 3 VIES CALOR FAN-COIL SALA REUNIONS 1 (P1 SALA REUNIONS /BIBLIOTECA) |  | 1 |  | HONEYWELL | V5833C1 |  |  | 2011-01-01 | [105 empty] | V3V | Seient | Rosca | 20 | [17 empty] | 05b90aa9-0239-4152-9e60-57bbfe507b8b | a9a12066-58ce-45b8-ba98-075188dd66c4
Lot 04 | CAP-07442 | CAP-07442 - SIS-41.04.02 | VÀLVULA REGULACIÓ | 41.04.02 | SISTEMA DE CONTROL¦ELEMENTS DE CAMP¦VÀLVULA REGULACIÓ | SISTEMA DE CONTROL |  |  |  | CATS.CAP-07442.P1. | 1 | VÀLVULA 3 VIES CALOR FAN-COIL SALA REUNIONS 2 (P1 SALA REUNIONS /BIBLIOTECA) |  | 1 |  | HONEYWELL | V5833C1 |  |  | 2011-01-01 | [105 empty] | V3V | Seient | Rosca | 20 | [17 empty] | 05b90aa9-0239-4152-9e60-57bbfe507b8b | 6a356892-aade-4150-b8b2-e3a4a52e2136
Lot 04 | CAP-07442 | CAP-07442 - SIS-41.04.02 | VÀLVULA REGULACIÓ | 41.04.02 | SISTEMA DE CONTROL¦ELEMENTS DE CAMP¦VÀLVULA REGULACIÓ | SISTEMA DE CONTROL |  |  |  | CATS.CAP-07442.P1. | 1 | VÀLVULA 3 VIES CALORV FAN-COIL MENJADOR P1 (P1 SALA PERSONAL SANITARI) |  | 1 |  | HONEYWELL | V5833C1 |  |  | 2011-01-01 | [105 empty] | V3V | Seient | Rosca | 20 | [17 empty] | 05b90aa9-0239-4152-9e60-57bbfe507b8b | fe9449b9-b230-40a8-942c-4061238f6f8c
Lot 04 | CAP-07442 | CAP-07442 - SIS-41.04.02 | VÀLVULA REGULACIÓ | 41.04.02 | SISTEMA DE CONTROL¦ELEMENTS DE CAMP¦VÀLVULA REGULACIÓ | SISTEMA DE CONTROL |  |  |  | CATS.CAP-07442.P1. | 1 | VÀLVULA 3 VIES FRED FAN-COIL COORDINACIÓ MEDICA (P1 DESPATX DEL COORDINADOR) |  | 1 |  | HONEYWELL | V5833C1 |  |  | 2011-01-01 | [105 empty] | V3V | Seient | Rosca | 20 | [17 empty] | 05b90aa9-0239-4152-9e60-57bbfe507b8b | 90c0de68-a30b-4624-aaca-c199bc24dbc9
Lot 04 | CAP-07442 | CAP-07442 - SIS-41.04.02 | VÀLVULA REGULACIÓ | 41.04.02 | SISTEMA DE CONTROL¦ELEMENTS DE CAMP¦VÀLVULA REGULACIÓ | SISTEMA DE CONTROL |  |  |  | CATS.CAP-07442.P1. | 1 | VÀLVULA 3 VIES FRED FAN-COIL MENJADOR P1 (P1 SALA PERSONAL SANITARI) |  | 1 |  | HONEYWELL | V5833C1 |  |  | 2011-01-01 | [105 empty] | V3V | Seient | Rosca | 20 | [17 empty] | 05b90aa9-0239-4152-9e60-57bbfe507b8b | 5838fbf1-dd4c-4fba-9e55-3327340fd2fe
Lot 04 | CAP-07442 | CAP-07442 - SIS-41.04.02 | VÀLVULA REGULACIÓ | 41.04.02 | SISTEMA DE CONTROL¦ELEMENTS DE CAMP¦VÀLVULA REGULACIÓ | SISTEMA DE CONTROL |  |  |  | CATS.CAP-07442.P1. | 1 | VÀLVULA 3 VIES FRED FAN-COIL SALA REUNIONS 1 (P1 SALA REUNIONS /BIBLIOTECA) |  | 1 |  | HONEYWELL | V5833C1 |  |  | 2011-01-01 | [105 empty] | V3V | Seient | Rosca | 20 | [17 empty] | 05b90aa9-0239-4152-9e60-57bbfe507b8b | 4a4385a7-fba5-4b4c-9161-4943b2d0b0aa
Lot 04 | CAP-07442 | CAP-07442 - SIS-41.04.02 | VÀLVULA REGULACIÓ | 41.04.02 | SISTEMA DE CONTROL¦ELEMENTS DE CAMP¦VÀLVULA REGULACIÓ | SISTEMA DE CONTROL |  |  |  | CATS.CAP-07442.P1. | 1 | VÀLVULA 3 VIES FRED FAN-COIL SALA REUNIONS 2 (P1 SALA REUNIONS /BIBLIOTECA) |  | 1 |  | HONEYWELL | V5833C1 |  |  | 2011-01-01 | [105 empty] | V3V | Seient | Rosca | 20 | [17 empty] | 05b90aa9-0239-4152-9e60-57bbfe507b8b | 3c51832c-e645-46f8-85de-9906ce5b2d35
Lot 04 | CAP-07442 | CAP-07442 - SIS-41.04.02 | VÀLVULA REGULACIÓ | 41.04.02 | SISTEMA DE CONTROL¦ELEMENTS DE CAMP¦VÀLVULA REGULACIÓ | SISTEMA DE CONTROL |  |  |  | CATS.CAP-07442.P1.D-1. | 1 | VÀLVULA 3 VIES CALOR FAN-COIL DORMITORI 1 (P1 DORMITORI 1) |  | 1 |  | HONEYWELL | V5833C1 |  |  | 2011-01-01 | [105 empty] | V3V | Seient | Rosca | 20 | [17 empty] | 05b90aa9-0239-4152-9e60-57bbfe507b8b | 07dc643b-42f5-4f8b-b0d1-9c1e1cb4f958
Lot 04 | CAP-07442 | CAP-07442 - SIS-41.04.02 | VÀLVULA REGULACIÓ | 41.04.02 | SISTEMA DE CONTROL¦ELEMENTS DE CAMP¦VÀLVULA REGULACIÓ | SISTEMA DE CONTROL |  |  |  | CATS.CAP-07442.P1.D-1. | 1 | VÀLVULA 3 VIES FRED FAN-COIL DORMITORI 1 (P1 DORMITORI 1) |  | 1 |  | HONEYWELL | V5833C1 |  |  | 2011-01-01 | [105 empty] | V3V | Seient | Rosca | 20 | [17 empty] | 05b90aa9-0239-4152-9e60-57bbfe507b8b | 027d32c9-3d5d-44f9-b066-73b87fa3f08e
Lot 04 | CAP-07442 | CAP-07442 - SIS-41.04.02 | VÀLVULA REGULACIÓ | 41.04.02 | SISTEMA DE CONTROL¦ELEMENTS DE CAMP¦VÀLVULA REGULACIÓ | SISTEMA DE CONTROL |  |  |  | CATS.CAP-07442.P1.D-2. | 1 | VÀLVULA 3 VIES CALOR FAN-COIL DORMITORI 2 (P1 DORMITORI 2) |  | 1 |  | HONEYWELL | V5833C1 |  |  | 2011-01-01 | [105 empty] | V3V | Seient | Rosca | 20 | [17 empty] | 05b90aa9-0239-4152-9e60-57bbfe507b8b | ae9bc0e6-69a7-485d-9ba2-53460730ae1e
Lot 04 | CAP-07442 | CAP-07442 - SIS-41.04.02 | VÀLVULA REGULACIÓ | 41.04.02 | SISTEMA DE CONTROL¦ELEMENTS DE CAMP¦VÀLVULA REGULACIÓ | SISTEMA DE CONTROL |  |  |  | CATS.CAP-07442.P1.D-2. | 1 | VÀLVULA 3 VIES FRED FAN-COIL DORMITORI 2 (P1 DORMITORI 2) |  | 1 |  | HONEYWELL | V5833C1 |  |  | 2011-01-01 | [105 empty] | V3V | Seient | Rosca | 20 | [17 empty] | 05b90aa9-0239-4152-9e60-57bbfe507b8b | 440158fd-dfb3-4848-9eae-2cf3843c5d1c
Lot 04 | CAP-07442 | CAP-07442 - SIS-41.04.02 | VÀLVULA REGULACIÓ | 41.04.02 | SISTEMA DE CONTROL¦ELEMENTS DE CAMP¦VÀLVULA REGULACIÓ | SISTEMA DE CONTROL |  |  |  | CATS.CAP-07442.PB. | 1 | VÀLVULA 3 VIES CALOR FAN-COIL ATC 3 (PB ATENCIÓ CONTINUADA 3) |  | 1 |  | HONEYWELL | V5833C1 |  |  | 2011-01-01 | [105 empty] | V3V | Seient | Rosca | 20 | [17 empty] | 05b90aa9-0239-4152-9e60-57bbfe507b8b | f6ee2024-57f8-49dc-aa56-bfaf4e0fe835
Lot 04 | CAP-07442 | CAP-07442 - SIS-41.04.02 | VÀLVULA REGULACIÓ | 41.04.02 | SISTEMA DE CONTROL¦ELEMENTS DE CAMP¦VÀLVULA REGULACIÓ | SISTEMA DE CONTROL |  |  |  | CATS.CAP-07442.PB. | 1 | VÀLVULA 3 VIES FRED FAN-COIL ATC 3 (PB ATENCIÓ CONTINUADA 3) |  | 1 |  | HONEYWELL | V5833C1 |  |  | 2011-01-01 | [105 empty] | V3V | Seient | Rosca | 20 | [17 empty] | 05b90aa9-0239-4152-9e60-57bbfe507b8b | 50fe8aee-9f6b-4ad1-a52e-bbeb218fa83c
Lot 04 | CAP-07442 | CAP-07442 - SIS-41.04.02 | VÀLVULA REGULACIÓ | 41.04.02 | SISTEMA DE CONTROL¦ELEMENTS DE CAMP¦VÀLVULA REGULACIÓ | SISTEMA DE CONTROL |  |  |  | CATS.CAP-07442.PB.ADM. | 1 | VÀLVULA 3 VIES CALOR FAN-COIL ADMINISTRACIÓ PB (PB TREBALL ADMINISTRATIU) |  | 1 |  | HONEYWELL | V5833C1 |  |  | 2011-01-01 | [105 empty] | V3V | Seient | Rosca | 20 | [17 empty] | 05b90aa9-0239-4152-9e60-57bbfe507b8b | 54620bf3-9ee8-4278-8d1e-42039915a2f0
Lot 04 | CAP-07442 | CAP-07442 - SIS-41.04.02 | VÀLVULA REGULACIÓ | 41.04.02 | SISTEMA DE CONTROL¦ELEMENTS DE CAMP¦VÀLVULA REGULACIÓ | SISTEMA DE CONTROL |  |  |  | CATS.CAP-07442.PB.ADM. | 1 | VÀLVULA 3 VIES FRED FAN-COIL ADMINISTRACIÓ PB (PB TREBALL ADMINISTRATIU) |  | 1 |  | HONEYWELL | V5833C1 |  |  | 2011-01-01 | [105 empty] | V3V | Seient | Rosca | 20 | [17 empty] | 05b90aa9-0239-4152-9e60-57bbfe507b8b | c22f1369-13e8-47bf-ad20-cd009dae445f
Lot 04 | CAP-07442 | CAP-07442 - SIS-41.04.02 | VÀLVULA REGULACIÓ | 41.04.02 | SISTEMA DE CONTROL¦ELEMENTS DE CAMP¦VÀLVULA REGULACIÓ | SISTEMA DE CONTROL |  |  |  | CATS.CAP-07442.PB.C-CONT-1. | 1 | VÀLVULA 3 VIES CALOR FAN-COIL ATC 1 (PB ATENCIÓ CONTINUADA 1) |  | 1 |  | HONEYWELL | V5833C1 |  |  | 2011-01-01 | [105 empty] | V3V | Seient | Rosca | 20 | [17 empty] | 05b90aa9-0239-4152-9e60-57bbfe507b8b | 149f99e7-870c-4299-92d2-f4d8507ac054
Lot 04 | CAP-07442 | CAP-07442 - SIS-41.04.02 | VÀLVULA REGULACIÓ | 41.04.02 | SISTEMA DE CONTROL¦ELEMENTS DE CAMP¦VÀLVULA REGULACIÓ | SISTEMA DE CONTROL |  |  |  | CATS.CAP-07442.PB.C-CONT-1. | 1 | VÀLVULA 3 VIES FRED FAN-COIL ATC 1 (PB ATENCIÓ CONTINUADA 1) |  | 1 |  | HONEYWELL | V5833C1 |  |  | 2011-01-01 | [105 empty] | V3V | Seient | Rosca | 20 | [17 empty] | 05b90aa9-0239-4152-9e60-57bbfe507b8b | 886d75e3-1a37-4000-8f58-8731d4e0ba72
Lot 04 | CAP-07442 | CAP-07442 - SIS-41.04.02 | VÀLVULA REGULACIÓ | 41.04.02 | SISTEMA DE CONTROL¦ELEMENTS DE CAMP¦VÀLVULA REGULACIÓ | SISTEMA DE CONTROL |  |  |  | CATS.CAP-07442.PB.C-CONT-2. | 1 | VÀLVULA 3 VIES CALOR FAN-COIL ATC 2 (PB ATENCIÓ CONTINUADA 2) |  | 1 |  | HONEYWELL | V5833C1 |  |  | 2011-01-01 | [105 empty] | V3V | Seient | Rosca | 20 | [17 empty] | 05b90aa9-0239-4152-9e60-57bbfe507b8b | 00a6b8f5-77cb-4af3-adb8-75271d8063e1
Lot 04 | CAP-07442 | CAP-07442 - SIS-41.04.02 | VÀLVULA REGULACIÓ | 41.04.02 | SISTEMA DE CONTROL¦ELEMENTS DE CAMP¦VÀLVULA REGULACIÓ | SISTEMA DE CONTROL |  |  |  | CATS.CAP-07442.PB.C-CONT-2. | 1 | VÀLVULA 3 VIES FRED FAN-COIL ATC 2 (PB ATENCIÓ CONTINUADA 2) |  | 1 |  | HONEYWELL | V5833C1 |  |  | 2011-01-01 | [105 empty] | V3V | Seient | Rosca | 20 | [17 empty] | 05b90aa9-0239-4152-9e60-57bbfe507b8b | 81d4e7fb-bafa-43c2-8652-48a8f63d91ce
Lot 04 | CAP-07442 | CAP-07442 - SIS-41.04.02 | VÀLVULA REGULACIÓ | 41.04.02 | SISTEMA DE CONTROL¦ELEMENTS DE CAMP¦VÀLVULA REGULACIÓ | SISTEMA DE CONTROL |  |  |  | CATS.CAP-07442.PB.CMEDGEN1. | 1 | VÀLVULA 3 VIES CALOR FAN-COIL CONSULTA 11 (PB CONSULTA MEDICINA GENERAL 1) |  | 1 |  | HONEYWELL | V5833C1 |  |  | 2011-01-01 | [105 empty] | V3V | Seient | Rosca | 20 | [17 empty] | 05b90aa9-0239-4152-9e60-57bbfe507b8b | 5cc0c03a-a47e-42c9-b31d-9641112664d3
Lot 04 | CAP-07442 | CAP-07442 - SIS-41.04.02 | VÀLVULA REGULACIÓ | 41.04.02 | SISTEMA DE CONTROL¦ELEMENTS DE CAMP¦VÀLVULA REGULACIÓ | SISTEMA DE CONTROL |  |  |  | CATS.CAP-07442.PB.CMEDGEN1. | 1 | VÀLVULA 3 VIES FRED FAN-COIL CONSULTA 11 (PB CONSULTA MEDICINA GENERAL 1) |  | 1 |  | HONEYWELL | V5833C1 |  |  | 2011-01-01 | [105 empty] | V3V | Seient | Rosca | 20 | [17 empty] | 05b90aa9-0239-4152-9e60-57bbfe507b8b | 2acb7cdc-d342-4a28-a1a9-8b41ccc8146d
Lot 04 | CAP-07442 | CAP-07442 - SIS-41.04.02 | VÀLVULA REGULACIÓ | 41.04.02 | SISTEMA DE CONTROL¦ELEMENTS DE CAMP¦VÀLVULA REGULACIÓ | SISTEMA DE CONTROL |  |  |  | CATS.CAP-07442.PB.CMEDGEN10. | 1 | VÀLVULA 3 VIES CALOR FAN-COIL CONSULTA 20 (PB CONSULTA MEDICINA GENERAL 10) |  | 1 |  | HONEYWELL | V5833C1 |  |  | 2011-01-01 | [105 empty] | V3V | Seient | Rosca | 20 | [17 empty] | 05b90aa9-0239-4152-9e60-57bbfe507b8b | e12bec24-6b0b-4481-ac06-6e39521730c1
Lot 04 | CAP-07442 | CAP-07442 - SIS-41.04.02 | VÀLVULA REGULACIÓ | 41.04.02 | SISTEMA DE CONTROL¦ELEMENTS DE CAMP¦VÀLVULA REGULACIÓ | SISTEMA DE CONTROL |  |  |  | CATS.CAP-07442.PB.CMEDGEN10. | 1 | VÀLVULA 3 VIES FRED FAN-COIL CONSULTA 20 (PB CONSULTA MEDICINA GENERAL 10) |  | 1 |  | HONEYWELL | V5833C1 |  |  | 2011-01-01 | [105 empty] | V3V | Seient | Rosca | 20 | [17 empty] | 05b90aa9-0239-4152-9e60-57bbfe507b8b | 995aeaa8-c2aa-4d99-974b-3809c2758116
Lot 04 | CAP-07442 | CAP-07442 - SIS-41.04.02 | VÀLVULA REGULACIÓ | 41.04.02 | SISTEMA DE CONTROL¦ELEMENTS DE CAMP¦VÀLVULA REGULACIÓ | SISTEMA DE CONTROL |  |  |  | CATS.CAP-07442.PB.CMEDGEN2. | 1 | VÀLVULA 3 VIES CALOR FAN-COIL CONSULTA 12 (PB CONSULTA MEDICINA GENERAL 1) |  | 1 |  | HONEYWELL | V5833C1 |  |  | 2011-01-01 | [105 empty] | V3V | Seient | Rosca | 20 | [17 empty] | 05b90aa9-0239-4152-9e60-57bbfe507b8b | c2074b87-8e60-4d5b-93ca-31190cd2e048
Lot 04 | CAP-07442 | CAP-07442 - SIS-41.04.02 | VÀLVULA REGULACIÓ | 41.04.02 | SISTEMA DE CONTROL¦ELEMENTS DE CAMP¦VÀLVULA REGULACIÓ | SISTEMA DE CONTROL |  |  |  | CATS.CAP-07442.PB.CMEDGEN2. | 1 | VÀLVULA 3 VIES FRED FAN-COIL CONSULTA 12 (PB CONSULTA MEDICINA GENERAL 1) |  | 1 |  | HONEYWELL | V5833C1 |  |  | 2011-01-01 | [105 empty] | V3V | Seient | Rosca | 20 | [17 empty] | 05b90aa9-0239-4152-9e60-57bbfe507b8b | c80f87a1-51e9-4575-b0d1-8eef33fc2aac
Lot 04 | CAP-07442 | CAP-07442 - SIS-41.04.02 | VÀLVULA REGULACIÓ | 41.04.02 | SISTEMA DE CONTROL¦ELEMENTS DE CAMP¦VÀLVULA REGULACIÓ | SISTEMA DE CONTROL |  |  |  | CATS.CAP-07442.PB.CMEDGEN3. | 1 | VÀLVULA 3 VIES CALOR FAN-COIL CONSULTA 13 (PB CONSULTA MEDICINA GENERAL 3) |  | 1 |  | HONEYWELL | V5833C1 |  |  | 2011-01-01 | [105 empty] | V3V | Seient | Rosca | 20 | [17 empty] | 05b90aa9-0239-4152-9e60-57bbfe507b8b | 3cdd5e5a-eb69-40c6-98ac-1113805d6f6d
Lot 04 | CAP-07442 | CAP-07442 - SIS-41.04.02 | VÀLVULA REGULACIÓ | 41.04.02 | SISTEMA DE CONTROL¦ELEMENTS DE CAMP¦VÀLVULA REGULACIÓ | SISTEMA DE CONTROL |  |  |  | CATS.CAP-07442.PB.CMEDGEN3. | 1 | VÀLVULA 3 VIES FRED FAN-COIL CONSULTA 13 (PB CONSULTA MEDICINA GENERAL 3) |  | 1 |  | HONEYWELL | V5833C1 |  |  | 2011-01-01 | [105 empty] | V3V | Seient | Rosca | 20 | [17 empty] | 05b90aa9-0239-4152-9e60-57bbfe507b8b | 558e4367-3e66-4ec7-9fc8-b678d833e74f
Lot 04 | CAP-07442 | CAP-07442 - SIS-41.04.02 | VÀLVULA REGULACIÓ | 41.04.02 | SISTEMA DE CONTROL¦ELEMENTS DE CAMP¦VÀLVULA REGULACIÓ | SISTEMA DE CONTROL |  |  |  | CATS.CAP-07442.PB.CMEDGEN4. | 1 | VÀLVULA 3 VIES CALOR FAN-COIL CONSULTA 14 (PB CONSULTA MEDICINA GENERAL 4) |  | 1 |  | HONEYWELL | V5833C1 |  |  | 2011-01-01 | [105 empty] | V3V | Seient | Rosca | 20 | [17 empty] | 05b90aa9-0239-4152-9e60-57bbfe507b8b | 1cc83bc2-0e5e-4c8a-9cc7-e62d09d1ebbd
Lot 04 | CAP-07442 | CAP-07442 - SIS-41.04.02 | VÀLVULA REGULACIÓ | 41.04.02 | SISTEMA DE CONTROL¦ELEMENTS DE CAMP¦VÀLVULA REGULACIÓ | SISTEMA DE CONTROL |  |  |  | CATS.CAP-07442.PB.CMEDGEN4. | 1 | VÀLVULA 3 VIES FRED FAN-COIL CONSULTA 14 (PB CONSULTA MEDICINA GENERAL 4) |  | 1 |  | HONEYWELL | V5833C1 |  |  | 2011-01-01 | [105 empty] | V3V | Seient | Rosca | 20 | [17 empty] | 05b90aa9-0239-4152-9e60-57bbfe507b8b | 7cf29836-e704-4bd5-bf8f-270a1faf8ee0
Lot 04 | CAP-07442 | CAP-07442 - SIS-41.04.02 | VÀLVULA REGULACIÓ | 41.04.02 | SISTEMA DE CONTROL¦ELEMENTS DE CAMP¦VÀLVULA REGULACIÓ | SISTEMA DE CONTROL |  |  |  | CATS.CAP-07442.PB.CMEDGEN5. | 1 | VÀLVULA 3 VIES CALOR FAN-COIL CONSULTA 15 (PB CONSULTA MEDICINA GENERAL 5) |  | 1 |  | HONEYWELL | V5833C1 |  |  | 2011-01-01 | [105 empty] | V3V | Seient | Rosca | 20 | [17 empty] | 05b90aa9-0239-4152-9e60-57bbfe507b8b | e9bd7642-03a9-4661-953b-8d4f150b6b04
Lot 04 | CAP-07442 | CAP-07442 - SIS-41.04.02 | VÀLVULA REGULACIÓ | 41.04.02 | SISTEMA DE CONTROL¦ELEMENTS DE CAMP¦VÀLVULA REGULACIÓ | SISTEMA DE CONTROL |  |  |  | CATS.CAP-07442.PB.CMEDGEN5. | 1 | VÀLVULA 3 VIES FRED FAN-COIL CONSULTA 15 (PB CONSULTA MEDICINA GENERAL 5) |  | 1 |  | HONEYWELL | V5833C1 |  |  | 2011-01-01 | [105 empty] | V3V | Seient | Rosca | 20 | [17 empty] | 05b90aa9-0239-4152-9e60-57bbfe507b8b | 7bda7134-01c0-4076-bd06-8f33b4dc2a38
Lot 04 | CAP-07442 | CAP-07442 - SIS-41.04.02 | VÀLVULA REGULACIÓ | 41.04.02 | SISTEMA DE CONTROL¦ELEMENTS DE CAMP¦VÀLVULA REGULACIÓ | SISTEMA DE CONTROL |  |  |  | CATS.CAP-07442.PB.CMEDGEN6. | 1 | VÀLVULA 3 VIES CALOR FAN-COIL CONSULTA 16 (PB CONSULTA MEDICINA GENERAL 6) |  | 1 |  | HONEYWELL | V5833C1 |  |  | 2011-01-01 | [105 empty] | V3V | Seient | Rosca | 20 | [17 empty] | 05b90aa9-0239-4152-9e60-57bbfe507b8b | 9ed1c6eb-54c1-44ec-91c7-75290e2241a6
Lot 04 | CAP-07442 | CAP-07442 - SIS-41.04.02 | VÀLVULA REGULACIÓ | 41.04.02 | SISTEMA DE CONTROL¦ELEMENTS DE CAMP¦VÀLVULA REGULACIÓ | SISTEMA DE CONTROL |  |  |  | CATS.CAP-07442.PB.CMEDGEN6. | 1 | VÀLVULA 3 VIES FRED FAN-COIL CONSULTA 16 (PB CONSULTA MEDICINA GENERAL 6) |  | 1 |  | HONEYWELL | V5833C1 |  |  | 2011-01-01 | [105 empty] | V3V | Seient | Rosca | 20 | [17 empty] | 05b90aa9-0239-4152-9e60-57bbfe507b8b | fb92ea36-3cd6-48f4-88f7-1c1394af391c
Lot 04 | CAP-07442 | CAP-07442 - SIS-41.04.02 | VÀLVULA REGULACIÓ | 41.04.02 | SISTEMA DE CONTROL¦ELEMENTS DE CAMP¦VÀLVULA REGULACIÓ | SISTEMA DE CONTROL |  |  |  | CATS.CAP-07442.PB.CMEDGEN7. | 1 | VÀLVULA 3 VIES CALOR FAN-COIL CONSULTA 17 (PB CONSULTA MEDICINA GENERAL 7) |  | 1 |  | HONEYWELL | V5833C1 |  |  | 2011-01-01 | [105 empty] | V3V | Seient | Rosca | 20 | [17 empty] | 05b90aa9-0239-4152-9e60-57bbfe507b8b | 04fd39e8-f400-4944-aa20-728f7a64f5e4
Lot 04 | CAP-07442 | CAP-07442 - SIS-41.04.02 | VÀLVULA REGULACIÓ | 41.04.02 | SISTEMA DE CONTROL¦ELEMENTS DE CAMP¦VÀLVULA REGULACIÓ | SISTEMA DE CONTROL |  |  |  | CATS.CAP-07442.PB.CMEDGEN7. | 1 | VÀLVULA 3 VIES FRED FAN-COIL CONSULTA 17 (PB CONSULTA MEDICINA GENERAL 7) |  | 1 |  | HONEYWELL | V5833C1 |  |  | 2011-01-01 | [105 empty] | V3V | Seient | Rosca | 20 | [17 empty] | 05b90aa9-0239-4152-9e60-57bbfe507b8b | c348d7a4-1824-4d93-afbb-a3fbd93ba97c
Lot 04 | CAP-07442 | CAP-07442 - SIS-41.04.02 | VÀLVULA REGULACIÓ | 41.04.02 | SISTEMA DE CONTROL¦ELEMENTS DE CAMP¦VÀLVULA REGULACIÓ | SISTEMA DE CONTROL |  |  |  | CATS.CAP-07442.PB.CMEDGEN8. | 1 | VÀLVULA 3 VIES CALOR FAN-COIL CONSULTA 18 (PB CONSULTA MEDICINA GENERAL 8) |  | 1 |  | HONEYWELL | V5833C1 |  |  | 2011-01-01 | [105 empty] | V3V | Seient | Rosca | 20 | [17 empty] | 05b90aa9-0239-4152-9e60-57bbfe507b8b | 81f63eac-fc29-44c2-9119-7104fee467c8
Lot 04 | CAP-07442 | CAP-07442 - SIS-41.04.02 | VÀLVULA REGULACIÓ | 41.04.02 | SISTEMA DE CONTROL¦ELEMENTS DE CAMP¦VÀLVULA REGULACIÓ | SISTEMA DE CONTROL |  |  |  | CATS.CAP-07442.PB.CMEDGEN8. | 1 | VÀLVULA 3 VIES FRED FAN-COIL CONSULTA 18 (PB CONSULTA MEDICINA GENERAL 8) |  | 1 |  | HONEYWELL | V5833C1 |  |  | 2011-01-01 | [105 empty] | V3V | Seient | Rosca | 20 | [17 empty] | 05b90aa9-0239-4152-9e60-57bbfe507b8b | 766680fb-44b8-4ea8-9f16-a8b35191ac0c
Lot 04 | CAP-07442 | CAP-07442 - SIS-41.04.02 | VÀLVULA REGULACIÓ | 41.04.02 | SISTEMA DE CONTROL¦ELEMENTS DE CAMP¦VÀLVULA REGULACIÓ | SISTEMA DE CONTROL |  |  |  | CATS.CAP-07442.PB.CMEDGEN9. | 1 | VÀLVULA 3 VIES CALOR FAN-COIL CONSULTA 19 (PB CONSULTA MEDICINA GENERAL 9) |  | 1 |  | HONEYWELL | V5833C1 |  |  | 2011-01-01 | [105 empty] | V3V | Seient | Rosca | 20 | [17 empty] | 05b90aa9-0239-4152-9e60-57bbfe507b8b | b9147577-96ac-41c1-b895-72c5875b8835
Lot 04 | CAP-07442 | CAP-07442 - SIS-41.04.02 | VÀLVULA REGULACIÓ | 41.04.02 | SISTEMA DE CONTROL¦ELEMENTS DE CAMP¦VÀLVULA REGULACIÓ | SISTEMA DE CONTROL |  |  |  | CATS.CAP-07442.PB.CMEDGEN9. | 1 | VÀLVULA 3 VIES FRED FAN-COIL CONSULTA 19 (PB CONSULTA MEDICINA GENERAL 9) |  | 1 |  | HONEYWELL | V5833C1 |  |  | 2011-01-01 | [105 empty] | V3V | Seient | Rosca | 20 | [17 empty] | 05b90aa9-0239-4152-9e60-57bbfe507b8b | 68218da0-a01b-4e69-aff8-ea7d4c755708
Lot 04 | CAP-07442 | CAP-07442 - SIS-41.04.02 | VÀLVULA REGULACIÓ | 41.04.02 | SISTEMA DE CONTROL¦ELEMENTS DE CAMP¦VÀLVULA REGULACIÓ | SISTEMA DE CONTROL |  |  |  | CATS.CAP-07442.PB.C-ODONTO. | 1 | VÀLVULA 3 VIES CALOR FAN-COIL CONSULTA 7 (PB CONSULTA ONDONTOLOGIA) |  | 1 |  | HONEYWELL | V5833C1 |  |  | 2011-01-01 | [105 empty] | V3V | Seient | Rosca | 20 | [17 empty] | 05b90aa9-0239-4152-9e60-57bbfe507b8b | db950c4d-63be-4c0d-bfda-118b628a99ac
Lot 04 | CAP-07442 | CAP-07442 - SIS-41.04.02 | VÀLVULA REGULACIÓ | 41.04.02 | SISTEMA DE CONTROL¦ELEMENTS DE CAMP¦VÀLVULA REGULACIÓ | SISTEMA DE CONTROL |  |  |  | CATS.CAP-07442.PB.C-ODONTO. | 1 | VÀLVULA 3 VIES FRED FAN-COIL CONSULTA 7 (PB CONSULTA ONDONTOLOGIA) |  | 1 |  | HONEYWELL | V5833C1 |  |  | 2011-01-01 | [105 empty] | V3V | Seient | Rosca | 20 | [17 empty] | 05b90aa9-0239-4152-9e60-57bbfe507b8b | 7ffe18d0-4ea6-4f17-b8f0-ad6f4a9daffb
Lot 04 | CAP-07442 | CAP-07442 - SIS-41.04.02 | VÀLVULA REGULACIÓ | 41.04.02 | SISTEMA DE CONTROL¦ELEMENTS DE CAMP¦VÀLVULA REGULACIÓ | SISTEMA DE CONTROL |  |  |  | CATS.CAP-07442.PB.C-PEDI-1. | 1 | VÀLVULA 3 VIES CALOR FAN-COIL CONSULTA 1 (PB CONSULTA PEDIATRIA 1) |  | 1 |  | HONEYWELL | V5833C1 |  |  | 2011-01-01 | [105 empty] | V3V | Seient | Rosca | 20 | [17 empty] | 05b90aa9-0239-4152-9e60-57bbfe507b8b | 517151e4-2fa5-493e-8938-cafd02f87902
Lot 04 | CAP-07442 | CAP-07442 - SIS-41.04.02 | VÀLVULA REGULACIÓ | 41.04.02 | SISTEMA DE CONTROL¦ELEMENTS DE CAMP¦VÀLVULA REGULACIÓ | SISTEMA DE CONTROL |  |  |  | CATS.CAP-07442.PB.C-PEDI-1. | 1 | VÀLVULA 3 VIES FRED FAN-COIL CONSULTA 1 (PB CONSULTA PEDIATRIA 1) |  | 1 |  | HONEYWELL | V5833C1 |  |  | 2011-01-01 | [105 empty] | V3V | Seient | Rosca | 20 | [17 empty] | 05b90aa9-0239-4152-9e60-57bbfe507b8b | 046734fa-110e-44ee-8977-1c4fdffa9219
Lot 04 | CAP-07442 | CAP-07442 - SIS-41.04.02 | VÀLVULA REGULACIÓ | 41.04.02 | SISTEMA DE CONTROL¦ELEMENTS DE CAMP¦VÀLVULA REGULACIÓ | SISTEMA DE CONTROL |  |  |  | CATS.CAP-07442.PB.C-PEDI-2. | 1 | VÀLVULA 3 VIES CALOR FAN-COIL CONSULTA 2 (PB CONSULTA PEDIATRIA 2) |  | 1 |  | HONEYWELL | V5833C1 |  |  | 2011-01-01 | [105 empty] | V3V | Seient | Rosca | 20 | [17 empty] | 05b90aa9-0239-4152-9e60-57bbfe507b8b | 03f0fe94-4487-4697-a22d-5a3d41bdef04
Lot 04 | CAP-07442 | CAP-07442 - SIS-41.04.02 | VÀLVULA REGULACIÓ | 41.04.02 | SISTEMA DE CONTROL¦ELEMENTS DE CAMP¦VÀLVULA REGULACIÓ | SISTEMA DE CONTROL |  |  |  | CATS.CAP-07442.PB.C-PEDI-2. | 1 | VÀLVULA 3 VIES FRED FAN-COIL CONSULTA 2 (PB CONSULTA PEDIATRIA 2) |  | 1 |  | HONEYWELL | V5833C1 |  |  | 2011-01-01 | [105 empty] | V3V | Seient | Rosca | 20 | [17 empty] | 05b90aa9-0239-4152-9e60-57bbfe507b8b | 3e2eb4a5-e32f-43aa-bf3b-c44f0001b688
Lot 04 | CAP-07442 | CAP-07442 - SIS-41.04.02 | VÀLVULA REGULACIÓ | 41.04.02 | SISTEMA DE CONTROL¦ELEMENTS DE CAMP¦VÀLVULA REGULACIÓ | SISTEMA DE CONTROL |  |  |  | CATS.CAP-07442.PB.C-PEDI-3. | 1 | VÀLVULA 3 VIES CALOR FAN-COIL CONSULTA 3 (PB CONSULTA PEDIATRIA 3) |  | 1 |  | HONEYWELL | V5833C1 |  |  | 2011-01-01 | [105 empty] | V3V | Seient | Rosca | 20 | [17 empty] | 05b90aa9-0239-4152-9e60-57bbfe507b8b | 8126bcc0-5067-4eb7-a5cd-faa4d7103c12
Lot 04 | CAP-07442 | CAP-07442 - SIS-41.04.02 | VÀLVULA REGULACIÓ | 41.04.02 | SISTEMA DE CONTROL¦ELEMENTS DE CAMP¦VÀLVULA REGULACIÓ | SISTEMA DE CONTROL |  |  |  | CATS.CAP-07442.PB.C-PEDI-3. | 1 | VÀLVULA 3 VIES FRED FAN-COIL CONSULTA 3 (PB CONSULTA PEDIATRIA 3) |  | 1 |  | HONEYWELL | V5833C1 |  |  | 2011-01-01 | [105 empty] | V3V | Seient | Rosca | 20 | [17 empty] | 05b90aa9-0239-4152-9e60-57bbfe507b8b | c109ff78-5574-4486-9fa2-59cf4ad7545e
Lot 04 | CAP-07442 | CAP-07442 - SIS-41.04.02 | VÀLVULA REGULACIÓ | 41.04.02 | SISTEMA DE CONTROL¦ELEMENTS DE CAMP¦VÀLVULA REGULACIÓ | SISTEMA DE CONTROL |  |  |  | CATS.CAP-07442.PB.C-PEDI-4. | 1 | VÀLVULA 3 VIES CALOR FAN-COIL CONSULTA 4 (PB CONSULTA PEDIATRIA 4) |  | 1 |  | HONEYWELL | V5833C1 |  |  | 2011-01-01 | [105 empty] | V3V | Seient | Rosca | 20 | [17 empty] | 05b90aa9-0239-4152-9e60-57bbfe507b8b | c9e83201-d570-40a8-aac3-24f90993ddd7
Lot 04 | CAP-07442 | CAP-07442 - SIS-41.04.02 | VÀLVULA REGULACIÓ | 41.04.02 | SISTEMA DE CONTROL¦ELEMENTS DE CAMP¦VÀLVULA REGULACIÓ | SISTEMA DE CONTROL |  |  |  | CATS.CAP-07442.PB.C-PEDI-4. | 1 | VÀLVULA 3 VIES FRED FAN-COIL CONSULTA 4 (PB CONSULTA PEDIATRIA 4) |  | 1 |  | HONEYWELL | V5833C1 |  |  | 2011-01-01 | [105 empty] | V3V | Seient | Rosca | 20 | [17 empty] | 05b90aa9-0239-4152-9e60-57bbfe507b8b | 1fdb7cc4-f52d-4daf-99a7-030efbe869c1
Lot 04 | CAP-07442 | CAP-07442 - SIS-41.04.02 | VÀLVULA REGULACIÓ | 41.04.02 | SISTEMA DE CONTROL¦ELEMENTS DE CAMP¦VÀLVULA REGULACIÓ | SISTEMA DE CONTROL |  |  |  | CATS.CAP-07442.PB.C-POLI-1. | 1 | VÀLVULA 3 VIES CALOR FAN-COIL CONSULTA 5 (PB CONSULTA POLIVALENT ATENCIÓ SEXUAL 1) |  | 1 |  | HONEYWELL | V5833C1 |  |  | 2011-01-01 | [105 empty] | V3V | Seient | Rosca | 20 | [17 empty] | 05b90aa9-0239-4152-9e60-57bbfe507b8b | 2a3ea432-6fc6-4ad8-bad4-fdd87d0c98ef
Lot 04 | CAP-07442 | CAP-07442 - SIS-41.04.02 | VÀLVULA REGULACIÓ | 41.04.02 | SISTEMA DE CONTROL¦ELEMENTS DE CAMP¦VÀLVULA REGULACIÓ | SISTEMA DE CONTROL |  |  |  | CATS.CAP-07442.PB.C-POLI-1. | 1 | VÀLVULA 3 VIES CALOR FAN-COIL CONSULTA 8 (PB CONSULTA POLIVALENT 1) |  | 1 |  | HONEYWELL | V5833C1 |  |  | 2011-01-01 | [105 empty] | V3V | Seient | Rosca | 20 | [17 empty] | 05b90aa9-0239-4152-9e60-57bbfe507b8b | 6bc35677-bbb0-4288-a2f2-390b0d42be76
Lot 04 | CAP-07442 | CAP-07442 - SIS-41.04.02 | VÀLVULA REGULACIÓ | 41.04.02 | SISTEMA DE CONTROL¦ELEMENTS DE CAMP¦VÀLVULA REGULACIÓ | SISTEMA DE CONTROL |  |  |  | CATS.CAP-07442.PB.C-POLI-1. | 1 | VÀLVULA 3 VIES FRED FAN-COIL CONSULTA 5 (PB CONSULTA POLIVALENT ATENCIÓ SEXUAL 1) |  | 1 |  | HONEYWELL | V5833C1 |  |  | 2011-01-01 | [105 empty] | V3V | Seient | Rosca | 20 | [17 empty] | 05b90aa9-0239-4152-9e60-57bbfe507b8b | 0e910382-f7cd-45bf-9802-05dacfe1a86c
Lot 04 | CAP-07442 | CAP-07442 - SIS-41.04.02 | VÀLVULA REGULACIÓ | 41.04.02 | SISTEMA DE CONTROL¦ELEMENTS DE CAMP¦VÀLVULA REGULACIÓ | SISTEMA DE CONTROL |  |  |  | CATS.CAP-07442.PB.C-POLI-1. | 1 | VÀLVULA 3 VIES FRED FAN-COIL CONSULTA 8 (PB CONSULTA POLIVALENT 1) |  | 1 |  | HONEYWELL | V5833C1 |  |  | 2011-01-01 | [105 empty] | V3V | Seient | Rosca | 20 | [17 empty] | 05b90aa9-0239-4152-9e60-57bbfe507b8b | 3a6fe92a-7289-4aad-b241-cd5b033737d4
Lot 04 | CAP-07442 | CAP-07442 - SIS-41.04.02 | VÀLVULA REGULACIÓ | 41.04.02 | SISTEMA DE CONTROL¦ELEMENTS DE CAMP¦VÀLVULA REGULACIÓ | SISTEMA DE CONTROL |  |  |  | CATS.CAP-07442.PB.C-POLI-2. | 1 | VÀLVULA 3 VIES CALOR FAN-COIL CONSULTA 6 ((PB CONSULTA POLIVALENT ATENCIÓ SEXUAL 2) |  | 1 |  | HONEYWELL | V5833C1 |  |  | 2011-01-01 | [105 empty] | V3V | Seient | Rosca | 20 | [17 empty] | 05b90aa9-0239-4152-9e60-57bbfe507b8b | 16076771-5a76-4e00-b86f-77d4fe4e5e8e
Lot 04 | CAP-07442 | CAP-07442 - SIS-41.04.02 | VÀLVULA REGULACIÓ | 41.04.02 | SISTEMA DE CONTROL¦ELEMENTS DE CAMP¦VÀLVULA REGULACIÓ | SISTEMA DE CONTROL |  |  |  | CATS.CAP-07442.PB.C-POLI-2. | 1 | VÀLVULA 3 VIES CALOR FAN-COIL CONSULTA 9 (PB CONSULTA POLIVALENT 2) |  | 1 |  | HONEYWELL | V5833C1 |  |  | 2011-01-01 | [105 empty] | V3V | Seient | Rosca | 20 | [17 empty] | 05b90aa9-0239-4152-9e60-57bbfe507b8b | df8c00ff-64f5-4138-8051-9309351d208c
Lot 04 | CAP-07442 | CAP-07442 - SIS-41.04.02 | VÀLVULA REGULACIÓ | 41.04.02 | SISTEMA DE CONTROL¦ELEMENTS DE CAMP¦VÀLVULA REGULACIÓ | SISTEMA DE CONTROL |  |  |  | CATS.CAP-07442.PB.C-POLI-2. | 1 | VÀLVULA 3 VIES FRED FAN-COIL CONSULTA 6 ((PB CONSULTA POLIVALENT ATENCIÓ SEXUAL 2) |  | 1 |  | HONEYWELL | V5833C1 |  |  | 2011-01-01 | [105 empty] | V3V | Seient | Rosca | 20 | [17 empty] | 05b90aa9-0239-4152-9e60-57bbfe507b8b | 87b6cac1-9aca-4be5-b64b-8acfa78d98a6
Lot 04 | CAP-07442 | CAP-07442 - SIS-41.04.02 | VÀLVULA REGULACIÓ | 41.04.02 | SISTEMA DE CONTROL¦ELEMENTS DE CAMP¦VÀLVULA REGULACIÓ | SISTEMA DE CONTROL |  |  |  | CATS.CAP-07442.PB.C-POLI-2. | 1 | VÀLVULA 3 VIES FRED FAN-COIL CONSULTA 9 (PB CONSULTA POLIVALENT 2) |  | 1 |  | HONEYWELL | V5833C1 |  |  | 2011-01-01 | [105 empty] | V3V | Seient | Rosca | 20 | [17 empty] | 05b90aa9-0239-4152-9e60-57bbfe507b8b | 5c255f65-e52e-43ab-bdfa-04895e98a2c6
Lot 04 | CAP-07442 | CAP-07442 - SIS-41.04.02 | VÀLVULA REGULACIÓ | 41.04.02 | SISTEMA DE CONTROL¦ELEMENTS DE CAMP¦VÀLVULA REGULACIÓ | SISTEMA DE CONTROL |  |  |  | CATS.CAP-07442.PB.C-POLI-3. | 1 | VÀLVULA 3 VIES CALOR FAN-COIL CONSULTA 10 (PB CONSULTA POLIVALENT 3) |  | 1 |  | HONEYWELL | V5833C1 |  |  | 2011-01-01 | [105 empty] | V3V | Seient | Rosca | 20 | [17 empty] | 05b90aa9-0239-4152-9e60-57bbfe507b8b | d489a260-7a7d-4d2c-80c3-6e78a97f665c
Lot 04 | CAP-07442 | CAP-07442 - SIS-41.04.02 | VÀLVULA REGULACIÓ | 41.04.02 | SISTEMA DE CONTROL¦ELEMENTS DE CAMP¦VÀLVULA REGULACIÓ | SISTEMA DE CONTROL |  |  |  | CATS.CAP-07442.PB.C-POLI-3. | 1 | VÀLVULA 3 VIES FRED FAN-COIL CONSULTA 10 (PB CONSULTA POLIVALENT 3) |  | 1 |  | HONEYWELL | V5833C1 |  |  | 2011-01-01 | [105 empty] | V3V | Seient | Rosca | 20 | [17 empty] | 05b90aa9-0239-4152-9e60-57bbfe507b8b | 261d9bdd-94e5-4b1c-9676-7bf6e433afbc
Lot 04 | CAP-07442 | CAP-07442 - SIS-41.04.02 | VÀLVULA REGULACIÓ | 41.04.02 | SISTEMA DE CONTROL¦ELEMENTS DE CAMP¦VÀLVULA REGULACIÓ | SISTEMA DE CONTROL |  |  |  | CATS.CAP-07442.PB.C-REH. | 1 | VÀLVULA 3 VIES CALOR FAN-COIL REHABILITACIÓ (PB CONSULTA REHABILITACIÓ) |  | 1 |  | HONEYWELL | V5833C1 |  |  | 2011-01-01 | [105 empty] | V3V | Seient | Rosca | 20 | [17 empty] | 05b90aa9-0239-4152-9e60-57bbfe507b8b | 2e81db8b-9976-4b7f-9fb4-bce24b7bfb3b
Lot 04 | CAP-07442 | CAP-07442 - SIS-41.04.02 | VÀLVULA REGULACIÓ | 41.04.02 | SISTEMA DE CONTROL¦ELEMENTS DE CAMP¦VÀLVULA REGULACIÓ | SISTEMA DE CONTROL |  |  |  | CATS.CAP-07442.PB.C-REH. | 1 | VÀLVULA 3 VIES FRED FAN-COIL REHABILITACIÓ (PB CONSULTA REHABILITACIÓ) |  | 1 |  | HONEYWELL | V5833C1 |  |  | 2011-01-01 | [105 empty] | V3V | Seient | Rosca | 20 | [17 empty] | 05b90aa9-0239-4152-9e60-57bbfe507b8b | 334a0979-5b3f-4261-95c2-994b3f6aab9e
Lot 04 | CAP-07442 | CAP-07442 - SIS-41.04.02 | VÀLVULA REGULACIÓ | 41.04.02 | SISTEMA DE CONTROL¦ELEMENTS DE CAMP¦VÀLVULA REGULACIÓ | SISTEMA DE CONTROL |  |  |  | CATS.CAP-07442.PB.D-FISIO. | 1 | VÀLVULA 3 VIES CALOR FAN-COIL FISIOTERÀPIA (PB DESPATX FISIOTERÀPIA) |  | 1 |  | HONEYWELL | V5833C1 |  |  | 2011-01-01 | [105 empty] | V3V | Seient | Rosca | 20 | [17 empty] | 05b90aa9-0239-4152-9e60-57bbfe507b8b | 3f1d58cc-3912-4bdf-8268-bed4d42504cf
Lot 04 | CAP-07442 | CAP-07442 - SIS-41.04.02 | VÀLVULA REGULACIÓ | 41.04.02 | SISTEMA DE CONTROL¦ELEMENTS DE CAMP¦VÀLVULA REGULACIÓ | SISTEMA DE CONTROL |  |  |  | CATS.CAP-07442.PB.D-FISIO. | 1 | VÀLVULA 3 VIES FRED FAN-COIL FISIOTERÀPIA (PB DESPATX FISIOTERÀPIA) |  | 1 |  | HONEYWELL | V5833C1 |  |  | 2011-01-01 | [105 empty] | V3V | Seient | Rosca | 20 | [17 empty] | 05b90aa9-0239-4152-9e60-57bbfe507b8b | ff5894d0-87ea-4d52-bbf3-0e2ea362d39c
Lot 04 | CAP-07442 | CAP-07442 - SIS-41.04.02 | VÀLVULA REGULACIÓ | 41.04.02 | SISTEMA DE CONTROL¦ELEMENTS DE CAMP¦VÀLVULA REGULACIÓ | SISTEMA DE CONTROL |  |  |  | CATS.CAP-07442.PB.D-TRAN-1. | 1 | VÀLVULA 3 VIES CALOR FAN-COIL DORMITORI AMBULÀNCIES 1 (P1 DORMITORI PERSONAL AMBULÀNCIES) |  | 1 |  | HONEYWELL | V5833C1 |  |  | 2011-01-01 | [105 empty] | V3V | Seient | Rosca | 20 | [17 empty] | 05b90aa9-0239-4152-9e60-57bbfe507b8b | 917046aa-e696-4398-8cf8-128cc455d3c1
Lot 04 | CAP-07442 | CAP-07442 - SIS-41.04.02 | VÀLVULA REGULACIÓ | 41.04.02 | SISTEMA DE CONTROL¦ELEMENTS DE CAMP¦VÀLVULA REGULACIÓ | SISTEMA DE CONTROL |  |  |  | CATS.CAP-07442.PB.D-TRAN-1. | 1 | VÀLVULA 3 VIES FRED FAN-COIL DORMITORI AMBULÀNCIES 1 (P1 DORMITORI PERSONAL AMBULÀNCIES) |  | 1 |  | HONEYWELL | V5833C1 |  |  | 2011-01-01 | [105 empty] | V3V | Seient | Rosca | 20 | [17 empty] | 05b90aa9-0239-4152-9e60-57bbfe507b8b | 6910f703-dd3e-4714-bb10-5976bc61975f
Lot 04 | CAP-07442 | CAP-07442 - SIS-41.04.02 | VÀLVULA REGULACIÓ | 41.04.02 | SISTEMA DE CONTROL¦ELEMENTS DE CAMP¦VÀLVULA REGULACIÓ | SISTEMA DE CONTROL |  |  |  | CATS.CAP-07442.PB.D-TRAN-2. | 1 | VÀLVULA 3 VIES CALOR FAN-COIL DORMITORI P.AMBULÀNCIES 2 (P1 DORMITORI PERSONAL AMBULÀNCIES) |  | 1 |  | HONEYWELL | V5833C1 |  |  | 2011-01-01 | [105 empty] | V3V | Seient | Rosca | 20 | [17 empty] | 05b90aa9-0239-4152-9e60-57bbfe507b8b | 1da4fdf7-d8fa-42e9-8134-13f15b61eef1
Lot 04 | CAP-07442 | CAP-07442 - SIS-41.04.02 | VÀLVULA REGULACIÓ | 41.04.02 | SISTEMA DE CONTROL¦ELEMENTS DE CAMP¦VÀLVULA REGULACIÓ | SISTEMA DE CONTROL |  |  |  | CATS.CAP-07442.PB.D-TRAN-2. | 1 | VÀLVULA 3 VIES FRED FAN-COIL DORMITORI P.AMBULÀNCIES 2 (P1 DORMITORI PERSONAL AMBULÀNCIES) |  | 1 |  | HONEYWELL | V5833C1 |  |  | 2011-01-01 | [105 empty] | V3V | Seient | Rosca | 20 | [17 empty] | 05b90aa9-0239-4152-9e60-57bbfe507b8b | ecd0de0f-4117-4cf9-a67d-9343cafb4396
Lot 04 | CAP-07442 | CAP-07442 - SIS-41.04.02 | VÀLVULA REGULACIÓ | 41.04.02 | SISTEMA DE CONTROL¦ELEMENTS DE CAMP¦VÀLVULA REGULACIÓ | SISTEMA DE CONTROL |  |  |  | CATS.CAP-07442.PB.ESC-M. | 1 | VÀLVULA 3 VIES CALOR FAN-COIL EDUCACIÓ (PB ESCOLA DE MARES) |  | 1 |  | HONEYWELL | V5833C1 |  |  | 2011-01-01 | [105 empty] | V3V | Seient | Rosca | 20 | [17 empty] | 05b90aa9-0239-4152-9e60-57bbfe507b8b | 1d9f21f0-5dda-49c6-a2a6-07d5d3d5fada
Lot 04 | CAP-07442 | CAP-07442 - SIS-41.04.02 | VÀLVULA REGULACIÓ | 41.04.02 | SISTEMA DE CONTROL¦ELEMENTS DE CAMP¦VÀLVULA REGULACIÓ | SISTEMA DE CONTROL |  |  |  | CATS.CAP-07442.PB.ESC-M. | 1 | VÀLVULA 3 VIES FRED FAN-COIL EDUCACIÓ (PB ESCOLA DE MARES) |  | 1 |  | HONEYWELL | V5833C1 |  |  | 2011-01-01 | [105 empty] | V3V | Seient | Rosca | 20 | [17 empty] | 05b90aa9-0239-4152-9e60-57bbfe507b8b | 53872c3b-8382-49cc-aed8-a403973eb79f
Lot 04 | CAP-07442 | CAP-07442 - SIS-41.04.02 | VÀLVULA REGULACIÓ | 41.04.02 | SISTEMA DE CONTROL¦ELEMENTS DE CAMP¦VÀLVULA REGULACIÓ | SISTEMA DE CONTROL |  |  |  | CATS.CAP-07442.PB.EXP. | 1 | VÀLVULA 3 VIES CALOR FAN-COIL SALA EXPLORACIÓ (PB SALA EXPLORACIÓ CONVENCIONAL) |  | 1 |  | HONEYWELL | V5833C1 |  |  | 2011-01-01 | [105 empty] | V3V | Seient | Rosca | 20 | [17 empty] | 05b90aa9-0239-4152-9e60-57bbfe507b8b | 443dddbc-01b5-4b00-b156-6ea9429a9629
Lot 04 | CAP-07442 | CAP-07442 - SIS-41.04.02 | VÀLVULA REGULACIÓ | 41.04.02 | SISTEMA DE CONTROL¦ELEMENTS DE CAMP¦VÀLVULA REGULACIÓ | SISTEMA DE CONTROL |  |  |  | CATS.CAP-07442.PB.EXP. | 1 | VÀLVULA 3 VIES FRED FAN-COIL SALA EXPLORACIÓ (PB SALA EXPLORACIÓ CONVENCIONAL) |  | 1 |  | HONEYWELL | V5833C1 |  |  | 2011-01-01 | [105 empty] | V3V | Seient | Rosca | 20 | [17 empty] | 05b90aa9-0239-4152-9e60-57bbfe507b8b | 04828d8f-7e85-42d4-9975-a700089f8a07
Lot 04 | CAP-07442 | CAP-07442 - SIS-41.04.02 | VÀLVULA REGULACIÓ | 41.04.02 | SISTEMA DE CONTROL¦ELEMENTS DE CAMP¦VÀLVULA REGULACIÓ | SISTEMA DE CONTROL |  |  |  | CATS.CAP-07442.PB.SPERSTRAN. | 1 | VÀLVULA 3 VIES CALOR FAN-COIL MENJADOR PB AMBULÀNCIES (P1 SALA PERSONAL TRANSPORT SANITARI) |  | 1 |  | HONEYWELL | V5833C1 |  |  | 2011-01-01 | [105 empty] | V3V | Seient | Rosca | 20 | [17 empty] | 05b90aa9-0239-4152-9e60-57bbfe507b8b | aae86404-5066-4935-88f3-944ca90beaa3
Lot 04 | CAP-07442 | CAP-07442 - SIS-41.04.02 | VÀLVULA REGULACIÓ | 41.04.02 | SISTEMA DE CONTROL¦ELEMENTS DE CAMP¦VÀLVULA REGULACIÓ | SISTEMA DE CONTROL |  |  |  | CATS.CAP-07442.PB.SPERSTRAN. | 1 | VÀLVULA 3 VIES FRED FAN-COIL MENJADOR PB AMBULÀNCIES (P1 SALA PERSONAL TRANSPORT SANITARI) |  | 1 |  | HONEYWELL | V5833C1 |  |  | 2011-01-01 | [105 empty] | V3V | Seient | Rosca | 20 | [17 empty] | 05b90aa9-0239-4152-9e60-57bbfe507b8b | 0449c059-817b-4b5a-98f0-1ceaab3865d8
Lot 04 | CAP-07442 | CAP-07442 - SIS-41.04.02 | VÀLVULA REGULACIÓ | 41.04.02 | SISTEMA DE CONTROL¦ELEMENTS DE CAMP¦VÀLVULA REGULACIÓ | SISTEMA DE CONTROL |  |  |  | CATS.CAP-07442.PB.TRACT. | 1 | VÀLVULA 3 VIES CALOR FAN-COIL REANIMACIÓ (PB SALA TRACTAMENTS) |  | 1 |  | HONEYWELL | V5833C1 |  |  | 2011-01-01 | [105 empty] | V3V | Seient | Rosca | 20 | [17 empty] | 05b90aa9-0239-4152-9e60-57bbfe507b8b | 0d830483-6ec8-4ce6-95da-ab6b98f7ebc0
Lot 04 | CAP-07442 | CAP-07442 - SIS-41.04.02 | VÀLVULA REGULACIÓ | 41.04.02 | SISTEMA DE CONTROL¦ELEMENTS DE CAMP¦VÀLVULA REGULACIÓ | SISTEMA DE CONTROL |  |  |  | CATS.CAP-07442.PB.TRACT. | 1 | VÀLVULA 3 VIES FRED FAN-COIL REANIMACIÓ (PB SALA TRACTAMENTS) |  | 1 |  | HONEYWELL | V5833C1 |  |  | 2011-01-01 | [105 empty] | V3V | Seient | Rosca | 20 | [17 empty] | 05b90aa9-0239-4152-9e60-57bbfe507b8b | 282735f7-7c2c-4a16-b4bc-902532eed396
Lot 04 | CAP-07442 | CAP-07442 - SIS-41.04.03 | ACTUADOR | 41.04.03 | SISTEMA DE CONTROL¦ELEMENTS DE CAMP¦ACTUADOR | SISTEMA DE CONTROL |  |  |  | CATS.CAP-07442.P1. | 1 | ACTUADOR VÀLVULA 3 VIES CALOR FAN-COIL COORDINACIÓ MEDICA (P1 DESPATX DEL COORDINADOR) |  | 1 |  | HONEYWELL | M100-B0-C1 |  |  | 2011-01-01 | [39 empty] | 230 V | [31 empty] | 0-10 Vdc | [28 empty] | Tot-res | 0 | [24 empty] | 45bc71af-df6b-466e-b065-285645550fdc | 0b804471-454d-464d-a03b-c7c0f9908522
Lot 04 | CAP-07442 | CAP-07442 - SIS-41.04.03 | ACTUADOR | 41.04.03 | SISTEMA DE CONTROL¦ELEMENTS DE CAMP¦ACTUADOR | SISTEMA DE CONTROL |  |  |  | CATS.CAP-07442.P1. | 1 | ACTUADOR VÀLVULA 3 VIES CALOR FAN-COIL MENJADOR P1 (P1 SALA PERSONAL SANITARI) |  | 1 |  | HONEYWELL | M100-B0-C1 |  |  | 2011-01-01 | [39 empty] | 230 V | [31 empty] | 0-10 Vdc | [28 empty] | Tot-res | 0 | [24 empty] | 45bc71af-df6b-466e-b065-285645550fdc | 95c091fb-fc94-4ad0-92c4-014eb498cd16
Lot 04 | CAP-07442 | CAP-07442 - SIS-41.04.03 | ACTUADOR | 41.04.03 | SISTEMA DE CONTROL¦ELEMENTS DE CAMP¦ACTUADOR | SISTEMA DE CONTROL |  |  |  | CATS.CAP-07442.P1. | 1 | ACTUADOR VÀLVULA 3 VIES CALOR FAN-COIL SALA REUNIONS 1 (P1 SALA REUNIONS /BIBLIOTECA) |  | 1 |  | HONEYWELL | M100-B0-C1 |  |  | 2011-01-01 | [39 empty] | 230 V | [31 empty] | 0-10 Vdc | [28 empty] | Tot-res | 0 | [24 empty] | 45bc71af-df6b-466e-b065-285645550fdc | 60e10290-837f-44cc-929a-9025b5ae1edb
Lot 04 | CAP-07442 | CAP-07442 - SIS-41.04.03 | ACTUADOR | 41.04.03 | SISTEMA DE CONTROL¦ELEMENTS DE CAMP¦ACTUADOR | SISTEMA DE CONTROL |  |  |  | CATS.CAP-07442.P1. | 1 | ACTUADOR VÀLVULA 3 VIES CALOR FAN-COIL SALA REUNIONS 2 (P1 SALA REUNIONS /BIBLIOTECA) |  | 1 |  | HONEYWELL | M100-B0-C1 |  |  | 2011-01-01 | [39 empty] | 230 V | [31 empty] | 0-10 Vdc | [28 empty] | Tot-res | 0 | [24 empty] | 45bc71af-df6b-466e-b065-285645550fdc | 88035f22-47ea-4fb9-9163-e6d2e68f4411
Lot 04 | CAP-07442 | CAP-07442 - SIS-41.04.03 | ACTUADOR | 41.04.03 | SISTEMA DE CONTROL¦ELEMENTS DE CAMP¦ACTUADOR | SISTEMA DE CONTROL |  |  |  | CATS.CAP-07442.P1. | 1 | ACTUADOR VÀLVULA 3 VIES CALORV FAN-COIL MENJADOR P1 (P1 SALA PERSONAL SANITARI) |  | 1 |  | HONEYWELL | M100-B0-C1 |  |  | 2011-01-01 | [39 empty] | 230 V | [31 empty] | 0-10 Vdc | [28 empty] | Tot-res | 0 | [24 empty] | 45bc71af-df6b-466e-b065-285645550fdc | 4854e7de-24af-4141-bc9b-e1ebff91fad9
Lot 04 | CAP-07442 | CAP-07442 - SIS-41.04.03 | ACTUADOR | 41.04.03 | SISTEMA DE CONTROL¦ELEMENTS DE CAMP¦ACTUADOR | SISTEMA DE CONTROL |  |  |  | CATS.CAP-07442.P1. | 1 | ACTUADOR VÀLVULA 3 VIES FRED FAN-COIL COORDINACIÓ MEDICA (P1 DESPATX DEL COORDINADOR) |  | 1 |  | HONEYWELL | M100-B0-C1 |  |  | 2011-01-01 | [39 empty] | 230 V | [31 empty] | 0-10 Vdc | [28 empty] | Tot-res | 0 | [24 empty] | 45bc71af-df6b-466e-b065-285645550fdc | 97d6a9eb-ea8c-4c71-a9c9-b554d2c75592
Lot 04 | CAP-07442 | CAP-07442 - SIS-41.04.03 | ACTUADOR | 41.04.03 | SISTEMA DE CONTROL¦ELEMENTS DE CAMP¦ACTUADOR | SISTEMA DE CONTROL |  |  |  | CATS.CAP-07442.P1. | 1 | ACTUADOR VÀLVULA 3 VIES FRED FAN-COIL MENJADOR P1 (P1 SALA PERSONAL SANITARI) |  | 1 |  | HONEYWELL | M100-B0-C1 |  |  | 2011-01-01 | [39 empty] | 230 V | [31 empty] | 0-10 Vdc | [28 empty] | Tot-res | 0 | [24 empty] | 45bc71af-df6b-466e-b065-285645550fdc | 1abed11b-0817-4d10-a9f7-c6386db344f7
Lot 04 | CAP-07442 | CAP-07442 - SIS-41.04.03 | ACTUADOR | 41.04.03 | SISTEMA DE CONTROL¦ELEMENTS DE CAMP¦ACTUADOR | SISTEMA DE CONTROL |  |  |  | CATS.CAP-07442.P1. | 1 | ACTUADOR VÀLVULA 3 VIES FRED FAN-COIL SALA REUNIONS 1 (P1 SALA REUNIONS /BIBLIOTECA) |  | 1 |  | HONEYWELL | M100-B0-C1 |  |  | 2011-01-01 | [39 empty] | 230 V | [31 empty] | 0-10 Vdc | [28 empty] | Tot-res | 0 | [24 empty] | 45bc71af-df6b-466e-b065-285645550fdc | dfd5c242-9e59-46e7-942b-d17ab5fff490
Lot 04 | CAP-07442 | CAP-07442 - SIS-41.04.03 | ACTUADOR | 41.04.03 | SISTEMA DE CONTROL¦ELEMENTS DE CAMP¦ACTUADOR | SISTEMA DE CONTROL |  |  |  | CATS.CAP-07442.P1. | 1 | ACTUADOR VÀLVULA 3 VIES FRED FAN-COIL SALA REUNIONS 2 (P1 SALA REUNIONS /BIBLIOTECA) |  | 1 |  | HONEYWELL | M100-B0-C1 |  |  | 2011-01-01 | [39 empty] | 230 V | [31 empty] | 0-10 Vdc | [28 empty] | Tot-res | 0 | [24 empty] | 45bc71af-df6b-466e-b065-285645550fdc | ce4bdba5-524a-4496-b226-4bccac37743c
Lot 04 | CAP-07442 | CAP-07442 - SIS-41.04.03 | ACTUADOR | 41.04.03 | SISTEMA DE CONTROL¦ELEMENTS DE CAMP¦ACTUADOR | SISTEMA DE CONTROL |  |  |  | CATS.CAP-07442.P1.D-1. | 1 | ACTUADOR VÀLVULA 3 VIES CALOR FAN-COIL DORMITORI 1 (P1 DORMITORI 1) |  | 1 |  | HONEYWELL | M100-B0-C1 |  |  | 2011-01-01 | [39 empty] | 230 V | [31 empty] | 0-10 Vdc | [28 empty] | Tot-res | 0 | [24 empty] | 45bc71af-df6b-466e-b065-285645550fdc | 2215f89e-a2da-495f-b0e4-19b95845cc42
Lot 04 | CAP-07442 | CAP-07442 - SIS-41.04.03 | ACTUADOR | 41.04.03 | SISTEMA DE CONTROL¦ELEMENTS DE CAMP¦ACTUADOR | SISTEMA DE CONTROL |  |  |  | CATS.CAP-07442.P1.D-1. | 1 | ACTUADOR VÀLVULA 3 VIES FRED FAN-COIL DORMITORI 1 (P1 DORMITORI 1) |  | 1 |  | HONEYWELL | M100-B0-C1 |  |  | 2011-01-01 | [39 empty] | 230 V | [31 empty] | 0-10 Vdc | [28 empty] | Tot-res | 0 | [24 empty] | 45bc71af-df6b-466e-b065-285645550fdc | bf74ab85-37fb-4518-ab0b-c0b1bfd5af88
Lot 04 | CAP-07442 | CAP-07442 - SIS-41.04.03 | ACTUADOR | 41.04.03 | SISTEMA DE CONTROL¦ELEMENTS DE CAMP¦ACTUADOR | SISTEMA DE CONTROL |  |  |  | CATS.CAP-07442.P1.D-2. | 1 | ACTUADOR VÀLVULA 3 VIES CALOR FAN-COIL DORMITORI 2 (P1 DORMITORI 2) |  | 1 |  | HONEYWELL | M100-B0-C1 |  |  | 2011-01-01 | [39 empty] | 230 V | [31 empty] | 0-10 Vdc | [28 empty] | Tot-res | 0 | [24 empty] | 45bc71af-df6b-466e-b065-285645550fdc | caf19366-d7af-4450-8cf6-116efee38da3
Lot 04 | CAP-07442 | CAP-07442 - SIS-41.04.03 | ACTUADOR | 41.04.03 | SISTEMA DE CONTROL¦ELEMENTS DE CAMP¦ACTUADOR | SISTEMA DE CONTROL |  |  |  | CATS.CAP-07442.P1.D-2. | 1 | ACTUADOR VÀLVULA 3 VIES FRED FAN-COIL DORMITORI 2 (P1 DORMITORI 2) |  | 1 |  | HONEYWELL | M100-B0-C1 |  |  | 2011-01-01 | [39 empty] | 230 V | [31 empty] | 0-10 Vdc | [28 empty] | Tot-res | 0 | [24 empty] | 45bc71af-df6b-466e-b065-285645550fdc | e7b7ac2a-8323-44d2-b548-74a5328fb920
Lot 04 | CAP-07442 | CAP-07442 - SIS-41.04.03 | ACTUADOR | 41.04.03 | SISTEMA DE CONTROL¦ELEMENTS DE CAMP¦ACTUADOR | SISTEMA DE CONTROL |  |  |  | CATS.CAP-07442.P1.FRED. | 1 | SERVOMOTOR CLIMATITZADOR 1 (P1 CENTRAL DE FRED) |  | 1 |  | BELIMO | LM24A-SR |  |  | 2011-01-01 | [39 empty] | 24 V | [31 empty] | 0-10 Vdc | [28 empty] | Proporcional | 0 | [24 empty] | 45bc71af-df6b-466e-b065-285645550fdc | 2c52ad11-6d30-4f1b-af12-96e53723217e
Lot 04 | CAP-07442 | CAP-07442 - SIS-41.04.03 | ACTUADOR | 41.04.03 | SISTEMA DE CONTROL¦ELEMENTS DE CAMP¦ACTUADOR | SISTEMA DE CONTROL |  |  |  | CATS.CAP-07442.PB. | 1 | ACTUADOR CLIMATITZADOR 4 (PB SALA D' ESPERA AREA POLIVALENT) |  | 1 |  | BELIMO | NVD24-SR |  |  | 2011-01-01 | [39 empty] | 24 V | [31 empty] | 0-10 Vdc | [28 empty] | Tot-res | 0 | [24 empty] | 45bc71af-df6b-466e-b065-285645550fdc | edb58047-ff7b-4daa-944e-9c62caca9ef6
Lot 04 | CAP-07442 | CAP-07442 - SIS-41.04.03 | ACTUADOR | 41.04.03 | SISTEMA DE CONTROL¦ELEMENTS DE CAMP¦ACTUADOR | SISTEMA DE CONTROL |  |  |  | CATS.CAP-07442.PB. | 1 | ACTUADOR VÀLVULA 3 VIES CALOR FAN-COIL ATC 3 (PB ATENCIÓ CONTINUADA 3) |  | 1 |  | HONEYWELL | M100-B0-C1 |  |  | 2011-01-01 | [39 empty] | 230 V | [31 empty] | 0-10 Vdc | [28 empty] | Tot-res | 0 | [24 empty] | 45bc71af-df6b-466e-b065-285645550fdc | 009f9112-e5af-4af2-9638-a65464f229b0
Lot 04 | CAP-07442 | CAP-07442 - SIS-41.04.03 | ACTUADOR | 41.04.03 | SISTEMA DE CONTROL¦ELEMENTS DE CAMP¦ACTUADOR | SISTEMA DE CONTROL |  |  |  | CATS.CAP-07442.PB. | 1 | ACTUADOR VÀLVULA 3 VIES FRED FAN-COIL ATC 3 (PB ATENCIÓ CONTINUADA 3) |  | 1 |  | HONEYWELL | M100-B0-C1 |  |  | 2011-01-01 | [39 empty] | 230 V | [31 empty] | 0-10 Vdc | [28 empty] | Tot-res | 0 | [24 empty] | 45bc71af-df6b-466e-b065-285645550fdc | 7dfdffb5-8a8d-49b1-8584-4f7c9652676f
Lot 04 | CAP-07442 | CAP-07442 - SIS-41.04.03 | ACTUADOR | 41.04.03 | SISTEMA DE CONTROL¦ELEMENTS DE CAMP¦ACTUADOR | SISTEMA DE CONTROL |  |  |  | CATS.CAP-07442.PB.ADM. | 1 | ACTUADOR VÀLVULA 3 VIES CALOR FAN-COIL ADMINISTRACIÓ PB (PB TREBALL ADMINISTRATIU) |  | 1 |  | HONEYWELL | M100-B0-C1 |  |  | 2011-01-01 | [39 empty] | 230 V | [31 empty] | 0-10 Vdc | [28 empty] | Tot-res | 0 | [24 empty] | 45bc71af-df6b-466e-b065-285645550fdc | 5252b9cd-5cc9-4429-af5a-8f0516524b34
Lot 04 | CAP-07442 | CAP-07442 - SIS-41.04.03 | ACTUADOR | 41.04.03 | SISTEMA DE CONTROL¦ELEMENTS DE CAMP¦ACTUADOR | SISTEMA DE CONTROL |  |  |  | CATS.CAP-07442.PB.ADM. | 1 | ACTUADOR VÀLVULA 3 VIES FRED FAN-COIL ADMINISTRACIÓ PB (PB TREBALL ADMINISTRATIU) |  | 1 |  | HONEYWELL | M100-B0-C1 |  |  | 2011-01-01 | [39 empty] | 230 V | [31 empty] | 0-10 Vdc | [28 empty] | Tot-res | 0 | [24 empty] | 45bc71af-df6b-466e-b065-285645550fdc | 1ffd0827-bcdf-41c5-a4d4-55ba2ef84f46
Lot 04 | CAP-07442 | CAP-07442 - SIS-41.04.03 | ACTUADOR | 41.04.03 | SISTEMA DE CONTROL¦ELEMENTS DE CAMP¦ACTUADOR | SISTEMA DE CONTROL |  |  |  | CATS.CAP-07442.PB.C-CONT-1. | 1 | ACTUADOR VÀLVULA 3 VIES CALOR FAN-COIL ATC 1 (PB ATENCIÓ CONTINUADA 1) |  | 1 |  | HONEYWELL | M100-B0-C1 |  |  | 2011-01-01 | [39 empty] | 230 V | [31 empty] | 0-10 Vdc | [28 empty] | Tot-res | 0 | [24 empty] | 45bc71af-df6b-466e-b065-285645550fdc | 4edd469b-1d3e-4daa-a984-f7643eaf5350
Lot 04 | CAP-07442 | CAP-07442 - SIS-41.04.03 | ACTUADOR | 41.04.03 | SISTEMA DE CONTROL¦ELEMENTS DE CAMP¦ACTUADOR | SISTEMA DE CONTROL |  |  |  | CATS.CAP-07442.PB.C-CONT-1. | 1 | ACTUADOR VÀLVULA 3 VIES FRED FAN-COIL ATC 1 (PB ATENCIÓ CONTINUADA 1) |  | 1 |  | HONEYWELL | M100-B0-C1 |  |  | 2011-01-01 | [39 empty] | 230 V | [31 empty] | 0-10 Vdc | [28 empty] | Tot-res | 0 | [24 empty] | 45bc71af-df6b-466e-b065-285645550fdc | affb3b9f-458b-444b-93cf-929ad5313126
Lot 04 | CAP-07442 | CAP-07442 - SIS-41.04.03 | ACTUADOR | 41.04.03 | SISTEMA DE CONTROL¦ELEMENTS DE CAMP¦ACTUADOR | SISTEMA DE CONTROL |  |  |  | CATS.CAP-07442.PB.C-CONT-2. | 1 | ACTUADOR VÀLVULA 3 VIES CALOR FAN-COIL ATC 2 (PB ATENCIÓ CONTINUADA 2) |  | 1 |  | HONEYWELL | M100-B0-C1 |  |  | 2011-01-01 | [39 empty] | 230 V | [31 empty] | 0-10 Vdc | [28 empty] | Tot-res | 0 | [24 empty] | 45bc71af-df6b-466e-b065-285645550fdc | 185fa752-c50b-430d-af05-4a8c2300bb0e
Lot 04 | CAP-07442 | CAP-07442 - SIS-41.04.03 | ACTUADOR | 41.04.03 | SISTEMA DE CONTROL¦ELEMENTS DE CAMP¦ACTUADOR | SISTEMA DE CONTROL |  |  |  | CATS.CAP-07442.PB.C-CONT-2. | 1 | ACTUADOR VÀLVULA 3 VIES FRED FAN-COIL ATC 2 (PB ATENCIÓ CONTINUADA 2) |  | 1 |  | HONEYWELL | M100-B0-C1 |  |  | 2011-01-01 | [39 empty] | 230 V | [31 empty] | 0-10 Vdc | [28 empty] | Tot-res | 0 | [24 empty] | 45bc71af-df6b-466e-b065-285645550fdc | 97fae2b5-1a0c-4d5e-8fa0-b56b2779832d
Lot 04 | CAP-07442 | CAP-07442 - SIS-41.04.03 | ACTUADOR | 41.04.03 | SISTEMA DE CONTROL¦ELEMENTS DE CAMP¦ACTUADOR | SISTEMA DE CONTROL |  |  |  | CATS.CAP-07442.PB.CMEDGEN1. | 1 | ACTUADOR VÀLVULA 3 VIES CALOR FAN-COIL CONSULTA 11 (PB CONSULTA MEDICINA GENERAL 1) |  | 1 |  | HONEYWELL | M100-B0-C1 |  |  | 2011-01-01 | [39 empty] | 230 V | [31 empty] | 0-10 Vdc | [28 empty] | Tot-res | 0 | [24 empty] | 45bc71af-df6b-466e-b065-285645550fdc | 0f947cf6-15ec-40df-a7e2-c9da90e14999
Lot 04 | CAP-07442 | CAP-07442 - SIS-41.04.03 | ACTUADOR | 41.04.03 | SISTEMA DE CONTROL¦ELEMENTS DE CAMP¦ACTUADOR | SISTEMA DE CONTROL |  |  |  | CATS.CAP-07442.PB.CMEDGEN1. | 1 | ACTUADOR VÀLVULA 3 VIES FRED FAN-COIL CONSULTA 11 (PB CONSULTA MEDICINA GENERAL 1) |  | 1 |  | HONEYWELL | M100-B0-C1 |  |  | 2011-01-01 | [39 empty] | 230 V | [31 empty] | 0-10 Vdc | [28 empty] | Tot-res | 0 | [24 empty] | 45bc71af-df6b-466e-b065-285645550fdc | 65f9da17-3546-40fb-b869-0a1dce2b4807
Lot 04 | CAP-07442 | CAP-07442 - SIS-41.04.03 | ACTUADOR | 41.04.03 | SISTEMA DE CONTROL¦ELEMENTS DE CAMP¦ACTUADOR | SISTEMA DE CONTROL |  |  |  | CATS.CAP-07442.PB.CMEDGEN10. | 1 | ACTUADOR VÀLVULA 3 VIES CALOR FAN-COIL CONSULTA 20 (PB CONSULTA MEDICINA GENERAL 10) |  | 1 |  | HONEYWELL | M100-B0-C1 |  |  | 2011-01-01 | [39 empty] | 230 V | [31 empty] | 0-10 Vdc | [28 empty] | Tot-res | 0 | [24 empty] | 45bc71af-df6b-466e-b065-285645550fdc | ddf5d1df-a252-4de4-bea6-4cd5fca81681
Lot 04 | CAP-07442 | CAP-07442 - SIS-41.04.03 | ACTUADOR | 41.04.03 | SISTEMA DE CONTROL¦ELEMENTS DE CAMP¦ACTUADOR | SISTEMA DE CONTROL |  |  |  | CATS.CAP-07442.PB.CMEDGEN10. | 1 | ACTUADOR VÀLVULA 3 VIES FRED FAN-COIL CONSULTA 20 (PB CONSULTA MEDICINA GENERAL 10) |  | 1 |  | HONEYWELL | M100-B0-C1 |  |  | 2011-01-01 | [39 empty] | 230 V | [31 empty] | 0-10 Vdc | [28 empty] | Tot-res | 0 | [24 empty] | 45bc71af-df6b-466e-b065-285645550fdc | 89466e4f-15c8-4056-b75d-af7e50d70d68
Lot 04 | CAP-07442 | CAP-07442 - SIS-41.04.03 | ACTUADOR | 41.04.03 | SISTEMA DE CONTROL¦ELEMENTS DE CAMP¦ACTUADOR | SISTEMA DE CONTROL |  |  |  | CATS.CAP-07442.PB.CMEDGEN2. | 1 | ACTUADOR VÀLVULA 3 VIES CALOR FAN-COIL CONSULTA 12 (PB CONSULTA MEDICINA GENERAL 1) |  | 1 |  | HONEYWELL | M100-B0-C1 |  |  | 2011-01-01 | [39 empty] | 230 V | [31 empty] | 0-10 Vdc | [28 empty] | Tot-res | 0 | [24 empty] | 45bc71af-df6b-466e-b065-285645550fdc | e55ac99d-6932-40cb-8920-14950dba427b
Lot 04 | CAP-07442 | CAP-07442 - SIS-41.04.03 | ACTUADOR | 41.04.03 | SISTEMA DE CONTROL¦ELEMENTS DE CAMP¦ACTUADOR | SISTEMA DE CONTROL |  |  |  | CATS.CAP-07442.PB.CMEDGEN2. | 1 | ACTUADOR VÀLVULA 3 VIES FRED FAN-COIL CONSULTA 12 (PB CONSULTA MEDICINA GENERAL 1) |  | 1 |  | HONEYWELL | M100-B0-C1 |  |  | 2011-01-01 | [39 empty] | 230 V | [31 empty] | 0-10 Vdc | [28 empty] | Tot-res | 0 | [24 empty] | 45bc71af-df6b-466e-b065-285645550fdc | 1c644e43-b87a-4632-8669-be850234b1b0
Lot 04 | CAP-07442 | CAP-07442 - SIS-41.04.03 | ACTUADOR | 41.04.03 | SISTEMA DE CONTROL¦ELEMENTS DE CAMP¦ACTUADOR | SISTEMA DE CONTROL |  |  |  | CATS.CAP-07442.PB.CMEDGEN3. | 1 | ACTUADOR VÀLVULA 3 VIES CALOR FAN-COIL CONSULTA 13 (PB CONSULTA MEDICINA GENERAL 3) |  | 1 |  | HONEYWELL | M100-B0-C1 |  |  | 2011-01-01 | [39 empty] | 230 V | [31 empty] | 0-10 Vdc | [28 empty] | Tot-res | 0 | [24 empty] | 45bc71af-df6b-466e-b065-285645550fdc | 383c9397-6cd1-4b0d-84ad-ec0aca91862c
Lot 04 | CAP-07442 | CAP-07442 - SIS-41.04.03 | ACTUADOR | 41.04.03 | SISTEMA DE CONTROL¦ELEMENTS DE CAMP¦ACTUADOR | SISTEMA DE CONTROL |  |  |  | CATS.CAP-07442.PB.CMEDGEN3. | 1 | ACTUADOR VÀLVULA 3 VIES FRED FAN-COIL CONSULTA 13 (PB CONSULTA MEDICINA GENERAL 3) |  | 1 |  | HONEYWELL | M100-B0-C1 |  |  | 2011-01-01 | [39 empty] | 230 V | [31 empty] | 0-10 Vdc | [28 empty] | Tot-res | 0 | [24 empty] | 45bc71af-df6b-466e-b065-285645550fdc | 94a0955c-25e4-4651-980d-8b14a002839f
Lot 04 | CAP-07442 | CAP-07442 - SIS-41.04.03 | ACTUADOR | 41.04.03 | SISTEMA DE CONTROL¦ELEMENTS DE CAMP¦ACTUADOR | SISTEMA DE CONTROL |  |  |  | CATS.CAP-07442.PB.CMEDGEN4. | 1 | ACTUADOR VÀLVULA 3 VIES CALOR FAN-COIL CONSULTA 14 (PB CONSULTA MEDICINA GENERAL 4) |  | 1 |  | HONEYWELL | M100-B0-C1 |  |  | 2011-01-01 | [39 empty] | 230 V | [31 empty] | 0-10 Vdc | [28 empty] | Tot-res | 0 | [24 empty] | 45bc71af-df6b-466e-b065-285645550fdc | 4d87f060-4751-4069-a79a-2ac389eca4d1
Lot 04 | CAP-07442 | CAP-07442 - SIS-41.04.03 | ACTUADOR | 41.04.03 | SISTEMA DE CONTROL¦ELEMENTS DE CAMP¦ACTUADOR | SISTEMA DE CONTROL |  |  |  | CATS.CAP-07442.PB.CMEDGEN4. | 1 | ACTUADOR VÀLVULA 3 VIES FRED FAN-COIL CONSULTA 14 (PB CONSULTA MEDICINA GENERAL 4) |  | 1 |  | HONEYWELL | M100-B0-C1 |  |  | 2011-01-01 | [39 empty] | 230 V | [31 empty] | 0-10 Vdc | [28 empty] | Tot-res | 0 | [24 empty] | 45bc71af-df6b-466e-b065-285645550fdc | a3f3f8e0-ce42-42f1-9535-16102e08b686
Lot 04 | CAP-07442 | CAP-07442 - SIS-41.04.03 | ACTUADOR | 41.04.03 | SISTEMA DE CONTROL¦ELEMENTS DE CAMP¦ACTUADOR | SISTEMA DE CONTROL |  |  |  | CATS.CAP-07442.PB.CMEDGEN5. | 1 | ACTUADOR VÀLVULA 3 VIES CALOR FAN-COIL CONSULTA 15 (PB CONSULTA MEDICINA GENERAL 5) |  | 1 |  | HONEYWELL | M100-B0-C1 |  |  | 2011-01-01 | [39 empty] | 230 V | [31 empty] | 0-10 Vdc | [28 empty] | Tot-res | 0 | [24 empty] | 45bc71af-df6b-466e-b065-285645550fdc | 888be4f5-0c65-4fe3-8da8-98b255194530
Lot 04 | CAP-07442 | CAP-07442 - SIS-41.04.03 | ACTUADOR | 41.04.03 | SISTEMA DE CONTROL¦ELEMENTS DE CAMP¦ACTUADOR | SISTEMA DE CONTROL |  |  |  | CATS.CAP-07442.PB.CMEDGEN5. | 1 | ACTUADOR VÀLVULA 3 VIES FRED FAN-COIL CONSULTA 15 (PB CONSULTA MEDICINA GENERAL 5) |  | 1 |  | HONEYWELL | M100-B0-C1 |  |  | 2011-01-01 | [39 empty] | 230 V | [31 empty] | 0-10 Vdc | [28 empty] | Tot-res | 0 | [24 empty] | 45bc71af-df6b-466e-b065-285645550fdc | 2fda2711-e510-4f40-a784-773527974609
Lot 04 | CAP-07442 | CAP-07442 - SIS-41.04.03 | ACTUADOR | 41.04.03 | SISTEMA DE CONTROL¦ELEMENTS DE CAMP¦ACTUADOR | SISTEMA DE CONTROL |  |  |  | CATS.CAP-07442.PB.CMEDGEN6. | 1 | ACTUADOR VÀLVULA 3 VIES CALOR FAN-COIL CONSULTA 16 (PB CONSULTA MEDICINA GENERAL 6) |  | 1 |  | HONEYWELL | M100-B0-C1 |  |  | 2011-01-01 | [39 empty] | 230 V | [31 empty] | 0-10 Vdc | [28 empty] | Tot-res | 0 | [24 empty] | 45bc71af-df6b-466e-b065-285645550fdc | b6b399eb-3b1c-45f0-915c-fc0b0a5a97f4
Lot 04 | CAP-07442 | CAP-07442 - SIS-41.04.03 | ACTUADOR | 41.04.03 | SISTEMA DE CONTROL¦ELEMENTS DE CAMP¦ACTUADOR | SISTEMA DE CONTROL |  |  |  | CATS.CAP-07442.PB.CMEDGEN6. | 1 | ACTUADOR VÀLVULA 3 VIES FRED FAN-COIL CONSULTA 16 (PB CONSULTA MEDICINA GENERAL 6) |  | 1 |  | HONEYWELL | M100-B0-C1 |  |  | 2011-01-01 | [39 empty] | 230 V | [31 empty] | 0-10 Vdc | [28 empty] | Tot-res | 0 | [24 empty] | 45bc71af-df6b-466e-b065-285645550fdc | 6800bdc4-7363-4eee-b4aa-cf9bc50d9fed
Lot 04 | CAP-07442 | CAP-07442 - SIS-41.04.03 | ACTUADOR | 41.04.03 | SISTEMA DE CONTROL¦ELEMENTS DE CAMP¦ACTUADOR | SISTEMA DE CONTROL |  |  |  | CATS.CAP-07442.PB.CMEDGEN7. | 1 | ACTUADOR VÀLVULA 3 VIES CALOR FAN-COIL CONSULTA 17 (PB CONSULTA MEDICINA GENERAL 7) |  | 1 |  | HONEYWELL | M100-B0-C1 |  |  | 2011-01-01 | [39 empty] | 230 V | [31 empty] | 0-10 Vdc | [28 empty] | Tot-res | 0 | [24 empty] | 45bc71af-df6b-466e-b065-285645550fdc | 567dc108-dfa7-4976-b5ac-22aed6de308a
Lot 04 | CAP-07442 | CAP-07442 - SIS-41.04.03 | ACTUADOR | 41.04.03 | SISTEMA DE CONTROL¦ELEMENTS DE CAMP¦ACTUADOR | SISTEMA DE CONTROL |  |  |  | CATS.CAP-07442.PB.CMEDGEN7. | 1 | ACTUADOR VÀLVULA 3 VIES FRED FAN-COIL CONSULTA 17 (PB CONSULTA MEDICINA GENERAL 7) |  | 1 |  | HONEYWELL | M100-B0-C1 |  |  | 2011-01-01 | [39 empty] | 230 V | [31 empty] | 0-10 Vdc | [28 empty] | Tot-res | 0 | [24 empty] | 45bc71af-df6b-466e-b065-285645550fdc | 011481e8-b911-49e8-83e4-82e8ccf33841
Lot 04 | CAP-07442 | CAP-07442 - SIS-41.04.03 | ACTUADOR | 41.04.03 | SISTEMA DE CONTROL¦ELEMENTS DE CAMP¦ACTUADOR | SISTEMA DE CONTROL |  |  |  | CATS.CAP-07442.PB.CMEDGEN8. | 1 | ACTUADOR VÀLVULA 3 VIES CALOR FAN-COIL CONSULTA 18 (PB CONSULTA MEDICINA GENERAL 8) |  | 1 |  | HONEYWELL | M100-B0-C1 |  |  | 2011-01-01 | [39 empty] | 230 V | [31 empty] | 0-10 Vdc | [28 empty] | Tot-res | 0 | [24 empty] | 45bc71af-df6b-466e-b065-285645550fdc | 022fdd30-fde2-47af-9c29-ff0289b52111
Lot 04 | CAP-07442 | CAP-07442 - SIS-41.04.03 | ACTUADOR | 41.04.03 | SISTEMA DE CONTROL¦ELEMENTS DE CAMP¦ACTUADOR | SISTEMA DE CONTROL |  |  |  | CATS.CAP-07442.PB.CMEDGEN8. | 1 | ACTUADOR VÀLVULA 3 VIES FRED FAN-COIL CONSULTA 18 (PB CONSULTA MEDICINA GENERAL 8) |  | 1 |  | HONEYWELL | M100-B0-C1 |  |  | 2011-01-01 | [39 empty] | 230 V | [31 empty] | 0-10 Vdc | [28 empty] | Tot-res | 0 | [24 empty] | 45bc71af-df6b-466e-b065-285645550fdc | 9eb4a780-9828-4277-858f-46c9eaca5a1f
Lot 04 | CAP-07442 | CAP-07442 - SIS-41.04.03 | ACTUADOR | 41.04.03 | SISTEMA DE CONTROL¦ELEMENTS DE CAMP¦ACTUADOR | SISTEMA DE CONTROL |  |  |  | CATS.CAP-07442.PB.CMEDGEN9. | 1 | ACTUADOR VÀLVULA 3 VIES CALOR FAN-COIL CONSULTA 19 (PB CONSULTA MEDICINA GENERAL 9) |  | 1 |  | HONEYWELL | M100-B0-C1 |  |  | 2011-01-01 | [39 empty] | 230 V | [31 empty] | 0-10 Vdc | [28 empty] | Tot-res | 0 | [24 empty] | 45bc71af-df6b-466e-b065-285645550fdc | d2236bb6-7d81-4d86-88bb-0b38860dae0d
Lot 04 | CAP-07442 | CAP-07442 - SIS-41.04.03 | ACTUADOR | 41.04.03 | SISTEMA DE CONTROL¦ELEMENTS DE CAMP¦ACTUADOR | SISTEMA DE CONTROL |  |  |  | CATS.CAP-07442.PB.CMEDGEN9. | 1 | ACTUADOR VÀLVULA 3 VIES FRED FAN-COIL CONSULTA 19 (PB CONSULTA MEDICINA GENERAL 9) |  | 1 |  | HONEYWELL | M100-B0-C1 |  |  | 2011-01-01 | [39 empty] | 230 V | [31 empty] | 0-10 Vdc | [28 empty] | Tot-res | 0 | [24 empty] | 45bc71af-df6b-466e-b065-285645550fdc | f7562541-8360-4228-a60f-f7ed224b8dd7
Lot 04 | CAP-07442 | CAP-07442 - SIS-41.04.03 | ACTUADOR | 41.04.03 | SISTEMA DE CONTROL¦ELEMENTS DE CAMP¦ACTUADOR | SISTEMA DE CONTROL |  |  |  | CATS.CAP-07442.PB.C-ODONTO. | 1 | ACTUADOR VÀLVULA 3 VIES CALOR FAN-COIL CONSULTA 7 (PB CONSULTA ONDONTOLOGIA) |  | 1 |  | HONEYWELL | M100-B0-C1 |  |  | 2011-01-01 | [39 empty] | 230 V | [31 empty] | 0-10 Vdc | [28 empty] | Tot-res | 0 | [24 empty] | 45bc71af-df6b-466e-b065-285645550fdc | 9e0246a4-4fc0-4e78-a0b9-8881294f5ca6
Lot 04 | CAP-07442 | CAP-07442 - SIS-41.04.03 | ACTUADOR | 41.04.03 | SISTEMA DE CONTROL¦ELEMENTS DE CAMP¦ACTUADOR | SISTEMA DE CONTROL |  |  |  | CATS.CAP-07442.PB.C-ODONTO. | 1 | ACTUADOR VÀLVULA 3 VIES FRED FAN-COIL CONSULTA 7 (PB CONSULTA ONDONTOLOGIA) |  | 1 |  | HONEYWELL | M100-B0-C1 |  |  | 2011-01-01 | [39 empty] | 230 V | [31 empty] | 0-10 Vdc | [28 empty] | Tot-res | 0 | [24 empty] | 45bc71af-df6b-466e-b065-285645550fdc | b51c5fa2-13d2-4488-a19c-5926c41f8490
Lot 04 | CAP-07442 | CAP-07442 - SIS-41.04.03 | ACTUADOR | 41.04.03 | SISTEMA DE CONTROL¦ELEMENTS DE CAMP¦ACTUADOR | SISTEMA DE CONTROL |  |  |  | CATS.CAP-07442.PB.C-PEDI-1. | 1 | ACTUADOR VÀLVULA 3 VIES CALOR FAN-COIL CONSULTA 1 (PB CONSULTA PEDIATRIA 1) |  | 1 |  | HONEYWELL | M100-B0-C1 |  |  | 2011-01-01 | [39 empty] | 230 V | [31 empty] | 0-10 Vdc | [28 empty] | Tot-res | 0 | [24 empty] | 45bc71af-df6b-466e-b065-285645550fdc | b193a3bb-9558-4975-b70e-96c530887cb6
Lot 04 | CAP-07442 | CAP-07442 - SIS-41.04.03 | ACTUADOR | 41.04.03 | SISTEMA DE CONTROL¦ELEMENTS DE CAMP¦ACTUADOR | SISTEMA DE CONTROL |  |  |  | CATS.CAP-07442.PB.C-PEDI-1. | 1 | ACTUADOR VÀLVULA 3 VIES FRED FAN-COIL CONSULTA 1 (PB CONSULTA PEDIATRIA 1) |  | 1 |  | HONEYWELL | M100-B0-C1 |  |  | 2011-01-01 | [39 empty] | 230 V | [31 empty] | 0-10 Vdc | [28 empty] | Tot-res | 0 | [24 empty] | 45bc71af-df6b-466e-b065-285645550fdc | d29824d1-078d-4727-bc2e-d51c020850a0
Lot 04 | CAP-07442 | CAP-07442 - SIS-41.04.03 | ACTUADOR | 41.04.03 | SISTEMA DE CONTROL¦ELEMENTS DE CAMP¦ACTUADOR | SISTEMA DE CONTROL |  |  |  | CATS.CAP-07442.PB.C-PEDI-2. | 1 | ACTUADOR VÀLVULA 3 VIES CALOR FAN-COIL CONSULTA 2 (PB CONSULTA PEDIATRIA 2) |  | 1 |  | HONEYWELL | M100-B0-C1 |  |  | 2011-01-01 | [39 empty] | 230 V | [31 empty] | 0-10 Vdc | [28 empty] | Tot-res | 0 | [24 empty] | 45bc71af-df6b-466e-b065-285645550fdc | 3513dbe8-557d-4794-b156-dbbfcae68319
Lot 04 | CAP-07442 | CAP-07442 - SIS-41.04.03 | ACTUADOR | 41.04.03 | SISTEMA DE CONTROL¦ELEMENTS DE CAMP¦ACTUADOR | SISTEMA DE CONTROL |  |  |  | CATS.CAP-07442.PB.C-PEDI-2. | 1 | ACTUADORVÀLVULA 3 VIES FRED FAN-COIL CONSULTA 2 (PB CONSULTA PEDIATRIA 2) |  | 1 |  | HONEYWELL | M100-B0-C1 |  |  | 2011-01-01 | [39 empty] | 230 V | [31 empty] | 0-10 Vdc | [28 empty] | Tot-res | 0 | [24 empty] | 45bc71af-df6b-466e-b065-285645550fdc | ebe494e5-8734-4667-88c0-de9b8196bfd4
Lot 04 | CAP-07442 | CAP-07442 - SIS-41.04.03 | ACTUADOR | 41.04.03 | SISTEMA DE CONTROL¦ELEMENTS DE CAMP¦ACTUADOR | SISTEMA DE CONTROL |  |  |  | CATS.CAP-07442.PB.C-PEDI-3. | 1 | ACTUADOR VÀLVULA 3 VIES CALOR FAN-COIL CONSULTA 3 (PB CONSULTA PEDIATRIA 3) |  | 1 |  | HONEYWELL | M100-B0-C1 |  |  | 2011-01-01 | [39 empty] | 230 V | [31 empty] | 0-10 Vdc | [28 empty] | Tot-res | 0 | [24 empty] | 45bc71af-df6b-466e-b065-285645550fdc | 932a16a9-c7f3-45b7-b054-9c175781efcd
Lot 04 | CAP-07442 | CAP-07442 - SIS-41.04.03 | ACTUADOR | 41.04.03 | SISTEMA DE CONTROL¦ELEMENTS DE CAMP¦ACTUADOR | SISTEMA DE CONTROL |  |  |  | CATS.CAP-07442.PB.C-PEDI-3. | 1 | ACTUADORVÀLVULA 3 VIES FRED FAN-COIL CONSULTA 3 (PB CONSULTA PEDIATRIA 3) |  | 1 |  | HONEYWELL | M100-B0-C1 |  |  | 2011-01-01 | [39 empty] | 230 V | [31 empty] | 0-10 Vdc | [28 empty] | Tot-res | 0 | [24 empty] | 45bc71af-df6b-466e-b065-285645550fdc | 16ed9a42-4c1c-457d-9944-46a76f5c1686
Lot 04 | CAP-07442 | CAP-07442 - SIS-41.04.03 | ACTUADOR | 41.04.03 | SISTEMA DE CONTROL¦ELEMENTS DE CAMP¦ACTUADOR | SISTEMA DE CONTROL |  |  |  | CATS.CAP-07442.PB.C-PEDI-4. | 1 | ACTUADOR VÀLVULA 3 VIES CALOR FAN-COIL CONSULTA 4 (PB CONSULTA PEDIATRIA 4) |  | 1 |  | HONEYWELL | M100-B0-C1 |  |  | 2011-01-01 | [39 empty] | 230 V | [31 empty] | 0-10 Vdc | [28 empty] | Tot-res | 0 | [24 empty] | 45bc71af-df6b-466e-b065-285645550fdc | ad73bf57-6201-4f58-ab60-b7063937adc2
Lot 04 | CAP-07442 | CAP-07442 - SIS-41.04.03 | ACTUADOR | 41.04.03 | SISTEMA DE CONTROL¦ELEMENTS DE CAMP¦ACTUADOR | SISTEMA DE CONTROL |  |  |  | CATS.CAP-07442.PB.C-PEDI-4. | 1 | ACTUADORVÀLVULA 3 VIES FRED FAN-COIL CONSULTA 4 (PB CONSULTA PEDIATRIA 4) |  | 1 |  | HONEYWELL | M100-B0-C1 |  |  | 2011-01-01 | [39 empty] | 230 V | [31 empty] | 0-10 Vdc | [28 empty] | Tot-res | 0 | [24 empty] | 45bc71af-df6b-466e-b065-285645550fdc | 392bfa8c-a174-402b-a8bc-6f1fcb2ab0ca
Lot 04 | CAP-07442 | CAP-07442 - SIS-41.04.03 | ACTUADOR | 41.04.03 | SISTEMA DE CONTROL¦ELEMENTS DE CAMP¦ACTUADOR | SISTEMA DE CONTROL |  |  |  | CATS.CAP-07442.PB.C-POLI-1. | 1 | ACTUADOR VÀLVULA 3 VIES CALOR FAN-COIL CONSULTA 5 (PB CONSULTA POLIVALENT ATENCIÓ SEXUAL 1) |  | 1 |  | HONEYWELL | M100-B0-C1 |  |  | 2011-01-01 | [39 empty] | 230 V | [31 empty] | 0-10 Vdc | [28 empty] | Tot-res | 0 | [24 empty] | 45bc71af-df6b-466e-b065-285645550fdc | ebeaa098-d9d2-46a8-b967-1c675d68e39f
Lot 04 | CAP-07442 | CAP-07442 - SIS-41.04.03 | ACTUADOR | 41.04.03 | SISTEMA DE CONTROL¦ELEMENTS DE CAMP¦ACTUADOR | SISTEMA DE CONTROL |  |  |  | CATS.CAP-07442.PB.C-POLI-1. | 1 | ACTUADOR VÀLVULA 3 VIES CALOR FAN-COIL CONSULTA 8 (PB CONSULTA POLIVALENT 1) |  | 1 |  | HONEYWELL | M100-B0-C1 |  |  | 2011-01-01 | [39 empty] | 230 V | [31 empty] | 0-10 Vdc | [28 empty] | Tot-res | 0 | [24 empty] | 45bc71af-df6b-466e-b065-285645550fdc | ad8d1ce2-0bfa-41c8-ac67-95e3890c7ace
Lot 04 | CAP-07442 | CAP-07442 - SIS-41.04.03 | ACTUADOR | 41.04.03 | SISTEMA DE CONTROL¦ELEMENTS DE CAMP¦ACTUADOR | SISTEMA DE CONTROL |  |  |  | CATS.CAP-07442.PB.C-POLI-1. | 1 | ACTUADOR VÀLVULA 3 VIES FRED FAN-COIL CONSULTA 5 (PB CONSULTA POLIVALENT ATENCIÓ SEXUAL 1) |  | 1 |  | HONEYWELL | M100-B0-C1 |  |  | 2011-01-01 | [39 empty] | 230 V | [31 empty] | 0-10 Vdc | [28 empty] | Tot-res | 0 | [24 empty] | 45bc71af-df6b-466e-b065-285645550fdc | f7435630-fedf-4b26-964a-01c0327244f1
Lot 04 | CAP-07442 | CAP-07442 - SIS-41.04.03 | ACTUADOR | 41.04.03 | SISTEMA DE CONTROL¦ELEMENTS DE CAMP¦ACTUADOR | SISTEMA DE CONTROL |  |  |  | CATS.CAP-07442.PB.C-POLI-1. | 1 | ACTUADOR VÀLVULA 3 VIES FRED FAN-COIL CONSULTA 8 (PB CONSULTA POLIVALENT 1) |  | 1 |  | HONEYWELL | M100-B0-C1 |  |  | 2011-01-01 | [39 empty] | 230 V | [31 empty] | 0-10 Vdc | [28 empty] | Tot-res | 0 | [24 empty] | 45bc71af-df6b-466e-b065-285645550fdc | 31e8be2c-a3bc-4433-82ec-56bac0eae6b7
Lot 04 | CAP-07442 | CAP-07442 - SIS-41.04.03 | ACTUADOR | 41.04.03 | SISTEMA DE CONTROL¦ELEMENTS DE CAMP¦ACTUADOR | SISTEMA DE CONTROL |  |  |  | CATS.CAP-07442.PB.C-POLI-2. | 1 | ACTUADOR VÀLVULA 3 VIES CALOR FAN-COIL CONSULTA 6 ((PB CONSULTA POLIVALENT ATENCIÓ SEXUAL 2) |  | 1 |  | HONEYWELL | M100-B0-C1 |  |  | 2011-01-01 | [39 empty] | 230 V | [31 empty] | 0-10 Vdc | [28 empty] | Tot-res | 0 | [24 empty] | 45bc71af-df6b-466e-b065-285645550fdc | 7145c0fa-0062-40a2-a486-1aa6e9a17a9b
Lot 04 | CAP-07442 | CAP-07442 - SIS-41.04.03 | ACTUADOR | 41.04.03 | SISTEMA DE CONTROL¦ELEMENTS DE CAMP¦ACTUADOR | SISTEMA DE CONTROL |  |  |  | CATS.CAP-07442.PB.C-POLI-2. | 1 | ACTUADOR VÀLVULA 3 VIES CALOR FAN-COIL CONSULTA 9 (PB CONSULTA POLIVALENT 2) |  | 1 |  | HONEYWELL | M100-B0-C1 |  |  | 2011-01-01 | [39 empty] | 230 V | [31 empty] | 0-10 Vdc | [28 empty] | Tot-res | 0 | [24 empty] | 45bc71af-df6b-466e-b065-285645550fdc | 77d3b0d0-8aa2-4a91-8737-83107c92ffb6
Lot 04 | CAP-07442 | CAP-07442 - SIS-41.04.03 | ACTUADOR | 41.04.03 | SISTEMA DE CONTROL¦ELEMENTS DE CAMP¦ACTUADOR | SISTEMA DE CONTROL |  |  |  | CATS.CAP-07442.PB.C-POLI-2. | 1 | ACTUADOR VÀLVULA 3 VIES FRED FAN-COIL CONSULTA 6 ((PB CONSULTA POLIVALENT ATENCIÓ SEXUAL 2) |  | 1 |  | HONEYWELL | M100-B0-C1 |  |  | 2011-01-01 | [39 empty] | 230 V | [31 empty] | 0-10 Vdc | [28 empty] | Tot-res | 0 | [24 empty] | 45bc71af-df6b-466e-b065-285645550fdc | 2c748775-9ae1-49a0-8400-4a62e0041df2
Lot 04 | CAP-07442 | CAP-07442 - SIS-41.04.03 | ACTUADOR | 41.04.03 | SISTEMA DE CONTROL¦ELEMENTS DE CAMP¦ACTUADOR | SISTEMA DE CONTROL |  |  |  | CATS.CAP-07442.PB.C-POLI-2. | 1 | ACTUADOR VÀLVULA 3 VIES FRED FAN-COIL CONSULTA 9 (PB CONSULTA POLIVALENT 2) |  | 1 |  | HONEYWELL | M100-B0-C1 |  |  | 2011-01-01 | [39 empty] | 230 V | [31 empty] | 0-10 Vdc | [28 empty] | Tot-res | 0 | [24 empty] | 45bc71af-df6b-466e-b065-285645550fdc | 2031eb22-14c6-4bb9-90de-587899c25c41
Lot 04 | CAP-07442 | CAP-07442 - SIS-41.04.03 | ACTUADOR | 41.04.03 | SISTEMA DE CONTROL¦ELEMENTS DE CAMP¦ACTUADOR | SISTEMA DE CONTROL |  |  |  | CATS.CAP-07442.PB.C-POLI-3. | 1 | ACTUADOR VÀLVULA 3 VIES CALOR FAN-COIL CONSULTA 10 (PB CONSULTA POLIVALENT 3) |  | 1 |  | HONEYWELL | M100-B0-C1 |  |  | 2011-01-01 | [39 empty] | 230 V | [31 empty] | 0-10 Vdc | [28 empty] | Tot-res | 0 | [24 empty] | 45bc71af-df6b-466e-b065-285645550fdc | 7c800962-e017-480d-ac6f-8f6f4cb0a004
Lot 04 | CAP-07442 | CAP-07442 - SIS-41.04.03 | ACTUADOR | 41.04.03 | SISTEMA DE CONTROL¦ELEMENTS DE CAMP¦ACTUADOR | SISTEMA DE CONTROL |  |  |  | CATS.CAP-07442.PB.C-POLI-3. | 1 | ACTUADOR VÀLVULA 3 VIES FRED FAN-COIL CONSULTA 10 (PB CONSULTA POLIVALENT 3) |  | 1 |  | HONEYWELL | M100-B0-C1 |  |  | 2011-01-01 | [39 empty] | 230 V | [31 empty] | 0-10 Vdc | [28 empty] | Tot-res | 0 | [24 empty] | 45bc71af-df6b-466e-b065-285645550fdc | 1703c886-86dc-4a70-9e21-5b1d846a831c
Lot 04 | CAP-07442 | CAP-07442 - SIS-41.04.03 | ACTUADOR | 41.04.03 | SISTEMA DE CONTROL¦ELEMENTS DE CAMP¦ACTUADOR | SISTEMA DE CONTROL |  |  |  | CATS.CAP-07442.PB.C-REH. | 1 | ACTUADOR VÀLVULA 3 VIES CALOR FAN-COIL REHABILITACIÓ (PB CONSULTA REHABILITACIÓ) |  | 1 |  | HONEYWELL | M100-B0-C1 |  |  | 2011-01-01 | [39 empty] | 230 V | [31 empty] | 0-10 Vdc | [28 empty] | Tot-res | 0 | [24 empty] | 45bc71af-df6b-466e-b065-285645550fdc | 9ba456a7-4963-4f70-b7c4-7bdd67d0035d
Lot 04 | CAP-07442 | CAP-07442 - SIS-41.04.03 | ACTUADOR | 41.04.03 | SISTEMA DE CONTROL¦ELEMENTS DE CAMP¦ACTUADOR | SISTEMA DE CONTROL |  |  |  | CATS.CAP-07442.PB.C-REH. | 1 | ACTUADOR VÀLVULA 3 VIES FRED FAN-COIL REHABILITACIÓ (PB CONSULTA REHABILITACIÓ) |  | 1 |  | HONEYWELL | M100-B0-C1 |  |  | 2011-01-01 | [39 empty] | 230 V | [31 empty] | 0-10 Vdc | [28 empty] | Tot-res | 0 | [24 empty] | 45bc71af-df6b-466e-b065-285645550fdc | f61304f0-b5f1-4038-8d6e-09d1419a56d2
Lot 04 | CAP-07442 | CAP-07442 - SIS-41.04.03 | ACTUADOR | 41.04.03 | SISTEMA DE CONTROL¦ELEMENTS DE CAMP¦ACTUADOR | SISTEMA DE CONTROL |  |  |  | CATS.CAP-07442.PB.D-FISIO. | 1 | ACTUADOR VÀLVULA 3 VIES CALOR FAN-COIL FISIOTERÀPIA (PB DESPATX FISIOTERÀPIA) |  | 1 |  | HONEYWELL | M100-B0-C1 |  |  | 2011-01-01 | [39 empty] | 230 V | [31 empty] | 0-10 Vdc | [28 empty] | Tot-res | 0 | [24 empty] | 45bc71af-df6b-466e-b065-285645550fdc | 283323ac-79f5-4cec-a3e4-4a76ddc94da0
Lot 04 | CAP-07442 | CAP-07442 - SIS-41.04.03 | ACTUADOR | 41.04.03 | SISTEMA DE CONTROL¦ELEMENTS DE CAMP¦ACTUADOR | SISTEMA DE CONTROL |  |  |  | CATS.CAP-07442.PB.D-FISIO. | 1 | ACTUADOR VÀLVULA 3 VIES FRED FAN-COIL FISIOTERÀPIA (PB DESPATX FISIOTERÀPIA) |  | 1 |  | HONEYWELL | M100-B0-C1 |  |  | 2011-01-01 | [39 empty] | 230 V | [31 empty] | 0-10 Vdc | [28 empty] | Tot-res | 0 | [24 empty] | 45bc71af-df6b-466e-b065-285645550fdc | 4ff164ca-981a-4096-bf46-285478b0424a
Lot 04 | CAP-07442 | CAP-07442 - SIS-41.04.03 | ACTUADOR | 41.04.03 | SISTEMA DE CONTROL¦ELEMENTS DE CAMP¦ACTUADOR | SISTEMA DE CONTROL |  |  |  | CATS.CAP-07442.PB.D-TRAN-1. | 1 | ACTUADOR VÀLVULA 3 VIES CALOR FAN-COIL DORMITORI AMBULÀNCIES 1 (P1 DORMITORI PERSONAL AMBULÀNCIES) |  | 1 |  | HONEYWELL | M100-B0-C1 |  |  | 2011-01-01 | [39 empty] | 230 V | [31 empty] | 0-10 Vdc | [28 empty] | Tot-res | 0 | [24 empty] | 45bc71af-df6b-466e-b065-285645550fdc | cc93ebde-3749-46b8-b705-8f5ce41a208e
Lot 04 | CAP-07442 | CAP-07442 - SIS-41.04.03 | ACTUADOR | 41.04.03 | SISTEMA DE CONTROL¦ELEMENTS DE CAMP¦ACTUADOR | SISTEMA DE CONTROL |  |  |  | CATS.CAP-07442.PB.D-TRAN-1. | 1 | ACTUADOR VÀLVULA 3 VIES FRED FAN-COIL DORMITORI AMBULÀNCIES 1 (P1 DORMITORI PERSONAL AMBULÀNCIES) |  | 1 |  | HONEYWELL | M100-B0-C1 |  |  | 2011-01-01 | [39 empty] | 230 V | [31 empty] | 0-10 Vdc | [28 empty] | Tot-res | 0 | [24 empty] | 45bc71af-df6b-466e-b065-285645550fdc | 6748db42-f115-4755-afb8-e7711fd112b5
Lot 04 | CAP-07442 | CAP-07442 - SIS-41.04.03 | ACTUADOR | 41.04.03 | SISTEMA DE CONTROL¦ELEMENTS DE CAMP¦ACTUADOR | SISTEMA DE CONTROL |  |  |  | CATS.CAP-07442.PB.D-TRAN-2. | 1 | ACTUADOR VÀLVULA 3 VIES CALOR FAN-COIL DORMITORI P.AMBULÀNCIES 2 (P1 DORMITORI PERSONAL AMBULÀNCIES) |  | 1 |  | HONEYWELL | M100-B0-C1 |  |  | 2011-01-01 | [39 empty] | 230 V | [31 empty] | 0-10 Vdc | [28 empty] | Tot-res | 0 | [24 empty] | 45bc71af-df6b-466e-b065-285645550fdc | decc15c5-9519-4c6f-b54a-7ac0362fdad9
Lot 04 | CAP-07442 | CAP-07442 - SIS-41.04.03 | ACTUADOR | 41.04.03 | SISTEMA DE CONTROL¦ELEMENTS DE CAMP¦ACTUADOR | SISTEMA DE CONTROL |  |  |  | CATS.CAP-07442.PB.D-TRAN-2. | 1 | ACTUADOR VÀLVULA 3 VIES FRED FAN-COIL DORMITORI P.AMBULÀNCIES 2 (P1 DORMITORI PERSONAL AMBULÀNCIES) |  | 1 |  | HONEYWELL | M100-B0-C1 |  |  | 2011-01-01 | [39 empty] | 230 V | [31 empty] | 0-10 Vdc | [28 empty] | Tot-res | 0 | [24 empty] | 45bc71af-df6b-466e-b065-285645550fdc | a44e8789-c40b-4131-bff1-45ec5e7fb52a
Lot 04 | CAP-07442 | CAP-07442 - SIS-41.04.03 | ACTUADOR | 41.04.03 | SISTEMA DE CONTROL¦ELEMENTS DE CAMP¦ACTUADOR | SISTEMA DE CONTROL |  |  |  | CATS.CAP-07442.PB.ESC-M. | 1 | ACTUADOR VÀLVULA 3 VIES CALOR FAN-COIL EDUCACIÓ (PB ESCOLA DE MARES) |  | 1 |  | HONEYWELL | M100-B0-C1 |  |  | 2011-01-01 | [39 empty] | 230 V | [31 empty] | 0-10 Vdc | [28 empty] | Tot-res | 0 | [24 empty] | 45bc71af-df6b-466e-b065-285645550fdc | f5330fdc-1f36-48d0-b3dc-5c0f87b9deeb
Lot 04 | CAP-07442 | CAP-07442 - SIS-41.04.03 | ACTUADOR | 41.04.03 | SISTEMA DE CONTROL¦ELEMENTS DE CAMP¦ACTUADOR | SISTEMA DE CONTROL |  |  |  | CATS.CAP-07442.PB.ESC-M. | 1 | ACTUADOR VÀLVULA 3 VIES FRED FAN-COIL EDUCACIÓ (PB ESCOLA DE MARES) |  | 1 |  | HONEYWELL | M100-B0-C1 |  |  | 2011-01-01 | [39 empty] | 230 V | [31 empty] | 0-10 Vdc | [28 empty] | Tot-res | 0 | [24 empty] | 45bc71af-df6b-466e-b065-285645550fdc | e92e18c4-3da7-46d1-8ef2-f2a9ac4619de
Lot 04 | CAP-07442 | CAP-07442 - SIS-41.04.03 | ACTUADOR | 41.04.03 | SISTEMA DE CONTROL¦ELEMENTS DE CAMP¦ACTUADOR | SISTEMA DE CONTROL |  |  |  | CATS.CAP-07442.PB.EXP. | 1 | ACTUADOR VÀLVULA 3 VIES CALOR FAN-COIL SALA EXPLORACIÓ (PB SALA EXPLORACIÓ CONVENCIONAL) |  | 1 |  | HONEYWELL | M100-B0-C1 |  |  | 2011-01-01 | [39 empty] | 230 V | [31 empty] | 0-10 Vdc | [28 empty] | Tot-res | 0 | [24 empty] | 45bc71af-df6b-466e-b065-285645550fdc | d8898aee-258d-4654-897a-7bd2b9b6a55f
Lot 04 | CAP-07442 | CAP-07442 - SIS-41.04.03 | ACTUADOR | 41.04.03 | SISTEMA DE CONTROL¦ELEMENTS DE CAMP¦ACTUADOR | SISTEMA DE CONTROL |  |  |  | CATS.CAP-07442.PB.EXP. | 1 | ACTUADOR VÀLVULA 3 VIES FRED FAN-COIL SALA EXPLORACIÓ (PB SALA EXPLORACIÓ CONVENCIONAL) |  | 1 |  | HONEYWELL | M100-B0-C1 |  |  | 2011-01-01 | [39 empty] | 230 V | [31 empty] | 0-10 Vdc | [28 empty] | Tot-res | 0 | [24 empty] | 45bc71af-df6b-466e-b065-285645550fdc | 61e95795-b294-497b-a974-01d411db3799
Lot 04 | CAP-07442 | CAP-07442 - SIS-41.04.03 | ACTUADOR | 41.04.03 | SISTEMA DE CONTROL¦ELEMENTS DE CAMP¦ACTUADOR | SISTEMA DE CONTROL |  |  |  | CATS.CAP-07442.PB.SESPMEDGEN. | 1 | ACTUADOR CLIMATITZADOR 3 (PB SALA D' ESPERA MEDICINA GENERAL) |  | 1 |  | BELIMO | NVD24-SR |  |  | 2011-01-01 | [39 empty] | 24 V | [31 empty] | 0-10 Vdc | [28 empty] | Tot-res | 0 | [24 empty] | 45bc71af-df6b-466e-b065-285645550fdc | 445f1ea9-9212-4e75-9fe8-b847c0e168ac
Lot 04 | CAP-07442 | CAP-07442 - SIS-41.04.03 | ACTUADOR | 41.04.03 | SISTEMA DE CONTROL¦ELEMENTS DE CAMP¦ACTUADOR | SISTEMA DE CONTROL |  |  |  | CATS.CAP-07442.PB.S-ESP-PEDI. | 1 | ACTUADOR CLIMATIICLIMATITZADORZADOR 2 (PB SALA D' ESPERA PEDIATRIA) |  | 1 |  | BELIMO | NVD24-SR |  |  | 2011-01-01 | [39 empty] | 24 V | [31 empty] | 0-10 Vdc | [28 empty] | Tot-res | 0 | [24 empty] | 45bc71af-df6b-466e-b065-285645550fdc | a95ad8d0-c24b-4ae6-8980-20df1e4df968
Lot 04 | CAP-07442 | CAP-07442 - SIS-41.04.03 | ACTUADOR | 41.04.03 | SISTEMA DE CONTROL¦ELEMENTS DE CAMP¦ACTUADOR | SISTEMA DE CONTROL |  |  |  | CATS.CAP-07442.PB.SPERSTRAN. | 1 | ACTUADOR VÀLVULA 3 VIES CALOR FAN-COIL MENJADOR PB AMBULÀNCIES (P1 SALA PERSONAL TRANSPORT SANITARI) |  | 1 |  | HONEYWELL | M100-B0-C1 |  |  | 2011-01-01 | [39 empty] | 230 V | [31 empty] | 0-10 Vdc | [28 empty] | Tot-res | 0 | [24 empty] | 45bc71af-df6b-466e-b065-285645550fdc | e0febb43-a428-4e26-b983-a514dad60bbe
Lot 04 | CAP-07442 | CAP-07442 - SIS-41.04.03 | ACTUADOR | 41.04.03 | SISTEMA DE CONTROL¦ELEMENTS DE CAMP¦ACTUADOR | SISTEMA DE CONTROL |  |  |  | CATS.CAP-07442.PB.SPERSTRAN. | 1 | ACTUADOR VÀLVULA 3 VIES FRED FAN-COIL MENJADOR PB AMBULÀNCIES (P1 SALA PERSONAL TRANSPORT SANITARI) |  | 1 |  | HONEYWELL | M100-B0-C1 |  |  | 2011-01-01 | [39 empty] | 230 V | [31 empty] | 0-10 Vdc | [28 empty] | Tot-res | 0 | [24 empty] | 45bc71af-df6b-466e-b065-285645550fdc | 6886c03f-b4d9-4739-b184-d3a078e3a4ae
Lot 04 | CAP-07442 | CAP-07442 - SIS-41.04.03 | ACTUADOR | 41.04.03 | SISTEMA DE CONTROL¦ELEMENTS DE CAMP¦ACTUADOR | SISTEMA DE CONTROL |  |  |  | CATS.CAP-07442.PB.TRACT. | 1 | ACTUADOR VÀLVULA 3 VIES CALOR FAN-COIL REANIMACIÓ (PB SALA TRACTAMENTS) |  | 1 |  | HONEYWELL | M100-B0-C1 |  |  | 2011-01-01 | [39 empty] | 230 V | [31 empty] | 0-10 Vdc | [28 empty] | Tot-res | 0 | [24 empty] | 45bc71af-df6b-466e-b065-285645550fdc | ac97331a-1229-45db-ad0e-8b8fb2fb5a0b
Lot 04 | CAP-07442 | CAP-07442 - SIS-41.04.03 | ACTUADOR | 41.04.03 | SISTEMA DE CONTROL¦ELEMENTS DE CAMP¦ACTUADOR | SISTEMA DE CONTROL |  |  |  | CATS.CAP-07442.PB.TRACT. | 1 | ACTUADOR VÀLVULA 3 VIES FRED FAN-COIL REANIMACIÓ (PB SALA TRACTAMENTS) |  | 1 |  | HONEYWELL | M100-B0-C1 |  |  | 2011-01-01 | [39 empty] | 230 V | [31 empty] | 0-10 Vdc | [28 empty] | Tot-res | 0 | [24 empty] | 45bc71af-df6b-466e-b065-285645550fdc | 624c0acd-5503-4d10-99f5-53c65eb1847f
Lot 04 | CAP-07442 | CAP-07442 - SIS-41.04.11 | TERMÒSTAT | 41.04.11 | SISTEMA DE CONTROL¦ELEMENTS DE CAMP¦TERMÒSTAT | SISTEMA DE CONTROL |  |  |  | CATS.CAP-07442.P1. | 1 | TERMÒSTAT COORDINACIÓ MEDICA (P1 DESPATX DEL COORDINADOR) |  | 1 |  | TRANE |  |  |  | 2011-01-01 | [67 empty] | Aigua | [58 empty] | 7f9e8613-7f01-45fa-991b-c0f2d22ed78c | 38d18bb3-d4da-4c21-9518-d688c1eaa961
Lot 04 | CAP-07442 | CAP-07442 - SIS-41.04.11 | TERMÒSTAT | 41.04.11 | SISTEMA DE CONTROL¦ELEMENTS DE CAMP¦TERMÒSTAT | SISTEMA DE CONTROL |  |  |  | CATS.CAP-07442.P1. | 1 | TERMÒSTAT MENJADOR P1 (P1 SALA PERSONAL SANITARI) |  | 1 |  | TRANE |  |  |  | 2011-01-01 | [67 empty] | Aigua | [58 empty] | 7f9e8613-7f01-45fa-991b-c0f2d22ed78c | 2b20da3c-ccfd-42de-a8c7-63a522cfc8c0
Lot 04 | CAP-07442 | CAP-07442 - SIS-41.04.11 | TERMÒSTAT | 41.04.11 | SISTEMA DE CONTROL¦ELEMENTS DE CAMP¦TERMÒSTAT | SISTEMA DE CONTROL |  |  |  | CATS.CAP-07442.P1. | 1 | TERMÒSTAT SALA REUNIONS 1 (P1 SALA REUNIONS /BIBLIOTECA) |  | 1 |  | TRANE |  |  |  | 2011-01-01 | [67 empty] | Aigua | [58 empty] | 7f9e8613-7f01-45fa-991b-c0f2d22ed78c | ee42c76a-b402-4ee5-aa0c-8d6a31fdac70
Lot 04 | CAP-07442 | CAP-07442 - SIS-41.04.11 | TERMÒSTAT | 41.04.11 | SISTEMA DE CONTROL¦ELEMENTS DE CAMP¦TERMÒSTAT | SISTEMA DE CONTROL |  |  |  | CATS.CAP-07442.P1.D-1. | 1 | TERMÒSTAT DORMITORI 1 (P1 DORMITORI 1) |  | 1 |  | TRANE |  |  |  | 2011-01-01 | [67 empty] | Aigua | [58 empty] | 7f9e8613-7f01-45fa-991b-c0f2d22ed78c | 586f0997-e445-41c9-b20a-6b1b36412181
Lot 04 | CAP-07442 | CAP-07442 - SIS-41.04.11 | TERMÒSTAT | 41.04.11 | SISTEMA DE CONTROL¦ELEMENTS DE CAMP¦TERMÒSTAT | SISTEMA DE CONTROL |  |  |  | CATS.CAP-07442.P1.D-2. | 1 | TERMÒSTAT DORMITORI 2 (P1 DORMITORI 2) |  | 1 |  | TRANE |  |  |  | 2011-01-01 | [67 empty] | Aigua | [58 empty] | 7f9e8613-7f01-45fa-991b-c0f2d22ed78c | fe9b1c00-d101-4a9a-89b4-5d8d693f1861
Lot 04 | CAP-07442 | CAP-07442 - SIS-41.04.11 | TERMÒSTAT | 41.04.11 | SISTEMA DE CONTROL¦ELEMENTS DE CAMP¦TERMÒSTAT | SISTEMA DE CONTROL |  |  |  | CATS.CAP-07442.PB. | 1 | TERMÒSTAT ATC 3 (PB ATENCIÓ CONTINUADA 3) |  | 1 |  | TRANE |  |  |  | 2011-01-01 | [67 empty] | Aigua | [58 empty] | 7f9e8613-7f01-45fa-991b-c0f2d22ed78c | 5e88318c-78d1-4324-86fa-8537d5a3836c
Lot 04 | CAP-07442 | CAP-07442 - SIS-41.04.11 | TERMÒSTAT | 41.04.11 | SISTEMA DE CONTROL¦ELEMENTS DE CAMP¦TERMÒSTAT | SISTEMA DE CONTROL |  |  |  | CATS.CAP-07442.PB.ADM. | 1 | TERMÒSTAT ADMINISTRACIÓ PB (PB TREBALL ADMINISTRATIU) |  | 1 |  | TRANE |  |  |  | 2011-01-01 | [67 empty] | Aigua | [58 empty] | 7f9e8613-7f01-45fa-991b-c0f2d22ed78c | 9d550c9b-6054-4519-901d-0345451b6953
Lot 04 | CAP-07442 | CAP-07442 - SIS-41.04.11 | TERMÒSTAT | 41.04.11 | SISTEMA DE CONTROL¦ELEMENTS DE CAMP¦TERMÒSTAT | SISTEMA DE CONTROL |  |  |  | CATS.CAP-07442.PB.C-CONT-1. | 1 | TERMÒSTAT ATC 1 (PB ATENCIÓ CONTINUADA 1) |  | 1 |  | TRANE |  |  |  | 2011-01-01 | [67 empty] | Aigua | [58 empty] | 7f9e8613-7f01-45fa-991b-c0f2d22ed78c | b967517a-e38e-4f65-bf14-d1ee2bf27726
Lot 04 | CAP-07442 | CAP-07442 - SIS-41.04.11 | TERMÒSTAT | 41.04.11 | SISTEMA DE CONTROL¦ELEMENTS DE CAMP¦TERMÒSTAT | SISTEMA DE CONTROL |  |  |  | CATS.CAP-07442.PB.C-CONT-2. | 1 | TERMÒSTAT ATC 2 (PB ATENCIÓ CONTINUADA 2) |  | 1 |  | TRANE |  |  |  | 2011-01-01 | [67 empty] | Aigua | [58 empty] | 7f9e8613-7f01-45fa-991b-c0f2d22ed78c | fada98bc-a0b3-4912-9a34-225c17e633da
Lot 04 | CAP-07442 | CAP-07442 - SIS-41.04.11 | TERMÒSTAT | 41.04.11 | SISTEMA DE CONTROL¦ELEMENTS DE CAMP¦TERMÒSTAT | SISTEMA DE CONTROL |  |  |  | CATS.CAP-07442.PB.CMEDGEN1. | 1 | TERMÒSTAT CONSULTA 11 (PB CONSULTA MEDICINA GENERAL 1) |  | 1 |  | TRANE |  |  |  | 2011-01-01 | [67 empty] | Aigua | [58 empty] | 7f9e8613-7f01-45fa-991b-c0f2d22ed78c | 43f10a2d-5cf8-4ef8-8bdd-54a81e2f5643
Lot 04 | CAP-07442 | CAP-07442 - SIS-41.04.11 | TERMÒSTAT | 41.04.11 | SISTEMA DE CONTROL¦ELEMENTS DE CAMP¦TERMÒSTAT | SISTEMA DE CONTROL |  |  |  | CATS.CAP-07442.PB.CMEDGEN10. | 1 | TERMÒSTAT CONSULTA 20 (PB CONSULTA MEDICINA GENERAL 10) |  | 1 |  | TRANE |  |  |  | 2011-01-01 | [67 empty] | Aigua | [58 empty] | 7f9e8613-7f01-45fa-991b-c0f2d22ed78c | 4d003bad-713d-4e05-b606-64af65fcbef1
Lot 04 | CAP-07442 | CAP-07442 - SIS-41.04.11 | TERMÒSTAT | 41.04.11 | SISTEMA DE CONTROL¦ELEMENTS DE CAMP¦TERMÒSTAT | SISTEMA DE CONTROL |  |  |  | CATS.CAP-07442.PB.CMEDGEN2. | 1 | TERMÒSTAT CONSULTA 12 (PB CONSULTA MEDICINA GENERAL 2) |  | 1 |  | TRANE |  |  |  | 2011-01-01 | [67 empty] | Aigua | [58 empty] | 7f9e8613-7f01-45fa-991b-c0f2d22ed78c | af79c0e8-cce1-4c55-a3a9-716374be6d70
Lot 04 | CAP-07442 | CAP-07442 - SIS-41.04.11 | TERMÒSTAT | 41.04.11 | SISTEMA DE CONTROL¦ELEMENTS DE CAMP¦TERMÒSTAT | SISTEMA DE CONTROL |  |  |  | CATS.CAP-07442.PB.CMEDGEN3. | 1 | TERMÒSTAT CONSULTA 13 (PB CONSULTA MEDICINA GENERAL 3) |  | 1 |  | TRANE |  |  |  | 2011-01-01 | [67 empty] | Aigua | [58 empty] | 7f9e8613-7f01-45fa-991b-c0f2d22ed78c | 0eaa8426-d9b6-4d88-a5aa-108f0a3ee06f
Lot 04 | CAP-07442 | CAP-07442 - SIS-41.04.11 | TERMÒSTAT | 41.04.11 | SISTEMA DE CONTROL¦ELEMENTS DE CAMP¦TERMÒSTAT | SISTEMA DE CONTROL |  |  |  | CATS.CAP-07442.PB.CMEDGEN4. | 1 | TERMÒSTAT CONSULTA 14 (PB CONSULTA MEDICINA GENERAL 4) |  | 1 |  | TRANE |  |  |  | 2011-01-01 | [67 empty] | Aigua | [58 empty] | 7f9e8613-7f01-45fa-991b-c0f2d22ed78c | 7374403c-59d8-47cb-b5dc-ab7727041e67
Lot 04 | CAP-07442 | CAP-07442 - SIS-41.04.11 | TERMÒSTAT | 41.04.11 | SISTEMA DE CONTROL¦ELEMENTS DE CAMP¦TERMÒSTAT | SISTEMA DE CONTROL |  |  |  | CATS.CAP-07442.PB.CMEDGEN5. | 1 | TERMÒSTAT CONSULTA 15 (PB CONSULTA MEDICINA GENERAL 5) |  | 1 |  | TRANE |  |  |  | 2011-01-01 | [67 empty] | Aigua | [58 empty] | 7f9e8613-7f01-45fa-991b-c0f2d22ed78c | ac2d88c4-40ac-47e0-b2fd-78a2465f600d
Lot 04 | CAP-07442 | CAP-07442 - SIS-41.04.11 | TERMÒSTAT | 41.04.11 | SISTEMA DE CONTROL¦ELEMENTS DE CAMP¦TERMÒSTAT | SISTEMA DE CONTROL |  |  |  | CATS.CAP-07442.PB.CMEDGEN6. | 1 | TERMÒSTAT CONSULTA 16 (PB CONSULTA MEDICINA GENERAL 6) |  | 1 |  | TRANE |  |  |  | 2011-01-01 | [67 empty] | Aigua | [58 empty] | 7f9e8613-7f01-45fa-991b-c0f2d22ed78c | 424092f2-29d2-4adc-bca7-02690a559947
Lot 04 | CAP-07442 | CAP-07442 - SIS-41.04.11 | TERMÒSTAT | 41.04.11 | SISTEMA DE CONTROL¦ELEMENTS DE CAMP¦TERMÒSTAT | SISTEMA DE CONTROL |  |  |  | CATS.CAP-07442.PB.CMEDGEN7. | 1 | TERMÒSTAT CONSULTA 17 (PB CONSULTA MEDICINA GENERAL 7) |  | 1 |  | TRANE |  |  |  | 2011-01-01 | [67 empty] | Aigua | [58 empty] | 7f9e8613-7f01-45fa-991b-c0f2d22ed78c | 4a23903b-05b6-41c2-8c2a-b98cc3b54a44
Lot 04 | CAP-07442 | CAP-07442 - SIS-41.04.11 | TERMÒSTAT | 41.04.11 | SISTEMA DE CONTROL¦ELEMENTS DE CAMP¦TERMÒSTAT | SISTEMA DE CONTROL |  |  |  | CATS.CAP-07442.PB.CMEDGEN8. | 1 | TERMÒSTAT CONSULTA 18 (PB CONSULTA MEDICINA GENERAL 8) |  | 1 |  | TRANE |  |  |  | 2011-01-01 | [67 empty] | Aigua | [58 empty] | 7f9e8613-7f01-45fa-991b-c0f2d22ed78c | 3f304910-3bb6-4ed2-946b-35ab908a8ec7
Lot 04 | CAP-07442 | CAP-07442 - SIS-41.04.11 | TERMÒSTAT | 41.04.11 | SISTEMA DE CONTROL¦ELEMENTS DE CAMP¦TERMÒSTAT | SISTEMA DE CONTROL |  |  |  | CATS.CAP-07442.PB.CMEDGEN9. | 1 | TERMÒSTAT CONSULTA 19 (PB CONSULTA MEDICINA GENERAL 9) |  | 1 |  | TRANE |  |  |  | 2011-01-01 | [67 empty] | Aigua | [58 empty] | 7f9e8613-7f01-45fa-991b-c0f2d22ed78c | aa10c256-c13a-4b56-8aa9-f11e9fd11420
Lot 04 | CAP-07442 | CAP-07442 - SIS-41.04.11 | TERMÒSTAT | 41.04.11 | SISTEMA DE CONTROL¦ELEMENTS DE CAMP¦TERMÒSTAT | SISTEMA DE CONTROL |  |  |  | CATS.CAP-07442.PB.C-ODONTO. | 1 | TERMÒSTAT CONSULTA 7 (PB CONSULTA ONDONTOLOGIA) |  | 1 |  | TRANE |  |  |  | 2011-01-01 | [67 empty] | Aigua | [58 empty] | 7f9e8613-7f01-45fa-991b-c0f2d22ed78c | 75db8268-4947-422d-80fa-afe4b9720980
Lot 04 | CAP-07442 | CAP-07442 - SIS-41.04.11 | TERMÒSTAT | 41.04.11 | SISTEMA DE CONTROL¦ELEMENTS DE CAMP¦TERMÒSTAT | SISTEMA DE CONTROL |  |  |  | CATS.CAP-07442.PB.C-PEDI-1. | 1 | TERMÒSTAT CONSULTA 1 (PB CONSULTA PEDIATRIA 1) |  | 1 |  | TRANE |  |  |  | 2011-01-01 | [67 empty] | Aigua | [58 empty] | 7f9e8613-7f01-45fa-991b-c0f2d22ed78c | 4c5f823c-2bf3-41e5-9969-e0ba31240321
Lot 04 | CAP-07442 | CAP-07442 - SIS-41.04.11 | TERMÒSTAT | 41.04.11 | SISTEMA DE CONTROL¦ELEMENTS DE CAMP¦TERMÒSTAT | SISTEMA DE CONTROL |  |  |  | CATS.CAP-07442.PB.C-PEDI-2. | 1 | TERMÒSTAT CONSULTA 2 (PB CONSULTA PEDIATRIA 2) |  | 1 |  | TRANE |  |  |  | 2011-01-01 | [67 empty] | Aigua | [58 empty] | 7f9e8613-7f01-45fa-991b-c0f2d22ed78c | c9ccfb91-f9b4-4b95-8de7-9dfc1cb26f02
Lot 04 | CAP-07442 | CAP-07442 - SIS-41.04.11 | TERMÒSTAT | 41.04.11 | SISTEMA DE CONTROL¦ELEMENTS DE CAMP¦TERMÒSTAT | SISTEMA DE CONTROL |  |  |  | CATS.CAP-07442.PB.C-PEDI-3. | 1 | TERMÒSTAT CONSULTA 3 (PB CONSULTA PEDIATRIA 3) |  | 1 |  | TRANE |  |  |  | 2011-01-01 | [67 empty] | Aigua | [58 empty] | 7f9e8613-7f01-45fa-991b-c0f2d22ed78c | f247f717-70e9-410d-b891-30e3d78c3295
Lot 04 | CAP-07442 | CAP-07442 - SIS-41.04.11 | TERMÒSTAT | 41.04.11 | SISTEMA DE CONTROL¦ELEMENTS DE CAMP¦TERMÒSTAT | SISTEMA DE CONTROL |  |  |  | CATS.CAP-07442.PB.C-PEDI-4. | 1 | TERMÒSTAT CONSULTA 4 (PB CONSULTA PEDIATRIA 4) |  | 1 |  | TRANE |  |  |  | 2011-01-01 | [67 empty] | Aigua | [58 empty] | 7f9e8613-7f01-45fa-991b-c0f2d22ed78c | 098e83b7-3315-491b-affa-932dbccee202
Lot 04 | CAP-07442 | CAP-07442 - SIS-41.04.11 | TERMÒSTAT | 41.04.11 | SISTEMA DE CONTROL¦ELEMENTS DE CAMP¦TERMÒSTAT | SISTEMA DE CONTROL |  |  |  | CATS.CAP-07442.PB.C-POLI-1. | 1 | TERMÒSTAT CONSULTA 5 (PB CONSULTA POLIVALENT ATENCIÓ SEXUAL 1) |  | 1 |  | TRANE |  |  |  | 2011-01-01 | [67 empty] | Aigua | [58 empty] | 7f9e8613-7f01-45fa-991b-c0f2d22ed78c | 8e0fd394-703f-488a-a508-4ceb85a6b1b1
Lot 04 | CAP-07442 | CAP-07442 - SIS-41.04.11 | TERMÒSTAT | 41.04.11 | SISTEMA DE CONTROL¦ELEMENTS DE CAMP¦TERMÒSTAT | SISTEMA DE CONTROL |  |  |  | CATS.CAP-07442.PB.C-POLI-1. | 1 | TERMÒSTAT CONSULTA 8 (PB CONSULTA POLIVALENT 1) |  | 1 |  | TRANE |  |  |  | 2011-01-01 | [67 empty] | Aigua | [58 empty] | 7f9e8613-7f01-45fa-991b-c0f2d22ed78c | 89d99268-bae9-4e3d-a2d8-da797e2ab9b6
Lot 04 | CAP-07442 | CAP-07442 - SIS-41.04.11 | TERMÒSTAT | 41.04.11 | SISTEMA DE CONTROL¦ELEMENTS DE CAMP¦TERMÒSTAT | SISTEMA DE CONTROL |  |  |  | CATS.CAP-07442.PB.C-POLI-2. | 1 | TERMÒSTAT CONSULTA 6 ((PB CONSULTA POLIVALENT ATENCIÓ SEXUAL 2) |  | 1 |  | TRANE |  |  |  | 2011-01-01 | [67 empty] | Aigua | [58 empty] | 7f9e8613-7f01-45fa-991b-c0f2d22ed78c | 3e60b5a6-e943-4067-9c7e-8ee0f2bf73ce
Lot 04 | CAP-07442 | CAP-07442 - SIS-41.04.11 | TERMÒSTAT | 41.04.11 | SISTEMA DE CONTROL¦ELEMENTS DE CAMP¦TERMÒSTAT | SISTEMA DE CONTROL |  |  |  | CATS.CAP-07442.PB.C-POLI-2. | 1 | TERMÒSTAT CONSULTA 9 (PB CONSULTA POLIVALENT 2) |  | 1 |  | TRANE |  |  |  | 2011-01-01 | [67 empty] | Aigua | [58 empty] | 7f9e8613-7f01-45fa-991b-c0f2d22ed78c | 90afeda4-4434-44bc-aef8-fc7203849023
Lot 04 | CAP-07442 | CAP-07442 - SIS-41.04.11 | TERMÒSTAT | 41.04.11 | SISTEMA DE CONTROL¦ELEMENTS DE CAMP¦TERMÒSTAT | SISTEMA DE CONTROL |  |  |  | CATS.CAP-07442.PB.C-POLI-3. | 1 | TERMÒSTAT CONSULTA 10 (PB CONSULTA POLIVALENT 3) |  | 1 |  | TRANE |  |  |  | 2011-01-01 | [67 empty] | Aigua | [58 empty] | 7f9e8613-7f01-45fa-991b-c0f2d22ed78c | 2bf1c669-2d7d-4e14-a34a-e19c507a929e
Lot 04 | CAP-07442 | CAP-07442 - SIS-41.04.11 | TERMÒSTAT | 41.04.11 | SISTEMA DE CONTROL¦ELEMENTS DE CAMP¦TERMÒSTAT | SISTEMA DE CONTROL |  |  |  | CATS.CAP-07442.PB.C-REH. | 1 | TERMÒSTAT REHABILITACIÓ (PB CONSULTA REHABILITACIÓ) |  | 1 |  | TRANE |  |  |  | 2011-01-01 | [67 empty] | Aigua | [58 empty] | 7f9e8613-7f01-45fa-991b-c0f2d22ed78c | 7a400e2e-ccfc-4afb-b5e1-7ee7f3626e92
Lot 04 | CAP-07442 | CAP-07442 - SIS-41.04.11 | TERMÒSTAT | 41.04.11 | SISTEMA DE CONTROL¦ELEMENTS DE CAMP¦TERMÒSTAT | SISTEMA DE CONTROL |  |  |  | CATS.CAP-07442.PB.D-FISIO. | 1 | TERMÒSTAT FISIOTERÀPIA (PB DESPATX FISIOTERÀPIA) |  | 1 |  | TRANE |  |  |  | 2011-01-01 | [67 empty] | Aigua | [58 empty] | 7f9e8613-7f01-45fa-991b-c0f2d22ed78c | 1af12545-df37-42a4-96df-5ee226c9d8c7
Lot 04 | CAP-07442 | CAP-07442 - SIS-41.04.11 | TERMÒSTAT | 41.04.11 | SISTEMA DE CONTROL¦ELEMENTS DE CAMP¦TERMÒSTAT | SISTEMA DE CONTROL |  |  |  | CATS.CAP-07442.PB.D-TRAN-1. | 1 | TERMÒSTAT DORMITORI AMBULÀNCIES 1 (P1 DORMITORI PERSONAL AMBULÀNCIES) |  | 1 |  | TRANE |  |  |  | 2011-01-01 | [67 empty] | Aigua | [58 empty] | 7f9e8613-7f01-45fa-991b-c0f2d22ed78c | 934c0354-e945-4f5a-a727-0e6fb6ff3ca8
Lot 04 | CAP-07442 | CAP-07442 - SIS-41.04.11 | TERMÒSTAT | 41.04.11 | SISTEMA DE CONTROL¦ELEMENTS DE CAMP¦TERMÒSTAT | SISTEMA DE CONTROL |  |  |  | CATS.CAP-07442.PB.D-TRAN-2. | 1 | TERMÒSTAT DORMITORI P.AMBULÀNCIES 2 (P1 DORMITORI PERSONAL AMBULÀNCIES) |  | 1 |  | TRANE |  |  |  | 2011-01-01 | [67 empty] | Aigua | [58 empty] | 7f9e8613-7f01-45fa-991b-c0f2d22ed78c | 8a3ada14-ace8-4460-b841-0511c804d3e7
Lot 04 | CAP-07442 | CAP-07442 - SIS-41.04.11 | TERMÒSTAT | 41.04.11 | SISTEMA DE CONTROL¦ELEMENTS DE CAMP¦TERMÒSTAT | SISTEMA DE CONTROL |  |  |  | CATS.CAP-07442.PB.ESC-M. | 1 | TERMÒSTAT EDUCACIÓ (PB ESCOLA DE MARES) |  | 1 |  | TRANE |  |  |  | 2011-01-01 | [67 empty] | Aigua | [58 empty] | 7f9e8613-7f01-45fa-991b-c0f2d22ed78c | 4d7a1bdc-0cd2-49a5-a4d3-585c7fe6bde1
Lot 04 | CAP-07442 | CAP-07442 - SIS-41.04.11 | TERMÒSTAT | 41.04.11 | SISTEMA DE CONTROL¦ELEMENTS DE CAMP¦TERMÒSTAT | SISTEMA DE CONTROL |  |  |  | CATS.CAP-07442.PB.EXP. | 1 | TERMÒSTAT SALA EXPLORACIÓ (PB SALA EXPLORACIÓ CONVENCIONAL) |  | 1 |  | TRANE |  |  |  | 2011-01-01 | [67 empty] | Aigua | [58 empty] | 7f9e8613-7f01-45fa-991b-c0f2d22ed78c | b9de5df6-30d5-4b40-85c3-df07426bc7d3
Lot 04 | CAP-07442 | CAP-07442 - SIS-41.04.11 | TERMÒSTAT | 41.04.11 | SISTEMA DE CONTROL¦ELEMENTS DE CAMP¦TERMÒSTAT | SISTEMA DE CONTROL |  |  |  | CATS.CAP-07442.PB.SPERSTRAN. | 1 | TERMÒSTAT MENJADOR PB AMBULÀNCIES (P1 SALA PERSONAL TRANSPORT SANITARI) |  | 1 |  | TRANE |  |  |  | 2011-01-01 | [67 empty] | Aigua | [58 empty] | 7f9e8613-7f01-45fa-991b-c0f2d22ed78c | ed024156-a722-409b-91d6-b861150169e8
Lot 04 | CAP-07442 | CAP-07442 - SIS-41.04.11 | TERMÒSTAT | 41.04.11 | SISTEMA DE CONTROL¦ELEMENTS DE CAMP¦TERMÒSTAT | SISTEMA DE CONTROL |  |  |  | CATS.CAP-07442.PB.TRACT. | 1 | TERMÒSTAT REANIMACIÓ (PB SALA TRACTAMENTS) |  | 1 |  | TRANE |  |  |  | 2011-01-01 | [67 empty] | Aigua | [58 empty] | 7f9e8613-7f01-45fa-991b-c0f2d22ed78c | 080d64c2-6b72-4fc8-98b1-3d91c0bf70a4
Lot 04 | CAP-07442 | CAP-07442 - SIS-41.04.23 | COMPTADOR ELÈCTRIC | 41.04.23 | SISTEMA DE CONTROL¦ELEMENTS DE CAMP¦COMPTADOR ELÈCTRIC | SISTEMA DE CONTROL |  |  |  | CATS.CAP-07442.A-C-ELEC. | 1 | COMPTADOR ELÈCTRIC (QUADRE D'ESCOMESES) |  | 1 |  | LANDIS + Gyr | ZMG140CTSBT | CVQFDL09095986833 |  | 2011-01-01 | [126 empty] | 6cc6af82-ad80-4f75-a9a6-d7bc72108dc7 | e8d7e57f-e066-4d56-b89b-098748b4f3b5
Lot 04 | CAP-07442 | CAP-07442 - SIS-41.04.24 | COMPTADOR GAS | 41.04.24 | SISTEMA DE CONTROL¦ELEMENTS DE CAMP¦COMPTADOR GAS | SISTEMA DE CONTROL |  |  |  | CATS.CAP-07442.ARM-COMP-GAS. | 1 | COMPTADOR GAS (QUADRE D'ESCOMESES) |  | 1 |  | ACTARIS | ACD-G16C | 68-09003712 |  | 2011-01-01 | [126 empty] | 8135a10e-d28c-43ec-a872-d4fd359db8b5 | 671491f9-0b89-4c00-b39d-4270a785bcfb
Lot 04 | CAP-07442 | CAP-07442 - SIS-41.04.26 | COMPTADOR AIGUA | 41.04.26 | SISTEMA DE CONTROL¦ELEMENTS DE CAMP¦COMPTADOR AIGUA | SISTEMA DE CONTROL |  |  |  | CATS.CAP-07442.ARM-COMP-AIGUA. | 1 | COMPTADOR AIGUA (QUADRE D'ESCOMESES) |  | 1 |  | IRON | HF-10L | 16BE098787 |  | 2011-01-01 | [126 empty] | 488beef9-8ebd-4ca1-ac68-43cbbf3367d8 | d1c4f746-5e74-4480-91a8-fd278d12545f
Lot 04 | CAP-07442 | CAP-07442 - SIS-41.05 | INSTAL·LACIÓ SISTEMA DE CONTROL | 41.05 | SISTEMA DE CONTROL¦INSTAL·LACIÓ SISTEMA DE CONTROL | SISTEMA DE CONTROL |  |  |  | CATS.CAP-07442. | 1 | INSTAL·LACIÓ SISTEMA DE CONTROL EDIFICI |  | 1 | [5 empty] | 2011-01-01 | [47 empty] | Semestral | [78 empty] | 64258ef8-25b3-4c7f-acda-643a0ffa03ec | 31a08062-0765-40ad-be20-61ad5b3c998e
Lot 04 | CAP-07442 | CAP-07442 - SOL-26.02.A | SISTEMA DE PLAQUES SOLARS | 26.02 | SOLAR TÈRMICA¦INSTAL·LACIÓ TÈRMICA SOLAR | SOLAR |  |  |  | CATS.CAP-07442. | 1 | INSTAL·LACIÓ TÈRMICA SOLAR PLAQUES SOLARS |  | 1 | [5 empty] | 2011-01-01 |  |  |  | 8 PLAQUES | [64 empty] | 20 | 20.08 | [56 empty] | 0ff0ed6f-a45a-46a2-8b91-8cd17126e0e9 | a568ffae-93c3-4146-873f-d7f6d839adb9
Lot 04 | CAP-07442 | CAP-07442 - SOL-26.02.B | SISTEMA SOLAR TUBS DE BUIT | 26.02 | SOLAR TÈRMICA¦INSTAL·LACIÓ TÈRMICA SOLAR | SOLAR |  |  |  | CATS.CAP-07442. | 1 | INSTAL·LACIÓ TÈRMICA SOLAR TUBS DE BUIT |  | 1 | [5 empty] | 2011-01-01 |  |  |  | COMPLEX | [64 empty] | 20 | 0 | [56 empty] | 3d165a16-f9fe-44e5-a2aa-493222d991a5 | 7a308e9e-d1ea-4e9a-aeb4-a89396491c69
Lot 04 | CAP-07442 | CAP-07442 - SOL-26.03 | ACUMULADOR ACS SOLAR | 26.03 | SOLAR TÈRMICA¦ACUMULADOR ACS SOLAR TÈRMICA | LEGIONEL·LA |  |  |  | CATS.CAP-07442.PB.TERM. | 1 | ACUMULADOR SOLAR (PB CENTRAL TÈRMICA) |  | 1 |  | HEATSUN | ACR0200 | 021002316ACR0200 |  | 2011-01-01 | [9 empty] | > 70 kW | [11 empty] | 0.2 | [104 empty] | 0e9913b3-1043-4545-aa21-32b908d4a6e3 | f343efa9-daaa-4d3d-8a87-4018d264df00
Lot 04 | CAP-07442 | CAP-07442 - SOL-26.04 | INTERCANVIADOR SOLAR | 26.04 | SOLAR TÈRMICA¦INTERCANVIADOR SOLAR TÈRMICA | SOLAR |  |  |  | CATS.CAP-07442.PB.TERM. | 1 | INTERCANVIADOR SOLAR PB SALA TERMICA |  | 1 | [5 empty] | 2011-01-01 | [9 empty] | > 70 kW | [116 empty] | d831c923-ecb3-4a3e-8f01-042b8fd340ca | cc375752-a2e0-42bc-bdde-1dcb8ddec266
Lot 04 | CAP-07442 | CAP-07442 - SOL-26.05 | BOMBA ACS SOLAR | 26.05 | SOLAR TÈRMICA¦BOMBA ACS SOLAR | SOLAR |  |  |  | CATS.CAP-07442.PB.TERM. | 1 | BOMBA PRIMARI SOLAR (PB CENTRAL TÈRMICA) |  | 1 |  | GRUNDFOS | UPS 25-80 /130 | 97520375 |  | 2011-01-01 | [9 empty] | > 70 kW | [34 empty] | Rotor humit | [81 empty] | d988dcc6-3f54-4761-92c7-02e0e11ddc12 | 0a5b4977-7247-43fa-b6c1-38078ae71b15
Lot 04 | CAP-07442 | CAP-07442 - SOL-26.05 | BOMBA ACS SOLAR | 26.05 | SOLAR TÈRMICA¦BOMBA ACS SOLAR | SOLAR |  |  |  | CATS.CAP-07442.PB.TERM. | 1 | BOMBA SECUNDARI SOLAR (PB CENTRAL TÈRMICA) |  | 1 |  | GRUNDFOS | UPS 40-120F | 96401944 |  | 2011-01-01 | [9 empty] | > 70 kW | [34 empty] | Rotor humit | [81 empty] | d988dcc6-3f54-4761-92c7-02e0e11ddc12 | c193d7e9-5cdb-4826-86f0-440c6e30ebb0
Lot 04 | CAP-07442 | CAP-07442 - SOL-26.06 | XARXA DE CANONADES I ACCESSORIS SOLAR | 26.06 | SOLAR TÈRMICA¦XARXA DE CANONADES I ACCESSORIS SOLAR TÉRMICA | SOLAR |  |  |  | CATS.CAP-07442. | 1 | XARXA DE CANONADES I ACCESSORIS SOLAR |  | 1 | [5 empty] | 2011-01-01 | [126 empty] | d3dc94ed-0322-43b2-82fb-4648d6fe01a9 | a79d435f-c16e-4539-9caf-e3688c67f16d
Lot 04 | CAP-07442 | CAP-07442 - TRA-20.01.A | ASCENSORS ELÈCTRICS | 20.01.A | TRANSPORT¦ASCENSORS¦ELÈCTRICS | TRANSPORT |  |  |  | CATS.CAP-07442.AS.A1. | 1 | ASCENSOR |  | 1 |  | THYSSENKRUPP | EYN630 | 1050066389 |  | 2011-01-01 | [48 empty] | 1 | 630 | 2 | [75 empty] | 4d2ccf88-0251-4ff8-b337-6f59969706df | 365e2377-df53-4e3a-9764-ecda511ab4b7
Lot 04 | CAP-07442 | CAP-07442 - VEN-02.02 | CAIXES VENTILACIÓ | 02.02 | ELEMENTS DE CLIMATITZACIÓ¦CAIXES VENTILACIÓ | VENTILACIÓ/EXTRACCIÓ |  |  |  | CATS.CAP-07442.P1.VF-SAN. | 1 | CAIXA DE VENTILACIÓ 7 (P1 VESTIDOR FEMENÍ) |  | 1 |  | S&P | CAB-315 |  |  | 2011-01-01 | [9 empty] | > 70 kW | 0 |  |  | 0 |  |  | 0 | 50 | [33 empty] | Accionament directe | 0 | 0 | [72 empty] | 2becbc8a-fc25-4a2f-b538-999638f6415c | 4b5691a5-80f0-4511-91ba-0330f1a3a104
Lot 04 | CAP-07442 | CAP-07442 - VEN-02.02 | CAIXES VENTILACIÓ | 02.02 | ELEMENTS DE CLIMATITZACIÓ¦CAIXES VENTILACIÓ | VENTILACIÓ/EXTRACCIÓ |  |  |  | CATS.CAP-07442.PB.D-FISIO. | 1 | CAIXA DE VENTILACIÓ 1 (PB DESPATX FISIOTERAPEUTA) |  | 1 |  | S&P | CVB-240/180-N-250W |  |  | 2011-01-01 | [9 empty] | > 70 kW | 0 |  |  | 0 |  |  | 0 | 50 | [33 empty] | Accionament directe | 0 | 0 | [72 empty] | 2becbc8a-fc25-4a2f-b538-999638f6415c | f72a349a-c75b-42f5-9f75-9aba7eddaaaa
Lot 04 | CAP-07442 | CAP-07442 - VEN-02.02 | CAIXES VENTILACIÓ | 02.02 | ELEMENTS DE CLIMATITZACIÓ¦CAIXES VENTILACIÓ | VENTILACIÓ/EXTRACCIÓ |  |  |  | CATS.CAP-07442.PB.ESC-M. | 1 | CAIXA DE VENTILACIÓ 2 (PB ESCOLA DE MARES) |  | 1 |  | S&P | CVB-240/180-N-250W |  |  | 2011-01-01 | [9 empty] | > 70 kW | 0 |  |  | 0 |  |  | 0 | 50 | [33 empty] | Accionament directe | 0 | 0 | [72 empty] | 2becbc8a-fc25-4a2f-b538-999638f6415c | bac6834f-48d9-4aef-814b-9b2cef26ad74
Lot 04 | CAP-07442 | CAP-07442 - VEN-02.02 | CAIXES VENTILACIÓ | 02.02 | ELEMENTS DE CLIMATITZACIÓ¦CAIXES VENTILACIÓ | VENTILACIÓ/EXTRACCIÓ |  |  |  | CATS.CAP-07442.PB.RES. | 1 | CAIXA DE VENTILACIÓ 6 (PB LOCAL DE RESIDUS) |  | 1 |  | S&P | CVB-270/270-N-250W |  |  | 2011-01-01 | [9 empty] | > 70 kW | 0 |  |  | 0 |  |  | 0 | 50 | [33 empty] | Accionament directe | 0 | 0 | [72 empty] | 2becbc8a-fc25-4a2f-b538-999638f6415c | 56b28284-e0ed-44bd-9437-6940bc26518f
Lot 04 | CAP-07442 | CAP-07442 - VEN-02.02 | CAIXES VENTILACIÓ | 02.02 | ELEMENTS DE CLIMATITZACIÓ¦CAIXES VENTILACIÓ | VENTILACIÓ/EXTRACCIÓ |  |  |  | CATS.CAP-07442.PB.SESPMEDGEN. | 1 | CAIXA DE VENTILACIÓ 3 (PB SALA DE ESPERA MEDICINA GENERAL) |  | 1 |  | S&P | CVB-240/180-N-250W |  |  | 2011-01-01 | [9 empty] | > 70 kW | 0 |  |  | 0 |  |  | 0 | 50 | [33 empty] | Accionament directe | 0 | 0 | [72 empty] | 2becbc8a-fc25-4a2f-b538-999638f6415c | 940a5b44-4d50-4211-a8f6-c1feb515fb71
Lot 04 | CAP-07442 | CAP-07442 - VEN-02.02 | CAIXES VENTILACIÓ | 02.02 | ELEMENTS DE CLIMATITZACIÓ¦CAIXES VENTILACIÓ | VENTILACIÓ/EXTRACCIÓ |  |  |  | CATS.CAP-07442.PB.SESPMEDGEN. | 1 | CAIXA DE VENTILACIÓ 4 (PB SALA DE ESPERA MEDICINA GENERAL) |  | 1 |  | S&P | CVB-240/180-N-122W |  |  | 2011-01-01 | [9 empty] | > 70 kW | 0 |  |  | 0 |  |  | 0 | 50 | [33 empty] | Accionament directe | 0 | 0 | [72 empty] | 2becbc8a-fc25-4a2f-b538-999638f6415c | 4b283860-1bb5-4188-9fbe-ed3c98627f77
Lot 04 | CAP-07442 | CAP-07442 - VEN-02.02 | CAIXES VENTILACIÓ | 02.02 | ELEMENTS DE CLIMATITZACIÓ¦CAIXES VENTILACIÓ | VENTILACIÓ/EXTRACCIÓ |  |  |  | CATS.CAP-07442.PB.T-M. | 1 | CAIXA DE VENTILACIÓ 5 (PB TALLER MAGATZEM MANTENIMENT) |  | 1 |  | S&P | TD-500/150 |  |  | 2011-01-01 | [9 empty] | > 70 kW | 0 |  |  | 0 |  |  | 0 | 50 | [33 empty] | Accionament directe | 0 | 0 | [72 empty] | 2becbc8a-fc25-4a2f-b538-999638f6415c | fd01abca-6621-4a1c-b7fd-6d6e7ed7e951
Lot 04 | CAP-07442 | CAP-07442 - VEN-02.02 | CAIXES VENTILACIÓ | 02.02 | ELEMENTS DE CLIMATITZACIÓ¦CAIXES VENTILACIÓ | VENTILACIÓ/EXTRACCIÓ |  |  |  | CATS.CAP-07442.PB.V-REP. | 1 | CAIXA DE VENTILACIÓ 8 (PB VESTIDOR FEMENÍ ATENCIÓ SEXUAL) |  | 1 |  | S&P | TD-500/150 |  |  | 2011-01-01 | [9 empty] | > 70 kW | 0 |  |  | 0 |  |  | 0 | 50 | [33 empty] | Accionament directe | 0 | 0 | [72 empty] | 2becbc8a-fc25-4a2f-b538-999638f6415c | 43a27a4f-842f-49c1-8491-10b0eda2d75e
Lot 04 | CAP-07442 | CAP-07442 - VEN-02.16 | BOCA EXTRACCIÓ BANY | 02.16 | ELEMENTS DE CLIMATITZACIÓ¦BOCA EXTRACCIÓ BANY | VENTILACIÓ/EXTRACCIÓ |  |  |  | CATS.CAP-07442.P1. | 3 | BOCA EXTRACCIÓ BANY P1 |  | 1 | [5 empty] | 2011-01-01 | [9 empty] | > 70 kW | [116 empty] | 8a14aa80-58f8-4ce5-8c20-50add436dde3 | 860721bf-1e4b-42b5-99fd-ac9d12ab6cdd
Lot 04 | CAP-07442 | CAP-07442 - VEN-02.16 | BOCA EXTRACCIÓ BANY | 02.16 | ELEMENTS DE CLIMATITZACIÓ¦BOCA EXTRACCIÓ BANY | VENTILACIÓ/EXTRACCIÓ |  |  |  | CATS.CAP-07442.PB. | 21 | BOCA EXTRACCIÓ BANY PB |  | 1 | [5 empty] | 2011-01-01 | [9 empty] | > 70 kW | [116 empty] | 8a14aa80-58f8-4ce5-8c20-50add436dde3 | d409f9d5-2469-4146-a992-63c5a2813657
Lot 11 | CAP-12924 | CAP-12924 - BAI-06.01.D | DETECTOR DE PRESÈNCIA IL·LUMINACIÓ | 41.04.22 | SISTEMA DE CONTROL¦ELEMENTS DE CAMP¦DETECTOR PRESÈNCIA | BAIXA TENSIÓ |  |  |  | CATS.CAP-12924.P0. | 5 | DETECTORS PRESÈNCIA LLUMS CAP |  | 1 | [5 empty] | 2007-01-01 | [126 empty] | 6f31a08b-db07-461c-af49-4487ce4987f5 | 59561084-786e-4484-b101-b5dc65f715e2
Lot 11 | CAP-12924 | CAP-12924 - BAI-06.01.D | DETECTOR DE PRESÈNCIA IL·LUMINACIÓ | 41.04.22 | SISTEMA DE CONTROL¦ELEMENTS DE CAMP¦DETECTOR PRESÈNCIA | BAIXA TENSIÓ |  |  |  | CATS.CAP-12924.P-S. | 3 | DETECTORS PRESÈNCIA LLUMS OFICINES |  | 1 | [5 empty] | 2007-01-01 | [126 empty] | 6f31a08b-db07-461c-af49-4487ce4987f5 | 49668f8a-1c01-4a23-b0dd-9a6befb214a3
Lot 11 | CAP-12924 | CAP-12924 - BAI-15.01.A | QUADRES GENERALS | 15.01.A | EQUIPS DE BAIXA TENSIÓ¦QUADRES ELÈCTRICS¦QUADRES GENERALS | BAIXA TENSIÓ |  |  |  | CATS.CAP-12924.P-S.SE. | 1 | QUADRE GENERAL OFICINES |  | 1 | [5 empty] | 2007-01-01 | [126 empty] | 38958442-4348-4d62-9e34-8f2b2d1e7385 | 05ddd909-862e-49db-8f41-c6ff5d973a3d
Lot 11 | CAP-12924 | CAP-12924 - BAI-15.01.B | SUBQUADRES | 15.01.B | EQUIPS DE BAIXA TENSIÓ¦QUADRES ELÈCTRICS¦SUBQUADRES | BAIXA TENSIÓ |  |  |  | CATS.CAP-12924.P0.E02. | 1 | SUBQUADRE RACK CAP |  | 1 | [5 empty] | 2007-01-01 | [5 empty] | Standard | [120 empty] | 7a49507d-05af-49d3-83bf-5ff2e4c872fa | 180d5245-6206-49a1-b894-5cc08f349572
Lot 11 | CAP-12924 | CAP-12924 - BAI-15.01.B | SUBQUADRES | 15.01.B | EQUIPS DE BAIXA TENSIÓ¦QUADRES ELÈCTRICS¦SUBQUADRES | BAIXA TENSIÓ |  |  |  | CATS.CAP-12924.P0.E15. | 1 | SUBQUADRE CLIMA OFICINES/CAP |  | 1 | [5 empty] | 2007-01-01 | [5 empty] | Standard | [120 empty] | 7a49507d-05af-49d3-83bf-5ff2e4c872fa | 8d57df14-fe8b-483b-a647-d40da8eb19b3
Lot 11 | CAP-12924 | CAP-12924 - BAI-15.01.B | SUBQUADRES | 15.01.B | EQUIPS DE BAIXA TENSIÓ¦QUADRES ELÈCTRICS¦SUBQUADRES | BAIXA TENSIÓ |  |  |  | CATS.CAP-12924.P0.E15. | 1 | SUBQUADRE PLANTA CAP |  | 1 | [5 empty] | 2007-01-01 | [5 empty] | Standard | [120 empty] | 7a49507d-05af-49d3-83bf-5ff2e4c872fa | b36de4af-e214-45b3-803c-08134648979d
Lot 11 | CAP-12924 | CAP-12924 - BAI-15.01.B | SUBQUADRES | 15.01.B | EQUIPS DE BAIXA TENSIÓ¦QUADRES ELÈCTRICS¦SUBQUADRES | BAIXA TENSIÓ |  |  |  | CATS.CAP-12924.P-S.E05. | 1 | SUBQUADRE GRUP PRESIO AF |  | 1 | [5 empty] | 2007-01-01 | [5 empty] | Standard | [120 empty] | 7a49507d-05af-49d3-83bf-5ff2e4c872fa | a37273c9-88b7-4bfe-afdf-9e164a5a8e30
Lot 11 | CAP-12924 | CAP-12924 - BAI-15.01.B | SUBQUADRES | 15.01.B | EQUIPS DE BAIXA TENSIÓ¦QUADRES ELÈCTRICS¦SUBQUADRES | BAIXA TENSIÓ |  |  |  | CATS.CAP-12924.P-S.SE. | 1 | SUBQUADRE PLANTA OFICINES |  | 1 | [5 empty] | 2007-01-01 | [5 empty] | Standard | [120 empty] | 7a49507d-05af-49d3-83bf-5ff2e4c872fa | 1f84c054-f385-401e-babc-0a52aa9a8094
Lot 11 | CAP-12924 | CAP-12924 - BAI-15.01.B | SUBQUADRES | 15.01.B | EQUIPS DE BAIXA TENSIÓ¦QUADRES ELÈCTRICS¦SUBQUADRES | BAIXA TENSIÓ |  |  |  | CATS.CAP-12924.P-S.SR. | 1 | SUBQUADRE RACK OFICINES |  | 1 | [5 empty] | 2007-01-01 | [5 empty] | Standard | [120 empty] | 7a49507d-05af-49d3-83bf-5ff2e4c872fa | 2e0d449d-0265-46ed-82b0-643e36244c2f
Lot 11 | CAP-12924 | CAP-12924 - BAI-15.02.B | BATERIES DE CONDENSADORS ESTÀTICS | 15.02.B | EQUIPS DE BAIXA TENSIÓ¦BATERIES DE CONDENSADORS¦ESTÀTICS | BAIXA TENSIÓ |  |  |  | CATS.CAP-12924.P-S.SE. | 1 | BATERIA DE CONDENSADORS |  | 1 |  | CIRCUTOR | COMPUTER MAX 6 R10871 | 38272700607 |  | 2007-01-01 | [6 empty] | 5 | [119 empty] | ad16361f-2e55-4afe-9d8b-93a5f1b26f8a | 35dc9c87-7bef-4177-be38-b8f6d4adcda8
Lot 11 | CAP-12924 | CAP-12924 - BAI-15.04 | Variador de Freqüencia | 15.04 | EQUIPS DE BAIXA TENSIÓ¦VARIADORS DE FREQÜÈNCIA | BAIXA TENSIÓ |  |  |  | CATS.CAP-12924.P0.E11. | 1 | VARIADOR RETORN CLIMATITZADORA vestidor |  | 1 | [5 empty] | 2023-06-01 | [126 empty] | 88e10524-7223-41e3-8120-a4cb7a197daf | d97a05e4-e726-449b-9a47-ffcb8d30e182
Lot 11 | CAP-12924 | CAP-12924 - BAI-15.05.A | ENDOLLS | 15.05.A | EQUIPS DE BAIXA TENSIÓ¦ENDOLLS I MECANISMES¦ENDOLLS | BAIXA TENSIÓ |  |  |  | CATS.CAP-12924. | 296 | ENDOLLS |  | 1 | [5 empty] | 2007-01-01 |  |  |  | BIFÀSICS | [122 empty] | efe91a17-afff-4077-b82b-09af00f12067 | 051ff622-10ed-4203-8916-2c7a93a15ed3
Lot 11 | CAP-12924 | CAP-12924 - BAI-15.05.B | MECANISMES | 15.05.B | EQUIPS DE BAIXA TENSIÓ¦ENDOLLS I MECANISMES¦MECANISMES | BAIXA TENSIÓ |  |  |  | CATS.CAP-12924. | 52 | MECANISMES |  | 1 | [5 empty] | 2007-01-01 |  |  |  | INTERRUPTORS ENCESA LLUMS | [122 empty] | 33800917-93b7-4591-af43-cf49ea0d4f96 | 68017594-2393-45ec-8cd4-25e2a48302e9
Lot 11 | CAP-12924 | CAP-12924 - BAI-15.06 | XARXA DE TERRES | 15.06 | EQUIPS DE BAIXA TENSIÓ¦XARXA DE TERRES | BAIXA TENSIÓ |  |  |  | CATS.CAP-12924. | 1 | XARXA DE TERRA |  | 1 | [5 empty] | 2007-01-01 |  |  |  | XARXA TERRA LOCAL | [122 empty] | 9c9c4d2a-a52a-4a4c-9f1e-9fe97281bf3f | 56595f19-239e-42c4-825f-1d52a1b4ac9e
Lot 11 | CAP-12924 | CAP-12924 - BAI-16.01 | LLUMINÀRIES | 16.01 | IL·LUMINACIÓ¦LLUMINÀRIES | BAIXA TENSIÓ |  |  |  | CATS.CAP-12924.P0. | 129 | LLUMINÀRIES CAP |  | 1 | [5 empty] | 2007-01-01 |  |  |  | 2xPL-L 36W/840/4P; DOWNLIGHTS 2X26W, FLUORESCENTS LINEALS 58W/36W. | [122 empty] | 88a2a3db-8487-4e65-8965-26cf86bed483 | 97033f50-7fc9-4abf-95f7-cbd9870b36ce
Lot 11 | CAP-12924 | CAP-12924 - BAI-16.01 | LLUMINÀRIES | 16.01 | IL·LUMINACIÓ¦LLUMINÀRIES | BAIXA TENSIÓ |  |  |  | CATS.CAP-12924.P-S. | 66 | LLUMINÀRIES OFICINES |  | 1 | [5 empty] | 2007-01-01 |  |  |  | 2xPL-L 36W/840/4P; DOWNLIGHTS 2X26W, FLUORESCENTS LINEALS 58W/36W. | [122 empty] | 88a2a3db-8487-4e65-8965-26cf86bed483 | 2382426e-e51d-402c-9ea5-5f01aa7385b6
Lot 11 | CAP-12924 | CAP-12924 - BAI-16.02 | EMERGÈNCIA I SENYALITZACIÓ | 16.02 | IL·LUMINACIÓ¦EMERGÈNCIA I SENYALITZACIÓ | BAIXA TENSIÓ |  |  |  | CATS.CAP-12924.P0. | 27 | LLUMS EMERGÈNCIA CAP |  | 1 | [5 empty] | 2007-01-01 |  |  |  | AUTÒNOMES | [122 empty] | ffdc04f7-47a6-471a-8ab1-bc060c3a9095 | 62b37445-a59d-465e-8e14-4f5830336916
Lot 11 | CAP-12924 | CAP-12924 - BAI-16.02 | EMERGÈNCIA I SENYALITZACIÓ | 16.02 | IL·LUMINACIÓ¦EMERGÈNCIA I SENYALITZACIÓ | BAIXA TENSIÓ |  |  |  | CATS.CAP-12924.P-S. | 21 | LLUMS EMERGÈNCIA OFICINES |  | 1 | [5 empty] | 2007-01-01 |  |  |  | AUTÒNOMES | [122 empty] | ffdc04f7-47a6-471a-8ab1-bc060c3a9095 | c44e1788-18e3-45c7-a1a1-31c49f3c89c3
Lot 11 | CAP-12924 | CAP-12924 - BAI-16.03 | LUMINÀRIES EXTERIORS | 16.03 | IL·LUMINACIÓ¦LUMINÀRIES EXTERIORS | BAIXA TENSIÓ |  |  |  | CATS.CAP-12924. | 2 | LLUMS EXTERIORS |  | 1 | [5 empty] | 2007-01-01 |  |  |  | FOCUS FAÇANA | [122 empty] | 5e56fd48-0bf3-45c0-b846-180fcd6c9a57 | 7f60e366-0425-4b85-a8a5-bdc4bef24416
Lot 11 | CAP-12924 | CAP-12924 - BAI-34.10 | INSTAL·LACIÓ BAIXA TENSIÓ | 34.10 | INSTAL·LACIONS¦INSTAL·LACIÓ BAIXA TENSIÓ | BAIXA TENSIÓ |  |  |  | CATS.CAP-12924. | 1 | INSTAL·LACIÓ BAIXA TENSIÓ |  | 1 | [5 empty] | 2007-01-01 | [126 empty] | 9d8c6fe6-4b13-4939-9472-f87901db4293 | 2e811935-35e0-4a4e-a0b2-c5a505ce4997
Lot 11 | CAP-12924 | CAP-12924 - CLI-01.01 | PLANTES REFREDADORES | 01.01 | GENERADORS D'ENERGIA¦PLANTES REFREDADORES | CLIMATITZACIÓ |  |  |  | CATS.CAP-12924.P-S.SC. | 1 | PLANTA REFREDADORA |  | 1 |  | CLIMAVENETA | NECS-C/B 0604 | 1047620 |  | 2007-01-01 | [9 empty] | > 70 kW | 0 | 152 |  | 0 | 0 | 71 | 0 | 50 | R410A | [35 empty] | -273.15 | -273.15 | 0 | 0 | [68 empty] | c23845ba-044a-4f2a-83f6-6cf9d510cbde | fb0d4613-d2b9-4ebd-9543-3219714735a4
Lot 11 | CAP-12924 | CAP-12924 - CLI-01.03 | CALDERES | 01.03 | GENERADORS D'ENERGIA¦CALDERES | CLIMATITZACIÓ |  |  |  | CATS.CAP-12924.P0.SC. | 1 | CALDERA |  | 1 |  | WOLF | MGK-210 | 47259978 |  | 2007-01-01 | [9 empty] | > 70 kW | 0 |  | 200 | 0 |  |  | 0 | 0 |  |  |  | 0 | [36 empty] | Condensació | Gas | 0 | 0 | [64 empty] | 21f9a2d3-fecb-43b7-9d1c-b95ede88851b | 39e9bcfb-7b7a-46aa-987f-4a0c0a6ba757
Lot 11 | CAP-12924 | CAP-12924 - CLI-01.04.A | A.A. UNITATS INTERIORS | 01.04.A | GENERADORS D'ENERGIA¦APARELLS AUTÒNOMS¦A.A. UNITATS INTERIORS | CLIMATITZACIÓ |  |  |  | CATS.CAP-12924.P0.E02. | 1 | U.INT BOMBA CALOR MAGATZEM |  | 1 |  | FUJITSU | ASYG12LLCC | E120784 |  | 2007-01-01 | [9 empty] | > 70 kW | 0 | 3.4 | 4 | 0 | 0 | 0 | 0 | 50 | R410A | [107 empty] | 4672ac48-44c4-4cf6-9e0d-b9f09f1a0f3e | 88fced2f-da68-4eb6-9d32-7ffd97058c3c
Lot 11 | CAP-12924 | CAP-12924 - CLI-01.04.B | A.A. UNITATS EXTERIORS | 01.04.B | GENERADORS D'ENERGIA¦APARELLS AUTÒNOMS¦A.A. UNITATS EXTERIORS | CLIMATITZACIÓ |  |  |  | CATS.CAP-12924.P0.E13. | 1 | U.EXT BOMBA CALOR MAGATZEM |  | 1 |  | FUJITSU | AOYG12LLCC | E124530 |  | 2007-01-01 | [9 empty] | > 70 kW | 0 | 3.4 | 4 | 0 | 0 | 1.77 | 0 | 50 | R410A | [107 empty] | ffd67be6-ab61-4d1b-add4-4f2bf6221f73 | c3ba7799-3759-42ea-805e-d3ccdc73c883
Lot 11 | CAP-12924 | CAP-12924 - CLI-02.01 | CLIMATITZADORS | 02.01 | ELEMENTS DE CLIMATITZACIÓ¦CLIMATITZADORS | CLIMATITZACIÓ |  |  |  | CATS.CAP-12924.P0.L01. | 1 | CLIMATITZADOR 02 VESTÍBUL I RECEPCIÓ CAP |  | 1 |  | TALLER DEL CLIMA | G-03 FCH 2E | 22747/07 |  | 2007-01-01 | [9 empty] | > 70 kW | [52 empty] | 0 | 2700 | 2700 | [61 empty] | bfd63bce-1da7-4f25-abe8-ba78c787af26 | 301966e7-cfe0-4ed8-9c7a-0217507f13d5
Lot 11 | CAP-12924 | CAP-12924 - CLI-02.01 | CLIMATITZADORS | 02.01 | ELEMENTS DE CLIMATITZACIÓ¦CLIMATITZADORS | CLIMATITZACIÓ |  |  |  | CATS.CAP-12924.P0.SRF. | 1 | CLIMATITZADOR 01 SALA ESPERA I PASSADIS CAP |  | 1 |  | TALLER DEL CLIMA | G-04 FCV 2E | 22756/07 |  | 2007-01-01 | [9 empty] | > 70 kW | [52 empty] | 0 | 3900 | 3900 | [61 empty] | bfd63bce-1da7-4f25-abe8-ba78c787af26 | 1aa760b8-4814-4ad5-b26b-4b6e96a3c285
Lot 11 | CAP-12924 | CAP-12924 - CLI-02.03 | FAN-COIL | 02.03 | ELEMENTS DE CLIMATITZACIÓ¦FAN-COIL | CLIMATITZACIÓ |  |  |  | CATS.CAP-12924.P0.C01. | 1 | FAN-COIL 1 CONSULTA 1 |  | 1 |  | CLIMAVENETA | HWD 602 | NO DATA |  | 2007-01-01 | [9 empty] | > 70 kW | 0 | 0 | 0 | 0 |  |  | 0 | 50 | [39 empty] | 0 | [68 empty] | 64c97168-0361-49a4-bc10-b889386df478 | 55cf020b-c50f-4081-96c6-eff2f0a4a85f
Lot 11 | CAP-12924 | CAP-12924 - CLI-02.03 | FAN-COIL | 02.03 | ELEMENTS DE CLIMATITZACIÓ¦FAN-COIL | CLIMATITZACIÓ |  |  |  | CATS.CAP-12924.P0.C02. | 1 | FAN-COIL 2 CONSULTA 2 |  | 1 |  | CLIMAVENETA | HWD 602 | NO DATA |  | 2007-01-01 | [9 empty] | > 70 kW | 0 | 0 | 0 | 0 |  |  | 0 | 50 | [39 empty] | 0 | [68 empty] | 64c97168-0361-49a4-bc10-b889386df478 | c705acdf-fdbf-47d5-8aaa-f5301634fdd3
Lot 11 | CAP-12924 | CAP-12924 - CLI-02.03 | FAN-COIL | 02.03 | ELEMENTS DE CLIMATITZACIÓ¦FAN-COIL | CLIMATITZACIÓ |  |  |  | CATS.CAP-12924.P0.C03. | 1 | FAN-COIL 3 CONSULTA 3 |  | 1 |  | CLIMAVENETA | HWD 602 | NO DATA |  | 2007-01-01 | [9 empty] | > 70 kW | 0 | 0 | 0 | 0 |  |  | 0 | 50 | [39 empty] | 0 | [68 empty] | 64c97168-0361-49a4-bc10-b889386df478 | 6858aedd-5aec-4ab2-883d-f6c1b01d9070
Lot 11 | CAP-12924 | CAP-12924 - CLI-02.03 | FAN-COIL | 02.03 | ELEMENTS DE CLIMATITZACIÓ¦FAN-COIL | CLIMATITZACIÓ |  |  |  | CATS.CAP-12924.P0.C04. | 1 | FAN-COIL 4 CONSULTA 4 |  | 1 |  | CLIMAVENETA | HWD 602 | NO DATA |  | 2007-01-01 | [9 empty] | > 70 kW | 0 | 0 | 0 | 0 |  |  | 0 | 50 | [39 empty] | 0 | [68 empty] | 64c97168-0361-49a4-bc10-b889386df478 | bf56fc95-afff-48d7-b100-e1648e50b8f4
Lot 11 | CAP-12924 | CAP-12924 - CLI-02.03 | FAN-COIL | 02.03 | ELEMENTS DE CLIMATITZACIÓ¦FAN-COIL | CLIMATITZACIÓ |  |  |  | CATS.CAP-12924.P0.C05. | 1 | FAN-COIL 5 CONSULTA 5 |  | 1 |  | CLIMAVENETA | HWD 602 | NO DATA |  | 2007-01-01 | [9 empty] | > 70 kW | 0 | 0 | 0 | 0 |  |  | 0 | 50 | [39 empty] | 0 | [68 empty] | 64c97168-0361-49a4-bc10-b889386df478 | 716828c6-4031-4444-a95e-4f8d86697914
Lot 11 | CAP-12924 | CAP-12924 - CLI-02.03 | FAN-COIL | 02.03 | ELEMENTS DE CLIMATITZACIÓ¦FAN-COIL | CLIMATITZACIÓ |  |  |  | CATS.CAP-12924.P0.C06. | 1 | FAN-COIL 6 CONSULTA 6 |  | 1 |  | CLIMAVENETA | HWD 602 | NO DATA |  | 2007-01-01 | [9 empty] | > 70 kW | 0 | 0 | 0 | 0 |  |  | 0 | 50 | [39 empty] | 0 | [68 empty] | 64c97168-0361-49a4-bc10-b889386df478 | 324dbac7-2345-402d-9393-9a1fd3080d9e
Lot 11 | CAP-12924 | CAP-12924 - CLI-02.03 | FAN-COIL | 02.03 | ELEMENTS DE CLIMATITZACIÓ¦FAN-COIL | CLIMATITZACIÓ |  |  |  | CATS.CAP-12924.P0.C07. | 1 | FAN-COIL 7 CONSULTA 7 |  | 1 |  | CLIMAVENETA | HWD 602 | NO DATA |  | 2007-01-01 | [9 empty] | > 70 kW | 0 | 0 | 0 | 0 |  |  | 0 | 50 | [39 empty] | 0 | [68 empty] | 64c97168-0361-49a4-bc10-b889386df478 | 61e7e92a-02f5-41e8-9311-8e128821b936
Lot 11 | CAP-12924 | CAP-12924 - CLI-02.03 | FAN-COIL | 02.03 | ELEMENTS DE CLIMATITZACIÓ¦FAN-COIL | CLIMATITZACIÓ |  |  |  | CATS.CAP-12924.P0.C08. | 1 | FAN-COIL 8 CONSULTA 8 |  | 1 |  | CLIMAVENETA | HWD 602 | NO DATA |  | 2007-01-01 | [9 empty] | > 70 kW | 0 | 0 | 0 | 0 |  |  | 0 | 50 | [39 empty] | 0 | [68 empty] | 64c97168-0361-49a4-bc10-b889386df478 | a182be53-7145-4ecb-9c5d-2bd01e592c49
Lot 11 | CAP-12924 | CAP-12924 - CLI-02.03 | FAN-COIL | 02.03 | ELEMENTS DE CLIMATITZACIÓ¦FAN-COIL | CLIMATITZACIÓ |  |  |  | CATS.CAP-12924.P0.C09. | 1 | FAN-COIL 9 CONSULTA 9 |  | 1 |  | CLIMAVENETA | HWD 602 | NO DATA |  | 2007-01-01 | [9 empty] | > 70 kW | 0 | 0 | 0 | 0 |  |  | 0 | 50 | [39 empty] | 0 | [68 empty] | 64c97168-0361-49a4-bc10-b889386df478 | bdf38601-322b-43b0-b9a4-9a2c0d99d698
Lot 11 | CAP-12924 | CAP-12924 - CLI-02.03 | FAN-COIL | 02.03 | ELEMENTS DE CLIMATITZACIÓ¦FAN-COIL | CLIMATITZACIÓ |  |  |  | CATS.CAP-12924.P0.C10. | 1 | FAN-COIL 10 CONSULTA 10 |  | 1 |  | CLIMAVENETA | HWD 602 | NO DATA |  | 2007-01-01 | [9 empty] | > 70 kW | 0 | 0 | 0 | 0 |  |  | 0 | 50 | [39 empty] | 0 | [68 empty] | 64c97168-0361-49a4-bc10-b889386df478 | 260b4f92-4b54-4876-9e0d-2ed821e3dac7
Lot 11 | CAP-12924 | CAP-12924 - CLI-02.03 | FAN-COIL | 02.03 | ELEMENTS DE CLIMATITZACIÓ¦FAN-COIL | CLIMATITZACIÓ |  |  |  | CATS.CAP-12924.P0.C11. | 1 | FAN-COIL 11 CONSULTA 11 |  | 1 |  | CLIMAVENETA | HWD 602 | NO DATA |  | 2007-01-01 | [9 empty] | > 70 kW | 0 | 0 | 0 | 0 |  |  | 0 | 50 | [39 empty] | 0 | [68 empty] | 64c97168-0361-49a4-bc10-b889386df478 | 028467d3-788b-401b-9025-74fdf32479d0
Lot 11 | CAP-12924 | CAP-12924 - CLI-02.03 | FAN-COIL | 02.03 | ELEMENTS DE CLIMATITZACIÓ¦FAN-COIL | CLIMATITZACIÓ |  |  |  | CATS.CAP-12924.P0.C12. | 1 | FAN-COIL 12 CONSULTA 12 |  | 1 |  | CLIMAVENETA | HWD 602 | NO DATA |  | 2007-01-01 | [9 empty] | > 70 kW | 0 | 0 | 0 | 0 |  |  | 0 | 50 | [39 empty] | 0 | [68 empty] | 64c97168-0361-49a4-bc10-b889386df478 | f8e025d9-0b42-4a94-a224-77d6ca60350b
Lot 11 | CAP-12924 | CAP-12924 - CLI-02.03 | FAN-COIL | 02.03 | ELEMENTS DE CLIMATITZACIÓ¦FAN-COIL | CLIMATITZACIÓ |  |  |  | CATS.CAP-12924.P0.C13. | 1 | FAN-COIL 13 CONSULTA 13 |  | 1 |  | CLIMAVENETA | HWD 602 | NO DATA |  | 2007-01-01 | [9 empty] | > 70 kW | 0 | 0 | 0 | 0 |  |  | 0 | 50 | [39 empty] | 0 | [68 empty] | 64c97168-0361-49a4-bc10-b889386df478 | 139b3649-d274-46df-998f-8e442e39b8b7
Lot 11 | CAP-12924 | CAP-12924 - CLI-02.03 | FAN-COIL | 02.03 | ELEMENTS DE CLIMATITZACIÓ¦FAN-COIL | CLIMATITZACIÓ |  |  |  | CATS.CAP-12924.P0.D01. | 1 | FAN-COIL 15 DESPATX 01 - SALA FORMACIÓ |  | 1 |  | CLIMAVENETA | HWD 602 | NO DATA |  | 2007-01-01 | [9 empty] | > 70 kW | 0 | 0 | 0 | 0 |  |  | 0 | 50 | [39 empty] | 0 | [68 empty] | 64c97168-0361-49a4-bc10-b889386df478 | 68a62468-7c65-457c-8112-0305f4a49518
Lot 11 | CAP-12924 | CAP-12924 - CLI-02.03 | FAN-COIL | 02.03 | ELEMENTS DE CLIMATITZACIÓ¦FAN-COIL | CLIMATITZACIÓ |  |  |  | CATS.CAP-12924.P0.D02. | 1 | FAN-COIL 16 DESPATX 02 |  | 1 |  | CLIMAVENETA | HWD 602 | NO DATA |  | 2007-01-01 | [9 empty] | > 70 kW | 0 | 0 | 0 | 0 |  |  | 0 | 50 | [39 empty] | 0 | [68 empty] | 64c97168-0361-49a4-bc10-b889386df478 | 5981a20a-f407-4d98-a5f5-4d40de6547db
Lot 11 | CAP-12924 | CAP-12924 - CLI-02.03 | FAN-COIL | 02.03 | ELEMENTS DE CLIMATITZACIÓ¦FAN-COIL | CLIMATITZACIÓ |  |  |  | CATS.CAP-12924.P0.D03. | 1 | FAN-COIL 34 RECEPCIÓ CAP |  | 1 |  | HEATSUN | CS23/NX | NO DATA |  | 2024-05-15 | [9 empty] | > 70 kW | 0 | 0 | 0 | 0 |  |  | 0 | 50 | [39 empty] | 0 | [68 empty] | 64c97168-0361-49a4-bc10-b889386df478 | 01284717-37bb-41d8-8788-d9e973bd8c00
Lot 11 | CAP-12924 | CAP-12924 - CLI-02.03 | FAN-COIL | 02.03 | ELEMENTS DE CLIMATITZACIÓ¦FAN-COIL | CLIMATITZACIÓ |  |  |  | CATS.CAP-12924.P0.D03. | 1 | FAN-COIL 17 ADMINISTRACIO - RECEPCIÓ |  | 1 |  | CLIMAVENETA | HWD 602 | NO DATA |  | 2007-01-01 | [9 empty] | > 70 kW | 0 | 0 | 0 | 0 |  |  | 0 | 50 | [39 empty] | 0 | [68 empty] | 64c97168-0361-49a4-bc10-b889386df478 | ea1972f2-40cf-4693-ae61-73cf5d0e6a79
Lot 11 | CAP-12924 | CAP-12924 - CLI-02.03 | FAN-COIL | 02.03 | ELEMENTS DE CLIMATITZACIÓ¦FAN-COIL | CLIMATITZACIÓ |  |  |  | CATS.CAP-12924.P0.E01. | 1 | FAN-COIL 14 SALA DE CURES |  | 1 |  | CLIMAVENETA | HWD 602 | NO DATA |  | 2007-01-01 | [9 empty] | > 70 kW | 0 | 0 | 0 | 0 |  |  | 0 | 50 | [39 empty] | 0 | [68 empty] | 64c97168-0361-49a4-bc10-b889386df478 | 6b13f010-ac1e-407e-8e1d-78de6eebafc3
Lot 11 | CAP-12924 | CAP-12924 - CLI-02.03 | FAN-COIL | 02.03 | ELEMENTS DE CLIMATITZACIÓ¦FAN-COIL | CLIMATITZACIÓ |  |  |  | CATS.CAP-12924.P0.E02. | 1 | FAN-COIL 19 MAGATZEM 1 |  | 1 |  | CLIMAVENETA | HWD 602 | NO DATA |  | 2007-01-01 | [9 empty] | > 70 kW | 0 | 0 | 0 | 0 |  |  | 0 | 50 | [39 empty] | 0 | [68 empty] | 64c97168-0361-49a4-bc10-b889386df478 | e27cc0c2-068b-4b1a-819e-cd6bcdd82feb
Lot 11 | CAP-12924 | CAP-12924 - CLI-02.03 | FAN-COIL | 02.03 | ELEMENTS DE CLIMATITZACIÓ¦FAN-COIL | CLIMATITZACIÓ |  |  |  | CATS.CAP-12924.P0.E03. | 1 | FAN-COIL 20 MAGATZEM 2 |  | 1 |  | CLIMAVENETA | HWD 602 | NO DATA |  | 2007-01-01 | [9 empty] | > 70 kW | 0 | 0 | 0 | 0 |  |  | 0 | 50 | [39 empty] | 0 | [68 empty] | 64c97168-0361-49a4-bc10-b889386df478 | 261ac637-4b49-478b-b945-858bd3bf2344
Lot 11 | CAP-12924 | CAP-12924 - CLI-02.03 | FAN-COIL | 02.03 | ELEMENTS DE CLIMATITZACIÓ¦FAN-COIL | CLIMATITZACIÓ |  |  |  | CATS.CAP-12924.P0.E09. | 1 | FAN-COIL 18 ARXIU 3 |  | 1 |  | CLIMAVENETA | HWD 602 | NO DATA |  | 2007-01-01 | [9 empty] | > 70 kW | 0 | 0 | 0 | 0 |  |  | 0 | 50 | [39 empty] | 0 | [68 empty] | 64c97168-0361-49a4-bc10-b889386df478 | 5dc3bdbc-7db5-4121-a1d3-fc70b924feca
Lot 11 | CAP-12924 | CAP-12924 - CLI-02.03 | FAN-COIL | 02.03 | ELEMENTS DE CLIMATITZACIÓ¦FAN-COIL | CLIMATITZACIÓ |  |  |  | CATS.CAP-12924.P-S.D1. | 1 | FAN-COIL 22 DESPATX 1 |  | 1 |  | CLIMAVENETA | HWD 602 | NO DATA |  | 2007-01-01 | [9 empty] | > 70 kW | 0 | 0 | 0 | 0 |  |  | 0 | 50 | [39 empty] | 0 | [68 empty] | 64c97168-0361-49a4-bc10-b889386df478 | 4485d379-a816-4347-a843-3112d4ba03dc
Lot 11 | CAP-12924 | CAP-12924 - CLI-02.03 | FAN-COIL | 02.03 | ELEMENTS DE CLIMATITZACIÓ¦FAN-COIL | CLIMATITZACIÓ |  |  |  | CATS.CAP-12924.P-S.D10. | 1 | FAN-COIL 21 RECEPCIO OFICINES |  | 1 |  | CLIMAVENETA | HWD 602 | NO DATA |  | 2007-01-01 | [9 empty] | > 70 kW | 0 | 0 | 0 | 0 |  |  | 0 | 50 | [39 empty] | 0 | [68 empty] | 64c97168-0361-49a4-bc10-b889386df478 | e2e80e43-9aee-48a1-9788-15a7a71283ce
Lot 11 | CAP-12924 | CAP-12924 - CLI-02.03 | FAN-COIL | 02.03 | ELEMENTS DE CLIMATITZACIÓ¦FAN-COIL | CLIMATITZACIÓ |  |  |  | CATS.CAP-12924.P-S.D2. | 1 | FAN-COIL 23 DESPATX 2 |  | 1 |  | CLIMAVENETA | HWD 602 | NO DATA |  | 2007-01-01 | [9 empty] | > 70 kW | 0 | 0 | 0 | 0 |  |  | 0 | 50 | [39 empty] | 0 | [68 empty] | 64c97168-0361-49a4-bc10-b889386df478 | 84fb1dcf-c725-44a3-be37-1d088929d907
Lot 11 | CAP-12924 | CAP-12924 - CLI-02.03 | FAN-COIL | 02.03 | ELEMENTS DE CLIMATITZACIÓ¦FAN-COIL | CLIMATITZACIÓ |  |  |  | CATS.CAP-12924.P-S.D3. | 1 | FAN-COIL 24 DESPATX 3 |  | 1 |  | CLIMAVENETA | HWD 602 | NO DATA |  | 2007-01-01 | [9 empty] | > 70 kW | 0 | 0 | 0 | 0 |  |  | 0 | 50 | [39 empty] | 0 | [68 empty] | 64c97168-0361-49a4-bc10-b889386df478 | 2fda941d-43ec-4c16-a9ac-31bc8d959a72
Lot 11 | CAP-12924 | CAP-12924 - CLI-02.03 | FAN-COIL | 02.03 | ELEMENTS DE CLIMATITZACIÓ¦FAN-COIL | CLIMATITZACIÓ |  |  |  | CATS.CAP-12924.P-S.D4. | 1 | FAN-COIL 25 DESPATX 4 |  | 1 |  | CLIMAVENETA | HWD 602 | NO DATA |  | 2007-01-01 | [9 empty] | > 70 kW | 0 | 0 | 0 | 0 |  |  | 0 | 50 | [39 empty] | 0 | [68 empty] | 64c97168-0361-49a4-bc10-b889386df478 | f54f47fb-e0ac-485f-bfe9-da37c537605e
Lot 11 | CAP-12924 | CAP-12924 - CLI-02.03 | FAN-COIL | 02.03 | ELEMENTS DE CLIMATITZACIÓ¦FAN-COIL | CLIMATITZACIÓ |  |  |  | CATS.CAP-12924.P-S.D5. | 1 | FAN-COIL 26 DESPATX 5 |  | 1 |  | CLIMAVENETA | HWD 602 | NO DATA |  | 2007-01-01 | [9 empty] | > 70 kW | 0 | 0 | 0 | 0 |  |  | 0 | 50 | [39 empty] | 0 | [68 empty] | 64c97168-0361-49a4-bc10-b889386df478 | 8795d02a-86e9-4d40-a2c0-0deecc294bb4
Lot 11 | CAP-12924 | CAP-12924 - CLI-02.03 | FAN-COIL | 02.03 | ELEMENTS DE CLIMATITZACIÓ¦FAN-COIL | CLIMATITZACIÓ |  |  |  | CATS.CAP-12924.P-S.D6. | 1 | FAN-COIL 27 DESPATX 6 |  | 1 |  | CLIMAVENETA | HWD 602 | NO DATA |  | 2007-01-01 | [9 empty] | > 70 kW | 0 | 0 | 0 | 0 |  |  | 0 | 50 | [39 empty] | 0 | [68 empty] | 64c97168-0361-49a4-bc10-b889386df478 | 366213fd-b13f-4abc-84c6-502054d52b90
Lot 11 | CAP-12924 | CAP-12924 - CLI-02.03 | FAN-COIL | 02.03 | ELEMENTS DE CLIMATITZACIÓ¦FAN-COIL | CLIMATITZACIÓ |  |  |  | CATS.CAP-12924.P-S.D7. | 1 | FAN-COIL 28 DESPATX 7 |  | 1 |  | CLIMAVENETA | HWD 602 | NO DATA |  | 2007-01-01 | [9 empty] | > 70 kW | 0 | 0 | 0 | 0 |  |  | 0 | 50 | [39 empty] | 0 | [68 empty] | 64c97168-0361-49a4-bc10-b889386df478 | 21d5fb89-a348-4a22-ae79-2205a9978cd4
Lot 11 | CAP-12924 | CAP-12924 - CLI-02.03 | FAN-COIL | 02.03 | ELEMENTS DE CLIMATITZACIÓ¦FAN-COIL | CLIMATITZACIÓ |  |  |  | CATS.CAP-12924.P-S.E01. | 1 | FAN-COIL 31 OFFICE 1 |  | 1 |  | CLIMAVENETA | HWD 602 | NO DATA |  | 2007-01-01 | [9 empty] | > 70 kW | 0 | 0 | 0 | 0 |  |  | 0 | 50 | [39 empty] | 0 | [68 empty] | 64c97168-0361-49a4-bc10-b889386df478 | d2a28475-b929-4a9e-8afc-7df916c14ad5
Lot 11 | CAP-12924 | CAP-12924 - CLI-02.03 | FAN-COIL | 02.03 | ELEMENTS DE CLIMATITZACIÓ¦FAN-COIL | CLIMATITZACIÓ |  |  |  | CATS.CAP-12924.P-S.E02. | 1 | FAN-COIL 33 OFFICE 2 |  | 1 |  | CLIMAVENETA | HWD 602 | NO DATA |  | 2007-01-01 | [9 empty] | > 70 kW | 0 | 0 | 0 | 0 |  |  | 0 | 50 | [39 empty] | 0 | [68 empty] | 64c97168-0361-49a4-bc10-b889386df478 | c731cb7d-b207-4555-96ca-d0aa155d62a2
Lot 11 | CAP-12924 | CAP-12924 - CLI-02.03 | FAN-COIL | 02.03 | ELEMENTS DE CLIMATITZACIÓ¦FAN-COIL | CLIMATITZACIÓ |  |  |  | CATS.CAP-12924.P-S.E03. | 1 | FAN-COIL 29 SALA INFORMATICA |  | 1 |  | CLIMAVENETA | HWD 602 | NO DATA |  | 2007-01-01 | [9 empty] | > 70 kW | 0 | 0 | 0 | 0 |  |  | 0 | 50 | [39 empty] | 0 | [68 empty] | 64c97168-0361-49a4-bc10-b889386df478 | 934215fa-ac28-40ed-8db4-fd6c15e0a702
Lot 11 | CAP-12924 | CAP-12924 - CLI-02.03 | FAN-COIL | 02.03 | ELEMENTS DE CLIMATITZACIÓ¦FAN-COIL | CLIMATITZACIÓ |  |  |  | CATS.CAP-12924.P-S.E04. | 1 | FAN-COIL 30 SALA ARXIU |  | 1 |  | CLIMAVENETA | HWD 602 | NO DATA |  | 2007-01-01 | [9 empty] | > 70 kW | 0 | 0 | 0 | 0 |  |  | 0 | 50 | [39 empty] | 0 | [68 empty] | 64c97168-0361-49a4-bc10-b889386df478 | fe3670ed-2ee3-4904-91fe-8a0a78093dac
Lot 11 | CAP-12924 | CAP-12924 - CLI-02.03 | FAN-COIL | 02.03 | ELEMENTS DE CLIMATITZACIÓ¦FAN-COIL | CLIMATITZACIÓ |  |  |  | CATS.CAP-12924.P-S.E05. | 1 | FAN-COIL 32 SALA ARXIU/SALA HIDRAULICA |  | 1 |  | CLIMAVENETA | HWD 602 | NO DATA |  | 2007-01-01 | [9 empty] | > 70 kW | 0 | 0 | 0 | 0 |  |  | 0 | 50 | [39 empty] | 0 | [68 empty] | 64c97168-0361-49a4-bc10-b889386df478 | 554d5c08-591b-47a0-b8d5-fc9b79cea9cc
Lot 11 | CAP-12924 | CAP-12924 - CLI-02.04 | CONDUCTES AIRE | 02.04 | ELEMENTS DE CLIMATITZACIÓ¦CONDUCTES AIRE | CLIMATITZACIÓ |  |  |  | CATS.CAP-12924. | 1 | CONDUCTES AIRE |  | 1 | [5 empty] | 2007-01-01 |  |  |  | CONDUCTES CLIMA | [5 empty] | > 70 kW | [116 empty] | 4a247fb7-19c3-4c90-93e3-ccf61411a7bd | 8c25c20b-0aac-4659-9abb-24dbce689995
Lot 11 | CAP-12924 | CAP-12924 - CLI-02.05 | REIXES I DIFUSORS D'AIRE | 02.05 | ELEMENTS DE CLIMATITZACIÓ¦REIXES I DIFUSORS D'AIRE | CLIMATITZACIÓ |  |  |  | CATS.CAP-12924. | 1 | REIXES I DIFUSORS AIRE |  | 1 | [5 empty] | 2007-01-01 |  |  |  | REIXES CLIMATITZADORS | [5 empty] | > 70 kW | [116 empty] | 1d7d85c6-2a7e-4041-b92b-7b3bbc6776c8 | f286dc66-92d0-4c6c-a05e-79216ee3e368
Lot 11 | CAP-12924 | CAP-12924 - CLI-02.08.B | RECUPERADORS DE CALOR ESTÀTICS | 02.08.B | ELEMENTS DE CLIMATITZACIÓ¦RECUPERADORS DE CALOR¦ESTÀTICS | CLIMATITZACIÓ |  |  |  | CATS.CAP-12924.P0.C01. | 1 | RECUPERADOR AIRE CONSULTES PR-02 |  | 1 | [5 empty] | 2007-01-01 | [9 empty] | > 70 kW | [116 empty] | 64760144-50d1-4821-9328-e0118d43597f | 3740fede-b433-49df-8a75-fd9963169a10
Lot 11 | CAP-12924 | CAP-12924 - CLI-02.08.B | RECUPERADORS DE CALOR ESTÀTICS | 02.08.B | ELEMENTS DE CLIMATITZACIÓ¦RECUPERADORS DE CALOR¦ESTÀTICS | CLIMATITZACIÓ |  |  |  | CATS.CAP-12924.P0.D01. | 1 | RECUPERADOR AIRE ZONA PERSONAL PR-03 |  | 1 | [5 empty] | 2007-01-01 | [9 empty] | > 70 kW | [116 empty] | 64760144-50d1-4821-9328-e0118d43597f | 0681c92f-c904-4123-8cb6-58469a611fe2
Lot 11 | CAP-12924 | CAP-12924 - CLI-02.08.B | RECUPERADORS DE CALOR ESTÀTICS | 02.08.B | ELEMENTS DE CLIMATITZACIÓ¦RECUPERADORS DE CALOR¦ESTÀTICS | CLIMATITZACIÓ |  |  |  | CATS.CAP-12924.P0.SRF. | 1 | RECUPERADOR AIRE CONSULTES PR-01 |  | 1 | [5 empty] | 2007-01-01 | [9 empty] | > 70 kW | [116 empty] | 64760144-50d1-4821-9328-e0118d43597f | 0f27a8fe-bd20-4ce8-9f04-b7cc3f9414c9
Lot 11 | CAP-12924 | CAP-12924 - CLI-02.09 | CORTINES D'AIRE | 02.09 | ELEMENTS DE CLIMATITZACIÓ¦CORTINES D'AIRE | CLIMATITZACIÓ |  |  |  | CATS.CAP-12924.P0.D03. | 1 | CORTINA AIRE ENTRADA CAP |  | 1 |  | SODECA | RGJ-VCES2-BA-E | 2-602-S08090 |  | 2007-01-01 | [9 empty] | > 70 kW | [116 empty] | dc8fc3bb-0053-47c8-9025-b3920cf4afd6 | 1067a72b-ce93-496a-a883-7b7aa2c7b9a2
Lot 11 | CAP-12924 | CAP-12924 - CLI-02.10 | DEPÒSITS D'INÈRCIA | 02.10 | ELEMENTS DE CLIMATITZACIÓ¦DEPÒSITS D'INÈRCIA | CLIMATITZACIÓ |  |  |  | CATS.CAP-12924.P0.SC. | 1 | DIPÒSIT INÈRCIA REFREDADORA |  | 1 |  | MECALIA | DPAC/D1 | A-13057 |  | 2007-10-16 | [9 empty] | > 70 kW | [11 empty] | 1 | 0 | [37 empty] | 0 | [65 empty] | fd6f46fa-06e4-4fb3-a8dd-4b20127339bb | a2c56e20-17fc-4f58-88b4-53d2b73d2509
Lot 11 | CAP-12924 | CAP-12924 - CLI-03.02 | BOMBES CIRCULACIÓ ACS I CLIMA | 03.02 | BOMBES I GRUPS DE PRESSIÓ¦BOMBES CIRCULACIÓ ACS I CLIMA | CLIMATITZACIÓ |  |  |  | CATS.CAP-12924.P0.SC. | 1 | BOMBA CALEFACCIÓ CAP |  | 1 |  | DAB | KLP 40/900 T | N.8.0741 |  | 2007-01-01 | [9 empty] | > 70 kW | [34 empty] | Rotor sec | [81 empty] | 94b74875-a123-4ae9-bec0-8bc95d3864c7 | 28c4f38e-010f-46bd-957e-2f298928b1a0
Lot 11 | CAP-12924 | CAP-12924 - CLI-03.02 | BOMBES CIRCULACIÓ ACS I CLIMA | 03.02 | BOMBES I GRUPS DE PRESSIÓ¦BOMBES CIRCULACIÓ ACS I CLIMA | CLIMATITZACIÓ |  |  |  | CATS.CAP-12924.P0.SC. | 1 | BOMBA CALEFACCIÓ GERÈNCIA |  | 1 |  | DAB | KLP 40/900 T | N.8.0741 |  | 2007-01-01 | [9 empty] | > 70 kW | [34 empty] | Rotor sec | [81 empty] | 94b74875-a123-4ae9-bec0-8bc95d3864c7 | de3c3737-ca4c-4848-be9a-e239708e72fb
Lot 11 | CAP-12924 | CAP-12924 - CLI-03.02 | BOMBES CIRCULACIÓ ACS I CLIMA | 03.02 | BOMBES I GRUPS DE PRESSIÓ¦BOMBES CIRCULACIÓ ACS I CLIMA | CLIMATITZACIÓ |  |  |  | CATS.CAP-12924.P0.SC. | 1 | BOMBA PRIMARI ACS |  | 1 |  | DAB | KLP 40/300 M | N.7.1128 |  | 2007-01-01 | [9 empty] | > 70 kW | [34 empty] | Rotor sec | [81 empty] | 94b74875-a123-4ae9-bec0-8bc95d3864c7 | 68d24b51-37b0-40b3-9ca3-d7eb8e73f419
Lot 11 | CAP-12924 | CAP-12924 - CLI-03.02 | BOMBES CIRCULACIÓ ACS I CLIMA | 03.02 | BOMBES I GRUPS DE PRESSIÓ¦BOMBES CIRCULACIÓ ACS I CLIMA | CLIMATITZACIÓ |  |  |  | CATS.CAP-12924.P0.SC. | 1 | BOMBA PRIMARI CALDERA |  | 1 |  | DAB | KLP 40/900 T | N.8.0741 |  | 2007-01-01 | [9 empty] | > 70 kW | [34 empty] | Rotor sec | [81 empty] | 94b74875-a123-4ae9-bec0-8bc95d3864c7 | e15d5584-6312-4119-8f54-1b7cba215abd
Lot 11 | CAP-12924 | CAP-12924 - CLI-03.02 | BOMBES CIRCULACIÓ ACS I CLIMA | 03.02 | BOMBES I GRUPS DE PRESSIÓ¦BOMBES CIRCULACIÓ ACS I CLIMA | CLIMATITZACIÓ |  |  |  | CATS.CAP-12924.P0.SC. | 1 | BOMBA RECIRCULACIÓ ACS |  | 1 |  | WILO | STAR Z25/2 | 4029062/08w02 |  | 2007-01-01 | [9 empty] | > 70 kW | [34 empty] | Rotor humit | [81 empty] | 94b74875-a123-4ae9-bec0-8bc95d3864c7 | b87976cf-622d-4605-922e-2af29897f1b6
Lot 11 | CAP-12924 | CAP-12924 - CLI-03.02 | BOMBES CIRCULACIÓ ACS I CLIMA | 03.02 | BOMBES I GRUPS DE PRESSIÓ¦BOMBES CIRCULACIÓ ACS I CLIMA | CLIMATITZACIÓ |  |  |  | CATS.CAP-12924.P0.SC. | 1 | BOMBA SECUNDARI ACS |  | 1 |  | DAB | ALP 800M | N.6.1135 |  | 2007-01-01 | [9 empty] | > 70 kW | [34 empty] | Rotor sec | [81 empty] | 94b74875-a123-4ae9-bec0-8bc95d3864c7 | 075a4d3e-a8ce-484c-b729-3b6c255df713
Lot 11 | CAP-12924 | CAP-12924 - CLI-33 | QUALITAT AMBIENTAL EN INTERIORS | 33 | QUALITAT AMBIENTAL EN INTERIORS | CLIMATITZACIÓ |  |  |  | CATS.CAP-12924. | 1 | QUALITAT AMBIENTAL AIRE INTERIOR |  | 1 | [5 empty] | 2007-01-01 | [9 empty] | > 70 kW | [116 empty] | 5af1ed5d-b4b8-49ec-ac37-9bc91cbea261 | e9debd9e-85a6-419d-848a-08180e0b7cc0
Lot 11 | CAP-12924 | CAP-12924 - CLI-34.01 | INSTAL·LACIÓ CLIMATITZACIÓ | 34.01 | INSTAL·LACIONS¦INSTAL·LACIÓ CLIMATITZACIÓ | CLIMATITZACIÓ |  |  |  | CATS.CAP-12924. | 1 | INSTAL·LACIÓ DE CLIMATITZACIÓ |  | 1 | [5 empty] | 2007-01-01 | [9 empty] | > 70 kW | [10 empty] | Ambdues | [105 empty] | 13403ac7-cd4a-46ec-a1c8-cf893776046e | 1b1f50c1-6973-4212-adfb-fa27115c2b74
Lot 11 | CAP-12924 | CAP-12924 - COM-17.01.B | ALTAVEUS | 17.01.B | EQUIPS COMUNICACIONS¦MEGAFONIA¦ALTAVEUS | COMUNICACIONS |  |  |  | CATS.CAP-12924.P0. | 19 | ALTAVEUS CAP |  | 1 | [5 empty] | 2007-01-01 |  |  |  | EMPOTRATS FALS SOSTRE | [122 empty] | 0963fd05-0a84-47d3-a423-047cb2becc3d | 1175186a-2a39-47e4-a61c-b7a493ce6a98
Lot 11 | CAP-12924 | CAP-12924 - COM-17.01.B | ALTAVEUS | 17.01.B | EQUIPS COMUNICACIONS¦MEGAFONIA¦ALTAVEUS | COMUNICACIONS |  |  |  | CATS.CAP-12924.P-S. | 9 | ALTAVEUS OFICINES |  | 1 | [5 empty] | 2007-01-01 |  |  |  | EMPOTRATS FALS SOSTRE | [122 empty] | 0963fd05-0a84-47d3-a423-047cb2becc3d | 7d4b33dc-5152-4675-8097-148927a571fe
Lot 11 | CAP-12924 | CAP-12924 - COM-17.01.C | RACKS MEGAFONIA | 17.01.C | EQUIPS COMUNICACIONS¦MEGAFONIA¦RACKS | COMUNICACIONS |  |  |  | CATS.CAP-12924.P0.D03. | 1 | RACK MEGAFONIA CAP |  | 1 | [5 empty] | 2007-01-01 | [126 empty] | ff5f2a6b-ec8d-43e5-ab5f-bdce1498bc12 | e84cc37e-8871-45b2-ab2f-ce1a29072260
Lot 11 | CAP-12924 | CAP-12924 - COM-17.05.A | ANTENA | 17.05.A | EQUIPS COMUNICACIONS¦TELEVISIÓ-FM¦ANTENA | COMUNICACIONS |  |  |  | CATS.CAP-12924.F. | 1 | ANTENA TV |  | 1 | [5 empty] | 2007-01-01 | [126 empty] | e5c1417f-e473-49a6-8e61-67500680adfb | 26692711-a552-4137-9f30-0cecb9a0597e
Lot 11 | CAP-12924 | CAP-12924 - COM-17.05.E | PRESA TV / FM | 17.05.E | EQUIPS COMUNICACIONS¦TELEVISIÓ-FM¦PRESA TV / FM | COMUNICACIONS |  |  |  | CATS.CAP-12924.P0. | 14 | PRESES TV/FM CAP |  | 1 | [5 empty] | 2007-01-01 | [126 empty] | 46c54942-5f3f-4142-9c0b-7d97e5eeb66c | e405c7b0-97fe-46c7-8bb6-aa96428c7999
Lot 11 | CAP-12924 | CAP-12924 - COM-17.05.E | PRESA TV / FM | 17.05.E | EQUIPS COMUNICACIONS¦TELEVISIÓ-FM¦PRESA TV / FM | COMUNICACIONS |  |  |  | CATS.CAP-12924.P-S. | 4 | PRESES TV/FM OFICINES |  | 1 | [5 empty] | 2007-01-01 | [126 empty] | 46c54942-5f3f-4142-9c0b-7d97e5eeb66c | 807e387e-e315-4d46-b3bc-4072c3cac8b7
Lot 11 | CAP-12924 | CAP-12924 - COM-17.07 | PORTERS I AVISOS | 17.07 | EQUIPS COMUNICACIONS¦PORTERS I AVISOS | COMUNICACIONS |  |  |  | CATS.CAP-12924.F. | 1 | PORTER EXTERIOR CAP |  | 1 | [5 empty] | 2007-01-01 | [126 empty] | 81e8ff00-1423-4dbc-8472-497c56d343b6 | 1d09a908-a62a-4209-94a8-5849a6869ef4
Lot 11 | CAP-12924 | CAP-12924 - COM-17.07 | PORTERS I AVISOS | 17.07 | EQUIPS COMUNICACIONS¦PORTERS I AVISOS | COMUNICACIONS |  |  |  | CATS.CAP-12924.F. | 1 | PORTER EXTERIOR OFICINES |  | 1 | [5 empty] | 2007-01-01 | [126 empty] | 81e8ff00-1423-4dbc-8472-497c56d343b6 | 43893d47-d04a-41df-b642-38201453cf53
Lot 11 | CAP-12924 | CAP-12924 - COM-17.07 | PORTERS I AVISOS | 17.07 | EQUIPS COMUNICACIONS¦PORTERS I AVISOS | COMUNICACIONS |  |  |  | CATS.CAP-12924.P0.D03. | 1 | PORTER INTERIOR RECEPCIO CAP |  | 1 | [5 empty] | 2007-01-01 | [126 empty] | 81e8ff00-1423-4dbc-8472-497c56d343b6 | 7e49be00-dbac-408d-bd24-ddbe00f1f4bb
Lot 11 | CAP-12924 | CAP-12924 - COM-17.07 | PORTERS I AVISOS | 17.07 | EQUIPS COMUNICACIONS¦PORTERS I AVISOS | COMUNICACIONS |  |  |  | CATS.CAP-12924.P-S.D10. | 1 | PORTER INTERIOR OFICINES |  | 1 | [5 empty] | 2007-01-01 | [126 empty] | 81e8ff00-1423-4dbc-8472-497c56d343b6 | 5e147e94-829f-4b9d-9b36-3e7306be0fc9
Lot 11 | CAP-12924 | CAP-12924 - COM-17.09.A | RACK VEU I DADES | 17.09.A | EQUIPS COMUNICACIONS¦VEU I DADES¦RACK | COMUNICACIONS |  |  |  | CATS.CAP-12924.P0.D03. | 1 | RACK DE VEU I DADES CAP |  | 1 | [5 empty] | 2007-01-01 | [126 empty] | 49e07741-10f4-44c6-b70e-514a1faa1b85 | 65e365c1-9939-430c-9d61-6e5f680e02d2
Lot 11 | CAP-12924 | CAP-12924 - COM-17.09.A | RACK VEU I DADES | 17.09.A | EQUIPS COMUNICACIONS¦VEU I DADES¦RACK | COMUNICACIONS |  |  |  | CATS.CAP-12924.P-S.SR. | 1 | RACK DE VEU I DADES OFICINA |  | 1 | [5 empty] | 2007-01-01 | [126 empty] | 49e07741-10f4-44c6-b70e-514a1faa1b85 | cd5e9ef4-0c8e-4266-9a92-c8002146dd40
Lot 11 | CAP-12924 | CAP-12924 - COM-17.09.B | PRESES VEU I DADES | 17.09.B | EQUIPS COMUNICACIONS¦VEU I DADES¦ PRESES | COMUNICACIONS |  |  |  | CATS.CAP-12924.P0. | 46 | PRESES VEU I DADES CAP |  | 1 | [5 empty] | 2007-01-01 | [126 empty] | ee3839b3-0d25-4e0a-8b74-b541b884aef5 | a2f8b4ee-f35c-4c8f-8895-0590e03dffc4
Lot 11 | CAP-12924 | CAP-12924 - COM-17.09.B | PRESES VEU I DADES | 17.09.B | EQUIPS COMUNICACIONS¦VEU I DADES¦ PRESES | COMUNICACIONS |  |  |  | CATS.CAP-12924.P-S. | 40 | PRESES VEU I DADES OFICINES |  | 1 | [5 empty] | 2007-01-01 | [126 empty] | ee3839b3-0d25-4e0a-8b74-b541b884aef5 | 715ef99b-303d-4a30-b337-002be430eaef
Lot 11 | CAP-12924 | CAP-12924 - FON-01.05 | TERMOS | 01.05 | GENERADORS D'ENERGIA¦TERMOS | LEGIONEL·LA |  |  |  | CATS.CAP-12924.P-S.E01. | 1 | TERMO BANYS OFICINES - 30 litres |  | 1 |  | THERMOR | VM 030 D325-2-BC | 194220406 |  | 2007-01-01 | [9 empty] | > 70 kW | 0 |  |  | 0 |  | 0 | 0 | 50 |  |  |  | 0 | [104 empty] | e3845cc5-4794-4c84-b4c4-d676acbe5cad | 3a13faa2-aa5d-4498-b402-4d9da8461281
Lot 11 | CAP-12924 | CAP-12924 - FON-04.01.A | INTERCANVIADOR DE PLAQUES | 04.01.A | FLUIDS I GASOS¦INTERCANVIADORS¦PLAQUES | FONTANERIA |  |  |  | CATS.CAP-12924.P0.SC. | 1 | INTERCANVIADOR PLAQUES CIRCUIT ACS |  | 1 | [5 empty] | 2007-01-01 | [9 empty] | > 70 kW | [116 empty] | 69b13392-a02a-436f-8b6e-256868901ef5 | 4484dbed-f1a3-4539-9727-9aa95e2d0a07
Lot 11 | CAP-12924 | CAP-12924 - FON-04.02 | DIPÒSIT EXPANSIÓ | 04.02 | FLUIDS I GASOS¦DIPÒSIT EXPANSIÓ | FONTANERIA |  |  |  | CATS.CAP-12924.P0.SC. | 1 | VAS EXPANSIÓ ACS |  | 1 |  | IBAIONDO | 140CMF | 4156200071 |  | 2007-01-01 | [9 empty] | > 70 kW | [11 empty] | 0.14 | 0 | [103 empty] | fff9b6e1-dba1-449e-82ca-67fad0f5f9ed | 6ea78e16-16cd-4552-9995-2876b3bea727
Lot 11 | CAP-12924 | CAP-12924 - FON-04.02 | DIPÒSIT EXPANSIÓ | 04.02 | FLUIDS I GASOS¦DIPÒSIT EXPANSIÓ | FONTANERIA |  |  |  | CATS.CAP-12924.P0.SC. | 1 | VAS EXPANSIÓ CALDERA |  | 1 |  | IBAIONDO | 50AMRS | 4150450178 |  | 2007-01-01 | [9 empty] | > 70 kW | [11 empty] | 0.05 | 0 | [103 empty] | fff9b6e1-dba1-449e-82ca-67fad0f5f9ed | abcfa955-8b28-42d2-a465-236ecfcb0706
Lot 11 | CAP-12924 | CAP-12924 - FON-04.02 | DIPÒSIT EXPANSIÓ | 04.02 | FLUIDS I GASOS¦DIPÒSIT EXPANSIÓ | FONTANERIA |  |  |  | CATS.CAP-12924.P-S.E05. | 1 | VAS EXPANSIÓ REFREDADORA |  | 1 |  | IBAIONDO | 100CMC | 4034970068 |  | 2007-01-01 | [9 empty] | > 70 kW | [11 empty] | 0.1 | 0 | [103 empty] | fff9b6e1-dba1-449e-82ca-67fad0f5f9ed | 5b42b0eb-1dc1-4ef8-85ea-f6d6a8625584
Lot 11 | CAP-12924 | CAP-12924 - FON-04.03 | DIPÒSITS AIGUA SANITÀRIA | 04.03 | FLUIDS I GASOS¦DIPÒSITS AIGUA SANITÀRIA | LEGIONEL·LA |  |  |  | CATS.CAP-12924.P-S.E05. | 2 | DIPOSIT AIGUA FREDA |  | 1 | [5 empty] | 2007-01-01 | [21 empty] | 1 | [104 empty] | 481a2383-0f06-4d88-b93e-261f7fa80668 | 8020d82f-c3c6-40dc-9c2d-db351a15f333
Lot 11 | CAP-12924 | CAP-12924 - FON-04.04 | DIPÒSIT HIDROPNEUMÀTICS | 04.04 | FLUIDS I GASOS¦DIPÒSIT HIDROPNEUMÀTICS | FONTANERIA |  |  |  | CATS.CAP-12924.P-S.E05. | 1 | DIPÒSIT HIDROPNEUMÀTIC |  | 1 |  | DEPOSITOS COBALES | 1040016DX | 60100017/003 |  | 2007-01-01 | [21 empty] | 0.5 | 0 | [103 empty] | b6a869e9-2c94-433e-95c5-db0ae26ff9c6 | 656de2ca-8e5b-4240-b0c2-5d83f89db776
Lot 11 | CAP-12924 | CAP-12924 - FON-04.05 | DIPÒSIT ACUMULADOR ACS | 04.05 | FLUIDS I GASOS¦DIPÒSIT ACUMULADOR ACS | LEGIONEL·LA |  |  |  | CATS.CAP-12924.P0.SC. | 1 | ACUMULADOR ACS |  | 1 |  | MECALIA | DPI316/A | A-13031 |  | 2007-01-01 | [9 empty] | > 70 kW | [11 empty] | 0.5 | [104 empty] | 0aff9c02-b23f-4bd6-b1c7-70649a3b5be7 | 192f802e-ee12-4f6c-91df-507cd8cd8575
Lot 11 | CAP-12924 | CAP-12924 - FON-10.01.A | AIGÜERES | 10.01.A | APARELLS SANITARIS I AIXETERIA¦APARELLS SANITARIS¦AIGÜERES | FONTANERIA |  |  |  | CATS.CAP-12924.P0. | 16 | AIGÜERES CONSULTES CAP |  | 1 | [5 empty] | 2007-01-01 | [126 empty] | 728502eb-6277-4ada-a601-da4dbc2bd768 | 2d9e992b-614c-4966-a7a9-86366d27cf01
Lot 11 | CAP-12924 | CAP-12924 - FON-10.01.A | AIGÜERES | 10.01.A | APARELLS SANITARIS I AIXETERIA¦APARELLS SANITARIS¦AIGÜERES | FONTANERIA |  |  |  | CATS.CAP-12924.P-S. | 2 | AIGÜERES OFICINES |  | 1 | [5 empty] | 2007-01-01 | [126 empty] | 728502eb-6277-4ada-a601-da4dbc2bd768 | 26f40e9b-4c8a-4922-a43c-cdd0ad4ddc0f
Lot 11 | CAP-12924 | CAP-12924 - FON-10.01.B | PLATS DE DUTXA | 10.01.B | APARELLS SANITARIS I AIXETERIA¦APARELLS SANITARIS¦PLATS DE DUTXA | FONTANERIA |  |  |  | CATS.CAP-12924.P0. | 2 | DUTXES VESTIDORS CAP |  | 1 | [5 empty] | 2007-01-01 | [126 empty] | de2a6f52-d39c-4f03-aede-3a07d18a30ad | aed97187-d55f-4907-9858-f6f0723ef7c5
Lot 11 | CAP-12924 | CAP-12924 - FON-10.01.D | INODOR | 10.01.D | APARELLS SANITARIS I AIXETERIA¦APARELLS SANITARIS¦INODOR | FONTANERIA |  |  |  | CATS.CAP-12924.P0. | 9 | INODORS CAP |  | 1 | [5 empty] | 2007-01-01 | [23 empty] | Descàrrega | [102 empty] | 241eadf6-897c-44bc-9eee-3cc2e4b1ff95 | c5a30e2c-c388-44f6-b450-f4c1b36f4ee7
Lot 11 | CAP-12924 | CAP-12924 - FON-10.01.D | INODOR | 10.01.D | APARELLS SANITARIS I AIXETERIA¦APARELLS SANITARIS¦INODOR | FONTANERIA |  |  |  | CATS.CAP-12924.P-S. | 2 | INODORS OFICINES |  | 1 | [5 empty] | 2007-01-01 | [23 empty] | Motxilla | [102 empty] | 241eadf6-897c-44bc-9eee-3cc2e4b1ff95 | 2603b446-575a-4920-9fe5-8b9ed11442fd
Lot 11 | CAP-12924 | CAP-12924 - FON-10.01.E | ABOCADOR | 10.01.E | APARELLS SANITARIS I AIXETERIA¦APARELLS SANITARIS¦ABOCADOR | FONTANERIA |  |  |  | CATS.CAP-12924.P0. | 1 | ABOCADOR NETEJA CAP |  | 1 | [5 empty] | 2007-01-01 | [126 empty] | e96b9e12-7ebf-480f-9a1f-c1fa159e5ca2 | 6a459fc3-ea1b-4a44-81a3-813e9487622a
Lot 11 | CAP-12924 | CAP-12924 - FON-10.01.F | LAVABOS | 10.01.F | APARELLS SANITARIS I AIXETERIA¦APARELLS SANITARIS¦LAVABOS | FONTANERIA |  |  |  | CATS.CAP-12924.P0. | 8 | LAVABOS CAP |  | 1 | [5 empty] | 2007-01-01 | [126 empty] | d204d5d9-7462-495e-9edc-e65a5490c91f | 9b56f790-d7de-4594-b036-cf7df2b974ea
Lot 11 | CAP-12924 | CAP-12924 - FON-10.01.F | LAVABOS | 10.01.F | APARELLS SANITARIS I AIXETERIA¦APARELLS SANITARIS¦LAVABOS | FONTANERIA |  |  |  | CATS.CAP-12924.P-S. | 2 | LAVABOS OFICINES |  | 1 | [5 empty] | 2007-01-01 | [126 empty] | d204d5d9-7462-495e-9edc-e65a5490c91f | 72b43383-cc75-4a4c-a987-63f14588a378
Lot 11 | CAP-12924 | CAP-12924 - FON-10.02.A | FLUXORS | 10.02.A | APARELLS SANITARIS I AIXETERIA¦AIXETERIA¦FLUXORS | FONTANERIA |  |  |  | CATS.CAP-12924.P0. | 9 | FLUXORS INODORS CAP |  | 1 | [5 empty] | 2007-01-01 | [126 empty] | 1207fd20-15b1-43a3-bed4-87608ddffe94 | cc13409c-089f-4a8a-aeb7-fc38dcda9d45
Lot 11 | CAP-12924 | CAP-12924 - FON-10.02.B | AIXETES ACS | 10.02.B | APARELLS SANITARIS I AIXETERIA¦AIXETERIA¦AIXETES ACS | LEGIONEL·LA |  |  |  | CATS.CAP-12924.P0. | 26 | AIXETES ACS CAP |  | 1 | [5 empty] | 2007-01-01 | [24 empty] | Monocomandament | [101 empty] | caa5a7fb-fd9f-41ab-930a-5f0214109776 | ff73b002-3769-47ad-9052-c8905880e04a
Lot 11 | CAP-12924 | CAP-12924 - FON-10.02.B | AIXETES ACS | 10.02.B | APARELLS SANITARIS I AIXETERIA¦AIXETERIA¦AIXETES ACS | LEGIONEL·LA |  |  |  | CATS.CAP-12924.P-S. | 3 | AIXETES ACS OFICINES |  | 1 | [5 empty] | 2007-01-01 | [24 empty] | Monocomandament | [101 empty] | caa5a7fb-fd9f-41ab-930a-5f0214109776 | 9f3fb3b4-3a50-49b2-9922-7922562065bc
Lot 11 | CAP-12924 | CAP-12924 - FON-10.02.C | AIXETES AFS | 10.02.C | APARELLS SANITARIS I AIXETERIA¦AIXETERIA¦AIXETES AFS | LEGIONEL·LA |  |  |  | CATS.CAP-12924.P0. | 1 | AIXETA AFS CAP |  | 1 | [5 empty] | 2007-01-01 | [24 empty] | Monocomandament | [101 empty] | d58c8a1b-c9ba-490a-ac83-9e5e9d665f91 | b371b1e1-9bbb-4358-a260-7714afdad60e
Lot 11 | CAP-12924 | CAP-12924 - FON-10.02.C | AIXETES AFS | 10.02.C | APARELLS SANITARIS I AIXETERIA¦AIXETERIA¦AIXETES AFS | LEGIONEL·LA |  |  |  | CATS.CAP-12924.P-S. | 3 | AIXETA AFS OFICINES |  | 1 | [5 empty] | 2007-01-01 | [24 empty] | Monocomandament | [101 empty] | d58c8a1b-c9ba-490a-ac83-9e5e9d665f91 | 3eacbf7a-ca83-406f-b5f4-6ae21e82ee62
Lot 11 | CAP-12924 | CAP-12924 - FON-34.02 | INSTAL·LACIÓ ACS | 34.02 | INSTAL·LACIONS¦INSTAL·LACIÓ ACS | LEGIONEL·LA |  |  |  | CATS.CAP-12924. | 1 | INSTAL·LACIÓ ACS |  | 1 | [5 empty] | 2007-01-01 | [9 empty] | > 70 kW | [116 empty] | d0715082-6b7f-451c-bc94-70fc8ac754ae | 07c0e987-2fa0-4c18-ab3f-d734d94ad73d
Lot 11 | CAP-12924 | CAP-12924 - GAS-06.04.A | GAS | 41.07.A | SISTEMA DE CONTROL¦CENTRALS DE DETECCIÓ¦GAS | GAS COMBUSTIBLE |  |  |  | CATS.CAP-12924.P0.SC. | 1 | CENTRAL DETECCIÓ GAS (2 DETECTORS) |  | 1 | [5 empty] | 2007-01-01 | [126 empty] | ef552742-99ed-421a-bb3c-4888bc68a3c2 | 7b6d25d9-f968-44ed-a10f-ded722189793
Lot 11 | CAP-12924 | CAP-12924 - GAS-34.04 | INSTAL·LACIÓ GAS | 34.04 | INSTAL·LACIONS¦INSTAL·LACIÓ GAS | GAS COMBUSTIBLE |  |  |  | CATS.CAP-12924. | 1 | INSTAL·LACIÓ GAS GLP |  | 1 | [5 empty] | 2007-01-01 | [126 empty] | d8bd63d1-941b-4110-b6c6-e43609777f60 | f88e21b2-8f61-42ef-8319-65017d791df4
Lot 11 | CAP-12924 | CAP-12924 - OBR-21.01.A | MECANISMES CORREDISSOS | 21.01.A | ACCESOS¦PORTES AUTOMÀTIQUES¦MECANISMES CORREDISSOS | OBRA CIVIL |  |  |  | CATS.CAP-12924.P0.D03. | 1 | MECANISME PORTA EXTERIOR CARRER CAP |  | 1 |  | MANUSA | NO DATA |  |  | 2007-01-01 | [73 empty] | 25 | [52 empty] | f250fb02-8c3f-44ff-a6a1-eb43f9e5b858 | 747ec9d1-f371-4c8d-a786-12c691b0d0e1
Lot 11 | CAP-12924 | CAP-12924 - OBR-21.01.A | MECANISMES CORREDISSOS | 21.01.A | ACCESOS¦PORTES AUTOMÀTIQUES¦MECANISMES CORREDISSOS | OBRA CIVIL |  |  |  | CATS.CAP-12924.P0.D03. | 1 | MECANISME PORTA INTERIOR CARRER CAP |  | 1 |  | MANUSA | NO DATA |  |  | 2007-01-01 | [73 empty] | 25 | [52 empty] | f250fb02-8c3f-44ff-a6a1-eb43f9e5b858 | ff87994b-50fd-444e-b111-f561ec29d642
Lot 11 | CAP-12924 | CAP-12924 - PRO-11.01 | DETECTORS PCI | 11.01 | CONTRAINCENDIS¦DETECTORS | PROTECCIÓ CONTRA INCENDIS |  |  |  | CATS.CAP-12924.P0. | 5 | DETECTORS INCENDIS CAP |  | 1 | [5 empty] | 2007-01-01 | [40 empty] | Òptic fums | [85 empty] | 53204236-7151-4e64-a9f2-5faf5fd5355d | bf359c49-e0cf-44f3-ba6e-26f99046b326
Lot 11 | CAP-12924 | CAP-12924 - PRO-11.01 | DETECTORS PCI | 11.01 | CONTRAINCENDIS¦DETECTORS | PROTECCIÓ CONTRA INCENDIS |  |  |  | CATS.CAP-12924.P-S. | 2 | DETECTORS INCENDIS OFICINES |  | 1 | [5 empty] | 2007-01-01 | [40 empty] | Òptic fums | [85 empty] | 53204236-7151-4e64-a9f2-5faf5fd5355d | 6c4bef47-e960-40b3-b697-fbd19cf9e423
Lot 11 | CAP-12924 | CAP-12924 - PRO-11.03 | PULSADORS D'ALARMA PCI | 11.03 | CONTRAINCENDIS¦PULSADORS D'ALARMA | PROTECCIÓ CONTRA INCENDIS |  |  |  | CATS.CAP-12924.P0. | 3 | PULSADORS INCENDIS CAP |  | 1 | [5 empty] | 2007-01-01 | [126 empty] | cfb04e75-13fe-4536-9b3c-dac59d5da3d5 | 60162cf1-68e4-43b7-a1d4-4da7689dff75
Lot 11 | CAP-12924 | CAP-12924 - PRO-11.03 | PULSADORS D'ALARMA PCI | 11.03 | CONTRAINCENDIS¦PULSADORS D'ALARMA | PROTECCIÓ CONTRA INCENDIS |  |  |  | CATS.CAP-12924.P-S. | 2 | PULSADORS INCENDIS OFICINES |  | 1 | [5 empty] | 2007-01-01 | [126 empty] | cfb04e75-13fe-4536-9b3c-dac59d5da3d5 | 3847bc31-e453-4781-816c-5f1900de1ad2
Lot 11 | CAP-12924 | CAP-12924 - PRO-11.04 | SIRENES ALARMES PCI | 11.04 | CONTRAINCENDIS¦SIRENES ALARMES | PROTECCIÓ CONTRA INCENDIS |  |  |  | CATS.CAP-12924.F. | 1 | SIRENES ALARMA INCENDIS EXTERIOR |  | 1 | [5 empty] | 2007-01-01 | [126 empty] | 6dea39c3-1058-4668-840c-47dc37715dc8 | d0500c91-b83d-471c-8620-09e25433afa0
Lot 11 | CAP-12924 | CAP-12924 - PRO-11.04 | SIRENES ALARMES PCI | 11.04 | CONTRAINCENDIS¦SIRENES ALARMES | PROTECCIÓ CONTRA INCENDIS |  |  |  | CATS.CAP-12924.P0. | 2 | SIRENES ALARMA INCENDIS CAP |  | 1 | [5 empty] | 2007-01-01 | [126 empty] | 6dea39c3-1058-4668-840c-47dc37715dc8 | 94d5e1ef-5a03-4169-a83c-b9df60810f37
Lot 11 | CAP-12924 | CAP-12924 - PRO-11.04 | SIRENES ALARMES PCI | 11.04 | CONTRAINCENDIS¦SIRENES ALARMES | PROTECCIÓ CONTRA INCENDIS |  |  |  | CATS.CAP-12924.P-S. | 2 | SIRENES ALARMA INCENDIS OFICINES |  | 1 | [5 empty] | 2007-01-01 | [126 empty] | 6dea39c3-1058-4668-840c-47dc37715dc8 | fe3e3e57-8fab-4477-97a2-453e0501708d
Lot 11 | CAP-12924 | CAP-12924 - PRO-11.06 | CENTRALS DETECCIÓ PCI | 11.06 | CONTRAINCENDIS¦CENTRALS DETECCIÓ | PROTECCIÓ CONTRA INCENDIS |  |  |  | CATS.CAP-12924.P-S.D10. | 1 | CENTRAL INCENDIS |  | 1 |  | GUARDAL | GC-408-4 | ETIDTGDSCG4D8-418 |  | 2007-11-01 | [126 empty] | 069ac207-43fa-490d-a03a-c1dfa494877c | 3d405452-12e6-4505-9639-8dd123e2b7ad
Lot 11 | CAP-12924 | CAP-12924 - PRO-11.09 | EXTINTOR | 11.09 | CONTRAINCENDIS¦EXTINTOR | PROTECCIÓ CONTRA INCENDIS |  |  |  | CATS.CAP-12924.P0.C02. | 1 | EXTINTOR 7 ABC ENTRADA CONSULTA 2 | 206 | 1 | [5 empty] | 2018-01-01 | [42 empty] | Pols seca | 6 | [82 empty] | 6ece7602-67a5-4c19-82b3-fcde02ca7e04 | 2194360f-d527-42ef-9ced-217d822a5761
Lot 11 | CAP-12924 | CAP-12924 - PRO-11.09 | EXTINTOR | 11.09 | CONTRAINCENDIS¦EXTINTOR | PROTECCIÓ CONTRA INCENDIS |  |  |  | CATS.CAP-12924.P0.C04. | 1 | EXTINTOR 8 ABC ENTRADA CONSULTA 4 | 714 | 1 | [5 empty] | 2018-01-01 | [42 empty] | Pols seca | 6 | [82 empty] | 6ece7602-67a5-4c19-82b3-fcde02ca7e04 | 7e08a4bc-32a2-4a24-8e81-bd80c548f019
Lot 11 | CAP-12924 | CAP-12924 - PRO-11.09 | EXTINTOR | 11.09 | CONTRAINCENDIS¦EXTINTOR | PROTECCIÓ CONTRA INCENDIS |  |  |  | CATS.CAP-12924.P0.C12. | 1 | EXTINTOR 9 ABC ENTRADA CONSULTA 12 | 1710 | 1 | [5 empty] | 2018-01-01 | [42 empty] | Pols seca | 6 | [82 empty] | 6ece7602-67a5-4c19-82b3-fcde02ca7e04 | 3509c6c5-6bd4-431e-8024-ce95b07e2547
Lot 11 | CAP-12924 | CAP-12924 - PRO-11.09 | EXTINTOR | 11.09 | CONTRAINCENDIS¦EXTINTOR | PROTECCIÓ CONTRA INCENDIS |  |  |  | CATS.CAP-12924.P0.D03. | 1 | EXTINTOR 1 ABC RECEPCIÓ CAP | 1015 | 1 | [5 empty] | 2018-01-01 | [42 empty] | Pols seca | 6 | [82 empty] | 6ece7602-67a5-4c19-82b3-fcde02ca7e04 | 4c4fde9e-2ce2-44d4-8334-3c059a757701
Lot 11 | CAP-12924 | CAP-12924 - PRO-11.09 | EXTINTOR | 11.09 | CONTRAINCENDIS¦EXTINTOR | PROTECCIÓ CONTRA INCENDIS |  |  |  | CATS.CAP-12924.P0.D03. | 1 | EXTINTOR 2 ABC RECEPCIÓ CAP | 872 | 1 | [5 empty] | 2018-01-01 | [42 empty] | Pols seca | 6 | [82 empty] | 6ece7602-67a5-4c19-82b3-fcde02ca7e04 | 62f2c23b-c02f-4ee4-977f-25bc8c0be795
Lot 11 | CAP-12924 | CAP-12924 - PRO-11.09 | EXTINTOR | 11.09 | CONTRAINCENDIS¦EXTINTOR | PROTECCIÓ CONTRA INCENDIS |  |  |  | CATS.CAP-12924.P0.E14. | 1 | EXTINTOR 3 ABC PASSADÍS CAP | 132 | 1 | [5 empty] | 2018-01-01 | [42 empty] | Pols seca | 6 | [82 empty] | 6ece7602-67a5-4c19-82b3-fcde02ca7e04 | 65ccc858-0905-456b-b0d7-2d1c4effb1d8
Lot 11 | CAP-12924 | CAP-12924 - PRO-11.09 | EXTINTOR | 11.09 | CONTRAINCENDIS¦EXTINTOR | PROTECCIÓ CONTRA INCENDIS |  |  |  | CATS.CAP-12924.P0.E15. | 1 | EXTINTOR 4 CO2 PASSADÍS ADMINISTRACIÓ | 1136 | 1 | [5 empty] | 2018-01-01 | [42 empty] | Anhídrid carbònic | 5 | [82 empty] | 6ece7602-67a5-4c19-82b3-fcde02ca7e04 | af3c26ce-6cb2-4872-accf-930c0eb01e6e
Lot 11 | CAP-12924 | CAP-12924 - PRO-11.09 | EXTINTOR | 11.09 | CONTRAINCENDIS¦EXTINTOR | PROTECCIÓ CONTRA INCENDIS |  |  |  | CATS.CAP-12924.P0.E15. | 1 | EXTINTOR 5 CO2 PASSADÍS ADMINISTRACIÓ | 2137 | 1 | [5 empty] | 2018-01-01 | [42 empty] | Anhídrid carbònic | 5 | [82 empty] | 6ece7602-67a5-4c19-82b3-fcde02ca7e04 | addcf7bf-0649-4d6d-9461-c93350d9d69e
Lot 11 | CAP-12924 | CAP-12924 - PRO-11.09 | EXTINTOR | 11.09 | CONTRAINCENDIS¦EXTINTOR | PROTECCIÓ CONTRA INCENDIS |  |  |  | CATS.CAP-12924.P0.E15. | 1 | EXTINTOR 6 ABC PASSADÍS ADMINISTRACIÓ | 407 | 1 | [5 empty] | 2018-01-01 | [42 empty] | Pols seca | 6 | [82 empty] | 6ece7602-67a5-4c19-82b3-fcde02ca7e04 | 3ad00245-43a4-4261-825b-11f21d3a952c
Lot 11 | CAP-12924 | CAP-12924 - PRO-11.09 | EXTINTOR | 11.09 | CONTRAINCENDIS¦EXTINTOR | PROTECCIÓ CONTRA INCENDIS |  |  |  | CATS.CAP-12924.P0.SRF. | 1 | EXTINTOR 15 C02 | 1190 | 1 | [5 empty] | 2018-01-01 | [42 empty] | Pols seca | 6 | [82 empty] | 6ece7602-67a5-4c19-82b3-fcde02ca7e04 | 694736a7-77a5-423c-b302-3f2008bed93c
Lot 11 | CAP-12924 | CAP-12924 - PRO-11.09 | EXTINTOR | 11.09 | CONTRAINCENDIS¦EXTINTOR | PROTECCIÓ CONTRA INCENDIS |  |  |  | CATS.CAP-12924.P-S.D10. | 1 | EXTINTOR 11 ABC RECEPCIÓ OFICINES | 1564 | 1 | [5 empty] | 2018-01-01 | [42 empty] | Pols seca | 6 | [82 empty] | 6ece7602-67a5-4c19-82b3-fcde02ca7e04 | 7866ee63-b10c-4fa5-aeda-6ac3d9cba8b4
Lot 11 | CAP-12924 | CAP-12924 - PRO-11.09 | EXTINTOR | 11.09 | CONTRAINCENDIS¦EXTINTOR | PROTECCIÓ CONTRA INCENDIS |  |  |  | CATS.CAP-12924.P-S.D3. | 1 | EXTINTOR 10 ABC PASSADIS DESPATX 3 | 201 | 1 | [5 empty] | 2018-01-01 | [42 empty] | Pols seca | 6 | [82 empty] | 6ece7602-67a5-4c19-82b3-fcde02ca7e04 | 3aa2a161-78f0-41f8-8e4a-cbd72107d972
Lot 11 | CAP-12924 | CAP-12924 - PRO-11.09 | EXTINTOR | 11.09 | CONTRAINCENDIS¦EXTINTOR | PROTECCIÓ CONTRA INCENDIS |  |  |  | CATS.CAP-12924.P-S.D7. | 1 | EXTINTOR 13 ABC DESPATX CAP ECONÒMIC | 981 | 1 | [5 empty] | 2018-01-01 | [42 empty] | Pols seca | 6 | [82 empty] | 6ece7602-67a5-4c19-82b3-fcde02ca7e04 | 5f843373-5b9f-4823-8adc-2dba48160d92
Lot 11 | CAP-12924 | CAP-12924 - PRO-11.09 | EXTINTOR | 11.09 | CONTRAINCENDIS¦EXTINTOR | PROTECCIÓ CONTRA INCENDIS |  |  |  | CATS.CAP-12924.P-S.D9. | 1 | EXTINTOR 12 ABC SALA REUNIONS | 244 | 1 | [5 empty] | 2018-01-01 | [42 empty] | Pols seca | 6 | [82 empty] | 6ece7602-67a5-4c19-82b3-fcde02ca7e04 | a66e0309-edc5-4ecd-b229-b97ea11d96c3
Lot 11 | CAP-12924 | CAP-12924 - PRO-11.09 | EXTINTOR | 11.09 | CONTRAINCENDIS¦EXTINTOR | PROTECCIÓ CONTRA INCENDIS |  |  |  | CATS.CAP-12924.P-S.E04. | 1 | EXTINTOR 14 ABC ARXIU | 981 | 1 | [5 empty] | 2018-01-01 | [42 empty] | Pols seca | 6 | [82 empty] | 6ece7602-67a5-4c19-82b3-fcde02ca7e04 | 97d8c9c0-5cad-416b-a627-cfa92ccefa01
Lot 11 | CAP-12924 | CAP-12924 - PRO-34.05 | INSTAL·LACIÓ CONTRA INCENDIS | 34.05 | INSTAL·LACIONS¦INSTAL·LACIÓ CONTRA INCENDIS | PROTECCIÓ CONTRA INCENDIS |  |  |  | CATS.CAP-12924. | 1 | INSTAL·LACIÓ CONTRA INCENDIS |  | 1 | [5 empty] | 2007-01-01 | [126 empty] | 3e80b3cd-765d-40bc-8236-5495cb84d69c | 9d30ce78-aa9b-48a2-83a4-4ff061a2797c
Lot 11 | CAP-12924 | CAP-12924 - SAN-09.01 | XARXA DE SANEJAMENT | 09.01 | SANEJAMENT¦XARXA DE SANEJAMENT | SANEJAMENT |  |  |  | CATS.CAP-12924. | 1 | XARXA SANEJAMENT FECALS |  | 1 | [5 empty] | 2007-01-01 |  |  |  | SANEJAMENT FECALS | [122 empty] | 4a945a41-9ad9-4c01-aee7-f40829560058 | 8c334e2b-cbec-4801-b30c-8374777c0940
Lot 11 | CAP-12924 | CAP-12924 - SAN-09.03 | REIXES I ACCESSORIS | 09.03 | SANEJAMENT¦REIXES I ACCESSORIS | SANEJAMENT |  |  |  | CATS.CAP-12924.P0. | 3 | REIXES PLUVIALS TERRASSA |  | 1 | [5 empty] | 2007-01-01 | [126 empty] | 3aa2a765-8a93-4773-8a7f-d514dcbcdac1 | 9fdf9856-bb1c-4e52-980f-e1678d9278af
Lot 11 | CAP-12924 | CAP-12924 - SEG-12.01.A | CONTACTES MAGNÈTICS | 12.01.A | SEGURETAT¦DETECTORS¦CONTACTES MAGNÈTICS | SEGURETAT |  |  |  | CATS.CAP-12924.P0. | 3 | ELECTROIMANS PORTA INTRUSIO CAP |  | 1 | [5 empty] | 2007-01-01 | [46 empty] | 1 | [79 empty] | 42a96bc0-6516-4068-a9c9-d1075019a02f | e6ad5895-4555-4222-9fef-678b3a40ec3b
Lot 11 | CAP-12924 | CAP-12924 - SEG-12.01.A | CONTACTES MAGNÈTICS | 12.01.A | SEGURETAT¦DETECTORS¦CONTACTES MAGNÈTICS | SEGURETAT |  |  |  | CATS.CAP-12924.P-S. | 2 | ELECTROIMANS PORTA INTRUSIO OFICINES |  | 1 | [5 empty] | 2007-01-01 | [46 empty] | 1 | [79 empty] | 42a96bc0-6516-4068-a9c9-d1075019a02f | a337adc5-0101-4d31-a9aa-5426bb6868ec
Lot 11 | CAP-12924 | CAP-12924 - SEG-12.01.B.B | DETECTOR DE PRESÈNCIA PER BIVOLUMÈTRICS | 12.01.B.B | SEGURETAT¦DETECTORS¦PRESÈNCIA¦BIVOLUMÈTRICS | SEGURETAT |  |  |  | CATS.CAP-12924.P0. | 1 | DETECTORS INTRUSIÓ CAP |  | 1 | [5 empty] | 2007-01-01 | [46 empty] | 1 | [79 empty] | 3446fc80-9252-4457-b258-31cec9709493 | ede860f7-3000-4336-8d55-980069085038
Lot 11 | CAP-12924 | CAP-12924 - SEG-12.01.B.B | DETECTOR DE PRESÈNCIA PER BIVOLUMÈTRICS | 12.01.B.B | SEGURETAT¦DETECTORS¦PRESÈNCIA¦BIVOLUMÈTRICS | SEGURETAT |  |  |  | CATS.CAP-12924.P-S. | 1 | DETECTORS INTRUSIÓ OFICINES |  | 1 | [5 empty] | 2007-01-01 | [46 empty] | 1 | [79 empty] | 3446fc80-9252-4457-b258-31cec9709493 | b37e7443-c231-4b28-9aca-4a6fec463485
Lot 11 | CAP-12924 | CAP-12924 - SEG-12.03 | CENTRALS DE DETECCIÓ I ALARMA | 12.03 | SEGURETAT¦CENTRALS DE DETECCIÓ I ALARMA | SEGURETAT |  |  |  | CATS.CAP-12924.P0.D03. | 1 | CENTRAL INTRUSIÓ CAP |  | 1 |  | GUARDAL | CG408-4 | ETIDTGDSCG4D8-418 |  | 2007-01-01 | [46 empty] | 1 | [79 empty] | 6f43c30a-fa7d-419f-8bfb-5226472eedbc | 41003ea3-28f7-4659-b47e-f78d628deece
Lot 11 | CAP-12924 | CAP-12924 - SEG-12.03 | CENTRALS DE DETECCIÓ I ALARMA | 12.03 | SEGURETAT¦CENTRALS DE DETECCIÓ I ALARMA | SEGURETAT |  |  |  | CATS.CAP-12924.P-S.D10. | 1 | CENTRAL INTRUSIÓ OFICINES |  | 1 |  | GE SECURITY BELGIUM | B-503-0035 | 422-NXCE-01 |  | 2007-01-01 | [46 empty] | 1 | [79 empty] | 6f43c30a-fa7d-419f-8bfb-5226472eedbc | fef815c0-9c7b-4833-99e2-73200c792ece
Lot 11 | CAP-12924 | CAP-12924 - SEG-12.04 | Polsadors accessos | 12.04 | SEGURETAT¦CONTROL ACCESOS | SEGURETAT |  |  |  | CATS.CAP-12924.P-S.D10. | 1 |  | Teclat intrusió CAP entrada | 1 | [5 empty] | 2007-01-01 | [126 empty] | a4ecbfd0-e1b5-44d8-9bcb-f287f6b8cf53 | 05a9f053-1917-402f-bd6e-db993f7819b2
Lot 11 | CAP-12924 | CAP-12924 - SEG-12.04 | Polsadors accessos | 12.04 | SEGURETAT¦CONTROL ACCESOS | SEGURETAT |  |  |  | CATS.CAP-12924.P-S.E01. | 1 |  | Teclat intrusió Parking | 1 | [5 empty] | 2007-01-01 | [126 empty] | a4ecbfd0-e1b5-44d8-9bcb-f287f6b8cf53 | 157d4fb7-a9c7-44e8-8246-c2be12ed10c4
Lot 11 | CAP-12924 | CAP-12924 - SEG-12.04 | Polsadors accessos | 12.04 | SEGURETAT¦CONTROL ACCESOS | SEGURETAT |  |  |  | CATS.CAP-12924.P-S.E06. | 1 |  | Teclat intrusió oficines entrada | 1 | [5 empty] | 2007-01-01 | [126 empty] | a4ecbfd0-e1b5-44d8-9bcb-f287f6b8cf53 | a9134929-eff8-4457-abb0-cd9acd31825c
Lot 11 | CAP-12924 | CAP-12924 - SEG-12.05 | SIRENES | 12.05 | SEGURETAT¦SIRENES | SEGURETAT |  |  |  | CATS.CAP-12924.P0. | 1 | SIRENA INTRUSIÓ CAP |  | 1 | [5 empty] | 2007-01-01 | [46 empty] | 1 | [79 empty] | 4f599db5-f5e2-44e9-9dd5-ebd959072024 | b3df0ba2-76df-428b-869f-f2594db0d4df
Lot 11 | CAP-12924 | CAP-12924 - SEG-12.05 | SIRENES | 12.05 | SEGURETAT¦SIRENES | SEGURETAT |  |  |  | CATS.CAP-12924.P-S. | 1 | SIRENA INTRUSIÓ OFICINES |  | 1 | [5 empty] | 2007-01-01 | [46 empty] | 1 | [79 empty] | 4f599db5-f5e2-44e9-9dd5-ebd959072024 | 4dd510c4-f16b-4d20-945f-cf6fd3b4022b
Lot 11 | CAP-12924 | CAP-12924 - SIE-40.02 | CONCENTRADOR DE DADES | 40.02 | SISTEMA INFORMACIÓ ENERGÈTICA¦CONCENTRADOR DE DADES | SIE |  |  |  | CATS.CAP-12924. | 1 | CONCENTRADOR DE DADES |  | 1 |  | DEXMA | Dexgate 1 | [129 empty] | 039d0099-b50e-4ee0-8d8a-364b1da49b24 | 62c401c3-3832-4b9e-b7d2-50e669affcb8
Lot 11 | CAP-12924 | CAP-12924 - SIE-40.05 | INSTAL·LACIÓ SISTEMA INFORMACIÓ ENERGÈTICA | 40.05 | SISTEMA INFORMACIÓ ENERGÈTICA¦INSTAL·LACIÓ SISTEMA INFORMACIÓ ENERGÈTICA | SIE |  |  |  | CATS.CAP-12924. | 1 | SISTEMA INFORMACIÓ ENERGÈTICA SIE |  | 1 | [5 empty] | 2007-01-01 | [126 empty] | 6a03d282-adbd-4ddd-95dd-498b228df780 | 875827cb-96da-4f09-abe7-a08399eb7e59
Lot 11 | CAP-12924 | CAP-12924 - SIE-45.01 | ROUTER | 45.01 | CONNECTIVITAT¦ROUTER IXON | SIE |  |  |  | CATS.CAP-12924.P-S.SE. | 1 | ROUTER SIE |  | 1 | [5 empty] | 2007-01-01 | [126 empty] | 8365ef19-16cc-4201-abb6-13f76c296b08 | ef6a61d8-87b9-4ac9-8495-d169111e4041
Lot 11 | CAP-12924 | CAP-12924 - SIS-41.05 | INSTAL·LACIÓ TELECOMANDAMENT | 41.05 | SISTEMA DE CONTROL¦INSTAL·LACIÓ SISTEMA DE CONTROL | SISTEMA DE CONTROL |  |  |  | CATS.CAP-12924. | 1 | SISTEMA DE CONTROL |  | 1 | [5 empty] | 2007-01-01 | [47 empty] | Semestral | [78 empty] | c41307df-b91d-432a-8d85-61a947c115a9 | ca0133c7-9a01-4d65-a633-66987e1bc231
Lot 11 | CAP-12924 | CAP-12924 - VAR-04.09 | DIPÒSIT AIRE COMPRIMIT | 04.09 | FLUIDS I GASOS¦DIPÒSIT AIRE COMPRIMIT | VARIS |  |  |  | CATS.CAP-12924.P0.C01. | 1 | COMPRESOR CONSULTA DENTISTA |  | 1 |  | FEDESA | SKY 30/5 S | 03031360 |  | 2007-01-01 | [21 empty] | 0.03 | [104 empty] | 5b44a566-40bf-469d-8979-72d567978be3 | 8c02f516-262f-4d83-8185-6ca6c971ff41
Lot 11 | CAP-12924 | CAP-12924 - VAR-10.03.E | BARRES DE SUPORT | 10.03.E | APARELLS SANITARIS I AIXETERIA¦ACCESSORIS¦BARRES DE SUPORT | VARIS |  |  |  | CATS.CAP-12924.P0. | 9 | BARRES SUPORT BANYS ADAPTATS CAP |  | 1 | [5 empty] | 2007-01-01 | [126 empty] | 411b33c2-069e-41af-af59-7b1147d948e8 | b6e79339-c009-4426-9212-775ea8d8f79b
Lot 11 | CAP-12924 | CAP-12924 - VAR-10.03.E | BARRES DE SUPORT | 10.03.E | APARELLS SANITARIS I AIXETERIA¦ACCESSORIS¦BARRES DE SUPORT | VARIS |  |  |  | CATS.CAP-12924.P-S. | 2 | BARRES SUPORT BANY ADAPTAT OFICINES |  | 1 | [5 empty] | 2007-01-01 | [126 empty] | 411b33c2-069e-41af-af59-7b1147d948e8 | 7f51aabc-ff56-48a2-99a7-9600d2bdfd68
Lot 11 | CAP-12924 | CAP-12924 - VAR-34.07 | INSTAL·LACIÓ AIRE COMPRIMIT | 34.07 | INSTAL·LACIONS¦INSTAL·LACIÓ AIRE COMPRIMIT | VARIS |  |  |  | CATS.CAP-12924. | 1 | INSTAL·LACIÓ AIRE COMPRIMIT DENTISTA |  | 1 | [5 empty] | 2007-01-01 | [126 empty] | 9e507df8-311b-4abb-83ce-21e116ab2f77 | d904e5c4-f90a-4419-86a7-e33d7dada577
Lot 11 | CAP-12924 | CAP-12924 - VEN-02.16 | BOCA EXTRACCIÓ BANY | 02.16 | ELEMENTS DE CLIMATITZACIÓ¦BOCA EXTRACCIÓ BANY | VENTILACIÓ/EXTRACCIÓ |  |  |  | CATS.CAP-12924.P0. | 6 | BOCA EXTRACCIÓ BANYS CAP |  | 1 | [5 empty] | 2007-01-01 | [9 empty] | > 70 kW | [116 empty] | 158f78eb-a748-4832-b4cb-abf500aa5e74 | 08ceb66b-e9f0-4f7c-9277-dea248de8a4b
Lot 11 | CAP-12924 | CAP-12924 - VEN-02.16 | BOCA EXTRACCIÓ BANY | 02.16 | ELEMENTS DE CLIMATITZACIÓ¦BOCA EXTRACCIÓ BANY | VENTILACIÓ/EXTRACCIÓ |  |  |  | CATS.CAP-12924.P-S. | 4 | BOCA EXTRACCIÓ BANYS OFICINES |  | 1 | [5 empty] | 2007-01-01 | [9 empty] | > 70 kW | [116 empty] | 158f78eb-a748-4832-b4cb-abf500aa5e74 | 5cee43d5-5d5a-441d-b6d6-f99725ac5fcc
Lot 07 | HOG-07396 | CARRO TCAL | CARRO TRANSPORT CALENT | 22.02.G | EQUIPAMENT¦ALTRES¦CARRO TRANSPORT CALENT (Gamma pròpia Hospital Olot) | VARIS |  |  |  | CATS.HOG-07396.P0.F3.CUI.004. | 1 | CARRO TCAL 1 |  | 1 | [9 empty] | Carro calent mod. ACR-1 de DISTFORM. M: ample 700 x fons 870 x alt 1910 mm. Potència tensió 3000 w i 230 V II. Rodes diàmetre 150 mm (2 amb fre). Capacitat 40 GN 1/1 o 20 GN 2/1. Separació entre guies 70 mm | [122 empty] | 1914ba16-f819-4b77-ba11-a476e00e81ad | 23a17236-6f2d-448e-ba71-f3a73300a840
Lot 04 | CAP-02714 | CATS.CAP-02714 - OBR-25.10 | SISTEMES DE PROTECCIÓ CONTRA CAIGUDES (LINIA DE VIDA) | 25.10 | ELEMENTS CONSTRUCTIUS¦SISTEMES DE PROTECCIÓ CONTRA CAIGUDES INDIVIDUALS | OBRA CIVIL |  |  |  | CATS.CAP-02714.P2. | 1 | LVH001 - 26 m |  | 1 |  | EXMATRA | LVH VECTALINE FROG |  |  | 2021-07-28 |  | 25 |  | Nombre usuaris: 2 Tipus C (EN 795:2012) | [122 empty] | 6a9325df-eb08-4408-b09a-fea628d5c013 | 2e9ec4b4-9d3a-4a31-b675-128d038c88dd
Lot 04 | CAP-02714 | CATS.CAP-02714 - OBR-25.10 | SISTEMES DE PROTECCIÓ CONTRA CAIGUDES (LINIA DE VIDA) | 25.10 | ELEMENTS CONSTRUCTIUS¦SISTEMES DE PROTECCIÓ CONTRA CAIGUDES INDIVIDUALS | OBRA CIVIL |  |  |  | CATS.CAP-02714.P2. | 1 | LVH002 - 26 m |  | 1 |  | EXMATRA | LVH VECTALINE FROG |  |  | 2021-07-28 |  | 25 |  | Nombre usuaris: 2 Tipus C (EN 795:2012) | [122 empty] | 6a9325df-eb08-4408-b09a-fea628d5c013 | 0f52d551-4a10-42a7-97f3-b3e57fe1a619
Lot 04 | CAP-02714 | CATS.CAP-02714 - OBR-25.10 | SISTEMES DE PROTECCIÓ CONTRA CAIGUDES (LINIA DE VIDA) | 25.10 | ELEMENTS CONSTRUCTIUS¦SISTEMES DE PROTECCIÓ CONTRA CAIGUDES INDIVIDUALS | OBRA CIVIL |  |  |  | CATS.CAP-02714.P2. | 1 | LVH003 - 26 m |  | 1 |  | EXMATRA | LVH VECTALINE FROG |  |  | 2021-07-28 |  | 25 |  | Nombre usuaris: 2 Tipus C (EN 795:2012) | [122 empty] | 6a9325df-eb08-4408-b09a-fea628d5c013 | 144cd125-ae90-44a0-bd33-78ced5560723
Lot 04 | CAP-02714 | CATS.CAP-02714 - OBR-25.10 | SISTEMES DE PROTECCIÓ CONTRA CAIGUDES (LINIA DE VIDA) | 25.10 | ELEMENTS CONSTRUCTIUS¦SISTEMES DE PROTECCIÓ CONTRA CAIGUDES INDIVIDUALS | OBRA CIVIL |  |  |  | CATS.CAP-02714.P2. | 1 | LVH004 20 m |  | 1 |  | EXMATRA | LVH VECTALINE FROG |  |  | 2021-07-28 |  | 25 |  | Nombre usuaris: 2 Tipus C (EN 795:2012) | [122 empty] | 6a9325df-eb08-4408-b09a-fea628d5c013 | 80ce9ed3-563e-4df6-b231-1cdc84da9583
Lot 04 | CAP-02714 | CATS.CAP-02714 - OBR-25.10 | SISTEMES DE PROTECCIÓ CONTRA CAIGUDES (LINIA DE VIDA) | 25.10 | ELEMENTS CONSTRUCTIUS¦SISTEMES DE PROTECCIÓ CONTRA CAIGUDES INDIVIDUALS | OBRA CIVIL |  |  |  | CATS.CAP-02714.P2. | 1 | LVH005 - 26 m |  | 1 |  | EXMATRA | LVH VECTALINE FROG |  |  | 2021-07-28 |  | 25 |  | Nombre usuaris: 2 Tipus C (EN 795:2012) | [122 empty] | 6a9325df-eb08-4408-b09a-fea628d5c013 | a12081ec-68aa-4d89-95ba-efe1dd2d6e3b
Lot 04 | CAP-02714 | CATS.CAP-02714 - OBR-25.10 | SISTEMES DE PROTECCIÓ CONTRA CAIGUDES (LINIA DE VIDA) | 25.10 | ELEMENTS CONSTRUCTIUS¦SISTEMES DE PROTECCIÓ CONTRA CAIGUDES INDIVIDUALS | OBRA CIVIL |  |  |  | CATS.CAP-02714.P2. | 1 | LVH006 - 20 m |  | 1 |  | EXMATRA | LVH VECTALINE FROG |  |  | 2021-07-28 |  | 25 |  | Nombre usuaris: 2 Tipus C (EN 795:2012) | [122 empty] | 6a9325df-eb08-4408-b09a-fea628d5c013 | 8531269f-6bd0-4c63-bbee-8b857dcd9726
Lot 04 | CAP-02714 | CATS.CAP-02714 - OBR-25.10 | SISTEMES DE PROTECCIÓ CONTRA CAIGUDES (LINIA DE VIDA) | 25.10 | ELEMENTS CONSTRUCTIUS¦SISTEMES DE PROTECCIÓ CONTRA CAIGUDES INDIVIDUALS | OBRA CIVIL |  |  |  | CATS.CAP-02714.P2. | 1 | LVH007 - 26 m |  | 1 |  | EXMATRA | LVH VECTALINE FROG |  |  | 2021-07-28 |  | 25 |  | Nombre usuaris: 2 Tipus C (EN 795:2012) | [122 empty] | 6a9325df-eb08-4408-b09a-fea628d5c013 | eaf64d0e-c818-4253-9a81-842e95aeb389
Lot 04 | CAP-02714 | CATS.CAP-02714 - OBR-25.10 | SISTEMES DE PROTECCIÓ CONTRA CAIGUDES (LINIA DE VIDA) | 25.10 | ELEMENTS CONSTRUCTIUS¦SISTEMES DE PROTECCIÓ CONTRA CAIGUDES INDIVIDUALS | OBRA CIVIL |  |  |  | CATS.CAP-02714.P2. | 1 | LVH008 - 26 m |  | 1 |  | EXMATRA | LVH VECTALINE FROG |  |  | 2021-07-28 |  | 25 |  | Nombre usuaris: 2 Tipus C (EN 795:2012) | [122 empty] | 6a9325df-eb08-4408-b09a-fea628d5c013 | 2c81772d-2741-4bb2-b4a1-7236e0829607
Lot 04 | CAP-02714 | CATS.CAP-02714 - OBR-25.10 | SISTEMES DE PROTECCIÓ CONTRA CAIGUDES (LINIA DE VIDA) | 25.10 | ELEMENTS CONSTRUCTIUS¦SISTEMES DE PROTECCIÓ CONTRA CAIGUDES INDIVIDUALS | OBRA CIVIL |  |  |  | CATS.CAP-02714.P2. | 1 | LVH009 - 20 m |  | 1 |  | EXMATRA | LVH VECTALINE FROG | 8187 |  | 2021-07-28 |  | 25 |  | Nombre usuaris: 2 Tipus C (EN 795:2012) | [122 empty] | 6a9325df-eb08-4408-b09a-fea628d5c013 | ce3ab08c-10d9-4639-8a8a-e5ec980c96c2
Lot 04 | CAP-02714 | CATS.CAP-02714 - OBR-25.10 | SISTEMES DE PROTECCIÓ CONTRA CAIGUDES (LINIA DE VIDA) | 25.10 | ELEMENTS CONSTRUCTIUS¦SISTEMES DE PROTECCIÓ CONTRA CAIGUDES INDIVIDUALS | OBRA CIVIL |  |  |  | CATS.CAP-02714.P2. | 1 | LVH010 - 6 m |  | 1 |  | EXMATRA | LVH VECTALINE FROG | 8196 |  | 2021-07-28 |  | 25 |  | Nombre usuaris: 2 Tipus C (EN 795:2012) | [122 empty] | 6a9325df-eb08-4408-b09a-fea628d5c013 | bb8f100b-7c4a-4581-80ef-c15e89937ad7
Lot 04 | CAP-02714 | CATS.CAP-02714 - OBR-25.10 | SISTEMES DE PROTECCIÓ CONTRA CAIGUDES (LINIA DE VIDA) | 25.10 | ELEMENTS CONSTRUCTIUS¦SISTEMES DE PROTECCIÓ CONTRA CAIGUDES INDIVIDUALS | OBRA CIVIL |  |  |  | CATS.CAP-02714.P2. | 1 | LVH011 - 6 m |  | 1 |  | EXMATRA | LVH VECTALINE FROG | 8193 |  | 2021-07-28 |  | 25 |  | Nombre usuaris: 2 Tipus C (EN 795:2012) | [122 empty] | 6a9325df-eb08-4408-b09a-fea628d5c013 | 8fafd3d7-9c33-44bd-baaf-7c386148619e
Lot 04 | CAP-02714 | CATS.CAP-02714 - OBR-25.11 | DISPOSITIUS D’ANCORATGE ESTRUCTURAL | 25.11 | ELEMENTS CONSTRUCTIUS¦DISPOSITIUS D’ANCORATGE ESTRUCTURAL | OBRA CIVIL |  |  |  | CATS.CAP-02714.P2. | 1 | PAN001 |  | 1 |  | EXMATRA | PAN. VECTASAFE VA01 |  |  | 2021-07-28 |  |  |  | UNE EN 795 Classe A1 | [122 empty] | c381bfd4-e8f2-48c2-a45c-b807c82303cf | 4e2f4e67-c126-459e-b874-f5bf45d5e2db
Lot 04 | CAP-02714 | CATS.CAP-02714 - OBR-25.13 | ESCALES D´ACCÉS A COBERTA | 25.13 | ELEMENTS CONSTRUCTIUS¦ESCALES D'ACCÉS A COBERTA | OBRA CIVIL |  |  |  | CATS.CAP-02714.FÇ. | 1 | ESC001 |  | 1 | [5 empty] | 2021-07-14 |  | 25 |  | Longitud 2+1 m 4 trams de 3,08 m | [122 empty] | 5957f144-b061-44a3-9b1e-603ef20511d1 | ddb6574b-e0ce-43e7-bd8e-a7364d5f19fe
Lot 04 | CAP-02714 | CATS.CAP-02714 - OBR-25.13 | ESCALES D´ACCÉS A COBERTA | 25.13 | ELEMENTS CONSTRUCTIUS¦ESCALES D'ACCÉS A COBERTA | OBRA CIVIL |  |  |  | CATS.CAP-02714.FÇ. | 1 | ESC002 |  | 1 | [5 empty] | 2021-07-14 |  | 25 |  | Longitud 2+1 m 4 trams de 3,08 m | [122 empty] | 5957f144-b061-44a3-9b1e-603ef20511d1 | 7950ef50-7f4a-4976-ad70-51319a79754b
Lot 04 | CAP-02714 | CATS.CAP-02714 - OBR-25.13 | ESCALES D´ACCÉS A COBERTA | 25.13 | ELEMENTS CONSTRUCTIUS¦ESCALES D'ACCÉS A COBERTA | OBRA CIVIL |  |  |  | CATS.CAP-02714.FÇ. | 1 | ESC003 |  | 1 | [5 empty] | 2021-07-14 |  | 25 |  | Longitud 2+1 m 4 trams de 3,08 m | [122 empty] | 5957f144-b061-44a3-9b1e-603ef20511d1 | 1fc6578a-e66e-49e4-9c5d-ad1f94894556
Lot 04 | CAP-02714 | CATS.CAP-02714 - OBR-25.13 | ESCALES D´ACCÉS A COBERTA | 25.13 | ELEMENTS CONSTRUCTIUS¦ESCALES D'ACCÉS A COBERTA | OBRA CIVIL |  |  |  | CATS.CAP-02714.FÇ. | 1 | ESC004 |  | 1 | [5 empty] | 2021-07-14 |  | 25 |  | Longitud 2+1 m 4 trams de 3,08 m | [122 empty] | 5957f144-b061-44a3-9b1e-603ef20511d1 | 3195273b-e568-44f0-95a6-390b7790d039
Lot 04 | CAP-02714 | CATS.CAP-02714 - OBR-25.13 | ESCALES D´ACCÉS A COBERTA | 25.13 | ELEMENTS CONSTRUCTIUS¦ESCALES D'ACCÉS A COBERTA | OBRA CIVIL |  |  |  | CATS.CAP-02714.FÇ. | 1 | ESC005 |  | 1 | [5 empty] | 2021-07-14 |  | 25 |  | Longitud 2+1 m 4 trams de 3,08 m | [122 empty] | 5957f144-b061-44a3-9b1e-603ef20511d1 | 02974c5c-b227-4a89-a5eb-160193da39d7
Lot 04 | CAP-02714 | CATS.CAP-02714 - OBR-25.13 | ESCALES D´ACCÉS A COBERTA | 25.13 | ELEMENTS CONSTRUCTIUS¦ESCALES D'ACCÉS A COBERTA | OBRA CIVIL |  |  |  | CATS.CAP-02714.FÇ. | 1 | ESC006 |  | 1 | [5 empty] | 2021-07-14 |  | 25 |  | Longitud 2+1 m 4 trams de 3,08 m | [122 empty] | 5957f144-b061-44a3-9b1e-603ef20511d1 | cafb42ba-1e31-44a3-9c72-4ce050b69c88
Lot 04 | CAP-02714 | CATS.CAP-02714 - OBR-25.13 | ESCALES D´ACCÉS A COBERTA | 25.13 | ELEMENTS CONSTRUCTIUS¦ESCALES D'ACCÉS A COBERTA | OBRA CIVIL |  |  |  | CATS.CAP-02714.FÇ. | 1 | ESC007 |  | 1 | [5 empty] | 2021-07-14 |  | 25 |  | Longitud 2+1 m 4 trams de 3,08 m | [122 empty] | 5957f144-b061-44a3-9b1e-603ef20511d1 | ce1b932b-704a-4b8d-bc52-786b996f634f
Lot 04 | CAP-02714 | CATS.CAP-02714 - OBR-25.13 | ESCALES D´ACCÉS A COBERTA | 25.13 | ELEMENTS CONSTRUCTIUS¦ESCALES D'ACCÉS A COBERTA | OBRA CIVIL |  |  |  | CATS.CAP-02714.FÇ. | 1 | ESC008 |  | 1 | [5 empty] | 2021-07-14 |  | 25 |  | Longitud 2+1 m 4 trams de 3,08 m | [122 empty] | 5957f144-b061-44a3-9b1e-603ef20511d1 | 2277a182-c85a-484f-8941-cda47a58b878
Lot 07 | HOG-07396 | CATS.HOG-07396 - CLI-31.B.03 | FILTRES ABSOLUTS DE QUIROFANS,UCI I SALES BLANQUES | 31.B.03 | QUIRÒFANS¦CLIMATITZACIÓ¦FILTRES | CLIMATITZACIÓ |  |  |  | CATS.HOG-07396.P1.NU.EST. | 3 | FILTRE ABS EST |  | 1 | [9 empty] | Caixó portafiltre absolut amb difusor, tipus Trox, Camfil o equivalent, incorpora junta d'estanqueitat en alumini, tomes de pressió i difusor per diferents cabals nominals, inclòs cel•lula filtrant, classe H14, inclòs suport | [122 empty] | 10d5c401-f2c5-489d-be57-dc0171ef6734 | d1c5e9fd-7e16-4e67-9252-a8ea74b9e702
Lot 07 | HOG-07396 | CATS.HOG-07396 - CLI-31.B.03 | FILTRES ABSOLUTS DE QUIROFANS,UCI I SALES BLANQUES | 31.B.03 | QUIRÒFANS¦CLIMATITZACIÓ¦FILTRES | CLIMATITZACIÓ |  |  |  | CATS.HOG-07396.P1.NU.OBS. | 8 | FILTRE ABS OBS |  | 1 | [9 empty] | Caixó portafiltre absolut amb difusor, tipus Trox, Camfil o equivalent, incorpora junta d'estanqueitat en alumini, tomes de pressió i difusor per diferents cabals nominals, inclòs cel•lula filtrant, classe H14, inclòs suport | [122 empty] | 10d5c401-f2c5-489d-be57-dc0171ef6734 | 1805a903-dd5c-4a4f-8bbf-b4e3803789ee
Lot 07 | HOG-07396 | CATS.HOG-07396 - CLI-31.B.03 | FILTRES ABSOLUTS DE QUIROFANS,UCI I SALES BLANQUES | 31.B.03 | QUIRÒFANS¦CLIMATITZACIÓ¦FILTRES | CLIMATITZACIÓ |  |  |  | CATS.HOG-07396.P1.NU.QIR. | 78 | FILTRE ABS QIR |  | 1 | [9 empty] | Caixó portafiltre absolut amb difusor, tipus Trox, Camfil o equivalent, incorpora junta d'estanqueitat en alumini, tomes de pressió i difusor per diferents cabals nominals, inclòs cel•lula filtrant, classe H14, inclòs suport | [122 empty] | 10d5c401-f2c5-489d-be57-dc0171ef6734 | 07e00b6d-eb4b-4882-9b72-5b1586075568
Lot 07 | HOG-07396 | CATS.HOG-07396 - FON-08.06 | EQUIP DE TRACTAMENT D'AIGUA PER DIÀLISI | 08.06 | TRACTAMENT D'AIGÜES¦SISTEMA DE TRACTAMENT D'AIGUA DE DIÀILISI (Gamma pròpia Hospital Olot) | FONTANERIA |  |  |  | CATS.HOG-07396.P3.NU.INS.04. | 1 | AIGUA DIAL |  | 1 | [9 empty] | Sistema de tractament d'aigua par a diàlisi, par a una producció de 1.500 la/hi, incloent sistema de cloració, sistema de filtració, descalcificació, decloració, desalinizació mitjançant doble etapa de osmosi inversa, sistema de desinfecció, conductímetre, equip de sanitizació tèrmica a 90ºCA inclosa caldera elèctrica, kit de válvules automàtiques par a desdoblament del sistema de sèrie a paral·lel, kit par a realitzar la sanitizació tèrmica de forma automática amb portasonda, sonda Redox i electroválvula de buidat, dispositius de descarega de sifó par a 12 rinyons, quadro eléctric complet, inclos PLC i software de gestió, inclos PC. Marca i model: Culligan o equivalent. | [5 empty] | > 70 kW | [116 empty] | 4c5bcb74-5f98-4025-a52e-e398fb2b79b2 | 5997304c-69f9-4a5b-9648-6972f30bad92
Lot 07 | HOG-07396 | CATS.HOG-07396 - FON-08.07 | FILTRE D'ENTRADA D'AIGUA | 08.07 | TRACTAMENT D'AIGÜES¦FILTRES D''AIGUA (Gamma pròpia Hospital Olot) | FONTANERIA |  |  |  | CATS.HOG-07396.P0.NU.INs.016. | 1 | FILTRE CIA |  | 1 | [15 empty] | > 70 kW | [116 empty] | 1220a5d1-f0bb-40c1-a5d0-7cd296402c98 | f06094c9-91bd-4a75-a0a9-66853b0294c3
Lot 07 | HOG-07396 | CATS.HOG-07396 - OBR-25.10 | LÍNEA DE VIDA | 25.10 | ELEMENTS CONSTRUCTIUS¦SISTEMES DE PROTECCIÓ CONTRA CAIGUDES INDIVIDUALS | OBRA CIVIL |  |  |  | CATS.HOG-07396.P0.F2. | 1 | LVIDA 0-02 |  | 1 | [9 empty] | Linea de vida amb cable d'acer inox, amb ancoratges al mur perimetral de formigo amb elements d'acer inox. | [122 empty] | ee9c4f2a-2ba9-4ca6-aa9b-efca782023d1 | 85758443-ee64-4136-91f9-ea42de50338a
Lot 07 | HOG-07396 | CATS.HOG-07396 - OBR-25.10 | LÍNEA DE VIDA | 25.10 | ELEMENTS CONSTRUCTIUS¦SISTEMES DE PROTECCIÓ CONTRA CAIGUDES INDIVIDUALS | OBRA CIVIL |  |  |  | CATS.HOG-07396.P0.F4. | 1 | LVIDA 0-04 |  | 1 | [9 empty] | Linea de vida amb cable d'acer inox, amb ancoratges al mur perimetral de formigo amb elements d'acer inox. | [122 empty] | ee9c4f2a-2ba9-4ca6-aa9b-efca782023d1 | d66552f0-006d-42a9-a6ef-50f82122a42a
Lot 07 | HOG-07396 | CATS.HOG-07396 - OBR-25.10 | LÍNEA DE VIDA | 25.10 | ELEMENTS CONSTRUCTIUS¦SISTEMES DE PROTECCIÓ CONTRA CAIGUDES INDIVIDUALS | OBRA CIVIL |  |  |  | CATS.HOG-07396.P0.F5.INS. | 1 | LVIDA 0-05 |  | 1 | [9 empty] | Linea de vida amb cable d'acer inox, amb ancoratges al mur perimetral de formigo amb elements d'acer inox. | [122 empty] | ee9c4f2a-2ba9-4ca6-aa9b-efca782023d1 | 53cb405b-282d-4a4c-8b79-8bcb7d9deaff
Lot 07 | HOG-07396 | CATS.HOG-07396 - SIS-41.02.01 | SUBESTACIÓ DE CONTROL | 41.02.01 | SISTEMA DE CONTROL¦CONTROLADORS I PERIFÈRICS¦CONTROLADOR | SISTEMA DE GESTIÓ |  |  |  | CATS.HOG-07396.P0.NU.INs.002. | 1 | SBOP0.3 |  | 1 | [9 empty] | Subestació de gestió, segons fitxa tècnica. Instal·lada en armari de mides adients, amb les proteccions, transformadors i fonts d'alimentació necessaris. Inclou programació de la subestació, posta en marxa, documentació, formació del personal a càrrec, accessoris, conductors, borns E/S, soportació i senyalització de conductors i diferents elements que composen l'armari de la subestació. Marca i model: TAC Xenta Lonmark, Siemens Desigo o Simatic S7 | [122 empty] | bc0853a1-2de4-4a94-ab57-0291af6b551e | 4adc95d0-ef91-4c8a-b149-31bc2c974170
Lot 07 | HOG-07396 | CATS.HOG-07396 - SIS-41.02.01 | SUBESTACIÓ DE CONTROL | 41.02.01 | SISTEMA DE CONTROL¦CONTROLADORS I PERIFÈRICS¦CONTROLADOR | SISTEMA DE GESTIÓ |  |  |  | CATS.HOG-07396.P0.NU.INs.012. | 1 | SBOP0.1 |  | 1 | [9 empty] | Subestació de gestió, segons fitxa tècnica. Instal·lada en armari de mides adients, amb les proteccions, transformadors i fonts d'alimentació necessaris. Inclou programació de la subestació, posta en marxa, documentació, formació del personal a càrrec, accessoris, conductors, borns E/S, soportació i senyalització de conductors i diferents elements que composen l'armari de la subestació. Marca i model: TAC Xenta Lonmark, Siemens Desigo o Simatic S7 | [122 empty] | bc0853a1-2de4-4a94-ab57-0291af6b551e | fe8963e8-63a0-4219-bca5-66a86afd9df9
Lot 07 | HOG-07396 | CATS.HOG-07396 - SIS-41.02.01 | SUBESTACIÓ DE CONTROL | 41.02.01 | SISTEMA DE CONTROL¦CONTROLADORS I PERIFÈRICS¦CONTROLADOR | SISTEMA DE GESTIÓ |  |  |  | CATS.HOG-07396.P0.NU.INs.012. | 1 | SBOP0.4 |  | 1 | [9 empty] | Subestació de gestió, segons fitxa tècnica. Instal·lada en armari de mides adients, amb les proteccions, transformadors i fonts d'alimentació necessaris. Inclou programació de la subestació, posta en marxa, documentació, formació del personal a càrrec, accessoris, conductors, borns E/S, soportació i senyalització de conductors i diferents elements que composen l'armari de la subestació. Marca i model: TAC Xenta Lonmark, Siemens Desigo o Simatic S7 | [122 empty] | bc0853a1-2de4-4a94-ab57-0291af6b551e | 18c2b908-dfff-481c-9b7b-b8198b15714e
Lot 07 | HOG-07396 | CATS.HOG-07396 - SIS-41.02.01 | SUBESTACIÓ DE CONTROL | 41.02.01 | SISTEMA DE CONTROL¦CONTROLADORS I PERIFÈRICS¦CONTROLADOR | SISTEMA DE GESTIÓ |  |  |  | CATS.HOG-07396.P0.NU.INs.020. | 1 | SBOP0.2 |  | 1 | [9 empty] | Subestació de gestió, segons fitxa tècnica. Instal·lada en armari de mides adients, amb les proteccions, transformadors i fonts d'alimentació necessaris. Inclou programació de la subestació, posta en marxa, documentació, formació del personal a càrrec, accessoris, conductors, borns E/S, soportació i senyalització de conductors i diferents elements que composen l'armari de la subestació. Marca i model: TAC Xenta Lonmark, Siemens Desigo o Simatic S7 | [122 empty] | bc0853a1-2de4-4a94-ab57-0291af6b551e | 39f538a5-17cf-4351-b291-b0f27c5f1d26
Lot 07 | HOG-07396 | CATS.HOG-07396 - SIS-41.02.01 | SUBESTACIÓ DE CONTROL | 41.02.01 | SISTEMA DE CONTROL¦CONTROLADORS I PERIFÈRICS¦CONTROLADOR | SISTEMA DE GESTIÓ |  |  |  | CATS.HOG-07396.P1.NU.ESC.022. | 1 | SBOP1.2 |  | 1 | [132 empty] | bc0853a1-2de4-4a94-ab57-0291af6b551e | 5c5dfed7-c623-4d6a-a2ea-4c97df9f526c
Lot 07 | HOG-07396 | CATS.HOG-07396 - SIS-41.02.01 | SUBESTACIÓ DE CONTROL | 41.02.01 | SISTEMA DE CONTROL¦CONTROLADORS I PERIFÈRICS¦CONTROLADOR | SISTEMA DE GESTIÓ |  |  |  | CATS.HOG-07396.P1.NU.ESC.046. | 1 | SBOP1.1 |  | 1 | [132 empty] | bc0853a1-2de4-4a94-ab57-0291af6b551e | db7c9148-23c9-452f-ae52-426aac0ee475
Lot 07 | HOG-07396 | CATS.HOG-07396 - SIS-41.02.01 | SUBESTACIÓ DE CONTROL | 41.02.01 | SISTEMA DE CONTROL¦CONTROLADORS I PERIFÈRICS¦CONTROLADOR | SISTEMA DE GESTIÓ |  |  |  | CATS.HOG-07396.P2.NU.ESC.006. | 1 | SBOP2.2 |  | 1 | [9 empty] | Subestació de gestió, segons fitxa tècnica. Instal·lada en armari de mides adients, amb les proteccions, transformadors i fonts d'alimentació necessaris. Inclou programació de la subestació, posta en marxa, documentació, formació del personal a càrrec, accessoris, conductors, borns E/S, soportació i senyalització de conductors i diferents elements que composen l'armari de la subestació. Marca i model: TAC Xenta Lonmark, Siemens Desigo o Simatic S7 | [122 empty] | bc0853a1-2de4-4a94-ab57-0291af6b551e | 9bec7af5-bbd0-4d20-96e2-99bdc3e35764
Lot 07 | HOG-07396 | CATS.HOG-07396 - SIS-41.02.01 | SUBESTACIÓ DE CONTROL | 41.02.01 | SISTEMA DE CONTROL¦CONTROLADORS I PERIFÈRICS¦CONTROLADOR | SISTEMA DE GESTIÓ |  |  |  | CATS.HOG-07396.P2.NU.ESC.014. | 1 | SBOP2.1 |  | 1 | [9 empty] | Subestació de gestió, segons fitxa tècnica. Instal·lada en armari de mides adients, amb les proteccions, transformadors i fonts d'alimentació necessaris. Inclou programació de la subestació, posta en marxa, documentació, formació del personal a càrrec, accessoris, conductors, borns E/S, soportació i senyalització de conductors i diferents elements que composen l'armari de la subestació. Marca i model: TAC Xenta Lonmark, Siemens Desigo o Simatic S7 | [122 empty] | bc0853a1-2de4-4a94-ab57-0291af6b551e | fad26c6b-8b81-42ce-9f89-b460cee5399b
Lot 07 | HOG-07396 | CATS.HOG-07396 - SIS-41.02.01 | SUBESTACIÓ DE CONTROL | 41.02.01 | SISTEMA DE CONTROL¦CONTROLADORS I PERIFÈRICS¦CONTROLADOR | SISTEMA DE GESTIÓ |  |  |  | CATS.HOG-07396.P3.NU.INS.02. | 1 | SBOP3.1 |  | 1 | [9 empty] | Subestació de gestió, segons fitxa tècnica. Instal·lada en armari de mides adients, amb les proteccions, transformadors i fonts d'alimentació necessaris. Inclou programació de la subestació, posta en marxa, documentació, formació del personal a càrrec, accessoris, conductors, borns E/S, soportació i senyalització de conductors i diferents elements que composen l'armari de la subestació. Marca i model: TAC Xenta Lonmark, Siemens Desigo o Simatic S7 | [122 empty] | bc0853a1-2de4-4a94-ab57-0291af6b551e | 5ad4df12-b839-4c09-9e4a-8e2ce67e0d27
Lot 07 | HOG-07396 | CATS.HOG-07396 - SIS-41.02.01 | SUBESTACIÓ DE CONTROL | 41.02.01 | SISTEMA DE CONTROL¦CONTROLADORS I PERIFÈRICS¦CONTROLADOR | SISTEMA DE GESTIÓ |  |  |  | CATS.HOG-07396.P3.NU.INS.07. | 1 | SBOP3.2 |  | 1 | [9 empty] | Subestació de gestió, segons fitxa tècnica. Instal·lada en armari de mides adients, amb les proteccions, transformadors i fonts d'alimentació necessaris. Inclou programació de la subestació, posta en marxa, documentació, formació del personal a càrrec, accessoris, conductors, borns E/S, soportació i senyalització de conductors i diferents elements que composen l'armari de la subestació. Marca i model: TAC Xenta Lonmark, Siemens Desigo o Simatic S7 | [122 empty] | bc0853a1-2de4-4a94-ab57-0291af6b551e | 071c80ca-9fca-4615-b68a-a1a9a89315bc
Lot 07 | HOG-07396 | CATS.HOG-07396 - SIS-41.02.01 | SUBESTACIÓ DE CONTROL | 41.02.01 | SISTEMA DE CONTROL¦CONTROLADORS I PERIFÈRICS¦CONTROLADOR | SISTEMA DE GESTIÓ |  |  |  | CATS.HOG-07396.P3.NU.INS.10. | 1 | SBOP3.3 |  | 1 | [9 empty] | Subestació de gestió, segons fitxa tècnica. Instal·lada en armari de mides adients, amb les proteccions, transformadors i fonts d'alimentació necessaris. Inclou programació de la subestació, posta en marxa, documentació, formació del personal a càrrec, accessoris, conductors, borns E/S, soportació i senyalització de conductors i diferents elements que composen l'armari de la subestació. Marca i model: TAC Xenta Lonmark, Siemens Desigo o Simatic S7 | [122 empty] | bc0853a1-2de4-4a94-ab57-0291af6b551e | 729826ae-ec5d-4ce1-a169-cbdc27e1d0cb
Lot 07 | HOG-07396 | CATS.HOG-07396 - SIS-41.03 | PUNT CENTRAL DE CONTROL | 41.03 | SISTEMA DE CONTROL¦PC DEDICAT AL CONTROL | SISTEMA DE GESTIÓ |  |  |  | CATS.HOG-07396.P0.NU.MAN.005. | 1 | CONTROL CLI |  | 1 | [9 empty] | Punt central de control, amb els interfaces necessaris per gestió de bus amb tot el software necessari. | [122 empty] | 0224d472-fb93-4ddc-98d4-38a4fc57f24a | 925aa4b0-5ca9-4004-be35-77ab90ec48e4
Lot 07 | HOG-07396 | CEL ACER | CEL RAS D'ACER | 25.08.C.A | ELEMENTS CONSTRUCTIUS¦REVESTIMENTS¦SOSTRES¦FALSOS SOSTRES | OBRA CIVIL |  |  |  | CATS.HOG-07396. | 25004 | CEL ACER m2 |  | 1 | [9 empty] | Cel ras metal.lic tipus ERCO E 210, format per plaques d'acer electrozincat senzimir de 0.55mm de gruix, dimensions de les plques variables fins un maxim de 3000x400mm de gruix 0.6mm, recubriment de resines epoxi-poliester, color RAL a triar segons mostra. Cel ras per quirofans, tipus ERCO, de safates d'acer prelacat llis de dimensions de les plaques 1200x600mm, amb velo fonoabsorvent, dimensions segons planols, sistema desmuntable amb entramat ocult de perfils d'acer galvanitzat i suspensio autonivelladora, perfil tipus Z en perimetre. | [122 empty] | d207a466-886e-4a3b-902a-c6ad5a70fd2a | 19d08eda-2bc6-4757-ad4a-5d1f7bb5b30d
Lot 07 | HOG-07396 | CEL GUIX | CEL RAS DE GUIX | 25.08.C.A | ELEMENTS CONSTRUCTIUS¦REVESTIMENTS¦SOSTRES¦FALSOS SOSTRES | OBRA CIVIL |  |  |  | CATS.HOG-07396.P0. | 4400 | CEL GUIX m2 |  | 1 | [9 empty] | Cel ras amb plaques de guix laminat de 15 mm de gruix, sistema fix amb entramat ocult i suspensió autoanivelladora de barra roscada. Cel ras inclinat amb plaques de guix laminat perforat, tipus D12 bloc ranurat B5 de Knauf CLANEADO (Delta) o equivalent, amb perforacions ranurat en bloc B% (10.9%). | [122 empty] | d37fa7ec-be4f-48dc-9d2b-f278f55e89aa | ded2a1ab-8d6e-4afb-beda-e4d6b41bbf1a
Lot 07 | HOG-07396 | CEL GUIX | CEL RAS DE GUIX | 25.08.C.A | ELEMENTS CONSTRUCTIUS¦REVESTIMENTS¦SOSTRES¦FALSOS SOSTRES | OBRA CIVIL |  |  |  | CATS.HOG-07396.P1. | 4400 | CEL GUIX m2 |  | 1 | [9 empty] | Cel ras amb plaques de guix laminat de 15 mm de gruix, sistema fix amb entramat ocult i suspensió autoanivelladora de barra roscada. Cel ras inclinat amb plaques de guix laminat perforat, tipus D12 bloc ranurat B5 de Knauf CLANEADO (Delta) o equivalent, amb perforacions ranurat en bloc B% (10.9%). | [122 empty] | d37fa7ec-be4f-48dc-9d2b-f278f55e89aa | 7fe7e4bc-1aac-4f8f-a34d-2245d621fad4
Lot 07 | HOG-07396 | CEL GUIX | CEL RAS DE GUIX | 25.08.C.A | ELEMENTS CONSTRUCTIUS¦REVESTIMENTS¦SOSTRES¦FALSOS SOSTRES | OBRA CIVIL |  |  |  | CATS.HOG-07396.P2. | 4400 | CEL GUIX m2 |  | 1 | [9 empty] | Cel ras amb plaques de guix laminat de 15 mm de gruix, sistema fix amb entramat ocult i suspensió autoanivelladora de barra roscada. Cel ras inclinat amb plaques de guix laminat perforat, tipus D12 bloc ranurat B5 de Knauf CLANEADO (Delta) o equivalent, amb perforacions ranurat en bloc B% (10.9%). | [122 empty] | d37fa7ec-be4f-48dc-9d2b-f278f55e89aa | 892f7193-39b0-4164-8901-50bf1907deac
Lot 07 | HOG-07396 | CEL MT | CEL·LES MT CENTRE PROTECCIÓ I MESURA | 13.01 | EQUIPS MITJA TENSIÓ¦CEL·LES DE PROTECCIÓ | MITJA TENSIÓ |  |  |  | CATS.HOG-07396.P0.NU.INs.010. | 1 | CEL MED1 |  | 1 | [132 empty] | f4c67ee7-08c7-4d47-9054-e2623fc23e4a | 7a9aa1e7-fd84-4536-a560-5d6042773da0
Lot 07 | HOG-07396 | CEL MT | CEL·LES MT CENTRE PROTECCIÓ I MESURA | 13.01 | EQUIPS MITJA TENSIÓ¦CEL·LES DE PROTECCIÓ | MITJA TENSIÓ |  |  |  | CATS.HOG-07396.P0.NU.INs.010. | 1 | CEL MED2 |  | 1 | [132 empty] | f4c67ee7-08c7-4d47-9054-e2623fc23e4a | 7569e071-87e6-4606-ad4f-31621e233127
Lot 07 | HOG-07396 | CEL MT | CEL·LES MT CENTRE PROTECCIÓ I MESURA | 13.01 | EQUIPS MITJA TENSIÓ¦CEL·LES DE PROTECCIÓ | MITJA TENSIÓ |  |  |  | CATS.HOG-07396.P0.NU.INs.010. | 1 | CEL PROTEC1 |  | 1 | [9 empty] | Cel·la de remuntat, del tipus CMR-36L2 amb envoltant metàl·lica, formada per un mòdul amb aïllament integral en SF6, de Vn=36 Kv, In=630A/20KA. Inclou connexionats, ponts, elastimolds, 3 detectors capacitius de presència de tensió, accesoris, material auxiliar i petit material. Marca i model: Ormazabal CGM-36L2 o equivalent. Cel.la d'Interruptor Passant, del tipus CMIP-36L2, amb envoltant metàl·lica, formada per un mòdul amb aïllament integral en SF6, de Vn=36 Kv, In=630A/20KA segons N/FECSA. Comandament manual. Inclou connexionat, ponts, elastimolds, accesoris, material auxiliar i petit material. Marca i model: Ormazábal CGM-36L2 o equivalent. Cel·la de protecció per automàtic, del tipus CMP-V-36L2, amb envoltant metàl·lica, formada per un mòdul amb aïllament integral en SF6 i tall de buit, de Vn=36 Kv, In=630A/20KA, segons N/FECSA. Comandament motor amb bobines de tall y desconnexió 48 VDC. Relé de protecció EkorRTK de detecció de presència de tensió y relé EkorRPG-CI (3x50-51/50N-51N), amb 3 captadors toroidals de intensitat 1000/1 A, cl. 5P20. Inclou 3 bornes M400TB-xx, seccionador de p.a.t., 3 detectors capacitius, connexionat, ponts, elastimolds, accesoris, material auxiliar i petit material. Marca i model: Ormazábal CGM-36L2 o equivalent. Cel·la de protecció per automàtic, del tipus CMP-V-36L2, amb envoltant metàl·lica, formada per un mòdul amb aïllament integral en SF6 i tall mitjançant seccionador trifàsic amb connexió-seccionament- posta a terra. Interruptor trifàsic de tall en buit, de Vn=25 Kv, In=630A/20KA, segons N/FECSA. Comandament a motor. Inclou relé EkorRPG (50-51/50N-51N), 3 TI 300/5A, cl.5P20. Inclou 3 bornes M400TB-xx, 3 detectors capacitius, connexionat, ponts, elastimolds, accesoris, material auxiliar i petit material. Marca i model: Ormazábal CGM-36L2 o equivalent. Cel·la de protecció per automàtic, del tipus CMP-V-36L2, amb envoltant metàl·lica, formada per un mòdul amb aïllament integral en SF6 i tall mitjançant seccionador trifàsic amb connexió-seccionament- posta a terra. Interruptor trifàsic de tall en buit, de Vn=25 Kv, In=630A/20KA, segons N/FECSA. Comandament a motor. Inclou relé EkorRPG (50-51/50N-51N), 3 TI 300/5A, cl.5P20. Inclou 3 bornes M400TB-xx, 3 detectors capacitius, connexionat, ponts, elastimolds, accesoris, material auxiliar i petit material. Marca i model: Ormazábal CGM-36L2 o equivalent. | [122 empty] | f4c67ee7-08c7-4d47-9054-e2623fc23e4a | ceed7281-19b6-4146-b5fc-f08513429eb2
Lot 07 | HOG-07396 | CEL MT | CEL·LES MT CENTRE PROTECCIÓ I MESURA | 13.01 | EQUIPS MITJA TENSIÓ¦CEL·LES DE PROTECCIÓ | MITJA TENSIÓ |  |  |  | CATS.HOG-07396.P0.NU.INs.010. | 1 | CEL PROTEC2 |  | 1 | [9 empty] | Cel·la de remuntat, del tipus CMR-36L2 amb envoltant metàl·lica, formada per un mòdul amb aïllament integral en SF6, de Vn=36 Kv, In=630A/20KA. Inclou connexionats, ponts, elastimolds, 3 detectors capacitius de presència de tensió, accesoris, material auxiliar i petit material. Marca i model: Ormazabal CGM-36L2 o equivalent. Cel.la d'Interruptor Passant, del tipus CMIP-36L2, amb envoltant metàl·lica, formada per un mòdul amb aïllament integral en SF6, de Vn=36 Kv, In=630A/20KA segons N/FECSA. Comandament manual. Inclou connexionat, ponts, elastimolds, accesoris, material auxiliar i petit material. Marca i model: Ormazábal CGM-36L2 o equivalent. Cel·la de protecció per automàtic, del tipus CMP-V-36L2, amb envoltant metàl·lica, formada per un mòdul amb aïllament integral en SF6 i tall de buit, de Vn=36 Kv, In=630A/20KA, segons N/FECSA. Comandament motor amb bobines de tall y desconnexió 48 VDC. Relé de protecció EkorRTK de detecció de presència de tensió y relé EkorRPG-CI (3x50-51/50N-51N), amb 3 captadors toroidals de intensitat 1000/1 A, cl. 5P20. Inclou 3 bornes M400TB-xx, seccionador de p.a.t., 3 detectors capacitius, connexionat, ponts, elastimolds, accesoris, material auxiliar i petit material. Marca i model: Ormazábal CGM-36L2 o equivalent. Cel·la de protecció per automàtic, del tipus CMP-V-36L2, amb envoltant metàl·lica, formada per un mòdul amb aïllament integral en SF6 i tall mitjançant seccionador trifàsic amb connexió-seccionament- posta a terra. Interruptor trifàsic de tall en buit, de Vn=25 Kv, In=630A/20KA, segons N/FECSA. Comandament a motor. Inclou relé EkorRPG (50-51/50N-51N), 3 TI 300/5A, cl.5P20. Inclou 3 bornes M400TB-xx, 3 detectors capacitius, connexionat, ponts, elastimolds, accesoris, material auxiliar i petit material. Marca i model: Ormazábal CGM-36L2 o equivalent. Cel·la de protecció per automàtic, del tipus CMP-V-36L2, amb envoltant metàl·lica, formada per un mòdul amb aïllament integral en SF6 i tall mitjançant seccionador trifàsic amb connexió-seccionament- posta a terra. Interruptor trifàsic de tall en buit, de Vn=25 Kv, In=630A/20KA, segons N/FECSA. Comandament a motor. Inclou relé EkorRPG (50-51/50N-51N), 3 TI 300/5A, cl.5P20. Inclou 3 bornes M400TB-xx, 3 detectors capacitius, connexionat, ponts, elastimolds, accesoris, material auxiliar i petit material. Marca i model: Ormazábal CGM-36L2 o equivalent. | [122 empty] | f4c67ee7-08c7-4d47-9054-e2623fc23e4a | b417da1c-6f1f-4405-ad8e-f5a98e50efdc
Lot 07 | HOG-07396 | CEL MT | CEL·LES MT CENTRE PROTECCIÓ I MESURA | 13.01 | EQUIPS MITJA TENSIÓ¦CEL·LES DE PROTECCIÓ | MITJA TENSIÓ |  |  |  | CATS.HOG-07396.P0.NU.INs.010. | 1 | CEL SEC1 |  | 1 | [9 empty] | Cel·la de remuntat, del tipus CMR-36L2 amb envoltant metàl·lica, formada per un mòdul amb aïllament integral en SF6, de Vn=36 Kv, In=630A/20KA. Inclou connexionats, ponts, elastimolds, 3 detectors capacitius de presència de tensió, accesoris, material auxiliar i petit material. Marca i model: Ormazabal CGM-36L2 o equivalent. Cel.la d'Interruptor Passant, del tipus CMIP-36L2, amb envoltant metàl·lica, formada per un mòdul amb aïllament integral en SF6, de Vn=36 Kv, In=630A/20KA segons N/FECSA. Comandament manual. Inclou connexionat, ponts, elastimolds, accesoris, material auxiliar i petit material. Marca i model: Ormazábal CGM-36L2 o equivalent. Cel·la de protecció per automàtic, del tipus CMP-V-36L2, amb envoltant metàl·lica, formada per un mòdul amb aïllament integral en SF6 i tall de buit, de Vn=36 Kv, In=630A/20KA, segons N/FECSA. Comandament motor amb bobines de tall y desconnexió 48 VDC. Relé de protecció EkorRTK de detecció de presència de tensió y relé EkorRPG-CI (3x50-51/50N-51N), amb 3 captadors toroidals de intensitat 1000/1 A, cl. 5P20. Inclou 3 bornes M400TB-xx, seccionador de p.a.t., 3 detectors capacitius, connexionat, ponts, elastimolds, accesoris, material auxiliar i petit material. Marca i model: Ormazábal CGM-36L2 o equivalent. Cel·la de protecció per automàtic, del tipus CMP-V-36L2, amb envoltant metàl·lica, formada per un mòdul amb aïllament integral en SF6 i tall mitjançant seccionador trifàsic amb connexió-seccionament- posta a terra. Interruptor trifàsic de tall en buit, de Vn=25 Kv, In=630A/20KA, segons N/FECSA. Comandament a motor. Inclou relé EkorRPG (50-51/50N-51N), 3 TI 300/5A, cl.5P20. Inclou 3 bornes M400TB-xx, 3 detectors capacitius, connexionat, ponts, elastimolds, accesoris, material auxiliar i petit material. Marca i model: Ormazábal CGM-36L2 o equivalent. Cel·la de protecció per automàtic, del tipus CMP-V-36L2, amb envoltant metàl·lica, formada per un mòdul amb aïllament integral en SF6 i tall mitjançant seccionador trifàsic amb connexió-seccionament- posta a terra. Interruptor trifàsic de tall en buit, de Vn=25 Kv, In=630A/20KA, segons N/FECSA. Comandament a motor. Inclou relé EkorRPG (50-51/50N-51N), 3 TI 300/5A, cl.5P20. Inclou 3 bornes M400TB-xx, 3 detectors capacitius, connexionat, ponts, elastimolds, accesoris, material auxiliar i petit material. Marca i model: Ormazábal CGM-36L2 o equivalent. | [122 empty] | f4c67ee7-08c7-4d47-9054-e2623fc23e4a | badfe44d-3746-472d-b861-d126a2e56a40
Lot 07 | HOG-07396 | CEL MT | CEL·LES MT CENTRE PROTECCIÓ I MESURA | 13.01 | EQUIPS MITJA TENSIÓ¦CEL·LES DE PROTECCIÓ | MITJA TENSIÓ |  |  |  | CATS.HOG-07396.P0.NU.INs.010. | 1 | CEL SEC2 |  | 1 | [9 empty] | Cel·la de remuntat, del tipus CMR-36L2 amb envoltant metàl·lica, formada per un mòdul amb aïllament integral en SF6, de Vn=36 Kv, In=630A/20KA. Inclou connexionats, ponts, elastimolds, 3 detectors capacitius de presència de tensió, accesoris, material auxiliar i petit material. Marca i model: Ormazabal CGM-36L2 o equivalent. Cel.la d'Interruptor Passant, del tipus CMIP-36L2, amb envoltant metàl·lica, formada per un mòdul amb aïllament integral en SF6, de Vn=36 Kv, In=630A/20KA segons N/FECSA. Comandament manual. Inclou connexionat, ponts, elastimolds, accesoris, material auxiliar i petit material. Marca i model: Ormazábal CGM-36L2 o equivalent. Cel·la de protecció per automàtic, del tipus CMP-V-36L2, amb envoltant metàl·lica, formada per un mòdul amb aïllament integral en SF6 i tall de buit, de Vn=36 Kv, In=630A/20KA, segons N/FECSA. Comandament motor amb bobines de tall y desconnexió 48 VDC. Relé de protecció EkorRTK de detecció de presència de tensió y relé EkorRPG-CI (3x50-51/50N-51N), amb 3 captadors toroidals de intensitat 1000/1 A, cl. 5P20. Inclou 3 bornes M400TB-xx, seccionador de p.a.t., 3 detectors capacitius, connexionat, ponts, elastimolds, accesoris, material auxiliar i petit material. Marca i model: Ormazábal CGM-36L2 o equivalent. Cel·la de protecció per automàtic, del tipus CMP-V-36L2, amb envoltant metàl·lica, formada per un mòdul amb aïllament integral en SF6 i tall mitjançant seccionador trifàsic amb connexió-seccionament- posta a terra. Interruptor trifàsic de tall en buit, de Vn=25 Kv, In=630A/20KA, segons N/FECSA. Comandament a motor. Inclou relé EkorRPG (50-51/50N-51N), 3 TI 300/5A, cl.5P20. Inclou 3 bornes M400TB-xx, 3 detectors capacitius, connexionat, ponts, elastimolds, accesoris, material auxiliar i petit material. Marca i model: Ormazábal CGM-36L2 o equivalent. Cel·la de protecció per automàtic, del tipus CMP-V-36L2, amb envoltant metàl·lica, formada per un mòdul amb aïllament integral en SF6 i tall mitjançant seccionador trifàsic amb connexió-seccionament- posta a terra. Interruptor trifàsic de tall en buit, de Vn=25 Kv, In=630A/20KA, segons N/FECSA. Comandament a motor. Inclou relé EkorRPG (50-51/50N-51N), 3 TI 300/5A, cl.5P20. Inclou 3 bornes M400TB-xx, 3 detectors capacitius, connexionat, ponts, elastimolds, accesoris, material auxiliar i petit material. Marca i model: Ormazábal CGM-36L2 o equivalent. | [122 empty] | f4c67ee7-08c7-4d47-9054-e2623fc23e4a | 7bcf9240-f89f-4ed5-817c-d1624bb537b2
Lot 07 | HOG-07396 | CEL MT | CEL·LES MT CENTRE PROTECCIÓ I MESURA | 13.01 | EQUIPS MITJA TENSIÓ¦CEL·LES DE PROTECCIÓ | MITJA TENSIÓ |  |  |  | CATS.HOG-07396.P0.NU.INs.010. | 1 | CEL SEC3 |  | 1 | [132 empty] | f4c67ee7-08c7-4d47-9054-e2623fc23e4a | 0ab8ce0e-32d6-418e-9a95-bf2c3ad859e1
Lot 07 | HOG-07396 | CEL MT | CEL·LES MT CENTRE PROTECCIÓ I MESURA | 13.01 | EQUIPS MITJA TENSIÓ¦CEL·LES DE PROTECCIÓ | MITJA TENSIÓ |  |  |  | CATS.HOG-07396.P0.NU.INs.010. | 1 | CEL SEC4 |  | 1 | [9 empty] | Cel·la de remuntat, del tipus CMR-36L2 amb envoltant metàl·lica, formada per un mòdul amb aïllament integral en SF6, de Vn=36 Kv, In=630A/20KA. Inclou connexionats, ponts, elastimolds, 3 detectors capacitius de presència de tensió, accesoris, material auxiliar i petit material. Marca i model: Ormazabal CGM-36L2 o equivalent. Cel.la d'Interruptor Passant, del tipus CMIP-36L2, amb envoltant metàl·lica, formada per un mòdul amb aïllament integral en SF6, de Vn=36 Kv, In=630A/20KA segons N/FECSA. Comandament manual. Inclou connexionat, ponts, elastimolds, accesoris, material auxiliar i petit material. Marca i model: Ormazábal CGM-36L2 o equivalent. Cel·la de protecció per automàtic, del tipus CMP-V-36L2, amb envoltant metàl·lica, formada per un mòdul amb aïllament integral en SF6 i tall de buit, de Vn=36 Kv, In=630A/20KA, segons N/FECSA. Comandament motor amb bobines de tall y desconnexió 48 VDC. Relé de protecció EkorRTK de detecció de presència de tensió y relé EkorRPG-CI (3x50-51/50N-51N), amb 3 captadors toroidals de intensitat 1000/1 A, cl. 5P20. Inclou 3 bornes M400TB-xx, seccionador de p.a.t., 3 detectors capacitius, connexionat, ponts, elastimolds, accesoris, material auxiliar i petit material. Marca i model: Ormazábal CGM-36L2 o equivalent. Cel·la de protecció per automàtic, del tipus CMP-V-36L2, amb envoltant metàl·lica, formada per un mòdul amb aïllament integral en SF6 i tall mitjançant seccionador trifàsic amb connexió-seccionament- posta a terra. Interruptor trifàsic de tall en buit, de Vn=25 Kv, In=630A/20KA, segons N/FECSA. Comandament a motor. Inclou relé EkorRPG (50-51/50N-51N), 3 TI 300/5A, cl.5P20. Inclou 3 bornes M400TB-xx, 3 detectors capacitius, connexionat, ponts, elastimolds, accesoris, material auxiliar i petit material. Marca i model: Ormazábal CGM-36L2 o equivalent. Cel·la de protecció per automàtic, del tipus CMP-V-36L2, amb envoltant metàl·lica, formada per un mòdul amb aïllament integral en SF6 i tall mitjançant seccionador trifàsic amb connexió-seccionament- posta a terra. Interruptor trifàsic de tall en buit, de Vn=25 Kv, In=630A/20KA, segons N/FECSA. Comandament a motor. Inclou relé EkorRPG (50-51/50N-51N), 3 TI 300/5A, cl.5P20. Inclou 3 bornes M400TB-xx, 3 detectors capacitius, connexionat, ponts, elastimolds, accesoris, material auxiliar i petit material. Marca i model: Ormazábal CGM-36L2 o equivalent. | [122 empty] | f4c67ee7-08c7-4d47-9054-e2623fc23e4a | 97d7f70f-2fc1-4467-82b7-27efb6279e65
Lot 07 | HOG-07396 | CEL MT | CEL·LES MT CENTRE PROTECCIÓ I MESURA | 13.01 | EQUIPS MITJA TENSIÓ¦CEL·LES DE PROTECCIÓ | MITJA TENSIÓ |  |  |  | CATS.HOG-07396.P0.NU.INs.010. | 1 | CEL TRAFO1 |  | 1 | [9 empty] | Cel·la de remuntat, del tipus CMR-36L2 amb envoltant metàl·lica, formada per un mòdul amb aïllament integral en SF6, de Vn=36 Kv, In=630A/20KA. Inclou connexionats, ponts, elastimolds, 3 detectors capacitius de presència de tensió, accesoris, material auxiliar i petit material. Marca i model: Ormazabal CGM-36L2 o equivalent. Cel.la d'Interruptor Passant, del tipus CMIP-36L2, amb envoltant metàl·lica, formada per un mòdul amb aïllament integral en SF6, de Vn=36 Kv, In=630A/20KA segons N/FECSA. Comandament manual. Inclou connexionat, ponts, elastimolds, accesoris, material auxiliar i petit material. Marca i model: Ormazábal CGM-36L2 o equivalent. Cel·la de protecció per automàtic, del tipus CMP-V-36L2, amb envoltant metàl·lica, formada per un mòdul amb aïllament integral en SF6 i tall de buit, de Vn=36 Kv, In=630A/20KA, segons N/FECSA. Comandament motor amb bobines de tall y desconnexió 48 VDC. Relé de protecció EkorRTK de detecció de presència de tensió y relé EkorRPG-CI (3x50-51/50N-51N), amb 3 captadors toroidals de intensitat 1000/1 A, cl. 5P20. Inclou 3 bornes M400TB-xx, seccionador de p.a.t., 3 detectors capacitius, connexionat, ponts, elastimolds, accesoris, material auxiliar i petit material. Marca i model: Ormazábal CGM-36L2 o equivalent. Cel·la de protecció per automàtic, del tipus CMP-V-36L2, amb envoltant metàl·lica, formada per un mòdul amb aïllament integral en SF6 i tall mitjançant seccionador trifàsic amb connexió-seccionament- posta a terra. Interruptor trifàsic de tall en buit, de Vn=25 Kv, In=630A/20KA, segons N/FECSA. Comandament a motor. Inclou relé EkorRPG (50-51/50N-51N), 3 TI 300/5A, cl.5P20. Inclou 3 bornes M400TB-xx, 3 detectors capacitius, connexionat, ponts, elastimolds, accesoris, material auxiliar i petit material. Marca i model: Ormazábal CGM-36L2 o equivalent. Cel·la de protecció per automàtic, del tipus CMP-V-36L2, amb envoltant metàl·lica, formada per un mòdul amb aïllament integral en SF6 i tall mitjançant seccionador trifàsic amb connexió-seccionament- posta a terra. Interruptor trifàsic de tall en buit, de Vn=25 Kv, In=630A/20KA, segons N/FECSA. Comandament a motor. Inclou relé EkorRPG (50-51/50N-51N), 3 TI 300/5A, cl.5P20. Inclou 3 bornes M400TB-xx, 3 detectors capacitius, connexionat, ponts, elastimolds, accesoris, material auxiliar i petit material. Marca i model: Ormazábal CGM-36L2 o equivalent. | [122 empty] | f4c67ee7-08c7-4d47-9054-e2623fc23e4a | a4b45587-470e-4969-9af6-2e4ccae7f628
Lot 07 | HOG-07396 | CEL MT | CEL·LES MT CENTRE PROTECCIÓ I MESURA | 13.01 | EQUIPS MITJA TENSIÓ¦CEL·LES DE PROTECCIÓ | MITJA TENSIÓ |  |  |  | CATS.HOG-07396.P0.NU.INs.010. | 1 | CEL TRAFO2 |  | 1 | [9 empty] | Cel·la de remuntat, del tipus CMR-36L2 amb envoltant metàl·lica, formada per un mòdul amb aïllament integral en SF6, de Vn=36 Kv, In=630A/20KA. Inclou connexionats, ponts, elastimolds, 3 detectors capacitius de presència de tensió, accesoris, material auxiliar i petit material. Marca i model: Ormazabal CGM-36L2 o equivalent. Cel.la d'Interruptor Passant, del tipus CMIP-36L2, amb envoltant metàl·lica, formada per un mòdul amb aïllament integral en SF6, de Vn=36 Kv, In=630A/20KA segons N/FECSA. Comandament manual. Inclou connexionat, ponts, elastimolds, accesoris, material auxiliar i petit material. Marca i model: Ormazábal CGM-36L2 o equivalent. Cel·la de protecció per automàtic, del tipus CMP-V-36L2, amb envoltant metàl·lica, formada per un mòdul amb aïllament integral en SF6 i tall de buit, de Vn=36 Kv, In=630A/20KA, segons N/FECSA. Comandament motor amb bobines de tall y desconnexió 48 VDC. Relé de protecció EkorRTK de detecció de presència de tensió y relé EkorRPG-CI (3x50-51/50N-51N), amb 3 captadors toroidals de intensitat 1000/1 A, cl. 5P20. Inclou 3 bornes M400TB-xx, seccionador de p.a.t., 3 detectors capacitius, connexionat, ponts, elastimolds, accesoris, material auxiliar i petit material. Marca i model: Ormazábal CGM-36L2 o equivalent. Cel·la de protecció per automàtic, del tipus CMP-V-36L2, amb envoltant metàl·lica, formada per un mòdul amb aïllament integral en SF6 i tall mitjançant seccionador trifàsic amb connexió-seccionament- posta a terra. Interruptor trifàsic de tall en buit, de Vn=25 Kv, In=630A/20KA, segons N/FECSA. Comandament a motor. Inclou relé EkorRPG (50-51/50N-51N), 3 TI 300/5A, cl.5P20. Inclou 3 bornes M400TB-xx, 3 detectors capacitius, connexionat, ponts, elastimolds, accesoris, material auxiliar i petit material. Marca i model: Ormazábal CGM-36L2 o equivalent. Cel·la de protecció per automàtic, del tipus CMP-V-36L2, amb envoltant metàl·lica, formada per un mòdul amb aïllament integral en SF6 i tall mitjançant seccionador trifàsic amb connexió-seccionament- posta a terra. Interruptor trifàsic de tall en buit, de Vn=25 Kv, In=630A/20KA, segons N/FECSA. Comandament a motor. Inclou relé EkorRPG (50-51/50N-51N), 3 TI 300/5A, cl.5P20. Inclou 3 bornes M400TB-xx, 3 detectors capacitius, connexionat, ponts, elastimolds, accesoris, material auxiliar i petit material. Marca i model: Ormazábal CGM-36L2 o equivalent. | [122 empty] | f4c67ee7-08c7-4d47-9054-e2623fc23e4a | f5061ee1-cb2f-496e-ac81-a72653e6db69
Lot 07 | HOG-07396 | CEL MT | CEL·LES MT CENTRE PROTECCIÓ I MESURA | 13.01 | EQUIPS MITJA TENSIÓ¦CEL·LES DE PROTECCIÓ | MITJA TENSIÓ |  |  |  | CATS.HOG-07396.P0.NU.INs.010. | 1 | CEL TRAFO3 |  | 1 | [9 empty] | Cel·la de remuntat, del tipus CMR-36L2 amb envoltant metàl·lica, formada per un mòdul amb aïllament integral en SF6, de Vn=36 Kv, In=630A/20KA. Inclou connexionats, ponts, elastimolds, 3 detectors capacitius de presència de tensió, accesoris, material auxiliar i petit material. Marca i model: Ormazabal CGM-36L2 o equivalent. Cel.la d'Interruptor Passant, del tipus CMIP-36L2, amb envoltant metàl·lica, formada per un mòdul amb aïllament integral en SF6, de Vn=36 Kv, In=630A/20KA segons N/FECSA. Comandament manual. Inclou connexionat, ponts, elastimolds, accesoris, material auxiliar i petit material. Marca i model: Ormazábal CGM-36L2 o equivalent. Cel·la de protecció per automàtic, del tipus CMP-V-36L2, amb envoltant metàl·lica, formada per un mòdul amb aïllament integral en SF6 i tall de buit, de Vn=36 Kv, In=630A/20KA, segons N/FECSA. Comandament motor amb bobines de tall y desconnexió 48 VDC. Relé de protecció EkorRTK de detecció de presència de tensió y relé EkorRPG-CI (3x50-51/50N-51N), amb 3 captadors toroidals de intensitat 1000/1 A, cl. 5P20. Inclou 3 bornes M400TB-xx, seccionador de p.a.t., 3 detectors capacitius, connexionat, ponts, elastimolds, accesoris, material auxiliar i petit material. Marca i model: Ormazábal CGM-36L2 o equivalent. Cel·la de protecció per automàtic, del tipus CMP-V-36L2, amb envoltant metàl·lica, formada per un mòdul amb aïllament integral en SF6 i tall mitjançant seccionador trifàsic amb connexió-seccionament- posta a terra. Interruptor trifàsic de tall en buit, de Vn=25 Kv, In=630A/20KA, segons N/FECSA. Comandament a motor. Inclou relé EkorRPG (50-51/50N-51N), 3 TI 300/5A, cl.5P20. Inclou 3 bornes M400TB-xx, 3 detectors capacitius, connexionat, ponts, elastimolds, accesoris, material auxiliar i petit material. Marca i model: Ormazábal CGM-36L2 o equivalent. Cel·la de protecció per automàtic, del tipus CMP-V-36L2, amb envoltant metàl·lica, formada per un mòdul amb aïllament integral en SF6 i tall mitjançant seccionador trifàsic amb connexió-seccionament- posta a terra. Interruptor trifàsic de tall en buit, de Vn=25 Kv, In=630A/20KA, segons N/FECSA. Comandament a motor. Inclou relé EkorRPG (50-51/50N-51N), 3 TI 300/5A, cl.5P20. Inclou 3 bornes M400TB-xx, 3 detectors capacitius, connexionat, ponts, elastimolds, accesoris, material auxiliar i petit material. Marca i model: Ormazábal CGM-36L2 o equivalent. | [122 empty] | f4c67ee7-08c7-4d47-9054-e2623fc23e4a | 483af769-ff3f-47ba-9eca-a583217137c1
Lot 07 | HOG-07396 | CENT TPNEU | CENTRAL DE TRANSPORT PNEUMÀTIC | 17.10 | EQUIPS COMUNICACIONS¦TRANSPORT PNEUMÀTIC | VARIS |  |  |  | CATS.HOG-07396.P0.F2.BUG.004. | 1 | CENT TPNEU |  | 1 | [9 empty] | Central formada per els següents equips: Grup compressor/aspirador per a transport pneumàtic de mostres o documents, de cabdal l/s, potencia 3 kW, boques de entrada i sortida de mm de diàmetre. Sistema de fre pnaumàtic amb comanndament i control des de ordinador central, per el transport de sang i mostres. | [122 empty] | 338afb08-c70b-45ed-88e4-2e2ac1409bed | de9e46b0-32bd-49fb-98ee-72325dc6a737
Lot 07 | HOG-07396 | CENTRAL CI | CENTRAL CONTRAINCENDIS PCI | 11.06 | CONTRAINCENDIS¦CENTRALS DETECCIÓ | PROTECCIÓ CONTRA INCENDIS |  |  |  | CATS.HOG-07396.P1.NU.SEG.040. | 3 | CENTRAL CI |  | 1 | [9 empty] | Central d'alarmes d'incendis de tipus analògic segons especificacions, amb capacitat per 1.500 punts de alarma i actuació sobre 300 punts, ampliable, amb impressora, inclosa bateria i connexions. | [122 empty] | 3404f471-f5a8-480e-b72b-06c1eb3a57e9 | 435ec48e-4233-4c51-bc55-cae49bae1d37
Lot 07 | HOG-07396 | CENTRAL IN | CENTRAL DE INTERFONIA | 17.11 | EQUIPS COMUNICACIONS¦CENTRAL INTERFONIA VIDEO (Gamma pròpia Hospital Olot) | COMUNICACIONS |  |  |  | CATS.HOG-07396.P1.NU.SEG.040. | 1 | CENTRAL IN |  | 1 | [9 empty] | Central de cosergeria de vídeo, amb interfon, pantalla LCD i teclat. La central permetrà identificar la zona des de la que es realitza la trucada, contestar i obrir la porta corresponent o deviar al trucada a un servei determinat. | [122 empty] | d88a967d-bd7b-4364-af4c-4324d1fb7bf6 | 56c89ac9-b96d-4e74-9b98-e7c0470e5fe0
Lot 07 | HOG-07396 | CHIGIÈNIC | CONTROL HIGIÈNIC | 31.B.04 | QUIRÒFANS¦CLIMATITZACIÓ¦CONTROL HIGIÈNIC | CLIMATITZACIÓ |  |  |  | CATS.HOG-07396.P1. | 18 | CHIGIÈNIC |  | 1 | [9 empty] | Control higiènic de les segünets zones: hemodiàlisi, urgències, procediments, obtreticia, sales de parts, bloc quirúrgic, reanimació - preamestes, quiròfans, esterilització i UCSI i Hospital de dia. | [122 empty] | 9275be62-242b-45a3-94c6-a8546aed3a16 | b11479c5-f956-43fc-bcd3-0f12fa936e33
Lot 07 | HOG-07396 | CL-01 | CLIMATITZADOR UNITAT REHABILITACIÓ / INFORMÀTICA | 02.01 | ELEMENTS DE CLIMATITZACIÓ¦CLIMATITZADORS | CLIMATITZACIÓ |  |  |  | CATS.HOG-07396.P3.NU.INS.01. | 1 | CL-01 |  | 1 | [15 empty] | > 70 kW | [52 empty] | 0 | 9000 | 0 | [61 empty] | 9d49ba32-0ffb-4b88-becc-7fd70c456994 | fb11985b-d158-4840-a021-b4af46f364d8
Lot 07 | HOG-07396 | CL-02 | CLIMATITZADOR HEMODIALISI | 31.B.02 | QUIRÒFANS¦CLIMATITZACIÓ¦UNITATS TRACTAMENT D'AIRE | CLIMATITZACIÓ |  |  |  | CATS.HOG-07396.P3.NU.INS.05. | 1 | CL-02 |  | 1 | [132 empty] | 5f1f26a4-9ee9-47d9-be03-51fd76e928da | 2c77936d-a0aa-4345-9fc6-8df9b9b357ca
Lot 07 | HOG-07396 | CL-03 | CLIMATITZADOR ATENCIÓ AL CLIENT / DOCENCIA | 02.01 | ELEMENTS DE CLIMATITZACIÓ¦CLIMATITZADORS | CLIMATITZACIÓ |  |  |  | CATS.HOG-07396.P3.NU.INS.09. | 1 | CL-03 |  | 1 | [15 empty] | > 70 kW | [52 empty] | 0 | 9000 | 0 | [61 empty] | 101b1b64-5cef-45fa-aff9-2e35b5b4d585 | a2e1669e-dd30-4410-b072-76b479d59875
Lot 07 | HOG-07396 | CL-04 | CLIMATITZADOR DIRECCIÓ I ADMINISTRACIÓ | 02.01 | ELEMENTS DE CLIMATITZACIÓ¦CLIMATITZADORS | CLIMATITZACIÓ |  |  |  | CATS.HOG-07396.P3.NU.INS.12. | 1 | CL-04 |  | 1 | [15 empty] | > 70 kW | [52 empty] | 0 | 9000 | 0 | [61 empty] | 69b8b35b-cb56-4976-9388-9c3035382422 | b1a70859-15e4-4f4b-821f-4270ee0137e8
Lot 07 | HOG-07396 | CL-05.1 | CLIMATITZADOR CONSULTES EXTERNES / DROGODEPEND. | 02.01 | ELEMENTS DE CLIMATITZACIÓ¦CLIMATITZADORS | CLIMATITZACIÓ |  |  |  | CATS.HOG-07396.P3.NU.INS.01. | 1 | CL-05.1 |  | 1 | [15 empty] | > 70 kW | [52 empty] | 0 | 15000 | 0 | [61 empty] | a67a4dcb-f9fd-480a-abc2-29134999f65d | d28f44a3-ff99-48a6-985e-8c582aa12f17
Lot 07 | HOG-07396 | CL-05.2 | CLIMATITZADOR CONSULTES EXTERNES | 02.01 | ELEMENTS DE CLIMATITZACIÓ¦CLIMATITZADORS | CLIMATITZACIÓ |  |  |  | CATS.HOG-07396.P3.NU.INS.05. | 1 | CL-05.2 |  | 1 | [15 empty] | > 70 kW | [52 empty] | 0 | 15000 | 0 | [61 empty] | 0c585a39-6e2b-4c1e-bb23-d2773bc76817 | 67ac836d-8694-4a66-a100-458dfbfc3c71
Lot 07 | HOG-07396 | CL-06 | CLIMATITZADOR ADMISSIONS CONSULTES EXTERNES | 02.01 | ELEMENTS DE CLIMATITZACIÓ¦CLIMATITZADORS | CLIMATITZACIÓ |  |  |  | CATS.HOG-07396.P3.NU.INS.09. | 1 | CL-06 |  | 1 | [15 empty] | > 70 kW | [52 empty] | 0 | 9000 | 0 | [61 empty] | 9f80851a-d4aa-4321-bbf1-3e0e31233950 | 19b1c83e-c2dc-4f9e-b05c-7be0eaaa39d6
Lot 07 | HOG-07396 | CL-07 | CLIMATITZADOR HALL | 02.01 | ELEMENTS DE CLIMATITZACIÓ¦CLIMATITZADORS | CLIMATITZACIÓ |  |  |  | CATS.HOG-07396.P3.NU.INS.09. | 1 | CL-07 |  | 1 | [15 empty] | > 70 kW | [52 empty] | 0 | 15000 | 0 | [61 empty] | e42a56a0-ab70-4fc0-8d75-5d08ca0d8cee | ec46d8c9-a3c9-4d82-84da-e0ac3414d26b
Lot 07 | HOG-07396 | CL-08.1 | CLIMATITZADOR MENJADOR TREBALLADORS | 02.01 | ELEMENTS DE CLIMATITZACIÓ¦CLIMATITZADORS | CLIMATITZACIÓ |  |  |  | CATS.HOG-07396.P3.NU.INS.12. | 1 | CL-08.1 |  | 1 | [15 empty] | > 70 kW | [52 empty] | 0 | 9000 | 0 | [61 empty] | 58ddc916-5a33-4a3c-9253-bdedd8ce883a | b2e8205d-0070-47f3-824c-471e541b215f
Lot 07 | HOG-07396 | CL-08.2 | CLIMATITZADOR CAFETERIA PÚBLICA | 02.01 | ELEMENTS DE CLIMATITZACIÓ¦CLIMATITZADORS | CLIMATITZACIÓ |  |  |  | CATS.HOG-07396.P3.NU.INS.12. | 4 | CL-08.2 |  | 1 | [9 empty] | Conjunt climatitzadors de volum constant Koolair o equivalent, AIRE PRIMARI construcció acústica, format per les següents seccions i elements: Temperatura aire exterior: 34ºC 50% H.R./ -5ºC Secció de filtres aire exterior G4 Recuperador rotatiu tipus ROTOTHERM bateria de fred : de 6550 a 99592 Frg/h, de 1310 a 19918 l/h aigua 8-13º bateria de calor: de 9072 a 96315 kcal/h, de 907 a 9631 l/h aigua 50-40ºc secció d'impulsió, ventilador centrífug, provist de motor amb variador electrónic de frecuencia: de 10000 a 16600 m3/h p.e.disp.útil sortida màquina de 150 a 600 (Pa). La bateria de fred accesible pel dos costats (entrada i sortida d'aire) i safata de recollida de condensats inox. Secció de filtres d´alta eficacia F9 Secció de filtres aire extracció G4 Inclòs: Vàlvules de tall, maniguets antivibratoris, dos filtres coladors i dues vàlvules d' equilibrat “Tour-Anderson´´ 4º/90ºC TA STAF per instal·lar en els tubs d'alimentació d'aigua freda i de calenta. Subministrament i muntatge complet inclosa P.P treballs de reglatge. Control electrònic de filtre brut i manometre diferencial secció d'extracció, ventilador centrífug, provist de motor amb variador electrónic de frecuencia. Cabal a partir de 10.000 m3/h p.e.disp.útil sortida màquina 150 a 200(Pa). | [5 empty] | > 70 kW | [52 empty] | 0 | 15000 | 0 | [61 empty] | c02cd51d-ad14-44f6-b71b-db11cd6fce50 | c68bcd89-a534-414c-b063-fa280ea18b5a
Lot 07 | HOG-07396 | CL-09 | CLIMATITZADOR SERVEIS RELIGIOSOS | 02.01 | ELEMENTS DE CLIMATITZACIÓ¦CLIMATITZADORS | CLIMATITZACIÓ |  |  |  | CATS.HOG-07396.P3.NU.INS.12. | 22 | CL-09 |  | 1 | [9 empty] | Conjunt climatitzadors de volum constant Koolair o equivalent, AIRE PRIMARI construcció acústica, format per les següents seccions i elements: Temperatura aire exterior: 34ºC 50% H.R./ -5ºC Secció de filtres aire exterior G4 Recuperador rotatiu tipus ROTOTHERM bateria de fred : de 6550 a 99592 Frg/h, de 1310 a 19918 l/h aigua 8-13º bateria de calor: de 9072 a 96315 kcal/h, de 907 a 9631 l/h aigua 50-40ºc secció d'impulsió, ventilador centrífug, provist de motor amb variador electrónic de frecuencia: de 1200 a 10000 m3/h p.e.disp.útil sortida màquina de 150 a 600 (Pa). La bateria de fred accesible pel dos costats (entrada i sortida d'aire) i safata de recollida de condensats inox. Secció de filtres d´alta eficacia F9 Secció de filtres aire extracció G4 Inclòs: Vàlvules de tall, maniguets antivibratoris, dos filtres coladors i dues vàlvules d' equilibrat “Tour-Anderson´´ 4º/90ºC TA STAF per instal·lar en els tubs d'alimentació d'aigua freda i de calenta. Subministrament i muntatge complet inclosa P.P treballs de reglatge. Control electrònic de filtre brut i manometre diferencial secció d'extracció, ventilador centrífug, provist de motor amb variador electrónic de frecuencia: de 1200 a 10000 m3/h p.e.disp.útil sortida màquina 150 a 200(Pa). | [5 empty] | > 70 kW | [52 empty] | 0 | 9000 | 0 | [61 empty] | 26013fa1-e722-42ab-867b-5a3fcd09d807 | 284ef165-072d-4825-9483-b72caf66e444
Lot 07 | HOG-07396 | CL-10 | CLIMATITZADOR SALA D'ACTES | 02.01 | ELEMENTS DE CLIMATITZACIÓ¦CLIMATITZADORS | CLIMATITZACIÓ |  |  |  | CATS.HOG-07396.P0.NU.INs.002. | 1 | CL-10 |  | 1 | [15 empty] | > 70 kW | [52 empty] | 0 | 9000 | 0 | [61 empty] | 81cf67e4-3f2c-4997-b36e-3f9060bb3aed | 5c7f472e-d885-4c18-ae8e-072558534f5c
Lot 07 | HOG-07396 | CL-11.1 | CLIMATITZADOR UNITAT 4 | 02.01 | ELEMENTS DE CLIMATITZACIÓ¦CLIMATITZADORS | CLIMATITZACIÓ |  |  |  | CATS.HOG-07396.P3.NU.INS.01. | 1 | CL-11.1 |  | 1 | [15 empty] | > 70 kW | [52 empty] | 0 | 9000 | 0 | [61 empty] | adcc5c06-e366-4424-ab1e-4820f0c02833 | 975337b1-bd56-4b4b-a674-f2f672e73c12
Lot 07 | HOG-07396 | CL-11.2 | CLIMATITZADOR UNITAT 3 | 02.01 | ELEMENTS DE CLIMATITZACIÓ¦CLIMATITZADORS | CLIMATITZACIÓ |  |  |  | CATS.HOG-07396.P3.NU.INS.05. | 1 | CL-11.2 |  | 1 | [15 empty] | > 70 kW | [52 empty] | 0 | 9000 | 0 | [61 empty] | 8596878f-f267-4825-a442-a6e86717d3b1 | 98d318d5-41ca-4263-8677-8eb51987d05b
Lot 07 | HOG-07396 | CL-11.3 | CLIMATITZADOR UNITAT 2 | 02.01 | ELEMENTS DE CLIMATITZACIÓ¦CLIMATITZADORS | CLIMATITZACIÓ |  |  |  | CATS.HOG-07396.P3.NU.INS.09. | 1 | CL-11.3 |  | 1 | [15 empty] | > 70 kW | [52 empty] | 0 | 9000 | 0 | [61 empty] | e21d223a-1bf5-425a-99f4-3220c6033e3b | 24412283-5154-451b-a4f9-07404cea4168
Lot 07 | HOG-07396 | CL-11.4 | CLIMATITZADOR UNITAT 1 | 02.01 | ELEMENTS DE CLIMATITZACIÓ¦CLIMATITZADORS | CLIMATITZACIÓ |  |  |  | CATS.HOG-07396.P3.NU.INS.12. | 1 | CL-11.4 |  | 1 | [15 empty] | > 70 kW | [52 empty] | 0 | 9000 | 0 | [61 empty] | 1d51a833-3258-49f4-a394-09f423bbfd7e | b3768f47-b75a-4ed5-aa19-3ac509990755
Lot 07 | HOG-07396 | CL-12.1 | CLIMATITZADOR URGENCIES I SALA D'ESPERA | 31.B.02 | QUIRÒFANS¦CLIMATITZACIÓ¦UNITATS TRACTAMENT D'AIRE | CLIMATITZACIÓ |  |  |  | CATS.HOG-07396.P3.NU.INS.01. | 1 | CL-12.1 |  | 1 | [132 empty] | b96d185b-cb40-47f9-8a81-2e7988987a5f | 7c028a87-6a83-4855-ba66-ca53f6d8c7f9
Lot 07 | HOG-07396 | CL-12.2 | CLIMATITZADOR URGENCIES | 31.B.02 | QUIRÒFANS¦CLIMATITZACIÓ¦UNITATS TRACTAMENT D'AIRE | CLIMATITZACIÓ |  |  |  | CATS.HOG-07396.P3.NU.INS.01. | 1 | CL-12.2 |  | 1 | [132 empty] | ed6b1d61-3331-42e1-8228-214a2b3f54ca | 615c9bbb-4c11-4375-8328-6c2acdd5cb1b
Lot 07 | HOG-07396 | CL-12.3 | CLIMATITZADOR URGENCIES (ZONA TANCADA) | 31.B.02 | QUIRÒFANS¦CLIMATITZACIÓ¦UNITATS TRACTAMENT D'AIRE | CLIMATITZACIÓ |  |  |  | CATS.HOG-07396.P3.NU.INS.05. | 1 | CL-12.3 |  | 1 | [132 empty] | 1509c0fc-7b64-4b73-a019-bfc6cb524120 | d0272a82-72c9-4391-81fa-421fdcc52007
Lot 07 | HOG-07396 | CL-13 | CLIMATITZADOR RX | 02.01 | ELEMENTS DE CLIMATITZACIÓ¦CLIMATITZADORS | CLIMATITZACIÓ |  |  |  | CATS.HOG-07396.P3.NU.INS.05. | 1 | CL-13 |  | 1 | [15 empty] | > 70 kW | [52 empty] | 0 | 9000 | 0 | [61 empty] | ac0a98a3-79f1-44e5-938e-c6fab27b1768 | 7c2e4b8a-2aea-4e45-8da1-0d6c9391c22c
Lot 07 | HOG-07396 | CL-14 | CLIMATITZADOR PROCEDIMENTS | 31.B.02 | QUIRÒFANS¦CLIMATITZACIÓ¦UNITATS TRACTAMENT D'AIRE | CLIMATITZACIÓ |  |  |  | CATS.HOG-07396.P0.NU.INs.020. | 1 | CL-14 |  | 1 | [132 empty] | 6d57f598-17d3-41f7-bb76-1fecb88a335d | 067e8228-eab1-4c2f-bf95-b93c30930771
Lot 07 | HOG-07396 | CL-15.1 | CLIMATITZADOR SALA DE PARTS 1 | 31.B.02 | QUIRÒFANS¦CLIMATITZACIÓ¦UNITATS TRACTAMENT D'AIRE | CLIMATITZACIÓ |  |  |  | CATS.HOG-07396.P0.NU.INs.020. | 1 | CL-15.1 |  | 1 | [132 empty] | bf5e2d0c-ae4c-4ed4-9489-7866b212c5f9 | 7854bc51-fa41-47ba-90b8-d81147958abb
Lot 07 | HOG-07396 | CL-15.2 | CLIMATITZADOR SALA DE PARTS 2 | 31.B.02 | QUIRÒFANS¦CLIMATITZACIÓ¦UNITATS TRACTAMENT D'AIRE | CLIMATITZACIÓ |  |  |  | CATS.HOG-07396.P0.NU.INs.020. | 1 | CL-15.2 |  | 1 | [132 empty] | 8b71d12b-7f6c-4ed1-9016-31a94d7125f8 | 45f05913-7d0f-49dc-b2c9-8e533bd89a09
Lot 07 | HOG-07396 | CL-15.3 | CLIMATITZADOR SALA DILATACIÓ | 02.01 | ELEMENTS DE CLIMATITZACIÓ¦CLIMATITZADORS | CLIMATITZACIÓ |  |  |  | CATS.HOG-07396.P0.NU.INs.020. | 1 | CL-15.3 |  | 1 | [15 empty] | > 70 kW | [52 empty] | 0 | 9000 | 0 | [61 empty] | 7baed8dc-66a1-4b94-a5a0-b81a9f8b4ae3 | 9d10ba6a-e033-4cc0-ad93-7df3efbfa103
Lot 07 | HOG-07396 | CL-16 | CLIMATITZADOR OBSTETRICIA / RECEPCIÓ QUIROFANS | 31.B.02 | QUIRÒFANS¦CLIMATITZACIÓ¦UNITATS TRACTAMENT D'AIRE | CLIMATITZACIÓ |  |  |  | CATS.HOG-07396.P0.NU.INs.020. | 1 | CL-16 |  | 1 | [132 empty] | 3ff4a877-52e3-4422-9153-ad25a8ce4f97 | ba0d71d4-0149-45db-b423-d4c2317fcbb1
Lot 07 | HOG-07396 | CL-17 | CLIMATITZADOR BLOC QUIRURGIC | 31.B.02 | QUIRÒFANS¦CLIMATITZACIÓ¦UNITATS TRACTAMENT D'AIRE | CLIMATITZACIÓ |  |  |  | CATS.HOG-07396.P0.NU.INs.002. | 1 | CL-17 |  | 1 | [132 empty] | cc844e6d-d21c-40a4-adf7-17f8928a205b | 8e939e6b-3d77-4c96-803e-551a27d6e506
Lot 07 | HOG-07396 | CL-17.1 | CLIMATITZADOR BQ QUIROFAN 1 | 31.B.02 | QUIRÒFANS¦CLIMATITZACIÓ¦UNITATS TRACTAMENT D'AIRE | CLIMATITZACIÓ |  |  |  | CATS.HOG-07396.P0.NU.INs.002. | 1 | CL-17.1 |  | 1 | [132 empty] | 3a243785-5660-450e-8d6e-455ceeba1ac9 | 581c57a9-64d5-4186-8624-7855b6193627
Lot 07 | HOG-07396 | CL-17.2 | CLIMATITZADOR BQ QUIROFAN 4 | 31.B.02 | QUIRÒFANS¦CLIMATITZACIÓ¦UNITATS TRACTAMENT D'AIRE | CLIMATITZACIÓ |  |  |  | CATS.HOG-07396.P0.NU.INs.002. | 1 | CL-17.2 |  | 1 | [132 empty] | 5f59a36d-deec-4be8-90cf-de96aef34865 | a626e62c-3f8f-4eb6-923b-cd6832b500ed
Lot 07 | HOG-07396 | CL-17.3 | CLIMATITZADOR BQ QUIROFAN 3 | 31.B.02 | QUIRÒFANS¦CLIMATITZACIÓ¦UNITATS TRACTAMENT D'AIRE | CLIMATITZACIÓ |  |  |  | CATS.HOG-07396.P0.NU.INs.002. | 1 | CL-17.3 |  | 1 | [132 empty] | 8cd2e2dc-cea1-49d7-a194-b50f5ef7a27f | df854777-f68b-442f-a4aa-f1b57ff61fe6
Lot 07 | HOG-07396 | CL-17.4 | CLIMATITZADOR BQ QUIROFAN 2 | 31.B.02 | QUIRÒFANS¦CLIMATITZACIÓ¦UNITATS TRACTAMENT D'AIRE | CLIMATITZACIÓ |  |  |  | CATS.HOG-07396.P0.NU.INs.002. | 1 | CL-17.4 |  | 1 | [132 empty] | 43e2ff85-e084-417d-a44a-74fc769726c5 | 8732aebc-a2c5-410d-9cc7-8b2682118a07
Lot 07 | HOG-07396 | CL-17.6 | CLIMATITZADOR BQ VESTUARIS | 02.01 | ELEMENTS DE CLIMATITZACIÓ¦CLIMATITZADORS | CLIMATITZACIÓ |  |  |  | CATS.HOG-07396.P0.NU.INs.002. | 1 | CL-17.6 |  | 1 | [15 empty] | > 70 kW | [52 empty] | 0 | 9000 | 0 | [61 empty] | cf116ddf-aeb7-409a-ae7b-70850388b030 | 021999a7-a049-4502-b252-ab69465a0362
Lot 07 | HOG-07396 | CL-17.7 | CLIMATITZADOR BQ REANIMACIÓ PREANESTESIA | 31.B.02 | QUIRÒFANS¦CLIMATITZACIÓ¦UNITATS TRACTAMENT D'AIRE | CLIMATITZACIÓ |  |  |  | CATS.HOG-07396.P3.NU.INS.12. | 1 | CL-17.7 |  | 1 | [132 empty] | 5ae83ead-47c9-4862-b084-a6ae0fbbde01 | 77931dbb-205a-45ae-9d07-d520f9d57c65
Lot 07 | HOG-07396 | CL-18.1 | CLIMATITZADOR ESTERILITZACIÓ (ZONA NETA) | 31.B.02 | QUIRÒFANS¦CLIMATITZACIÓ¦UNITATS TRACTAMENT D'AIRE | CLIMATITZACIÓ |  |  |  | CATS.HOG-07396.P0.NU.INs.002. | 1 | CL-18.1 |  | 1 | [132 empty] | db3d7b48-6ca4-4bec-8eda-00d48c890c5c | a14379f6-6fe8-49a4-8ae6-fbc90bfec262
Lot 07 | HOG-07396 | CL-18.2 | CLIMATITZADOR ESTERILITZACIÓ (ZONA BRUTA) | 31.B.02 | QUIRÒFANS¦CLIMATITZACIÓ¦UNITATS TRACTAMENT D'AIRE | CLIMATITZACIÓ |  |  |  | CATS.HOG-07396.P0.NU.INs.002. | 1 | CL-18.2 |  | 1 | [132 empty] | 08b6594f-7d3d-4aa9-9c31-e7ce9fafa414 | 5de90855-6a0d-42ed-9319-917f6758a37c
Lot 07 | HOG-07396 | CL-19 | CLIMATITZADOR UCSI | 31.B.02 | QUIRÒFANS¦CLIMATITZACIÓ¦UNITATS TRACTAMENT D'AIRE | CLIMATITZACIÓ |  |  |  | CATS.HOG-07396.P0.NU.INs.002. | 1 | CL-19 |  | 1 | [132 empty] | 075e65b8-baa1-47ad-a854-a91b1a3614d9 | 4f17f7e6-9543-40e5-984e-d20de056daae
Lot 07 | HOG-07396 | CL-20 | CLIMATITZADR MAGATZEM | 02.01 | ELEMENTS DE CLIMATITZACIÓ¦CLIMATITZADORS | CLIMATITZACIÓ |  |  |  | CATS.HOG-07396.P3.NU.INS.05. | 1 | CL-20 |  | 1 | [15 empty] | > 70 kW | [52 empty] | 0 | 9000 | 0 | [61 empty] | 339e9f05-c46b-4e78-b3ac-a60a96da8e1c | e1a603ad-5e3c-4637-b186-54bd6b30263a
Lot 07 | HOG-07396 | CL-20.1 | CLIMATITZADOR FARMACIA | 02.01 | ELEMENTS DE CLIMATITZACIÓ¦CLIMATITZADORS | CLIMATITZACIÓ |  |  |  | CATS.HOG-07396.P0.F4.FAR.016. | 1 | CL-20.1 |  | 1 | [15 empty] | > 70 kW | [52 empty] | 0 | 9000 | 0 | [61 empty] | 7efe3e8f-b523-42a2-8325-3bfc22303c7e | b7a0489a-417a-4350-807e-89a6833afcfe
Lot 07 | HOG-07396 | CL-20.2 | CLIMATITZADOR FARMACIA | 02.01 | ELEMENTS DE CLIMATITZACIÓ¦CLIMATITZADORS | CLIMATITZACIÓ |  |  |  | CATS.HOG-07396.P0.F4.FAR.016. | 1 | CL-20.2 |  | 1 | [15 empty] | > 70 kW | [52 empty] | 0 | 9000 | 0 | [61 empty] | ac193c31-c2fc-421c-9d8d-a8d114f71114 | 587b2f15-bda7-4665-a5e8-5d1f16af189c
Lot 07 | HOG-07396 | CL-21 | CLIMATITZADOR CUINA | 02.01 | ELEMENTS DE CLIMATITZACIÓ¦CLIMATITZADORS | CLIMATITZACIÓ |  |  |  | CATS.HOG-07396.P0.F3.CUI.021. | 1 | CL-21 |  | 1 | [15 empty] | > 70 kW | [52 empty] | 0 | 9000 | 0 | [61 empty] | 920547a1-3c80-41bc-bd76-d0cfafe5b202 | f732251e-e5cd-48ad-baa5-a8d08e9e136f
Lot 07 | HOG-07396 | CL-22 EXT | CLIMATITZADOR DOCUMENTACIÓ I ARXIU | 02.01 | ELEMENTS DE CLIMATITZACIÓ¦CLIMATITZADORS | CLIMATITZACIÓ |  |  |  | CATS.HOG-07396.P0.F1.ARX.007. | 1 | CL-22 EXT |  | 1 | [15 empty] | > 70 kW | [52 empty] | 0 | 9000 | 0 | [61 empty] | 5491aba0-cf7f-47d5-b10a-fde51362fb98 | 3f4c9722-b29b-4456-973b-2aff427fc01f
Lot 07 | HOG-07396 | CL-22 IMP | CLIMATITZADOR DOCUMENTACIÓ I ARXIU | 02.01 | ELEMENTS DE CLIMATITZACIÓ¦CLIMATITZADORS | CLIMATITZACIÓ |  |  |  | CATS.HOG-07396.P0.NU.INs.002. | 1 | CL-22 IMP |  | 1 | [15 empty] | > 70 kW | [52 empty] | 0 | 9000 | 0 | [61 empty] | 762ea12a-f131-41c0-98bf-e4303c6e8903 | ec432c8e-6e92-4ee2-8338-3903665817bb
Lot 07 | HOG-07396 | CL-24 | CLIMATITZADOR ANATOMIA PATOLÓGICA / LABORATORI | 31.B.02 | QUIRÒFANS¦CLIMATITZACIÓ¦UNITATS TRACTAMENT D'AIRE | CLIMATITZACIÓ |  |  |  | CATS.HOG-07396.P0.AN.LAB.007. | 1 | CL-24 |  | 1 | [132 empty] | 432c11b2-28e5-44ba-931d-ca0eb5666eed | 81d58eb1-606b-40d8-9199-d9e5fc95fe58
Lot 07 | HOG-07396 | CL-26 | CLIMATITZADOR VESTUARI DONES | 02.01 | ELEMENTS DE CLIMATITZACIÓ¦CLIMATITZADORS | CLIMATITZACIÓ |  |  |  | CATS.HOG-07396.P0.AN.DON.017. | 1 | CL-26 |  | 1 | [15 empty] | > 70 kW | [52 empty] | 0 | 9000 | 0 | [61 empty] | 8a05b0ec-e91d-4a6d-a70d-3223c731c349 | 95c71adf-7c79-4d69-a43d-e3de0fdd0410
Lot 07 | HOG-07396 | CL-27 | CLIMATITZADOR VESTUARI HOMES | 02.01 | ELEMENTS DE CLIMATITZACIÓ¦CLIMATITZADORS | CLIMATITZACIÓ |  |  |  | CATS.HOG-07396.P0.F2.HOM.001. | 1 | CL-27 |  | 1 | [15 empty] | > 70 kW | [52 empty] | 0 | 9000 | 0 | [61 empty] | d0812928-a94f-4468-adab-558156a1b86f | c34a9c0c-6622-4dab-abb0-a56e072e8525
Lot 07 | HOG-07396 | CL-28 | CLIMATITZADOR BUGADERIA 1 | 02.01 | ELEMENTS DE CLIMATITZACIÓ¦CLIMATITZADORS | CLIMATITZACIÓ |  |  |  | CATS.HOG-07396.P0.F2.BUG.004. | 1 | CL-28 |  | 1 | [15 empty] | > 70 kW | [52 empty] | 0 | 9000 | 0 | [61 empty] | 197b2114-0ae6-4f44-9703-aa344ad7e450 | a4690c56-6685-442c-8a46-935f4dbfd4a3
Lot 07 | HOG-07396 | CL-29 | CLIMATITZADOR BUGADERIA 2 | 02.01 | ELEMENTS DE CLIMATITZACIÓ¦CLIMATITZADORS | CLIMATITZACIÓ |  |  |  | CATS.HOG-07396.P0.F2.BUG.016. | 1 | CL-29 |  | 1 | [15 empty] | > 70 kW | [52 empty] | 0 | 9000 | 0 | [61 empty] | ffa38b6f-ecad-455f-82c8-18c898b187ca | 1598c029-0ef5-4c94-9a8b-2591cf879ae5
Lot 07 | HOG-07396 | CL-30 | CLIMATITZADOR MANTENIMENT | 02.01 | ELEMENTS DE CLIMATITZACIÓ¦CLIMATITZADORS | CLIMATITZACIÓ |  |  |  | CATS.HOG-07396.P0.NU.MAN.006. | 1 | CL-30 |  | 1 | [15 empty] | > 70 kW | [52 empty] | 0 | 9000 | 0 | [61 empty] | 2ca402ce-a1c0-4a5a-8171-0e2688bd80ba | cf6de08c-aa23-41e8-a20a-f1cacb17ee39
Lot 07 | HOG-07396 | CL-31 | CLIMATITZADOR DORMITORIS PERSONAL / PREVENCIÓ | 02.01 | ELEMENTS DE CLIMATITZACIÓ¦CLIMATITZADORS | CLIMATITZACIÓ |  |  |  | CATS.HOG-07396.P0.AN.PER.001. | 1 | CL-31 |  | 1 | [15 empty] | > 70 kW | [52 empty] | 0 | 9000 | 0 | [61 empty] | 9603dd93-6aab-4c62-b528-b3425f91a18e | 0ae30618-96c9-4efc-b15f-5dd3023b6a01
Lot 07 | HOG-07396 | CL-32 EXT | CLIMATITZADOR INFEC NORD MÒDUL EXTRACCIÓ (HAB 303) | 02.01 | ELEMENTS DE CLIMATITZACIÓ¦CLIMATITZADORS | CLIMATITZACIÓ |  |  |  | CATS.HOG-07396.P3.NU.INS.05. | 1 | CL32-E |  | 1 | [15 empty] | > 70 kW | [52 empty] | 0 | 9000 | 0 | [61 empty] | 19904d4d-0f0c-4344-8d87-05f85acfbe9e | c16a55f4-ecf1-4932-aaf9-8868405fad04
Lot 07 | HOG-07396 | CL-32 IMP | CLIMATITZADOR INFECC MÒDUL IMPULSIÓ (HAB 304) | 02.01 | ELEMENTS DE CLIMATITZACIÓ¦CLIMATITZADORS | CLIMATITZACIÓ |  |  |  | CATS.HOG-07396.P3.NU.INS.05. | 1 | CL32-I |  | 1 | [15 empty] | > 70 kW | [52 empty] | 0 | 9000 | 0 | [61 empty] | 77f96757-30cd-4c8e-bab4-a745d6108d28 | f6023f2d-da01-435d-8084-a809bb08a1b3
Lot 07 | HOG-07396 | CL-33 EXT | CLIMATITZADOR INFECC SUD MÒDUL EXTRACCIÓ (HAB 303) | 02.01 | ELEMENTS DE CLIMATITZACIÓ¦CLIMATITZADORS | CLIMATITZACIÓ |  |  |  | CATS.HOG-07396.P3.NU.INS.05. | 1 | CL33-E |  | 1 | [15 empty] | > 70 kW | [52 empty] | 0 | 9000 | 0 | [61 empty] | cd66f8c8-1756-4cc4-9e11-bfaa58933eb5 | 326f2adc-d54b-4276-9118-5f7f4dd54ea4
Lot 07 | HOG-07396 | CL-33 IMP | CLIMATITZADOR INFECC SUD MÒDUL IMPULSIÓ (HAB 303) | 02.01 | ELEMENTS DE CLIMATITZACIÓ¦CLIMATITZADORS | CLIMATITZACIÓ |  |  |  | CATS.HOG-07396.P3.NU.INS.05. | 1 | CL33-I |  | 1 | [15 empty] | > 70 kW | [52 empty] | 0 | 9000 | 0 | [61 empty] | f621dc01-a35b-40cf-97c3-2a0134483899 | a98d7fc2-8bfc-46f7-bf03-5d338bba9260
Lot 07 | HOG-07396 | CLAR | CLARABOIA | 25.03.C.A | ELEMENTS CONSTRUCTIUS¦COBERTES¦ELEMENTS SINGULARS¦CLARABOIES | OBRA CIVIL |  |  |  | CATS.HOG-07396. | 108 | CLAR u |  | 1 | [132 empty] | 83476a1a-328d-44ad-b5e2-6a280d97ef42 | a468582e-1d23-46a9-8d4f-7572148f64a7
Lot 07 | CLT-02717 | CLT-02717 - BAI-15.01.A | QUADRES GENERALS | 15.01.A | EQUIPS DE BAIXA TENSIÓ¦QUADRES ELÈCTRICS¦QUADRES GENERALS | BAIXA TENSIÓ |  |  |  | CATS.CLT-02717.EDP.P01.E04. | 1 | QGBT P.Baixa Administració |  | 1 | [5 empty] | 2007-01-01 | [126 empty] | e9d9a419-a3ba-43dc-b520-9102d3650ed2 | 5a831208-8cf6-4d06-b858-1cb4a0cd6323
Lot 07 | CLT-02717 | CLT-02717 - BAI-15.01.B | SUBQUADRES | 15.01.B | EQUIPS DE BAIXA TENSIÓ¦QUADRES ELÈCTRICS¦SUBQUADRES | BAIXA TENSIÓ |  |  |  | CATS.CLT-02717.EDP.P01.E02. | 1 | SQ Rack |  | 1 | [5 empty] | 2007-01-01 | [5 empty] | Gran | [120 empty] | fa92b952-e0f7-412c-ad3c-0a5d5d1ec760 | a0bd4c26-0b84-4db8-a610-0fd9728df406
Lot 07 | CLT-02717 | CLT-02717 - BAI-15.01.B | SUBQUADRES | 15.01.B | EQUIPS DE BAIXA TENSIÓ¦QUADRES ELÈCTRICS¦SUBQUADRES | BAIXA TENSIÓ |  |  |  | CATS.CLT-02717.EDP.P01.E04. | 1 | SQ PB - Administració |  | 1 | [5 empty] | 2007-01-01 | [5 empty] | Gran | [120 empty] | fa92b952-e0f7-412c-ad3c-0a5d5d1ec760 | bdd4361c-f716-4351-ae16-57dc30fef366
Lot 07 | CLT-02717 | CLT-02717 - BAI-15.01.B | SUBQUADRES | 15.01.B | EQUIPS DE BAIXA TENSIÓ¦QUADRES ELÈCTRICS¦SUBQUADRES | BAIXA TENSIÓ |  |  |  | CATS.CLT-02717.EDP.P02.M02. | 1 | SQ Magatzem |  | 1 | [5 empty] | 2007-01-01 | [5 empty] | Standard | [120 empty] | fa92b952-e0f7-412c-ad3c-0a5d5d1ec760 | 486c3f1f-9c92-413f-b35b-98aa4031f9e0
Lot 07 | CLT-02717 | CLT-02717 - BAI-15.01.B | SUBQUADRES | 15.01.B | EQUIPS DE BAIXA TENSIÓ¦QUADRES ELÈCTRICS¦SUBQUADRES | BAIXA TENSIÓ |  |  |  | CATS.CLT-02717.EDP.P03.I01. | 1 | SQ Caldera |  | 1 | [5 empty] | 2007-01-01 | [5 empty] | Standard | [120 empty] | fa92b952-e0f7-412c-ad3c-0a5d5d1ec760 | bf3d4cab-1ddf-495b-92e2-db2048835bd5
Lot 07 | CLT-02717 | CLT-02717 - BAI-15.02.B | BATERIES DE CONDENSADORS ESTÀTICS | 15.02.B | EQUIPS DE BAIXA TENSIÓ¦BATERIES DE CONDENSADORS¦ESTÀTICS | BAIXA TENSIÓ |  |  |  | CATS.CLT-02717.EDP.P01.E04. | 1 | Bateria condensadors |  | 1 |  | COMAR CONDENSATORI | G3E |  |  | 2007-01-01 | [6 empty] | 50 | [119 empty] | fb5e32d9-36c2-4b26-b55c-03407737dd97 | bdd7fb46-566b-45da-830e-6d5da3547f40
Lot 07 | CLT-02717 | CLT-02717 - BAI-15.05.A | ENDOLLS | 15.05.A | EQUIPS DE BAIXA TENSIÓ¦ENDOLLS I MECANISMES¦ENDOLLS | BAIXA TENSIÓ |  |  |  | CATS.CLT-02717. | 245 | Endolls Edifici |  | 1 | [5 empty] | 2007-01-01 | [126 empty] | 4e0065ca-320d-45f3-8048-9d094c4dcb4c | 3de2892a-ab07-4350-b25d-f070d6c80bf3
Lot 07 | CLT-02717 | CLT-02717 - BAI-15.05.B | MECANISMES | 15.05.B | EQUIPS DE BAIXA TENSIÓ¦ENDOLLS I MECANISMES¦MECANISMES | BAIXA TENSIÓ |  |  |  | CATS.CLT-02717. | 71 | Mecanismes Edifici |  | 1 | [5 empty] | 2007-01-01 | [126 empty] | 6f15d4de-38e9-436d-a3bb-445b142ff344 | 9a46879a-d607-495f-827a-63c4526b0fc9
Lot 07 | CLT-02717 | CLT-02717 - BAI-15.06 | XARXA DE TERRES | 15.06 | EQUIPS DE BAIXA TENSIÓ¦XARXA DE TERRES | BAIXA TENSIÓ |  |  |  | CATS.CLT-02717. | 1 | Edifici |  | 1 | [5 empty] | 2007-01-01 | [126 empty] | f7e6907c-c10a-466b-9bb8-5617145fc32d | e76c6569-d7ac-40cf-8284-f4b4c291e3ef
Lot 07 | CLT-02717 | CLT-02717 - BAI-16.01 | LLUMINÀRIES | 16.01 | IL·LUMINACIÓ¦LLUMINÀRIES | BAIXA TENSIÓ |  |  |  | CATS.CLT-02717.EDP.P01. | 143 | Planta Baixa - Lluminàries |  | 1 | [5 empty] | 2007-01-01 | [126 empty] | cbbeb823-075a-4a50-b4b1-9c124cc67186 | 4d741f8a-abdd-4750-895e-34f07113faee
Lot 07 | CLT-02717 | CLT-02717 - BAI-16.01 | LLUMINÀRIES | 16.01 | IL·LUMINACIÓ¦LLUMINÀRIES | BAIXA TENSIÓ |  |  |  | CATS.CLT-02717.EDP.P02. | 41 | Planta Primera - Lluminàries |  | 1 | [5 empty] | 2007-01-01 | [126 empty] | cbbeb823-075a-4a50-b4b1-9c124cc67186 | b7d0b16a-47b9-491f-8e41-4c2efd3375fd
Lot 07 | CLT-02717 | CLT-02717 - BAI-16.01 | LLUMINÀRIES | 16.01 | IL·LUMINACIÓ¦LLUMINÀRIES | BAIXA TENSIÓ |  |  |  | CATS.CLT-02717.EDP.P03. | 2 | Planta Segona - Lluminàries |  | 1 | [5 empty] | 2007-01-01 | [126 empty] | cbbeb823-075a-4a50-b4b1-9c124cc67186 | ec0d87e7-b4b3-44e7-9c30-7725effe7c74
Lot 07 | CLT-02717 | CLT-02717 - BAI-16.02 | EMERGÈNCIA I SENYALITZACIÓ | 16.02 | IL·LUMINACIÓ¦EMERGÈNCIA I SENYALITZACIÓ | BAIXA TENSIÓ |  |  |  | CATS.CLT-02717.EDP.P01. | 36 | Planta Baixa - Emergències |  | 1 | [5 empty] | 2007-01-01 | [126 empty] | 360b5594-a772-4e94-b2bb-e575be2d82ef | bf4b3979-539d-4666-8a92-39c800ba351e
Lot 07 | CLT-02717 | CLT-02717 - BAI-16.02 | EMERGÈNCIA I SENYALITZACIÓ | 16.02 | IL·LUMINACIÓ¦EMERGÈNCIA I SENYALITZACIÓ | BAIXA TENSIÓ |  |  |  | CATS.CLT-02717.EDP.P02. | 18 | Planta Primera- Emergències |  | 1 | [5 empty] | 2007-01-01 | [126 empty] | 360b5594-a772-4e94-b2bb-e575be2d82ef | 83904611-8ab1-44a6-ab84-aff979d07338
Lot 07 | CLT-02717 | CLT-02717 - BAI-16.02 | EMERGÈNCIA I SENYALITZACIÓ | 16.02 | IL·LUMINACIÓ¦EMERGÈNCIA I SENYALITZACIÓ | BAIXA TENSIÓ |  |  |  | CATS.CLT-02717.EDP.P03. | 2 | Planta Segona - Emergències |  | 1 | [5 empty] | 2007-01-01 | [126 empty] | 360b5594-a772-4e94-b2bb-e575be2d82ef | 81d72a96-49f7-4709-944f-8b67a96cb6e4
Lot 07 | CLT-02717 | CLT-02717 - BAI-16.03 | LUMINÀRIES EXTERIORS | 16.03 | IL·LUMINACIÓ¦LUMINÀRIES EXTERIORS | BAIXA TENSIÓ |  |  |  | CATS.CLT-02717. | 29 | Edifici |  | 1 | [5 empty] | 2007-01-01 | [126 empty] | 148bff17-e145-4999-b6dd-be7aaa5d82cf | e4e88ddc-d9ec-4568-80c9-b2aec7898a75
Lot 07 | CLT-02717 | CLT-02717 - BAI-18.01 | GRUP ELECTROGEN DIÈSEL | 18.01 | GRUPS ELECTRÒGENS¦DIÈSEL | BAIXA TENSIÓ |  |  |  | CATS.CLT-02717.EDP.P04.CO04. | 1 | Grup electrogen |  | 1 |  | HIMOIMSA | HFW-60 T5 INS 50Hz 400/230V AS1 | 6113628 |  | 2007-01-01 | [7 empty] | 60 | [5 empty] | 0 |  |  |  | 50 | [34 empty] | 0 | [17 empty] | 0 | [55 empty] | 39f4498e-2beb-4179-b424-847ecaed5a13 | ed2bae17-60f1-407f-abe8-b86b35eac514
Lot 07 | CLT-02717 | CLT-02717 - BAI-19 | PARALLAMPS | 19 | PARALLAMPS | BAIXA TENSIÓ |  |  |  | CATS.CLT-02717.EDP.P04.CO04. | 1 | Parallamps |  | 1 | [5 empty] | 2007-01-01 | [126 empty] | be790ede-e1d2-4988-aea5-73277e26168a | 5dedc294-6187-4975-ac3f-bc3c930e7eee
Lot 07 | CLT-02717 | CLT-02717 - BAI-34.10 | INSTAL·LACIÓ BAIXA TENSIÓ | 34.10 | INSTAL·LACIONS¦INSTAL·LACIÓ BAIXA TENSIÓ | BAIXA TENSIÓ |  |  |  | CATS.CLT-02717. | 1 | Instal·lació baixa tensió |  | 1 | [5 empty] | 2007-01-01 | [126 empty] | 5eeaa3bd-2c52-4908-afbb-2cc4cb300c06 | 17b6e5a3-b2d4-428c-b67a-dc10aeac7561
Lot 07 | CLT-02717 | CLT-02717 - CLI-01.01 | PLANTES REFREDADORES | 01.01 | GENERADORS D'ENERGIA¦PLANTES REFREDADORES | CLIMATITZACIÓ |  |  |  | CATS.CLT-02717.EDP.P04.CO04. | 1 | Refredadora |  | 1 |  | CLIMAVENETA | NECS N/B 0604 | 00974040 |  | 2007-01-01 | [9 empty] | > 70 kW | 0 | 146.8 | 166.9 | 0 | 0 | 250 | 0 | 50 | R410a | [35 empty] | -273.15 | -273.15 | 0 | 0 | [68 empty] | b7dedb2c-af34-42c0-a356-9bd5d5c36def | 713062fc-cf35-4ab0-b019-f437af1dbe74
Lot 07 | CLT-02717 | CLT-02717 - CLI-01.03 | CALDERES | 01.03 | GENERADORS D'ENERGIA¦CALDERES | CLIMATITZACIÓ |  |  |  | CATS.CLT-02717.EDP.P03.I01. | 1 | Caldera |  | 1 |  | BAXI | POWER HT PLUS 50 F | 2310F3900085 |  | 2007-01-01 |  |  |  | Caldera de ACS | [5 empty] | > 70 kW | 0 |  | 45 | 220 |  |  | 0 | 0 |  |  |  | 0 | [36 empty] | Condensació | Gas | 0 | 0 | [64 empty] | 8c91b46b-d3fa-467b-b114-e8b2e09a497d | ec020215-bae5-4543-9d1b-2135093c76e2
Lot 07 | CLT-02717 | CLT-02717 - CLI-01.04.A | A.A. UNITATS INTERIORS | 01.04.A | GENERADORS D'ENERGIA¦APARELLS AUTÒNOMS¦A.A. UNITATS INTERIORS | CLIMATITZACIÓ |  |  |  | CATS.CLT-02717.EDP.P01.C01. | 1 | Bomba calor consulta 3 interior |  | 1 |  | DAIKIN | RXS35J2V1B |  |  | 2010-01-01 | [9 empty] | > 70 kW | 0 | 3.5 | 4 | 0 | 0 | 5.01 | 0 | 50 | R410a | [107 empty] | 5c17d6bf-1779-4224-999e-42c8aa0be13e | 1232ff1d-e759-4ee1-bbd3-c4fe434fd00b
Lot 07 | CLT-02717 | CLT-02717 - CLI-01.04.A | A.A. UNITATS INTERIORS | 01.04.A | GENERADORS D'ENERGIA¦APARELLS AUTÒNOMS¦A.A. UNITATS INTERIORS | CLIMATITZACIÓ |  |  |  | CATS.CLT-02717.EDP.P01.C02. | 1 | Bomba calor consulta 7 interior |  | 1 |  | DAIKIN | RXS35J2V1B |  |  | 2010-01-01 | [9 empty] | > 70 kW | 0 | 3.5 | 4 | 0 | 0 | 5.01 | 0 | 50 | R410a | [107 empty] | 5c17d6bf-1779-4224-999e-42c8aa0be13e | a477967e-be64-4d4f-bc6d-39008a6345e4
Lot 07 | CLT-02717 | CLT-02717 - CLI-01.04.A | A.A. UNITATS INTERIORS | 01.04.A | GENERADORS D'ENERGIA¦APARELLS AUTÒNOMS¦A.A. UNITATS INTERIORS | CLIMATITZACIÓ |  |  |  | CATS.CLT-02717.EDP.P01.C03. | 1 | Bomba calor consulta 1 interior |  | 1 |  | DAIKIN | RXS35J2V1B |  |  | 2010-01-01 | [9 empty] | > 70 kW | 0 | 3.5 | 4 | 0 | 0 | 5.01 | 0 | 50 | R410a | [107 empty] | 5c17d6bf-1779-4224-999e-42c8aa0be13e | fc11a73e-8b12-4c9c-bc3a-43bcf23be0ec
Lot 07 | CLT-02717 | CLT-02717 - CLI-01.04.A | A.A. UNITATS INTERIORS | 01.04.A | GENERADORS D'ENERGIA¦APARELLS AUTÒNOMS¦A.A. UNITATS INTERIORS | CLIMATITZACIÓ |  |  |  | CATS.CLT-02717.EDP.P01.C04. | 1 | Bomba calor consulta 6 interior |  | 1 |  | DAIKIN | RXS35J2V1B |  |  | 2010-01-01 | [9 empty] | > 70 kW | 0 | 3.5 | 4 | 0 | 0 | 5.01 | 0 | 50 | R410a | [107 empty] | 5c17d6bf-1779-4224-999e-42c8aa0be13e | 34246dc6-bdc4-48a6-bac1-270734dd2e20
Lot 07 | CLT-02717 | CLT-02717 - CLI-01.04.A | A.A. UNITATS INTERIORS | 01.04.A | GENERADORS D'ENERGIA¦APARELLS AUTÒNOMS¦A.A. UNITATS INTERIORS | CLIMATITZACIÓ |  |  |  | CATS.CLT-02717.EDP.P01.C05. | 1 | Bomba calor consulta 5 interior |  | 1 |  | DAIKIN | RXS35J2V1B |  |  | 2010-01-01 | [9 empty] | > 70 kW | 0 | 3.5 | 4 | 0 | 0 | 5.01 | 0 | 50 | R410a | [107 empty] | 5c17d6bf-1779-4224-999e-42c8aa0be13e | 8401eb03-1378-4347-929e-c75a5a8dd3b1
Lot 07 | CLT-02717 | CLT-02717 - CLI-01.04.A | A.A. UNITATS INTERIORS | 01.04.A | GENERADORS D'ENERGIA¦APARELLS AUTÒNOMS¦A.A. UNITATS INTERIORS | CLIMATITZACIÓ |  |  |  | CATS.CLT-02717.EDP.P01.C06. | 1 | Bomba calor consulta 10 interior |  | 1 |  | DAIKIN | RXS35J2V1B |  |  | 2010-01-01 | [9 empty] | > 70 kW | 0 | 3.5 | 4 | 0 | 0 | 5.01 | 0 | 50 | R410a | [107 empty] | 5c17d6bf-1779-4224-999e-42c8aa0be13e | a8382113-15bb-4c0f-a644-8f171bc50581
Lot 07 | CLT-02717 | CLT-02717 - CLI-01.04.A | A.A. UNITATS INTERIORS | 01.04.A | GENERADORS D'ENERGIA¦APARELLS AUTÒNOMS¦A.A. UNITATS INTERIORS | CLIMATITZACIÓ |  |  |  | CATS.CLT-02717.EDP.P01.C07. | 1 | Bomba calor consulta polivalent interior |  | 1 |  | DAIKIN | RXS35J2V1B |  |  | 2010-01-01 | [9 empty] | > 70 kW | 0 | 3.5 | 4 | 0 | 0 | 5.01 | 0 | 50 | R410a | [107 empty] | 5c17d6bf-1779-4224-999e-42c8aa0be13e | e659e284-4442-4105-a405-7fa4e935970b
Lot 07 | CLT-02717 | CLT-02717 - CLI-01.04.A | A.A. UNITATS INTERIORS | 01.04.A | GENERADORS D'ENERGIA¦APARELLS AUTÒNOMS¦A.A. UNITATS INTERIORS | CLIMATITZACIÓ |  |  |  | CATS.CLT-02717.EDP.P01.C08. | 1 | Bomba calor consulta 9 interior |  | 1 |  | DAIKIN | RXS35J2V1B |  |  | 2010-01-01 | [9 empty] | > 70 kW | 0 | 3.5 | 4 | 0 | 0 | 5.01 | 0 | 50 | R410a | [107 empty] | 5c17d6bf-1779-4224-999e-42c8aa0be13e | 9783206d-64be-42bf-ba09-bedfe72e89a9
Lot 07 | CLT-02717 | CLT-02717 - CLI-01.04.A | A.A. UNITATS INTERIORS | 01.04.A | GENERADORS D'ENERGIA¦APARELLS AUTÒNOMS¦A.A. UNITATS INTERIORS | CLIMATITZACIÓ |  |  |  | CATS.CLT-02717.EDP.P01.CI01. | 1 | Bomba calor consulta 4 interior |  | 1 |  | DAIKIN | RXS35J2V1B |  |  | 2010-01-01 | [9 empty] | > 70 kW | 0 | 3.5 | 4 | 0 | 0 | 5.01 | 0 | 50 | R410a | [107 empty] | 5c17d6bf-1779-4224-999e-42c8aa0be13e | 34e01c56-4f79-458c-b820-b6d64392f68f
Lot 07 | CLT-02717 | CLT-02717 - CLI-01.04.A | A.A. UNITATS INTERIORS | 01.04.A | GENERADORS D'ENERGIA¦APARELLS AUTÒNOMS¦A.A. UNITATS INTERIORS | CLIMATITZACIÓ |  |  |  | CATS.CLT-02717.EDP.P01.CI02. | 1 | Bomba calor consulta 8 interior |  | 1 |  | DAIKIN | RXS35J2V1B |  |  | 2010-01-01 | [9 empty] | > 70 kW | 0 | 3.5 | 4 | 0 | 0 | 5.01 | 0 | 50 | R410a | [107 empty] | 5c17d6bf-1779-4224-999e-42c8aa0be13e | d81fc3ba-7a08-4732-a643-3d2f9ef9d836
Lot 07 | CLT-02717 | CLT-02717 - CLI-01.04.A | A.A. UNITATS INTERIORS | 01.04.A | GENERADORS D'ENERGIA¦APARELLS AUTÒNOMS¦A.A. UNITATS INTERIORS | CLIMATITZACIÓ |  |  |  | CATS.CLT-02717.EDP.P01.CI04. | 1 | Bomba calor consulta 2 interior |  | 1 |  | DAIKIN | RXS35J2V1B |  |  | 2010-01-01 | [9 empty] | > 70 kW | 0 | 3.5 | 4 | 0 | 0 | 5.01 | 0 | 50 | R410a | [107 empty] | 5c17d6bf-1779-4224-999e-42c8aa0be13e | 220f5f2e-c82f-4f9e-bf24-5c3711490616
Lot 07 | CLT-02717 | CLT-02717 - CLI-01.04.A | A.A. UNITATS INTERIORS | 01.04.A | GENERADORS D'ENERGIA¦APARELLS AUTÒNOMS¦A.A. UNITATS INTERIORS | CLIMATITZACIÓ |  |  |  | CATS.CLT-02717.EDP.P01.E04. | 1 | Bomba calor recepció interior |  | 1 |  | DAIKIN | RZQS71D2V1B |  |  | 2010-01-01 | [9 empty] | > 70 kW | 0 | 7.1 | 8 | 0 | 0 | 5.01 | 0 | 50 | R410a | [107 empty] | 5c17d6bf-1779-4224-999e-42c8aa0be13e | 3e77a7e3-2b5c-4b0d-b99b-0ed42546c3b6
Lot 07 | CLT-02717 | CLT-02717 - CLI-01.04.A | A.A. UNITATS INTERIORS | 01.04.A | GENERADORS D'ENERGIA¦APARELLS AUTÒNOMS¦A.A. UNITATS INTERIORS | CLIMATITZACIÓ |  |  |  | CATS.CLT-02717.EDP.P02.M03. | 1 | Bomba calor magatzem medicaments interior |  | 1 |  | MITSUBISHI | MSZ-DM25VA | 8016902 T |  | 2019-10-10 | [9 empty] | > 70 kW | 0 | 2.5 | 3.15 | 0 | 0 | 5.01 | 0 | 50 | R410a | [107 empty] | 5c17d6bf-1779-4224-999e-42c8aa0be13e | 1e5c1b49-9cae-4124-a6d5-fc2a9c8924e4
Lot 07 | CLT-02717 | CLT-02717 - CLI-01.04.B | A.A. UNITATS EXTERIORS | 01.04.B | GENERADORS D'ENERGIA¦APARELLS AUTÒNOMS¦A.A. UNITATS EXTERIORS | CLIMATITZACIÓ |  |  |  | CATS.CLT-02717.URB.PI01. | 1 | Bomba calor consulta 2 exterior |  | 1 |  | DAIKIN | RXS35J2V1B | J050132/2011 |  | 2010-01-01 | [9 empty] | > 70 kW | 0 | 3.5 | 4 | 0 | 0 | 5.01 | 0 | 50 | R410a | [107 empty] | 11d5c4c9-4eca-494a-b8e5-8d12317f8fe7 | 7e141d38-9518-4b9c-89d8-2e0c4048a68d
Lot 07 | CLT-02717 | CLT-02717 - CLI-01.04.B | A.A. UNITATS EXTERIORS | 01.04.B | GENERADORS D'ENERGIA¦APARELLS AUTÒNOMS¦A.A. UNITATS EXTERIORS | CLIMATITZACIÓ |  |  |  | CATS.CLT-02717.URB.PI01. | 1 | Bomba calor consulta 1 exterior |  | 1 |  | DAIKIN | RXS35J2V1B | J048841/2011 |  | 2010-01-01 | [9 empty] | > 70 kW | 0 | 3.5 | 4 | 0 | 0 | 5.01 | 0 | 50 | R410a | [107 empty] | 11d5c4c9-4eca-494a-b8e5-8d12317f8fe7 | 72ab5737-69d8-4d29-a6fc-80fa6e1a6044
Lot 07 | CLT-02717 | CLT-02717 - CLI-01.04.B | A.A. UNITATS EXTERIORS | 01.04.B | GENERADORS D'ENERGIA¦APARELLS AUTÒNOMS¦A.A. UNITATS EXTERIORS | CLIMATITZACIÓ |  |  |  | CATS.CLT-02717.URB.PI02. | 1 | Bomba calor consulta 6 exterior |  | 1 |  | DAIKIN | RXS35J2V1B | J050134/2011 |  | 2010-01-01 | [9 empty] | > 70 kW | 0 | 3.5 | 4 | 0 | 0 | 5.01 | 0 | 50 | R410a | [107 empty] | 11d5c4c9-4eca-494a-b8e5-8d12317f8fe7 | 5df1e848-e0dd-44e3-9a5b-b59c2a4f9253
Lot 07 | CLT-02717 | CLT-02717 - CLI-01.04.B | A.A. UNITATS EXTERIORS | 01.04.B | GENERADORS D'ENERGIA¦APARELLS AUTÒNOMS¦A.A. UNITATS EXTERIORS | CLIMATITZACIÓ |  |  |  | CATS.CLT-02717.URB.PI02. | 1 | Bomba calor consulta 5 exterior |  | 1 |  | DAIKIN | RXS35J2V1B | J050133/2011 |  | 2010-01-01 | [9 empty] | > 70 kW | 0 | 3.5 | 4 | 0 | 0 | 5.01 | 0 | 50 | R410a | [107 empty] | 11d5c4c9-4eca-494a-b8e5-8d12317f8fe7 | 42d60f33-a4e0-4c6c-9cbc-cbe86397522a
Lot 07 | CLT-02717 | CLT-02717 - CLI-01.04.B | A.A. UNITATS EXTERIORS | 01.04.B | GENERADORS D'ENERGIA¦APARELLS AUTÒNOMS¦A.A. UNITATS EXTERIORS | CLIMATITZACIÓ |  |  |  | CATS.CLT-02717.URB.PI03. | 1 | Bomba calor consulta 10 exterior |  | 1 |  | DAIKIN | RXS35J2V1B | J037167/2011 |  | 2010-01-01 | [9 empty] | > 70 kW | 0 | 3.5 | 4 | 0 | 0 | 5.01 | 0 | 50 | R410a | [107 empty] | 11d5c4c9-4eca-494a-b8e5-8d12317f8fe7 | 24784d49-0370-4dc2-98a7-8d703f082a7c
Lot 07 | CLT-02717 | CLT-02717 - CLI-01.04.B | A.A. UNITATS EXTERIORS | 01.04.B | GENERADORS D'ENERGIA¦APARELLS AUTÒNOMS¦A.A. UNITATS EXTERIORS | CLIMATITZACIÓ |  |  |  | CATS.CLT-02717.URB.PI03. | 1 | Bomba calor consulta 9 exterior |  | 1 |  | DAIKIN | RXS35J2V1B | J048831/2011 |  | 2010-01-01 | [9 empty] | > 70 kW | 0 | 3.5 | 4 | 0 | 0 | 5.01 | 0 | 50 | R410a | [107 empty] | 11d5c4c9-4eca-494a-b8e5-8d12317f8fe7 | 5b914c26-b813-4d06-8b7f-aae5dfb9d775
Lot 07 | CLT-02717 | CLT-02717 - CLI-01.04.B | A.A. UNITATS EXTERIORS | 01.04.B | GENERADORS D'ENERGIA¦APARELLS AUTÒNOMS¦A.A. UNITATS EXTERIORS | CLIMATITZACIÓ |  |  |  | CATS.CLT-02717.URB.PI04. | 1 | Bomba calor consulta polivalent exterior |  | 1 |  | DAIKIN | RXS35J2V1B | J048840/2011 |  | 2010-01-01 | [9 empty] | > 70 kW | 0 | 3.5 | 4 | 0 | 0 | 5.01 | 0 | 50 | R410a | [107 empty] | 11d5c4c9-4eca-494a-b8e5-8d12317f8fe7 | b16d6da8-a627-4822-88fe-0ed363c1ce86
Lot 07 | CLT-02717 | CLT-02717 - CLI-01.04.B | A.A. UNITATS EXTERIORS | 01.04.B | GENERADORS D'ENERGIA¦APARELLS AUTÒNOMS¦A.A. UNITATS EXTERIORS | CLIMATITZACIÓ |  |  |  | CATS.CLT-02717.URB.PI04. | 1 | Bomba calor recepció exterior |  | 1 |  | DAIKIN | RZQS71D2V1B | J020899/2011 |  | 2010-01-01 | [9 empty] | > 70 kW | 0 | 7.1 | 8 | 0 | 0 | 5.01 | 0 | 50 | R410a | [107 empty] | 11d5c4c9-4eca-494a-b8e5-8d12317f8fe7 | 97cb4ae8-f06d-4491-a013-c357d69fc03d
Lot 07 | CLT-02717 | CLT-02717 - CLI-01.04.B | A.A. UNITATS EXTERIORS | 01.04.B | GENERADORS D'ENERGIA¦APARELLS AUTÒNOMS¦A.A. UNITATS EXTERIORS | CLIMATITZACIÓ |  |  |  | CATS.CLT-02717.URB.PI05. | 1 | Bomba calor consulta 8 exterior |  | 1 |  | DAIKIN | RXS35J2V1B | J037190/2011 |  | 2010-01-01 | [9 empty] | > 70 kW | 0 | 3.5 | 4 | 0 | 0 | 5.01 | 0 | 50 | R410a | [107 empty] | 11d5c4c9-4eca-494a-b8e5-8d12317f8fe7 | e97f851d-336b-4a3d-8361-034ebb4fbbc3
Lot 07 | CLT-02717 | CLT-02717 - CLI-01.04.B | A.A. UNITATS EXTERIORS | 01.04.B | GENERADORS D'ENERGIA¦APARELLS AUTÒNOMS¦A.A. UNITATS EXTERIORS | CLIMATITZACIÓ |  |  |  | CATS.CLT-02717.URB.PI05. | 1 | Bomba calor consulta 4 exterior |  | 1 |  | DAIKIN | RXS35J2V1B | J048842/2011 |  | 2010-01-01 | [9 empty] | > 70 kW | 0 | 3.5 | 4 | 0 | 0 | 5.01 | 0 | 50 | R410a | [107 empty] | 11d5c4c9-4eca-494a-b8e5-8d12317f8fe7 | 300ef239-01e2-48c6-9ec2-4c323a06d348
Lot 07 | CLT-02717 | CLT-02717 - CLI-01.04.B | A.A. UNITATS EXTERIORS | 01.04.B | GENERADORS D'ENERGIA¦APARELLS AUTÒNOMS¦A.A. UNITATS EXTERIORS | CLIMATITZACIÓ |  |  |  | CATS.CLT-02717.URB.PI05. | 1 | Bomba calor consulta 3 exterior |  | 1 |  | DAIKIN | RXS35J2V1B | J048843/2011 |  | 2010-01-01 | [9 empty] | > 70 kW | 0 | 3.5 | 4 | 0 | 0 | 5.01 | 0 | 50 | R410a | [107 empty] | 11d5c4c9-4eca-494a-b8e5-8d12317f8fe7 | f9b63b7c-6058-480a-ada7-782a3d21fc11
Lot 07 | CLT-02717 | CLT-02717 - CLI-01.04.B | A.A. UNITATS EXTERIORS | 01.04.B | GENERADORS D'ENERGIA¦APARELLS AUTÒNOMS¦A.A. UNITATS EXTERIORS | CLIMATITZACIÓ |  |  |  | CATS.CLT-02717.URB.PI05. | 1 | Bomba calor consulta 7 exterior |  | 1 |  | DAIKIN | RXS35J2V1B | J037169/2011 |  | 2010-01-01 | [9 empty] | > 70 kW | 0 | 3.5 | 4 | 0 | 0 | 5.01 | 0 | 50 | R410a | [107 empty] | 11d5c4c9-4eca-494a-b8e5-8d12317f8fe7 | 5c40deef-7438-45ef-885f-c45a06d4af91
Lot 07 | CLT-02717 | CLT-02717 - CLI-01.04.B | A.A. UNITATS EXTERIORS | 01.04.B | GENERADORS D'ENERGIA¦APARELLS AUTÒNOMS¦A.A. UNITATS EXTERIORS | CLIMATITZACIÓ |  |  |  | CATS.CLT-02717.URB.PI06. | 1 | Bomba calor magatzem medicaments exterior |  | 1 |  | MITSUBISHI | MSZ-DM25VA |  |  | 2019-10-10 | [9 empty] | > 70 kW | 0 | 2.5 | 3.15 | 0 | 0 | 5.01 | 0 | 50 | R410a | [107 empty] | 11d5c4c9-4eca-494a-b8e5-8d12317f8fe7 | 5cbddd28-3b9f-4e22-9b38-0ba1def1b444
Lot 07 | CLT-02717 | CLT-02717 - CLI-02.01 | CLIMATITZADORS | 02.01 | ELEMENTS DE CLIMATITZACIÓ¦CLIMATITZADORS | CLIMATITZACIÓ |  |  |  | CATS.CLT-02717.EDP.P01.BX02. | 1 | Climatitzador Urgències |  | 1 |  | TERMOVEN | CF-51 2T | 35312-3 |  | 2007-01-01 | [9 empty] | > 70 kW | [52 empty] | 0 | 3150 | 0 | [61 empty] | 6a3440df-e266-41bb-b0b3-38a1c963ec1b | 5383b4de-e791-4261-9b7c-fda732acdc8c
Lot 07 | CLT-02717 | CLT-02717 - CLI-02.01 | CLIMATITZADORS | 02.01 | ELEMENTS DE CLIMATITZACIÓ¦CLIMATITZADORS | CLIMATITZACIÓ |  |  |  | CATS.CLT-02717.EDP.P01.E03. |  | Climatitzador Administració - Fora de Servei |  | 1 |  | TERMOVEN | CF-51 2T | 35312-3 |  | 2007-01-01 | [9 empty] | > 70 kW | [52 empty] | 0 | 3150 | 0 | [61 empty] | 6a3440df-e266-41bb-b0b3-38a1c963ec1b | fce5a4d4-7d4d-4fd2-9fd8-9b2dfba68e56
Lot 07 | CLT-02717 | CLT-02717 - CLI-02.01 | CLIMATITZADORS | 02.01 | ELEMENTS DE CLIMATITZACIÓ¦CLIMATITZADORS | CLIMATITZACIÓ |  |  |  | CATS.CLT-02717.EDP.P02.E01. | 1 | Climatitzador Bibioteca |  | 1 |  | TERMOVEN | CF-21 2T | 35312-5 |  | 2007-01-01 | [9 empty] | > 70 kW | [52 empty] | 0 | 1700 | 0 | [61 empty] | 6a3440df-e266-41bb-b0b3-38a1c963ec1b | 658c8912-65a8-4311-9e8b-73cd064619f0
Lot 07 | CLT-02717 | CLT-02717 - CLI-02.01 | CLIMATITZADORS | 02.01 | ELEMENTS DE CLIMATITZACIÓ¦CLIMATITZADORS | CLIMATITZACIÓ |  |  |  | CATS.CLT-02717.EDP.P02.I02. | 1 | Climatitzador gros CL-1 |  | 1 |  | TERMOVEN | VTA-10D.2-E | 35312-1 |  | 2007-01-01 | [9 empty] | > 70 kW | [52 empty] | 0 | 8000 | 0 | [61 empty] | 6a3440df-e266-41bb-b0b3-38a1c963ec1b | e296b8dc-b7e1-4496-ae4f-94bae64764d7
Lot 07 | CLT-02717 | CLT-02717 - CLI-02.01 | CLIMATITZADORS | 02.01 | ELEMENTS DE CLIMATITZACIÓ¦CLIMATITZADORS | CLIMATITZACIÓ |  |  |  | CATS.CLT-02717.EDP.P02.I02. |  | Climatitzador petit CL-2 - "fora de servei", només alimenta entrada |  | 1 |  | TERMOVEN | VTA-9D.1 | 35312-2 |  | 2007-01-01 | [9 empty] | > 70 kW | [52 empty] | 0 | 5000 | 0 | [61 empty] | 6a3440df-e266-41bb-b0b3-38a1c963ec1b | 78f550a5-dea0-436d-84ba-8e8edf16c72c
Lot 07 | CLT-02717 | CLT-02717 - CLI-02.01 | CLIMATITZADORS | 02.01 | ELEMENTS DE CLIMATITZACIÓ¦CLIMATITZADORS | CLIMATITZACIÓ |  |  |  | CATS.CLT-02717.EDP.P02.L01. | 1 | Climatitzador Lavabo |  | 1 |  | TERMOVEN | CF-21 2T | 35312-5 |  | 2007-01-01 | [9 empty] | > 70 kW | [52 empty] | 0 | 1700 | 0 | [61 empty] | 6a3440df-e266-41bb-b0b3-38a1c963ec1b | 23568f1f-f9c9-4a3a-9ee9-563da0250745
Lot 07 | CLT-02717 | CLT-02717 - CLI-02.03 | FAN-COIL | 02.03 | ELEMENTS DE CLIMATITZACIÓ¦FAN-COIL | CLIMATITZACIÓ |  |  |  | CATS.CLT-02717.EDP.P02.E04. | 1 | Fancoil Local de residus |  | 1 |  | TERMOVEN | FL 650 TFV-2T(2R) | 35531 |  | 2007-01-01 | [9 empty] | > 70 kW | 0 | 0 | 0 | 0 |  |  | 0 | 50 | [39 empty] | 0 | [68 empty] | 3de2a3d3-1187-4d6a-9317-b066e358f63b | 96d8e134-3ddd-4688-9fc4-9d637f9a6480
Lot 07 | CLT-02717 | CLT-02717 - CLI-02.03 | FAN-COIL | 02.03 | ELEMENTS DE CLIMATITZACIÓ¦FAN-COIL | CLIMATITZACIÓ |  |  |  | CATS.CLT-02717.EDP.P02.PAS2. | 1 | Fancoil Passadís 2 |  | 1 |  | TERMOVEN | FL 650 TFV-2T(2R) | 35531 |  | 2007-01-01 | [9 empty] | > 70 kW | 0 | 0 | 0 | 0 |  |  | 0 | 50 | [39 empty] | 0 | [68 empty] | 3de2a3d3-1187-4d6a-9317-b066e358f63b | e1dddda1-f97f-4ae5-a954-7bf35655ec6e
Lot 07 | CLT-02717 | CLT-02717 - CLI-02.03 | FAN-COIL | 02.03 | ELEMENTS DE CLIMATITZACIÓ¦FAN-COIL | CLIMATITZACIÓ |  |  |  | CATS.CLT-02717.EDP.P02.V01. | 1 | Fancoil Vestuari homes 1 |  | 1 |  | TERMOVEN | FL 200 TFV-2T(2R) | 35531 |  | 2007-01-01 | [9 empty] | > 70 kW | 0 | 0 | 0 | 0 |  |  | 0 | 50 | [39 empty] | 0 | [68 empty] | 3de2a3d3-1187-4d6a-9317-b066e358f63b | 57f65ad3-f66d-4908-b1ce-817e157cbaf5
Lot 07 | CLT-02717 | CLT-02717 - CLI-02.03 | FAN-COIL | 02.03 | ELEMENTS DE CLIMATITZACIÓ¦FAN-COIL | CLIMATITZACIÓ |  |  |  | CATS.CLT-02717.EDP.P02.V01. | 1 | Fancoil Vestuari homes 2 |  | 1 |  | TERMOVEN | FL 300 TFV-2T(2R) | 35531 |  | 2007-01-01 | [9 empty] | > 70 kW | 0 | 0 | 0 | 0 |  |  | 0 | 50 | [39 empty] | 0 | [68 empty] | 3de2a3d3-1187-4d6a-9317-b066e358f63b | a2d68500-d453-4be9-9aa4-7b174ec315cd
Lot 07 | CLT-02717 | CLT-02717 - CLI-02.03 | FAN-COIL | 02.03 | ELEMENTS DE CLIMATITZACIÓ¦FAN-COIL | CLIMATITZACIÓ |  |  |  | CATS.CLT-02717.EDP.P02.V02. | 1 | Fancoil Vestuari dones |  | 1 |  | TERMOVEN | FL 450 TFV-2T(2R) | 35531 |  | 2007-01-01 | [9 empty] | > 70 kW | 0 | 0 | 0 | 0 |  |  | 0 | 50 | [39 empty] | 0 | [68 empty] | 3de2a3d3-1187-4d6a-9317-b066e358f63b | 95b82da1-1947-491d-a8bd-c4f1ebc3dbae
Lot 07 | CLT-02717 | CLT-02717 - CLI-02.04 | CONDUCTES AIRE | 02.04 | ELEMENTS DE CLIMATITZACIÓ¦CONDUCTES AIRE | CLIMATITZACIÓ |  |  |  | CATS.CLT-02717. | 1 | Conductes aire climatització |  | 1 | [5 empty] | 2007-01-01 | [9 empty] | > 70 kW | [116 empty] | af55695f-cff5-4232-a1c0-6fa9064eda9f | e57b91b7-43d0-4512-a0f4-8d52070d4908
Lot 07 | CLT-02717 | CLT-02717 - CLI-02.05 | REIXES I DIFUSORS D'AIRE | 02.05 | ELEMENTS DE CLIMATITZACIÓ¦REIXES I DIFUSORS D'AIRE | CLIMATITZACIÓ |  |  |  | CATS.CLT-02717. | 1 | Reixes i difusors d'aire |  | 1 | [5 empty] | 2007-01-01 | [9 empty] | > 70 kW | [116 empty] | 94bd3f86-a0d5-42b0-8fb7-57a26db032d8 | 0788f1ee-dd1a-48c3-9940-6d1b1c50cab4
Lot 07 | CLT-02717 | CLT-02717 - CLI-03.02 | BOMBES CIRCULACIÓ ACS I CLIMA | 03.02 | BOMBES I GRUPS DE PRESSIÓ¦BOMBES CIRCULACIÓ ACS I CLIMA | CLIMATITZACIÓ |  |  |  | CATS.CLT-02717.EDP.P03.I01. | 1 | Bomba ACS |  | 1 |  | BAXI | SB-50XA | 220 21W09 |  | 2021-09-27 |  |  |  | Bomba Substituïda | [5 empty] | > 70 kW | [34 empty] | Rotor humit | [81 empty] | 346a44b1-ac30-4e9a-883f-41dd565cc348 | f41cd284-80ac-4b26-bf00-9688e249966a
Lot 07 | CLT-02717 | CLT-02717 - CLI-03.02 | BOMBES CIRCULACIÓ ACS I CLIMA | 03.02 | BOMBES I GRUPS DE PRESSIÓ¦BOMBES CIRCULACIÓ ACS I CLIMA | CLIMATITZACIÓ |  |  |  | CATS.CLT-02717.EDP.P03.I01. | 1 | Bomba caldera |  | 1 |  | GRUNDFOS | ALPHA1 25-40 180 | 10047212 |  | 2007-01-01 | [9 empty] | > 70 kW | [34 empty] | Rotor humit | [81 empty] | 346a44b1-ac30-4e9a-883f-41dd565cc348 | afeb1c49-5894-4d09-9665-6347bed493fe
Lot 07 | CLT-02717 | CLT-02717 - CLI-03.02 | BOMBES CIRCULACIÓ ACS I CLIMA | 03.02 | BOMBES I GRUPS DE PRESSIÓ¦BOMBES CIRCULACIÓ ACS I CLIMA | CLIMATITZACIÓ |  |  |  | CATS.CLT-02717.EDP.P03.I01. | 1 | Bomba recirculació ACS |  | 1 |  | DAB | VS 65/150 | 1942392159 |  | 2020-06-30 | [9 empty] | > 70 kW | [34 empty] | Rotor humit | [81 empty] | 346a44b1-ac30-4e9a-883f-41dd565cc348 | adf1ffc1-f4dd-448f-9831-422aa1a5348d
Lot 07 | CLT-02717 | CLT-02717 - CLI-33 | QUALITAT AMBIENTAL EN INTERIORS | 33 | QUALITAT AMBIENTAL EN INTERIORS | CLIMATITZACIÓ |  |  |  | CATS.CLT-02717. | 1 | Edifici |  | 1 | [5 empty] | 2007-01-01 | [9 empty] | > 70 kW | [116 empty] | c44f75af-8962-4130-b38e-80c04173db47 | f1c677f1-beab-4a7b-8d79-14bf2321d70f
Lot 07 | CLT-02717 | CLT-02717 - CLI-34.01 | INSTAL·LACIÓ CLIMATITZACIÓ | 34.01 | INSTAL·LACIONS¦INSTAL·LACIÓ CLIMATITZACIÓ | CLIMATITZACIÓ |  |  |  | CATS.CLT-02717. | 1 | Instal·lació climatització |  | 1 | [5 empty] | 2007-01-01 | [9 empty] | > 70 kW | [10 empty] | Ambdues | [105 empty] | b3b720f7-10b9-495d-b3bf-f52f2bfbc037 | d70141a6-4bb8-428e-86c1-ac1f0e513e09
Lot 07 | CLT-02717 | CLT-02717 - COM-17.01.B | ALTAVEUS | 17.01.B | EQUIPS COMUNICACIONS¦MEGAFONIA¦ALTAVEUS | COMUNICACIONS |  |  |  | CATS.CLT-02717.EDP.P01. | 14 | Altaveus P.Baixa |  | 1 | [5 empty] | 2007-01-01 | [126 empty] | 81df666f-2dc4-4a0b-93d5-98e2fdc2e441 | 88ec4797-dac4-4531-bd8b-e26a20c45b7c
Lot 07 | CLT-02717 | CLT-02717 - COM-17.01.B | ALTAVEUS | 17.01.B | EQUIPS COMUNICACIONS¦MEGAFONIA¦ALTAVEUS | COMUNICACIONS |  |  |  | CATS.CLT-02717.EDP.P02. | 3 | Altaveus P.Primera |  | 1 | [5 empty] | 2007-01-01 | [126 empty] | 81df666f-2dc4-4a0b-93d5-98e2fdc2e441 | ba1e33a5-eb47-4708-94e6-39a4f9d2a5ad
Lot 07 | CLT-02717 | CLT-02717 - COM-17.05.A | ANTENA | 17.05.A | EQUIPS COMUNICACIONS¦TELEVISIÓ-FM¦ANTENA | COMUNICACIONS |  |  |  | CATS.CLT-02717.EDP.P04.CO05. | 1 | Antena TV-FM |  | 1 | [5 empty] | 2007-01-01 | [126 empty] | b2b03cb2-5df3-4473-a7db-ec59eee490d2 | eda8519b-6037-4479-a03d-827cde099984
Lot 07 | CLT-02717 | CLT-02717 - COM-17.05.E | PRESA TV / FM | 17.05.E | EQUIPS COMUNICACIONS¦TELEVISIÓ-FM¦PRESA TV / FM | COMUNICACIONS |  |  |  | CATS.CLT-02717.EDP.P02. | 4 | Presa TV-FM P.Primera |  | 1 | [5 empty] | 2007-01-01 | [126 empty] | 1e7abfcf-ff1e-4946-83a5-b1117ebc63c7 | bc0db818-251b-4f34-8507-8b79baedb4b8
Lot 07 | CLT-02717 | CLT-02717 - COM-17.09.A | RACK VEU I DADES | 17.09.A | EQUIPS COMUNICACIONS¦VEU I DADES¦RACK | COMUNICACIONS |  |  |  | CATS.CLT-02717.EDP.P01.E04. | 1 | Rack |  | 1 | [5 empty] | 2007-01-01 | [126 empty] | b3c28cf6-5eaf-4851-b39f-11625cc8c815 | 6ea85997-e741-4e0b-9bd3-61803b67a45e
Lot 07 | CLT-02717 | CLT-02717 - COM-17.09.B | PRESES VEU I DADES | 17.09.B | EQUIPS COMUNICACIONS¦VEU I DADES¦ PRESES | COMUNICACIONS |  |  |  | CATS.CLT-02717.EDP.P01. | 38 | Preses RJ Planta Baixa |  | 1 | [5 empty] | 2007-01-01 | [126 empty] | 00a31c95-029f-4b14-9656-aea2797e61a3 | 36720038-e279-476c-af90-9fc719fa46b1
Lot 07 | CLT-02717 | CLT-02717 - COM-17.09.B | PRESES VEU I DADES | 17.09.B | EQUIPS COMUNICACIONS¦VEU I DADES¦ PRESES | COMUNICACIONS |  |  |  | CATS.CLT-02717.EDP.P02. | 18 | Preses RJ Planta Primera |  | 1 | [5 empty] | 2007-01-01 | [126 empty] | 00a31c95-029f-4b14-9656-aea2797e61a3 | 82b72fb4-7329-4e41-9270-e1e0cf57d9df
Lot 07 | CLT-02717 | CLT-02717 - FON-04.01.A | INTERCANVIADOR DE PLAQUES | 04.01.A | FLUIDS I GASOS¦INTERCANVIADORS¦PLAQUES | FONTANERIA |  |  |  | CATS.CLT-02717.EDP.P03.I01. | 1 | Intercanviador ACS |  | 1 | [5 empty] | 2007-01-01 | [9 empty] | > 70 kW | [116 empty] | e190f749-a4c4-4457-87c8-92a6adac3106 | 6febf18f-b189-4078-97e5-5abb554b672d
Lot 07 | CLT-02717 | CLT-02717 - FON-04.02 | DIPÒSIT EXPANSIÓ | 04.02 | FLUIDS I GASOS¦DIPÒSIT EXPANSIÓ | FONTANERIA |  |  |  | CATS.CLT-02717.EDP.P03.I01. | 1 | Vas expansió ACS 18L |  | 1 |  | IBAIONDO | 18 CMR | 4652210113 |  | 2007-01-01 | [9 empty] | > 70 kW | [11 empty] | 0.018 | 0 | [103 empty] | eb02f02f-084b-4a0e-8218-ea29762ed435 | 2cfe6e38-ed29-4de1-9d1d-c2fe1a7f8707
Lot 07 | CLT-02717 | CLT-02717 - FON-04.02 | DIPÒSIT EXPANSIÓ | 04.02 | FLUIDS I GASOS¦DIPÒSIT EXPANSIÓ | FONTANERIA |  |  |  | CATS.CLT-02717.EDP.P03.I01. | 1 | Vas expansió caldera 35L |  | 1 |  | ZILMET | 130-CAL-PRO | 033161 |  | 2007-01-01 | [9 empty] | > 70 kW | [11 empty] | 0.035 | 0 | [103 empty] | eb02f02f-084b-4a0e-8218-ea29762ed435 | 3ec94c4e-1f47-43dc-a2f4-84d3cd5b1b83
Lot 07 | CLT-02717 | CLT-02717 - FON-04.05 | DIPÒSIT ACUMULADOR ACS | 04.05 | FLUIDS I GASOS¦DIPÒSIT ACUMULADOR ACS | LEGIONEL·LA |  |  |  | CATS.CLT-02717.EDP.P04.CO04. | 1 | Acumulador ACS |  | 1 |  | FRADMANSER | 1250 | 7549 |  | 2007-01-01 | [9 empty] | > 70 kW | [11 empty] | 1.25 | [104 empty] | 544f25d9-1269-4c87-99a9-831e5c43fab8 | 399987b6-7852-4944-9ee0-bd98a0961fe2
Lot 07 | CLT-02717 | CLT-02717 - FON-04.20 | FILTRE DE PARTÍCULES D’AFCH | 04.20 | FLUIDS I GASOS¦FILTRE DE PARTÍCULES D’AFCH | FONTANERIA |  |  |  | CATS.CLT-02717.URB.I01. | 1 | Filtre Particules AFS a l'armari comptadors |  | 1 | [5 empty] | 2016-03-09 | [126 empty] | 3dcd9dea-1570-4c92-bf2f-8b9e2d85216d | 32affd03-0f09-44d3-8fd8-6f32fe5885c5
Lot 07 | CLT-02717 | CLT-02717 - FON-10.01.A | AIGÜERES | 10.01.A | APARELLS SANITARIS I AIXETERIA¦APARELLS SANITARIS¦AIGÜERES | FONTANERIA |  |  |  | CATS.CLT-02717.EDP.P01. | 17 | Aigüeres P.Baixa Consultes |  | 1 | [5 empty] | 2007-01-01 | [126 empty] | e2d59041-c592-4210-8001-0f18ea731fdc | 3da3cc72-c5ca-4878-805a-44ee85733d3c
Lot 07 | CLT-02717 | CLT-02717 - FON-10.01.A | AIGÜERES | 10.01.A | APARELLS SANITARIS I AIXETERIA¦APARELLS SANITARIS¦AIGÜERES | FONTANERIA |  |  |  | CATS.CLT-02717.EDP.P02. | 1 | Aigüeres P.pis Sales |  | 1 | [5 empty] | 2007-01-01 | [126 empty] | e2d59041-c592-4210-8001-0f18ea731fdc | eef59579-e575-4b5d-aa64-c5eb62bd3bbf
Lot 07 | CLT-02717 | CLT-02717 - FON-10.01.B | PLATS DE DUTXA | 10.01.B | APARELLS SANITARIS I AIXETERIA¦APARELLS SANITARIS¦PLATS DE DUTXA | FONTANERIA |  |  |  | CATS.CLT-02717.EDP.P02. | 3 | Dutxes Vesstidors P.Primera |  | 1 | [5 empty] | 2007-01-01 | [126 empty] | 6548f0f9-8fb4-4a79-83d3-8ca8628284e3 | 3296adbe-e27d-409d-8852-e3b5a7778707
Lot 07 | CLT-02717 | CLT-02717 - FON-10.01.D | INODOR | 10.01.D | APARELLS SANITARIS I AIXETERIA¦APARELLS SANITARIS¦INODOR | FONTANERIA |  |  |  | CATS.CLT-02717.EDP.P01. | 2 | WC Lavabos P. Baixa |  | 1 | [5 empty] | 2007-01-01 | [23 empty] | Descàrrega | [102 empty] | 2d03b2ac-9ef4-4a2e-ae5f-0dcfda373e5a | eba4bcd4-26c0-43bb-a2b0-1128b63a9fee
Lot 07 | CLT-02717 | CLT-02717 - FON-10.01.D | INODOR | 10.01.D | APARELLS SANITARIS I AIXETERIA¦APARELLS SANITARIS¦INODOR | FONTANERIA |  |  |  | CATS.CLT-02717.EDP.P02. | 4 | WC Lavabos P. Primera |  | 1 | [5 empty] | 2007-01-01 | [23 empty] | Descàrrega | [102 empty] | 2d03b2ac-9ef4-4a2e-ae5f-0dcfda373e5a | c34ccd12-6b54-4fa5-8598-b83949546d12
Lot 07 | CLT-02717 | CLT-02717 - FON-10.01.E | ABOCADOR | 10.01.E | APARELLS SANITARIS I AIXETERIA¦APARELLS SANITARIS¦ABOCADOR | FONTANERIA |  |  |  | CATS.CLT-02717.EDP.P02. | 1 | Abocador Neteja P.Primera |  | 1 | [5 empty] | 2007-01-01 | [126 empty] | 2abb0206-32f0-4a74-93df-13de32b1fbd5 | 69d42fac-8a30-49ef-84f4-a0d71337bbdd
Lot 07 | CLT-02717 | CLT-02717 - FON-10.01.F | LAVABOS | 10.01.F | APARELLS SANITARIS I AIXETERIA¦APARELLS SANITARIS¦LAVABOS | FONTANERIA |  |  |  | CATS.CLT-02717.EDP.P01. | 2 | Lavabos P. Baixa |  | 1 | [5 empty] | 2007-01-01 | [126 empty] | 48cc826a-0ee2-484c-902e-7158044950da | e005eafa-f790-4b3d-a4e7-cd8b1679b0b4
Lot 07 | CLT-02717 | CLT-02717 - FON-10.01.F | LAVABOS | 10.01.F | APARELLS SANITARIS I AIXETERIA¦APARELLS SANITARIS¦LAVABOS | FONTANERIA |  |  |  | CATS.CLT-02717.EDP.P02. | 4 | Lavabos P. Primera |  | 1 | [5 empty] | 2007-01-01 | [126 empty] | 48cc826a-0ee2-484c-902e-7158044950da | ec4a6513-b663-432e-870a-135ba0fc1cff
Lot 07 | CLT-02717 | CLT-02717 - FON-10.02.A | FLUXORS | 10.02.A | APARELLS SANITARIS I AIXETERIA¦AIXETERIA¦FLUXORS | FONTANERIA |  |  |  | CATS.CLT-02717.EDP.P01. | 2 | WC Lavabos P. Baixa |  | 1 | [5 empty] | 2007-01-01 | [126 empty] | d192263f-cd71-48ab-b6ff-2b5e539dc9b5 | 45b3a864-4d96-4d4e-b625-b5ecbc07a11e
Lot 07 | CLT-02717 | CLT-02717 - FON-10.02.A | FLUXORS | 10.02.A | APARELLS SANITARIS I AIXETERIA¦AIXETERIA¦FLUXORS | FONTANERIA |  |  |  | CATS.CLT-02717.EDP.P02. | 4 | WC Lavabos P. Primera |  | 1 | [5 empty] | 2007-01-01 | [126 empty] | d192263f-cd71-48ab-b6ff-2b5e539dc9b5 | 3d61fd6f-8ee3-443c-8b72-b15c19750edf
Lot 07 | CLT-02717 | CLT-02717 - FON-10.02.B | AIXETES ACS | 10.02.B | APARELLS SANITARIS I AIXETERIA¦AIXETERIA¦AIXETES ACS | LEGIONEL·LA |  |  |  | CATS.CLT-02717.EDP.P01. | 19 | Piques, dutxes i Lavabos P. Baixa |  | 1 | [5 empty] | 2007-01-01 | [24 empty] | Monobloc | [101 empty] | 78c772aa-5fc4-4879-b6c4-bf2b405a97c5 | 22d96c47-0e97-469e-9b63-40e989433a78
Lot 07 | CLT-02717 | CLT-02717 - FON-10.02.B | AIXETES ACS | 10.02.B | APARELLS SANITARIS I AIXETERIA¦AIXETERIA¦AIXETES ACS | LEGIONEL·LA |  |  |  | CATS.CLT-02717.EDP.P02. | 7 | Piques, dutxes i Lavabos P. Pis |  | 1 | [5 empty] | 2007-01-01 | [24 empty] | Monobloc | [101 empty] | 78c772aa-5fc4-4879-b6c4-bf2b405a97c5 | cde0727f-3af0-4c97-ae4a-37d6fa7b96d6
Lot 07 | CLT-02717 | CLT-02717 - FON-10.02.C | AIXETES AFS | 10.02.C | APARELLS SANITARIS I AIXETERIA¦AIXETERIA¦AIXETES AFS | LEGIONEL·LA |  |  |  | CATS.CLT-02717.EDP.P01. | 2 | Lavabos P.Baixa |  | 1 | [5 empty] | 2007-01-01 | [24 empty] | Polsador | [101 empty] | 7d777f94-0e42-4baa-81da-28944f334c03 | b4dd9843-4f0a-4431-92ff-c4120d805e3e
Lot 07 | CLT-02717 | CLT-02717 - FON-10.02.C | AIXETES AFS | 10.02.C | APARELLS SANITARIS I AIXETERIA¦AIXETERIA¦AIXETES AFS | LEGIONEL·LA |  |  |  | CATS.CLT-02717.EDP.P02. | 1 | Abocador Neteja P.Primera |  | 1 | [5 empty] | 2007-01-01 | [24 empty] | De bola | [101 empty] | 7d777f94-0e42-4baa-81da-28944f334c03 | 5a14610f-4b9d-487b-8f85-f5672de910c8
Lot 07 | CLT-02717 | CLT-02717 - FON-34.02 | INSTAL·LACIÓ ACS | 34.02 | INSTAL·LACIONS¦INSTAL·LACIÓ ACS | LEGIONEL·LA |  |  |  | CATS.CLT-02717. | 1 | Instal·lació ACS |  | 1 | [5 empty] | 2007-01-01 | [9 empty] | > 70 kW | [116 empty] | 05b9d10c-2125-4561-a691-7aa05635ff66 | 6ef3424c-27b6-40c1-923e-b17e71deb52c
Lot 07 | CLT-02717 | CLT-02717 - FON-34.03 | INSTAL·LACIÓ AFS | 34.03 | INSTAL·LACIONS¦INSTAL·LACIÓ AFS | LEGIONEL·LA |  |  |  | CATS.CLT-02717. | 1 | Instal.lació AFS |  | 1 | [5 empty] | 2007-01-01 | [126 empty] | 5d8d4198-4f7c-475f-9fa8-1bd648b2e8b5 | fb36e9d4-2ea1-49cf-b7b1-654511eeff2f
Lot 07 | CLT-02717 | CLT-02717 - GAS-34.04 | INSTAL·LACIÓ GAS | 34.04 | INSTAL·LACIONS¦INSTAL·LACIÓ GAS | GAS COMBUSTIBLE |  |  |  | CATS.CLT-02717. | 1 | Instal·lació de Gas Natural |  | 1 | [5 empty] | 2007-01-01 | [126 empty] | daed7517-f76a-46cf-960b-dc0cfd312ff3 | e748de98-fdfa-4c53-84f3-943919edfe5d
Lot 07 | CLT-02717 | CLT-02717 - OBR-21.01.A | MECANISMES CORREDISSOS | 21.01.A | ACCESOS¦PORTES AUTOMÀTIQUES¦MECANISMES CORREDISSOS | OBRA CIVIL |  |  |  | CATS.CLT-02717.EDP.P01.E01. | 1 | Porta automàtica corredera exterior |  | 1 |  | PORTIS | DIVA L3 |  |  | 2021-01-19 | [73 empty] | 25 | [52 empty] | 97cad2f0-27d2-46bc-9f60-82f7a9635de1 | 1855578a-73ad-49ba-bf1b-0b3e2a265d8b
Lot 07 | CLT-02717 | CLT-02717 - OBR-21.01.A | MECANISMES CORREDISSOS | 21.01.A | ACCESOS¦PORTES AUTOMÀTIQUES¦MECANISMES CORREDISSOS | OBRA CIVIL |  |  |  | CATS.CLT-02717.EDP.P01.E01. | 1 | Porta automàtica corredera interior |  | 1 |  | PORTIS | DIVA L3 |  |  | 2021-01-19 | [73 empty] | 25 | [52 empty] | 97cad2f0-27d2-46bc-9f60-82f7a9635de1 | bde9df43-f013-4fdf-86b0-6aa3737e6abb
Lot 07 | CLT-02717 | CLT-02717 - OC - 38.02 | OBRA CIVIL | 38.02 | VARIS¦OBRA CIVIL | OBRA CIVIL |  |  |  | CATS.CLT-02717. | 1 | Obra civil del centre |  | 1 | [132 empty] | 13726bf3-43c0-4695-9a8a-7a08a034b78c | f849921b-8a6b-40b2-9dcb-89796a41590a
Lot 07 | CLT-02717 | CLT-02717 - PRO-11.01 | DETECTORS PCI | 11.01 | CONTRAINCENDIS¦DETECTORS | PROTECCIÓ CONTRA INCENDIS |  |  |  | CATS.CLT-02717.EDP.P01. | 26 | Detector PCI PB |  | 1 | [5 empty] | 2007-01-01 | [40 empty] | Òptic fums | [85 empty] | 252401af-b1af-4ac4-a779-8d38f4a27cec | 70818664-79ea-4157-8179-7964c415ae47
Lot 07 | CLT-02717 | CLT-02717 - PRO-11.01 | DETECTORS PCI | 11.01 | CONTRAINCENDIS¦DETECTORS | PROTECCIÓ CONTRA INCENDIS |  |  |  | CATS.CLT-02717.EDP.P02. | 16 | Detector PCI P1 |  | 1 | [5 empty] | 2007-01-01 | [40 empty] | Òptic fums | [85 empty] | 252401af-b1af-4ac4-a779-8d38f4a27cec | f76b87b4-5f77-47ac-a4cb-23655285d38f
Lot 07 | CLT-02717 | CLT-02717 - PRO-11.01 | DETECTORS PCI | 11.01 | CONTRAINCENDIS¦DETECTORS | PROTECCIÓ CONTRA INCENDIS |  |  |  | CATS.CLT-02717.EDP.P03. | 1 | Detector PCI P2 |  | 1 | [5 empty] | 2007-01-01 | [40 empty] | Termovelocimètrics | [85 empty] | 252401af-b1af-4ac4-a779-8d38f4a27cec | 82d4d490-16f5-4271-b0cf-dfadb836c1ea
Lot 07 | CLT-02717 | CLT-02717 - PRO-11.03 | PULSADORS D'ALARMA PCI | 11.03 | CONTRAINCENDIS¦PULSADORS D'ALARMA | PROTECCIÓ CONTRA INCENDIS |  |  |  | CATS.CLT-02717.EDP.P01. | 2 | Polsador PCI PB |  | 1 | [5 empty] | 2007-01-01 | [126 empty] | 766a34ed-f4f7-436c-a0a0-62da736d488e | ffc2818d-02ca-43b0-bcd5-857be8041e51
Lot 07 | CLT-02717 | CLT-02717 - PRO-11.03 | PULSADORS D'ALARMA PCI | 11.03 | CONTRAINCENDIS¦PULSADORS D'ALARMA | PROTECCIÓ CONTRA INCENDIS |  |  |  | CATS.CLT-02717.EDP.P02. | 1 | Polsador PCI P1 |  | 1 | [5 empty] | 2007-01-01 | [126 empty] | 766a34ed-f4f7-436c-a0a0-62da736d488e | 15684cdf-6e4b-4750-be1e-f6ff25e824a4
Lot 07 | CLT-02717 | CLT-02717 - PRO-11.04 | SIRENES ALARMES PCI | 11.04 | CONTRAINCENDIS¦SIRENES ALARMES | PROTECCIÓ CONTRA INCENDIS |  |  |  | CATS.CLT-02717.EDP.P01. | 2 | Sirena PCI PB |  | 1 | [5 empty] | 2007-01-01 | [126 empty] | c7bd895a-510d-4da8-b9a9-5253d93f618b | a658700d-a61e-4174-a623-76fd119137c7
Lot 07 | CLT-02717 | CLT-02717 - PRO-11.04 | SIRENES ALARMES PCI | 11.04 | CONTRAINCENDIS¦SIRENES ALARMES | PROTECCIÓ CONTRA INCENDIS |  |  |  | CATS.CLT-02717.EDP.P02. | 1 | Sirena PCI P1 |  | 1 | [5 empty] | 2007-01-01 | [126 empty] | c7bd895a-510d-4da8-b9a9-5253d93f618b | 286843cc-17bf-4670-af13-e6727fc7cb34
Lot 07 | CLT-02717 | CLT-02717 - PRO-11.06 | CENTRALS DETECCIÓ PCI | 11.06 | CONTRAINCENDIS¦CENTRALS DETECCIÓ | PROTECCIÓ CONTRA INCENDIS |  |  |  | CATS.CLT-02717.EDP.P01.E02. | 1 | Central detecció PCI |  | 1 |  | HONEYWELL | NOTIFIER |  |  | 2021-10-01 | [126 empty] | af188e64-a422-4e98-a7c6-fc525dea54a9 | 6aa9e39d-e7b7-441a-8768-4b4505a5bf3d
Lot 07 | CLT-02717 | CLT-02717 - PRO-11.07 | BIE | 11.07 | CONTRAINCENDIS¦EQUIPS MÀNEGA | PROTECCIÓ CONTRA INCENDIS |  |  |  | CATS.CLT-02717.EDP.P01.E01. | 1 | BIE Entrada PB |  | 1 | [5 empty] | 2007-01-01 |  |  |  | descripción de materiales, medidas y puntos interesantes del equipo. | [122 empty] | 5b23496e-b864-47df-9a79-bdab4b0c817c | c50c16b8-0fdc-450a-9557-ddce0cc1be9e
Lot 07 | CLT-02717 | CLT-02717 - PRO-11.07 | BIE | 11.07 | CONTRAINCENDIS¦EQUIPS MÀNEGA | PROTECCIÓ CONTRA INCENDIS |  |  |  | CATS.CLT-02717.EDP.P01.PAS0. | 1 | BIE Passadís PB |  | 1 | [5 empty] | 2007-01-01 |  |  |  | descripción de materiales, medidas y puntos interesantes del equipo. | [122 empty] | 5b23496e-b864-47df-9a79-bdab4b0c817c | 872592b1-6c35-4e5d-8d44-a5c47247163d
Lot 07 | CLT-02717 | CLT-02717 - PRO-11.07 | BIE | 11.07 | CONTRAINCENDIS¦EQUIPS MÀNEGA | PROTECCIÓ CONTRA INCENDIS |  |  |  | CATS.CLT-02717.EDP.P02.PAS1. | 1 | BIE Planta primera |  | 1 | [5 empty] | 2007-01-01 |  |  |  | descripción de materiales, medidas y puntos interesantes del equipo. | [122 empty] | 5b23496e-b864-47df-9a79-bdab4b0c817c | 954f9955-b856-4b1c-a381-2b2644d82e2b
Lot 07 | CLT-02717 | CLT-02717 - PRO-11.09 | EXTINTOR | 11.09 | CONTRAINCENDIS¦EXTINTOR | PROTECCIÓ CONTRA INCENDIS |  |  |  | CATS.CLT-02717.EDP.P01.E01. | 1 | 6- Extintor ABC PB vestíbul | 015064 | 1 | [5 empty] | 2007-07-01 | [42 empty] | Pols seca | 6 | [82 empty] | b00d82d3-4d13-44d2-b925-44d937b6e4f0 | 782e7478-5941-4103-ac34-d2734c7ff438
Lot 07 | CLT-02717 | CLT-02717 - PRO-11.09 | EXTINTOR | 11.09 | CONTRAINCENDIS¦EXTINTOR | PROTECCIÓ CONTRA INCENDIS |  |  |  | CATS.CLT-02717.EDP.P01.PAS0. | 1 | 4- Extintor ABC PB passadís | 00320615 | 1 | [5 empty] | 2006-03-01 | [42 empty] | Pols seca | 6 | [82 empty] | b00d82d3-4d13-44d2-b925-44d937b6e4f0 | 021c8eaf-6afd-44e1-80c4-03dce78890be
Lot 07 | CLT-02717 | CLT-02717 - PRO-11.09 | EXTINTOR | 11.09 | CONTRAINCENDIS¦EXTINTOR | PROTECCIÓ CONTRA INCENDIS |  |  |  | CATS.CLT-02717.EDP.P01.S03. | 1 | 5- Extintor ABC PB sala espera 3 | 395600 | 1 | [5 empty] | 2006-01-01 | [42 empty] | Pols seca | 6 | [82 empty] | b00d82d3-4d13-44d2-b925-44d937b6e4f0 | 8d82db98-14f5-4752-9804-59cad27f1068
Lot 07 | CLT-02717 | CLT-02717 - PRO-11.09 | EXTINTOR | 11.09 | CONTRAINCENDIS¦EXTINTOR | PROTECCIÓ CONTRA INCENDIS |  |  |  | CATS.CLT-02717.EDP.P01.S05. | 1 | 2- Extintor ABC PB pediatria | 00420961 | 1 | [5 empty] | 2007-04-01 | [42 empty] | Pols seca | 6 | [82 empty] | b00d82d3-4d13-44d2-b925-44d937b6e4f0 | 72360d89-f386-4325-a2fc-993db305bd91
Lot 07 | CLT-02717 | CLT-02717 - PRO-11.09 | EXTINTOR | 11.09 | CONTRAINCENDIS¦EXTINTOR | PROTECCIÓ CONTRA INCENDIS |  |  |  | CATS.CLT-02717.EDP.P01.S06. | 1 | 1- Extintor ABC PB urgències | 095812 | 1 | [5 empty] | 2006-01-01 | [42 empty] | Pols seca | 6 | [82 empty] | b00d82d3-4d13-44d2-b925-44d937b6e4f0 | aa72b487-fbb9-4bc0-993c-1a6ea75881ec
Lot 07 | CLT-02717 | CLT-02717 - PRO-11.09 | EXTINTOR | 11.09 | CONTRAINCENDIS¦EXTINTOR | PROTECCIÓ CONTRA INCENDIS |  |  |  | CATS.CLT-02717.EDP.P02.PAS1. | 1 | 7- Extintor ABC P1 | 011016 | 1 | [5 empty] | 2006-11-01 | [42 empty] | Pols seca | 6 | [82 empty] | b00d82d3-4d13-44d2-b925-44d937b6e4f0 | 0e83aaf0-712a-49d2-856a-a3c3be0b1931
Lot 07 | CLT-02717 | CLT-02717 - PRO-11.09 | EXTINTOR | 11.09 | CONTRAINCENDIS¦EXTINTOR | PROTECCIÓ CONTRA INCENDIS |  |  |  | CATS.CLT-02717.EDP.P04.CO04. | 1 | 3- Extintor ABC P Coberta | 482550 | 1 | [5 empty] | 2007-01-01 | [42 empty] | Pols seca | 6 | [82 empty] | b00d82d3-4d13-44d2-b925-44d937b6e4f0 | 191d1e42-e8da-4f6f-8f47-d1caa6f0d994
Lot 07 | CLT-02717 | CLT-02717 - PRO-11.09 | EXTINTOR | 11.09 | CONTRAINCENDIS¦EXTINTOR | PROTECCIÓ CONTRA INCENDIS |  |  |  | CATS.CLT-02717.EDP.P04.CO04. | 1 | 8- Extintor CO2 P Coberta | 58798 | 1 | [5 empty] | 2007-10-01 | [42 empty] | Anhídrid carbònic | 5 | [82 empty] | b00d82d3-4d13-44d2-b925-44d937b6e4f0 | 53bde626-e9a3-41f6-aeac-7420a31a4fcf
Lot 07 | CLT-02717 | CLT-02717 - PRO-34.05 | INSTAL·LACIÓ CONTRA INCENDIS | 34.05 | INSTAL·LACIONS¦INSTAL·LACIÓ CONTRA INCENDIS | PROTECCIÓ CONTRA INCENDIS |  |  |  | CATS.CLT-02717. | 1 | Instal·lació PCI |  | 1 | [5 empty] | 2007-01-01 | [126 empty] | 35deeba7-9355-48f2-be25-12b1c1745cf7 | 1fe3e567-01b5-4ff5-b70a-b9a72b298ff3
Lot 07 | CLT-02717 | CLT-02717 - SAN-09.01 | XARXA DE SANEJAMENT | 09.01 | SANEJAMENT¦XARXA DE SANEJAMENT | SANEJAMENT |  |  |  | CATS.CLT-02717. | 1 | Sanejament Fecal |  | 1 | [5 empty] | 2007-01-01 | [126 empty] | 8bd776a3-ce17-43e9-b053-ea4f09b427c8 | 9903de8d-0555-4d0c-b412-44756b45d774
Lot 07 | CLT-02717 | CLT-02717 - SAN-09.01 | XARXA DE SANEJAMENT | 09.01 | SANEJAMENT¦XARXA DE SANEJAMENT | SANEJAMENT |  |  |  | CATS.CLT-02717. | 1 | Sanejament Pluvial |  | 1 | [5 empty] | 2007-01-01 | [126 empty] | 8bd776a3-ce17-43e9-b053-ea4f09b427c8 | 1cb882a0-35a3-4c6e-9908-e317d25e39c9
Lot 07 | CLT-02717 | CLT-02717 - SAN-09.03 | REIXES I ACCESSORIS | 09.03 | SANEJAMENT¦REIXES I ACCESSORIS | SANEJAMENT |  |  |  | CATS.CLT-02717.EDP.P01. | 2 | Sumideros lavabos P. Baixa |  | 1 | [5 empty] | 2007-01-01 | [126 empty] | 98beee7a-e3d1-47d0-828f-c7b94704e671 | aacb5218-beba-445e-9ab9-930fa67aff19
Lot 07 | CLT-02717 | CLT-02717 - SAN-09.03 | REIXES I ACCESSORIS | 09.03 | SANEJAMENT¦REIXES I ACCESSORIS | SANEJAMENT |  |  |  | CATS.CLT-02717.EDP.P02. | 3 | Sumideros lavabos P. Primera |  | 1 | [5 empty] | 2007-01-01 | [126 empty] | 98beee7a-e3d1-47d0-828f-c7b94704e671 | fb5e13bf-6335-4d68-a4f5-acbc1e1bbe2d
Lot 07 | CLT-02717 | CLT-02717 - SEG-12.01.A | CONTACTES MAGNÈTICS | 12.01.A | SEGURETAT¦DETECTORS¦CONTACTES MAGNÈTICS | SEGURETAT |  |  |  | CATS.CLT-02717.EDP.P01. | 1 | Contacte magnètic PB |  | 1 | Manteniment contracte extern |  |  |  |  | 2007-01-01 | [46 empty] | 0 | [79 empty] | 39e8afc5-b869-46d6-b7ab-712fdcb47a98 | 64ebd9c3-eaf7-4d17-8f41-fa4828fdc5de
Lot 07 | CLT-02717 | CLT-02717 - SEG-12.01.A | CONTACTES MAGNÈTICS | 12.01.A | SEGURETAT¦DETECTORS¦CONTACTES MAGNÈTICS | SEGURETAT |  |  |  | CATS.CLT-02717.EDP.P01. | 1 | Detector trencament vidre PB |  | 1 | Manteniment contracte extern |  |  |  |  | 2007-01-01 | [46 empty] | 0 | [79 empty] | 39e8afc5-b869-46d6-b7ab-712fdcb47a98 | e1dcfb21-ccff-4c11-8202-33bd34183cc3
Lot 07 | CLT-02717 | CLT-02717 - SEG-12.01.A | CONTACTES MAGNÈTICS | 12.01.A | SEGURETAT¦DETECTORS¦CONTACTES MAGNÈTICS | SEGURETAT |  |  |  | CATS.CLT-02717.EDP.P02. | 1 | Contacte magnètic P1 |  | 1 | Manteniment contracte extern |  |  |  |  | 2007-01-01 | [46 empty] | 0 | [79 empty] | 39e8afc5-b869-46d6-b7ab-712fdcb47a98 | 3d307df8-812d-455e-8043-bdb8bf1e7a5f
Lot 07 | CLT-02717 | CLT-02717 - SEG-12.01.A | CONTACTES MAGNÈTICS | 12.01.A | SEGURETAT¦DETECTORS¦CONTACTES MAGNÈTICS | SEGURETAT |  |  |  | CATS.CLT-02717.EDP.P02. | 1 | Detector trencament vidre P1 |  | 1 | Manteniment contracte extern |  |  |  |  | 2007-01-01 | [46 empty] | 0 | [79 empty] | 39e8afc5-b869-46d6-b7ab-712fdcb47a98 | 768840ba-fabe-4acf-931b-27835e6f9169
Lot 07 | CLT-02717 | CLT-02717 - SEG-12.01.B.B | DETECTOR DE PRESÈNCIA PER BIVOLUMÈTRICS | 12.01.B.B | SEGURETAT¦DETECTORS¦PRESÈNCIA¦BIVOLUMÈTRICS | SEGURETAT |  |  |  | CATS.CLT-02717.EDP.P01. | 8 | Detectors presència PB |  | 1 | Manteniment contracte extern |  |  |  |  | 2007-01-01 | [46 empty] | 0 | [79 empty] | 74c5305b-e54b-46ea-8460-6c2801a339f0 | d1691992-724f-45f4-9ed3-189b7416fa02
Lot 07 | CLT-02717 | CLT-02717 - SEG-12.01.B.B | DETECTOR DE PRESÈNCIA PER BIVOLUMÈTRICS | 12.01.B.B | SEGURETAT¦DETECTORS¦PRESÈNCIA¦BIVOLUMÈTRICS | SEGURETAT |  |  |  | CATS.CLT-02717.EDP.P02. | 6 | Detectors presència P1 |  | 1 | Manteniment contracte extern |  |  |  |  | 2007-01-01 | [46 empty] | 0 | [79 empty] | 74c5305b-e54b-46ea-8460-6c2801a339f0 | 8beca418-1563-4115-ac9b-5ffbf49e526f
Lot 07 | CLT-02717 | CLT-02717 - SEG-12.03 | CENTRALS DE DETECCIÓ I ALARMA | 12.03 | SEGURETAT¦CENTRALS DE DETECCIÓ I ALARMA | SEGURETAT |  |  |  | CATS.CLT-02717.EDP.P01.E02. | 1 | Centraleta alarma intrusió |  | 1 | Manteniment contracte extern | INSERT | B-503-0036 |  |  | 2007-01-01 | [46 empty] | 0 | [79 empty] | 8ff344f8-8b32-45e2-b6fd-37f21510a052 | 3c9a4879-6635-48d4-813e-a328e7e699d0
Lot 07 | CLT-02717 | CLT-02717 - SEG-12.05 | SIRENES | 12.05 | SEGURETAT¦SIRENES | SEGURETAT |  |  |  | CATS.CLT-02717.EDP.P01. | 1 | Sirena alarma intrusió |  | 1 | Manteniment contracte extern |  |  |  |  | 2007-01-01 | [46 empty] | 0 | [79 empty] | 03acd790-352b-46ef-94e1-77a6c07a4f24 | 14aa655b-0176-446a-b44a-74c17b5eebea
Lot 07 | CLT-02717 | CLT-02717 - SIE-40.02 | CONCENTRADOR DE DADES | 40.02 | SISTEMA INFORMACIÓ ENERGÈTICA¦CONCENTRADOR DE DADES | SIE |  |  |  | CATS.CLT-02717. | 1 | CONCENTRADOR DE DADES |  | 1 |  | Circutor | EDS-Cloud | [129 empty] | bc26441c-2485-4293-854f-2999ae40fc57 | 39e97fe0-4b9f-4711-b076-74a63ad41090
Lot 07 | CLT-02717 | CLT-02717 - SIE-40.04.01 | COMPTADOR ELÈCTRIC | 40.04.01 | SISTEMA INFORMACIÓ ENERGÈTICA¦ELEMENTS DE CAMP¦COMPTADOR ELÈCTRIC | SIE |  |  |  | CATS.CLT-02717.URB.I01. | 1 | Comptador BT Companyia |  | 1 |  | ACTARIS | SL7000 |  |  | 2007-01-01 | [126 empty] | 81183c3f-5992-4178-be92-367b554bd23b | e77c9163-7f08-4b3c-85d5-c435254f07aa
Lot 07 | CLT-02717 | CLT-02717 - SIE-40.04.02 | COMPTADOR GAS | 40.04.02 | SISTEMA INFORMACIÓ ENERGÈTICA¦ELEMENTS DE CAMP¦COMPTADOR GAS | SIE |  |  |  | CATS.CLT-02717.URB.PX. | 1 | Comptador Gas Natural - Companyia |  | 1 |  | KROMSCHOEDER | BK-G4 | 07-06901546 |  | 2007-01-01 | [126 empty] | a975065c-beec-47ea-a01c-b7306724ec4f | e14796b6-8e1a-42d9-b5e8-b6db50aa770e
Lot 07 | CLT-02717 | CLT-02717 - SIE-40.04.04 | COMPTADOR AIGUA | 40.04.04 | SISTEMA INFORMACIÓ ENERGÈTICA¦ELEMENTS DE CAMP¦COMPTADOR AIGUA | SIE |  |  |  | CATS.CLT-02717.URB.PX. | 1 | Comptador aigua - Companyia |  | 1 |  |  | WSTsb-2" | 11-03535 |  | 2007-01-01 | [126 empty] | c6a8a25b-94df-410b-98b2-c35a08c31faa | e5b8fa11-b327-43a8-b6b7-a8f5b3235afe
Lot 07 | CLT-02717 | CLT-02717 - SIS-41.05 | INSTAL·LACIÓ SISTEMA DE CONTROL | 41.05 | SISTEMA DE CONTROL¦INSTAL·LACIÓ SISTEMA DE CONTROL | SISTEMA DE CONTROL |  |  |  | CATS.CLT-02717. | 1 | Sistema de control |  | 1 | [5 empty] | 2007-01-01 | [47 empty] | Semestral | [78 empty] | d5d4515a-53da-44a8-916a-80dda41b7167 | 8e14837b-a566-4d03-811c-1608b5067e3f
Lot 07 | CLT-02717 | CLT-02717 - SOL-42.01 | INSTAL·LACIÓ FOTOVOLTAICA | 42.01 | FOTOVOLTAICA¦INSTAL·LACIÓ FOTOVOLTAICA | FOTOVOLTAICA |  |  |  | CATS.CLT-02717.EDP.P04. | 1 | Instal·lació fotovoltaica |  | 1 | [132 empty] | 023f97d6-5945-45b6-8c04-1d1f0e21a0f9 | 3d74b3da-5402-47c5-adf5-5322f8279e35
Lot 07 | CLT-02717 | CLT-02717 - TRA-20.01.A | ASCENSORS ELÈCTRICS | 20.01.A | TRANSPORT¦ASCENSORS¦ELÈCTRICS | TRANSPORT |  |  |  | CATS.CLT-02717.EDP.ASC. | 1 | Ascensor RAE-1-170016841-D2 |  | 1 |  | CITY LIFT |  |  |  | 2007-01-01 | [48 empty] | 1 | 600 | 2 | [75 empty] | da1aa2dc-5ff8-41b3-a3c9-96b842762b80 | 8c089e48-ff45-40a2-a9cb-b42e83e821db
Lot 07 | CLT-02717 | CLT-02717 - VAR-10.03.E | BARRES DE SUPORT | 10.03.E | APARELLS SANITARIS I AIXETERIA¦ACCESSORIS¦BARRES DE SUPORT | VARIS |  |  |  | CATS.CLT-02717.EDP.P01. | 2 | Barres lavabos Adaptat Planta Baixa |  | 1 | [5 empty] | 2007-01-01 | [126 empty] | 78010978-86e7-4efc-acca-8e4b3c044982 | 56d307c9-9515-40f3-bdb5-af0e56911ca8
Lot 07 | CLT-02717 | CLT-02717 - VAR-10.03.E | BARRES DE SUPORT | 10.03.E | APARELLS SANITARIS I AIXETERIA¦ACCESSORIS¦BARRES DE SUPORT | VARIS |  |  |  | CATS.CLT-02717.EDP.P02. | 1 | Barres lavabos Adaptat Planta Primera |  | 1 | [5 empty] | 2007-01-01 | [126 empty] | 78010978-86e7-4efc-acca-8e4b3c044982 | 48457501-f74a-46e9-b54d-c2ed78e3ec3c
Lot 07 | CLT-02717 | CLT-02717 - VEN-02.02 | CAIXES VENTILACIÓ | 02.02 | ELEMENTS DE CLIMATITZACIÓ¦CAIXES VENTILACIÓ | VENTILACIÓ/EXTRACCIÓ |  |  |  | CATS.CLT-02717.EDP.P01.L01. | 1 | Extractor banys PB |  | 1 |  | CASALS | BT-3 160 |  |  | 2020-08-27 | [9 empty] | > 70 kW | 0 |  |  | 0 |  |  | 0 | 50 | [33 empty] | Accionament directe | 0 | 0 | [72 empty] | f0f11da1-494c-4681-bbbf-d2ce0a16e1e8 | 5c456c3e-1e74-4125-87be-f36683281c56
Lot 07 | CLT-02717 | CLT-02717 - VEN-02.02 | CAIXES VENTILACIÓ | 02.02 | ELEMENTS DE CLIMATITZACIÓ¦CAIXES VENTILACIÓ | VENTILACIÓ/EXTRACCIÓ |  |  |  | CATS.CLT-02717.EDP.P02.V02. | 1 | Extractor banys P1 |  | 1 |  | CASALS | BT-3 250 |  |  | 2019-10-10 | [9 empty] | > 70 kW | 0 |  |  | 0 |  |  | 0 | 50 | [33 empty] | Accionament directe | 0 | 0 | [72 empty] | f0f11da1-494c-4681-bbbf-d2ce0a16e1e8 | 4c497096-da18-44fb-88bc-d667c287741d
Lot 07 | CLT-02717 | CLT-02717 - VEN-02.02 | CAIXES VENTILACIÓ | 02.02 | ELEMENTS DE CLIMATITZACIÓ¦CAIXES VENTILACIÓ | VENTILACIÓ/EXTRACCIÓ |  |  |  | CATS.CLT-02717.EDP.P03.I01. | 1 | Impulsió PB |  | 1 |  | CASALS | BD 25/25 M4 | 39/02B/Z |  | 2019-10-10 | [9 empty] | > 70 kW | 0 |  |  | 0 |  |  | 0 | 50 | [33 empty] | Accionament directe | 0 | 0 | [72 empty] | f0f11da1-494c-4681-bbbf-d2ce0a16e1e8 | 1628da7e-4d2d-4800-8de7-0497e2a5bf51
Lot 07 | CLT-06482 | CLT-06482 - BAI-15.01.A | QUADRES GENERALS | 15.01.A | EQUIPS DE BAIXA TENSIÓ¦QUADRES ELÈCTRICS¦QUADRES GENERALS | BAIXA TENSIÓ |  |  |  | CATS.CLT-06482.EDP.PB.INS. | 1 | QGBT - Sala Instal.lacions |  | 1 | [5 empty] | 2010-04-28 | [126 empty] | e5187a5f-e47f-4291-bc54-3d429791f17b | 7de883dc-ae74-432b-a52b-5bb780fe0d63
Lot 07 | CLT-06482 | CLT-06482 - BAI-15.05.A | ENDOLLS | 15.05.A | EQUIPS DE BAIXA TENSIÓ¦ENDOLLS I MECANISMES¦ENDOLLS | BAIXA TENSIÓ |  |  |  | CATS.CLT-06482.EDP. | 62 | ENDOLLS |  | 1 | [5 empty] | 2010-04-28 |  |  |  | Simon | [122 empty] | 9dfc507a-760b-46ca-a150-7837165ea3ef | 327349b8-e72a-4120-a47f-0ef70701783b
Lot 07 | CLT-06482 | CLT-06482 - BAI-15.05.B | MECANISMES | 15.05.B | EQUIPS DE BAIXA TENSIÓ¦ENDOLLS I MECANISMES¦MECANISMES | BAIXA TENSIÓ |  |  |  | CATS.CLT-06482.EDP. | 18 | INTERRUPTORS |  | 1 | [5 empty] | 2010-04-28 |  |  |  | Simon | [122 empty] | a03172f1-f74a-4996-b540-84ec25a5c0ae | 2b0de88a-b2c3-4a9e-91aa-c702a217a527
Lot 07 | CLT-06482 | CLT-06482 - BAI-15.06 | XARXA DE TERRES | 15.06 | EQUIPS DE BAIXA TENSIÓ¦XARXA DE TERRES | BAIXA TENSIÓ |  |  |  | CATS.CLT-06482. | 1 | XARXA TERRA |  | 1 | [5 empty] | 2010-04-28 | [126 empty] | 69b36cbd-4ae4-442a-a620-d9156a5c3a84 | e70323fc-0d1a-472c-b7f4-24e31842b827
Lot 07 | CLT-06482 | CLT-06482 - BAI-16.01 | LLUMINÀRIES | 16.01 | IL·LUMINACIÓ¦LLUMINÀRIES | BAIXA TENSIÓ |  |  |  | CATS.CLT-06482.EDP. | 40 | LLUMINÀRIES |  | 1 | [5 empty] | 2010-04-28 |  |  |  | 60X60 4x18w DOWNLIGHT 2X18W pantalla línial | [122 empty] | 06f6fc05-b1c0-4447-89fa-f00c49cd145e | ba162176-71bb-4638-b0a3-65850fc78fec
Lot 07 | CLT-06482 | CLT-06482 - BAI-16.02 | EMERGÈNCIA I SENYALITZACIÓ | 16.02 | IL·LUMINACIÓ¦EMERGÈNCIA I SENYALITZACIÓ | BAIXA TENSIÓ |  |  |  | CATS.CLT-06482.EDP. | 16 | LLUMINARIES EMERGÈNCIA |  | 1 | [5 empty] | 2010-04-28 |  |  |  | daisalux | [122 empty] | f5c10fff-367c-45ae-ac75-aa7ae21c6d97 | 5125cc78-ae31-4056-bdb0-e804ac36dfcf
Lot 07 | CLT-06482 | CLT-06482 - BAI-34.10 | INSTAL·LACIÓ BAIXA TENSIÓ | 34.10 | INSTAL·LACIONS¦INSTAL·LACIÓ BAIXA TENSIÓ | BAIXA TENSIÓ |  |  |  | CATS.CLT-06482.EDP. | 1 | Instal.lació Baixa Tensió Edifici |  | 1 | [5 empty] | 2010-04-28 | [126 empty] | 8ae06cbd-48cf-4783-8216-4025951191a7 | 9934f45b-6f02-457e-9705-395b0b4abef7
Lot 07 | CLT-06482 | CLT-06482 - CLI-01.04.A | A.A. UNITATS INTERIORS | 01.04.A | GENERADORS D'ENERGIA¦APARELLS AUTÒNOMS¦A.A. UNITATS INTERIORS | CLIMATITZACIÓ |  |  |  | CATS.CLT-06482.EDP.PB.E01. | 1 | BOMBA CALOR EQUIP INTERIOR - Recepció |  | 1 |  | BAXIROCA | LSGNW25 | 194764202 |  | 2020-07-06 | [9 empty] | < 70 kW | 0 | 255 | 2.65 | 0 | 0 | 5.01 | 0 | 50 | R32 | [107 empty] | cbc8e46b-383e-4bc9-a217-b375c42295a2 | b6fb5535-cfac-492c-a0a4-e8416c5daeb1
Lot 07 | CLT-06482 | CLT-06482 - CLI-01.04.A | A.A. UNITATS INTERIORS | 01.04.A | GENERADORS D'ENERGIA¦APARELLS AUTÒNOMS¦A.A. UNITATS INTERIORS | CLIMATITZACIÓ |  |  |  | CATS.CLT-06482.EDP.PB.E03. | 1 | BOMBA CALOR EQUIP INTERIOR - Sala Espera 2 |  | 1 |  | Mundoclima | MUCSR-24-H11-I(R32) |  |  | 2023-02-01 | [9 empty] | < 70 kW | 0 | 26 | 32 | 0 | 0 | 5.01 | 0 | 50 | R32 | [107 empty] | cbc8e46b-383e-4bc9-a217-b375c42295a2 | fc9578d5-8551-40c3-9485-769c4094dc3c
Lot 07 | CLT-06482 | CLT-06482 - CLI-01.04.A | A.A. UNITATS INTERIORS | 01.04.A | GENERADORS D'ENERGIA¦APARELLS AUTÒNOMS¦A.A. UNITATS INTERIORS | CLIMATITZACIÓ |  |  |  | CATS.CLT-06482.EDP.PB.E03. | 1 | BOMBA CALOR EQUIP INTERIOR - Sala Espera 1 |  | 1 |  | Mundoclima | MUCSR-24-H11-I(R32) |  |  | 2023-02-01 | [9 empty] | < 70 kW | 0 | 14.06 | 15.24 | 0 | 0 | 5.01 | 0 | 50 | R32 | [107 empty] | cbc8e46b-383e-4bc9-a217-b375c42295a2 | 12ede2ba-3ed7-488b-933c-c81a450d3250
Lot 07 | CLT-06482 | CLT-06482 - CLI-01.04.A | A.A. UNITATS INTERIORS | 01.04.A | GENERADORS D'ENERGIA¦APARELLS AUTÒNOMS¦A.A. UNITATS INTERIORS | CLIMATITZACIÓ |  |  |  | CATS.CLT-06482.EDP.PB.SCON1. | 1 | BOMBA CALOR EQUIP INTERIOR - Consulta 1 |  | 1 |  | MUNDOCLIMA | MUPR-12-H11-I(R32) |  |  | 2010-04-28 | [9 empty] | < 70 kW | 0 | 3.52 | 3.81 | 0 | 0 | 5.01 | 0 | 50 | R32 | [107 empty] | cbc8e46b-383e-4bc9-a217-b375c42295a2 | af20295e-80c0-4e01-9f26-eca91ef42476
Lot 07 | CLT-06482 | CLT-06482 - CLI-01.04.A | A.A. UNITATS INTERIORS | 01.04.A | GENERADORS D'ENERGIA¦APARELLS AUTÒNOMS¦A.A. UNITATS INTERIORS | CLIMATITZACIÓ |  |  |  | CATS.CLT-06482.EDP.PB.SCON2. | 1 | BOMBA CALOR EQUIP INTERIOR - Consulta 2 |  | 1 |  | BAXIROCA | LSGNW25 | 194266455 |  | 2020-07-06 | [9 empty] | < 70 kW | 0 | 255 | 2.65 | 0 | 0 | 5.01 | 0 | 50 | R32 | [107 empty] | cbc8e46b-383e-4bc9-a217-b375c42295a2 | 6a59c381-d137-4247-9a3c-7ef31121c67c
Lot 07 | CLT-06482 | CLT-06482 - CLI-01.04.A | A.A. UNITATS INTERIORS | 01.04.A | GENERADORS D'ENERGIA¦APARELLS AUTÒNOMS¦A.A. UNITATS INTERIORS | CLIMATITZACIÓ |  |  |  | CATS.CLT-06482.EDP.PB.SCON3. | 1 | BOMBA CALOR EQUIP INTERIOR - Consulta 3 |  | 1 |  | mundoclima | MUPR-12-H11-I | C101078671109119120011 |  | 2023-03-24 | [9 empty] | < 70 kW | 0 | 3.8 | 3.5 | 0 | 0 | 5.01 | 0 | 50 | R32 | [107 empty] | cbc8e46b-383e-4bc9-a217-b375c42295a2 | 08242df7-275c-40d0-abac-828d301329d1
Lot 07 | CLT-06482 | CLT-06482 - CLI-01.04.B | A.A. UNITATS EXTERIORS | 01.04.B | GENERADORS D'ENERGIA¦APARELLS AUTÒNOMS¦A.A. UNITATS EXTERIORS | CLIMATITZACIÓ |  |  |  | CATS.CLT-06482.EDP.PC. | 1 | BOMBA CALOR EQUIP EXTERIOR |  | 1 |  | BAXIROCA | LSGT60-3M | 194366939 |  | 2020-07-06 | [9 empty] | < 70 kW | 0 | 62 | 66 | 0 | 0 | 844 | 0 | 50 | R32 | [107 empty] | 12043745-4422-4949-87cc-af41e78cd796 | 8f72e8bf-d0a6-4f0c-8b1b-a4e67563008e
Lot 07 | CLT-06482 | CLT-06482 - CLI-01.04.B | A.A. UNITATS EXTERIORS | 01.04.B | GENERADORS D'ENERGIA¦APARELLS AUTÒNOMS¦A.A. UNITATS EXTERIORS | CLIMATITZACIÓ |  |  |  | CATS.CLT-06482.EDP.PC. | 1 | BOMBA CALOR EQUIP EXTERIOR ( Sala Espera) |  | 1 |  | Mundoclima | MUCSR-24X2-H11T |  |  | 2010-04-28 | [9 empty] | < 70 kW | 0 | 14.06 | 15.24 | 0 | 0 | 2.9 | 0 | 50 | R32 | [107 empty] | 12043745-4422-4949-87cc-af41e78cd796 | 8fad9bc1-f1bb-4233-8817-dce1412c7cef
Lot 07 | CLT-06482 | CLT-06482 - CLI-01.04.B | A.A. UNITATS EXTERIORS | 01.04.B | GENERADORS D'ENERGIA¦APARELLS AUTÒNOMS¦A.A. UNITATS EXTERIORS | CLIMATITZACIÓ |  |  |  | CATS.CLT-06482.EDP.PC. | 1 | BOMBA CALOR EQUIP EXTERIOR |  | 1 |  | MUNDOCLIMA | MUEX-21-H1 1.3 |  |  | 2023-03-24 | [9 empty] | < 70 kW | 3.9 | 6.15 | 6.45 | 0 | 0 | 0.0015 | 0 | 50 | r32 | [107 empty] | 12043745-4422-4949-87cc-af41e78cd796 | f851a27d-fefe-435a-8b58-dfd655aef747
Lot 07 | CLT-06482 | CLT-06482 - CLI-02.04 | CONDUCTES AIRE | 02.04 | ELEMENTS DE CLIMATITZACIÓ¦CONDUCTES AIRE | CLIMATITZACIÓ |  |  |  | CATS.CLT-06482.EDP. | 1 | Conductes de Ventilació |  | 1 | [5 empty] | 2010-04-28 |  |  |  | Conductes Fibra | [5 empty] | < 70 kW | [116 empty] | 3fce6ecf-2ed4-4a40-979b-92facef36580 | 68097214-0e09-4e55-940f-3c9b6c0d8cce
Lot 07 | CLT-06482 | CLT-06482 - CLI-02.05 | REIXES I DIFUSORS D'AIRE | 02.05 | ELEMENTS DE CLIMATITZACIÓ¦REIXES I DIFUSORS D'AIRE | CLIMATITZACIÓ |  |  |  | CATS.CLT-06482.EDP. | 1 | Reixes extracció |  | 1 | [5 empty] | 2010-04-28 |  |  |  | Reixes Alumini | [5 empty] | < 70 kW | [116 empty] | 6909e845-1b13-458c-9999-4d8520efb6d1 | f68cfd72-5fb1-46f6-982c-00f1f96af671
Lot 07 | CLT-06482 | CLT-06482 - CLI-33 | QUALITAT AMBIENTAL EN INTERIORS | 33 | QUALITAT AMBIENTAL EN INTERIORS | CLIMATITZACIÓ |  |  |  | CATS.CLT-06482.EDP. | 1 | Edifici |  | 1 | [5 empty] | 2010-04-28 | [9 empty] | < 70 kW | [116 empty] | 05292b7e-ce5b-439f-8802-96d8b1eaacc9 | 322d5508-6f0a-4a72-9d26-06ae47d04498
Lot 07 | CLT-06482 | CLT-06482 - CLI-34.01 | INSTAL·LACIÓ CLIMATITZACIÓ | 34.01 | INSTAL·LACIONS¦INSTAL·LACIÓ CLIMATITZACIÓ | CLIMATITZACIÓ |  |  |  | CATS.CLT-06482. | 1 | Instal·lació de climatització |  | 1 | [15 empty] | > 70 kW | [10 empty] | Ambdues | [105 empty] | 178ba5c4-833f-4598-a75e-fb3dbea200a1 | d99a65aa-e10b-410c-a0ff-e2bc993befcc
Lot 07 | CLT-06482 | CLT-06482 - COM-17.02.A | CENTRALETA DE TELEFONIA | 17.02.A | EQUIPS COMUNICACIONS¦TELEFONIA¦CENTRALETA | COMUNICACIONS |  |  |  | CATS.CLT-06482.EDP.PB.E02. | 1 | CENTRALETA TLF |  | 1 |  | NEC | CD CP 00 |  |  | 2010-04-28 | [126 empty] | affe3446-5bfc-4f49-90d6-84cb8f4c79e8 | dc95f982-f5cf-4830-89ed-4a5a6767eb08
Lot 07 | CLT-06482 | CLT-06482 - COM-17.07 | PORTERS I AVISOS | 17.07 | EQUIPS COMUNICACIONS¦PORTERS I AVISOS | COMUNICACIONS |  |  |  | CATS.CLT-06482.EDP.FAÇ. | 1 | PORTER AUTOMÀTIC EQUIP EXTERIOR |  | 1 | [5 empty] | 2010-04-28 | [126 empty] | 530b3846-9fd2-4174-b85a-6dc4f0c0141b | d8151737-9688-4e0e-b3b8-b78e64331bab
Lot 07 | CLT-06482 | CLT-06482 - COM-17.07 | PORTERS I AVISOS | 17.07 | EQUIPS COMUNICACIONS¦PORTERS I AVISOS | COMUNICACIONS |  |  |  | CATS.CLT-06482.EDP.PB.E01. | 1 | PORTER AUTOMÀTIC EQUIP INTERIOR |  | 1 | [5 empty] | 2010-04-28 | [126 empty] | 530b3846-9fd2-4174-b85a-6dc4f0c0141b | a744f336-82cd-497a-809e-542fb02ddaf0
Lot 07 | CLT-06482 | CLT-06482 - COM-17.09.A | RACK VEU I DADES | 17.09.A | EQUIPS COMUNICACIONS¦VEU I DADES¦RACK | COMUNICACIONS |  |  |  | CATS.CLT-06482.EDP.PB.E02. | 1 | RACK |  | 1 | [5 empty] | 2010-04-28 | [126 empty] | 673ead4e-8d59-4944-b2b0-5dc1e9268bf5 | 653fbdbc-c4dc-4b32-b578-f76f466ae45b
Lot 07 | CLT-06482 | CLT-06482 - COM-17.09.B | PRESES VEU I DADES | 17.09.B | EQUIPS COMUNICACIONS¦VEU I DADES¦ PRESES | COMUNICACIONS |  |  |  | CATS.CLT-06482.EDP.PB. | 26 | PRESSES |  | 1 | [5 empty] | 2010-04-28 | [126 empty] | c465bda2-b13d-438d-97af-4818b6882fe9 | ba754f6d-06c5-42a1-a0ab-0284eabd40b8
Lot 07 | CLT-06482 | CLT-06482 - FON-04.02 | DIPÒSIT EXPANSIÓ | 04.02 | FLUIDS I GASOS¦DIPÒSIT EXPANSIÓ | FONTANERIA |  |  |  | CATS.CLT-06482.EDP.PB.INS. | 1 | Vas Expanció ACS Sala de Calderes |  | 1 |  | Waft | 19L | 330004118 |  | 2010-04-28 | [9 empty] | < 70 kW | [11 empty] | 0.019 | 0 | [103 empty] | 27ec057c-b005-4bc7-91b8-359bb4f26d55 | 6b327840-f61a-416b-9d60-9d93eac13d76
Lot 07 | CLT-06482 | CLT-06482 - FON-04.05 | DIPÒSIT ACUMULADOR ACS | 04.05 | FLUIDS I GASOS¦DIPÒSIT ACUMULADOR ACS | LEGIONEL·LA |  |  |  | CATS.CLT-06482.EDP.PB.INS. | 1 | ACUMULADOR ACS |  | 1 |  | THERMOR | GZT ACI TEC 200 | 094933889 |  | 2010-04-28 | [9 empty] | > 70 kW | [11 empty] | 20 | [104 empty] | a12bd29f-31d3-4c18-9dc2-e111fcd7fe6a | 6d279727-b39f-461a-87fc-8379b90daec7
Lot 07 | CLT-06482 | CLT-06482 - FON-10.01.A | AIGÜERES | 10.01.A | APARELLS SANITARIS I AIXETERIA¦APARELLS SANITARIS¦AIGÜERES | FONTANERIA |  |  |  | CATS.CLT-06482.EDP.PB. | 6 | AIGÜERES |  | 1 | [5 empty] | 2010-04-28 | [126 empty] | 026e3aa4-fe85-4cd6-b6c0-1638c35e71dd | 91939bfb-bb40-4c2d-b921-9cae860769f6
Lot 07 | CLT-06482 | CLT-06482 - FON-10.01.D | INODOR | 10.01.D | APARELLS SANITARIS I AIXETERIA¦APARELLS SANITARIS¦INODOR | FONTANERIA |  |  |  | CATS.CLT-06482.EDP.PB. | 2 | INODORS |  | 1 | [5 empty] | 2010-04-28 | [23 empty] | DESCARREGA MOTXILLA | [102 empty] | 9f6e2e61-e425-4e0d-bc96-100c7ac929c2 | 3c46cb8b-f380-4e9f-bf2a-0b65b2a29665
Lot 07 | CLT-06482 | CLT-06482 - FON-10.01.E | ABOCADOR | 10.01.E | APARELLS SANITARIS I AIXETERIA¦APARELLS SANITARIS¦ABOCADOR | FONTANERIA |  |  |  | CATS.CLT-06482.EDP.PB. | 1 | ABOCADOR |  | 1 | [5 empty] | 2010-04-28 | [126 empty] | c37b81dd-563f-4789-8907-8f1c9e5cd75d | f7a966e4-3c86-406b-b4b6-2d5687b78739
Lot 07 | CLT-06482 | CLT-06482 - FON-10.01.F | LAVABOS | 10.01.F | APARELLS SANITARIS I AIXETERIA¦APARELLS SANITARIS¦LAVABOS | FONTANERIA |  |  |  | CATS.CLT-06482.EDP.PB. | 2 | LAVABOS |  | 1 | [5 empty] | 2010-04-28 | [126 empty] | 9b156e02-4eee-477c-bc37-3bac1c21527b | bb345245-e44d-41bc-94df-5003501c9eed
Lot 07 | CLT-06482 | CLT-06482 - FON-10.02.B | AIXETES ACS | 10.02.B | APARELLS SANITARIS I AIXETERIA¦AIXETERIA¦AIXETES ACS | LEGIONEL·LA |  |  |  | CATS.CLT-06482.EDP.PB. | 6 | AIXETES ACS |  | 1 | [5 empty] | 2010-04-28 | [24 empty] | MONOMANDO | [101 empty] | a5e5b7f3-bc8a-4ade-8491-572fd495cac4 | 7458468d-202d-4301-8b15-f73f76d272e0
Lot 07 | CLT-06482 | CLT-06482 - FON-34.02 | INSTAL·LACIÓ ACS | 34.02 | INSTAL·LACIONS¦INSTAL·LACIÓ ACS | LEGIONEL·LA |  |  |  | CATS.CLT-06482. | 1 | INSTALACIO ACS |  | 1 | [5 empty] | 2010-04-28 | [9 empty] | > 70 kW | [116 empty] | c8a71ee6-eccd-4164-b055-113f419ba237 | e4f9619b-059d-4cb2-917c-cd40936b19aa
Lot 07 | CLT-06482 | CLT-06482 - FON-34.03 | INSTAL·LACIÓ AFS | 34.03 | INSTAL·LACIONS¦INSTAL·LACIÓ AFS | LEGIONEL·LA |  |  |  | CATS.CLT-06482. | 1 | INSTAL·LACIÓ AFS |  | 1 | [5 empty] | 2010-04-28 | [126 empty] | 63539cdc-535f-4a21-98bc-bc1b4c077338 | eded5b64-8907-4c1c-bd8a-36e2b358d60b
Lot 07 | CLT-06482 | CLT-06482 - MIT-34.11 | INSTAL·LACIÓ MITJA TENSIÓ | 34.11 | INSTAL·LACIONS¦INSTAL·LACIÓ MITJA TENSIÓ | MITJA TENSIÓ |  |  |  | CATS.CLT-06482. | 1 | Instal.lació Baixa Tensió Edifici |  | 1 | [5 empty] | 2010-04-28 | [126 empty] | 2de14279-068f-44cc-9961-3ffe458fde59 | 34583f1a-16e0-4c26-b159-7a7ea258f542
Lot 07 | CLT-06482 | CLT-06482 - OBR-25.10 | SISTEMES DE PROTECCIÓ CONTRA CAIGUDES (LINIA DE VIDA) | 25.10 | ELEMENTS CONSTRUCTIUS¦SISTEMES DE PROTECCIÓ CONTRA CAIGUDES INDIVIDUALS | OBRA CIVIL |  |  |  | CATS.CLT-06482.EDP.PC.COB. | 1 | Línia de Vida de Coberta LV1 |  | 1 |  | Garben Estela |  |  |  | 2010-04-28 |  |  |  | LV1: 46 ml | [122 empty] | b92a1b00-3bcf-4db8-81e7-1dae1449f12c | e6de89f5-446d-4701-a263-4905adb27666
Lot 07 | CLT-06482 | CLT-06482 - OC - 38.02 | OBRA CIVIL | 38.02 | VARIS¦OBRA CIVIL | OBRA CIVIL |  |  |  | CATS.CLT-06482. | 1 | Obra civil del centre |  | 1 | [132 empty] | c1ec0659-899f-406b-91d7-37eb53496031 | 9a826b1c-6a1c-49c3-bfb1-438082656d81
Lot 07 | CLT-06482 | CLT-06482 - PRO-11.01 | DETECTORS PCI | 11.01 | CONTRAINCENDIS¦DETECTORS | PROTECCIÓ CONTRA INCENDIS |  |  |  | CATS.CLT-06482.EDP.PB. | 2 | DETECTORS |  | 1 | [5 empty] | 2010-04-28 | [40 empty] | Òptic fums | [85 empty] | 2d9eb8c8-faff-4442-87a7-69535528f07c | 462fc22f-37c1-4954-bd88-6f1bf2792aa4
Lot 07 | CLT-06482 | CLT-06482 - PRO-11.03 | PULSADORS D'ALARMA PCI | 11.03 | CONTRAINCENDIS¦PULSADORS D'ALARMA | PROTECCIÓ CONTRA INCENDIS |  |  |  | CATS.CLT-06482.EDP.PB. | 1 | PULSADOR |  | 1 | [5 empty] | 2010-04-28 | [126 empty] | 903a4773-ff85-46d2-8409-79983d96cebb | e52b31e7-0b7a-45ba-8ad1-58286d37d202
Lot 07 | CLT-06482 | CLT-06482 - PRO-11.04 | SIRENES ALARMES PCI | 11.04 | CONTRAINCENDIS¦SIRENES ALARMES | PROTECCIÓ CONTRA INCENDIS |  |  |  | CATS.CLT-06482.EDP.PB. | 1 | SIRENA |  | 1 | [5 empty] | 2010-04-28 | [126 empty] | b7d7f365-0b15-4c08-bce6-e75f6a0f8b65 | e5287fd6-982a-4858-b883-46f528b6a4d4
Lot 07 | CLT-06482 | CLT-06482 - PRO-11.06 | CENTRALS DETECCIÓ PCI | 11.06 | CONTRAINCENDIS¦CENTRALS DETECCIÓ | PROTECCIÓ CONTRA INCENDIS |  |  |  | CATS.CLT-06482.EDP.PB.E01. | 1 | CENTRAL DETECCIÓ |  | 1 |  | HONEYWELL | VISIÓN 4 | 134-CPD-086 |  | 2010-04-28 | [126 empty] | fb8a1a8e-0762-4c62-a119-77c13d92fd0a | d5daabe0-d064-4a58-9cd6-274824a167a7
Lot 07 | CLT-06482 | CLT-06482 - PRO-11.09 | EXTINTOR | 11.09 | CONTRAINCENDIS¦EXTINTOR | PROTECCIÓ CONTRA INCENDIS |  |  |  | CATS.CLT-06482.EDP.PB.E01. | 1 | 1- Extintor CO2 - Sala Administrativa | 10106748 | 1 | [5 empty] | 2015-01-01 | [42 empty] | Anhídrid carbònic | 5 | [82 empty] | 8f7e9915-1b6f-4447-aa96-39ecf5e953ed | 335e09d9-3fb8-47ff-8765-1261ffb94546
Lot 07 | CLT-06482 | CLT-06482 - PRO-11.09 | EXTINTOR | 11.09 | CONTRAINCENDIS¦EXTINTOR | PROTECCIÓ CONTRA INCENDIS |  |  |  | CATS.CLT-06482.EDP.PB.E01. | 1 | 4- Extintor Pols -Mostrador Administratiu | 502236 | 1 | [5 empty] | 2010-11-01 | [42 empty] | Pols seca | 6 | [82 empty] | 8f7e9915-1b6f-4447-aa96-39ecf5e953ed | 53618fe6-df1e-4832-b5f3-d6b37f1bd9dd
Lot 07 | CLT-06482 | CLT-06482 - PRO-11.09 | EXTINTOR | 11.09 | CONTRAINCENDIS¦EXTINTOR | PROTECCIÓ CONTRA INCENDIS |  |  |  | CATS.CLT-06482.EDP.PB.E06. | 1 | 3- Extintor Pols - Passadís | 260452 | 1 | [5 empty] | 2010-05-01 | [42 empty] | Pols seca | 6 | [82 empty] | 8f7e9915-1b6f-4447-aa96-39ecf5e953ed | 56980fdd-286b-41a0-81b3-c31b6b7376a0
Lot 07 | CLT-06482 | CLT-06482 - PRO-11.09 | EXTINTOR | 11.09 | CONTRAINCENDIS¦EXTINTOR | PROTECCIÓ CONTRA INCENDIS |  |  |  | CATS.CLT-06482.EDP.PB.INS. | 1 | 2- Extintor CO2 - Sala Màquines | 13451 | 1 | [5 empty] | 2010-05-01 | [42 empty] | Anhídrid carbònic | 5 | [82 empty] | 8f7e9915-1b6f-4447-aa96-39ecf5e953ed | 6e00d71d-9468-4f7b-9e21-c5d68b059d45
Lot 07 | CLT-06482 | CLT-06482 - PRO-34.05 | INSTAL·LACIÓ CONTRA INCENDIS | 34.05 | INSTAL·LACIONS¦INSTAL·LACIÓ CONTRA INCENDIS | PROTECCIÓ CONTRA INCENDIS |  |  |  | CATS.CLT-06482. | 1 | Insta.lació de Contra Incendis de l'Edifici |  | 1 | [5 empty] | 2010-04-28 | [126 empty] | 39aada14-5bae-4891-8fdb-3936692ba913 | 798dd932-d1cc-4d3a-9b98-7ba8211559fc
Lot 07 | CLT-06482 | CLT-06482 - SAN-09.01 | XARXA DE SANEJAMENT | 09.01 | SANEJAMENT¦XARXA DE SANEJAMENT | SANEJAMENT |  |  |  | CATS.CLT-06482. | 1 | Xarxa de Fecals |  | 1 | [5 empty] | 2010-04-28 |  |  |  | Xarxa de Fecals | [122 empty] | e2597a6d-ae8e-4d41-8850-ef3360a7039c | 831f57df-9d97-4ea9-88f4-6cb8cb067a0e
Lot 07 | CLT-06482 | CLT-06482 - SAN-09.01 | XARXA DE SANEJAMENT | 09.01 | SANEJAMENT¦XARXA DE SANEJAMENT | SANEJAMENT |  |  |  | CATS.CLT-06482. | 1 | Xarxa de Pluvials |  | 1 | [5 empty] | 2010-04-28 |  |  |  | Xarxa de Pluvials | [122 empty] | e2597a6d-ae8e-4d41-8850-ef3360a7039c | 1522253c-505d-480a-b4f9-08824043c161
Lot 07 | CLT-06482 | CLT-06482 - SAN-09.03 | REIXES I ACCESSORIS | 09.03 | SANEJAMENT¦REIXES I ACCESSORIS | SANEJAMENT |  |  |  | CATS.CLT-06482.EDP.PB. | 5 | Desaigües lavabos i Sales Tècniques |  | 1 | [5 empty] | 2010-04-28 | [126 empty] | 76a35835-b69d-4714-88ab-0eb2c112cc65 | f928e195-7853-476a-bc2e-065e4efdca1d
Lot 07 | CLT-06482 | CLT-06482 - SEG-12.01.A | CONTACTES MAGNÈTICS | 12.01.A | SEGURETAT¦DETECTORS¦CONTACTES MAGNÈTICS | SEGURETAT |  |  |  | CATS.CLT-06482.EDP.PB. | 5 | CONTACTES MAGNÈTICS |  | 1 | Manteniment contracte extern |  |  |  |  | 2010-04-28 | [46 empty] | 0 | [79 empty] | 64f5dc86-eed0-4cce-866e-a55770665f25 | 594286e1-bd6a-471a-b06d-b52c7baa9d81
Lot 07 | CLT-06482 | CLT-06482 - SEG-12.01.B.B | DETECTOR DE PRESÈNCIA PER BIVOLUMÈTRICS | 12.01.B.B | SEGURETAT¦DETECTORS¦PRESÈNCIA¦BIVOLUMÈTRICS | SEGURETAT |  |  |  | CATS.CLT-06482.EDP.PB. | 3 | DETECTORS VOLUMETRICS |  | 1 | Manteniment contracte extern |  |  |  |  | 2010-04-28 | [46 empty] | 0 | [79 empty] | 7251e652-6d9e-4f76-a3db-c447b47769b3 | 5d930fca-eaab-4161-87a9-7e8af6cabf6f
Lot 07 | CLT-06482 | CLT-06482 - SEG-12.03 | CENTRALS DE DETECCIÓ I ALARMA | 12.03 | SEGURETAT¦CENTRALS DE DETECCIÓ I ALARMA | SEGURETAT |  |  |  | CATS.CLT-06482.EDP.PB.E02. | 1 | CENTRAL DE INTRUSIÓ |  | 1 | Manteniment contracte extern | CADDX | B530 |  |  | 2010-04-28 | [46 empty] | 0 | [79 empty] | bfff78bd-ed90-4d88-966a-60ecda05351e | 296a4073-0861-4b25-a802-6957c681f1f5
Lot 07 | CLT-06482 | CLT-06482 - SEG-12.05 | SIRENES | 12.05 | SEGURETAT¦SIRENES | SEGURETAT |  |  |  | CATS.CLT-06482.EDP.FAÇ. | 1 | SIRENA |  | 1 | Manteniment contracte extern |  |  |  |  | 2010-04-28 | [46 empty] | 0 | [79 empty] | cb657ff4-7894-443e-8cf0-a2396b54a0ce | e5b9dd6e-99c8-447c-a09c-4ebb37c503f4
Lot 07 | CLT-06482 | CLT-06482 - SIE-40.02 | CONCENTRADOR DE DADES | 40.02 | SISTEMA INFORMACIÓ ENERGÈTICA¦CONCENTRADOR DE DADES | SIE |  |  |  | CATS.CLT-06482. | 1 | CONCENTRADOR DE DADES |  | 1 |  | DEXMA | Dexgate 1 | [129 empty] | 10faedd6-ce36-469b-ace6-8a475ae8f5ee | fac826c4-c8b6-4f74-ba5b-c5adf16ffaaa
Lot 07 | CLT-06482 | CLT-06482 - SIE-40.04.01 | COMPTADOR ELÈCTRIC | 40.04.01 | SISTEMA INFORMACIÓ ENERGÈTICA¦ELEMENTS DE CAMP¦COMPTADOR ELÈCTRIC | SIE |  |  |  | CATS.CLT-06482.URB.COP. | 1 | COMPTADOR ELECTRIC COMPANYIA |  | 1 |  | ACTARIS | ACE6000 | 085525711 |  | 2010-04-28 | [32 empty] | Armari Comptadors | [93 empty] | 053ce345-a2f3-4c4a-b77c-ac018f006c25 | ff1aa24b-34d6-440d-bd6a-3c7a7bbdee9c
Lot 07 | CLT-06482 | CLT-06482 - SIE-40.04.04 | COMPTADOR AIGUA | 40.04.04 | SISTEMA INFORMACIÓ ENERGÈTICA¦ELEMENTS DE CAMP¦COMPTADOR AIGUA | SIE |  |  |  | CATS.CLT-06482.URB.COP. | 1 | COMPTADOR AIGUA COMPANYIA |  | 1 |  | SENSUS | RESIDIA | 12770100 |  | 2010-04-28 | [126 empty] | 19079e5b-28b7-47ba-9cff-aa6b088f5dbe | d5ba5cbd-6218-4272-8222-a71fade02e66
Lot 07 | CLT-06482 | CLT-06482 - SIE-40.05 | INSTAL·LACIÓ SISTEMA INFORMACIÓ ENERGÈTICA | 40.05 | SISTEMA INFORMACIÓ ENERGÈTICA¦INSTAL·LACIÓ SISTEMA INFORMACIÓ ENERGÈTICA | SIE |  |  |  | CATS.CLT-06482. | 1 | Sistema DEXMA Edifici |  | 1 | [5 empty] | 2012-04-27 | [126 empty] | f16c6bb5-44f0-4f7c-b6bc-235feb02f566 | 65bafb93-307a-41c0-909f-43701e102335
Lot 07 | CLT-06482 | CLT-06482 - SIS-41.04.29 | PROGRAMADORS HORARIS | 41.04.29 | SISTEMA DE CONTROL¦ELEMENTS DE CAMP¦PROGRAMADORS HORARIS | SISTEMA DE CONTROL |  |  |  | CATS.CLT-06482.EDP.PB.INS. | 1 | Rellotge horari Digital 2 mòduls control Clima |  | 1 | [5 empty] | 2017-09-19 | [126 empty] | 86eb8148-ca87-44d5-a055-ff3e2e18a510 | bbcddf06-cad7-4cbc-bdd9-153651e0a140
Lot 07 | CLT-06482 | CLT-06482 - SOL-26.02.A | SISTEMA DE PLAQUES SOLARS | 26.02 | SOLAR TÈRMICA¦INSTAL·LACIÓ TÈRMICA SOLAR | SOLAR |  |  |  | CATS.CLT-06482.EDP.PC.COB. | 1 | PLACA SOLAR |  | 1 | [5 empty] | 2010-04-28 |  |  |  | CLTTADOR SOLAR | [64 empty] | 20 | 18 | [56 empty] | 5eab0617-c5a2-48b3-884a-8f38bc9d31b0 | 0b8dbb46-05af-4682-8a16-bece0f14629b
Lot 07 | CLT-06482 | CLT-06482 - SOL-26.03 | ACUMULADOR ACS SOLAR | 26.03 | SOLAR TÈRMICA¦ACUMULADOR ACS SOLAR TÈRMICA | LEGIONEL·LA |  |  |  | CATS.CLT-06482.EDP.PB.INS. | 1 | ACUMULADOR SOLAR |  | 1 |  | TERMICOL | AT150S | AT 150S-000014 |  | 2010-04-28 | [9 empty] | > 70 kW | [11 empty] | 15 | [104 empty] | e1da5ac7-74e9-496c-ba68-ad98782d27e5 | 941360d6-c10b-4106-aaa4-aadad0894e75
Lot 07 | CLT-06482 | CLT-06482 - SOL-26.05 | BOMBA ACS SOLAR | 26.05 | SOLAR TÈRMICA¦BOMBA ACS SOLAR | SOLAR |  |  |  | CATS.CLT-06482.EDP.PB.INS. | 1 | BOMBA ACS SOLAR |  | 1 |  | DAB | VSA 35/130 | N,2 1346 |  | 2010-04-28 | [9 empty] | < 70 kW | [34 empty] | RECIRCULACION | [81 empty] | e50b36b3-a814-4018-ba57-32b23927e5b9 | 18085175-97f0-4b12-badc-8a589db4280b
Lot 07 | CLT-06482 | CLT-06482 - SOL-26.06 | XARXA DE CANONADES I ACCESSORIS SOLAR | 26.06 | SOLAR TÈRMICA¦XARXA DE CANONADES I ACCESSORIS SOLAR TÉRMICA | SOLAR |  |  |  | CATS.CLT-06482.EDP.PB.INS. | 1 | Instal.lació de Solar Tèrmic - Coure - Sala Màquines |  | 1 | [5 empty] | 2010-04-28 | [126 empty] | f3147de6-f82f-43c8-8978-fd89008a1105 | e4b09e7a-2cac-4809-b05e-ef6ff4f1c0c4
Lot 07 | CLT-06482 | CLT-06482 - VAR-10.03.C | PORTA-ROTLLES | 10.03.C | APARELLS SANITARIS I AIXETERIA¦ACCESSORIS¦PORTA-ROTLLES | VARIS |  |  |  | CATS.CLT-06482.EDP.PB. | 2 | Portarotlles |  | 1 | [5 empty] | 2010-04-28 | [126 empty] | 6cb7d1e2-af8c-475d-9af8-857d6f4c1ef6 | 27f9198e-89f0-42aa-a82d-f0d0eb86c54b
Lot 07 | CLT-06482 | CLT-06482 - VAR-10.03.E | BARRES DE SUPORT | 10.03.E | APARELLS SANITARIS I AIXETERIA¦ACCESSORIS¦BARRES DE SUPORT | VARIS |  |  |  | CATS.CLT-06482.EDP.PB.E01. | 2 | SUPORTS |  | 1 | [5 empty] | 2010-04-28 | [126 empty] | e0fe6cb0-061e-43c5-ad72-1ce3954b4350 | c1245f68-b93c-4840-9365-758e9775c5b5
Lot 07 | CLT-06482 | CLT-06482 - VAR-10.03.J | MIRALLS | 10.03.J | APARELLS SANITARIS I AIXETERIA¦ACCESSORIS¦MIRALLS | VARIS |  |  |  | CATS.CLT-06482.EDP.PB.L1. | 2 | MIRALLS LAVABOS |  | 1 | [5 empty] | 2010-04-28 | [126 empty] | 09b11bc5-3d85-4c3b-b21f-48778f5ff261 | 8751cd03-6f4e-4fc3-92eb-e2e29dc59348
Lot 07 | CLT-06482 | CLT-06482 - VAR-10.03.L | ELEMENTS DE RECOLÇAMENT | 10.03.L | APARELLS SANITARIS I AIXETERIA¦ACCESSORIS¦SEIENTS I ELEMENTS DE RECOLÇAMENT | VARIS |  |  |  | CATS.CLT-06482.EDP.PB.L1. | 2 | ELEMENTS RECOLÇAMENT LAVABO ADAPTAT |  | 1 | [5 empty] | 2010-04-28 | [126 empty] | e88d94b2-a585-43ea-b332-c97d863a23b6 | 51648ecb-4140-411b-b83e-3ffe9038d6a4
Lot 07 | CLT-06482 | CLT-06482 - VEN-02.02 | CAIXES VENTILACIÓ | 02.02 | ELEMENTS DE CLIMATITZACIÓ¦CAIXES VENTILACIÓ | VENTILACIÓ/EXTRACCIÓ |  |  |  | CATS.CLT-06482.EDP.PB.E06. | 1 | Extractor Lavabos |  | 1 |  | S&P | TD-350/125 |  |  | 2010-04-28 | [9 empty] | < 70 kW | 0 |  |  | 0 |  |  | 0 | 50 | [33 empty] | Accionament directe | 0 | 0 | [72 empty] | 07290d4f-985c-489e-82ba-c9ab1e1ebf49 | 2cdd3320-2500-458c-9f0e-5e0614b68b3b
Lot 07 | CLT-06482 | CLT-06482 - VEN-02.02 | CAIXES VENTILACIÓ | 02.02 | ELEMENTS DE CLIMATITZACIÓ¦CAIXES VENTILACIÓ | VENTILACIÓ/EXTRACCIÓ |  |  |  | CATS.CLT-06482.EDP.PB.SCON3. | 1 | Extractor Zona Bruta |  | 1 |  | S&P | TD-800/200 |  |  | 2010-04-28 | [9 empty] | < 70 kW | 0 |  |  | 0 |  |  | 0 | 50 | [33 empty] | Accionament directe | 0 | 0 | [72 empty] | 07290d4f-985c-489e-82ba-c9ab1e1ebf49 | b9aec23b-2263-4b66-b9cf-ba7ebefe5cbc
Lot 07 | CLT-06482 | CLT-06482 - VEN-02.02 | CAIXES VENTILACIÓ | 02.02 | ELEMENTS DE CLIMATITZACIÓ¦CAIXES VENTILACIÓ | VENTILACIÓ/EXTRACCIÓ |  |  |  | CATS.CLT-06482.EDP.PC. | 1 | Extractor Consultes + Recepció (Impulsió) |  | 1 |  | S&P | CV77-7/7 | 51376009300 |  | 2010-04-28 | [9 empty] | < 70 kW | 0 |  |  | 0 |  |  | 0 | 50 | [33 empty] | Accionament directe | 0 | 0 | [72 empty] | 07290d4f-985c-489e-82ba-c9ab1e1ebf49 | 4324c3ba-2015-4947-8f05-25438f4cc5c9
Lot 07 | CLT-06482 | CLT-06482 - VEN-02.02 | CAIXES VENTILACIÓ | 02.02 | ELEMENTS DE CLIMATITZACIÓ¦CAIXES VENTILACIÓ | VENTILACIÓ/EXTRACCIÓ |  |  |  | CATS.CLT-06482.EDP.PC. | 1 | Extractor Sala d'Espera (Extracció) |  | 1 |  | S&P | CV77-7/7 | 513760????? |  | 2010-04-28 | [9 empty] | < 70 kW | 0 |  |  | 0 |  |  | 0 | 50 | [33 empty] | Accionament directe | 0 | 0 | [72 empty] | 07290d4f-985c-489e-82ba-c9ab1e1ebf49 | 04b8aa0f-e285-45bc-af82-59e820cf710a
Lot 07 | CLT-06482 | CLT-06482 - VEN-02.16 | BOCA EXTRACCIÓ BANY | 02.16 | ELEMENTS DE CLIMATITZACIÓ¦BOCA EXTRACCIÓ BANY | VENTILACIÓ/EXTRACCIÓ |  |  |  | CATS.CLT-06482.EDP.PB. | 2 | Extraccions Lavabos |  | 1 | [5 empty] | 2010-04-28 | [9 empty] | > 70 kW | [116 empty] | 56974f79-6d57-49ca-a3f6-b0ff8e773ada | 0627f228-e518-44fa-bd2e-f1172f0e5f21
Lot 04 | CLT-08284 | CLT-08284 - BAI-15.01.A | QUADRES GENERALS | 15.01.A | EQUIPS DE BAIXA TENSIÓ¦QUADRES ELÈCTRICS¦QUADRES GENERALS | BAIXA TENSIÓ |  |  |  | CATS.CLT-08284.PB. | 1 | QUADRE GENERAL (PB ENTRADA PRINCIPAL) |  | 1 | [5 empty] | 2010-01-01 | [126 empty] | 5be1ca35-a980-4754-a4f8-49891a07b244 | f27b391e-3296-4776-b1cb-ad562f616d6d
Lot 04 | CLT-08284 | CLT-08284 - BAI-15.01.B | SUBQUADRES | 15.01.B | EQUIPS DE BAIXA TENSIÓ¦QUADRES ELÈCTRICS¦SUBQUADRES | BAIXA TENSIÓ |  |  |  | CATS.CLT-08284.PS. | 1 | SUBQUADRE SQ1 (PS PASSADIS ) |  | 1 | [5 empty] | 2010-01-01 | [5 empty] | Standard | [120 empty] | e840882f-ebd7-4cd3-9317-291f2e919459 | bdb6362c-d17a-4cfa-85a2-c82952dca444
Lot 04 | CLT-08284 | CLT-08284 - BAI-15.05.A | ENDOLLS | 15.05.A | EQUIPS DE BAIXA TENSIÓ¦ENDOLLS I MECANISMES¦ENDOLLS | BAIXA TENSIÓ |  |  |  | CATS.CLT-08284. | 55 | ENDOLLS ELÈCTRICS |  | 1 | [5 empty] | 2010-01-01 |  |  |  | PLANTA BAIXA | [122 empty] | 39d08868-b994-4dd0-addb-b7523c45a2d4 | 73fc8cdb-e64f-427e-ae97-f3b13bc1b8db
Lot 04 | CLT-08284 | CLT-08284 - BAI-15.05.B | MECANISMES | 15.05.B | EQUIPS DE BAIXA TENSIÓ¦ENDOLLS I MECANISMES¦MECANISMES | BAIXA TENSIÓ |  |  |  | CATS.CLT-08284. | 23 | INTERRUPTORS |  | 1 | [5 empty] | 2010-01-01 |  |  |  | PLANTA BAIXA | [122 empty] | 441e31e6-a229-4b7d-9af4-a81111f6f070 | b2ad65e1-10e4-436c-b742-39c9989da694
Lot 04 | CLT-08284 | CLT-08284 - BAI-15.06 | XARXA DE TERRES | 15.06 | EQUIPS DE BAIXA TENSIÓ¦XARXA DE TERRES | BAIXA TENSIÓ |  |  |  | CATS.CLT-08284. | 1 | XARXA DE TERRES PLANTA SOTERRRANI |  | 1 | [5 empty] | 2010-01-01 |  |  |  | PLANTA SOTERRANI | [122 empty] | 09b52693-44f1-4a3c-856d-39ec2b4554ad | 1d0660d3-5850-4645-8ad9-6409066083b2
Lot 04 | CLT-08284 | CLT-08284 - BAI-16.01 | LLUMINÀRIES | 16.01 | IL·LUMINACIÓ¦LLUMINÀRIES | BAIXA TENSIÓ |  |  |  | CATS.CLT-08284.PB. | 17 | DOWNNLIGHT PB |  | 1 | [5 empty] | 2010-01-01 |  |  |  | PLANTA BAIXA | [122 empty] | 0b1d5cae-abf0-49e6-9088-08facdc7264c | 3271695b-0a17-4f5c-9f53-6d803044a460
Lot 04 | CLT-08284 | CLT-08284 - BAI-16.01 | LLUMINÀRIES | 16.01 | IL·LUMINACIÓ¦LLUMINÀRIES | BAIXA TENSIÓ |  |  |  | CATS.CLT-08284.PB. | 1 | LLUMINARIA ESTANCA FLUORESCENTS 2X36W PB |  | 1 | [5 empty] | 2010-01-01 |  |  |  | PLANTA BAIXA | [122 empty] | 0b1d5cae-abf0-49e6-9088-08facdc7264c | 7de15d52-ac80-4f17-a6ef-90d971831d30
Lot 04 | CLT-08284 | CLT-08284 - BAI-16.01 | LLUMINÀRIES | 16.01 | IL·LUMINACIÓ¦LLUMINÀRIES | BAIXA TENSIÓ |  |  |  | CATS.CLT-08284.PB. | 26 | PANTALLA 2X36W PB |  | 1 | [5 empty] | 2010-01-01 |  |  |  | PLANTA BAIXA | [122 empty] | 0b1d5cae-abf0-49e6-9088-08facdc7264c | 4b409e47-9f3a-4cdd-a2e6-58f65b03d108
Lot 04 | CLT-08284 | CLT-08284 - BAI-16.01 | LLUMINÀRIES | 16.01 | IL·LUMINACIÓ¦LLUMINÀRIES | BAIXA TENSIÓ |  |  |  | CATS.CLT-08284.PS. | 13 | DOWNNLIGHT PS |  | 1 | [5 empty] | 2010-01-01 |  |  |  | PLANTA SOTERRANI | [122 empty] | 0b1d5cae-abf0-49e6-9088-08facdc7264c | e8cc620d-4081-42e7-be99-ab6041e09ea4
Lot 04 | CLT-08284 | CLT-08284 - BAI-16.01 | LLUMINÀRIES | 16.01 | IL·LUMINACIÓ¦LLUMINÀRIES | BAIXA TENSIÓ |  |  |  | CATS.CLT-08284.PS. | 3 | LLUMINARIA ESTANCA FLUORESCENTS 2X36W PS |  | 1 | [5 empty] | 2010-01-01 |  |  |  | PLANTA SOTERRANI | [122 empty] | 0b1d5cae-abf0-49e6-9088-08facdc7264c | a2b49be4-61eb-4b4c-8e74-a1eeecd945be
Lot 04 | CLT-08284 | CLT-08284 - BAI-16.01 | LLUMINÀRIES | 16.01 | IL·LUMINACIÓ¦LLUMINÀRIES | BAIXA TENSIÓ |  |  |  | CATS.CLT-08284.PS. | 5 | PANTALLA 2X36W PS |  | 1 | [5 empty] | 2010-01-01 |  |  |  | PLANTA SOTERRANI | [122 empty] | 0b1d5cae-abf0-49e6-9088-08facdc7264c | 3220fa7e-761b-4a37-a802-7127fca89950
Lot 04 | CLT-08284 | CLT-08284 - BAI-16.02 | EMERGÈNCIA I SENYALITZACIÓ | 16.02 | IL·LUMINACIÓ¦EMERGÈNCIA I SENYALITZACIÓ | BAIXA TENSIÓ |  |  |  | CATS.CLT-08284.PB. | 14 | LLUMINARIES D'EMERGENCIA PB |  | 1 | [5 empty] | 2010-01-01 |  |  |  | PLANTA BAIXA | [122 empty] | be2f0fad-6df0-4c0d-b494-8b5b00a869a8 | 3bb81fb3-51f8-4e5d-9136-ef44ffbde349
Lot 04 | CLT-08284 | CLT-08284 - BAI-16.02 | EMERGÈNCIA I SENYALITZACIÓ | 16.02 | IL·LUMINACIÓ¦EMERGÈNCIA I SENYALITZACIÓ | BAIXA TENSIÓ |  |  |  | CATS.CLT-08284.PS. | 9 | LLUMINARIES D'EMERGENCIA PS |  | 1 | [5 empty] | 2010-01-01 |  |  |  | PLANTA SOTERRANI | [122 empty] | be2f0fad-6df0-4c0d-b494-8b5b00a869a8 | 1d84b027-85dd-4399-971a-7cc140eb3700
Lot 04 | CLT-08284 | CLT-08284 - BAI-19 | PARALLAMPS | 19 | PARALLAMPS | BAIXA TENSIÓ |  |  |  | CATS.CLT-08284.PC.PLLAMPS. | 1 | PARALLAMPS |  | 1 | [5 empty] | 2010-01-01 | [126 empty] | 798163fa-b879-4e2f-897f-2e7c139713c1 | 0e9a901c-36a0-4b2a-a56d-79f97195ef94
Lot 04 | CLT-08284 | CLT-08284 - BAI-34.10 | INSTAL·LACIÓ BAIXA TENSIÓ | 34.10 | INSTAL·LACIONS¦INSTAL·LACIÓ BAIXA TENSIÓ | BAIXA TENSIÓ |  |  |  | CATS.CLT-08284. | 1 | INSTAL·LACIÓ BAIXA TENSIÓ EDIFICI |  | 1 | [5 empty] | 2010-01-01 | [126 empty] | 8cdd75fc-72f9-4d8b-8b4c-77fbc41b5eab | 8f198f26-cb95-449a-8721-ae24b90d4d8f
Lot 04 | CLT-08284 | CLT-08284 - CLI-01.01 | PLANTES REFREDADORES | 01.01 | GENERADORS D'ENERGIA¦PLANTES REFREDADORES | CLIMATITZACIÓ |  |  |  | CATS.CLT-08284.PC.MINI-REFRED. | 1 | MINI REFREDADORA DAIKIN EWA Q006 (PLANTA COBERTA) |  | 1 |  | DAIKIN | EWA Q006 ACV3P | J000501/2009 |  | 2010-05-01 | 6000 | 15 | [7 empty] | < 70 kW | 0 | 6 |  | 0 | 0 | 1.7 | 0 | 50 | R410A | [35 empty] | -273.15 | -273.15 | 0 | 0 | [68 empty] | e17ec189-0191-4a06-b5c1-6fd4d55b7c76 | 9c48bf75-04a0-4fed-84e7-bd5eb2536513
Lot 04 | CLT-08284 | CLT-08284 - CLI-01.02 | BOMBES DE CALOR | 01.02 | GENERADORS D'ENERGIA¦BOMBES DE CALOR | CLIMATITZACIÓ |  |  |  | CATS.CLT-08284.PC.B-CALOR. | 1 | BOMBA DE CALOR AEROTÈRMICA DAIKIN (PLANTA COB) |  | 1 |  | DAIKIN | ERHQ016BAV3 | A2695908206E |  | 2010-05-01 | 15000 | 15 | [7 empty] | < 70 kW | 0 | 18 | 16 | 0 | 0 | 0.056 | 0 | 50 | R410A | [35 empty] | -273.15 | -273.15 | 0 | 0 | [68 empty] | 7cc0eaeb-8f9b-4851-a5e2-682950be7098 | db124e0e-3912-42c0-a654-8462a279d3e7
Lot 04 | CLT-08284 | CLT-08284 - CLI-01.04.A | A. A. UNITATS INTERIORS | 01.04.A | GENERADORS D'ENERGIA¦APARELLS AUTÒNOMS¦A.A. UNITATS INTERIORS | CLIMATITZACIÓ |  |  |  | CATS.CLT-08284. | 1 | UNITAT INTERIOR CLIMA <70KW |  | 1 | [15 empty] | > 70 kW | 0 | 0 | 0 | 0 | 0 | 5.01 | 0 | 50 | [108 empty] | 78d72d6d-cb63-4bdf-b75f-7cc1490e5685 | 9a917116-411e-4442-bbfc-3a0ab0e16e9b
Lot 04 | CLT-08284 | CLT-08284 - CLI-01.04.B | A. A. UNITATS EXTERIORS | 01.04.B | GENERADORS D'ENERGIA¦APARELLS AUTÒNOMS¦A.A. UNITATS EXTERIORS | CLIMATITZACIÓ |  |  |  | CATS.CLT-08284.PS.TERM. | 1 | UNITAT EXTERIOR BOMBA DE CALOR AEROTÈRMICA DAIKIN (PLANTA SOT) |  | 1 |  | DAIKIN | EWAQ006CV3P | J000501/2009 |  | 2010-05-01 | [9 empty] | < 70 kW | 0 | 6 | 6 | 230 | 0 | 3.55 | 50 | 50 | R410A | [107 empty] | acea4127-3672-4e38-91c8-0c95de11261e | be37292d-bbe9-47c0-8e05-858e0d578200
Lot 04 | CLT-08284 | CLT-08284 - CLI-02.03 | FAN-COIL | 02.03 | ELEMENTS DE CLIMATITZACIÓ¦FAN-COIL | CLIMATITZACIÓ |  |  |  | CATS.CLT-08284.PB.CINFMEDGEN. | 1 | FANCOIL 5 (PB SALA CONSULTA INFERMERIA) |  | 1 |  | DAIKIN | FWF02AATNMV1 | K002661 |  | 2010-01-01 | [9 empty] | < 70 kW | 0 | 0 | 0 | 0 |  |  | 0 | 50 | [39 empty] | 0 | [68 empty] | fb41dc9a-8b57-4fe4-a555-9c379a80e5cd | b399f862-0949-4c86-a8bb-955f52fbb099
Lot 04 | CLT-08284 | CLT-08284 - CLI-02.03 | FAN-COIL | 02.03 | ELEMENTS DE CLIMATITZACIÓ¦FAN-COIL | CLIMATITZACIÓ |  |  |  | CATS.CLT-08284.PB.CMEDGEN1. | 1 | FANCOIL 6 (PB CONSULTA MEDICINA GENERAL 1) |  | 1 |  | DAIKIN | FWF02AATNMV1 | K003218 |  | 2010-01-01 | [9 empty] | < 70 kW | 0 | 0 | 0 | 0 |  |  | 0 | 50 | [39 empty] | 0 | [68 empty] | fb41dc9a-8b57-4fe4-a555-9c379a80e5cd | 847612df-5353-4678-b0f5-12f8349a4beb
Lot 04 | CLT-08284 | CLT-08284 - CLI-02.03 | FAN-COIL | 02.03 | ELEMENTS DE CLIMATITZACIÓ¦FAN-COIL | CLIMATITZACIÓ |  |  |  | CATS.CLT-08284.PB.CMEDGEN2. | 1 | FANCOIL 2 (PB CONSULTA MEDICINA GENERAL 2) |  | 1 |  | DAIKIN | FWF02AATNMV1 | K002592 |  | 2010-01-01 | [9 empty] | < 70 kW | 0 | 0 | 0 | 0 |  |  | 0 | 50 | [39 empty] | 0 | [68 empty] | fb41dc9a-8b57-4fe4-a555-9c379a80e5cd | fa0b9595-1644-4b4a-8dad-451f766fdb15
Lot 04 | CLT-08284 | CLT-08284 - CLI-02.03 | FAN-COIL | 02.03 | ELEMENTS DE CLIMATITZACIÓ¦FAN-COIL | CLIMATITZACIÓ |  |  |  | CATS.CLT-08284.PB.C-PEDI. | 1 | FANCOIL 7 (PB CONSULTA PEDIATRIA) |  | 1 |  | DAIKIN | FWF03AATNMV1 | S/I |  | 2010-01-01 | [9 empty] | < 70 kW | 0 | 0 | 0 | 0 |  |  | 0 | 50 | [39 empty] | 0 | [68 empty] | fb41dc9a-8b57-4fe4-a555-9c379a80e5cd | cb0b6cec-0760-4539-90fd-c017fa7744a4
Lot 04 | CLT-08284 | CLT-08284 - CLI-02.03 | FAN-COIL | 02.03 | ELEMENTS DE CLIMATITZACIÓ¦FAN-COIL | CLIMATITZACIÓ |  |  |  | CATS.CLT-08284.PB.EDUC. | 1 | FANCOIL 3 (PB SALA EDUCACIÓ POLIVALENT) |  | 1 |  | DAIKIN | FWF02AATNMV1 | K002597 |  | 2010-01-01 | [9 empty] | < 70 kW | 0 | 0 | 0 | 0 |  |  | 0 | 50 | [39 empty] | 0 | [68 empty] | fb41dc9a-8b57-4fe4-a555-9c379a80e5cd | f8ee9e26-ec67-4a56-80d6-6cfe3a5ab22b
Lot 04 | CLT-08284 | CLT-08284 - CLI-02.03 | FAN-COIL | 02.03 | ELEMENTS DE CLIMATITZACIÓ¦FAN-COIL | CLIMATITZACIÓ |  |  |  | CATS.CLT-08284.PB.EDUC. | 1 | FANCOIL 4 (PB SALA EDUCACIÓ POLIVALENT) |  | 1 |  | DAIKIN | FWF02AATNMV1 | K002659 |  | 2010-01-01 | [9 empty] | < 70 kW | 0 | 0 | 0 | 0 |  |  | 0 | 50 | [39 empty] | 0 | [68 empty] | fb41dc9a-8b57-4fe4-a555-9c379a80e5cd | a196b3ce-9eab-4d98-942c-5571d7665f05
Lot 04 | CLT-08284 | CLT-08284 - CLI-02.03 | FAN-COIL | 02.03 | ELEMENTS DE CLIMATITZACIÓ¦FAN-COIL | CLIMATITZACIÓ |  |  |  | CATS.CLT-08284.PS.AMB. | 1 | FANCOIL 1 (PB SALA TREBALL ADMINISTRATIU) |  | 1 |  | DAIKIN | FWF02AATNMV1 | K002684 |  | 2010-01-01 | [9 empty] | < 70 kW | 0 | 0 | 0 | 0 |  |  | 0 | 50 | [39 empty] | 0 | [68 empty] | fb41dc9a-8b57-4fe4-a555-9c379a80e5cd | 7cb4f8df-1201-4b07-9cc2-309b0b518de4
Lot 04 | CLT-08284 | CLT-08284 - CLI-02.03 | FAN-COIL | 02.03 | ELEMENTS DE CLIMATITZACIÓ¦FAN-COIL | CLIMATITZACIÓ |  |  |  | CATS.CLT-08284.PS.SC. | 1 | FANCOIL 9 (PS SALA COMUNA) |  | 1 |  | DAIKIN | FWF02AATNMV1 | K002876 |  | 2010-01-01 | [9 empty] | < 70 kW | 0 | 0 | 0 | 0 |  |  | 0 | 50 | [39 empty] | 0 | [68 empty] | fb41dc9a-8b57-4fe4-a555-9c379a80e5cd | fca26844-1d38-4864-88c7-1293272e098c
Lot 04 | CLT-08284 | CLT-08284 - CLI-02.03 | FAN-COIL | 02.03 | ELEMENTS DE CLIMATITZACIÓ¦FAN-COIL | CLIMATITZACIÓ |  |  |  | CATS.CLT-08284.PS.SE. | 1 | FANCOIL 8 (PS SALA ESTAR PERSONAL) |  | 1 |  | DAIKIN | FWF02AATNMV1 | K002660 |  | 2010-01-01 | [9 empty] | < 70 kW | 0 | 0 | 0 | 0 |  |  | 0 | 50 | [39 empty] | 0 | [68 empty] | fb41dc9a-8b57-4fe4-a555-9c379a80e5cd | 8764ecf5-d801-4b3a-9d5e-85c613007345
Lot 04 | CLT-08284 | CLT-08284 - CLI-02.03 | FAN-COIL | 02.03 | ELEMENTS DE CLIMATITZACIÓ¦FAN-COIL | CLIMATITZACIÓ |  |  |  | CATS.CLT-08284.PS.VD. | 1 | FANCOIL 11 (PS Vestidor amb Lavabos de Dones) |  | 1 |  | DAIKIN | FWB03AATV6V3 | 0500523 |  | 2010-01-01 | [9 empty] | < 70 kW | 0 | 0 | 0 | 0 |  |  | 0 | 50 | [39 empty] | 0 | [68 empty] | fb41dc9a-8b57-4fe4-a555-9c379a80e5cd | 0f3cc395-1064-4457-b5cc-0eda52aa19bb
Lot 04 | CLT-08284 | CLT-08284 - CLI-02.03 | FAN-COIL | 02.03 | ELEMENTS DE CLIMATITZACIÓ¦FAN-COIL | CLIMATITZACIÓ |  |  |  | CATS.CLT-08284.PS.VH. | 1 | FANCOIL 10 (PS Vestidor amb Lavabos d'Homes) |  | 1 |  | DAIKIN | FWB03AATV6V3 | 9505079 |  | 2010-01-01 | [9 empty] | < 70 kW | 0 | 0 | 0 | 0 |  |  | 0 | 50 | [39 empty] | 0 | [68 empty] | fb41dc9a-8b57-4fe4-a555-9c379a80e5cd | eb85ff85-a87b-4c2e-9a55-b7edefa1ec4f
Lot 04 | CLT-08284 | CLT-08284 - CLI-02.05 | REIXES I DIFUSORS D'AIRE | 02.05 | ELEMENTS DE CLIMATITZACIÓ¦REIXES I DIFUSORS D'AIRE | CLIMATITZACIÓ |  |  |  | CATS.CLT-08284. | 9 | REIXES D'EXTRACCIÓ |  | 1 | [5 empty] | 2010-01-01 |  |  |  | REIXES RENOVACIÓ AIRE | [5 empty] | < 70 kW | [116 empty] | b80161f8-0b33-490e-b822-654c493b9c39 | cf217c9d-cbbf-4270-a749-016fbfec8935
Lot 04 | CLT-08284 | CLT-08284 - CLI-03.02 | BOMBES CIRCULACIÓ ACS I CLIMA | 03.02 | BOMBES I GRUPS DE PRESSIÓ¦BOMBES CIRCULACIÓ ACS I CLIMA | CLIMATITZACIÓ |  |  |  | CATS.CLT-08284.PS.TERM. | 1 | BOMBA RETORN ACS (PS LOCAL CENTRAL TÈRMICA) |  | 1 |  | DAB | VS 8/150 EVO | N.2.0946 |  | 2010-05-01 | [9 empty] | < 70 kW | [34 empty] | Rotor humit | [81 empty] | 17dfd650-92e1-46c5-8e65-ac6084a054f7 | 0b8f6cba-eefe-4578-ba89-916cbe214c26
Lot 04 | CLT-08284 | CLT-08284 - CLI-33 | QUALITAT AMBIENTAL EN INTERIORS | 33 | QUALITAT AMBIENTAL EN INTERIORS | CLIMATITZACIÓ |  |  |  | CATS.CLT-08284. | 1 | QUALITAT AMBIENTAL EN INTERIORS EDIFICI |  | 1 | [5 empty] | 2010-01-01 | [9 empty] | < 70 kW | [116 empty] | f6fe8ec1-040d-4052-844a-8cae168c9807 | 92fbc350-668c-4166-8638-7885d8b1c7f3
Lot 04 | CLT-08284 | CLT-08284 - CLI-34.01 | INSTAL·LACIÓ CLIMATITZACIÓ | 34.01 | INSTAL·LACIONS¦INSTAL·LACIÓ CLIMATITZACIÓ | CLIMATITZACIÓ |  |  |  | CATS.CLT-08284. | 1 | INSTAL·LACIÓ CLIMATITZACIÓ EDIFICI |  | 1 | [5 empty] | 2010-01-01 | [9 empty] | < 70 kW | [10 empty] | Ambdues | [105 empty] | a8a2d588-00de-46da-a360-67967e03e27d | f34a9b89-8858-48fa-974d-13426026c3ab
Lot 04 | CLT-08284 | CLT-08284 - COM-17.05.B | TV | 17.05.B | EQUIPS COMUNICACIONS¦TELEVISIÓ-FM¦TV | COMUNICACIONS |  |  |  | CATS.CLT-08284.PB. | 1 | TV |  | 1 | [5 empty] | 2010-01-01 | [126 empty] | 4a80f766-9b0d-449d-984b-9f50c756fe47 | d3bddcfe-f9da-4277-b243-5d0e0b817009
Lot 04 | CLT-08284 | CLT-08284 - COM-17.05.E | PRESA TV / FM | 17.05.E | EQUIPS COMUNICACIONS¦TELEVISIÓ-FM¦PRESA TV / FM | COMUNICACIONS |  |  |  | CATS.CLT-08284.PB. | 1 | PRESES TV |  | 1 | [5 empty] | 2010-01-01 | [126 empty] | 089783ad-d35b-43cc-8040-072414a0304b | 52d4101a-4e42-4581-9705-744e57340c27
Lot 04 | CLT-08284 | CLT-08284 - COM-17.09.B | PRESES VEU I DADES | 17.09.B | EQUIPS COMUNICACIONS¦VEU I DADES¦ PRESES | COMUNICACIONS |  |  |  | CATS.CLT-08284.PB. | 12 | PRESA VEU I DATES PB |  | 1 | [5 empty] | 2010-01-01 | [126 empty] | 0c6f8e53-22a3-4956-9d4f-922d1ef60963 | c304fe43-07b3-4d20-a436-695945610628
Lot 04 | CLT-08284 | CLT-08284 - COM-17.09.B | PRESES VEU I DADES | 17.09.B | EQUIPS COMUNICACIONS¦VEU I DADES¦ PRESES | COMUNICACIONS |  |  |  | CATS.CLT-08284.PS. | 4 | PRESA VEU I DATES PS |  | 1 | [5 empty] | 2010-01-01 | [126 empty] | 0c6f8e53-22a3-4956-9d4f-922d1ef60963 | 95887789-7a92-48c2-9967-40093ba10980
Lot 04 | CLT-08284 | CLT-08284 - FON-04.02 | DIPÒSIT EXPANSIÓ | 04.02 | FLUIDS I GASOS¦DIPÒSIT EXPANSIÓ | FONTANERIA |  |  |  | CATS.CLT-08284.PS.TERM. | 1 | DIPÒSIT D'EXPANSIO AFCH (LOCAL CENTRAL TÈRMICA) |  | 1 |  | ELBI | D-CE | E9362681 |  | 2010-01-01 | [9 empty] | < 70 kW | [11 empty] | 0.018 | 0 | [103 empty] | fba00e63-7c19-48ff-a4a7-3ce7ac2efe3f | f4e5fdd9-af9d-461d-812e-999298ba99d5
Lot 04 | CLT-08284 | CLT-08284 - FON-04.02 | DIPÒSIT EXPANSIÓ | 04.02 | FLUIDS I GASOS¦DIPÒSIT EXPANSIÓ | FONTANERIA |  |  |  | CATS.CLT-08284.PS.TERM. | 1 | DIPÒSIT D'EXPANSIO SOLAR (LOCAL CENTRAL TÈRMICA) |  | 1 |  | ZILMET | 11A-SOLARPLUS | 006614 |  | 2010-01-01 | [9 empty] | < 70 kW | [11 empty] | 0.024 | 0 | [103 empty] | fba00e63-7c19-48ff-a4a7-3ce7ac2efe3f | 16971ba3-64eb-4b83-b47e-514f94e0103a
Lot 04 | CLT-08284 | CLT-08284 - FON-04.05 | DIPÒSIT ACUMULADOR ACS | 04.05 | FLUIDS I GASOS¦DIPÒSIT ACUMULADOR ACS | LEGIONEL·LA |  |  |  | CATS.CLT-08284.PS.TERM. | 1 | DIPÒSIT ACUMULADOR AMB RESISTENCIA ACS (PS LOCAL CENTRAL TÈRMICA) |  | 1 |  | DAIKIN | EKHWS150B3V3 | 3PW44338-1G |  | 2010-01-01 | [9 empty] | > 70 kW | [11 empty] | 0.15 | [104 empty] | efdd877b-0683-41a3-a4e0-c8aa95b7cbca | 3b6a8b6b-665c-448f-b22e-68f5d75bb122
Lot 04 | CLT-08284 | CLT-08284 - FON-04.20 | FILTRE DE PARTÍCULES D’AFCH | 04.20 | FLUIDS I GASOS¦FILTRE DE PARTÍCULES D’AFCH | FONTANERIA |  |  |  | CATS.CLT-08284. | 1 | FILTRE DE PARTÍCULES AFCH |  | 1 | [5 empty] | 2010-01-01 | [126 empty] | e4d71c50-9ea1-41c4-b7a1-12a5c97b3c01 | 838692a5-8673-4ff7-9e41-381143bb4cc1
Lot 04 | CLT-08284 | CLT-08284 - FON-10.01.A | AIGÜERES | 10.01.A | APARELLS SANITARIS I AIXETERIA¦APARELLS SANITARIS¦AIGÜERES | FONTANERIA |  |  |  | CATS.CLT-08284.PB. | 4 | AIGUERES PB |  | 1 | [5 empty] | 2010-01-01 | [126 empty] | fd459545-aa15-4c29-9687-f24f9eedb209 | f5a19658-d07a-48c1-a801-18b2d52024b7
Lot 04 | CLT-08284 | CLT-08284 - FON-10.01.A | AIGÜERES | 10.01.A | APARELLS SANITARIS I AIXETERIA¦APARELLS SANITARIS¦AIGÜERES | FONTANERIA |  |  |  | CATS.CLT-08284.PS. | 2 | AIGUERES PS |  | 1 | [5 empty] | 2010-01-01 | [126 empty] | fd459545-aa15-4c29-9687-f24f9eedb209 | 279c2927-ed5d-4262-b3d5-cf848cb53d14
Lot 04 | CLT-08284 | CLT-08284 - FON-10.01.B | PLATS DE DUTXA | 10.01.B | APARELLS SANITARIS I AIXETERIA¦APARELLS SANITARIS¦PLATS DE DUTXA | FONTANERIA |  |  |  | CATS.CLT-08284.PS. | 2 | PLAT DE DUTXA PS |  | 1 | [5 empty] | 2010-01-01 | [126 empty] | 950dbbf8-baaf-4e29-bc5f-d0e086bafa51 | 9580d010-cb28-4c99-82ba-4ce4c9736564
Lot 04 | CLT-08284 | CLT-08284 - FON-10.01.D | INODOR | 10.01.D | APARELLS SANITARIS I AIXETERIA¦APARELLS SANITARIS¦INODOR | FONTANERIA |  |  |  | CATS.CLT-08284.PB. | 2 | INODORS PB |  | 1 | [5 empty] | 2010-01-01 | [23 empty] | Descàrrega | [102 empty] | 4e177def-d839-45e9-9165-325362487224 | 87980299-ad0c-40a0-a1a3-0de9d85b6ff5
Lot 04 | CLT-08284 | CLT-08284 - FON-10.01.D | INODOR | 10.01.D | APARELLS SANITARIS I AIXETERIA¦APARELLS SANITARIS¦INODOR | FONTANERIA |  |  |  | CATS.CLT-08284.PS. | 2 | INODORS PS |  | 1 | [5 empty] | 2010-01-01 | [23 empty] | Descàrrega | [102 empty] | 4e177def-d839-45e9-9165-325362487224 | 2635ff22-dfe8-46d1-9a23-728adc7f0ca8
Lot 04 | CLT-08284 | CLT-08284 - FON-10.01.E | ABOCADOR | 10.01.E | APARELLS SANITARIS I AIXETERIA¦APARELLS SANITARIS¦ABOCADOR | FONTANERIA |  |  |  | CATS.CLT-08284.PS. | 1 | AVOCADOR PS |  | 1 | [5 empty] | 2010-01-01 | [126 empty] | c961fbcd-c236-459e-a983-eca6bec82251 | 5725dc19-d4de-490f-afed-a0c2081bf13a
Lot 04 | CLT-08284 | CLT-08284 - FON-10.01.F | LAVABOS | 10.01.F | APARELLS SANITARIS I AIXETERIA¦APARELLS SANITARIS¦LAVABOS | FONTANERIA |  |  |  | CATS.CLT-08284.PB. | 2 | LAVABOS PB |  | 1 | [5 empty] | 2010-01-01 | [126 empty] | d4da8033-4610-4edf-8acf-ad92fe4d18a5 | 73d1c4cf-9424-4d59-9ec0-4f3cadc3717a
Lot 04 | CLT-08284 | CLT-08284 - FON-10.01.F | LAVABOS | 10.01.F | APARELLS SANITARIS I AIXETERIA¦APARELLS SANITARIS¦LAVABOS | FONTANERIA |  |  |  | CATS.CLT-08284.PS. | 2 | LAVABOS PS |  | 1 | [5 empty] | 2010-01-01 | [126 empty] | d4da8033-4610-4edf-8acf-ad92fe4d18a5 | c1cffae6-32fc-4f6c-9f79-69fe2369a23d
Lot 04 | CLT-08284 | CLT-08284 - FON-10.02.B | AIXETES ACS | 10.02.B | APARELLS SANITARIS I AIXETERIA¦AIXETERIA¦AIXETES ACS | LEGIONEL·LA |  |  |  | CATS.CLT-08284.PB. | 2 | AIXETES DUTXA MONOCOMANDAMENT PS |  | 1 | [5 empty] | 2010-01-01 | [24 empty] | Monocomandament | [101 empty] | 19e9bb68-4349-4508-b140-9c911fa31165 | 85f12db3-cde2-48c3-a276-c27651c2a024
Lot 04 | CLT-08284 | CLT-08284 - FON-10.02.B | AIXETES ACS | 10.02.B | APARELLS SANITARIS I AIXETERIA¦AIXETERIA¦AIXETES ACS | LEGIONEL·LA |  |  |  | CATS.CLT-08284.PB. | 5 | AIXETES MONOCOMANDAMENT PB |  | 1 | [5 empty] | 2010-01-01 | [24 empty] | Monocomandament | [101 empty] | 19e9bb68-4349-4508-b140-9c911fa31165 | 8f8c3502-f497-4f38-94e8-dbf7d49a3f41
Lot 04 | CLT-08284 | CLT-08284 - FON-10.02.B | AIXETES ACS | 10.02.B | APARELLS SANITARIS I AIXETERIA¦AIXETERIA¦AIXETES ACS | LEGIONEL·LA |  |  |  | CATS.CLT-08284.PB. | 4 | AIXETES MONOCOMANDAMENT PS |  | 1 | [5 empty] | 2010-01-01 | [24 empty] | Monocomandament | [101 empty] | 19e9bb68-4349-4508-b140-9c911fa31165 | c0425091-36d8-4eec-9095-4dc703e3dca2
Lot 04 | CLT-08284 | CLT-08284 - FON-10.02.C | AIXETES AFS | 10.02.C | APARELLS SANITARIS I AIXETERIA¦AIXETERIA¦AIXETES AFS | LEGIONEL·LA |  |  |  | CATS.CLT-08284.PB. | 2 | AIXETES AFS PB |  | 1 | [5 empty] | 2010-01-01 | [24 empty] | Polsador | [101 empty] | 52a14a8f-c43e-423d-9061-d012607c74b0 | c4d108c6-eced-415a-bfec-c035c0b38470
Lot 04 | CLT-08284 | CLT-08284 - FON-34.02 | INSTAL·LACIÓ ACS | 34.02 | INSTAL·LACIONS¦INSTAL·LACIÓ ACS | LEGIONEL·LA |  |  |  | CATS.CLT-08284. | 1 | INSTAL·LACIÓ ACS EDIFICI |  | 1 | [5 empty] | 2010-01-01 | [9 empty] | > 70 kW | [116 empty] | 3da9a447-2de3-4b91-9ae1-ecf1458fc343 | 7c443985-983d-417d-b02b-841c5b6a55df
Lot 04 | CLT-08284 | CLT-08284 - OBR-21.01.A.A | MECANISMES CORREDISSOS DE GARATGE | 21.01.A.A | ACCESOS¦PORTES AUTOMÀTIQUES¦MECANISMES CORREDISSOS¦MECANISMES CORREDISSOS DE GARATGE | OBRA CIVIL |  |  |  | CATS.CLT-08284.PS.AMB. | 1 | PORTA CORREDERA (GARATGE AMBULÀNCIES) |  | 1 |  | ANGEL MIR | SECCIONAL |  |  | 2010-01-01 | [73 empty] | 25 | [52 empty] | c681e661-62b0-4c34-bc15-ebc3795c9a31 | 5ec95eef-9f6e-4b29-95ae-7d164825e0f4
Lot 04 | CLT-08284 | CLT-08284 - PRO-11.09 | EXTINTOR | 11.09 | CONTRAINCENDIS¦EXTINTOR | PROTECCIÓ CONTRA INCENDIS |  |  |  | CATS.CLT-08284.ES.E1. | 1 | EXTINTOR 4 POLS (P-1 ESCALES PLANTA SOTERRANI 1) | 1075 | 1 | [5 empty] | 2020-05-01 | [42 empty] | Pols seca | 6 | [82 empty] | af62b537-788e-4763-8de7-ba18cba589b9 | 33f5ed61-9412-4672-a1b6-98f9ff358cec
Lot 04 | CLT-08284 | CLT-08284 - PRO-11.09 | EXTINTOR | 11.09 | CONTRAINCENDIS¦EXTINTOR | PROTECCIÓ CONTRA INCENDIS |  |  |  | CATS.CLT-08284.ES.E2. | 1 | EXTINTOR 5 POLS (PB ESCALES PLANTA BAJA) | 1077 | 1 | [5 empty] | 2020-05-01 | [42 empty] | Pols seca | 6 | [82 empty] | af62b537-788e-4763-8de7-ba18cba589b9 | 233fdd9a-c133-4986-9327-ab5e5fe6b0e4
Lot 04 | CLT-08284 | CLT-08284 - PRO-11.09 | EXTINTOR | 11.09 | CONTRAINCENDIS¦EXTINTOR | PROTECCIÓ CONTRA INCENDIS |  |  |  | CATS.CLT-08284.PB.EDUC. | 1 | EXTINTOR 6 POLS (PB SALA EDUCACIÓ POLIVALENT) | 1096 | 1 | [5 empty] | 2020-05-01 | [42 empty] | Pols seca | 6 | [82 empty] | af62b537-788e-4763-8de7-ba18cba589b9 | 2d67ef2b-84a2-4ef2-9ac3-b291eaf938f9
Lot 04 | CLT-08284 | CLT-08284 - PRO-11.09 | EXTINTOR | 11.09 | CONTRAINCENDIS¦EXTINTOR | PROTECCIÓ CONTRA INCENDIS |  |  |  | CATS.CLT-08284.PB.VB. | 1 | EXTINTOR 7 POLS (PB VESTIBUL) | 1097 | 1 | [5 empty] | 2020-05-01 | [42 empty] | Pols seca | 6 | [82 empty] | af62b537-788e-4763-8de7-ba18cba589b9 | ea2c31b3-5dc0-4b6b-b3a0-88bc1611aca7
Lot 04 | CLT-08284 | CLT-08284 - PRO-11.09 | EXTINTOR | 11.09 | CONTRAINCENDIS¦EXTINTOR | PROTECCIÓ CONTRA INCENDIS |  |  |  | CATS.CLT-08284.PB.VB. | 1 | EXTINTOR 8 C02 (PB VESTIBUL) | 5175 | 1 | [5 empty] | 2020-05-01 | [42 empty] | Anhídrid carbònic | 5 | [82 empty] | af62b537-788e-4763-8de7-ba18cba589b9 | b575bf7a-fed2-406c-8cf1-d43e186c106c
Lot 04 | CLT-08284 | CLT-08284 - PRO-11.09 | EXTINTOR | 11.09 | CONTRAINCENDIS¦EXTINTOR | PROTECCIÓ CONTRA INCENDIS |  |  |  | CATS.CLT-08284.PS.AMB. | 1 | EXTINTOR 1 POLS (PB GARATGE AMBULÀNCIA) | 1089 | 1 | [5 empty] | 2020-05-01 | [42 empty] | Pols seca | 6 | [82 empty] | af62b537-788e-4763-8de7-ba18cba589b9 | efd4f2ba-4cd3-4d25-aa49-6c4ca95e4f24
Lot 04 | CLT-08284 | CLT-08284 - PRO-11.09 | EXTINTOR | 11.09 | CONTRAINCENDIS¦EXTINTOR | PROTECCIÓ CONTRA INCENDIS |  |  |  | CATS.CLT-08284.PS.CIRC-PS. | 1 | EXTINTOR 2 POLS (P-1 CIRCULACIONS PLANTA SOTERRANI 1) | 1048 | 1 | [5 empty] | 2020-05-01 | [42 empty] | Pols seca | 6 | [82 empty] | af62b537-788e-4763-8de7-ba18cba589b9 | d12f38dd-d514-423a-90c6-056dd269235d
Lot 04 | CLT-08284 | CLT-08284 - PRO-11.09 | EXTINTOR | 11.09 | CONTRAINCENDIS¦EXTINTOR | PROTECCIÓ CONTRA INCENDIS |  |  |  | CATS.CLT-08284.PS.CIRC-PS. | 1 | EXTINTOR 3 C02 (P-1 CIRCULACIONS PLANTA SOTERRANI 1) | 3197 | 1 | [5 empty] | 2020-05-01 | [42 empty] | Anhídrid carbònic | 5 | [82 empty] | af62b537-788e-4763-8de7-ba18cba589b9 | 846763f5-4c6e-400a-86c5-feb54d8c0516
Lot 04 | CLT-08284 | CLT-08284 - PRO-11.09 | EXTINTOR | 11.09 | CONTRAINCENDIS¦EXTINTOR | PROTECCIÓ CONTRA INCENDIS |  |  |  | CATS.CLT-08284.PS.TERM. | 1 | EXTINTOR 10 C02 (PB LOCAL CENTRAL TÈRMICA) | 1138 | 1 | [5 empty] | 2020-05-01 | [42 empty] | Anhídrid carbònic | 5 | [82 empty] | af62b537-788e-4763-8de7-ba18cba589b9 | c5456930-69c5-4569-a945-59f46593e062
Lot 04 | CLT-08284 | CLT-08284 - PRO-11.09 | EXTINTOR | 11.09 | CONTRAINCENDIS¦EXTINTOR | PROTECCIÓ CONTRA INCENDIS |  |  |  | CATS.CLT-08284.PS.TERM. | 1 | EXTINTOR 9 POLS (PB LOCAL CENTRAL TÈRMICA) | 1049 | 1 | [5 empty] | 2020-05-01 | [42 empty] | Pols seca | 6 | [82 empty] | af62b537-788e-4763-8de7-ba18cba589b9 | 8286e26c-e593-4987-aede-7954180ae830
Lot 04 | CLT-08284 | CLT-08284 - PRO-34.05 | INSTAL·LACIÓ CONTRA INCENDIS | 34.05 | INSTAL·LACIONS¦INSTAL·LACIÓ CONTRA INCENDIS | PROTECCIÓ CONTRA INCENDIS |  |  |  | CATS.CLT-08284. | 1 | INSTAL·LACIÓ CONTRA INCENDIS |  | 1 | [5 empty] | 2010-01-01 | [126 empty] | a45476df-75b5-4fad-bad4-5a881baf4c09 | 71762b66-eb38-4672-8880-5c7fb6ac5cb8
Lot 04 | CLT-08284 | CLT-08284 - SAN-09.01 | XARXA DE SANEJAMENT | 09.01 | SANEJAMENT¦XARXA DE SANEJAMENT | SANEJAMENT |  |  |  | CATS.CLT-08284. | 1 | XARXA DE SANEJAMENT EDIFICI |  | 1 | [5 empty] | 2010-01-01 |  |  |  | XARXA COMPLEIX | [122 empty] | c7063dba-960b-4851-8d15-1888a29dff01 | ff1a3059-2e21-43ec-8647-a07c87a35619
Lot 04 | CLT-08284 | CLT-08284 - SEG-12.01.B.A | DETECTOR DE PRESÈNCIA PER INFRARROJOS | 12.01.B.A | SEGURETAT¦DETECTORS¦PRESÈNCIA¦INFRARROJOS | SEGURETAT |  |  |  | CATS.CLT-08284.PB. | 9 | DETECTOR INFRARROJO PB |  | 1 | [5 empty] | 2010-01-01 | [46 empty] | 0 | [79 empty] | 73360bc2-ef6a-4e86-9236-81a3ef0be8af | 4e31339a-dbaa-479b-92ff-264dd64a6b83
Lot 04 | CLT-08284 | CLT-08284 - SEG-12.01.B.A | DETECTOR DE PRESÈNCIA PER INFRARROJOS | 12.01.B.A | SEGURETAT¦DETECTORS¦PRESÈNCIA¦INFRARROJOS | SEGURETAT |  |  |  | CATS.CLT-08284.PS. | 4 | DETECTOR INFRARROJO PS |  | 1 | [5 empty] | 2010-01-01 | [46 empty] | 0 | [79 empty] | 73360bc2-ef6a-4e86-9236-81a3ef0be8af | a7426640-75b1-4d4c-86fd-f867c7a562c4
Lot 04 | CLT-08284 | CLT-08284 - SEG-12.03 | CENTRALS DE DETECCIÓ I ALARMA | 12.03 | SEGURETAT¦CENTRALS DE DETECCIÓ I ALARMA | SEGURETAT |  |  |  | CATS.CLT-08284.PS.INF. | 1 | CENTRALETA INTRUSIÓ (LOCAL RACK INFORMATIC) | 01/01/2010 0:00:00 | 1 |  | PLANA FABREGA | CR-80 | S/I |  | 2010-01-01 | [46 empty] | 0 | [79 empty] | f89e91cb-f000-42d3-baa6-d08d3d6b3959 | fac13db8-e52c-401a-97ee-e8e83dfe7569
Lot 04 | CLT-08284 | CLT-08284 - SEG-12.05 | SIRENES | 12.05 | SEGURETAT¦SIRENES | SEGURETAT |  |  |  | CATS.CLT-08284.PB. | 1 | SIRENA PB |  | 1 | [5 empty] | 2010-01-01 | [46 empty] | 0 | [79 empty] | 87ee5473-865b-4dc0-a947-81c31418c518 | 3cc2b37c-02c1-4a1a-b6b1-059ae909aad0
Lot 04 | CLT-08284 | CLT-08284 - SEG-17.06.B | RACK CCTV | 17.06.B | EQUIPS COMUNICACIONS¦CIRCUIT TANCAT TELEVISIÓ¦RACK | SEGURETAT |  |  |  | CATS.CLT-08284.PS.INF. | 1 | RACK (PS LOCAL RACK INFORMATIC) |  | 1 | [5 empty] | 2010-01-01 | [126 empty] | 5c2d77ab-97da-42de-8cdd-5a5328ba1e50 | fcaf5c31-73e1-4145-b81c-df600669fdeb
Lot 04 | CLT-08284 | CLT-08284 - SIE-40.02 | CONCENTRADOR DE DADES | 40.02 | SISTEMA INFORMACIÓ ENERGÈTICA¦CONCENTRADOR DE DADES | SIE |  |  |  | CATS.CLT-08284.PS.INF. | 1 | CONCENTRADOR DE DADES |  | 1 |  | Schneider | COMX510 |  |  | 2010-01-01 | [32 empty] | RACK | [93 empty] | 364c3a11-fd71-4419-b36f-3b6b1155218c | cba18af3-7e02-4734-a1ca-7e3505a7503c
Lot 04 | CLT-08284 | CLT-08284 - SIE-40.04.01 | COMPTADOR ELÈCTRIC | 40.04.01 | SISTEMA INFORMACIÓ ENERGÈTICA¦ELEMENTS DE CAMP¦COMPTADOR ELÈCTRIC | SIE |  |  |  | CATS.CLT-08284.PS.INF. | 1 | ANALITZADOR DE XARXES (PS LOCAL RACK INFORMÀTIC) |  | 1 |  | CIRCUTOR | CVM-MINI |  |  | 2010-01-01 | [32 empty] | RACK | [93 empty] | 6a073a0f-a989-4476-95ee-3449f4be8550 | 531b876b-81a3-4ef9-a2e3-0c774031f7e2
Lot 04 | CLT-08284 | CLT-08284 - SIE-40.05 | INSTAL·LACIÓ SISTEMA INFORMACIÓ ENERGÈTICA | 40.05 | SISTEMA INFORMACIÓ ENERGÈTICA¦INSTAL·LACIÓ SISTEMA INFORMACIÓ ENERGÈTICA | SIE |  |  |  | CATS.CLT-08284. | 1 | SISTEMA D'INFORMACIÓ ENERGÈTICA |  | 1 | [5 empty] | 2010-01-01 | [126 empty] | 09563d11-6c30-4fc9-bc45-3df9fad8182e | 4162cad5-dbe5-4bab-8599-f0ea29d4c2d2
Lot 04 | CLT-08284 | CLT-08284 - SIE-45.01 | ROUTER | 45.01 | CONNECTIVITAT¦ROUTER IXON | SIE |  |  |  | CATS.CLT-08284.PS.INF. | 1 | ROUTER DEXMA (PS LOCAL RACK INFORMÀTIC) |  | 1 |  | DEXMA |  |  |  | 2010-01-01 | [32 empty] | RACK | [93 empty] | b9bdd657-d3fe-477c-8923-e6f22e5fa362 | 466d6fd5-9c10-4dbe-91ed-c0725e056bf4
Lot 04 | CLT-08284 | CLT-08284 - SIS-41.04.02 | VÀLVULA REGULACIÓ | 41.04.02 | SISTEMA DE CONTROL¦ELEMENTS DE CAMP¦VÀLVULA REGULACIÓ | SISTEMA DE CONTROL |  |  |  | CATS.CLT-08284.PB.CINFMEDGEN. | 1 | VÀLVULA 3 VIES FANCOIL (PB SALA CONSULTA INFERMERIA) |  | 1 |  | SENSE INDENT. | SENSE INDENT. |  |  | 2010-01-01 | [105 empty] | V3V |  | Rosca | 19.05 | [17 empty] | 9adebd56-1775-4a20-ae47-bf0fd09c83df | 80d058fb-8894-48d1-bee5-02c6902e6ffc
Lot 04 | CLT-08284 | CLT-08284 - SIS-41.04.02 | VÀLVULA REGULACIÓ | 41.04.02 | SISTEMA DE CONTROL¦ELEMENTS DE CAMP¦VÀLVULA REGULACIÓ | SISTEMA DE CONTROL |  |  |  | CATS.CLT-08284.PB.CMEDGEN1. | 1 | VÀLVULA 3 VIES FANCOIL (PB CONSULTA MEDICINA GENERAL 1) |  | 1 |  | SENSE INDENT. | SENSE INDENT. |  |  | 2010-01-01 | [105 empty] | V3V |  | Rosca | 19.05 | [17 empty] | 9adebd56-1775-4a20-ae47-bf0fd09c83df | af9ad30f-19ad-4069-8ec1-f0d46b8a7bbd
Lot 04 | CLT-08284 | CLT-08284 - SIS-41.04.02 | VÀLVULA REGULACIÓ | 41.04.02 | SISTEMA DE CONTROL¦ELEMENTS DE CAMP¦VÀLVULA REGULACIÓ | SISTEMA DE CONTROL |  |  |  | CATS.CLT-08284.PB.CMEDGEN2. | 1 | VÀLVULA 3 VIES FANCOIL (PB CONSULTA MEDICINA GENERAL 2) |  | 1 |  | SENSE INDENT. | SENSE INDENT. |  |  | 2010-01-01 | [105 empty] | V3V |  | Rosca | 19.05 | [17 empty] | 9adebd56-1775-4a20-ae47-bf0fd09c83df | f16dda9b-ccd0-480f-9e0f-b1c867280956
Lot 04 | CLT-08284 | CLT-08284 - SIS-41.04.02 | VÀLVULA REGULACIÓ | 41.04.02 | SISTEMA DE CONTROL¦ELEMENTS DE CAMP¦VÀLVULA REGULACIÓ | SISTEMA DE CONTROL |  |  |  | CATS.CLT-08284.PB.C-PEDI. | 1 | VÀLVULA 3 VIES FANCOIL (PB CONSULTA PEDIATRIA) |  | 1 |  | SENSE INDENT. | SENSE INDENT. |  |  | 2010-01-01 | [105 empty] | V3V |  | Rosca | 19.05 | [17 empty] | 9adebd56-1775-4a20-ae47-bf0fd09c83df | b3b70802-659c-440b-ae4e-4ad2effb212e
Lot 04 | CLT-08284 | CLT-08284 - SIS-41.04.02 | VÀLVULA REGULACIÓ | 41.04.02 | SISTEMA DE CONTROL¦ELEMENTS DE CAMP¦VÀLVULA REGULACIÓ | SISTEMA DE CONTROL |  |  |  | CATS.CLT-08284.PB.EDUC. | 1 | VÀLVULA 3 VIES FANCOIL 1 (PB SALA EDUCACIÓ POLIVALENT) |  | 1 |  | SENSE INDENT. | SENSE INDENT. |  |  | 2010-01-01 | [105 empty] | V3V |  | Rosca | 19.05 | [17 empty] | 9adebd56-1775-4a20-ae47-bf0fd09c83df | fac1f2cf-5492-464b-a427-9b4d0b42f27a
Lot 04 | CLT-08284 | CLT-08284 - SIS-41.04.02 | VÀLVULA REGULACIÓ | 41.04.02 | SISTEMA DE CONTROL¦ELEMENTS DE CAMP¦VÀLVULA REGULACIÓ | SISTEMA DE CONTROL |  |  |  | CATS.CLT-08284.PB.EDUC. | 1 | VÀLVULA 3 VIES FANCOIL 2 (PB SALA EDUCACIÓ POLIVALENT) |  | 1 |  | SENSE INDENT. | SENSE INDENT. |  |  | 2010-01-01 | [105 empty] | V3V |  | Rosca | 19.05 | [17 empty] | 9adebd56-1775-4a20-ae47-bf0fd09c83df | 4baa7d60-cbe6-4b3a-a610-49f8e7e3db09
Lot 04 | CLT-08284 | CLT-08284 - SIS-41.04.02 | VÀLVULA REGULACIÓ | 41.04.02 | SISTEMA DE CONTROL¦ELEMENTS DE CAMP¦VÀLVULA REGULACIÓ | SISTEMA DE CONTROL |  |  |  | CATS.CLT-08284.PS.AMB. | 1 | VÀLVULA 3 VIES FANCOIL (PB SALA TREBALL ADMINISTRATIU) |  | 1 |  | SENSE INDENT. | SENSE INDENT. |  |  | 2010-01-01 | [105 empty] | V3V |  | Rosca | 19.05 | [17 empty] | 9adebd56-1775-4a20-ae47-bf0fd09c83df | 1e4a1f56-c46a-4a27-ab0c-ecc208973673
Lot 04 | CLT-08284 | CLT-08284 - SIS-41.04.02 | VÀLVULA REGULACIÓ | 41.04.02 | SISTEMA DE CONTROL¦ELEMENTS DE CAMP¦VÀLVULA REGULACIÓ | SISTEMA DE CONTROL |  |  |  | CATS.CLT-08284.PS.SC. | 1 | VÀLVULA 3 VIES FANCOIL (PS SALA COMUNA) |  | 1 |  | SENSE INDENT. | SENSE INDENT. |  |  | 2010-01-01 | [105 empty] | V3V |  | Rosca | 19.05 | [17 empty] | 9adebd56-1775-4a20-ae47-bf0fd09c83df | efb73c1d-7a73-40ad-91d9-f27c4dc044c7
Lot 04 | CLT-08284 | CLT-08284 - SIS-41.04.02 | VÀLVULA REGULACIÓ | 41.04.02 | SISTEMA DE CONTROL¦ELEMENTS DE CAMP¦VÀLVULA REGULACIÓ | SISTEMA DE CONTROL |  |  |  | CATS.CLT-08284.PS.SE. | 1 | VÀLVULA 3 VIES FANCOIL (PS SALA ESTAR PERSONAL) |  | 1 |  | SENSE INDENT. | SENSE INDENT. |  |  | 2010-01-01 | [105 empty] | V3V |  | Rosca | 19.05 | [17 empty] | 9adebd56-1775-4a20-ae47-bf0fd09c83df | c1733d24-186e-4fe9-af76-95d73030d0c3
Lot 04 | CLT-08284 | CLT-08284 - SIS-41.04.02 | VÀLVULA REGULACIÓ | 41.04.02 | SISTEMA DE CONTROL¦ELEMENTS DE CAMP¦VÀLVULA REGULACIÓ | SISTEMA DE CONTROL |  |  |  | CATS.CLT-08284.PS.TERM. | 1 | VÀLVULA 3 VIES FANCOIL (PS Vestidor amb Lavabos de Dones) |  | 1 |  | SENSE INDENT. | SENSE INDENT. |  |  | 2010-01-01 | [105 empty] | V3V |  | Rosca | 19.05 | [17 empty] | 9adebd56-1775-4a20-ae47-bf0fd09c83df | 145d0e12-098c-4fed-a1a0-24ed626dbc03
Lot 04 | CLT-08284 | CLT-08284 - SIS-41.04.02 | VÀLVULA REGULACIÓ | 41.04.02 | SISTEMA DE CONTROL¦ELEMENTS DE CAMP¦VÀLVULA REGULACIÓ | SISTEMA DE CONTROL |  |  |  | CATS.CLT-08284.PS.VD. | 1 | VÀLVULA 3 VIES CLIMA (PS LOCAL CENTRAL TÉRMICA) |  | 1 |  | SENSE INDENT. | SENSE INDENT. |  |  | 2010-01-01 | [105 empty] | V3V |  | Rosca | 19.05 | [17 empty] | 9adebd56-1775-4a20-ae47-bf0fd09c83df | 2ff2929e-ba58-4e1b-ab5a-e622046f6005
Lot 04 | CLT-08284 | CLT-08284 - SIS-41.04.02 | VÀLVULA REGULACIÓ | 41.04.02 | SISTEMA DE CONTROL¦ELEMENTS DE CAMP¦VÀLVULA REGULACIÓ | SISTEMA DE CONTROL |  |  |  | CATS.CLT-08284.PS.VH. | 1 | VÀLVULA 3 VIES FANCOIL (PS Vestidor amb Lavabos d'Homes) |  | 1 |  | SENSE INDENT. | SENSE INDENT. |  |  | 2010-01-01 | [105 empty] | V3V |  | Rosca | 19.05 | [17 empty] | 9adebd56-1775-4a20-ae47-bf0fd09c83df | 767ec389-8e50-43a5-9745-104b0747df3d
Lot 04 | CLT-08284 | CLT-08284 - SIS-41.04.03 | ACTUADOR | 41.04.03 | SISTEMA DE CONTROL¦ELEMENTS DE CAMP¦ACTUADOR | SISTEMA DE CONTROL |  |  |  | CATS.CLT-08284.PB.CINFMEDGEN. | 1 | ACTUADOR VÀLVULA 3 VIES FANCOIL (PB SALA CONSULTA INFERMERIA) |  | 1 |  | WATTS | 22C |  |  | 2010-01-01 | [39 empty] | 230 V | [31 empty] | 230 V | [28 empty] | Tot-res | 0 | [24 empty] | 379b2c0d-1183-4888-a8a4-885c4b06315d | 69fd9d96-ec3a-479e-a3cf-5fe9ebe78be4
Lot 04 | CLT-08284 | CLT-08284 - SIS-41.04.03 | ACTUADOR | 41.04.03 | SISTEMA DE CONTROL¦ELEMENTS DE CAMP¦ACTUADOR | SISTEMA DE CONTROL |  |  |  | CATS.CLT-08284.PB.CMEDGEN1. | 1 | ACTUADOR VÀLVULA 3 VIES FANCOIL (PB CONSULTA MEDICINA GENERAL 1) |  | 1 |  | WATTS | 22C |  |  | 2010-01-01 | [39 empty] | 230 V | [31 empty] | 230 V | [28 empty] | Tot-res | 0 | [24 empty] | 379b2c0d-1183-4888-a8a4-885c4b06315d | 0c70fb8a-fe6d-4d19-959b-495a6672c230
Lot 04 | CLT-08284 | CLT-08284 - SIS-41.04.03 | ACTUADOR | 41.04.03 | SISTEMA DE CONTROL¦ELEMENTS DE CAMP¦ACTUADOR | SISTEMA DE CONTROL |  |  |  | CATS.CLT-08284.PB.CMEDGEN2. | 1 | ACTUADOR VÀLVULA 3 VIES FANCOIL (PB CONSULTA MEDICINA GENERAL 2) |  | 1 |  | WATTS | 22C |  |  | 2010-01-01 | [39 empty] | 230 V | [31 empty] | 230 V | [28 empty] | Tot-res | 0 | [24 empty] | 379b2c0d-1183-4888-a8a4-885c4b06315d | bea766b5-f3cb-4454-bbf7-44448d52afdc
Lot 04 | CLT-08284 | CLT-08284 - SIS-41.04.03 | ACTUADOR | 41.04.03 | SISTEMA DE CONTROL¦ELEMENTS DE CAMP¦ACTUADOR | SISTEMA DE CONTROL |  |  |  | CATS.CLT-08284.PB.C-PEDI. | 1 | ACTUADOR VÀLVULA 3 VIES FANCOIL (PB CONSULTA PEDIATRIA) |  | 1 |  | WATTS | 22C |  |  | 2010-01-01 | [39 empty] | 230 V | [31 empty] | 230 V | [28 empty] | Tot-res | 0 | [24 empty] | 379b2c0d-1183-4888-a8a4-885c4b06315d | 61179e80-e41f-4edf-b093-4a146665a192
Lot 04 | CLT-08284 | CLT-08284 - SIS-41.04.03 | ACTUADOR | 41.04.03 | SISTEMA DE CONTROL¦ELEMENTS DE CAMP¦ACTUADOR | SISTEMA DE CONTROL |  |  |  | CATS.CLT-08284.PB.EDUC. | 1 | ACTUADOR VÀLVULA 3 VIES FANCOIL 1 (PB SALA EDUCACIÓ POLIVALENT) |  | 1 |  | WATTS | 22C |  |  | 2010-01-01 | [39 empty] | 230 V | [31 empty] | 230 V | [28 empty] | Tot-res | 0 | [24 empty] | 379b2c0d-1183-4888-a8a4-885c4b06315d | c8b70406-e4b2-49fa-866c-105a3aa5d36a
Lot 04 | CLT-08284 | CLT-08284 - SIS-41.04.03 | ACTUADOR | 41.04.03 | SISTEMA DE CONTROL¦ELEMENTS DE CAMP¦ACTUADOR | SISTEMA DE CONTROL |  |  |  | CATS.CLT-08284.PB.EDUC. | 1 | ACTUADOR VÀLVULA 3 VIES FANCOIL 2 (PB SALA EDUCACIÓ POLIVALENT) |  | 1 |  | WATTS | 22C |  |  | 2010-01-01 | [39 empty] | 230 V | [31 empty] | 230 V | [28 empty] | Tot-res | 0 | [24 empty] | 379b2c0d-1183-4888-a8a4-885c4b06315d | 9a6da084-615a-4113-8020-36dd0c906c80
Lot 04 | CLT-08284 | CLT-08284 - SIS-41.04.03 | ACTUADOR | 41.04.03 | SISTEMA DE CONTROL¦ELEMENTS DE CAMP¦ACTUADOR | SISTEMA DE CONTROL |  |  |  | CATS.CLT-08284.PS.AMB. | 1 | ACTUADOR VÀLVULA 3 VIES FANCOIL (PB SALA TREBALL ADMINISTRATIU) |  | 1 |  | WATTS | 22C |  |  | 2010-01-01 | [39 empty] | 230 V | [31 empty] | 230 V | [28 empty] | Tot-res | 0 | [24 empty] | 379b2c0d-1183-4888-a8a4-885c4b06315d | 947f79e1-984a-41cc-91fd-9db19e39cca1
Lot 04 | CLT-08284 | CLT-08284 - SIS-41.04.03 | ACTUADOR | 41.04.03 | SISTEMA DE CONTROL¦ELEMENTS DE CAMP¦ACTUADOR | SISTEMA DE CONTROL |  |  |  | CATS.CLT-08284.PS.SC. | 1 | ACTUADOR VÀLVULA 3 VIES FANCOIL (PS SALA COMUNA) |  | 1 |  | WATTS | 22C |  |  | 2010-01-01 | [39 empty] | 230 V | [31 empty] | 230 V | [28 empty] | Tot-res | 0 | [24 empty] | 379b2c0d-1183-4888-a8a4-885c4b06315d | 1b80e095-30d4-44a0-b99d-ad48152f3930
Lot 04 | CLT-08284 | CLT-08284 - SIS-41.04.03 | ACTUADOR | 41.04.03 | SISTEMA DE CONTROL¦ELEMENTS DE CAMP¦ACTUADOR | SISTEMA DE CONTROL |  |  |  | CATS.CLT-08284.PS.SE. | 1 | ACTUADOR VÀLVULA 3 VIES FANCOIL (PS SALA ESTAR PERSONAL) |  | 1 |  | WATTS | 22C |  |  | 2010-01-01 | [39 empty] | 230 V | [31 empty] | 230 V | [28 empty] | Tot-res | 0 | [24 empty] | 379b2c0d-1183-4888-a8a4-885c4b06315d | 1b65743a-a971-49fe-bec6-6691d1102017
Lot 04 | CLT-08284 | CLT-08284 - SIS-41.04.03 | ACTUADOR | 41.04.03 | SISTEMA DE CONTROL¦ELEMENTS DE CAMP¦ACTUADOR | SISTEMA DE CONTROL |  |  |  | CATS.CLT-08284.PS.TERM. | 1 | SERVOMOTOR VÀLVULA 3 VIES CLIMA (PS LOCAL CENTRAL TÉRMICA) |  | 1 |  | ESBE | DN15 |  |  | 2010-01-01 | [39 empty] | 230 V | [31 empty] | 230 V | [28 empty] | Tot-res | 0 | [24 empty] | 379b2c0d-1183-4888-a8a4-885c4b06315d | 4d266490-0f0d-46b7-855c-886136e8f15e
Lot 04 | CLT-08284 | CLT-08284 - SIS-41.04.03 | ACTUADOR | 41.04.03 | SISTEMA DE CONTROL¦ELEMENTS DE CAMP¦ACTUADOR | SISTEMA DE CONTROL |  |  |  | CATS.CLT-08284.PS.VD. | 1 | ACTUADOR VÀLVULA 3 VIES FANCOIL (PS Vestidor amb Lavabos de Dones) |  | 1 |  | WATTS | 22C |  |  | 2010-01-01 | [39 empty] | 230 V | [31 empty] | 230 V | [28 empty] | Tot-res | 0 | [24 empty] | 379b2c0d-1183-4888-a8a4-885c4b06315d | 42d51008-3615-4b4a-9798-4b1638ed9992
Lot 04 | CLT-08284 | CLT-08284 - SIS-41.04.03 | ACTUADOR | 41.04.03 | SISTEMA DE CONTROL¦ELEMENTS DE CAMP¦ACTUADOR | SISTEMA DE CONTROL |  |  |  | CATS.CLT-08284.PS.VH. | 1 | ACTUADOR VÀLVULA 3 VIES FANCOIL (PS Vestidor amb Lavabos d'Homes) |  | 1 |  | WATTS | 22C |  |  | 2010-01-01 | [39 empty] | 230 V | [31 empty] | 230 V | [28 empty] | Tot-res | 0 | [24 empty] | 379b2c0d-1183-4888-a8a4-885c4b06315d | 4efe1fce-c73a-417a-b504-a91154eb95e9
Lot 04 | CLT-08284 | CLT-08284 - SIS-41.04.11 | TERMÒSTAT | 41.04.11 | SISTEMA DE CONTROL¦ELEMENTS DE CAMP¦TERMÒSTAT | SISTEMA DE CONTROL |  |  |  | CATS.CLT-08284.PB.CINFMEDGEN. | 1 | TERMOSTAT FANCOIL (PB SALA CONSULTA INFERMERIA) |  | 1 |  | DAIKIN | WC NET3B N3 10M | S/I |  | 2010-01-01 | [67 empty] | Aigua | [58 empty] | 21fded8a-edd9-449a-8574-d6e71ac684f0 | 7a2c624e-4778-40a3-9687-b4aa961cb5bf
Lot 04 | CLT-08284 | CLT-08284 - SIS-41.04.11 | TERMÒSTAT | 41.04.11 | SISTEMA DE CONTROL¦ELEMENTS DE CAMP¦TERMÒSTAT | SISTEMA DE CONTROL |  |  |  | CATS.CLT-08284.PB.CMEDGEN1. | 1 | TERMOSTAT FANCOIL (PB CONSULTA MEDICINA GENERAL 1) |  | 1 |  | DAIKIN | WC NET3B N3 10M | S/I |  | 2010-01-01 | [67 empty] | Aigua | [58 empty] | 21fded8a-edd9-449a-8574-d6e71ac684f0 | 5d5428e9-f24b-4070-9aac-44c50df05192
Lot 04 | CLT-08284 | CLT-08284 - SIS-41.04.11 | TERMÒSTAT | 41.04.11 | SISTEMA DE CONTROL¦ELEMENTS DE CAMP¦TERMÒSTAT | SISTEMA DE CONTROL |  |  |  | CATS.CLT-08284.PB.CMEDGEN2. | 1 | TERMOSTAT FANCOIL (PB CONSULTA MEDICINA GENERAL 2) |  | 1 |  | DAIKIN | WC NET3B N3 10M | SH11238PX01 |  | 2010-01-01 | [67 empty] | Aigua | [58 empty] | 21fded8a-edd9-449a-8574-d6e71ac684f0 | 7548f79c-3db7-412c-85b8-f2ca56d0f0da
Lot 04 | CLT-08284 | CLT-08284 - SIS-41.04.11 | TERMÒSTAT | 41.04.11 | SISTEMA DE CONTROL¦ELEMENTS DE CAMP¦TERMÒSTAT | SISTEMA DE CONTROL |  |  |  | CATS.CLT-08284.PB.C-PEDI. | 1 | TERMOSTAT FANCOIL (PB CONSULTA PEDIATRIA) |  | 1 |  | DAIKIN | WC NET3B N3 10M | S/I |  | 2010-01-01 | [67 empty] | Aigua | [58 empty] | 21fded8a-edd9-449a-8574-d6e71ac684f0 | 11d42327-f8c7-4e97-a537-014596e3d2fc
Lot 04 | CLT-08284 | CLT-08284 - SIS-41.04.11 | TERMÒSTAT | 41.04.11 | SISTEMA DE CONTROL¦ELEMENTS DE CAMP¦TERMÒSTAT | SISTEMA DE CONTROL |  |  |  | CATS.CLT-08284.PB.EDUC. | 1 | TERMOSTAT FANCOIL 1 (PB SALA EDUCACIÓ POLIVALENT) |  | 1 |  | DAIKIN | WC NET3B N3 10M | SH11489AX00 |  | 2010-01-01 | [67 empty] | Aigua | [58 empty] | 21fded8a-edd9-449a-8574-d6e71ac684f0 | 858612a7-70bc-447c-bf97-3a1cbc1bcc49
Lot 04 | CLT-08284 | CLT-08284 - SIS-41.04.11 | TERMÒSTAT | 41.04.11 | SISTEMA DE CONTROL¦ELEMENTS DE CAMP¦TERMÒSTAT | SISTEMA DE CONTROL |  |  |  | CATS.CLT-08284.PB.EDUC. | 1 | TERMOSTAT FANCOIL 2 (PB SALA EDUCACIÓ POLIVALENT) |  | 1 |  | DAIKIN | WC NET3B N3 10M | SH11489AX00 |  | 2010-01-01 | [67 empty] | Aigua | [58 empty] | 21fded8a-edd9-449a-8574-d6e71ac684f0 | 83c724aa-f562-4c62-aa8f-d5a86bc8653d
Lot 04 | CLT-08284 | CLT-08284 - SIS-41.04.11 | TERMÒSTAT | 41.04.11 | SISTEMA DE CONTROL¦ELEMENTS DE CAMP¦TERMÒSTAT | SISTEMA DE CONTROL |  |  |  | CATS.CLT-08284.PS.AMB. | 1 | TERMOSTAT FANCOIL (PB SALA TREBALL ADMINISTRATIU) |  | 1 |  | DAIKIN | WC NET3B N3 10M | SH11489AX00 |  | 2010-01-01 | [67 empty] | Aigua | [58 empty] | 21fded8a-edd9-449a-8574-d6e71ac684f0 | 039b188d-7241-419e-9a0c-423b06a3ac6b
Lot 04 | CLT-08284 | CLT-08284 - SIS-41.04.11 | TERMÒSTAT | 41.04.11 | SISTEMA DE CONTROL¦ELEMENTS DE CAMP¦TERMÒSTAT | SISTEMA DE CONTROL |  |  |  | CATS.CLT-08284.PS.SC. | 1 | TERMOSTAT FANCOIL (PS SALA COMUNA) |  | 1 |  | DAIKIN | WC NET3B N3 10M | SP16512AX |  | 2010-01-01 | [67 empty] | Aigua | [58 empty] | 21fded8a-edd9-449a-8574-d6e71ac684f0 | dafb58e8-d9b9-4055-90e6-dc8cc498517e
Lot 04 | CLT-08284 | CLT-08284 - SIS-41.04.11 | TERMÒSTAT | 41.04.11 | SISTEMA DE CONTROL¦ELEMENTS DE CAMP¦TERMÒSTAT | SISTEMA DE CONTROL |  |  |  | CATS.CLT-08284.PS.SE. | 1 | TERMOSTAT FANCOIL (PS SALA ESTAR PERSONAL) |  | 1 |  | DAIKIN | WC NET3B N3 10M | SH11489AX00 |  | 2010-01-01 | [67 empty] | Aigua | [58 empty] | 21fded8a-edd9-449a-8574-d6e71ac684f0 | ea0d0af1-aea6-4b81-a1e7-d908632108e2
Lot 04 | CLT-08284 | CLT-08284 - SIS-41.04.11 | TERMÒSTAT | 41.04.11 | SISTEMA DE CONTROL¦ELEMENTS DE CAMP¦TERMÒSTAT | SISTEMA DE CONTROL |  |  |  | CATS.CLT-08284.PS.VD. | 1 | TERMOSTAT FANCOIL (PS Vestidor amb Lavabos de Dones) |  | 1 |  | DAIKIN | WC NET3B N3 10M | S/I |  | 2010-01-01 | [67 empty] | Aigua | [58 empty] | 21fded8a-edd9-449a-8574-d6e71ac684f0 | 77d03a5e-f1a9-4740-81f9-db0109d6ed17
Lot 04 | CLT-08284 | CLT-08284 - SIS-41.04.11 | TERMÒSTAT | 41.04.11 | SISTEMA DE CONTROL¦ELEMENTS DE CAMP¦TERMÒSTAT | SISTEMA DE CONTROL |  |  |  | CATS.CLT-08284.PS.VH. | 1 | TERMOSTAT FANCOIL (PS Vestidor amb Lavabos d'Homes) |  | 1 |  | DAIKIN | WC NET3B N3 10M | S/I |  | 2010-01-01 | [67 empty] | Aigua | [58 empty] | 21fded8a-edd9-449a-8574-d6e71ac684f0 | 14e93687-8329-4578-8823-3390ab853dbc
Lot 04 | CLT-08284 | CLT-08284 - SIS-41.04.23 | COMPTADOR ELÈCTRIC | 41.04.23 | SISTEMA DE CONTROL¦ELEMENTS DE CAMP¦COMPTADOR ELÈCTRIC | SISTEMA DE CONTROL |  |  |  | CATS.CLT-08284. | 1 | COMPTADOR ELÈCTRIC (ARMARI ESCOMESES 1) |  | 1 |  | CIRCUTOR | CIRWATT | 388840757 |  | 2010-01-01 | [27 empty] | Modbus |  |  |  |  | EXTERIOR | [93 empty] | 6397e3f8-6e30-47fb-9706-e8a6ab48a64b | 7e4dc750-86a8-41a5-8c61-bc90bbc5706a
Lot 04 | CLT-08284 | CLT-08284 - SIS-41.04.26 | COMPTADOR AIGUA | 41.04.26 | SISTEMA DE CONTROL¦ELEMENTS DE CAMP¦COMPTADOR AIGUA | SISTEMA DE CONTROL |  |  |  | CATS.CLT-08284. | 1 | COMPTADOR AIGUA (ARMARI ESCOMESES 2) |  | 1 |  | ACTARIS | TU1M32 | 08TD392964 |  | 2010-01-01 | [27 empty] | Modbus | [98 empty] | f69485ee-7fd7-4227-902c-adabacbb377c | f8330037-3095-4e10-8457-032c2893f52d
Lot 04 | CLT-08284 | CLT-08284 - SIS-41.05 | INSTAL·LACIÓ SISTEMA DE CONTROL | 41.05 | SISTEMA DE CONTROL¦INSTAL·LACIÓ SISTEMA DE CONTROL | SISTEMA DE CONTROL |  |  |  | CATS.CLT-08284. | 1 | INSTAL·LACIÓ DE SISTEMA DE CONTROL |  | 1 | [5 empty] | 2010-01-01 | [47 empty] | Semestral | [78 empty] | e7193ce3-f2ee-4d35-a652-81bb9393425c | 4f2d165e-407b-4a6f-b4bd-572d3cd0ee70
Lot 04 | CLT-08284 | CLT-08284 - SOL-26.02.A | SISTEMA DE PLAQUES SOLARS | 26.02 | SOLAR TÈRMICA¦INSTAL·LACIÓ TÈRMICA SOLAR | SOLAR |  |  |  | CATS.CLT-08284.PC. | 1 | PLAQUES SOLARS (ACCES PLANTA COBERTA) | 01/01/2010 0:00:00 | 1 | [5 empty] | 2010-01-01 |  |  |  | 3 PLAQUES | [64 empty] | 20 | 9 | [56 empty] | 4c9e7403-79ee-4c04-917a-0f505dc189b3 | d014542d-35bc-45c7-ae03-dacd7103498b
Lot 04 | CLT-08284 | CLT-08284 - SOL-26.03 | ACUMULADOR ACS SOLAR | 26.03 | SOLAR TÈRMICA¦ACUMULADOR ACS SOLAR TÈRMICA | LEGIONEL·LA |  |  |  | CATS.CLT-08284.PS.TERM. | 1 | ACUMULADOR SOLAR (LOCAL CENTRAL TÈRMICA) |  | 1 |  | VIESSMAN | VITOCELL 100 | S/I |  | 2010-01-01 | [9 empty] | > 70 kW | [11 empty] | 1 | [104 empty] | e84bafb7-2498-4953-97c6-de5d6a7af7dc | 7214cd52-907c-4c47-9c9f-d0c8c9d83fa9
Lot 04 | CLT-08284 | CLT-08284 - SOL-26.05 | BOMBA ACS SOLAR | 26.05 | SOLAR TÈRMICA¦BOMBA ACS SOLAR | SOLAR |  |  |  | CATS.CLT-08284.PS.TERM. | 1 | BOMBA ACS SOLAR (PS LOCAL CENTRAL TERMICA) |  | 1 |  | GRUNDFOS | SOLAR 25-60 130 | 59526517 |  | 2010-01-01 | [9 empty] | > 70 kW | [34 empty] | Rotor humit | [81 empty] | d00b4e4f-9585-48d4-8e72-4399092b335b | 4cb0db7e-d0b8-4b17-8013-1f0c9da05b92
Lot 04 | CLT-08284 | CLT-08284 - SOL-26.06 | XARXA DE CANONADES I ACCESSORIS SOLAR | 26.06 | SOLAR TÈRMICA¦XARXA DE CANONADES I ACCESSORIS SOLAR TÉRMICA | SOLAR |  |  |  | CATS.CLT-08284. | 1 | XARXA DE CANONADES I ACCESSORIS SOLAR |  | 1 | [5 empty] | 2010-01-01 | [126 empty] | 9a09904c-1aa1-4924-8f02-68b0ac1d8a11 | ecbc8bb2-c9b3-4d13-87a3-48c608fa0f72
Lot 04 | CLT-08284 | CLT-08284 - TRA-20.01.A | ASCENSORS ELÈCTRICS | 20.01.A | TRANSPORT¦ASCENSORS¦ELÈCTRICS | TRANSPORT |  |  |  | CATS.CLT-08284.AS.AS1. | 1 | ASCENSOR | RAE1-99-0003988-X | 1 |  | THYSSENKRUPP | 60ALEL8SCMFVSR | RAE1-99-0003988-X |  | 2010-01-01 | [48 empty] | 1 | 630 | 2 | [75 empty] | 6a2c0999-9a9e-4c41-93fd-7649643f2518 | 15f91016-14a9-4dfe-8305-f59639a92134
Lot 04 | CLT-08284 | CLT-08284 - VEN-02.02 | CAIXES VENTILACIÓ | 02.02 | ELEMENTS DE CLIMATITZACIÓ¦CAIXES VENTILACIÓ | VENTILACIÓ/EXTRACCIÓ |  |  |  | CATS.CLT-08284.PB.LV-D. | 1 | CAIXA DE VENTILACIÓ (PB LAVABO DONES) |  | 1 |  | S&P | CAB |  |  | 2010-01-01 | [9 empty] | < 70 kW | 0 |  |  | 0 |  |  | 0 | 50 | [33 empty] | Accionament directe | 0 | 0 | [72 empty] | 973f7712-69f3-42d1-a5b8-f64d4fc3da62 | 9b2ef8c2-06b0-43d7-a194-ca2e3ee6a13d
Lot 04 | CLT-08284 | CLT-08284 - VEN-02.02 | CAIXES VENTILACIÓ | 02.02 | ELEMENTS DE CLIMATITZACIÓ¦CAIXES VENTILACIÓ | VENTILACIÓ/EXTRACCIÓ |  |  |  | CATS.CLT-08284.PB.LV-H. | 1 | CAIXA DE VENTILACIÓ (PB LAVABO HOMES) |  | 1 |  | S&P | CAB |  |  | 2010-01-01 | [9 empty] | < 70 kW | 0 |  |  | 0 |  |  | 0 | 50 | [33 empty] | Accionament directe | 0 | 0 | [72 empty] | 973f7712-69f3-42d1-a5b8-f64d4fc3da62 | 0177c7a6-5753-4b12-ab00-06e0b2c1ba55
Lot 04 | CLT-08284 | CLT-08284 - VEN-02.02 | CAIXES VENTILACIÓ | 02.02 | ELEMENTS DE CLIMATITZACIÓ¦CAIXES VENTILACIÓ | VENTILACIÓ/EXTRACCIÓ |  |  |  | CATS.CLT-08284.PS.MG. | 1 | CAIXA DE VENTILACIÓ (PS MAGATZEM GENERAL) |  | 1 |  | S&P | CAB |  |  | 2010-01-01 | [9 empty] | < 70 kW | 0 |  |  | 0 |  |  | 0 | 50 | [33 empty] | Accionament directe | 0 | 0 | [72 empty] | 973f7712-69f3-42d1-a5b8-f64d4fc3da62 | 3f67c440-6c6e-402c-8120-98d3dc621e49
Lot 04 | CLT-08284 | CLT-08284 - VEN-02.02 | CAIXES VENTILACIÓ | 02.02 | ELEMENTS DE CLIMATITZACIÓ¦CAIXES VENTILACIÓ | VENTILACIÓ/EXTRACCIÓ |  |  |  | CATS.CLT-08284.PS.TERM. | 1 | CAIXA DE VENTILACIÓ (PS LOCAL CENTRAL TÈRMICA) |  | 1 |  | S&P | CAB |  |  | 2010-01-01 | [9 empty] | < 70 kW | 0 |  |  | 0 |  |  | 0 | 50 | [33 empty] | Accionament directe | 0 | 0 | [72 empty] | 973f7712-69f3-42d1-a5b8-f64d4fc3da62 | 45a25b60-2b00-4789-ae99-18a96e121d62
Lot 04 | CLT-08284 | CLT-08284 - VEN-02.02 | CAIXES VENTILACIÓ | 02.02 | ELEMENTS DE CLIMATITZACIÓ¦CAIXES VENTILACIÓ | VENTILACIÓ/EXTRACCIÓ |  |  |  | CATS.CLT-08284.PS.VD. | 1 | CAIXA DE VENTILACIÓ (PS VESTIDOR DE DONES) |  | 1 |  | S&P | CAB |  |  | 2010-01-01 | [9 empty] | < 70 kW | 0 |  |  | 0 |  |  | 0 | 50 | [33 empty] | Accionament directe | 0 | 0 | [72 empty] | 973f7712-69f3-42d1-a5b8-f64d4fc3da62 | 1dcda7d9-8dc4-476a-b0a2-92c12e64e345
Lot 04 | CLT-08284 | CLT-08284 - VEN-02.02 | CAIXES VENTILACIÓ | 02.02 | ELEMENTS DE CLIMATITZACIÓ¦CAIXES VENTILACIÓ | VENTILACIÓ/EXTRACCIÓ |  |  |  | CATS.CLT-08284.PS.VH. | 1 | CAIXA DE VENTILACIÓ (PS VESTIDOR D'HOMES) |  | 1 |  | S&P | CAB |  |  | 2010-01-01 | [9 empty] | < 70 kW | 0 |  |  | 0 |  |  | 0 | 50 | [33 empty] | Accionament directe | 0 | 0 | [72 empty] | 973f7712-69f3-42d1-a5b8-f64d4fc3da62 | e7d99cf1-d4d1-44fc-8bb2-bb119749c77e
Lot 04 | CLT-08284 | CLT-08284 - VEN-02.16 | BOCA EXTRACCIÓ BANY | 02.16 | ELEMENTS DE CLIMATITZACIÓ¦BOCA EXTRACCIÓ BANY | VENTILACIÓ/EXTRACCIÓ |  |  |  | CATS.CLT-08284.PB. | 2 | BOCA EXTRACCIÓ PB |  | 1 | [5 empty] | 2010-01-01 | [9 empty] | > 70 kW | [116 empty] | 7cbc7d2a-8971-4230-9028-1da41c0575e4 | c8a7fc56-ff2f-4d94-a34d-2009116f088e
Lot 04 | CLT-08284 | CLT-08284 - VEN-02.16 | BOCA EXTRACCIÓ BANY | 02.16 | ELEMENTS DE CLIMATITZACIÓ¦BOCA EXTRACCIÓ BANY | VENTILACIÓ/EXTRACCIÓ |  |  |  | CATS.CLT-08284.PS. | 4 | BOCA EXTRACCIÓ PS |  | 1 | [5 empty] | 2010-01-01 | [9 empty] | > 70 kW | [116 empty] | 7cbc7d2a-8971-4230-9028-1da41c0575e4 | 9e7a338c-a5cf-4e33-aa45-950f344dbfbc
Lot 10 | CNE-05632 | CNE-05632 - BAI-15.01.A | QUADRES GENERALS | 15.01.A | EQUIPS DE BAIXA TENSIÓ¦QUADRES ELÈCTRICS¦QUADRES GENERALS | BAIXA TENSIÓ |  |  |  | ENS.CNE-05632.01EDI.0PB.3STQE. | 1 | IES - QUADRE ELECTRIC GENERAL EDIFICI PB SALA QUADRE ELECTRIC CONSERGERIA |  | 1 | [132 empty] | 7ad58325-0b14-456b-b208-bb6c6a28f5aa | 806fea38-29ae-4bda-a9ef-49f7a5297499
Lot 10 | CNE-05632 | CNE-05632 - BAI-15.01.A | QUADRES GENERALS | 15.01.A | EQUIPS DE BAIXA TENSIÓ¦QUADRES ELÈCTRICS¦QUADRES GENERALS | BAIXA TENSIÓ |  |  |  | ENS.CNE-05632.01EDI.0PB.3STQE. | 1 | IES - QUADRE IGA GENERAL EDIFICI PB SALA QUADRE ELECTRIC CONSERGERIA |  | 1 | [132 empty] | 7ad58325-0b14-456b-b208-bb6c6a28f5aa | 88c8fbf1-edfa-45fa-a6d0-498537cfbae8
Lot 10 | CNE-05632 | CNE-05632 - BAI-15.01.B | SUBQUADRES | 15.01.B | EQUIPS DE BAIXA TENSIÓ¦QUADRES ELÈCTRICS¦SUBQUADRES | BAIXA TENSIÓ |  |  |  | ENS.CNE-05632.00EDE.0PB.1MAG. | 1 | CEIP - SUBQUADRE P1 MAGATZEM/ QUADRE ELECTRIC |  | 1 | [11 empty] | Standard | [120 empty] | bd29a590-4230-4bdb-b1ae-92c737b8011f | 919ba121-85a8-4073-b5f4-d23bcdb9c5cb
Lot 10 | CNE-05632 | CNE-05632 - BAI-15.01.B | SUBQUADRES | 15.01.B | EQUIPS DE BAIXA TENSIÓ¦QUADRES ELÈCTRICS¦SUBQUADRES | BAIXA TENSIÓ |  |  |  | ENS.CNE-05632.00EDE.0PB.3STCA. | 1 | CEIP - SUBQUADRE SALA CALDERES - Sala Tècnica - Calderes (costat Cuina) |  | 1 | [11 empty] | Standard | [120 empty] | bd29a590-4230-4bdb-b1ae-92c737b8011f | 6e76392a-b3c4-4bef-994c-633cdfb875c1
Lot 10 | CNE-05632 | CNE-05632 - BAI-15.01.B | SUBQUADRES | 15.01.B | EQUIPS DE BAIXA TENSIÓ¦QUADRES ELÈCTRICS¦SUBQUADRES | BAIXA TENSIÓ |  |  |  | ENS.CNE-05632.00EDE.1P1.1AU04. | 1 | CEIP - SUBQUADRE SALA INFORMATICA P1 AULA INFORMATICA |  | 1 | [11 empty] | Standard | [120 empty] | bd29a590-4230-4bdb-b1ae-92c737b8011f | d2692ae7-ac48-4977-9c87-387fee5790e8
Lot 10 | CNE-05632 | CNE-05632 - BAI-15.01.B | SUBQUADRES | 15.01.B | EQUIPS DE BAIXA TENSIÓ¦QUADRES ELÈCTRICS¦SUBQUADRES | BAIXA TENSIÓ |  |  |  | ENS.CNE-05632.01EDI.0PB.1AU1B. | 1 | IES - SUBQUADRE PB AULA 1er BATXILLERAT |  | 1 | [11 empty] | Standard | [120 empty] | bd29a590-4230-4bdb-b1ae-92c737b8011f | 3093bbb4-09c1-43ed-b826-8559642309aa
Lot 10 | CNE-05632 | CNE-05632 - BAI-15.01.B | SUBQUADRES | 15.01.B | EQUIPS DE BAIXA TENSIÓ¦QUADRES ELÈCTRICS¦SUBQUADRES | BAIXA TENSIÓ |  |  |  | ENS.CNE-05632.01EDI.0PB.1AUTE. | 1 | IES - SUBQUADRE PB AULA LABORATORI AULA TECNOLOGIA |  | 1 | [11 empty] | Standard | [120 empty] | bd29a590-4230-4bdb-b1ae-92c737b8011f | 3029abf3-11cd-411f-97e2-640dae868e67
Lot 10 | CNE-05632 | CNE-05632 - BAI-15.01.B | SUBQUADRES | 15.01.B | EQUIPS DE BAIXA TENSIÓ¦QUADRES ELÈCTRICS¦SUBQUADRES | BAIXA TENSIÓ |  |  |  | ENS.CNE-05632.01EDI.0PB.1LABB. | 1 | IES - SUBQUADRE PB AULA LABORATORI BIOLOGIA |  | 1 | [11 empty] | Standard | [120 empty] | bd29a590-4230-4bdb-b1ae-92c737b8011f | 7cf324e0-c67c-427c-b54d-6262d7b10aa2
Lot 10 | CNE-05632 | CNE-05632 - BAI-15.01.B | SUBQUADRES | 15.01.B | EQUIPS DE BAIXA TENSIÓ¦QUADRES ELÈCTRICS¦SUBQUADRES | BAIXA TENSIÓ |  |  |  | ENS.CNE-05632.01EDI.0PB.1LABF. | 1 | IES - SUBQUADRE PB AULA LABORATORI FISICA I QUIMICA |  | 1 | [11 empty] | Standard | [120 empty] | bd29a590-4230-4bdb-b1ae-92c737b8011f | 180d771e-e92b-4340-8e89-b500f3f5de07
Lot 10 | CNE-05632 | CNE-05632 - BAI-15.01.B | SUBQUADRES | 15.01.B | EQUIPS DE BAIXA TENSIÓ¦QUADRES ELÈCTRICS¦SUBQUADRES | BAIXA TENSIÓ |  |  |  | ENS.CNE-05632.01EDI.1P1.3STRK. | 1 | IES - SUBQUADRE AULA INFORMATICA |  | 1 | [11 empty] | Standard | [120 empty] | bd29a590-4230-4bdb-b1ae-92c737b8011f | 09d99ab5-8ebd-4da5-8e72-b95e21c59320
Lot 10 | CNE-05632 | CNE-05632 - BAI-15.01.B | SUBQUADRES | 15.01.B | EQUIPS DE BAIXA TENSIÓ¦QUADRES ELÈCTRICS¦SUBQUADRES | BAIXA TENSIÓ |  |  |  | ENS.CNE-05632.02GIM.0PB.1GIM.3STQE. | 1 | GIMNÀS - SUBQUADRE GIMNAS+VESTIDORS PB MAGATZEM SALA QUADRE ELECTRIC |  | 1 | [11 empty] | Standard | [120 empty] | bd29a590-4230-4bdb-b1ae-92c737b8011f | a9d57649-74cc-471c-94fd-330dec69daea
Lot 10 | CNE-05632 | CNE-05632 - BAI-15.01.B | SUBQUADRES | 15.01.B | EQUIPS DE BAIXA TENSIÓ¦QUADRES ELÈCTRICS¦SUBQUADRES | BAIXA TENSIÓ |  |  |  | ENS.CNE-05632.02GIM.0PB.3STCA. | 1 | GIMNÀS - SUBQUADRE SALA CALDERES GIMNAS - Sala Tècnica - Calderes (costat Gimnàs) |  | 1 | [11 empty] | Standard | [120 empty] | bd29a590-4230-4bdb-b1ae-92c737b8011f | d5908168-01cf-4849-afa0-8908879844e4
Lot 10 | CNE-05632 | CNE-05632 - BAI-15.01.B | SUBQUADRES | 15.01.B | EQUIPS DE BAIXA TENSIÓ¦QUADRES ELÈCTRICS¦SUBQUADRES | BAIXA TENSIÓ |  |  |  | ENS.CNE-05632.03URB.3STGP. | 1 | SUBQUADRE SALA PCI PB. EXTERIOR SALA TECNICA PCI |  | 1 | [11 empty] | Standard | [120 empty] | bd29a590-4230-4bdb-b1ae-92c737b8011f | 87c08825-a38c-4b59-b0f4-fe397a72a5cb
Lot 10 | CNE-05632 | CNE-05632 - BAI-15.05.A | ENDOLLS | 15.05.A | EQUIPS DE BAIXA TENSIÓ¦ENDOLLS I MECANISMES¦ENDOLLS | BAIXA TENSIÓ |  |  |  | ENS.CNE-05632.00EDE.0PB. | 157 | CEIP - EQUIPS DE BAIXA TENSIÓ¦ENDOLLS PB |  | 1 | [9 empty] | PLANTA BAIXA | [122 empty] | fda535f0-e0cf-44bb-ad52-020b9725abfd | 5eabe6d1-a0f2-4c8f-b437-503a2c759a6b
Lot 10 | CNE-05632 | CNE-05632 - BAI-15.05.A | ENDOLLS | 15.05.A | EQUIPS DE BAIXA TENSIÓ¦ENDOLLS I MECANISMES¦ENDOLLS | BAIXA TENSIÓ |  |  |  | ENS.CNE-05632.00EDE.1P1. | 111 | CEIP - EQUIPS DE BAIXA TENSIÓ¦ENDOLLS P1 |  | 1 | [9 empty] | PLANTA 1 | [122 empty] | fda535f0-e0cf-44bb-ad52-020b9725abfd | 399d463f-2291-4d63-bf9a-c23b14ae8d6a
Lot 10 | CNE-05632 | CNE-05632 - BAI-15.05.A | ENDOLLS | 15.05.A | EQUIPS DE BAIXA TENSIÓ¦ENDOLLS I MECANISMES¦ENDOLLS | BAIXA TENSIÓ |  |  |  | ENS.CNE-05632.01EDI.0PB. | 107 | IES - EQUIPS DE BAIXA TENSIÓ¦ENDOLLS PB |  | 1 | [9 empty] | PLANTA BAIXA | [122 empty] | fda535f0-e0cf-44bb-ad52-020b9725abfd | 2d22a987-709d-40e3-8465-546c13071376
Lot 10 | CNE-05632 | CNE-05632 - BAI-15.05.A | ENDOLLS | 15.05.A | EQUIPS DE BAIXA TENSIÓ¦ENDOLLS I MECANISMES¦ENDOLLS | BAIXA TENSIÓ |  |  |  | ENS.CNE-05632.01EDI.1P1. | 215 | IES - EQUIPS DE BAIXA TENSIÓ¦ENDOLLS P1 |  | 1 | [9 empty] | PLANTA 1 | [122 empty] | fda535f0-e0cf-44bb-ad52-020b9725abfd | 03200841-8a5f-4c7d-8a72-c6317179ff46
Lot 10 | CNE-05632 | CNE-05632 - BAI-15.05.A | ENDOLLS | 15.05.A | EQUIPS DE BAIXA TENSIÓ¦ENDOLLS I MECANISMES¦ENDOLLS | BAIXA TENSIÓ |  |  |  | ENS.CNE-05632.02GIM.0PB.1GIM. | 31 | GIMNÀS - EQUIPS DE BAIXA TENSIÓ¦ENDOLLS PB GIMNAS |  | 1 | [9 empty] | PLANTA BAIXA | [122 empty] | fda535f0-e0cf-44bb-ad52-020b9725abfd | e042c4a1-7d1e-4e01-b699-16ed5d2e69da
Lot 10 | CNE-05632 | CNE-05632 - BAI-15.05.B | MECANISMES | 15.05.B | EQUIPS DE BAIXA TENSIÓ¦ENDOLLS I MECANISMES¦MECANISMES | BAIXA TENSIÓ |  |  |  | ENS.CNE-05632.00EDE. | 79 | CEIP - MECANISMES |  | 1 | [9 empty] | TOT EL EDIFICI | [122 empty] | 112bf709-7259-4ed2-ba2f-6b91ef730667 | 4dfa6406-7ff4-4731-bc4c-13e554298186
Lot 10 | CNE-05632 | CNE-05632 - BAI-15.05.B | MECANISMES | 15.05.B | EQUIPS DE BAIXA TENSIÓ¦ENDOLLS I MECANISMES¦MECANISMES | BAIXA TENSIÓ |  |  |  | ENS.CNE-05632.01EDI. | 141 | IES - MECANISMES |  | 1 | [9 empty] | TOT EL EDIFICI | [122 empty] | 112bf709-7259-4ed2-ba2f-6b91ef730667 | e123fa80-33bc-44ce-9053-770cae707c87
Lot 10 | CNE-05632 | CNE-05632 - BAI-15.06 | XARXA DE TERRES | 15.06 | EQUIPS DE BAIXA TENSIÓ¦XARXA DE TERRES | BAIXA TENSIÓ |  |  |  | ENS.CNE-05632. | 1 | XARXA DE TERRES |  | 1 | [9 empty] | TOT EL EDIFICI | [122 empty] | 35903678-264e-4498-b5e8-7d09356312fe | 4863720a-6be3-448e-9e71-dd310e52cd61
Lot 10 | CNE-05632 | CNE-05632 - BAI-16.01 | LLUMINÀRIES | 16.01 | IL·LUMINACIÓ¦LLUMINÀRIES | BAIXA TENSIÓ |  |  |  | ENS.CNE-05632.00EDE.0PB. | 171 | CEIP - LLUMINÀRIES PB |  | 1 | [9 empty] | PLANTA BAIXA | [122 empty] | 8de09782-8959-432f-b434-1352f3a1fc83 | 1ba660f4-7811-4754-bff4-68d546d1843a
Lot 10 | CNE-05632 | CNE-05632 - BAI-16.01 | LLUMINÀRIES | 16.01 | IL·LUMINACIÓ¦LLUMINÀRIES | BAIXA TENSIÓ |  |  |  | ENS.CNE-05632.00EDE.1P1. | 178 | CEIP - LLUMINÀRIES P1 |  | 1 | [9 empty] | PLANTA 1 | [122 empty] | 8de09782-8959-432f-b434-1352f3a1fc83 | 3a82c444-2456-49cf-a3cd-29d00ea01075
Lot 10 | CNE-05632 | CNE-05632 - BAI-16.01 | LLUMINÀRIES | 16.01 | IL·LUMINACIÓ¦LLUMINÀRIES | BAIXA TENSIÓ |  |  |  | ENS.CNE-05632.01EDI.0PB. | 137 | IES - LLUMINÀRIES PB |  | 1 | [9 empty] | PLANTA BAIXA | [122 empty] | 8de09782-8959-432f-b434-1352f3a1fc83 | aa49247d-a334-476b-b355-bb3db4b136f7
Lot 10 | CNE-05632 | CNE-05632 - BAI-16.01 | LLUMINÀRIES | 16.01 | IL·LUMINACIÓ¦LLUMINÀRIES | BAIXA TENSIÓ |  |  |  | ENS.CNE-05632.01EDI.1P1. | 111 | IES - LLUMINÀRIES P1 |  | 1 | [9 empty] | PLANTA 1 | [122 empty] | 8de09782-8959-432f-b434-1352f3a1fc83 | e475682f-df63-416d-b0b7-2a9916da1252
Lot 10 | CNE-05632 | CNE-05632 - BAI-16.01 | LLUMINÀRIES | 16.01 | IL·LUMINACIÓ¦LLUMINÀRIES | BAIXA TENSIÓ |  |  |  | ENS.CNE-05632.02GIM.0PB.1GIM. | 38 | GIMNÀS - LLUMINÀRIES PB GIMNAS/VESTIDORS |  | 1 | [9 empty] | PLANTA BAIXA | [122 empty] | 8de09782-8959-432f-b434-1352f3a1fc83 | 50f21bf3-8a21-417e-966a-2cd5c971da3b
Lot 10 | CNE-05632 | CNE-05632 - BAI-16.02 | EMERGÈNCIA I SENYALITZACIÓ | 16.02 | IL·LUMINACIÓ¦EMERGÈNCIA I SENYALITZACIÓ | BAIXA TENSIÓ |  |  |  | ENS.CNE-05632.00EDE.0PB. | 29 | CEIP - IL·LUMINACIÓ¦EMERGÈNCIA PB |  | 1 | [9 empty] | PLANTA BAIXA | [122 empty] | 9db44f5b-6967-4957-b25f-228fc1abc664 | 1542692d-ed60-4f2b-9593-5ad7c898b71e
Lot 10 | CNE-05632 | CNE-05632 - BAI-16.02 | EMERGÈNCIA I SENYALITZACIÓ | 16.02 | IL·LUMINACIÓ¦EMERGÈNCIA I SENYALITZACIÓ | BAIXA TENSIÓ |  |  |  | ENS.CNE-05632.00EDE.1P1. | 17 | CEIP - IL·LUMINACIÓ¦EMERGÈNCIA P1 |  | 1 | [9 empty] | PLANTA 1 | [122 empty] | 9db44f5b-6967-4957-b25f-228fc1abc664 | 27599deb-fe1e-4b9a-a85d-3a6593b4e6d2
Lot 10 | CNE-05632 | CNE-05632 - BAI-16.02 | EMERGÈNCIA I SENYALITZACIÓ | 16.02 | IL·LUMINACIÓ¦EMERGÈNCIA I SENYALITZACIÓ | BAIXA TENSIÓ |  |  |  | ENS.CNE-05632.01EDI.0PB. | 61 | IES - IL·LUMINACIÓ¦EMERGÈNCIA PB |  | 1 | [9 empty] | PLANTA BAIXA | [122 empty] | 9db44f5b-6967-4957-b25f-228fc1abc664 | 6bea0206-36fa-41b5-8036-87386bd40e46
Lot 10 | CNE-05632 | CNE-05632 - BAI-16.02 | EMERGÈNCIA I SENYALITZACIÓ | 16.02 | IL·LUMINACIÓ¦EMERGÈNCIA I SENYALITZACIÓ | BAIXA TENSIÓ |  |  |  | ENS.CNE-05632.01EDI.1P1. | 45 | IES - IL·LUMINACIÓ¦EMERGÈNCIA P1 |  | 1 | [9 empty] | PLANTA 1 | [122 empty] | 9db44f5b-6967-4957-b25f-228fc1abc664 | d8d75d7d-d1fb-4952-8f67-470a0c311adc
Lot 10 | CNE-05632 | CNE-05632 - BAI-16.02 | EMERGÈNCIA I SENYALITZACIÓ | 16.02 | IL·LUMINACIÓ¦EMERGÈNCIA I SENYALITZACIÓ | BAIXA TENSIÓ |  |  |  | ENS.CNE-05632.02GIM.0PB.1GIM. | 13 | GIMNÀS - IL·LUMINACIÓ¦EMERGÈNCIA PB GIMNAS |  | 1 | [9 empty] | PLANTA BAIXA | [122 empty] | 9db44f5b-6967-4957-b25f-228fc1abc664 | c3efad32-71d2-422a-8dec-f191dfb377fb
Lot 10 | CNE-05632 | CNE-05632 - BAI-19 | PARALLAMPS | 19 | PARALLAMPS | BAIXA TENSIÓ |  |  |  | ENS.CNE-05632.00EDE.2CO. | 1 | PARALLAMPS P COBERTA |  | 1 | [132 empty] | a28d5adc-84e3-49ed-89a8-13c1ab9c4bce | 5df7bf86-13b1-4b23-9b93-7dd990e79840
Lot 10 | CNE-05632 | CNE-05632 - BAI-34.10 | INSTAL·LACIÓ BAIXA TENSIÓ | 34.10 | INSTAL·LACIONS¦INSTAL·LACIÓ BAIXA TENSIÓ | BAIXA TENSIÓ |  |  |  | ENS.CNE-05632. | 1 | INSTAL·LACIÓ BAIXA TENSIÓ | BT-59122 | 1 | [5 empty] | 2008-05-02 | [126 empty] | 358c9215-f717-44e3-b1e5-9297c3793f8d | 7f8ec164-dcb4-4839-91da-2fbff8da7863
Lot 10 | CNE-05632 | CNE-05632 - CLI-01.03 | CALDERES | 01.03 | GENERADORS D'ENERGIA¦CALDERES | CLIMATITZACIÓ |  |  |  | ENS.CNE-05632.00EDE.0PB.3STCA. | 1 | CALDERA 1 CEIP PB SALA CALDERES FERROLI GGN2 N13 - Sala Tècnica - Calderes (costat Cuina) |  | 1 |  | FERROLI | GGN2 | N13 | [11 empty] | > 70 kW | 0 |  | 254.3 | 0 |  |  | 0 | 0 |  |  |  | 0 | [36 empty] | Atmosfèrica | Gasoil | 0 | 0 | [64 empty] | 13662941-e338-4162-8995-a465cec1f284 | 37fc0bef-5420-4e9f-bc10-16ff2719693d
Lot 10 | CNE-05632 | CNE-05632 - CLI-01.03 | CALDERES | 01.03 | GENERADORS D'ENERGIA¦CALDERES | CLIMATITZACIÓ |  |  |  | ENS.CNE-05632.00EDE.0PB.3STCA. | 1 | CALDERA 2 IES PB SALA CALDERES FERROLI GGN2 N07 - Sala Tècnica - Calderes (costat Cuina) |  | 1 |  | FERROLI | GGN2 | N07 | [11 empty] | > 70 kW | 0 |  | 136.9 | 0 |  |  | 0 | 0 |  |  |  | 0 | [36 empty] | Atmosfèrica | Gasoil | 0 | 0 | [64 empty] | 13662941-e338-4162-8995-a465cec1f284 | 35e75a43-fd7b-4e1f-ae4c-d20544d214aa
Lot 10 | CNE-05632 | CNE-05632 - CLI-01.03 | CALDERES | 01.03 | GENERADORS D'ENERGIA¦CALDERES | CLIMATITZACIÓ |  |  |  | ENS.CNE-05632.02GIM.0PB.3STCA. | 1 | CALDERA GIMNAS PB SALA CALDERES GIMNAS FERROLI GGNT N60 - Sala Tècnica - Calderes (costat Gimnàs) |  | 1 |  | FERROLI | GGNT | N60 | [11 empty] | > 70 kW | 0 |  | 77.5 | 0 |  |  | 0 | 0 |  |  |  | 0 | [36 empty] | Atmosfèrica | Gasoil | 0 | 0 | [64 empty] | 13662941-e338-4162-8995-a465cec1f284 | fd27383a-2728-411f-bfbc-ddf1db2f8e51
Lot 10 | CNE-05632 | CNE-05632 - CLI-02.11 | AEROTERMOS | 02.11 | ELEMENTS DE CLIMATITZACIÓ¦AEROTERMOS | CLIMATITZACIÓ |  |  |  | ENS.CNE-05632.02GIM.0PB.1GIM. | 1 | GIMNÀS - ELEMENTS DE CLIMATITZACIÓ¦AEROTERMO 1 PB GIMNAS |  | 1 |  | ROCA | UL-410 | 130039266 | [11 empty] | > 70 kW | [116 empty] | 3044156d-f87e-4788-8aab-593d806a3943 | b153b467-9257-41a8-90cd-a9c937337c30
Lot 10 | CNE-05632 | CNE-05632 - CLI-02.11 | AEROTERMOS | 02.11 | ELEMENTS DE CLIMATITZACIÓ¦AEROTERMOS | CLIMATITZACIÓ |  |  |  | ENS.CNE-05632.02GIM.0PB.1GIM. | 1 | GIMNÀS - ELEMENTS DE CLIMATITZACIÓ¦AEROTERMO 2 PB GIMNAS |  | 1 |  | ROCA | UL-410 | 130039266 | [11 empty] | > 70 kW | [116 empty] | 3044156d-f87e-4788-8aab-593d806a3943 | e199c21a-5ed7-4001-87d5-a80509fb393d
Lot 10 | CNE-05632 | CNE-05632 - CLI-02.11 | AEROTERMOS | 02.11 | ELEMENTS DE CLIMATITZACIÓ¦AEROTERMOS | CLIMATITZACIÓ |  |  |  | ENS.CNE-05632.02GIM.0PB.1GIM. | 1 | GIMNÀS - ELEMENTS DE CLIMATITZACIÓ¦AEROTERMO 3 PB GIMNAS |  | 1 |  | ROCA | UL-410 | 130039266 | [11 empty] | > 70 kW | [116 empty] | 3044156d-f87e-4788-8aab-593d806a3943 | 59fc83ff-6bf1-4c42-9d21-ecb281bc9e0c
Lot 10 | CNE-05632 | CNE-05632 - CLI-02.13 | RADIADORS D'AIGUA | 02.13 | ELEMENTS DE CLIMATITZACIÓ¦RADIADORS D'AIGUA | CLIMATITZACIÓ |  |  |  | ENS.CNE-05632.00EDE.1P1. | 46 | RADIADORS D'AIGUA P1 CEIP |  | 1 | [15 empty] | > 70 kW | [116 empty] | 42ac1815-0678-41d7-93af-7c49df061170 | c10df0f1-4833-4657-9f19-0d8efb95a652
Lot 10 | CNE-05632 | CNE-05632 - CLI-02.13 | RADIADORS D'AIGUA | 02.13 | ELEMENTS DE CLIMATITZACIÓ¦RADIADORS D'AIGUA | CLIMATITZACIÓ |  |  |  | ENS.CNE-05632.02GIM.1CO.1COGI. | 9 | GIMNÀS - RADIADORS D'AIGUA PB GIMNAS |  | 1 | [15 empty] | > 70 kW | [116 empty] | 42ac1815-0678-41d7-93af-7c49df061170 | 6f212d09-c751-4ebb-b751-7d9830490480
Lot 10 | CNE-05632 | CNE-05632 - CLI-03.02 | BOMBES CIRCULACIÓ ACS I CLIMA | 03.02 | BOMBES I GRUPS DE PRESSIÓ¦BOMBES CIRCULACIÓ ACS I CLIMA | CLIMATITZACIÓ |  |  |  | ENS.CNE-05632.00EDE.0PB.3STCA. | 1 | BOMBA CIRCUIT 1 NORD CEIP- Sala Tècnica - Calderes (costat Cuina) |  | 1 |  | ROCA | MC-65-II | [12 empty] | > 70 kW | [34 empty] | Rotor humit | [81 empty] | c6a1585f-acc8-4a12-8bd6-c1965763cdd6 | ecb81ac0-4f7d-4764-a129-4b20bef8a6bb
Lot 10 | CNE-05632 | CNE-05632 - CLI-03.02 | BOMBES CIRCULACIÓ ACS I CLIMA | 03.02 | BOMBES I GRUPS DE PRESSIÓ¦BOMBES CIRCULACIÓ ACS I CLIMA | CLIMATITZACIÓ |  |  |  | ENS.CNE-05632.00EDE.0PB.3STCA. | 1 | BOMBA CIRCUIT 1 NORD IES - Sala Tècnica - Calderes (costat Cuina) |  | 1 |  | ROCA | MC-65-II | [12 empty] | > 70 kW | [34 empty] | Rotor humit | [81 empty] | c6a1585f-acc8-4a12-8bd6-c1965763cdd6 | 872e3b9b-2107-4e9d-94d9-f9794c7f13b5
Lot 10 | CNE-05632 | CNE-05632 - CLI-03.02 | BOMBES CIRCULACIÓ ACS I CLIMA | 03.02 | BOMBES I GRUPS DE PRESSIÓ¦BOMBES CIRCULACIÓ ACS I CLIMA | CLIMATITZACIÓ |  |  |  | ENS.CNE-05632.00EDE.0PB.3STCA. | 1 | BOMBA CIRCUIT 2 SUD CEIP - Sala Tècnica - Calderes (costat Cuina) |  | 1 |  | ROCA | MC-65-II | [12 empty] | > 70 kW | [34 empty] | Rotor humit | [81 empty] | c6a1585f-acc8-4a12-8bd6-c1965763cdd6 | 2df8dda8-bbf4-4045-8d2f-6044e23dc373
Lot 10 | CNE-05632 | CNE-05632 - CLI-03.02 | BOMBES CIRCULACIÓ ACS I CLIMA | 03.02 | BOMBES I GRUPS DE PRESSIÓ¦BOMBES CIRCULACIÓ ACS I CLIMA | CLIMATITZACIÓ |  |  |  | ENS.CNE-05632.00EDE.0PB.3STCA. | 1 | BOMBA CIRCUIT 2 SUD IES - Sala Tècnica - Calderes (costat Cuina) |  | 1 |  | ROCA | MC-65-II | [12 empty] | > 70 kW | [34 empty] | Rotor humit | [81 empty] | c6a1585f-acc8-4a12-8bd6-c1965763cdd6 | 355c3cb8-bcb8-4ccd-8028-e7f8ffec511e
Lot 10 | CNE-05632 | CNE-05632 - CLI-03.02 | BOMBES CIRCULACIÓ ACS I CLIMA | 03.02 | BOMBES I GRUPS DE PRESSIÓ¦BOMBES CIRCULACIÓ ACS I CLIMA | CLIMATITZACIÓ |  |  |  | ENS.CNE-05632.00EDE.0PB.3STCA. | 1 | BOMBA CIRCUIT 3 PLANTA PRIMERA CEIP - Sala Tècnica - Calderes (costat Cuina) |  | 1 |  | ROCA | MC-65-II | [12 empty] | > 70 kW | [34 empty] | Rotor humit | [81 empty] | c6a1585f-acc8-4a12-8bd6-c1965763cdd6 | c6a4c7c9-f2c2-4707-939c-44ef7e1b4cea
Lot 10 | CNE-05632 | CNE-05632 - CLI-03.02 | BOMBES CIRCULACIÓ ACS I CLIMA | 03.02 | BOMBES I GRUPS DE PRESSIÓ¦BOMBES CIRCULACIÓ ACS I CLIMA | CLIMATITZACIÓ |  |  |  | ENS.CNE-05632.02GIM.0PB.3STCA. | 1 | BOMBA AEROTERMS GIMNÀS - Sala Tècnica - Calderes (costat Gimnàs) |  | 1 |  | ROCA | PC 1065/RU3342 | [12 empty] | > 70 kW | [34 empty] | Rotor humit | [81 empty] | c6a1585f-acc8-4a12-8bd6-c1965763cdd6 | 5c3e7778-8ccd-416d-b30f-d01ea547563d
Lot 10 | CNE-05632 | CNE-05632 - CLI-03.02 | BOMBES CIRCULACIÓ ACS I CLIMA | 03.02 | BOMBES I GRUPS DE PRESSIÓ¦BOMBES CIRCULACIÓ ACS I CLIMA | CLIMATITZACIÓ |  |  |  | ENS.CNE-05632.02GIM.0PB.3STCA. | 1 | BOMBA CALEFACCIO VESTIDORS - Sala Tècnica - Calderes (costat Gimnàs) |  | 1 |  | ROCA | PC 1065/RU3342 | [12 empty] | > 70 kW | [34 empty] | Rotor humit | [81 empty] | c6a1585f-acc8-4a12-8bd6-c1965763cdd6 | e7a20c77-0e62-402f-8672-bd53172a9d8d
Lot 10 | CNE-05632 | CNE-05632 - CLI-03.02 | BOMBES CIRCULACIÓ ACS I CLIMA | 03.02 | BOMBES I GRUPS DE PRESSIÓ¦BOMBES CIRCULACIÓ ACS I CLIMA | CLIMATITZACIÓ |  |  |  | ENS.CNE-05632.02GIM.0PB.3STCA. | 1 | BOMBA PRIMARI ACUMULADOR ACS - Sala Tècnica - Calderes (costat Gimnàs) |  | 1 |  | ROCA | PC 1065/RU3342 | [12 empty] | > 70 kW | [34 empty] | Rotor humit | [81 empty] | c6a1585f-acc8-4a12-8bd6-c1965763cdd6 | 5886aab1-a5ed-415f-915f-113ffaf27805
Lot 10 | CNE-05632 | CNE-05632 - CLI-33 | QUALITAT AMBIENTAL EN INTERIORS | 33 | QUALITAT AMBIENTAL EN INTERIORS | CLIMATITZACIÓ |  |  |  | ENS.CNE-05632. | 1 | QUALITAT AMBIENTAL EN INTERIORS |  | 1 | [132 empty] | ec82d647-0b3b-408c-bf3d-dc91200eaa6f | 5b6b6478-1114-4304-8cbd-8e488dc98a33
Lot 10 | CNE-05632 | CNE-05632 - CLI-34.01 | INSTAL·LACIÓ CLIMATITZACIÓ | 34.01 | INSTAL·LACIONS¦INSTAL·LACIÓ CLIMATITZACIÓ | CLIMATITZACIÓ |  |  |  | ENS.CNE-05632. | 1 | INSTAL·LACIÓ CLIMATITZACIÓ | RITE-43-014974 | 1 | [5 empty] | 2008-05-08 | [9 empty] | > 70 kW | [10 empty] | Ambdues | [105 empty] | 5124fb18-1e80-45c5-a876-eb6b499b43bc | 8e01c348-89d0-4319-9fdb-97415dc25474
Lot 10 | CNE-05632 | CNE-05632 - COM-17.01.B | ALTAVEUS | 17.01.B | EQUIPS COMUNICACIONS¦MEGAFONIA¦ALTAVEUS | COMUNICACIONS |  |  |  | ENS.CNE-05632.00EDE.0PB. | 30 | CEIP - MEGAFONIA¦ALTAVEUS PB |  | 1 | [9 empty] | PLANTA BAIXA | [122 empty] | fa925dd4-358f-4958-ab17-b14d83af3d3b | cef158e1-630f-40d4-a698-9f9f017b7065
Lot 10 | CNE-05632 | CNE-05632 - COM-17.01.B | ALTAVEUS | 17.01.B | EQUIPS COMUNICACIONS¦MEGAFONIA¦ALTAVEUS | COMUNICACIONS |  |  |  | ENS.CNE-05632.00EDE.1P1. | 28 | CEIP - MEGAFONIA¦ALTAVEUS P1 |  | 1 | [9 empty] | PLANTA 1 | [122 empty] | fa925dd4-358f-4958-ab17-b14d83af3d3b | 24a9a49f-05b9-40f8-90fc-f9e242b60361
Lot 10 | CNE-05632 | CNE-05632 - COM-17.01.B | ALTAVEUS | 17.01.B | EQUIPS COMUNICACIONS¦MEGAFONIA¦ALTAVEUS | COMUNICACIONS |  |  |  | ENS.CNE-05632.01EDI.0PB. | 20 | IES - MEGAFONIA¦ALTAVEUS PB |  | 1 | [9 empty] | PLANTA BAIXA | [122 empty] | fa925dd4-358f-4958-ab17-b14d83af3d3b | 9733da76-198c-40b6-a15c-0b9e25b6a88a
Lot 10 | CNE-05632 | CNE-05632 - COM-17.01.B | ALTAVEUS | 17.01.B | EQUIPS COMUNICACIONS¦MEGAFONIA¦ALTAVEUS | COMUNICACIONS |  |  |  | ENS.CNE-05632.01EDI.1P1. | 16 | IES - MEGAFONIA¦ALTAVEUS P1 |  | 1 | [9 empty] | PLANTA 1 | [122 empty] | fa925dd4-358f-4958-ab17-b14d83af3d3b | e7302818-a577-4340-8067-1bacc738ca16
Lot 10 | CNE-05632 | CNE-05632 - COM-17.01.B | ALTAVEUS | 17.01.B | EQUIPS COMUNICACIONS¦MEGAFONIA¦ALTAVEUS | COMUNICACIONS |  |  |  | ENS.CNE-05632.02GIM.0PB.1GIM. | 6 | GIMNÀS - MEGAFONIA¦ALTAVEUS PB GIMNAS |  | 1 | [9 empty] | PLANTA BAIXA | [122 empty] | fa925dd4-358f-4958-ab17-b14d83af3d3b | 4d32e780-2f1a-46e1-80a6-0050a55776d7
Lot 10 | CNE-05632 | CNE-05632 - COM-17.01.C | RACKS MEGAFONIA | 17.01.C | EQUIPS COMUNICACIONS¦MEGAFONIA¦RACKS | COMUNICACIONS |  |  |  | ENS.CNE-05632.00EDE.0PB.1SECR. | 1 | CEIP - RACK SECRETARIA PB SECRETARIA |  | 1 | [132 empty] | dbef4805-75af-494a-862d-a23be402d01a | c5f67b62-270a-46c3-85af-117908491281
Lot 10 | CNE-05632 | CNE-05632 - COM-17.01.C | RACKS MEGAFONIA | 17.01.C | EQUIPS COMUNICACIONS¦MEGAFONIA¦RACKS | COMUNICACIONS |  |  |  | ENS.CNE-05632.01EDI.1P1.3STRK. | 1 | IES - RACK PB SALA TECNICA RACK COORDINACIO INFORMATICA, |  | 1 | [132 empty] | dbef4805-75af-494a-862d-a23be402d01a | 0adb4c1b-96fd-42a4-8723-50bce8ded7b8
Lot 10 | CNE-05632 | CNE-05632 - COM-17.05.A | ANTENA | 17.05.A | EQUIPS COMUNICACIONS¦TELEVISIÓ-FM¦ANTENA | COMUNICACIONS |  |  |  | ENS.CNE-05632.00EDE.2CO. | 1 | CEIP - ANTENA TV COBERTA |  | 1 | [132 empty] | e1c1a887-1fb0-4f41-a3d5-d4221a4985d3 | 0e961940-a916-47e1-85f1-20659700cdb9
Lot 10 | CNE-05632 | CNE-05632 - COM-17.05.A | ANTENA | 17.05.A | EQUIPS COMUNICACIONS¦TELEVISIÓ-FM¦ANTENA | COMUNICACIONS |  |  |  | ENS.CNE-05632.00EDE.3FÇ. | 1 | CEIP - ANTENA COMUNICACIO DEXMA PB FAÇANA |  | 1 | [132 empty] | e1c1a887-1fb0-4f41-a3d5-d4221a4985d3 | 0dfc61a8-6ce5-46a2-824e-e82d0be15b8b
Lot 10 | CNE-05632 | CNE-05632 - COM-17.05.A | ANTENA | 17.05.A | EQUIPS COMUNICACIONS¦TELEVISIÓ-FM¦ANTENA | COMUNICACIONS |  |  |  | ENS.CNE-05632.00EDE.3FÇ. | 1 | CEIP - ANTENA DEXMA COMUNICACIO SALA CALDERES PB FAÇANA |  | 1 | [132 empty] | e1c1a887-1fb0-4f41-a3d5-d4221a4985d3 | c65c6fc4-ce5e-4c27-9282-23884c69c2bf
Lot 10 | CNE-05632 | CNE-05632 - COM-17.05.A | ANTENA | 17.05.A | EQUIPS COMUNICACIONS¦TELEVISIÓ-FM¦ANTENA | COMUNICACIONS |  |  |  | ENS.CNE-05632.01EDI.3FÇ. | 1 | IES - ANTENA IXON PB FAÇANA |  | 1 | [132 empty] | e1c1a887-1fb0-4f41-a3d5-d4221a4985d3 | 278926c1-c007-4b27-80c9-00af6209ab44
Lot 10 | CNE-05632 | CNE-05632 - COM-17.05.E | PRESA TV / FM | 17.05.E | EQUIPS COMUNICACIONS¦TELEVISIÓ-FM¦PRESA TV / FM | COMUNICACIONS |  |  |  | ENS.CNE-05632.00EDE.0PB. | 3 | CEIP - PRESA TV / FM PB |  | 1 | [132 empty] | aec060ff-55f8-4e89-8637-f0a68fca4336 | bbe0e9bd-1c10-48ea-b82a-b0ce914a2c6d
Lot 10 | CNE-05632 | CNE-05632 - COM-17.05.E | PRESA TV / FM | 17.05.E | EQUIPS COMUNICACIONS¦TELEVISIÓ-FM¦PRESA TV / FM | COMUNICACIONS |  |  |  | ENS.CNE-05632.01EDI.0PB. | 2 | IES - PRESA TV / FM PB |  | 1 | [132 empty] | aec060ff-55f8-4e89-8637-f0a68fca4336 | e84883bd-1529-4891-9212-316fbbce90f4
Lot 10 | CNE-05632 | CNE-05632 - COM-17.07 | PORTERS I AVISOS | 17.07 | EQUIPS COMUNICACIONS¦PORTERS I AVISOS | COMUNICACIONS |  |  |  | ENS.CNE-05632.00EDE.0ES.0ESEP. | 1 | CEIP - PORTER GRUP FONIC PB ENTRADA ESCOLA |  | 1 | [132 empty] | 926eb4ee-bd63-4187-b905-8cf866bdd58d | 9b562afb-7e96-4a6c-bd9b-b4d810864d3d
Lot 10 | CNE-05632 | CNE-05632 - COM-17.07 | PORTERS I AVISOS | 17.07 | EQUIPS COMUNICACIONS¦PORTERS I AVISOS | COMUNICACIONS |  |  |  | ENS.CNE-05632.00EDE.0PB.1CUIN. | 1 | CEIP - PORTER (TELEFON) PB CUINA |  | 1 | [132 empty] | 926eb4ee-bd63-4187-b905-8cf866bdd58d | 810a0150-7d38-4174-b354-3582acf04cdb
Lot 10 | CNE-05632 | CNE-05632 - COM-17.07 | PORTERS I AVISOS | 17.07 | EQUIPS COMUNICACIONS¦PORTERS I AVISOS | COMUNICACIONS |  |  |  | ENS.CNE-05632.00EDE.0PB.1SECR. | 1 | CEIP - PORTER (TELEFON) PB SECRETARIA |  | 1 | [132 empty] | 926eb4ee-bd63-4187-b905-8cf866bdd58d | 3cfe5cd6-3738-47d6-9ae5-a355f660e390
Lot 10 | CNE-05632 | CNE-05632 - COM-17.07 | PORTERS I AVISOS | 17.07 | EQUIPS COMUNICACIONS¦PORTERS I AVISOS | COMUNICACIONS |  |  |  | ENS.CNE-05632.01EDI.0PB.0ENTR. | 1 | IES - VIDEOPORTER PB ENTRADA PRINCIPAL |  | 1 | [132 empty] | 926eb4ee-bd63-4187-b905-8cf866bdd58d | 515a421a-04d1-4d54-b0d3-b3c491c5ec3a
Lot 10 | CNE-05632 | CNE-05632 - COM-17.07 | PORTERS I AVISOS | 17.07 | EQUIPS COMUNICACIONS¦PORTERS I AVISOS | COMUNICACIONS |  |  |  | ENS.CNE-05632.01EDI.0PB.1CONS. | 1 | IES - VIDEOPORTER PB CONSERGERIA |  | 1 | [132 empty] | 926eb4ee-bd63-4187-b905-8cf866bdd58d | 8a9b46e4-ea19-413c-bb75-431ba42643f0
Lot 10 | CNE-05632 | CNE-05632 - COM-17.07 | PORTERS I AVISOS | 17.07 | EQUIPS COMUNICACIONS¦PORTERS I AVISOS | COMUNICACIONS |  |  |  | ENS.CNE-05632.01EDI.3FÇ. | 1 | IES - VIDEOPORTER PB FAÇANA EDIFICI |  | 1 | [132 empty] | 926eb4ee-bd63-4187-b905-8cf866bdd58d | ca32e917-1b5b-4987-8dff-358b56ae073d
Lot 10 | CNE-05632 | CNE-05632 - COM-17.09.A | RACK VEU I DADES | 17.09.A | EQUIPS COMUNICACIONS¦VEU I DADES¦RACK | COMUNICACIONS |  |  |  | ENS.CNE-05632.00EDE.0PB. | 1 | CEIP - RACK VEU I DADES PB |  | 1 | [132 empty] | 9e579179-916a-4767-b638-3ca7990eef89 | abab249b-af90-4e9f-a587-d558f3b678ea
Lot 10 | CNE-05632 | CNE-05632 - COM-17.09.A | RACK VEU I DADES | 17.09.A | EQUIPS COMUNICACIONS¦VEU I DADES¦RACK | COMUNICACIONS |  |  |  | ENS.CNE-05632.01EDI.0PB. | 1 | IES - RACK VEU I DADES PB |  | 1 | [132 empty] | 9e579179-916a-4767-b638-3ca7990eef89 | e39f7e34-0a63-4506-aefb-9167f7e57c50
Lot 10 | CNE-05632 | CNE-05632 - COM-17.09.B | PRESES VEU I DADES | 17.09.B | EQUIPS COMUNICACIONS¦VEU I DADES¦ PRESES | COMUNICACIONS |  |  |  | ENS.CNE-05632.00EDE.0PB. | 38 | CEIP - VEU I DADES¦ PRESES PB |  | 1 | [132 empty] | 64381446-df76-46e9-8285-b9b318931666 | c75d4c57-0ef4-4ee8-9e2d-d939fd3d3f67
Lot 10 | CNE-05632 | CNE-05632 - COM-17.09.B | PRESES VEU I DADES | 17.09.B | EQUIPS COMUNICACIONS¦VEU I DADES¦ PRESES | COMUNICACIONS |  |  |  | ENS.CNE-05632.00EDE.1P1. | 97 | CEIP - VEU I DADES¦ PRESES P1 |  | 1 | [132 empty] | 64381446-df76-46e9-8285-b9b318931666 | 47327498-1bde-4e22-8638-2597358fd548
Lot 10 | CNE-05632 | CNE-05632 - COM-17.09.B | PRESES VEU I DADES | 17.09.B | EQUIPS COMUNICACIONS¦VEU I DADES¦ PRESES | COMUNICACIONS |  |  |  | ENS.CNE-05632.01EDI.0PB. | 50 | IES - VEU I DADES¦ PRESES PB |  | 1 | [132 empty] | 64381446-df76-46e9-8285-b9b318931666 | 1a28b6f5-7d3a-4bfa-b103-3bbfc553e187
Lot 10 | CNE-05632 | CNE-05632 - COM-17.09.B | PRESES VEU I DADES | 17.09.B | EQUIPS COMUNICACIONS¦VEU I DADES¦ PRESES | COMUNICACIONS |  |  |  | ENS.CNE-05632.01EDI.1P1. | 98 | IES - VEU I DADES¦ PRESES P1 |  | 1 | [132 empty] | 64381446-df76-46e9-8285-b9b318931666 | cd97207c-ed98-4d3f-9bef-8795ea9f1b3b
Lot 10 | CNE-05632 | CNE-05632 - COM-17.09.B | PRESES VEU I DADES | 17.09.B | EQUIPS COMUNICACIONS¦VEU I DADES¦ PRESES | COMUNICACIONS |  |  |  | ENS.CNE-05632.02GIM.0PB.1GIM. | 2 | GIMNÀS - VEU I DADES¦ PRESES PB GIMNAS |  | 1 | [132 empty] | 64381446-df76-46e9-8285-b9b318931666 | 63b92ab8-ba77-4baa-a982-969f22bd0ceb
Lot 10 | CNE-05632 | CNE-05632 - FON-01.05 | TERMOS | 01.05 | GENERADORS D'ENERGIA¦TERMOS | LEGIONEL·LA |  |  |  | ENS.CNE-05632.00EDE.0PB.2WCCU. | 1 | CEIP - TERMO ELECTRIC CUINA PB LAVABO CUINA |  | 1 |  | TESY | GCVHL TS2RC | 2018100910 | [11 empty] | > 70 kW | 0 |  |  | 0 |  |  | 0 | 50 |  |  |  | 0.1 | [104 empty] | 31e9b2cc-93c7-48ae-9d84-5bd3f685bbbc | 73a827a9-2dcf-4271-b9a9-e1905a19afaf
Lot 10 | CNE-05632 | CNE-05632 - FON-01.05 | TERMOS | 01.05 | GENERADORS D'ENERGIA¦TERMOS | LEGIONEL·LA |  |  |  | ENS.CNE-05632.00EDE.0PB.2WCME. | 1 | CEIP - TERMO ELECTRIC PB LAVABO ZONA PARVULS |  | 1 |  | EDESA | TRE-30 | [12 empty] | > 70 kW | 0 |  |  | 0 |  |  | 0 | 50 |  |  |  | 0.03 | [104 empty] | 31e9b2cc-93c7-48ae-9d84-5bd3f685bbbc | 5c6702e0-98f8-4a2d-9730-a2b2dc0055f3
Lot 10 | CNE-05632 | CNE-05632 - FON-01.05 | TERMOS | 01.05 | GENERADORS D'ENERGIA¦TERMOS | LEGIONEL·LA |  |  |  | ENS.CNE-05632.00EDE.0PB.2WCP3. | 1 | CEIP - TERMO ELECTRIC PB LAVABO P3 |  | 1 |  | EDESA | TRE-30 | N080108479 | [11 empty] | > 70 kW | 0 |  |  | 0 |  |  | 0 | 50 |  |  |  | 0.03 | [104 empty] | 31e9b2cc-93c7-48ae-9d84-5bd3f685bbbc | 5327a43c-5990-45e7-9b95-21188db0796d
Lot 10 | CNE-05632 | CNE-05632 - FON-01.05 | TERMOS | 01.05 | GENERADORS D'ENERGIA¦TERMOS | LEGIONEL·LA |  |  |  | ENS.CNE-05632.00EDE.0PB.2WCPE. | 1 | CEIP - TERMO ELECTRIC PB LAVABO PERSONAL |  | 1 |  | EDESA | TRE-30 | [12 empty] | > 70 kW | 0 |  |  | 0 |  |  | 0 | 50 |  |  |  | 0.03 | [104 empty] | 31e9b2cc-93c7-48ae-9d84-5bd3f685bbbc | 697175ec-1c4f-4622-a74a-150b622398cc
Lot 10 | CNE-05632 | CNE-05632 - FON-04.02 | DIPÒSIT EXPANSIÓ | 04.02 | FLUIDS I GASOS¦DIPÒSIT EXPANSIÓ | FONTANERIA |  |  |  | ENS.CNE-05632.00EDE.0PB.3STCA. | 1 | VAS D'EXPANSIO BOMBA GASOIL - Sala Tècnica - Calderes (costat Cuina) |  | 1 |  | IBAIONDO | 5-hmf | 434330 | [11 empty] | > 70 kW | [11 empty] | 0.005 | 0 | [103 empty] | a151b97d-0fa4-47fd-be5e-ca48c7a09fcd | 35ffef75-304b-4fe8-8a0b-18e687d75b3a
Lot 10 | CNE-05632 | CNE-05632 - FON-04.02 | DIPÒSIT EXPANSIÓ | 04.02 | FLUIDS I GASOS¦DIPÒSIT EXPANSIÓ | FONTANERIA |  |  |  | ENS.CNE-05632.00EDE.0PB.3STCA. | 1 | VAS D'EXPANSIO CALDERA 1 CEIP - Sala Tècnica - Calderes (costat Cuina) |  | 1 |  | WAFT | MB | 003279 | [11 empty] | > 70 kW | [11 empty] | 0.105 | 0 | [103 empty] | a151b97d-0fa4-47fd-be5e-ca48c7a09fcd | 5b0d4040-7bbb-43a8-8f34-213457c1a89a
Lot 10 | CNE-05632 | CNE-05632 - FON-04.02 | DIPÒSIT EXPANSIÓ | 04.02 | FLUIDS I GASOS¦DIPÒSIT EXPANSIÓ | FONTANERIA |  |  |  | ENS.CNE-05632.00EDE.0PB.3STCA. | 1 | VAS D'EXPANSIO CALDERA 2 IES - Sala Tècnica - Calderes (costat Cuina) |  | 1 |  | IBAIONDO | 100CMF | 4146030127 | [11 empty] | > 70 kW | [11 empty] | 0.1 | 0 | [103 empty] | a151b97d-0fa4-47fd-be5e-ca48c7a09fcd | 23d5124a-072e-4530-a5c4-e4c428354ff6
Lot 10 | CNE-05632 | CNE-05632 - FON-04.02 | DIPÒSIT EXPANSIÓ | 04.02 | FLUIDS I GASOS¦DIPÒSIT EXPANSIÓ | FONTANERIA |  |  |  | ENS.CNE-05632.00EDE.0PB.3STCA. | 1 | VAS D'EXPANSIO PRIMARI SOLAR CUINA - Sala Tècnica - Calderes (costat Cuina) |  | 1 |  | ROCA | VASOFLEX SOLAR | 23,3002450 | [11 empty] | > 70 kW | [11 empty] | 0.018 | 0 | [103 empty] | a151b97d-0fa4-47fd-be5e-ca48c7a09fcd | c2ef7025-0da6-4c4c-ab31-f3e2296cbc6a
Lot 10 | CNE-05632 | CNE-05632 - FON-04.02 | DIPÒSIT EXPANSIÓ | 04.02 | FLUIDS I GASOS¦DIPÒSIT EXPANSIÓ | FONTANERIA |  |  |  | ENS.CNE-05632.02GIM.0PB.3STCA. | 1 | VAS D'EXPANSIO CALDERA GIMNAS - Sala Tècnica - Calderes (costat Gimnàs) |  | 1 |  | IBAIONDO | 80CMF | 4157870105 | [11 empty] | > 70 kW | [11 empty] | 0.08 | 0 | [103 empty] | a151b97d-0fa4-47fd-be5e-ca48c7a09fcd | a77ecb95-f0d7-4914-8acc-c1530ac5529e
Lot 10 | CNE-05632 | CNE-05632 - FON-04.02 | DIPÒSIT EXPANSIÓ | 04.02 | FLUIDS I GASOS¦DIPÒSIT EXPANSIÓ | FONTANERIA |  |  |  | ENS.CNE-05632.02GIM.0PB.3STCA. | 1 | VAS D'EXPANSIO PRIMARI SOLAR GIMNAS - Sala Tècnica - Calderes (costat Gimnàs) |  | 1 |  | ROCA | VASOFLEX SOLAR | 23,3002473 | [11 empty] | > 70 kW | [11 empty] | 0.018 | 0 | [103 empty] | a151b97d-0fa4-47fd-be5e-ca48c7a09fcd | f660ec33-a010-46b9-ad09-04ec4a1c1b23
Lot 10 | CNE-05632 | CNE-05632 - FON-04.02 | DIPÒSIT EXPANSIÓ | 04.02 | FLUIDS I GASOS¦DIPÒSIT EXPANSIÓ | FONTANERIA |  |  |  | ENS.CNE-05632.03URB.3STGP. | 1 | VAS EXPANSIO PB EXTERIOR SALA TECNICA PCI |  | 1 |  | WAFT | VVEF | 16-1199055 | [11 empty] | > 70 kW | [11 empty] | 0.025 | 0 | [103 empty] | a151b97d-0fa4-47fd-be5e-ca48c7a09fcd | 16bca910-1f49-44ac-93dc-f27c1233d7ba
Lot 10 | CNE-05632 | CNE-05632 - FON-04.05 | DIPÒSIT ACUMULADOR ACS | 04.05 | FLUIDS I GASOS¦DIPÒSIT ACUMULADOR ACS | LEGIONEL·LA |  |  |  | ENS.CNE-05632.02GIM.0PB.3STCA. | 1 | DIPOSIT ACS - Sala Tècnica - Calderes (costat Gimnàs) |  | 1 |  | THERMNIBE | PER500 | 76882830740022 | [11 empty] | > 70 kW | [11 empty] | 0.5 | [104 empty] | 14350959-6f19-454b-b73d-a8d581c46b17 | ee096763-eaa6-4e84-81a9-ab418d12f356
Lot 10 | CNE-05632 | CNE-05632 - FON-04.20 | FILTRE DE PARTÍCULES D’AFCH | 04.20 | FLUIDS I GASOS¦FILTRE DE PARTÍCULES D’AFCH | FONTANERIA |  |  |  | ENS.CNE-05632.03URB.3ACOM. | 1 | FILTRE DE PARTÍCULES D’AFCH PB SALA ARMARIS COMPANYIA |  | 1 | [132 empty] | 1fd226ca-1f2a-4087-afa9-6321191e5134 | 6111f896-9f27-4035-bd83-33f6946458d0
Lot 10 | CNE-05632 | CNE-05632 - FON-10.01.A | AIGÜERES | 10.01.A | APARELLS SANITARIS I AIXETERIA¦APARELLS SANITARIS¦AIGÜERES | FONTANERIA |  |  |  | ENS.CNE-05632.00EDE.0PB. | 9 | CEIP - BONERES/AIGÜERES PB |  | 1 | [132 empty] | 21dc507a-691c-4910-8325-00042470f813 | 5c226634-7bb9-4e4a-ad43-26ce5ca71455
Lot 10 | CNE-05632 | CNE-05632 - FON-10.01.A | AIGÜERES | 10.01.A | APARELLS SANITARIS I AIXETERIA¦APARELLS SANITARIS¦AIGÜERES | FONTANERIA |  |  |  | ENS.CNE-05632.00EDE.1P1. | 12 | CEIP - BONERES/AIGÜERES P1 |  | 1 | [132 empty] | 21dc507a-691c-4910-8325-00042470f813 | 6c7c0497-be09-4674-a666-2d2f6844f857
Lot 10 | CNE-05632 | CNE-05632 - FON-10.01.A | AIGÜERES | 10.01.A | APARELLS SANITARIS I AIXETERIA¦APARELLS SANITARIS¦AIGÜERES | FONTANERIA |  |  |  | ENS.CNE-05632.01EDI.0PB. | 3 | IES - BONERES/AIGÜERES PB |  | 1 | [132 empty] | 21dc507a-691c-4910-8325-00042470f813 | 8f5673b8-6a12-469a-bea8-e216be2d896e
Lot 10 | CNE-05632 | CNE-05632 - FON-10.01.A | AIGÜERES | 10.01.A | APARELLS SANITARIS I AIXETERIA¦APARELLS SANITARIS¦AIGÜERES | FONTANERIA |  |  |  | ENS.CNE-05632.01EDI.1P1. | 8 | IES - BONERES/AIGÜERES P1 |  | 1 | [132 empty] | 21dc507a-691c-4910-8325-00042470f813 | fa947460-27ea-4775-ad4a-de248f78498d
Lot 10 | CNE-05632 | CNE-05632 - FON-10.01.A | AIGÜERES | 10.01.A | APARELLS SANITARIS I AIXETERIA¦APARELLS SANITARIS¦AIGÜERES | FONTANERIA |  |  |  | ENS.CNE-05632.02GIM.0PB.1GIM. | 9 | GIMNÀS - BONERES/AIGÜERES PB CGIMNAS |  | 1 | [132 empty] | 21dc507a-691c-4910-8325-00042470f813 | 5851b716-b6a7-4fba-b19f-9db8d3c9522a
Lot 10 | CNE-05632 | CNE-05632 - FON-10.01.B | PLATS DE DUTXA | 10.01.B | APARELLS SANITARIS I AIXETERIA¦APARELLS SANITARIS¦PLATS DE DUTXA | FONTANERIA |  |  |  | ENS.CNE-05632.00EDE.0PB. | 4 | CEIP - PLATS DE DUTXA PB |  | 1 | [132 empty] | eee2a46c-7aff-4444-ae03-8a92036502e7 | e77df0c9-1be0-4d74-bfdd-9bf58ba93718
Lot 10 | CNE-05632 | CNE-05632 - FON-10.01.D | INODOR | 10.01.D | APARELLS SANITARIS I AIXETERIA¦APARELLS SANITARIS¦INODOR | FONTANERIA |  |  |  | ENS.CNE-05632.00EDE.0PB. | 15 | CEIP - INODOR P0 |  | 1 | [29 empty] | Motxilla | [102 empty] | bd340ade-14c3-4803-8c9e-f507ba66ca5c | fd0ad8f0-d559-4818-ac93-1fe49a3dfdf7
Lot 10 | CNE-05632 | CNE-05632 - FON-10.01.D | INODOR | 10.01.D | APARELLS SANITARIS I AIXETERIA¦APARELLS SANITARIS¦INODOR | FONTANERIA |  |  |  | ENS.CNE-05632.00EDE.1P1. | 24 | CEIP - INODOR P1 |  | 1 | [29 empty] | Motxilla | [102 empty] | bd340ade-14c3-4803-8c9e-f507ba66ca5c | 92017af6-6150-4d45-887c-24771d24f21a
Lot 10 | CNE-05632 | CNE-05632 - FON-10.01.D | INODOR | 10.01.D | APARELLS SANITARIS I AIXETERIA¦APARELLS SANITARIS¦INODOR | FONTANERIA |  |  |  | ENS.CNE-05632.01EDI.0PB. | 9 | IES - INODOR PB |  | 1 | [29 empty] | Motxilla | [102 empty] | bd340ade-14c3-4803-8c9e-f507ba66ca5c | 76cc642c-1c77-4116-99f0-e5a3f774208b
Lot 10 | CNE-05632 | CNE-05632 - FON-10.01.D | INODOR | 10.01.D | APARELLS SANITARIS I AIXETERIA¦APARELLS SANITARIS¦INODOR | FONTANERIA |  |  |  | ENS.CNE-05632.01EDI.1P1. | 7 | IES - INODOR P1 |  | 1 | [29 empty] | Motxilla | [102 empty] | bd340ade-14c3-4803-8c9e-f507ba66ca5c | 062cb20c-bf8d-4877-9a7d-a5494b68e5b8
Lot 10 | CNE-05632 | CNE-05632 - FON-10.01.D | INODOR | 10.01.D | APARELLS SANITARIS I AIXETERIA¦APARELLS SANITARIS¦INODOR | FONTANERIA |  |  |  | ENS.CNE-05632.02GIM.0PB.1GIM. | 7 | GIMNÀS - INODOR PB GIMNAS |  | 1 | [29 empty] | Motxilla | [102 empty] | bd340ade-14c3-4803-8c9e-f507ba66ca5c | 06871b9b-535c-4189-a697-979b3f58ebe3
Lot 10 | CNE-05632 | CNE-05632 - FON-10.01.E | ABOCADOR | 10.01.E | APARELLS SANITARIS I AIXETERIA¦APARELLS SANITARIS¦ABOCADOR | FONTANERIA |  |  |  | ENS.CNE-05632.00EDE.1P1. | 2 | CEIP - ABOCADOR P1 |  | 1 | [132 empty] | 0171d334-9d1f-4eda-8a0b-4738ac25c7d9 | 1a5a6f1a-b9df-4c57-9c8a-b9f6013659c5
Lot 10 | CNE-05632 | CNE-05632 - FON-10.01.E | ABOCADOR | 10.01.E | APARELLS SANITARIS I AIXETERIA¦APARELLS SANITARIS¦ABOCADOR | FONTANERIA |  |  |  | ENS.CNE-05632.01EDI.0PB. | 1 | IES - ABOCADOR PB |  | 1 | [132 empty] | 0171d334-9d1f-4eda-8a0b-4738ac25c7d9 | ce75fa25-8ed8-4b11-a585-f187e7acbf34
Lot 10 | CNE-05632 | CNE-05632 - FON-10.01.F | LAVABOS | 10.01.F | APARELLS SANITARIS I AIXETERIA¦APARELLS SANITARIS¦LAVABOS | FONTANERIA |  |  |  | ENS.CNE-05632.00EDE.0PB. | 13 | CEIP - LAVABO P0 |  | 1 | [132 empty] | b3e4cdbd-bdf3-4ef8-bc66-9a836dcf1403 | cd571a69-0fe1-4c19-a12b-1ea063fd00c2
Lot 10 | CNE-05632 | CNE-05632 - FON-10.01.F | LAVABOS | 10.01.F | APARELLS SANITARIS I AIXETERIA¦APARELLS SANITARIS¦LAVABOS | FONTANERIA |  |  |  | ENS.CNE-05632.00EDE.1P1. | 21 | CEIP - LAVABO P1 |  | 1 | [132 empty] | b3e4cdbd-bdf3-4ef8-bc66-9a836dcf1403 | a4988259-72b4-4687-a99e-7f0237831726
Lot 10 | CNE-05632 | CNE-05632 - FON-10.01.F | LAVABOS | 10.01.F | APARELLS SANITARIS I AIXETERIA¦APARELLS SANITARIS¦LAVABOS | FONTANERIA |  |  |  | ENS.CNE-05632.01EDI.0PB. | 6 | IES - LAVABO P0 |  | 1 | [132 empty] | b3e4cdbd-bdf3-4ef8-bc66-9a836dcf1403 | 55d25b88-7236-4d69-8cd1-25f7e167cb3b
Lot 10 | CNE-05632 | CNE-05632 - FON-10.01.F | LAVABOS | 10.01.F | APARELLS SANITARIS I AIXETERIA¦APARELLS SANITARIS¦LAVABOS | FONTANERIA |  |  |  | ENS.CNE-05632.01EDI.1P1. | 3 | IES - LAVABO P1 |  | 1 | [132 empty] | b3e4cdbd-bdf3-4ef8-bc66-9a836dcf1403 | 7d1bd6a9-08af-4bbb-ada6-a938d732bb6a
Lot 10 | CNE-05632 | CNE-05632 - FON-10.01.F | LAVABOS | 10.01.F | APARELLS SANITARIS I AIXETERIA¦APARELLS SANITARIS¦LAVABOS | FONTANERIA |  |  |  | ENS.CNE-05632.02GIM.0PB.1GIM. | 7 | GIMNÀS - LAVABO P0 GIMNAS |  | 1 | [132 empty] | b3e4cdbd-bdf3-4ef8-bc66-9a836dcf1403 | 2b129955-0b93-44d1-b139-803204b0b85e
Lot 10 | CNE-05632 | CNE-05632 - FON-10.02.B | AIXETES ACS | 10.02.B | APARELLS SANITARIS I AIXETERIA¦AIXETERIA¦AIXETES ACS | LEGIONEL·LA |  |  |  | ENS.CNE-05632.00EDE.0PB. | 4 | CEIP - AIXETES ACS MONOCOMANDAMENT PB |  | 1 | [30 empty] | MONOCOMANDAMENT | [101 empty] | daec4a75-f313-4b70-9e66-2a2ef11b94ca | c4d975e7-ee1f-49a3-84a9-38b7db190ebe
Lot 10 | CNE-05632 | CNE-05632 - FON-10.02.B | AIXETES ACS | 10.02.B | APARELLS SANITARIS I AIXETERIA¦AIXETERIA¦AIXETES ACS | LEGIONEL·LA |  |  |  | ENS.CNE-05632.02GIM.0PB. | 1 | GIMNÀS - AIXETES ACS MONOCOMANDAMENT GIMNAS |  | 1 | [30 empty] | MONOCOMANDAMENT | [101 empty] | daec4a75-f313-4b70-9e66-2a2ef11b94ca | 4f90fffa-5e6b-4f12-8c4e-32f0c46fd54e
Lot 10 | CNE-05632 | CNE-05632 - FON-10.02.B | AIXETES ACS | 10.02.B | APARELLS SANITARIS I AIXETERIA¦AIXETERIA¦AIXETES ACS | LEGIONEL·LA |  |  |  | ENS.CNE-05632.02GIM.0PB. | 16 | GIMNÀS - AIXETES ACS POLSADOR GIMNAS |  | 1 | [30 empty] | Polsador | [101 empty] | daec4a75-f313-4b70-9e66-2a2ef11b94ca | 55492f24-1e1f-47d1-8b3a-68a04b50d12f
Lot 10 | CNE-05632 | CNE-05632 - FON-10.02.C | AIXETES AFS | 10.02.C | APARELLS SANITARIS I AIXETERIA¦AIXETERIA¦AIXETES AFS | LEGIONEL·LA |  |  |  | ENS.CNE-05632.00EDE.0PB. | 26 | CEIP - AIXETES AFS POLSADOR PB |  | 1 | [30 empty] | Polsador | [101 empty] | a36bef66-96b5-45fe-850c-116464da43f8 | 90699706-2c5a-4eca-87eb-495c0944a2d9
Lot 10 | CNE-05632 | CNE-05632 - FON-10.02.C | AIXETES AFS | 10.02.C | APARELLS SANITARIS I AIXETERIA¦AIXETERIA¦AIXETES AFS | LEGIONEL·LA |  |  |  | ENS.CNE-05632.00EDE.1P1. | 43 | CEIP - AIXETES AFS POLSADOR P1 |  | 1 | [30 empty] | Polsador | [101 empty] | a36bef66-96b5-45fe-850c-116464da43f8 | be50bddc-ecda-4a9a-b7d6-e7222637a85e
Lot 10 | CNE-05632 | CNE-05632 - FON-10.02.C | AIXETES AFS | 10.02.C | APARELLS SANITARIS I AIXETERIA¦AIXETERIA¦AIXETES AFS | LEGIONEL·LA |  |  |  | ENS.CNE-05632.01EDI.0PB. | 7 | IES - AIXETES AFS POLSADOR PB IES |  | 1 | [30 empty] | Polsador | [101 empty] | a36bef66-96b5-45fe-850c-116464da43f8 | 4e0c76c6-b333-4462-9e0c-745c99c9720b
Lot 10 | CNE-05632 | CNE-05632 - FON-10.02.C | AIXETES AFS | 10.02.C | APARELLS SANITARIS I AIXETERIA¦AIXETERIA¦AIXETES AFS | LEGIONEL·LA |  |  |  | ENS.CNE-05632.01EDI.1P1. | 5 | IES - AIXETES AFS POLSADOR P1 |  | 1 | [30 empty] | Polsador | [101 empty] | a36bef66-96b5-45fe-850c-116464da43f8 | 536199a8-ab5d-47cc-9c35-c074f16a11a7
Lot 10 | CNE-05632 | CNE-05632 - FON-10.02.C | AIXETES AFS | 10.02.C | APARELLS SANITARIS I AIXETERIA¦AIXETERIA¦AIXETES AFS | LEGIONEL·LA |  |  |  | ENS.CNE-05632.02GIM.0PB. | 13 | GIMNÀS - AIXETES AFS POLSADOR GIMNAS |  | 1 | [30 empty] | Polsador | [101 empty] | a36bef66-96b5-45fe-850c-116464da43f8 | d5c40f41-d8e3-432d-b12b-9b71ebe37c82
Lot 10 | CNE-05632 | CNE-05632 - FON-34.02 | INSTAL·LACIÓ ACS | 34.02 | INSTAL·LACIONS¦INSTAL·LACIÓ ACS | LEGIONEL·LA |  |  |  | ENS.CNE-05632. | 1 | INSTAL·LACIÓ ACS |  | 1 | [15 empty] | > 70 kW | [116 empty] | 4b9919a9-6eda-4ece-b6f7-373f9a6e492d | 52d9f619-ce40-4f89-95c7-33faa7a93990
Lot 10 | CNE-05632 | CNE-05632 - FOT-42.07 | REGISTRADOR DE DADES | 42.07 | FOTOVOLTAICA¦CONCENTRADOR DE DADES | FOTOVOLTAICA |  |  |  | ENS.CNE-05632.03URB.1ZEN3. | 1 | Registrador de Dades |  | 1 |  | Huawei | SmartLogger3000A | pendent |  | 2023-06-09 | [126 empty] | 797dac08-1c09-42cb-a220-a26e236016b8 | a3ea7b30-e74b-4231-b838-8060cbeda020
Lot 10 | CNE-05632 | CNE-05632 - GAS-03.05 | GRUPS DE PRESSIÓ GASOIL | 03.05 | BOMBES I GRUPS DE PRESSIÓ¦GRUPS DE PRESSIÓ GASOIL | GAS COMBUSTIBLE |  |  |  | ENS.CNE-05632.00EDE.0PB.3STCA. | 1 | BOMBA DE GASOIL - Sala Tècnica - Calderes (costat Cuina) |  | 1 | [9 empty] | PB SALA CALDERES | [122 empty] | 7db35656-1e02-43d3-a614-6b4d39638b17 | 89e7d581-31ab-4a6b-b81f-169f82e419bd
Lot 10 | CNE-05632 | CNE-05632 - GAS-04.07.B | DIPÒSIT GASOIL ENTERRAT | 04.07.B | FLUIDS I GASOS¦DIPÒSIT GASOIL¦ENTERRATS | GAS COMBUSTIBLE |  |  |  | ENS.CNE-05632.03URB.0PATI. | 1 | DIPÒSIT GASOIL ENTERRAT PB PATI INTERIOR PAVIMENTAT | 1172 | 1 |  | TEMS SL | [18 empty] | 0 | [6 empty] | 10 | [67 empty] | Exterior |  |  | En ús | [17 empty] | Protecció activa | Doble | 0 | [13 empty] | af404ca4-36d2-43c9-8474-5c914cc90dca | f18075cc-5ca8-4643-9f69-c2f9801608b9
Lot 10 | CNE-05632 | CNE-05632 - GAS-06.04.A | GAS | 41.07.A | SISTEMA DE CONTROL¦CENTRALS DE DETECCIÓ¦GAS | GAS COMBUSTIBLE |  |  |  | ENS.CNE-05632.00EDE.0PB.1CUIN. | 1 | CENTRAL DETECCIÓ GAS CUINA + 2 DETECTORS (1 cuina + 1 al magatzem 2 de la cuina - SENSITRON MODELO S1096GME) |  | 1 | [132 empty] | 7b838b81-d47a-4122-82f1-a2a45c02cb98 | 4c653a9d-9ff9-41f8-8612-e8bda9d52ba7
Lot 10 | CNE-05632 | CNE-05632 - GAS-34.04 | INSTAL·LACIÓ GAS | 34.04 | INSTAL·LACIONS¦INSTAL·LACIÓ GAS | GAS COMBUSTIBLE |  |  |  | ENS.CNE-05632. | 1 | INSTAL·LACIÓ GAS |  | 1 | [132 empty] | 5fc837bb-efce-4dcb-a93d-b0f04c2afe86 | c467027f-9a02-49c9-ae18-b9b816aff159
Lot 10 | CNE-05632 | CNE-05632 - GAS-34.06 | INSTAL·LACIÓ GASOIL | 34.06 | INSTAL·LACIONS¦INSTAL·LACIÓ GASOIL | GAS COMBUSTIBLE |  |  |  | ENS.CNE-05632. | 1 | INSTAL·LACIÓ GASOIL | 8124TA | 1 | [5 empty] | 2008-05-08 | [21 empty] | 10 | [67 empty] | Exterior | [36 empty] | e28b74c8-3e92-4570-afce-491241ee9993 | 83246192-d9a0-45e5-bbef-fc8d23eafec5
Lot 10 | CNE-05632 | CNE-05632 - JAR-27.04 | PAVIMENT DE SAULÓ | 27.04 | JARDINERIA¦PAVIMENT DE SAULÓ | JARDINERIA |  |  |  | ENS.CNE-05632. | 1 | PAVIMENT SAULÓ |  | 1 | [132 empty] | 348c8158-42fa-459d-ba71-b7dd282b05e9 | 6bad5e63-521a-4835-b423-ff076a51b676
Lot 10 | CNE-05632 | CNE-05632 - OBR-25.10 | SISTEMES DE PROTECCIÓ CONTRA CAIGUDES (LINIA DE VIDA) | 25.10 | ELEMENTS CONSTRUCTIUS¦SISTEMES DE PROTECCIÓ CONTRA CAIGUDES INDIVIDUALS | OBRA CIVIL |  |  |  | ENS.CNE-05632.01EDI.2CO. | 1 | LV1: 47 metres P COBERTA |  | 1 |  | PREVILINE | LV0603/18 | [6 empty] | COBERTA | [122 empty] | 00574e22-e545-4887-ba3e-d33a045d4ff6 | cf896e40-3f71-4360-9fff-08a7dbda762b
Lot 10 | CNE-05632 | CNE-05632 - OBR-25.10 | SISTEMES DE PROTECCIÓ CONTRA CAIGUDES (LINIA DE VIDA) | 25.10 | ELEMENTS CONSTRUCTIUS¦SISTEMES DE PROTECCIÓ CONTRA CAIGUDES INDIVIDUALS | OBRA CIVIL |  |  |  | ENS.CNE-05632.01EDI.2CO. | 1 | LV10: 24 metres (any 2023) P COBERTA |  | 1 |  | PREVILINE | LV3401/23 | [129 empty] | 00574e22-e545-4887-ba3e-d33a045d4ff6 | 1ef01651-9827-401b-b1a7-c5eb675f6cf4
Lot 10 | CNE-05632 | CNE-05632 - OBR-25.10 | SISTEMES DE PROTECCIÓ CONTRA CAIGUDES (LINIA DE VIDA) | 25.10 | ELEMENTS CONSTRUCTIUS¦SISTEMES DE PROTECCIÓ CONTRA CAIGUDES INDIVIDUALS | OBRA CIVIL |  |  |  | ENS.CNE-05632.01EDI.2CO. | 1 | LV11: 16 metres (any 2023) P COBERTA |  | 1 |  | PREVILINE | LV3401/23 | [129 empty] | 00574e22-e545-4887-ba3e-d33a045d4ff6 | dc30a80f-ca6d-40f8-b0b2-1aaadd17c1b6
Lot 10 | CNE-05632 | CNE-05632 - OBR-25.10 | SISTEMES DE PROTECCIÓ CONTRA CAIGUDES (LINIA DE VIDA) | 25.10 | ELEMENTS CONSTRUCTIUS¦SISTEMES DE PROTECCIÓ CONTRA CAIGUDES INDIVIDUALS | OBRA CIVIL |  |  |  | ENS.CNE-05632.01EDI.2CO. | 1 | LV12: 11 metres (any 2023) P COBERTA |  | 1 |  | PREVILINE | LV3401/23 | [129 empty] | 00574e22-e545-4887-ba3e-d33a045d4ff6 | 864e3999-066e-4cb0-8bc9-d70eb60daa66
Lot 10 | CNE-05632 | CNE-05632 - OBR-25.10 | SISTEMES DE PROTECCIÓ CONTRA CAIGUDES (LINIA DE VIDA) | 25.10 | ELEMENTS CONSTRUCTIUS¦SISTEMES DE PROTECCIÓ CONTRA CAIGUDES INDIVIDUALS | OBRA CIVIL |  |  |  | ENS.CNE-05632.01EDI.2CO. | 1 | LV13: 31 metres (any 2023) P COBERTA |  | 1 |  | PREVILINE | LV3401/23 | [129 empty] | 00574e22-e545-4887-ba3e-d33a045d4ff6 | 472aa52b-c297-4fe9-b321-be43d008ed1e
Lot 10 | CNE-05632 | CNE-05632 - OBR-25.10 | SISTEMES DE PROTECCIÓ CONTRA CAIGUDES (LINIA DE VIDA) | 25.10 | ELEMENTS CONSTRUCTIUS¦SISTEMES DE PROTECCIÓ CONTRA CAIGUDES INDIVIDUALS | OBRA CIVIL |  |  |  | ENS.CNE-05632.01EDI.2CO. | 1 | LV14: 47 metres (any 2023) P COBERTA |  | 1 |  | PREVILINE | LV3401/23 | [129 empty] | 00574e22-e545-4887-ba3e-d33a045d4ff6 | f4ac9f13-af87-448e-b95a-72df74d460ce
Lot 10 | CNE-05632 | CNE-05632 - OBR-25.10 | SISTEMES DE PROTECCIÓ CONTRA CAIGUDES (LINIA DE VIDA) | 25.10 | ELEMENTS CONSTRUCTIUS¦SISTEMES DE PROTECCIÓ CONTRA CAIGUDES INDIVIDUALS | OBRA CIVIL |  |  |  | ENS.CNE-05632.01EDI.2CO. | 1 | LV15: 11 metres (any 2023) P COBERTA |  | 1 |  | PREVILINE | LV3401/23 | [129 empty] | 00574e22-e545-4887-ba3e-d33a045d4ff6 | 8c9ac311-8858-4ec6-ab71-5340ac9f0d63
Lot 10 | CNE-05632 | CNE-05632 - OBR-25.10 | SISTEMES DE PROTECCIÓ CONTRA CAIGUDES (LINIA DE VIDA) | 25.10 | ELEMENTS CONSTRUCTIUS¦SISTEMES DE PROTECCIÓ CONTRA CAIGUDES INDIVIDUALS | OBRA CIVIL |  |  |  | ENS.CNE-05632.01EDI.2CO. | 1 | LV2: 10 metres P COBERTA |  | 1 |  | PREVILINE | LV0603/18 | [6 empty] | COBERTA | [122 empty] | 00574e22-e545-4887-ba3e-d33a045d4ff6 | 8ea82c59-e57f-4d44-924d-64f8b0c72582
Lot 10 | CNE-05632 | CNE-05632 - OBR-25.10 | SISTEMES DE PROTECCIÓ CONTRA CAIGUDES (LINIA DE VIDA) | 25.10 | ELEMENTS CONSTRUCTIUS¦SISTEMES DE PROTECCIÓ CONTRA CAIGUDES INDIVIDUALS | OBRA CIVIL |  |  |  | ENS.CNE-05632.01EDI.2CO. | 1 | LV3: 18 metres P COBERTA |  | 1 |  | PREVILINE | LV0603/18 | [6 empty] | COBERTA | [122 empty] | 00574e22-e545-4887-ba3e-d33a045d4ff6 | ead03e22-a176-46c0-85af-5112d972e295
Lot 10 | CNE-05632 | CNE-05632 - OBR-25.10 | SISTEMES DE PROTECCIÓ CONTRA CAIGUDES (LINIA DE VIDA) | 25.10 | ELEMENTS CONSTRUCTIUS¦SISTEMES DE PROTECCIÓ CONTRA CAIGUDES INDIVIDUALS | OBRA CIVIL |  |  |  | ENS.CNE-05632.01EDI.2CO. | 1 | LV4: 7 metres P COBERTA |  | 1 |  | PREVILINE | LV0603/18 | [6 empty] | COBERTA | [122 empty] | 00574e22-e545-4887-ba3e-d33a045d4ff6 | b88e8f0b-f24d-498b-86d6-64064a86de24
Lot 10 | CNE-05632 | CNE-05632 - OBR-25.10 | SISTEMES DE PROTECCIÓ CONTRA CAIGUDES (LINIA DE VIDA) | 25.10 | ELEMENTS CONSTRUCTIUS¦SISTEMES DE PROTECCIÓ CONTRA CAIGUDES INDIVIDUALS | OBRA CIVIL |  |  |  | ENS.CNE-05632.01EDI.2CO. | 1 | LV5: 12 metres P COBERTA |  | 1 |  | PREVILINE | LV0603/18 | [6 empty] | COBERTA | [122 empty] | 00574e22-e545-4887-ba3e-d33a045d4ff6 | e0965a82-6e57-4fa3-a7f3-cdbabf52492f
Lot 10 | CNE-05632 | CNE-05632 - OBR-25.10 | SISTEMES DE PROTECCIÓ CONTRA CAIGUDES (LINIA DE VIDA) | 25.10 | ELEMENTS CONSTRUCTIUS¦SISTEMES DE PROTECCIÓ CONTRA CAIGUDES INDIVIDUALS | OBRA CIVIL |  |  |  | ENS.CNE-05632.01EDI.2CO. | 1 | LV5: 36 metres P COBERTA |  | 1 |  | PREVILINE | LV0603/18 | [6 empty] | COBERTA | [122 empty] | 00574e22-e545-4887-ba3e-d33a045d4ff6 | 6b667178-2a39-4138-86b0-1a0535fb7afe
Lot 10 | CNE-05632 | CNE-05632 - OBR-25.10 | SISTEMES DE PROTECCIÓ CONTRA CAIGUDES (LINIA DE VIDA) | 25.10 | ELEMENTS CONSTRUCTIUS¦SISTEMES DE PROTECCIÓ CONTRA CAIGUDES INDIVIDUALS | OBRA CIVIL |  |  |  | ENS.CNE-05632.01EDI.2CO. | 1 | LV6: 15 metres (any 2023) P COBERTA |  | 1 |  | PREVILINE | LV3401/23 |  |  | 2024-03-06 | [126 empty] | 00574e22-e545-4887-ba3e-d33a045d4ff6 | e92f47c1-3391-4bfb-8459-c3bb72c47352
Lot 10 | CNE-05632 | CNE-05632 - OBR-25.10 | SISTEMES DE PROTECCIÓ CONTRA CAIGUDES (LINIA DE VIDA) | 25.10 | ELEMENTS CONSTRUCTIUS¦SISTEMES DE PROTECCIÓ CONTRA CAIGUDES INDIVIDUALS | OBRA CIVIL |  |  |  | ENS.CNE-05632.01EDI.2CO. | 1 | LV7: 38 metres (any 2023) P COBERTA |  | 1 |  | PREVILINE | LV3401/23 | [129 empty] | 00574e22-e545-4887-ba3e-d33a045d4ff6 | e68137d2-758c-4b74-9d3b-7b776aedabb8
Lot 10 | CNE-05632 | CNE-05632 - OBR-25.10 | SISTEMES DE PROTECCIÓ CONTRA CAIGUDES (LINIA DE VIDA) | 25.10 | ELEMENTS CONSTRUCTIUS¦SISTEMES DE PROTECCIÓ CONTRA CAIGUDES INDIVIDUALS | OBRA CIVIL |  |  |  | ENS.CNE-05632.01EDI.2CO. | 1 | LV8: 40 metres (any 2023) P COBERTA |  | 1 |  | PREVILINE | LV3401/23 | [129 empty] | 00574e22-e545-4887-ba3e-d33a045d4ff6 | 4547aa93-f99d-4f80-b071-258dbe40b230
Lot 10 | CNE-05632 | CNE-05632 - OBR-25.10 | SISTEMES DE PROTECCIÓ CONTRA CAIGUDES (LINIA DE VIDA) | 25.10 | ELEMENTS CONSTRUCTIUS¦SISTEMES DE PROTECCIÓ CONTRA CAIGUDES INDIVIDUALS | OBRA CIVIL |  |  |  | ENS.CNE-05632.01EDI.2CO. | 1 | LV9: 14 metres (any 2023) P COBERTA |  | 1 |  | PREVILINE | LV3401/23 | [129 empty] | 00574e22-e545-4887-ba3e-d33a045d4ff6 | 370fd5fe-217e-4d2b-854d-80639b46a448
Lot 10 | CNE-05632 | CNE-05632 - OBR-25.10 | SISTEMES DE PROTECCIÓ CONTRA CAIGUDES (LINIA DE VIDA) | 25.10 | ELEMENTS CONSTRUCTIUS¦SISTEMES DE PROTECCIÓ CONTRA CAIGUDES INDIVIDUALS | OBRA CIVIL |  |  |  | ENS.CNE-05632.02GIM.1CO.1COGI. | 1 | LV1: 15 metres PCOBEERTA GIMNAS |  | 1 |  | PREVILINE | LV0603/18 | [6 empty] | COBEERTA GIMNAS | [122 empty] | 00574e22-e545-4887-ba3e-d33a045d4ff6 | 7b29d28a-9f0d-47f7-9fde-60d1d51857ec
Lot 10 | CNE-05632 | CNE-05632 - OBR-25.10 | SISTEMES DE PROTECCIÓ CONTRA CAIGUDES (LINIA DE VIDA) | 25.10 | ELEMENTS CONSTRUCTIUS¦SISTEMES DE PROTECCIÓ CONTRA CAIGUDES INDIVIDUALS | OBRA CIVIL |  |  |  | ENS.CNE-05632.02GIM.1CO.1COGI. | 1 | LV2: 31 metres PCOBEERTA GIMNAS |  | 1 |  | PREVILINE | LV0603/18 | [6 empty] | COBEERTA GIMNAS | [122 empty] | 00574e22-e545-4887-ba3e-d33a045d4ff6 | bf6a2317-06cf-4e08-ac20-1ddbad23ffe8
Lot 10 | CNE-05632 | CNE-05632 - OBR-25.10 | SISTEMES DE PROTECCIÓ CONTRA CAIGUDES (LINIA DE VIDA) | 25.10 | ELEMENTS CONSTRUCTIUS¦SISTEMES DE PROTECCIÓ CONTRA CAIGUDES INDIVIDUALS | OBRA CIVIL |  |  |  | ENS.CNE-05632.02GIM.1CO.1COGI. | 1 | LV3: 15 metres PCOBEERTA GIMNAS |  | 1 |  | PREVILINE | LV0603/18 | [6 empty] | COBEERTA GIMNAS | [122 empty] | 00574e22-e545-4887-ba3e-d33a045d4ff6 | 3e78c25f-f14e-4f0e-8d90-8370a20f1dfe
Lot 10 | CNE-05632 | CNE-05632 - OBR-25.10 | SISTEMES DE PROTECCIÓ CONTRA CAIGUDES (LINIA DE VIDA) | 25.10 | ELEMENTS CONSTRUCTIUS¦SISTEMES DE PROTECCIÓ CONTRA CAIGUDES INDIVIDUALS | OBRA CIVIL |  |  |  | ENS.CNE-05632.02GIM.1CO.1COVE. | 1 | LV4: 11 mettres PCOBERTA PLAQUES SOLARS GIMNÀS |  | 1 |  | PREVILINE | LV0603/18 | [6 empty] | COBERTA PLAQUES SOLARS | [122 empty] | 00574e22-e545-4887-ba3e-d33a045d4ff6 | f9fb9e51-4559-4868-9d32-cadf1d08ab7a
Lot 10 | CNE-05632 | CNE-05632 - OBR-25.10 | SISTEMES DE PROTECCIÓ CONTRA CAIGUDES (LINIA DE VIDA) | 25.10 | ELEMENTS CONSTRUCTIUS¦SISTEMES DE PROTECCIÓ CONTRA CAIGUDES INDIVIDUALS | OBRA CIVIL |  |  |  | ENS.CNE-05632.02GIM.1CO.1COVE. | 1 | LV5: 7 metres PCOBERTA PLAQUES SOLARS GIMNÀS |  | 1 |  | PREVILINE | LV0603/18 | [6 empty] | COBERTA PLAQUES SOLARS | [122 empty] | 00574e22-e545-4887-ba3e-d33a045d4ff6 | df7f3911-902f-49ee-a45d-d674f2156219
Lot 10 | CNE-05632 | CNE-05632 - OC - 38.02 | OBRA CIVIL | 38.02 | VARIS¦OBRA CIVIL | OBRA CIVIL |  |  |  | ENS.CNE-05632. | 1 | Obra civil del centre |  | 1 | [132 empty] | c5e19da2-06d3-4ad2-aa9a-4c982aede803 | 2b1008c9-966c-4433-8635-11f0b946dd32
Lot 10 | CNE-05632 | CNE-05632 - PRO-03.01 | GRUPS DE PRESSIÓ CONTRAINCENDIS | 03.01 | BOMBES I GRUPS DE PRESSIÓ¦GRUPS DE PRESSIÓ CONTRAINCENDIS | PROTECCIÓ CONTRA INCENDIS |  |  |  | ENS.CNE-05632.03URB.3STGP. | 1 | GRUP DE PRESSIÓ CONTRAINCENDIS PB EXTERIOR SALA TECNICA PCI |  | 1 | [9 empty] | SALA TECNICA PCI | [70 empty] | 0 | 1 | MSN2011 | 12V 1,1KW | 0 | 0 | BLOCH | H121T | 5.4 | 0 |  |  | 0 | 1 | [38 empty] | 841f8a42-c984-4645-a488-f21f440bfbe1 | 9c28adc9-fb84-4261-99ee-eec5a90a8cbc
Lot 10 | CNE-05632 | CNE-05632 - PRO-11.01 | DETECTORS PCI | 11.01 | CONTRAINCENDIS¦DETECTORS | PROTECCIÓ CONTRA INCENDIS |  |  |  | ENS.CNE-05632.00EDE.0PB. | 25 | CEIP - DETECTORS OPTICS COVENCIONALS INCENDIS PB |  | 1 | [46 empty] | Òptic fums | [85 empty] | 7d06271f-e697-42cc-8192-8217aee78b6d | 6606d437-e691-491c-85d2-c31df040bcc6
Lot 10 | CNE-05632 | CNE-05632 - PRO-11.01 | DETECTORS PCI | 11.01 | CONTRAINCENDIS¦DETECTORS | PROTECCIÓ CONTRA INCENDIS |  |  |  | ENS.CNE-05632.00EDE.1P1. | 25 | CEIP - DETECTORS OPTICS COVENCIONALS INCENDIS P1 |  | 1 | [46 empty] | Òptic fums | [85 empty] | 7d06271f-e697-42cc-8192-8217aee78b6d | 4488878b-8540-4416-ab76-6ab3eca2467c
Lot 10 | CNE-05632 | CNE-05632 - PRO-11.01 | DETECTORS PCI | 11.01 | CONTRAINCENDIS¦DETECTORS | PROTECCIÓ CONTRA INCENDIS |  |  |  | ENS.CNE-05632.01EDI.0PB. | 25 | IES - DETECTORS OPTICS COVENCIONALS INCENDIS PB |  | 1 | [46 empty] | Òptic fums | [85 empty] | 7d06271f-e697-42cc-8192-8217aee78b6d | a0cd7ac3-c18d-40e6-bf29-2984cde8adc0
Lot 10 | CNE-05632 | CNE-05632 - PRO-11.01 | DETECTORS PCI | 11.01 | CONTRAINCENDIS¦DETECTORS | PROTECCIÓ CONTRA INCENDIS |  |  |  | ENS.CNE-05632.01EDI.1P1. | 20 | IES - DETECTORS OPTICS COVENCIONALS INCENDIS P1 |  | 1 | [46 empty] | Òptic fums | [85 empty] | 7d06271f-e697-42cc-8192-8217aee78b6d | a59e8e87-7346-4631-ade9-054fc0bf004b
Lot 10 | CNE-05632 | CNE-05632 - PRO-11.03 | PULSADORS D'ALARMA PCI | 11.03 | CONTRAINCENDIS¦PULSADORS D'ALARMA | PROTECCIÓ CONTRA INCENDIS |  |  |  | ENS.CNE-05632.00EDE.0PB. | 4 | CEIP - PULSADORS D'ALARMA INCENDIS PB |  | 1 | [132 empty] | 63c6a92a-ad73-430c-abc4-12ee7ad663e9 | 7f318e3e-406b-458b-ac68-2d2ce395f11f
Lot 10 | CNE-05632 | CNE-05632 - PRO-11.03 | PULSADORS D'ALARMA PCI | 11.03 | CONTRAINCENDIS¦PULSADORS D'ALARMA | PROTECCIÓ CONTRA INCENDIS |  |  |  | ENS.CNE-05632.00EDE.1P1. | 3 | CEIP - PULSADORS D'ALARMA INCENDIS P1 |  | 1 | [132 empty] | 63c6a92a-ad73-430c-abc4-12ee7ad663e9 | f27e6d46-764d-48d8-ae7a-afc1da19b489
Lot 10 | CNE-05632 | CNE-05632 - PRO-11.03 | PULSADORS D'ALARMA PCI | 11.03 | CONTRAINCENDIS¦PULSADORS D'ALARMA | PROTECCIÓ CONTRA INCENDIS |  |  |  | ENS.CNE-05632.01EDI.0PB. | 4 | IES - PULSADORS D'ALARMA INCENDIS PB |  | 1 | [132 empty] | 63c6a92a-ad73-430c-abc4-12ee7ad663e9 | 66604da2-703c-481a-aa88-a3b5e3a4fe40
Lot 10 | CNE-05632 | CNE-05632 - PRO-11.03 | PULSADORS D'ALARMA PCI | 11.03 | CONTRAINCENDIS¦PULSADORS D'ALARMA | PROTECCIÓ CONTRA INCENDIS |  |  |  | ENS.CNE-05632.01EDI.1P1. | 4 | IES - PULSADORS D'ALARMA INCENDIS P1 |  | 1 | [132 empty] | 63c6a92a-ad73-430c-abc4-12ee7ad663e9 | 0284044f-13e1-4c91-821b-e2b08c02ab75
Lot 10 | CNE-05632 | CNE-05632 - PRO-11.04 | SIRENES ALARMES PCI | 11.04 | CONTRAINCENDIS¦SIRENES ALARMES | PROTECCIÓ CONTRA INCENDIS |  |  |  | ENS.CNE-05632.00EDE.0PB. | 4 | CEIP - SIRENES INCENDIS PB |  | 1 | [132 empty] | 5f36f16a-a86c-4942-a666-0c8f0c53aff4 | 225988d4-3135-4d4f-a11c-8a8fb80a260f
Lot 10 | CNE-05632 | CNE-05632 - PRO-11.04 | SIRENES ALARMES PCI | 11.04 | CONTRAINCENDIS¦SIRENES ALARMES | PROTECCIÓ CONTRA INCENDIS |  |  |  | ENS.CNE-05632.00EDE.1P1. | 4 | CEIP - SIRENES INCENDIS P1 |  | 1 | [132 empty] | 5f36f16a-a86c-4942-a666-0c8f0c53aff4 | 22f0c80a-3bb7-4c6b-8997-fba82a2ad70e
Lot 10 | CNE-05632 | CNE-05632 - PRO-11.04 | SIRENES ALARMES PCI | 11.04 | CONTRAINCENDIS¦SIRENES ALARMES | PROTECCIÓ CONTRA INCENDIS |  |  |  | ENS.CNE-05632.01EDI.0PB. | 5 | IES - SIRENES ICENDIS PB |  | 1 | [132 empty] | 5f36f16a-a86c-4942-a666-0c8f0c53aff4 | 06c1922d-68cf-4b26-8bd7-929a44bb3d58
Lot 10 | CNE-05632 | CNE-05632 - PRO-11.04 | SIRENES ALARMES PCI | 11.04 | CONTRAINCENDIS¦SIRENES ALARMES | PROTECCIÓ CONTRA INCENDIS |  |  |  | ENS.CNE-05632.01EDI.1P1. | 4 | IES - SIRENES INCENDIS P1 |  | 1 | [132 empty] | 5f36f16a-a86c-4942-a666-0c8f0c53aff4 | 47d869a6-293a-4eb8-8469-58e98a7988c1
Lot 10 | CNE-05632 | CNE-05632 - PRO-11.05 | ELECTROIMANTS PCI | 11.05 | CONTRAINCENDIS¦ELECTROIMANTS | PROTECCIÓ CONTRA INCENDIS |  |  |  | ENS.CNE-05632.01EDI.0PB. | 2 | IES - ELCTROIMANS PORTES RF PB |  | 1 | [132 empty] | 0277f4f4-954e-4495-ab0f-aaf5ceef0fb2 | 2585669c-72c3-45e2-876f-0cd89c708ae9
Lot 10 | CNE-05632 | CNE-05632 - PRO-11.05 | ELECTROIMANTS PCI | 11.05 | CONTRAINCENDIS¦ELECTROIMANTS | PROTECCIÓ CONTRA INCENDIS |  |  |  | ENS.CNE-05632.01EDI.1P1. | 2 | IES - ELCTROIMANS PORTES RF P1 |  | 1 | [132 empty] | 0277f4f4-954e-4495-ab0f-aaf5ceef0fb2 | 7d4fb61d-2244-4309-9225-21b28576cb7c
Lot 10 | CNE-05632 | CNE-05632 - PRO-11.06 | CENTRALS DETECCIÓ PCI | 11.06 | CONTRAINCENDIS¦CENTRALS DETECCIÓ | PROTECCIÓ CONTRA INCENDIS |  |  |  | ENS.CNE-05632.01EDI.0PB.1CONS. | 1 | IES - CENTRALETA PCI PB CONSERGERIA (protegeix zona CEIP) |  | 1 |  | KILSEN | NKB656 | [129 empty] | 07f5d342-6718-413f-91a6-574f201ce462 | f040cc49-d7ef-4847-ac75-ea775419963d
Lot 10 | CNE-05632 | CNE-05632 - PRO-11.06 | CENTRALS DETECCIÓ PCI | 11.06 | CONTRAINCENDIS¦CENTRALS DETECCIÓ | PROTECCIÓ CONTRA INCENDIS |  |  |  | ENS.CNE-05632.01EDI.0PB.1CONS. | 1 | IES - CENTRALETA PCI PB CONSERGERIA (protegeix zona IES) |  | 1 |  | KILSEN | NKB656 | [129 empty] | 07f5d342-6718-413f-91a6-574f201ce462 | 1eaf3e96-0986-4a2a-a504-139f001a8f1e
Lot 10 | CNE-05632 | CNE-05632 - PRO-11.07 | BIE | 11.07 | CONTRAINCENDIS¦EQUIPS MÀNEGA | PROTECCIÓ CONTRA INCENDIS |  |  |  | ENS.CNE-05632.00EDE.0PB.0PASI. | 1 | CEIP - Nº3 BIE 25 ‐ 20 mts PASSADÍS, INFANTIL 1 PB |  | 1 | [9 empty] | descripción de materiales, medidas y puntos interesantes del equipo. | [122 empty] | 08498b12-99ca-4dd9-802e-4da330c1e63b | 1b5cf36b-3a5e-45d9-a4b9-3552fb11a40d
Lot 10 | CNE-05632 | CNE-05632 - PRO-11.07 | BIE | 11.07 | CONTRAINCENDIS¦EQUIPS MÀNEGA | PROTECCIÓ CONTRA INCENDIS |  |  |  | ENS.CNE-05632.00EDE.0PB.0PASI. | 1 | CEIP - Nº4 BIE 25 ‐ 20 mts PASSADÍS, INFANTIL2 PB |  | 1 | [9 empty] | descripción de materiales, medidas y puntos interesantes del equipo. | [122 empty] | 08498b12-99ca-4dd9-802e-4da330c1e63b | 40000c53-cc45-4e71-8bdc-1de25d0c6345
Lot 10 | CNE-05632 | CNE-05632 - PRO-11.07 | BIE | 11.07 | CONTRAINCENDIS¦EQUIPS MÀNEGA | PROTECCIÓ CONTRA INCENDIS |  |  |  | ENS.CNE-05632.00EDE.0PB.1DIRE. | 1 | CEIP - Nº1 BIE 25 ‐ 20 mts PASSADÍS DIRECCIO PB |  | 1 | [9 empty] | descripción de materiales, medidas y puntos interesantes del equipo. | [122 empty] | 08498b12-99ca-4dd9-802e-4da330c1e63b | d2d8a4ea-d2ee-43fa-98c9-e5a0bd5cfc7a
Lot 10 | CNE-05632 | CNE-05632 - PRO-11.07 | BIE | 11.07 | CONTRAINCENDIS¦EQUIPS MÀNEGA | PROTECCIÓ CONTRA INCENDIS |  |  |  | ENS.CNE-05632.00EDE.0PB.1MENJ. | 1 | CEIP - Nº2 BIE 25 ‐ 20 mts MENJADOR PB |  | 1 | [9 empty] | descripción de materiales, medidas y puntos interesantes del equipo. | [122 empty] | 08498b12-99ca-4dd9-802e-4da330c1e63b | 45b6b7d0-9ee1-4a73-af4d-6de28a7d6e39
Lot 10 | CNE-05632 | CNE-05632 - PRO-11.07 | BIE | 11.07 | CONTRAINCENDIS¦EQUIPS MÀNEGA | PROTECCIÓ CONTRA INCENDIS |  |  |  | ENS.CNE-05632.00EDE.1P1.0PASC. | 1 | CEIP - Nº8 BIE 25 ‐ 20 mts PASSADÍS, SECUNDARIA |  | 1 | [9 empty] | descripción de materiales, medidas y puntos interesantes del equipo. | [122 empty] | 08498b12-99ca-4dd9-802e-4da330c1e63b | 7a982ae3-cdaf-4ea9-9be9-53e8e796a3fd
Lot 10 | CNE-05632 | CNE-05632 - PRO-11.07 | BIE | 11.07 | CONTRAINCENDIS¦EQUIPS MÀNEGA | PROTECCIÓ CONTRA INCENDIS |  |  |  | ENS.CNE-05632.00EDE.1P1.0PASI. | 1 | CEIP - Nº6 BIE 25 ‐ 20 mts PASSADÍS, PRIMARIA |  | 1 | [9 empty] | descripción de materiales, medidas y puntos interesantes del equipo. | [122 empty] | 08498b12-99ca-4dd9-802e-4da330c1e63b | 23ee2c08-6c5d-4d6e-abb4-f995a3c29e57
Lot 10 | CNE-05632 | CNE-05632 - PRO-11.07 | BIE | 11.07 | CONTRAINCENDIS¦EQUIPS MÀNEGA | PROTECCIÓ CONTRA INCENDIS |  |  |  | ENS.CNE-05632.00EDE.1P1.1AU06. | 1 | CEIP - Nº5 BIE 25 ‐ 20 mts PASSADÍS, AULA MÚSICA |  | 1 | [9 empty] | descripción de materiales, medidas y puntos interesantes del equipo. | [122 empty] | 08498b12-99ca-4dd9-802e-4da330c1e63b | 6a4791d2-6e86-4d8d-9261-7c2a9f3be5c4
Lot 10 | CNE-05632 | CNE-05632 - PRO-11.07 | BIE | 11.07 | CONTRAINCENDIS¦EQUIPS MÀNEGA | PROTECCIÓ CONTRA INCENDIS |  |  |  | ENS.CNE-05632.00EDE.1P1.2WCA1. | 1 | CEIP - Nº7 BIE 25 ‐ 20 mts PASSADÍS, VORA LAVABO NOIES |  | 1 | [9 empty] | descripción de materiales, medidas y puntos interesantes del equipo. | [122 empty] | 08498b12-99ca-4dd9-802e-4da330c1e63b | 6d80a662-4c62-4218-bb17-8abd6441ef0b
Lot 10 | CNE-05632 | CNE-05632 - PRO-11.07 | BIE | 11.07 | CONTRAINCENDIS¦EQUIPS MÀNEGA | PROTECCIÓ CONTRA INCENDIS |  |  |  | ENS.CNE-05632.01EDI.0PB.0PASS. | 1 | IES - Nº3 BIE 25 ‐ 20 mts PASSADÍS, VORA LAVABOS | 132488 | 1 | [5 empty] | 2007-01-01 |  |  |  | descripción de materiales, medidas y puntos interesantes del equipo. | [122 empty] | 08498b12-99ca-4dd9-802e-4da330c1e63b | 5bfe4988-4da6-4666-aaa7-99e689ab578c
Lot 10 | CNE-05632 | CNE-05632 - PRO-11.07 | BIE | 11.07 | CONTRAINCENDIS¦EQUIPS MÀNEGA | PROTECCIÓ CONTRA INCENDIS |  |  |  | ENS.CNE-05632.01EDI.0PB.1AMPA. | 1 | IES - Nº1 BIE 25 ‐ 20 mts PASSADÍS AMPA | 132490 | 1 | [5 empty] | 2007-01-01 |  |  |  | descripción de materiales, medidas y puntos interesantes del equipo. | [122 empty] | 08498b12-99ca-4dd9-802e-4da330c1e63b | 0f0adc4b-317d-4079-9821-146c9ee62ae3
Lot 10 | CNE-05632 | CNE-05632 - PRO-11.07 | BIE | 11.07 | CONTRAINCENDIS¦EQUIPS MÀNEGA | PROTECCIÓ CONTRA INCENDIS |  |  |  | ENS.CNE-05632.01EDI.0PB.1AUDI. | 1 | IES - Nº2 BIE 25 ‐ 20 mts PASSADÍS, AULA DIBUIX | 132487 | 1 | [5 empty] | 2007-01-01 |  |  |  | descripción de materiales, medidas y puntos interesantes del equipo. | [122 empty] | 08498b12-99ca-4dd9-802e-4da330c1e63b | 71ece1aa-d63c-4ee0-8dae-e19027c51a99
Lot 10 | CNE-05632 | CNE-05632 - PRO-11.07 | BIE | 11.07 | CONTRAINCENDIS¦EQUIPS MÀNEGA | PROTECCIÓ CONTRA INCENDIS |  |  |  | ENS.CNE-05632.02GIM.0PB. | 1 | GIMNÀS - Nº4 BIE 25 ‐ 20 mts PASSADÍS, FINAL IES | 132486 | 1 | [5 empty] | 2007-01-01 |  |  |  | descripción de materiales, medidas y puntos interesantes del equipo. | [122 empty] | 08498b12-99ca-4dd9-802e-4da330c1e63b | af85412d-3479-4c88-9b70-7565425743d5
Lot 10 | CNE-05632 | CNE-05632 - PRO-11.07 | BIE | 11.07 | CONTRAINCENDIS¦EQUIPS MÀNEGA | PROTECCIÓ CONTRA INCENDIS |  |  |  | ENS.CNE-05632.02GIM.0PB.1GIM. | 1 | GIMNÀS - Nº5 BIE 25 ‐ 20 mts GIMNÀS (EDIFICI EXTERIOR)IES | 132495 | 1 | [5 empty] | 2007-01-01 |  |  |  | descripción de materiales, medidas y puntos interesantes del equipo. | [122 empty] | 08498b12-99ca-4dd9-802e-4da330c1e63b | a554891d-078d-4f2f-92b1-2e1c125c67e3
Lot 10 | CNE-05632 | CNE-05632 - PRO-11.09 | EXTINTOR | 11.09 | CONTRAINCENDIS¦EXTINTOR | PROTECCIÓ CONTRA INCENDIS |  |  |  | ENS.CNE-05632.00EDE.0PB.0PASI. | 1 | CEIP - Nº10 EXTINTOR POLS ABC PASSADÍS, ENFRONT INFANTIL4 | 780213 | 1 | [5 empty] | 2019-03-01 | [42 empty] | Pols seca | 6 | [82 empty] | 0476a113-4284-4db8-8f5c-4e5e7fd9e1aa | e299db59-3e1b-4577-bfea-ec33c976fa33
Lot 10 | CNE-05632 | CNE-05632 - PRO-11.09 | EXTINTOR | 11.09 | CONTRAINCENDIS¦EXTINTOR | PROTECCIÓ CONTRA INCENDIS |  |  |  | ENS.CNE-05632.00EDE.0PB.0PASI. | 1 | CEIP - Nº7 EXTINTOR POLS ABC PASSADÍS, ENFRONT INFANTIL 1 | 780219 | 1 | [5 empty] | 2019-03-01 | [42 empty] | Pols seca | 6 | [82 empty] | 0476a113-4284-4db8-8f5c-4e5e7fd9e1aa | c7741585-2bc8-4fef-a929-618192a56fc2
Lot 10 | CNE-05632 | CNE-05632 - PRO-11.09 | EXTINTOR | 11.09 | CONTRAINCENDIS¦EXTINTOR | PROTECCIÓ CONTRA INCENDIS |  |  |  | ENS.CNE-05632.00EDE.0PB.0PASI. | 1 | CEIP - Nº8 EXTINTOR POLS ABC PASSADÍS, ENFRONT INFANTIL 2 | 780220 | 1 | [5 empty] | 2019-03-01 | [42 empty] | Pols seca | 6 | [82 empty] | 0476a113-4284-4db8-8f5c-4e5e7fd9e1aa | fa7c910a-871c-487c-9926-0ef1fffc6e5f
Lot 10 | CNE-05632 | CNE-05632 - PRO-11.09 | EXTINTOR | 11.09 | CONTRAINCENDIS¦EXTINTOR | PROTECCIÓ CONTRA INCENDIS |  |  |  | ENS.CNE-05632.00EDE.0PB.0PASI. | 1 | CEIP - Nº9 EXTINTOR POLS ABC PASSADÍS, ENFRONT INFANTIL 3 | 780251 | 1 | [5 empty] | 2019-03-01 | [42 empty] | Pols seca | 6 | [82 empty] | 0476a113-4284-4db8-8f5c-4e5e7fd9e1aa | b47cfab9-2169-449d-9185-3577bb20c080
Lot 10 | CNE-05632 | CNE-05632 - PRO-11.09 | EXTINTOR | 11.09 | CONTRAINCENDIS¦EXTINTOR | PROTECCIÓ CONTRA INCENDIS |  |  |  | ENS.CNE-05632.00EDE.0PB.1CUIN. | 1 | CEIP - Nº5 EXTINTOR POLS ABC PB CUINA | 780256 | 1 | [5 empty] | 2019-03-01 | [42 empty] | Pols seca | 6 | [82 empty] | 0476a113-4284-4db8-8f5c-4e5e7fd9e1aa | b7f4f143-9331-4a48-8a22-5c0794f4616e
Lot 10 | CNE-05632 | CNE-05632 - PRO-11.09 | EXTINTOR | 11.09 | CONTRAINCENDIS¦EXTINTOR | PROTECCIÓ CONTRA INCENDIS |  |  |  | ENS.CNE-05632.00EDE.0PB.1CUIN. | 1 | CEIP - Nº6 EXTINTOR C02 PB CUINA | 2095 | 1 | [5 empty] | 2008-01-01 | [42 empty] | Anhídrid carbònic | 5 | [82 empty] | 0476a113-4284-4db8-8f5c-4e5e7fd9e1aa | 150488d7-d5ca-476b-a70e-7649316841ec
Lot 10 | CNE-05632 | CNE-05632 - PRO-11.09 | EXTINTOR | 11.09 | CONTRAINCENDIS¦EXTINTOR | PROTECCIÓ CONTRA INCENDIS |  |  |  | ENS.CNE-05632.00EDE.0PB.1DIRE. | 1 | CEIP - Nº2 EXTINTOR POLS ABC PB PASSADÍS DIRECCIÓ | 780221 | 1 | [5 empty] | 2019-03-01 | [42 empty] | Pols seca | 6 | [82 empty] | 0476a113-4284-4db8-8f5c-4e5e7fd9e1aa | 6f0ef9d8-fa49-4f20-8159-3ed38207b611
Lot 10 | CNE-05632 | CNE-05632 - PRO-11.09 | EXTINTOR | 11.09 | CONTRAINCENDIS¦EXTINTOR | PROTECCIÓ CONTRA INCENDIS |  |  |  | ENS.CNE-05632.00EDE.0PB.1DIRE. | 1 | CEIP - Nº3 EXTINTOR POLS ABC PB PASSADDÍS DIRECCIÓ (SOR. EXTERIOR) | 780230 | 1 | [5 empty] | 2019-03-01 | [42 empty] | Pols seca | 6 | [82 empty] | 0476a113-4284-4db8-8f5c-4e5e7fd9e1aa | 65b49f01-0b8d-4687-b970-eac1bfc14b4f
Lot 10 | CNE-05632 | CNE-05632 - PRO-11.09 | EXTINTOR | 11.09 | CONTRAINCENDIS¦EXTINTOR | PROTECCIÓ CONTRA INCENDIS |  |  |  | ENS.CNE-05632.00EDE.0PB.1MENJ. | 1 | CEIP - Nº4 EXTINTOR POLS ABC PB MENJADOR | 780249 | 1 | [5 empty] | 2019-03-01 | [42 empty] | Pols seca | 6 | [82 empty] | 0476a113-4284-4db8-8f5c-4e5e7fd9e1aa | 1b9fea66-95fd-4bc0-9d0f-12a73542f7d9
Lot 10 | CNE-05632 | CNE-05632 - PRO-11.09 | EXTINTOR | 11.09 | CONTRAINCENDIS¦EXTINTOR | PROTECCIÓ CONTRA INCENDIS |  |  |  | ENS.CNE-05632.00EDE.0PB.1SECR. | 1 | CEIP - Nº1 EXTINTOR C02 PB SECRETARIA | 4489 | 1 | [5 empty] | 2008-12-01 | [42 empty] | Anhídrid carbònic | 5 | [82 empty] | 0476a113-4284-4db8-8f5c-4e5e7fd9e1aa | 91f2d4a7-7970-49b0-aeb6-c75297f76c77
Lot 10 | CNE-05632 | CNE-05632 - PRO-11.09 | EXTINTOR | 11.09 | CONTRAINCENDIS¦EXTINTOR | PROTECCIÓ CONTRA INCENDIS |  |  |  | ENS.CNE-05632.00EDE.0PB.3STCA. | 1 | CEIP - Nº11 EXTINTOR POLS ABC - Sala Tècnica - Calderes (costat Cuina) | 780234 | 1 | [5 empty] | 2019-03-01 | [42 empty] | Pols seca | 6 | [82 empty] | 0476a113-4284-4db8-8f5c-4e5e7fd9e1aa | 345b610f-1629-48a7-8c7c-f3ef81826d26
Lot 10 | CNE-05632 | CNE-05632 - PRO-11.09 | EXTINTOR | 11.09 | CONTRAINCENDIS¦EXTINTOR | PROTECCIÓ CONTRA INCENDIS |  |  |  | ENS.CNE-05632.00EDE.1P1.0PASA. | 1 | CEIP - Nº13 EXTINTOR POLS ABC PASSADÍS PRIMARIA | 780261 | 1 | [5 empty] | 2019-03-01 | [42 empty] | Pols seca | 6 | [82 empty] | 0476a113-4284-4db8-8f5c-4e5e7fd9e1aa | fcfbe397-4bfa-4d26-9395-03432a87a40b
Lot 10 | CNE-05632 | CNE-05632 - PRO-11.09 | EXTINTOR | 11.09 | CONTRAINCENDIS¦EXTINTOR | PROTECCIÓ CONTRA INCENDIS |  |  |  | ENS.CNE-05632.00EDE.1P1.0PASA. | 1 | CEIP - Nº14 EXTINTOR POLS ABC PASSADÍS PRIMARIA | 780222 | 1 | [5 empty] | 2019-03-01 | [42 empty] | Pols seca | 6 | [82 empty] | 0476a113-4284-4db8-8f5c-4e5e7fd9e1aa | 99f0f91b-46a4-482d-8e21-1330f3379538
Lot 10 | CNE-05632 | CNE-05632 - PRO-11.09 | EXTINTOR | 11.09 | CONTRAINCENDIS¦EXTINTOR | PROTECCIÓ CONTRA INCENDIS |  |  |  | ENS.CNE-05632.00EDE.1P1.0PASC. | 1 | CEIP - Nº17 EXTINTOR POLS ABC PASSADÍS SECUNDARIA (FINAL) | 780260 | 1 | [5 empty] | 2019-03-01 | [42 empty] | Pols seca | 6 | [82 empty] | 0476a113-4284-4db8-8f5c-4e5e7fd9e1aa | 37a36894-3752-4c78-bae2-d19d1b89114d
Lot 10 | CNE-05632 | CNE-05632 - PRO-11.09 | EXTINTOR | 11.09 | CONTRAINCENDIS¦EXTINTOR | PROTECCIÓ CONTRA INCENDIS |  |  |  | ENS.CNE-05632.00EDE.1P1.1AU06. | 1 | CEIP - Nº12 EXTINTOR POLS ABC PASSADÍS MÚSICA | 780225 | 1 | [5 empty] | 2019-03-01 | [42 empty] | Pols seca | 6 | [82 empty] | 0476a113-4284-4db8-8f5c-4e5e7fd9e1aa | 0705f933-1828-4011-9887-2c1d363908b6
Lot 10 | CNE-05632 | CNE-05632 - PRO-11.09 | EXTINTOR | 11.09 | CONTRAINCENDIS¦EXTINTOR | PROTECCIÓ CONTRA INCENDIS |  |  |  | ENS.CNE-05632.00EDE.1P1.1NET1. | 1 | CEIP - Nº16 EXTINTOR POLS ABC PASSADÍS, (VORA QUARTO NETEJA) | 780247 | 1 | [5 empty] | 2019-03-01 | [42 empty] | Pols seca | 6 | [82 empty] | 0476a113-4284-4db8-8f5c-4e5e7fd9e1aa | 7a2af35f-6379-47a7-be18-4514dec77f57
Lot 10 | CNE-05632 | CNE-05632 - PRO-11.09 | EXTINTOR | 11.09 | CONTRAINCENDIS¦EXTINTOR | PROTECCIÓ CONTRA INCENDIS |  |  |  | ENS.CNE-05632.00EDE.1P1.2WCA1. | 1 | CEIP - Nº15 EXTINTOR POLS ABC PASSADÍS, (LAVABO NOIES) | 780226 | 1 | [5 empty] | 2019-03-01 | [42 empty] | Pols seca | 6 | [82 empty] | 0476a113-4284-4db8-8f5c-4e5e7fd9e1aa | f06f12a9-b307-4059-85ad-8be06b15bfc8
Lot 10 | CNE-05632 | CNE-05632 - PRO-11.09 | EXTINTOR | 11.09 | CONTRAINCENDIS¦EXTINTOR | PROTECCIÓ CONTRA INCENDIS |  |  |  | ENS.CNE-05632.01EDI.0PB.0PASS. | 1 | IES - Nº2 EXTINTOR POLS ABC PASSADÍS DIRECCIÓ | 780210 | 1 | [5 empty] | 2019-03-01 | [42 empty] | Pols seca | 6 | [82 empty] | 0476a113-4284-4db8-8f5c-4e5e7fd9e1aa | edd0a17b-ef34-483c-b94b-0b41572d634f
Lot 10 | CNE-05632 | CNE-05632 - PRO-11.09 | EXTINTOR | 11.09 | CONTRAINCENDIS¦EXTINTOR | PROTECCIÓ CONTRA INCENDIS |  |  |  | ENS.CNE-05632.01EDI.0PB.1AMPA. | 1 | IES - Nº3 EXTINTOR POLS ABC PASSADÍS AMPA | 780209 | 1 | [5 empty] | 2019-03-01 | [42 empty] | Pols seca | 6 | [82 empty] | 0476a113-4284-4db8-8f5c-4e5e7fd9e1aa | 823396b0-6e95-487e-b772-66f5c29a1143
Lot 10 | CNE-05632 | CNE-05632 - PRO-11.09 | EXTINTOR | 11.09 | CONTRAINCENDIS¦EXTINTOR | PROTECCIÓ CONTRA INCENDIS |  |  |  | ENS.CNE-05632.01EDI.0PB.1AUDI. | 1 | IES - Nº5 EXTINTOR POLS ABC PASSADÍS DIBUIX | 780257 | 1 | [5 empty] | 2019-03-01 | [42 empty] | Pols seca | 6 | [82 empty] | 0476a113-4284-4db8-8f5c-4e5e7fd9e1aa | 665b3a3e-90ae-4423-b766-9927a79b5796
Lot 10 | CNE-05632 | CNE-05632 - PRO-11.09 | EXTINTOR | 11.09 | CONTRAINCENDIS¦EXTINTOR | PROTECCIÓ CONTRA INCENDIS |  |  |  | ENS.CNE-05632.01EDI.0PB.1AUTE. | 1 | IES - Nº4 EXTINTOR POLS ABC PASSADÍS TECNOLOGIA | 780237 | 1 | [5 empty] | 2019-03-01 | [42 empty] | Pols seca | 6 | [82 empty] | 0476a113-4284-4db8-8f5c-4e5e7fd9e1aa | 0a63684c-503d-4f9b-a4aa-14aafe84fc66
Lot 10 | CNE-05632 | CNE-05632 - PRO-11.09 | EXTINTOR | 11.09 | CONTRAINCENDIS¦EXTINTOR | PROTECCIÓ CONTRA INCENDIS |  |  |  | ENS.CNE-05632.01EDI.0PB.1CONS. | 1 | IES - Nº1 EXTINTOR C02 PB CONSERGERIA | 3310 | 1 | [5 empty] | 2018-11-18 | [42 empty] | Pols seca | 6 | [82 empty] | 0476a113-4284-4db8-8f5c-4e5e7fd9e1aa | 6f603cb9-2971-49b7-9f52-9843b8e705ab
Lot 10 | CNE-05632 | CNE-05632 - PRO-11.09 | EXTINTOR | 11.09 | CONTRAINCENDIS¦EXTINTOR | PROTECCIÓ CONTRA INCENDIS |  |  |  | ENS.CNE-05632.02GIM.0PB. | 1 | GIMNÀS - Nº9 EXTINTOR POLS ABC PASSADÍS, FINAL (VORA BIES) IES | 780214 | 1 | [5 empty] | 2019-03-01 | [42 empty] | Pols seca | 6 | [82 empty] | 0476a113-4284-4db8-8f5c-4e5e7fd9e1aa | 8150ce63-3531-4726-97a1-406f74b8cd3f
Lot 10 | CNE-05632 | CNE-05632 - PRO-11.09 | EXTINTOR | 11.09 | CONTRAINCENDIS¦EXTINTOR | PROTECCIÓ CONTRA INCENDIS |  |  |  | ENS.CNE-05632.02GIM.0PB.1GIM. | 1 | GIMNÀS - Nº10 EXTINTOR POLS ABC GIMNÀS, (EDIFICI EXTERIOR)) IES | 780239 | 1 | [5 empty] | 2019-03-01 | [42 empty] | Pols seca | 6 | [82 empty] | 0476a113-4284-4db8-8f5c-4e5e7fd9e1aa | e4b29181-f427-48e7-a49a-5851748b57aa
Lot 10 | CNE-05632 | CNE-05632 - PRO-11.09 | EXTINTOR | 11.09 | CONTRAINCENDIS¦EXTINTOR | PROTECCIÓ CONTRA INCENDIS |  |  |  | ENS.CNE-05632.02GIM.0PB.1GIM. | 1 | GIMNÀS - Nº11 EXTINTOR POLS ABC GIMNÀS, (EDIFICI EXTERIOR))IES | 780238 | 1 | [5 empty] | 2019-03-01 | [42 empty] | Pols seca | 6 | [82 empty] | 0476a113-4284-4db8-8f5c-4e5e7fd9e1aa | 5086d8a5-c05b-48ad-b7ca-a9b9f4b3951c
Lot 10 | CNE-05632 | CNE-05632 - PRO-11.09 | EXTINTOR | 11.09 | CONTRAINCENDIS¦EXTINTOR | PROTECCIÓ CONTRA INCENDIS |  |  |  | ENS.CNE-05632.02GIM.0PB.1MAG. | 1 | GIMNÀS - Nº8 EXTINTOR POLS ABC PASSADÍS MAGATZEME.S.O. IES | 780263 | 1 | [5 empty] | 2019-03-01 | [42 empty] | Pols seca | 6 | [82 empty] | 0476a113-4284-4db8-8f5c-4e5e7fd9e1aa | 60ebeb0b-5c24-427f-87c1-fc0282307eb2
Lot 10 | CNE-05632 | CNE-05632 - PRO-11.09 | EXTINTOR | 11.09 | CONTRAINCENDIS¦EXTINTOR | PROTECCIÓ CONTRA INCENDIS |  |  |  | ENS.CNE-05632.02GIM.0PB.2VES1. | 1 | GIMNÀS - Nº6 EXTINTOR POLS ABC ACCÉS AL CEIP, PORTA R.F. IES | 780243 | 1 | [5 empty] | 2019-03-01 | [42 empty] | Pols seca | 6 | [82 empty] | 0476a113-4284-4db8-8f5c-4e5e7fd9e1aa | b800b14a-1b84-43a8-93b9-f5415158e996
Lot 10 | CNE-05632 | CNE-05632 - PRO-11.09 | EXTINTOR | 11.09 | CONTRAINCENDIS¦EXTINTOR | PROTECCIÓ CONTRA INCENDIS |  |  |  | ENS.CNE-05632.02GIM.0PB.2WCA1. | 1 | GIMNÀS - Nº7 EXTINTOR POLS ABC LAVABOS IES | 780235 | 1 | [5 empty] | 2019-03-01 | [42 empty] | Pols seca | 6 | [82 empty] | 0476a113-4284-4db8-8f5c-4e5e7fd9e1aa | 6a679b3c-d2b0-48db-b098-1f8f81510537
Lot 10 | CNE-05632 | CNE-05632 - PRO-11.09 | EXTINTOR | 11.09 | CONTRAINCENDIS¦EXTINTOR | PROTECCIÓ CONTRA INCENDIS |  |  |  | ENS.CNE-05632.02GIM.0PB.3STCA. | 1 | GIMNÀS - Nº12 EXTINTOR POLS ABC - Sala Tècnica - Calderes (costat Gimnàs) | 390110 | 1 | [5 empty] | 2019-03-01 | [42 empty] | Pols seca | 6 | [82 empty] | 0476a113-4284-4db8-8f5c-4e5e7fd9e1aa | c55132d9-8899-4f72-bd4d-3d6d3acf5bc8
Lot 10 | CNE-05632 | CNE-05632 - PRO-11.09 | EXTINTOR | 11.09 | CONTRAINCENDIS¦EXTINTOR | PROTECCIÓ CONTRA INCENDIS |  |  |  | ENS.CNE-05632.02GIM.0PB.3STCA. | 1 | GIMNÀS - Nº13 EXTINTOR CO2 - Sala Tècnica - Calderes (costat Gimnàs) | 1254001 | 1 | [5 empty] | 2018-12-18 | [42 empty] | Anhídrid carbònic | 5 | [82 empty] | 0476a113-4284-4db8-8f5c-4e5e7fd9e1aa | 9372c202-d740-4aa1-8266-169cd6bb1ba5
Lot 10 | CNE-05632 | CNE-05632 - PRO-34.05 | INSTAL·LACIÓ CONTRA INCENDIS | 34.05 | INSTAL·LACIONS¦INSTAL·LACIÓ CONTRA INCENDIS | PROTECCIÓ CONTRA INCENDIS |  |  |  | ENS.CNE-05632. | 1 | INSTAL·LACIÓ CONTRA INCENDIS | PCI-14-1001220-Q | 1 | [5 empty] | 2020-04-29 | [126 empty] | a8a137b2-6eff-459a-8cd5-86d291eac966 | 19ebf0e8-7020-475e-bc45-c57a72ca0b14
Lot 10 | CNE-05632 | CNE-05632 - SAN-09.01 | XARXA DE SANEJAMENT | 09.01 | SANEJAMENT¦XARXA DE SANEJAMENT | SANEJAMENT |  |  |  | ENS.CNE-05632.00EDE. | 1 | CEIP - XARXA DE SANEJAMENT FECALS |  | 1 | [132 empty] | d1b21938-52e4-44d7-87e6-ffdd3239c611 | 586540fd-7d5a-4b9e-8c63-fc4df7956f54
Lot 10 | CNE-05632 | CNE-05632 - SAN-09.01 | XARXA DE SANEJAMENT | 09.01 | SANEJAMENT¦XARXA DE SANEJAMENT | SANEJAMENT |  |  |  | ENS.CNE-05632.00EDE. | 1 | CEIP - XARXA DE SANEJAMENT PLUVIAL |  | 1 | [132 empty] | d1b21938-52e4-44d7-87e6-ffdd3239c611 | bffb66f9-7f33-4f83-ab86-0aa6dced4dad
Lot 10 | CNE-05632 | CNE-05632 - SAN-09.01 | XARXA DE SANEJAMENT | 09.01 | SANEJAMENT¦XARXA DE SANEJAMENT | SANEJAMENT |  |  |  | ENS.CNE-05632.01EDI. | 1 | IES - XARXA DE SANEJAMENT FECALS |  | 1 | [132 empty] | d1b21938-52e4-44d7-87e6-ffdd3239c611 | 706960f4-a282-4d99-b0df-02ea6ef015d9
Lot 10 | CNE-05632 | CNE-05632 - SAN-09.01 | XARXA DE SANEJAMENT | 09.01 | SANEJAMENT¦XARXA DE SANEJAMENT | SANEJAMENT |  |  |  | ENS.CNE-05632.01EDI. | 1 | IES - XARXA DE SANEJAMENT PLUVIAL |  | 1 | [132 empty] | d1b21938-52e4-44d7-87e6-ffdd3239c611 | 5a2098d1-25b7-4a9b-b3ec-df5ee5f87aed
Lot 10 | CNE-05632 | CNE-05632 - SAN-09.03 | REIXES I ACCESSORIS | 09.03 | SANEJAMENT¦REIXES I ACCESSORIS | SANEJAMENT |  |  |  | ENS.CNE-05632.03URB. | 15 | REIXES EXTERIORS URBANITZAICÓ -EMBORNALS |  | 1 | [132 empty] | 9f42093d-b2be-449f-bdab-71284d0c36b7 | fb09efb0-d1c7-434b-a7e2-4cb1e42f21e3
Lot 10 | CNE-05632 | CNE-05632 - SAN-09.04 | ARQUETA SEPARADORA D'OLIS | 09.04 | SANEJAMENT¦ARQUETA SEPARADORA D'OLIS | SANEJAMENT |  |  |  | ENS.CNE-05632.00EDE.0PB.1CUIN. | 1 | CEIP - ARQUETA SEPARADOR D'OLIS/GREIXOS PB CUINA |  | 1 | [132 empty] | 99b0438d-e7dc-4097-b50f-5d20802dd421 | 5c0ca107-4986-4c63-af05-8c811bcd60cc
Lot 10 | CNE-05632 | CNE-05632 - SEG-12.01.A | CONTACTES MAGNÈTICS | 12.01.A | SEGURETAT¦DETECTORS¦CONTACTES MAGNÈTICS | SEGURETAT |  |  |  | ENS.CNE-05632.00EDE.0PB. | 5 | CEIP - DETECTORS MAGNETICS SEGURETAT PB |  | 1 | [52 empty] | 0 | [79 empty] | 86507bd6-17cc-496c-be9d-dc354cb976fd | f2d3021a-34b0-409c-842f-3ebb74e40d7b
Lot 10 | CNE-05632 | CNE-05632 - SEG-12.01.A | CONTACTES MAGNÈTICS | 12.01.A | SEGURETAT¦DETECTORS¦CONTACTES MAGNÈTICS | SEGURETAT |  |  |  | ENS.CNE-05632.00EDE.1P1. | 3 | CEIP - DETECTORS MAGNETICS SEGURETAT P1 |  | 1 | [52 empty] | 0 | [79 empty] | 86507bd6-17cc-496c-be9d-dc354cb976fd | 3be128d1-580e-42f4-82af-ed13656d2505
Lot 10 | CNE-05632 | CNE-05632 - SEG-12.01.A | CONTACTES MAGNÈTICS | 12.01.A | SEGURETAT¦DETECTORS¦CONTACTES MAGNÈTICS | SEGURETAT |  |  |  | ENS.CNE-05632.01EDI.0PB. | 3 | IES - DETECTORS MAGNETICS SEGURETAT PB |  | 1 | [52 empty] | 0 | [79 empty] | 86507bd6-17cc-496c-be9d-dc354cb976fd | 3685946a-f141-4699-9a2d-ff742e1ddcb8
Lot 10 | CNE-05632 | CNE-05632 - SEG-12.01.A | CONTACTES MAGNÈTICS | 12.01.A | SEGURETAT¦DETECTORS¦CONTACTES MAGNÈTICS | SEGURETAT |  |  |  | ENS.CNE-05632.01EDI.1P1. | 1 | IES - DETECTORS MAGNETICS SEGURETAT P1 |  | 1 | [52 empty] | 0 | [79 empty] | 86507bd6-17cc-496c-be9d-dc354cb976fd | 0b7a7e35-2697-40af-a085-a0443e6face5
Lot 10 | CNE-05632 | CNE-05632 - SEG-12.01.B.A | DETECTOR DE PRESÈNCIA PER INFRARROJOS | 12.01.B.A | SEGURETAT¦DETECTORS¦PRESÈNCIA¦INFRARROJOS | SEGURETAT |  |  |  | ENS.CNE-05632.00EDE.0PB. | 29 | CEIP - DETECTOR DE PRESÈNCIA PER INFRARROJOS INTRUSIÓ PB |  | 1 | [52 empty] | 0 | [79 empty] | 6c41d2a3-41b1-4995-87e3-7017d1ae7c6d | 161e51f8-e11f-427d-9d08-302370a6b52c
Lot 10 | CNE-05632 | CNE-05632 - SEG-12.01.B.A | DETECTOR DE PRESÈNCIA PER INFRARROJOS | 12.01.B.A | SEGURETAT¦DETECTORS¦PRESÈNCIA¦INFRARROJOS | SEGURETAT |  |  |  | ENS.CNE-05632.00EDE.1P1. | 3 | CEIP - DETECTOR DE PRESÈNCIA PER INFRARROJOS INTRUSIÓ P1 |  | 1 | [52 empty] | 0 | [79 empty] | 6c41d2a3-41b1-4995-87e3-7017d1ae7c6d | b96530bc-ebd4-47ec-8854-8585692e6094
Lot 10 | CNE-05632 | CNE-05632 - SEG-12.01.B.A | DETECTOR DE PRESÈNCIA PER INFRARROJOS | 12.01.B.A | SEGURETAT¦DETECTORS¦PRESÈNCIA¦INFRARROJOS | SEGURETAT |  |  |  | ENS.CNE-05632.01EDI.0PB. | 18 | IES - DETECTOR DE PRESÈNCIA PER INFRARROJOS INTRUSIÓ PB |  | 1 | [52 empty] | 0 | [79 empty] | 6c41d2a3-41b1-4995-87e3-7017d1ae7c6d | 93fd3426-a6db-44d8-a5ff-7c1bc6218ea3
Lot 10 | CNE-05632 | CNE-05632 - SEG-12.01.B.A | DETECTOR DE PRESÈNCIA PER INFRARROJOS | 12.01.B.A | SEGURETAT¦DETECTORS¦PRESÈNCIA¦INFRARROJOS | SEGURETAT |  |  |  | ENS.CNE-05632.02GIM.2FÇ. | 2 | GIMNÀS - DETECTOR DE PRESÈNCIA PER INFRARROJOS PB EXTERIOR FAÇANA |  | 1 | [52 empty] | 0 | [79 empty] | 6c41d2a3-41b1-4995-87e3-7017d1ae7c6d | 64d05f08-04da-4b6d-b5eb-73919b0b9666
Lot 10 | CNE-05632 | CNE-05632 - SEG-12.03 | CENTRALS DE DETECCIÓ I ALARMA | 12.03 | SEGURETAT¦CENTRALS DE DETECCIÓ I ALARMA | SEGURETAT |  |  |  | ENS.CNE-05632.00EDE.0PB.1SECR. | 1 | CEIP - TECLAT CENTRAL INTRUSIÓ PB CONSERGERIA/SECRETARIA |  | 1 |  | TECN ALARM | [50 empty] | 0 | [79 empty] | b3c3bd79-4789-4447-9def-56e9df6a1074 | 31a4fac7-026a-4c78-9e04-b1efa66872f8
Lot 10 | CNE-05632 | CNE-05632 - SEG-12.03 | CENTRALS DE DETECCIÓ I ALARMA | 12.03 | SEGURETAT¦CENTRALS DE DETECCIÓ I ALARMA | SEGURETAT |  |  |  | ENS.CNE-05632.01EDI.0PB.1CONS. | 1 | IES - TECLAT CENTRAL INTRUSIÓ PB CONSERGERIA (protegeix zona CEIP) |  | 1 |  | TECN ALARM | [50 empty] | 0 | [79 empty] | b3c3bd79-4789-4447-9def-56e9df6a1074 | af3e2802-0039-4113-a90f-6ac17187570b
Lot 10 | CNE-05632 | CNE-05632 - SEG-12.03 | CENTRALS DE DETECCIÓ I ALARMA | 12.03 | SEGURETAT¦CENTRALS DE DETECCIÓ I ALARMA | SEGURETAT |  |  |  | ENS.CNE-05632.01EDI.0PB.1CONS. | 1 | IES - TECLAT CENTRAL INTRUSIÓ PB CONSERGERIA (protegeix zona IES) |  | 1 |  | TECN ALARM | [50 empty] | 0 | [79 empty] | b3c3bd79-4789-4447-9def-56e9df6a1074 | 8f2d4fba-8975-469e-9ca9-89d58ec78cfa
Lot 10 | CNE-05632 | CNE-05632 - SEG-12.03 | CENTRALS DE DETECCIÓ I ALARMA | 12.03 | SEGURETAT¦CENTRALS DE DETECCIÓ I ALARMA | SEGURETAT |  |  |  | ENS.CNE-05632.01EDI.0PB.3STQE. | 1 | IES - CENTRAL INTRUSIÓ PB CONSERGERIA (protegeix zona CEIP) |  | 1 |  | TECN ALARM | [50 empty] | 0 | [79 empty] | b3c3bd79-4789-4447-9def-56e9df6a1074 | ed9aacd4-fb8f-4f94-89ec-2d55435f2694
Lot 10 | CNE-05632 | CNE-05632 - SEG-12.03 | CENTRALS DE DETECCIÓ I ALARMA | 12.03 | SEGURETAT¦CENTRALS DE DETECCIÓ I ALARMA | SEGURETAT |  |  |  | ENS.CNE-05632.01EDI.0PB.3STQE. | 1 | IES - CENTRAL INTRUSIÓ PB CONSERGERIA (protegeix zona IES) |  | 1 |  | TECN ALARM | [50 empty] | 0 | [79 empty] | b3c3bd79-4789-4447-9def-56e9df6a1074 | 42ff2e49-06b5-4b5c-aea1-2a393c624fab
Lot 10 | CNE-05632 | CNE-05632 - SEG-12.03 | CENTRALS DE DETECCIÓ I ALARMA | 12.03 | SEGURETAT¦CENTRALS DE DETECCIÓ I ALARMA | SEGURETAT |  |  |  | ENS.CNE-05632.02GIM.0PB.1GIM. | 1 | GIMNÀS - TECLAT CENTRAL INTRUSIÓ PB GIMNAS |  | 1 |  | TECN ALARM | [50 empty] | 0 | [79 empty] | b3c3bd79-4789-4447-9def-56e9df6a1074 | 21696d55-fc8f-415b-94b4-0fba02416985
Lot 10 | CNE-05632 | CNE-05632 - SEG-12.05 | SIRENES | 12.05 | SEGURETAT¦SIRENES | SEGURETAT |  |  |  | ENS.CNE-05632.01EDI.3FÇ. | 1 | SIRENES ALARMA SEGURETAT |  | 1 | [52 empty] | 0 | [79 empty] | 22288b0c-5729-4b05-9dd5-041be8fcb349 | 545923d1-ed16-4184-9675-6e2d19139b32
Lot 10 | CNE-05632 | CNE-05632 - SIE-40.02 | CONCENTRADOR DE DADES | 40.02 | SISTEMA INFORMACIÓ ENERGÈTICA¦CONCENTRADOR DE DADES | SIE |  |  |  | ENS.CNE-05632. | 1 | CONCENTRADOR DE DADES |  | 1 |  | Schneider | EGX300 | [129 empty] | 0c6ddef5-6f93-4a01-ad08-f2f978c6f3a4 | c7dc79de-0f9d-449e-bb0f-0a32bb16d7b5
Lot 10 | CNE-05632 | CNE-05632 - SIE-40.04.01 | COMPTADOR ELÈCTRIC | 40.04.01 | SISTEMA INFORMACIÓ ENERGÈTICA¦ELEMENTS DE CAMP¦COMPTADOR ELÈCTRIC | SIE |  |  |  | ENS.CNE-05632.03URB.3ACOM. | 1 | COMPTADOR ELÈCTRIC COMPANYIA PB ARMARIS COMPANYIA |  | 1 |  | ZIV | 5CTB 3BBM | ZPJUDFN20013003203 | [29 empty] | Modbus |  |  |  |  | SALA ARMARIS COMPANYIA | [93 empty] | ead84fba-b7e4-48b0-a5cf-d553e5ac4f66 | 0bf0027f-aa46-4d43-8616-1356b56bf5f7
Lot 10 | CNE-05632 | CNE-05632 - SIE-40.04.03 | COMPTADOR GASOIL | 40.04.03 | SISTEMA INFORMACIÓ ENERGÈTICA¦ELEMENTS DE CAMP¦COMPTADOR GASOIL | SIE |  |  |  | ENS.CNE-05632.00EDE.0PB.3STCA. | 1 | COMPTADOR GASOIL SIE, Sala Tècnica - Calderes (costat cuina) | COMP. GASOIL SIE | 1 |  | CONTOIL | VZ0 4-RE | 5870537 | [128 empty] | f4a4ba6e-ba12-4428-ac13-313494e3de20 | fe9c9f0c-c3dd-4bb1-b551-324fa1a8b0e6
Lot 10 | CNE-05632 | CNE-05632 - SIE-40.04.04 | COMPTADOR AIGUA | 40.04.04 | SISTEMA INFORMACIÓ ENERGÈTICA¦ELEMENTS DE CAMP¦COMPTADOR AIGUA | SIE |  |  |  | ENS.CNE-05632.00EDE.0PB.3STCA. | 1 | COMPTADOR ACS SIE, SALA TÈCNICA CALDERA CUINA |  | 1 |  | TAGUS PLUS | TCM 142/12-4932 | AP63MAP16UODOCL21820582642 | [29 empty] | M-BUS | [98 empty] | 229819ce-bac8-4909-8c11-46afacb96571 | b280dcc3-8595-4a0d-ab0e-f638fab37051
Lot 10 | CNE-05632 | CNE-05632 - SIE-40.04.04 | COMPTADOR AIGUA | 40.04.04 | SISTEMA INFORMACIÓ ENERGÈTICA¦ELEMENTS DE CAMP¦COMPTADOR AIGUA | SIE |  |  |  | ENS.CNE-05632.00EDE.0PB.3STCA. | 1 | COMPTADOR EMPLENAT COL·LECTOR CALEFACCIÓ CEIP, SALA TÈCNICA CALDERA CUINA |  | 1 |  | EBRO | GENEBRE | 6652910 | [29 empty] | M-BUS | [98 empty] | 229819ce-bac8-4909-8c11-46afacb96571 | 3b032288-4c24-4114-9a20-01ac456a3d39
Lot 10 | CNE-05632 | CNE-05632 - SIE-40.04.04 | COMPTADOR AIGUA | 40.04.04 | SISTEMA INFORMACIÓ ENERGÈTICA¦ELEMENTS DE CAMP¦COMPTADOR AIGUA | SIE |  |  |  | ENS.CNE-05632.00EDE.0PB.3STCA. | 1 | COMPTADOR EMPLENAT COL·LECTOR CALEFACCIÓ IES, SALA TÈCNICA CALDERA CUINA |  | 1 |  | EBRO | GENEBRE | 6652904 | [29 empty] | M-BUS | [98 empty] | 229819ce-bac8-4909-8c11-46afacb96571 | 0a5046cf-d10b-46a4-86de-344e34e4fd93
Lot 10 | CNE-05632 | CNE-05632 - SIE-40.04.04 | COMPTADOR AIGUA | 40.04.04 | SISTEMA INFORMACIÓ ENERGÈTICA¦ELEMENTS DE CAMP¦COMPTADOR AIGUA | SIE |  |  |  | ENS.CNE-05632.02GIM.0PB.3STCA. | 1 | COMPTADOR ACS SIE, SALA TÈCNICA CALDERA GIMNÀS |  | 1 |  | TAGUS PLUS | TCM 142/12-4932 | A863 MAP16UODOCL2 1821110068 | [29 empty] | M-BUS | [98 empty] | 229819ce-bac8-4909-8c11-46afacb96571 | ce92b494-bd40-414c-a83b-6bbef9eeee7e
Lot 10 | CNE-05632 | CNE-05632 - SIE-40.04.04 | COMPTADOR AIGUA | 40.04.04 | SISTEMA INFORMACIÓ ENERGÈTICA¦ELEMENTS DE CAMP¦COMPTADOR AIGUA | SIE |  |  |  | ENS.CNE-05632.02GIM.0PB.3STCA. | 1 | COMPTADOR EMPLENAT COL·LECTOR CALEFACCIÓ I ACS, SALA TÈCNICA CALDERA GIMNÀS |  | 1 |  | EBRO | GENEBRE | 6676102 | [29 empty] | M-BUS | [98 empty] | 229819ce-bac8-4909-8c11-46afacb96571 | f503bc4a-f0e2-475e-a91d-54dff0c6513e
Lot 10 | CNE-05632 | CNE-05632 - SIE-40.04.04 | COMPTADOR AIGUA | 40.04.04 | SISTEMA INFORMACIÓ ENERGÈTICA¦ELEMENTS DE CAMP¦COMPTADOR AIGUA | SIE |  |  |  | ENS.CNE-05632.03URB.3ACOM. | 1 | COMPTADOR AIGUA AFCH COMPANYIA PB ARMARIS COMPANYIA |  | 1 |  | ACTARIS |  | 06SE011300 | [29 empty] | M-BUS | [98 empty] | 229819ce-bac8-4909-8c11-46afacb96571 | 02d98a39-c4a5-432d-b531-ee3a4187c266
Lot 10 | CNE-05632 | CNE-05632 - SIE-40.05 | INSTAL·LACIÓ SISTEMA INFORMACIÓ ENERGÈTICA | 40.05 | SISTEMA INFORMACIÓ ENERGÈTICA¦INSTAL·LACIÓ SISTEMA INFORMACIÓ ENERGÈTICA | SIE |  |  |  | ENS.CNE-05632. | 1 | INSTAL·LACIÓ SISTEMA INFORMACIÓ ENERGÈTICA |  | 1 | [132 empty] | d302334d-159a-4ff4-ba4f-de5fb22af77b | aa667815-851b-4733-b199-1da2797cec16
Lot 10 | CNE-05632 | CNE-05632 - SIS-41.05 | INSTAL·LACIÓ SISTEMA DE CONTROL | 41.05 | SISTEMA DE CONTROL¦INSTAL·LACIÓ SISTEMA DE CONTROL | SISTEMA DE CONTROL |  |  |  | ENS.CNE-05632. | 1 | INSTAL·LACIÓ SISTEMA DE CONTROL - HONEYWELL |  | 1 | [53 empty] | Anual | [78 empty] | e9bb1a10-36e0-46d4-a3be-6d0633457d85 | 779b85b6-fb4d-47ae-81d8-d876ef8e0a09
Lot 10 | CNE-05632 | CNE-05632 - SOL- 42.03 | PANELLS FOTOVOLTAICS | 42.03 | FOTOVOLTAICA¦PANELLS FOTOVOLTAICS | FOTOVOLTAICA |  |  |  | ENS.CNE-05632.01EDI.2CO. | 272 | Panells Fotovoltaics |  | 1 |  | JA SOLAR | JAM72S20-460/MR |  |  | 2023-06-09 | [26 empty] | 0.46 |  | 0.206 | 0.0055 | 0.0035 | [95 empty] | 3f06cb5a-cb87-4425-97b2-aad885280b63 | 72cb9eaa-1041-462e-8b8f-79faf8e94588
Lot 10 | CNE-05632 | CNE-05632 - SOL.42.02 | INVERSOR FOTOVOLTAIC | 42.02 | FOTOVOLTAICA¦INVERSORS | FOTOVOLTAICA |  |  |  | ENS.CNE-05632.03URB.1ZEN3. | 1 | Inversor Fotovoltaic 1 |  | 1 |  | Huawei | SUN2000-50KTL-M3 | ES2290104219 |  | 2023-06-09 | [25 empty] | 50 | [100 empty] | 373161ae-3ea5-40cc-8e54-125f75208634 | 2a3ca53e-7f41-4bb3-8858-bb61b8fc8785
Lot 10 | CNE-05632 | CNE-05632 - SOL.42.02 | INVERSOR FOTOVOLTAIC | 42.02 | FOTOVOLTAICA¦INVERSORS | FOTOVOLTAICA |  |  |  | ENS.CNE-05632.03URB.1ZEN3. | 1 | Inversor Fotovoltaic 2 |  | 1 |  | Huawei | SUN2000-50KTL-M3 | 6T22A9020515 |  | 2023-06-09 | [25 empty] | 50 | [100 empty] | 373161ae-3ea5-40cc-8e54-125f75208634 | c77e2f82-8108-40d5-815d-507f63741fad
Lot 10 | CNE-05632 | CNE-05632 - SOL-26.02.A | SISTEMA DE PLAQUES SOLARS | 26.02 | SOLAR TÈRMICA¦INSTAL·LACIÓ TÈRMICA SOLAR | SOLAR |  |  |  | ENS.CNE-05632.00EDE.2CO. | 1 | CEIP - PLAQUES SOLAR PCOBERTA 2UD |  | 1 | [9 empty] | PL COBERTA | [64 empty] | 20 | 4 | [56 empty] | 6eff4c9a-6047-403f-af87-f37d712e9ba6 | 91d7b8d1-5311-4071-b218-2bce5e62e7bc
Lot 10 | CNE-05632 | CNE-05632 - SOL-26.02.A | SISTEMA DE PLAQUES SOLARS | 26.02 | SOLAR TÈRMICA¦INSTAL·LACIÓ TÈRMICA SOLAR | SOLAR |  |  |  | ENS.CNE-05632.02GIM.1CO.1COGI. | 1 | GIMNÀS - PLAQUES SOLAR GIMNAS PCOBERTA GIMNAS 8UD |  | 1 | [9 empty] | PL COBERTA | [64 empty] | 20 | 16 | [56 empty] | 6eff4c9a-6047-403f-af87-f37d712e9ba6 | 26e3a258-5690-4912-bb36-9ef6e637d3a2
Lot 10 | CNE-05632 | CNE-05632 - SOL-26.03 | ACUMULADOR ACS SOLAR | 26.03 | SOLAR TÈRMICA¦ACUMULADOR ACS SOLAR TÈRMICA | LEGIONEL·LA |  |  |  | ENS.CNE-05632.00EDE.0PB.3STCA. | 1 | ACUMULADOR ACS SOLAR CUINA - Sala Tècnica - Calderes (costat Cuina) |  | 1 |  | THERM | NIBE | [12 empty] | > 70 kW | [11 empty] | 0.1 | [104 empty] | 282d3167-7377-4c2b-a913-d3bd066cf555 | 2165a33d-c361-4f6e-a462-73f08296f87c
Lot 10 | CNE-05632 | CNE-05632 - SOL-26.03 | ACUMULADOR ACS SOLAR | 26.03 | SOLAR TÈRMICA¦ACUMULADOR ACS SOLAR TÈRMICA | LEGIONEL·LA |  |  |  | ENS.CNE-05632.02GIM.0PB.3STCA. | 1 | ACUMULADOR ACS SOLAR GIMNAS PB - Sala Tècnica - Calderes (costat Gimnàs) |  | 1 |  | THERM | NIBE | [12 empty] | > 70 kW | [11 empty] | 1 | [104 empty] | 282d3167-7377-4c2b-a913-d3bd066cf555 | dbf32ee4-1e88-48a9-bd5a-f2557f90173b
Lot 10 | CNE-05632 | CNE-05632 - SOL-26.05 | BOMBA ACS SOLAR | 26.05 | SOLAR TÈRMICA¦BOMBA ACS SOLAR | SOLAR |  |  |  | ENS.CNE-05632.00EDE.0PB.3STCA. | 1 | BOMBA PRIMARI SOLAR CUINA - Sala Tècnica - Calderes (costat Cuina) |  | 1 |  | BAXI | AT25/4-3P | 4511367 | [11 empty] | > 70 kW | [34 empty] | Rotor humit | [81 empty] | 9e9633d0-2a5c-436f-9da6-a6547ba1ca96 | da9361b1-28ad-414c-a362-78ff4bd36ec5
Lot 10 | CNE-05632 | CNE-05632 - SOL-26.05 | BOMBA ACS SOLAR | 26.05 | SOLAR TÈRMICA¦BOMBA ACS SOLAR | SOLAR |  |  |  | ENS.CNE-05632.02GIM.0PB.3STCA. | 1 | BOMBA PRIMARI SOLAR GIMNAS - Sala Tècnica - Calderes (costat Gimnàs) |  | 1 |  | ROCA | AT26/4-3P | 1611367 | [11 empty] | > 70 kW | [34 empty] | Rotor humit | [81 empty] | 9e9633d0-2a5c-436f-9da6-a6547ba1ca96 | eaabe6e0-728d-4bf5-8384-b9185a722029
Lot 10 | CNE-05632 | CNE-05632 - SOL-26.05 | BOMBA ACS SOLAR | 26.05 | SOLAR TÈRMICA¦BOMBA ACS SOLAR | SOLAR |  |  |  | ENS.CNE-05632.02GIM.0PB.3STCA. | 1 | BOMBA RETORN SOLAR ACS PB - Sala Tècnica - Calderes (costat Gimnàs) |  | 1 |  | BAXI | SB-10YA | 220 14W35 | [11 empty] | > 70 kW | [34 empty] | Rotor humit | [81 empty] | 9e9633d0-2a5c-436f-9da6-a6547ba1ca96 | c311eca0-f3e2-4227-9a01-35e38ef99a1f
Lot 10 | CNE-05632 | CNE-05632 - SOL-26.06 | XARXA DE CANONADES I ACCESSORIS SOLAR | 26.06 | SOLAR TÈRMICA¦XARXA DE CANONADES I ACCESSORIS SOLAR TÉRMICA | SOLAR |  |  |  | ENS.CNE-05632. | 2 | SOLAR¦XARXA DE CANONADES - Sala Tècnica - Calderes (costat Cuina) |  | 1 | [132 empty] | 2841af81-ed3d-47d2-9174-ef35c45e9f72 | 7ee823f2-7726-44ff-9a3a-f1ebbd0080bc
Lot 10 | CNE-05632 | CNE-05632 - SOL-42.01 | INSTAL·LACIÓ FOTOVOLTAICA | 42.01 | FOTOVOLTAICA¦INSTAL·LACIÓ FOTOVOLTAICA | FOTOVOLTAICA |  |  |  | ENS.CNE-05632.01EDI.2CO. | 1 | Instal·lació Fotovoltaica |  | 1 | [5 empty] | 2023-06-09 |  |  |  | Instal·lació fotovoltaica de 125 kWp en modalitat d'autoconsum compartit. | [21 empty] | 100 | 125 | [42 empty] | 604.3361 | [20 empty] | 272 | 100 | [34 empty] | 54adf840-b867-4520-a33f-a726711efdc0 | f304eae5-0f21-4e09-bbe0-1163e8ef7487
Lot 10 | CNE-05632 | CNE-05632 - SOL-42.04 | ESTRUCTURA DE SUPORTACIÓ FOTOVOLTAICA | 42.04 | FOTOVOLTAICA¦ESTRUCTURA DE SUPORTACIÓ | FOTOVOLTAICA |  |  |  | ENS.CNE-05632.01EDI.2CO. | 290 | Estructura de suportació fotovoltaica |  | 1 |  | SolarBloc | SolarBloc 10º |  |  | 2023-06-09 |  |  | Blocs de formigó sobre coberta plana | [123 empty] | 0e8fb2d7-0b1c-4eb9-8fe5-57c2ddff8e33 | 577126bd-a26a-40ed-a2f1-1bd01007e67b
Lot 10 | CNE-05632 | CNE-05632 - TRA-20.01.A | ASCENSORS ELÈCTRICS | 20.01.A | TRANSPORT¦ASCENSORS¦ELÈCTRICS | TRANSPORT |  |  |  | ENS.CNE-05632.00EDE.0AS. | 1 | CEIP - ASCENSOR ELÈCTRIC RAE-1-430019533 | RAE-1-430019533 | 1 |  | THYSSENKRUPP | [52 empty] | 1 | 630 | 2 | [75 empty] | ab3ffb9f-5d7d-4f89-b5a7-762b68498df4 | 84f4fb1f-f432-4089-8215-e5ac8ea4b114
Lot 10 | CNE-05632 | CNE-05632 - TRA-20.01.A | ASCENSORS ELÈCTRICS | 20.01.A | TRANSPORT¦ASCENSORS¦ELÈCTRICS | TRANSPORT |  |  |  | ENS.CNE-05632.01EDI.0AS. | 1 | IES - ASCENSOR ELÈCTRICRAE-1-430019534 | RAE-1-430019534 | 1 |  | THYSSENKRUPP | [52 empty] | 1 | 630 | 2 | [75 empty] | ab3ffb9f-5d7d-4f89-b5a7-762b68498df4 | 4187d0c5-9480-4452-b365-d2fbcb51bea8
Lot 10 | CNE-05632 | CNE-05632 - VEN-02.16 | BOCA EXTRACCIÓ BANY | 02.16 | ELEMENTS DE CLIMATITZACIÓ¦BOCA EXTRACCIÓ BANY | VENTILACIÓ/EXTRACCIÓ |  |  |  | ENS.CNE-05632.00EDE.0PB. | 8 | CEIP - BOCA EXTRACCIÓ BANY PB |  | 1 | [15 empty] | > 70 kW | [116 empty] | 4682e7a1-99d9-4b4e-ade8-fe4af03612f1 | d6a0df2d-c2ac-46f4-8ece-5d3460f53c9b
Lot 10 | CNE-05632 | CNE-05632 - VEN-02.16 | BOCA EXTRACCIÓ BANY | 02.16 | ELEMENTS DE CLIMATITZACIÓ¦BOCA EXTRACCIÓ BANY | VENTILACIÓ/EXTRACCIÓ |  |  |  | ENS.CNE-05632.00EDE.1P1. | 6 | CEIP - BOCA EXTRACCIÓ BANY P1 |  | 1 | [15 empty] | > 70 kW | [116 empty] | 4682e7a1-99d9-4b4e-ade8-fe4af03612f1 | 589188b8-633e-426f-ad47-fac505e0e5e0
Lot 10 | CNE-05632 | CNE-05632 - VEN-02.16 | BOCA EXTRACCIÓ BANY | 02.16 | ELEMENTS DE CLIMATITZACIÓ¦BOCA EXTRACCIÓ BANY | VENTILACIÓ/EXTRACCIÓ |  |  |  | ENS.CNE-05632.01EDI.0PB. | 4 | IES - BOCA EXTRACCIÓ BANY PB |  | 1 | [15 empty] | > 70 kW | [116 empty] | 4682e7a1-99d9-4b4e-ade8-fe4af03612f1 | d41d16c5-b19b-4b5c-9d06-2f888f7ddb86
Lot 10 | CNE-05632 | CNE-05632 - VEN-02.16 | BOCA EXTRACCIÓ BANY | 02.16 | ELEMENTS DE CLIMATITZACIÓ¦BOCA EXTRACCIÓ BANY | VENTILACIÓ/EXTRACCIÓ |  |  |  | ENS.CNE-05632.01EDI.1P1. | 3 | IES - BOCA EXTRACCIÓ BANY P1 |  | 1 | [15 empty] | > 70 kW | [116 empty] | 4682e7a1-99d9-4b4e-ade8-fe4af03612f1 | 3f5eceec-8124-452c-b030-f794a92af832
Lot 10 | CNE-05632 | CNE-05632 - VEN-02.16 | BOCA EXTRACCIÓ BANY | 02.16 | ELEMENTS DE CLIMATITZACIÓ¦BOCA EXTRACCIÓ BANY | VENTILACIÓ/EXTRACCIÓ |  |  |  | ENS.CNE-05632.02GIM.0PB. | 3 | GIMNAS - BOCA EXTRACCIÓ BANY PB |  | 1 | [15 empty] | > 70 kW | [116 empty] | 4682e7a1-99d9-4b4e-ade8-fe4af03612f1 | 161c67dd-a4f5-4fc0-8ddf-7d73be8dd74f
Lot 07 | HOG-07396 | COB GRAVA | COBERTA DE GRAVA VOLCÀNICA | 25.03.B.B.A | ELEMENTS CONSTRUCTIUS¦COBERTES¦PLANES¦NO TRANSITABLES¦AMB PROTECCIÓ DE GRAVETA | OBRA CIVIL |  |  |  | CATS.HOG-07396. | 11019 | COB GRAVA m2 |  | 1 | [9 empty] | Capa de protecció de grava de prodecencia volcanica, de diferents colors, a triar segons mostras, de 16 a 32 mm de diàmetre, de 10 cm de gruix, col.locat sense adherir. | [122 empty] | 73060a7e-2148-47a3-bad6-d1f00c130013 | 25d3d667-3ddf-44df-a893-2b97376b9a20
Lot 07 | HOG-07396 | COM LLIT | COMANDAMENT DE LLIT | 17.03 | EQUIPS COMUNICACIONS¦COMUNICACIÓ HOSPITALÀRIA | COMUNICACIONS |  |  |  | CATS.HOG-07396.P1.F1.UA1. | 40 | COM LLIT UA1 |  | 1 | [9 empty] | Comandament de llit amb polsadors de trucada i polsadors per a control de llums. Per cada parell de comandaments de llit, existeix una làmpada de passadís amb dos possibilitats de marcatge. | [122 empty] | 71e03e0d-6dbf-42c2-bcca-028e0e53876b | 0e2f29ba-d75d-4d89-98d8-caf23fb24706
Lot 07 | HOG-07396 | COM LLIT | COMANDAMENT DE LLIT | 17.03 | EQUIPS COMUNICACIONS¦COMUNICACIÓ HOSPITALÀRIA | COMUNICACIONS |  |  |  | CATS.HOG-07396.P1.F2.UA2. | 40 | COM LLIT UA2 |  | 1 | [9 empty] | Comandament de llit amb polsadors de trucada i polsadors per a control de llums. Per cada parell de comandaments de llit, existeix una làmpada de passadís amb dos possibilitats de marcatge. | [122 empty] | 71e03e0d-6dbf-42c2-bcca-028e0e53876b | 898fb465-c8cd-4cbe-b72f-9ea3a9e7f535
Lot 07 | HOG-07396 | COM LLIT | COMANDAMENT DE LLIT | 17.03 | EQUIPS COMUNICACIONS¦COMUNICACIÓ HOSPITALÀRIA | COMUNICACIONS |  |  |  | CATS.HOG-07396.P1.F3.UA3. | 40 | COM LLIT UA3 |  | 1 | [9 empty] | Comandament de llit amb polsadors de trucada i polsadors per a control de llums. Per cada parell de comandaments de llit, existeix una làmpada de passadís amb dos possibilitats de marcatge. | [122 empty] | 71e03e0d-6dbf-42c2-bcca-028e0e53876b | 8027ffac-a6d8-424a-b039-febf4f926dd3
Lot 07 | HOG-07396 | COM LLIT | COMANDAMENT DE LLIT | 17.03 | EQUIPS COMUNICACIONS¦COMUNICACIÓ HOSPITALÀRIA | COMUNICACIONS |  |  |  | CATS.HOG-07396.P1.F4.UA4. | 40 | COM LLIT UA4 |  | 1 | [9 empty] | Comandament de llit amb polsadors de trucada i polsadors per a control de llums. Per cada parell de comandaments de llit, existeix una làmpada de passadís amb dos possibilitats de marcatge. | [122 empty] | 71e03e0d-6dbf-42c2-bcca-028e0e53876b | 96aed7d0-8eba-40b3-81d5-560c40254dfa
Lot 07 | HOG-07396 | COM LLIT | COMANDAMENT DE LLIT | 17.03 | EQUIPS COMUNICACIONS¦COMUNICACIÓ HOSPITALÀRIA | COMUNICACIONS |  |  |  | CATS.HOG-07396.P1.NU.QIR. | 15 | COM LLIT QIR |  | 1 | [9 empty] | Comandament de llit amb polsadors de trucada i polsadors per a control de llums. Per cada parell de comandaments de llit, existeix una làmpada de passadís amb dos possibilitats de marcatge. | [122 empty] | 71e03e0d-6dbf-42c2-bcca-028e0e53876b | b67f2b95-6345-481b-b1f5-07fc013e1556
Lot 07 | HOG-07396 | COM LLIT | COMANDAMENT DE LLIT | 17.03 | EQUIPS COMUNICACIONS¦COMUNICACIÓ HOSPITALÀRIA | COMUNICACIONS |  |  |  | CATS.HOG-07396.P1.NU.UCI. | 28 | COM LLIT UCI |  | 1 | [9 empty] | Comandament de llit amb polsadors de trucada i polsadors per a control de llums. Per cada parell de comandaments de llit, existeix una làmpada de passadís amb dos possibilitats de marcatge. | [122 empty] | 71e03e0d-6dbf-42c2-bcca-028e0e53876b | 7337bc7a-115c-417a-85e8-f5e7a108320f
Lot 07 | HOG-07396 | COM LLIT | COMANDAMENT DE LLIT | 17.03 | EQUIPS COMUNICACIONS¦COMUNICACIÓ HOSPITALÀRIA | COMUNICACIONS |  |  |  | CATS.HOG-07396.P1.NU.URG. | 28 | COM LLIT URG |  | 1 | [9 empty] | Comandament de llit amb polsadors de trucada i polsadors per a control de llums. Per cada parell de comandaments de llit, existeix una làmpada de passadís amb dos possibilitats de marcatge. | [122 empty] | 71e03e0d-6dbf-42c2-bcca-028e0e53876b | d7a49e8b-ca22-4617-a69a-8740b7025607
Lot 07 | HOG-07396 | COMP REG | COMPORTA DE REGULACIÓ | 02.06.A | ELEMENTS DE CLIMATITZACIÓ¦COMPORTES¦REGULACIÓ | CLIMATITZACIÓ |  |  |  | CATS.HOG-07396. | 109 | COMP REG |  | 1 | [9 empty] | Comportes de regulació manual de diversos diàmetres. | [5 empty] | > 70 kW | [116 empty] | bce31859-2947-48e9-b426-511f742d7872 | c4596554-06cd-43f1-9faa-b6c9c4bea407
Lot 07 | HOG-07396 | COMP TF | COMPORTA TALLAFOCS | 11.17.A | CONTRAINCENDIS¦COMPORTES¦TALLAFOCS | PROTECCIÓ CONTRA INCENDIS |  |  |  | CATS.HOG-07396.P0.AN.DON.017. | 1 | V4-P00-EX-01 |  | 1 | [9 empty] | Comporta tallafocs amb microrruptor disparo per fusible tipus ´´Trox, STOC´´ o similar de diversos amidamemts. | [122 empty] | 0e104286-be92-4c88-b6e5-c1185fd8fc84 | 0c4d65da-806d-45b7-9eb4-dcc89d28eb47
Lot 07 | HOG-07396 | COMP TF | COMPORTA TALLAFOCS | 11.17.A | CONTRAINCENDIS¦COMPORTES¦TALLAFOCS | PROTECCIÓ CONTRA INCENDIS |  |  |  | CATS.HOG-07396.P0.AN.DON.025. | 1 | V4-P00-EX-02 |  | 1 | [9 empty] | Comporta tallafocs amb microrruptor disparo per fusible tipus ´´Trox, STOC´´ o similar de diversos amidamemts. | [122 empty] | 0e104286-be92-4c88-b6e5-c1185fd8fc84 | 42700cef-18d4-456e-85d1-94b6f5c4a4f2
Lot 07 | HOG-07396 | COMP TF | COMPORTA TALLAFOCS | 11.17.A | CONTRAINCENDIS¦COMPORTES¦TALLAFOCS | PROTECCIÓ CONTRA INCENDIS |  |  |  | CATS.HOG-07396.P0.AN.LAB.002. | 1 | CL24-P00-I-02 |  | 1 | [9 empty] | Comporta tallafocs amb microrruptor disparo per fusible tipus ´´Trox, STOC´´ o similar de diversos amidamemts. | [122 empty] | 0e104286-be92-4c88-b6e5-c1185fd8fc84 | 00896184-2cf4-43a0-b382-e2450baae5dd
Lot 07 | HOG-07396 | COMP TF | COMPORTA TALLAFOCS | 11.17.A | CONTRAINCENDIS¦COMPORTES¦TALLAFOCS | PROTECCIÓ CONTRA INCENDIS |  |  |  | CATS.HOG-07396.P0.AN.LAB.002. | 1 | CL24-P00-I-04 |  | 1 | [9 empty] | Comporta tallafocs amb microrruptor disparo per fusible tipus ´´Trox, STOC´´ o similar de diversos amidamemts. | [122 empty] | 0e104286-be92-4c88-b6e5-c1185fd8fc84 | b1fc9208-e43f-4f19-ae77-fbd1bd1feec1
Lot 07 | HOG-07396 | COMP TF | COMPORTA TALLAFOCS | 11.17.A | CONTRAINCENDIS¦COMPORTES¦TALLAFOCS | PROTECCIÓ CONTRA INCENDIS |  |  |  | CATS.HOG-07396.P0.AN.LAB.003. | 1 | F62-P00-I-001 |  | 1 | [9 empty] | Comporta tallafocs amb microrruptor disparo per fusible tipus ´´Trox, STOC´´ o similar de diversos amidamemts. | [122 empty] | 0e104286-be92-4c88-b6e5-c1185fd8fc84 | ad800f0f-02d6-4217-8950-c5faae3ed66c
Lot 07 | HOG-07396 | COMP TF | COMPORTA TALLAFOCS | 11.17.A | CONTRAINCENDIS¦COMPORTES¦TALLAFOCS | PROTECCIÓ CONTRA INCENDIS |  |  |  | CATS.HOG-07396.P0.AN.LAB.003. | 1 | F62-P00-R-002 |  | 1 | [9 empty] | Comporta tallafocs amb microrruptor disparo per fusible tipus ´´Trox, STOC´´ o similar de diversos amidamemts. | [122 empty] | 0e104286-be92-4c88-b6e5-c1185fd8fc84 | 095d8d21-3549-4a1f-b69b-0575b2234193
Lot 07 | HOG-07396 | COMP TF | COMPORTA TALLAFOCS | 11.17.A | CONTRAINCENDIS¦COMPORTES¦TALLAFOCS | PROTECCIÓ CONTRA INCENDIS |  |  |  | CATS.HOG-07396.P0.AN.LAB.003. | 1 | V2-P00-EX-001 |  | 1 | [9 empty] | Comporta tallafocs amb microrruptor disparo per fusible tipus ´´Trox, STOC´´ o similar de diversos amidamemts. | [122 empty] | 0e104286-be92-4c88-b6e5-c1185fd8fc84 | 48996561-612d-49d1-be8b-fb697a369a89
Lot 07 | HOG-07396 | COMP TF | COMPORTA TALLAFOCS | 11.17.A | CONTRAINCENDIS¦COMPORTES¦TALLAFOCS | PROTECCIÓ CONTRA INCENDIS |  |  |  | CATS.HOG-07396.P0.AN.LAB.006. | 1 | CL24-P00-I-01 |  | 1 | [9 empty] | Comporta tallafocs amb microrruptor disparo per fusible tipus ´´Trox, STOC´´ o similar de diversos amidamemts. | [122 empty] | 0e104286-be92-4c88-b6e5-c1185fd8fc84 | 16252f85-f441-475b-a7ed-6f57482d8f6a
Lot 07 | HOG-07396 | COMP TF | COMPORTA TALLAFOCS | 11.17.A | CONTRAINCENDIS¦COMPORTES¦TALLAFOCS | PROTECCIÓ CONTRA INCENDIS |  |  |  | CATS.HOG-07396.P0.AN.LAB.012. | 1 | CL24-P00-I-03 |  | 1 | [9 empty] | Comporta tallafocs amb microrruptor disparo per fusible tipus ´´Trox, STOC´´ o similar de diversos amidamemts. | [122 empty] | 0e104286-be92-4c88-b6e5-c1185fd8fc84 | 6169e3c4-1da5-40d2-a88a-98d8176b71b5
Lot 07 | HOG-07396 | COMP TF | COMPORTA TALLAFOCS | 11.17.A | CONTRAINCENDIS¦COMPORTES¦TALLAFOCS | PROTECCIÓ CONTRA INCENDIS |  |  |  | CATS.HOG-07396.P0.AN.PAT.001. | 1 | F60-P00-AI-01 |  | 1 | [9 empty] | Comporta tallafocs amb microrruptor disparo per fusible tipus ´´Trox, STOC´´ o similar de diversos amidamemts. | [122 empty] | 0e104286-be92-4c88-b6e5-c1185fd8fc84 | 0e6dd005-a424-431c-bb1e-2c387b3176cf
Lot 07 | HOG-07396 | COMP TF | COMPORTA TALLAFOCS | 11.17.A | CONTRAINCENDIS¦COMPORTES¦TALLAFOCS | PROTECCIÓ CONTRA INCENDIS |  |  |  | CATS.HOG-07396.P0.AN.PAT.012. | 1 | CL24-P00-I-05 |  | 1 | [9 empty] | Comporta tallafocs amb microrruptor disparo per fusible tipus ´´Trox, STOC´´ o similar de diversos amidamemts. | [122 empty] | 0e104286-be92-4c88-b6e5-c1185fd8fc84 | 6686855e-8f50-44a6-8379-7f1a6ac17c39
Lot 07 | HOG-07396 | COMP TF | COMPORTA TALLAFOCS | 11.17.A | CONTRAINCENDIS¦COMPORTES¦TALLAFOCS | PROTECCIÓ CONTRA INCENDIS |  |  |  | CATS.HOG-07396.P0.AN.PAT.013. | 1 | V1.1-P00-EX-01 |  | 1 | [9 empty] | Comporta tallafocs amb microrruptor disparo per fusible tipus ´´Trox, STOC´´ o similar de diversos amidamemts. | [122 empty] | 0e104286-be92-4c88-b6e5-c1185fd8fc84 | f8c352cb-b7b1-42da-90ca-c1251f014f2a
Lot 07 | HOG-07396 | COMP TF | COMPORTA TALLAFOCS | 11.17.A | CONTRAINCENDIS¦COMPORTES¦TALLAFOCS | PROTECCIÓ CONTRA INCENDIS |  |  |  | CATS.HOG-07396.P0.AN.PAT.013. | 1 | V1.2-P00-EX-01 |  | 1 | [9 empty] | Comporta tallafocs amb microrruptor disparo per fusible tipus ´´Trox, STOC´´ o similar de diversos amidamemts. | [122 empty] | 0e104286-be92-4c88-b6e5-c1185fd8fc84 | 8f17782d-84d4-4190-9d60-5d4c34fd0eca
Lot 07 | HOG-07396 | COMP TF | COMPORTA TALLAFOCS | 11.17.A | CONTRAINCENDIS¦COMPORTES¦TALLAFOCS | PROTECCIÓ CONTRA INCENDIS |  |  |  | CATS.HOG-07396.P0.AN.PER.001. | 1 | CL31-P00-AP-01 |  | 1 | [9 empty] | Comporta tallafocs amb microrruptor disparo per fusible tipus ´´Trox, STOC´´ o similar de diversos amidamemts. | [122 empty] | 0e104286-be92-4c88-b6e5-c1185fd8fc84 | 6f7f3350-8446-4462-9222-299c08aa6727
Lot 07 | HOG-07396 | COMP TF | COMPORTA TALLAFOCS | 11.17.A | CONTRAINCENDIS¦COMPORTES¦TALLAFOCS | PROTECCIÓ CONTRA INCENDIS |  |  |  | CATS.HOG-07396.P0.AN.PER.006. | 1 | CL31-P00-I-01 |  | 1 | [9 empty] | Comporta tallafocs amb microrruptor disparo per fusible tipus ´´Trox, STOC´´ o similar de diversos amidamemts. | [122 empty] | 0e104286-be92-4c88-b6e5-c1185fd8fc84 | 3c9a5bfe-1369-4e54-9bb8-d848dead8b7f
Lot 07 | HOG-07396 | COMP TF | COMPORTA TALLAFOCS | 11.17.A | CONTRAINCENDIS¦COMPORTES¦TALLAFOCS | PROTECCIÓ CONTRA INCENDIS |  |  |  | CATS.HOG-07396.P0.AN.PER.007. | 1 | V8-P00-EX-02 |  | 1 | [9 empty] | Comporta tallafocs amb microrruptor disparo per fusible tipus ´´Trox, STOC´´ o similar de diversos amidamemts. | [122 empty] | 0e104286-be92-4c88-b6e5-c1185fd8fc84 | 59035518-14dd-4a89-a3c3-e4ae2056e2cd
Lot 07 | HOG-07396 | COMP TF | COMPORTA TALLAFOCS | 11.17.A | CONTRAINCENDIS¦COMPORTES¦TALLAFOCS | PROTECCIÓ CONTRA INCENDIS |  |  |  | CATS.HOG-07396.P0.AN.PER.022. | 1 | V8-P00-EX-01 |  | 1 | [9 empty] | Comporta tallafocs amb microrruptor disparo per fusible tipus ´´Trox, STOC´´ o similar de diversos amidamemts. | [122 empty] | 0e104286-be92-4c88-b6e5-c1185fd8fc84 | 03aaddf7-5cfa-4c2e-be9a-88f04e03146c
Lot 07 | HOG-07396 | COMP TF | COMPORTA TALLAFOCS | 11.17.A | CONTRAINCENDIS¦COMPORTES¦TALLAFOCS | PROTECCIÓ CONTRA INCENDIS |  |  |  | CATS.HOG-07396.P0.AN.PRV.001. | 1 | V8-P00-EX-01 |  | 1 | [9 empty] | Comporta tallafocs amb microrruptor disparo per fusible tipus ´´Trox, STOC´´ o similar de diversos amidamemts. | [122 empty] | 0e104286-be92-4c88-b6e5-c1185fd8fc84 | 41f1f900-cad3-4b23-b70e-54966b773bd7
Lot 07 | HOG-07396 | COMP TF | COMPORTA TALLAFOCS | 11.17.A | CONTRAINCENDIS¦COMPORTES¦TALLAFOCS | PROTECCIÓ CONTRA INCENDIS |  |  |  | CATS.HOG-07396.P0.AN.PRV.001. | 1 | V8-P00-EX-03 |  | 1 | [9 empty] | Comporta tallafocs amb microrruptor disparo per fusible tipus ´´Trox, STOC´´ o similar de diversos amidamemts. | [122 empty] | 0e104286-be92-4c88-b6e5-c1185fd8fc84 | f757a05c-0d1b-482b-a40b-c5ae536345a9
Lot 07 | HOG-07396 | COMP TF | COMPORTA TALLAFOCS | 11.17.A | CONTRAINCENDIS¦COMPORTES¦TALLAFOCS | PROTECCIÓ CONTRA INCENDIS |  |  |  | CATS.HOG-07396.P0.AN.PRV.005. | 1 | CL31-P00-I-02 |  | 1 | [9 empty] | Comporta tallafocs amb microrruptor disparo per fusible tipus ´´Trox, STOC´´ o similar de diversos amidamemts. | [122 empty] | 0e104286-be92-4c88-b6e5-c1185fd8fc84 | 3566e577-1682-4c27-9579-cbe892dcb344
Lot 07 | HOG-07396 | COMP TF | COMPORTA TALLAFOCS | 11.17.A | CONTRAINCENDIS¦COMPORTES¦TALLAFOCS | PROTECCIÓ CONTRA INCENDIS |  |  |  | CATS.HOG-07396.P0.AN.RSS.027. | 1 | CL26-P00-I-01 |  | 1 | [9 empty] | Comporta tallafocs amb microrruptor disparo per fusible tipus ´´Trox, STOC´´ o similar de diversos amidamemts. | [122 empty] | 0e104286-be92-4c88-b6e5-c1185fd8fc84 | 5e5bccdd-e27c-403c-a6b4-7aa7f4127a5e
Lot 07 | HOG-07396 | COMP TF | COMPORTA TALLAFOCS | 11.17.A | CONTRAINCENDIS¦COMPORTES¦TALLAFOCS | PROTECCIÓ CONTRA INCENDIS |  |  |  | CATS.HOG-07396.P0.AN.RSS.030. | 1 | CL26-P00-I-02 |  | 1 | [9 empty] | Comporta tallafocs amb microrruptor disparo per fusible tipus ´´Trox, STOC´´ o similar de diversos amidamemts. | [122 empty] | 0e104286-be92-4c88-b6e5-c1185fd8fc84 | c6479a9f-7235-427d-b34a-b5f135263155
Lot 07 | HOG-07396 | COMP TF | COMPORTA TALLAFOCS | 11.17.A | CONTRAINCENDIS¦COMPORTES¦TALLAFOCS | PROTECCIÓ CONTRA INCENDIS |  |  |  | CATS.HOG-07396.P0.AN.RSS.032. | 1 | V14-P00-AP-001 |  | 1 | [9 empty] | Comporta tallafocs amb microrruptor disparo per fusible tipus ´´Trox, STOC´´ o similar de diversos amidamemts. | [122 empty] | 0e104286-be92-4c88-b6e5-c1185fd8fc84 | e592592f-b372-4a40-abf8-f6b218282d3f
Lot 07 | HOG-07396 | COMP TF | COMPORTA TALLAFOCS | 11.17.A | CONTRAINCENDIS¦COMPORTES¦TALLAFOCS | PROTECCIÓ CONTRA INCENDIS |  |  |  | CATS.HOG-07396.P0.F1.ARX.007. | 1 | CL17.5-P00-EX-02 |  | 1 | [9 empty] | Comporta tallafocs amb microrruptor disparo per fusible tipus ´´Trox, STOC´´ o similar de diversos amidamemts. | [122 empty] | 0e104286-be92-4c88-b6e5-c1185fd8fc84 | 73bda651-b5bd-4a51-95cb-99241cf91470
Lot 07 | HOG-07396 | COMP TF | COMPORTA TALLAFOCS | 11.17.A | CONTRAINCENDIS¦COMPORTES¦TALLAFOCS | PROTECCIÓ CONTRA INCENDIS |  |  |  | CATS.HOG-07396.P0.F1.ARX.007. | 1 | CL18.1-P00-EX-02 |  | 1 | [9 empty] | Comporta tallafocs amb microrruptor disparo per fusible tipus ´´Trox, STOC´´ o similar de diversos amidamemts. | [122 empty] | 0e104286-be92-4c88-b6e5-c1185fd8fc84 | 9b942cd0-f766-403e-beaa-122d66243d75
Lot 07 | HOG-07396 | COMP TF | COMPORTA TALLAFOCS | 11.17.A | CONTRAINCENDIS¦COMPORTES¦TALLAFOCS | PROTECCIÓ CONTRA INCENDIS |  |  |  | CATS.HOG-07396.P0.F1.ARX.007. | 1 | CL18.2-P00-EX-02 |  | 1 | [132 empty] | 0e104286-be92-4c88-b6e5-c1185fd8fc84 | 0859a45e-182a-48ca-97be-66adb677d293
Lot 07 | HOG-07396 | COMP TF | COMPORTA TALLAFOCS | 11.17.A | CONTRAINCENDIS¦COMPORTES¦TALLAFOCS | PROTECCIÓ CONTRA INCENDIS |  |  |  | CATS.HOG-07396.P0.F1.ARX.007. | 1 | CL19-P00-EX-03 |  | 1 | [9 empty] | Comporta tallafocs amb microrruptor disparo per fusible tipus ´´Trox, STOC´´ o similar de diversos amidamemts. | [122 empty] | 0e104286-be92-4c88-b6e5-c1185fd8fc84 | cb78c15f-7609-4754-9b80-469d48e24d1d
Lot 07 | HOG-07396 | COMP TF | COMPORTA TALLAFOCS | 11.17.A | CONTRAINCENDIS¦COMPORTES¦TALLAFOCS | PROTECCIÓ CONTRA INCENDIS |  |  |  | CATS.HOG-07396.P0.F1.ARX.007. | 1 | CL19-P00-EX-04 |  | 1 | [9 empty] | Comporta tallafocs amb microrruptor disparo per fusible tipus ´´Trox, STOC´´ o similar de diversos amidamemts. | [122 empty] | 0e104286-be92-4c88-b6e5-c1185fd8fc84 | f6b87fc9-a38b-43e6-99f7-4b675fccd2d3
Lot 07 | HOG-07396 | COMP TF | COMPORTA TALLAFOCS | 11.17.A | CONTRAINCENDIS¦COMPORTES¦TALLAFOCS | PROTECCIÓ CONTRA INCENDIS |  |  |  | CATS.HOG-07396.P0.F1.ARX.007. | 1 | CL22-P00-EX-12 |  | 1 | [9 empty] | Comporta tallafocs amb microrruptor disparo per fusible tipus ´´Trox, STOC´´ o similar de diversos amidamemts. | [122 empty] | 0e104286-be92-4c88-b6e5-c1185fd8fc84 | 9c557e8e-90f7-4923-ab50-f580149dd06a
Lot 07 | HOG-07396 | COMP TF | COMPORTA TALLAFOCS | 11.17.A | CONTRAINCENDIS¦COMPORTES¦TALLAFOCS | PROTECCIÓ CONTRA INCENDIS |  |  |  | CATS.HOG-07396.P0.F1.ARX.007. | 1 | CL22-P00-I-02 |  | 1 | [9 empty] | Comporta tallafocs amb microrruptor disparo per fusible tipus ´´Trox, STOC´´ o similar de diversos amidamemts. | [122 empty] | 0e104286-be92-4c88-b6e5-c1185fd8fc84 | be4e4f30-c2ae-49b7-a169-cf51afeb4946
Lot 07 | HOG-07396 | COMP TF | COMPORTA TALLAFOCS | 11.17.A | CONTRAINCENDIS¦COMPORTES¦TALLAFOCS | PROTECCIÓ CONTRA INCENDIS |  |  |  | CATS.HOG-07396.P0.F1.ARX.007. | 1 | CL22-P00-I-09 |  | 1 | [9 empty] | Comporta tallafocs amb microrruptor disparo per fusible tipus ´´Trox, STOC´´ o similar de diversos amidamemts. | [122 empty] | 0e104286-be92-4c88-b6e5-c1185fd8fc84 | 3e64f0dd-53b2-4908-acd1-d4b2a453642a
Lot 07 | HOG-07396 | COMP TF | COMPORTA TALLAFOCS | 11.17.A | CONTRAINCENDIS¦COMPORTES¦TALLAFOCS | PROTECCIÓ CONTRA INCENDIS |  |  |  | CATS.HOG-07396.P0.F1.ARX.007. | 1 | F66-P00-R-01 |  | 1 | [9 empty] | Comporta tallafocs amb microrruptor disparo per fusible tipus ´´Trox, STOC´´ o similar de diversos amidamemts. | [122 empty] | 0e104286-be92-4c88-b6e5-c1185fd8fc84 | 85e22065-7605-448b-9303-a3e30505324d
Lot 07 | HOG-07396 | COMP TF | COMPORTA TALLAFOCS | 11.17.A | CONTRAINCENDIS¦COMPORTES¦TALLAFOCS | PROTECCIÓ CONTRA INCENDIS |  |  |  | CATS.HOG-07396.P0.F1.ARX.007. | 1 | F66-P00-R-02 |  | 1 | [9 empty] | Comporta tallafocs amb microrruptor disparo per fusible tipus ´´Trox, STOC´´ o similar de diversos amidamemts. | [122 empty] | 0e104286-be92-4c88-b6e5-c1185fd8fc84 | 85c3e472-3198-402c-a513-9e94dd63f1bb
Lot 07 | HOG-07396 | COMP TF | COMPORTA TALLAFOCS | 11.17.A | CONTRAINCENDIS¦COMPORTES¦TALLAFOCS | PROTECCIÓ CONTRA INCENDIS |  |  |  | CATS.HOG-07396.P0.F1.ARX.010. | 1 | COMPTF ARX 010 |  | 1 | [9 empty] | Comporta tallafocs amb microrruptor disparo per fusible tipus ´´Trox, STOC´´ o similar de diversos amidamemts. | [122 empty] | 0e104286-be92-4c88-b6e5-c1185fd8fc84 | 3543f5a4-acb6-4e33-ade2-1941758ccf3d
Lot 07 | HOG-07396 | COMP TF | COMPORTA TALLAFOCS | 11.17.A | CONTRAINCENDIS¦COMPORTES¦TALLAFOCS | PROTECCIÓ CONTRA INCENDIS |  |  |  | CATS.HOG-07396.P0.F2.PAS.013. | 1 | CL22-P00-I-08 |  | 1 | [9 empty] | Comporta tallafocs amb microrruptor disparo per fusible tipus ´´Trox, STOC´´ o similar de diversos amidamemts. | [122 empty] | 0e104286-be92-4c88-b6e5-c1185fd8fc84 | c6e17c78-d353-4cbb-b8e1-5a85c00a9eee
Lot 07 | HOG-07396 | COMP TF | COMPORTA TALLAFOCS | 11.17.A | CONTRAINCENDIS¦COMPORTES¦TALLAFOCS | PROTECCIÓ CONTRA INCENDIS |  |  |  | CATS.HOG-07396.P0.F2.PAS.013. | 1 | F67-P00-I-01 |  | 1 | [9 empty] | Comporta tallafocs amb microrruptor disparo per fusible tipus ´´Trox, STOC´´ o similar de diversos amidamemts. | [122 empty] | 0e104286-be92-4c88-b6e5-c1185fd8fc84 | 9f20933f-1f5f-4a28-8811-7598229ed8ce
Lot 07 | HOG-07396 | COMP TF | COMPORTA TALLAFOCS | 11.17.A | CONTRAINCENDIS¦COMPORTES¦TALLAFOCS | PROTECCIÓ CONTRA INCENDIS |  |  |  | CATS.HOG-07396.P0.F2.PAS.013. | 1 | F67-P00-R-01 |  | 1 | [9 empty] | Comporta tallafocs amb microrruptor disparo per fusible tipus ´´Trox, STOC´´ o similar de diversos amidamemts. | [122 empty] | 0e104286-be92-4c88-b6e5-c1185fd8fc84 | b706d9ea-116b-4301-ac45-f633a329667d
Lot 07 | HOG-07396 | COMP TF | COMPORTA TALLAFOCS | 11.17.A | CONTRAINCENDIS¦COMPORTES¦TALLAFOCS | PROTECCIÓ CONTRA INCENDIS |  |  |  | CATS.HOG-07396.P0.F3.CUI.016. | 1 | CL21-P00-I-01 |  | 1 | [9 empty] | Comporta tallafocs amb microrruptor disparo per fusible tipus ´´Trox, STOC´´ o similar de diversos amidamemts. | [122 empty] | 0e104286-be92-4c88-b6e5-c1185fd8fc84 | 88ea990d-4023-40aa-a927-b12f778c889d
Lot 07 | HOG-07396 | COMP TF | COMPORTA TALLAFOCS | 11.17.A | CONTRAINCENDIS¦COMPORTES¦TALLAFOCS | PROTECCIÓ CONTRA INCENDIS |  |  |  | CATS.HOG-07396.P0.F3.PAS.003. | 1 | CL30-P00-I-05 |  | 1 | [9 empty] | Comporta tallafocs amb microrruptor disparo per fusible tipus ´´Trox, STOC´´ o similar de diversos amidamemts. | [122 empty] | 0e104286-be92-4c88-b6e5-c1185fd8fc84 | a19aee73-fae8-4836-8ce4-661d6a403543
Lot 07 | HOG-07396 | COMP TF | COMPORTA TALLAFOCS | 11.17.A | CONTRAINCENDIS¦COMPORTES¦TALLAFOCS | PROTECCIÓ CONTRA INCENDIS |  |  |  | CATS.HOG-07396.P0.F3.PAS.003. | 1 | F64-P00-I-02 |  | 1 | [9 empty] | Comporta tallafocs amb microrruptor disparo per fusible tipus ´´Trox, STOC´´ o similar de diversos amidamemts. | [122 empty] | 0e104286-be92-4c88-b6e5-c1185fd8fc84 | 5fd9991d-9a88-4e6d-87dd-be5217824acc
Lot 07 | HOG-07396 | COMP TF | COMPORTA TALLAFOCS | 11.17.A | CONTRAINCENDIS¦COMPORTES¦TALLAFOCS | PROTECCIÓ CONTRA INCENDIS |  |  |  | CATS.HOG-07396.P0.F3.PAS.003. | 1 | F64-P00-R-02 |  | 1 | [9 empty] | Comporta tallafocs amb microrruptor disparo per fusible tipus ´´Trox, STOC´´ o similar de diversos amidamemts. | [122 empty] | 0e104286-be92-4c88-b6e5-c1185fd8fc84 | cfe8c6af-ac0a-4071-9682-6b7dba7db8ba
Lot 07 | HOG-07396 | COMP TF | COMPORTA TALLAFOCS | 11.17.A | CONTRAINCENDIS¦COMPORTES¦TALLAFOCS | PROTECCIÓ CONTRA INCENDIS |  |  |  | CATS.HOG-07396.P0.F4.FAR.006. | 1 | CL20-P00-I-06 |  | 1 | [9 empty] | Comporta tallafocs amb microrruptor disparo per fusible tipus ´´Trox, STOC´´ o similar de diversos amidamemts. | [122 empty] | 0e104286-be92-4c88-b6e5-c1185fd8fc84 | 3b9394dc-ffe8-4b13-a97f-1beb2b361b50
Lot 07 | HOG-07396 | COMP TF | COMPORTA TALLAFOCS | 11.17.A | CONTRAINCENDIS¦COMPORTES¦TALLAFOCS | PROTECCIÓ CONTRA INCENDIS |  |  |  | CATS.HOG-07396.P0.F4.FAR.006. | 1 | CL20-P00-R-18 |  | 1 | [9 empty] | Comporta tallafocs amb microrruptor disparo per fusible tipus ´´Trox, STOC´´ o similar de diversos amidamemts. | [122 empty] | 0e104286-be92-4c88-b6e5-c1185fd8fc84 | baf4113f-998e-43f1-9f88-7fc518be571c
Lot 07 | HOG-07396 | COMP TF | COMPORTA TALLAFOCS | 11.17.A | CONTRAINCENDIS¦COMPORTES¦TALLAFOCS | PROTECCIÓ CONTRA INCENDIS |  |  |  | CATS.HOG-07396.P0.F4.FAR.006. | 1 | CL20-P00-R-19 |  | 1 | [9 empty] | Comporta tallafocs amb microrruptor disparo per fusible tipus ´´Trox, STOC´´ o similar de diversos amidamemts. | [122 empty] | 0e104286-be92-4c88-b6e5-c1185fd8fc84 | 5004c1fa-b487-4910-b3e5-6ec1f9737046
Lot 07 | HOG-07396 | COMP TF | COMPORTA TALLAFOCS | 11.17.A | CONTRAINCENDIS¦COMPORTES¦TALLAFOCS | PROTECCIÓ CONTRA INCENDIS |  |  |  | CATS.HOG-07396.P0.F4.FAR.008. | 1 | CL20-P00-R-17 |  | 1 | [9 empty] | Comporta tallafocs amb microrruptor disparo per fusible tipus ´´Trox, STOC´´ o similar de diversos amidamemts. | [122 empty] | 0e104286-be92-4c88-b6e5-c1185fd8fc84 | 324a00ec-bca2-42aa-b39d-79d66d4693e4
Lot 07 | HOG-07396 | COMP TF | COMPORTA TALLAFOCS | 11.17.A | CONTRAINCENDIS¦COMPORTES¦TALLAFOCS | PROTECCIÓ CONTRA INCENDIS |  |  |  | CATS.HOG-07396.P0.F4.FAR.015. | 1 | CL20-P00-I-05 |  | 1 | [9 empty] | Comporta tallafocs amb microrruptor disparo per fusible tipus ´´Trox, STOC´´ o similar de diversos amidamemts. | [122 empty] | 0e104286-be92-4c88-b6e5-c1185fd8fc84 | 05b8ea55-5846-4d19-af8f-fdcf94ce3d91
Lot 07 | HOG-07396 | COMP TF | COMPORTA TALLAFOCS | 11.17.A | CONTRAINCENDIS¦COMPORTES¦TALLAFOCS | PROTECCIÓ CONTRA INCENDIS |  |  |  | CATS.HOG-07396.P0.F4.FAR.018. | 1 | CL20-P00-I-08 |  | 1 | [9 empty] | Comporta tallafocs amb microrruptor disparo per fusible tipus ´´Trox, STOC´´ o similar de diversos amidamemts. | [122 empty] | 0e104286-be92-4c88-b6e5-c1185fd8fc84 | 0c008634-2436-48ba-b9b0-19febe387cc6
Lot 07 | HOG-07396 | COMP TF | COMPORTA TALLAFOCS | 11.17.A | CONTRAINCENDIS¦COMPORTES¦TALLAFOCS | PROTECCIÓ CONTRA INCENDIS |  |  |  | CATS.HOG-07396.P0.F4.FAR.018. | 1 | CL20-P00-R-14 |  | 1 | [9 empty] | Comporta tallafocs amb microrruptor disparo per fusible tipus ´´Trox, STOC´´ o similar de diversos amidamemts. | [122 empty] | 0e104286-be92-4c88-b6e5-c1185fd8fc84 | c77bed30-fef5-45e3-97e7-6d81355c1a9f
Lot 07 | HOG-07396 | COMP TF | COMPORTA TALLAFOCS | 11.17.A | CONTRAINCENDIS¦COMPORTES¦TALLAFOCS | PROTECCIÓ CONTRA INCENDIS |  |  |  | CATS.HOG-07396.P0.F4.FAR.018. | 1 | CL20-P00-R-16 |  | 1 | [9 empty] | Comporta tallafocs amb microrruptor disparo per fusible tipus ´´Trox, STOC´´ o similar de diversos amidamemts. | [122 empty] | 0e104286-be92-4c88-b6e5-c1185fd8fc84 | 9893d782-3073-4eba-9325-7bad0f0bbc34
Lot 07 | HOG-07396 | COMP TF | COMPORTA TALLAFOCS | 11.17.A | CONTRAINCENDIS¦COMPORTES¦TALLAFOCS | PROTECCIÓ CONTRA INCENDIS |  |  |  | CATS.HOG-07396.P0.F4.MAG.003. | 1 | CL20-P00-I-09 |  | 1 | [9 empty] | Comporta tallafocs amb microrruptor disparo per fusible tipus ´´Trox, STOC´´ o similar de diversos amidamemts. | [122 empty] | 0e104286-be92-4c88-b6e5-c1185fd8fc84 | 87c12913-0897-4475-a9d8-642138c3c5b1
Lot 07 | HOG-07396 | COMP TF | COMPORTA TALLAFOCS | 11.17.A | CONTRAINCENDIS¦COMPORTES¦TALLAFOCS | PROTECCIÓ CONTRA INCENDIS |  |  |  | CATS.HOG-07396.P0.NU.ARX.005. | 1 | CL22-P00-EX-16 |  | 1 | [9 empty] | Comporta tallafocs amb microrruptor disparo per fusible tipus ´´Trox, STOC´´ o similar de diversos amidamemts. | [122 empty] | 0e104286-be92-4c88-b6e5-c1185fd8fc84 | 9f355ced-34f5-4d52-9bdb-bcf4f21c5e18
Lot 07 | HOG-07396 | COMP TF | COMPORTA TALLAFOCS | 11.17.A | CONTRAINCENDIS¦COMPORTES¦TALLAFOCS | PROTECCIÓ CONTRA INCENDIS |  |  |  | CATS.HOG-07396.P0.NU.ARX.005. | 1 | CL22-P00-I-04 |  | 1 | [9 empty] | Comporta tallafocs amb microrruptor disparo per fusible tipus ´´Trox, STOC´´ o similar de diversos amidamemts. | [122 empty] | 0e104286-be92-4c88-b6e5-c1185fd8fc84 | 92dbee2e-7008-4375-b27e-8400baa85f43
Lot 07 | HOG-07396 | COMP TF | COMPORTA TALLAFOCS | 11.17.A | CONTRAINCENDIS¦COMPORTES¦TALLAFOCS | PROTECCIÓ CONTRA INCENDIS |  |  |  | CATS.HOG-07396.P0.NU.ARX.013. | 1 | CL22-P00-EX-15 |  | 1 | [9 empty] | Comporta tallafocs amb microrruptor disparo per fusible tipus ´´Trox, STOC´´ o similar de diversos amidamemts. | [122 empty] | 0e104286-be92-4c88-b6e5-c1185fd8fc84 | 30a1e863-62d6-4a68-bdc1-c42576693896
Lot 07 | HOG-07396 | COMP TF | COMPORTA TALLAFOCS | 11.17.A | CONTRAINCENDIS¦COMPORTES¦TALLAFOCS | PROTECCIÓ CONTRA INCENDIS |  |  |  | CATS.HOG-07396.P0.NU.ARX.013. | 1 | CL22-P00-I-03 |  | 1 | [9 empty] | Comporta tallafocs amb microrruptor disparo per fusible tipus ´´Trox, STOC´´ o similar de diversos amidamemts. | [122 empty] | 0e104286-be92-4c88-b6e5-c1185fd8fc84 | 3edf8da3-3b15-410e-8439-8f90e6bda6f5
Lot 07 | HOG-07396 | COMP TF | COMPORTA TALLAFOCS | 11.17.A | CONTRAINCENDIS¦COMPORTES¦TALLAFOCS | PROTECCIÓ CONTRA INCENDIS |  |  |  | CATS.HOG-07396.P0.NU.BUG.008. | 1 | V7-P00-EX-01 |  | 1 | [9 empty] | Comporta tallafocs amb microrruptor disparo per fusible tipus ´´Trox, STOC´´ o similar de diversos amidamemts. | [122 empty] | 0e104286-be92-4c88-b6e5-c1185fd8fc84 | 93409054-b93f-4403-b949-c08fef0efb71
Lot 07 | HOG-07396 | COMP TF | COMPORTA TALLAFOCS | 11.17.A | CONTRAINCENDIS¦COMPORTES¦TALLAFOCS | PROTECCIÓ CONTRA INCENDIS |  |  |  | CATS.HOG-07396.P0.NU.BUG.009. | 1 | CL30-P00-I-04 |  | 1 | [9 empty] | Comporta tallafocs amb microrruptor disparo per fusible tipus ´´Trox, STOC´´ o similar de diversos amidamemts. | [122 empty] | 0e104286-be92-4c88-b6e5-c1185fd8fc84 | 51382c20-eba8-4cd2-af25-f828010a1a18
Lot 07 | HOG-07396 | COMP TF | COMPORTA TALLAFOCS | 11.17.A | CONTRAINCENDIS¦COMPORTES¦TALLAFOCS | PROTECCIÓ CONTRA INCENDIS |  |  |  | CATS.HOG-07396.P0.NU.BUG.009. | 1 | V7-P00-EX-02 |  | 1 | [9 empty] | Comporta tallafocs amb microrruptor disparo per fusible tipus ´´Trox, STOC´´ o similar de diversos amidamemts. | [122 empty] | 0e104286-be92-4c88-b6e5-c1185fd8fc84 | 465e1ea6-32f9-451d-a8e3-4bc72d6d93e1
Lot 07 | HOG-07396 | COMP TF | COMPORTA TALLAFOCS | 11.17.A | CONTRAINCENDIS¦COMPORTES¦TALLAFOCS | PROTECCIÓ CONTRA INCENDIS |  |  |  | CATS.HOG-07396.P0.NU.CUI.007. | 1 | F63-P00-I-01 |  | 1 | [9 empty] | Comporta tallafocs amb microrruptor disparo per fusible tipus ´´Trox, STOC´´ o similar de diversos amidamemts. | [122 empty] | 0e104286-be92-4c88-b6e5-c1185fd8fc84 | 44f20831-d49c-4351-a0cf-301b9cecbebc
Lot 07 | HOG-07396 | COMP TF | COMPORTA TALLAFOCS | 11.17.A | CONTRAINCENDIS¦COMPORTES¦TALLAFOCS | PROTECCIÓ CONTRA INCENDIS |  |  |  | CATS.HOG-07396.P0.NU.CUI.007. | 1 | V3-P00-EX-03 |  | 1 | [9 empty] | Comporta tallafocs amb microrruptor disparo per fusible tipus ´´Trox, STOC´´ o similar de diversos amidamemts. | [122 empty] | 0e104286-be92-4c88-b6e5-c1185fd8fc84 | 1a6953c4-2a2d-4d75-bcfe-3a44277cd8e3
Lot 07 | HOG-07396 | COMP TF | COMPORTA TALLAFOCS | 11.17.A | CONTRAINCENDIS¦COMPORTES¦TALLAFOCS | PROTECCIÓ CONTRA INCENDIS |  |  |  | CATS.HOG-07396.P0.NU.CUI.008. | 1 | F63-P00-I-02 |  | 1 | [9 empty] | Comporta tallafocs amb microrruptor disparo per fusible tipus ´´Trox, STOC´´ o similar de diversos amidamemts. | [122 empty] | 0e104286-be92-4c88-b6e5-c1185fd8fc84 | 7b0ce5bc-d47f-4cca-b83a-74f1749d0052
Lot 07 | HOG-07396 | COMP TF | COMPORTA TALLAFOCS | 11.17.A | CONTRAINCENDIS¦COMPORTES¦TALLAFOCS | PROTECCIÓ CONTRA INCENDIS |  |  |  | CATS.HOG-07396.P0.NU.CUI.008. | 1 | V3-P00-EX-01 |  | 1 | [9 empty] | Comporta tallafocs amb microrruptor disparo per fusible tipus ´´Trox, STOC´´ o similar de diversos amidamemts. | [122 empty] | 0e104286-be92-4c88-b6e5-c1185fd8fc84 | 2d88e4a5-5919-4ad2-807d-5bf7adcbd5e7
Lot 07 | HOG-07396 | COMP TF | COMPORTA TALLAFOCS | 11.17.A | CONTRAINCENDIS¦COMPORTES¦TALLAFOCS | PROTECCIÓ CONTRA INCENDIS |  |  |  | CATS.HOG-07396.P0.NU.CUI.009. | 1 | EX04-P00-EX-01 |  | 1 | [9 empty] | Comporta tallafocs amb microrruptor disparo per fusible tipus ´´Trox, STOC´´ o similar de diversos amidamemts. | [122 empty] | 0e104286-be92-4c88-b6e5-c1185fd8fc84 | d1e02230-53d0-4c7b-bccb-8408b2cf9e8e
Lot 07 | HOG-07396 | COMP TF | COMPORTA TALLAFOCS | 11.17.A | CONTRAINCENDIS¦COMPORTES¦TALLAFOCS | PROTECCIÓ CONTRA INCENDIS |  |  |  | CATS.HOG-07396.P0.NU.CUI.009. | 1 | F63-P00-I-03 |  | 1 | [9 empty] | Comporta tallafocs amb microrruptor disparo per fusible tipus ´´Trox, STOC´´ o similar de diversos amidamemts. | [122 empty] | 0e104286-be92-4c88-b6e5-c1185fd8fc84 | 981e4089-4541-4eb3-a380-faabaee97918
Lot 07 | HOG-07396 | COMP TF | COMPORTA TALLAFOCS | 11.17.A | CONTRAINCENDIS¦COMPORTES¦TALLAFOCS | PROTECCIÓ CONTRA INCENDIS |  |  |  | CATS.HOG-07396.P0.NU.CUI.009. | 1 | V3-P00-EX-02 |  | 1 | [9 empty] | Comporta tallafocs amb microrruptor disparo per fusible tipus ´´Trox, STOC´´ o similar de diversos amidamemts. | [122 empty] | 0e104286-be92-4c88-b6e5-c1185fd8fc84 | 950f060c-1eb7-40e2-8ec4-e0e6a9adf2b0
Lot 07 | HOG-07396 | COMP TF | COMPORTA TALLAFOCS | 11.17.A | CONTRAINCENDIS¦COMPORTES¦TALLAFOCS | PROTECCIÓ CONTRA INCENDIS |  |  |  | CATS.HOG-07396.P0.NU.CUI.013. | 1 | EX01-P00-EX-03 |  | 1 | [9 empty] | Comporta tallafocs amb microrruptor disparo per fusible tipus ´´Trox, STOC´´ o similar de diversos amidamemts. | [122 empty] | 0e104286-be92-4c88-b6e5-c1185fd8fc84 | c62fa00e-223d-446b-bbdc-e6d0698ff6a2
Lot 07 | HOG-07396 | COMP TF | COMPORTA TALLAFOCS | 11.17.A | CONTRAINCENDIS¦COMPORTES¦TALLAFOCS | PROTECCIÓ CONTRA INCENDIS |  |  |  | CATS.HOG-07396.P0.NU.ESC.007. | 1 | CL20-P00-1-01 |  | 1 | [9 empty] | Comporta tallafocs amb microrruptor disparo per fusible tipus ´´Trox, STOC´´ o similar de diversos amidamemts. | [122 empty] | 0e104286-be92-4c88-b6e5-c1185fd8fc84 | 86b4f0a4-5600-46bc-b708-735a097a9c68
Lot 07 | HOG-07396 | COMP TF | COMPORTA TALLAFOCS | 11.17.A | CONTRAINCENDIS¦COMPORTES¦TALLAFOCS | PROTECCIÓ CONTRA INCENDIS |  |  |  | CATS.HOG-07396.P0.NU.ESC.007. | 1 | CL20-P00-I-02 |  | 1 | [9 empty] | Comporta tallafocs amb microrruptor disparo per fusible tipus ´´Trox, STOC´´ o similar de diversos amidamemts. | [122 empty] | 0e104286-be92-4c88-b6e5-c1185fd8fc84 | bca5ac9a-9134-4f02-a82a-8a51a04fbccf
Lot 07 | HOG-07396 | COMP TF | COMPORTA TALLAFOCS | 11.17.A | CONTRAINCENDIS¦COMPORTES¦TALLAFOCS | PROTECCIÓ CONTRA INCENDIS |  |  |  | CATS.HOG-07396.P0.NU.ESC.007. | 1 | CL20-P00-R-10 |  | 1 | [9 empty] | Comporta tallafocs amb microrruptor disparo per fusible tipus ´´Trox, STOC´´ o similar de diversos amidamemts. | [122 empty] | 0e104286-be92-4c88-b6e5-c1185fd8fc84 | 9db5b98f-0f2f-4b50-8125-acc78ac1821c
Lot 07 | HOG-07396 | COMP TF | COMPORTA TALLAFOCS | 11.17.A | CONTRAINCENDIS¦COMPORTES¦TALLAFOCS | PROTECCIÓ CONTRA INCENDIS |  |  |  | CATS.HOG-07396.P0.NU.ESC.007. | 1 | CL20-P00-R-11 |  | 1 | [9 empty] | Comporta tallafocs amb microrruptor disparo per fusible tipus ´´Trox, STOC´´ o similar de diversos amidamemts. | [122 empty] | 0e104286-be92-4c88-b6e5-c1185fd8fc84 | 69ff084e-82f9-4a78-b637-8e1981c89af7
Lot 07 | HOG-07396 | COMP TF | COMPORTA TALLAFOCS | 11.17.A | CONTRAINCENDIS¦COMPORTES¦TALLAFOCS | PROTECCIÓ CONTRA INCENDIS |  |  |  | CATS.HOG-07396.P0.NU.ESC.007. | 1 | EX01-P00-EX-02 |  | 1 | [9 empty] | Comporta tallafocs amb microrruptor disparo per fusible tipus ´´Trox, STOC´´ o similar de diversos amidamemts. | [122 empty] | 0e104286-be92-4c88-b6e5-c1185fd8fc84 | 7011d698-683a-45a6-9ac4-28eb47a1966e
Lot 07 | HOG-07396 | COMP TF | COMPORTA TALLAFOCS | 11.17.A | CONTRAINCENDIS¦COMPORTES¦TALLAFOCS | PROTECCIÓ CONTRA INCENDIS |  |  |  | CATS.HOG-07396.P0.NU.ESC.029. | 1 | CL17.3-P00-EX-02 |  | 1 | [9 empty] | Comporta tallafocs amb microrruptor disparo per fusible tipus ´´Trox, STOC´´ o similar de diversos amidamemts. | [122 empty] | 0e104286-be92-4c88-b6e5-c1185fd8fc84 | 069abd3f-cfa7-4efe-a65e-02dc2f2cdac7
Lot 07 | HOG-07396 | COMP TF | COMPORTA TALLAFOCS | 11.17.A | CONTRAINCENDIS¦COMPORTES¦TALLAFOCS | PROTECCIÓ CONTRA INCENDIS |  |  |  | CATS.HOG-07396.P0.NU.ESC.029. | 1 | CL17.4-P00-EX-02 |  | 1 | [9 empty] | Comporta tallafocs amb microrruptor disparo per fusible tipus ´´Trox, STOC´´ o similar de diversos amidamemts. | [122 empty] | 0e104286-be92-4c88-b6e5-c1185fd8fc84 | b25387f8-1bf2-42b8-9f76-bd99a8278ac7
Lot 07 | HOG-07396 | COMP TF | COMPORTA TALLAFOCS | 11.17.A | CONTRAINCENDIS¦COMPORTES¦TALLAFOCS | PROTECCIÓ CONTRA INCENDIS |  |  |  | CATS.HOG-07396.P0.NU.FAR.022. | 1 | CL20-P00-I-04 |  | 1 | [9 empty] | Comporta tallafocs amb microrruptor disparo per fusible tipus ´´Trox, STOC´´ o similar de diversos amidamemts. | [122 empty] | 0e104286-be92-4c88-b6e5-c1185fd8fc84 | 5da201e9-30d7-4916-b5da-bd620375552e
Lot 07 | HOG-07396 | COMP TF | COMPORTA TALLAFOCS | 11.17.A | CONTRAINCENDIS¦COMPORTES¦TALLAFOCS | PROTECCIÓ CONTRA INCENDIS |  |  |  | CATS.HOG-07396.P0.NU.FAR.024. | 1 | CL20-P00-I-03 |  | 1 | [9 empty] | Comporta tallafocs amb microrruptor disparo per fusible tipus ´´Trox, STOC´´ o similar de diversos amidamemts. | [122 empty] | 0e104286-be92-4c88-b6e5-c1185fd8fc84 | 028f578f-2377-4fd9-944a-64ca2ea7806b
Lot 07 | HOG-07396 | COMP TF | COMPORTA TALLAFOCS | 11.17.A | CONTRAINCENDIS¦COMPORTES¦TALLAFOCS | PROTECCIÓ CONTRA INCENDIS |  |  |  | CATS.HOG-07396.P0.NU.FAR.024. | 1 | CL20-P00-I-07 |  | 1 | [9 empty] | Comporta tallafocs amb microrruptor disparo per fusible tipus ´´Trox, STOC´´ o similar de diversos amidamemts. | [122 empty] | 0e104286-be92-4c88-b6e5-c1185fd8fc84 | 5e1ebc2e-c159-42e5-b60e-afa9c3a06340
Lot 07 | HOG-07396 | COMP TF | COMPORTA TALLAFOCS | 11.17.A | CONTRAINCENDIS¦COMPORTES¦TALLAFOCS | PROTECCIÓ CONTRA INCENDIS |  |  |  | CATS.HOG-07396.P0.NU.FAR.024. | 1 | CL20-P00-R-12 |  | 1 | [9 empty] | Comporta tallafocs amb microrruptor disparo per fusible tipus ´´Trox, STOC´´ o similar de diversos amidamemts. | [122 empty] | 0e104286-be92-4c88-b6e5-c1185fd8fc84 | bfce6e4a-1ffb-49c7-b421-71b4f70b29a3
Lot 07 | HOG-07396 | COMP TF | COMPORTA TALLAFOCS | 11.17.A | CONTRAINCENDIS¦COMPORTES¦TALLAFOCS | PROTECCIÓ CONTRA INCENDIS |  |  |  | CATS.HOG-07396.P0.NU.FAR.026. | 1 | CL20-P00-I-10 |  | 1 | [9 empty] | Comporta tallafocs amb microrruptor disparo per fusible tipus ´´Trox, STOC´´ o similar de diversos amidamemts. | [122 empty] | 0e104286-be92-4c88-b6e5-c1185fd8fc84 | c92b9985-1c74-4e7f-807d-6e1fc3810225
Lot 07 | HOG-07396 | COMP TF | COMPORTA TALLAFOCS | 11.17.A | CONTRAINCENDIS¦COMPORTES¦TALLAFOCS | PROTECCIÓ CONTRA INCENDIS |  |  |  | CATS.HOG-07396.P0.NU.FAR.026. | 1 | CL20-P00-R-20 |  | 1 | [9 empty] | Comporta tallafocs amb microrruptor disparo per fusible tipus ´´Trox, STOC´´ o similar de diversos amidamemts. | [122 empty] | 0e104286-be92-4c88-b6e5-c1185fd8fc84 | 2766a89b-0b46-4100-a6d0-a1446fb17f49
Lot 07 | HOG-07396 | COMP TF | COMPORTA TALLAFOCS | 11.17.A | CONTRAINCENDIS¦COMPORTES¦TALLAFOCS | PROTECCIÓ CONTRA INCENDIS |  |  |  | CATS.HOG-07396.P0.NU.FAR.027. | 1 | CL20-P00-I-01 |  | 1 | [9 empty] | Comporta tallafocs amb microrruptor disparo per fusible tipus ´´Trox, STOC´´ o similar de diversos amidamemts. | [122 empty] | 0e104286-be92-4c88-b6e5-c1185fd8fc84 | d83c5988-4468-4b96-b76e-ee49e0f7314e
Lot 07 | HOG-07396 | COMP TF | COMPORTA TALLAFOCS | 11.17.A | CONTRAINCENDIS¦COMPORTES¦TALLAFOCS | PROTECCIÓ CONTRA INCENDIS |  |  |  | CATS.HOG-07396.P0.NU.FAR.029. | 1 | EX02-P00-EX-01 |  | 1 | [9 empty] | Comporta tallafocs amb microrruptor disparo per fusible tipus ´´Trox, STOC´´ o similar de diversos amidamemts. | [122 empty] | 0e104286-be92-4c88-b6e5-c1185fd8fc84 | 2bdf8bb4-0f38-4323-95f2-1c2fb0d27ad9
Lot 07 | HOG-07396 | COMP TF | COMPORTA TALLAFOCS | 11.17.A | CONTRAINCENDIS¦COMPORTES¦TALLAFOCS | PROTECCIÓ CONTRA INCENDIS |  |  |  | CATS.HOG-07396.P0.NU.FAR.029. | 1 | EX03-P00-EX-01 |  | 1 | [9 empty] | Comporta tallafocs amb microrruptor disparo per fusible tipus ´´Trox, STOC´´ o similar de diversos amidamemts. | [122 empty] | 0e104286-be92-4c88-b6e5-c1185fd8fc84 | b647b15e-9eb9-4e14-b217-064b0f592601
Lot 07 | HOG-07396 | COMP TF | COMPORTA TALLAFOCS | 11.17.A | CONTRAINCENDIS¦COMPORTES¦TALLAFOCS | PROTECCIÓ CONTRA INCENDIS |  |  |  | CATS.HOG-07396.P0.NU.INs.002. | 1 | CL10-P00-EX-01 |  | 1 | [9 empty] | Comporta tallafocs amb microrruptor disparo per fusible tipus ´´Trox, STOC´´ o similar de diversos amidamemts. | [122 empty] | 0e104286-be92-4c88-b6e5-c1185fd8fc84 | c02e192d-412f-441a-8373-54349b7fb48d
Lot 07 | HOG-07396 | COMP TF | COMPORTA TALLAFOCS | 11.17.A | CONTRAINCENDIS¦COMPORTES¦TALLAFOCS | PROTECCIÓ CONTRA INCENDIS |  |  |  | CATS.HOG-07396.P0.NU.INs.002. | 1 | CL10-P00-I-01 |  | 1 | [9 empty] | Comporta tallafocs amb microrruptor disparo per fusible tipus ´´Trox, STOC´´ o similar de diversos amidamemts. | [122 empty] | 0e104286-be92-4c88-b6e5-c1185fd8fc84 | b478d3ee-3ded-4df5-bc5d-bd5d661d2c2f
Lot 07 | HOG-07396 | COMP TF | COMPORTA TALLAFOCS | 11.17.A | CONTRAINCENDIS¦COMPORTES¦TALLAFOCS | PROTECCIÓ CONTRA INCENDIS |  |  |  | CATS.HOG-07396.P0.NU.INs.002. | 1 | CL10-P00-R-01 |  | 1 | [9 empty] | Comporta tallafocs amb microrruptor disparo per fusible tipus ´´Trox, STOC´´ o similar de diversos amidamemts. | [122 empty] | 0e104286-be92-4c88-b6e5-c1185fd8fc84 | 14d65aca-731b-4973-9ee4-0f11e9fd64e9
Lot 07 | HOG-07396 | COMP TF | COMPORTA TALLAFOCS | 11.17.A | CONTRAINCENDIS¦COMPORTES¦TALLAFOCS | PROTECCIÓ CONTRA INCENDIS |  |  |  | CATS.HOG-07396.P0.NU.INs.002. | 1 | CL17.1-P00-EX-01 |  | 1 | [9 empty] | Comporta tallafocs amb microrruptor disparo per fusible tipus ´´Trox, STOC´´ o similar de diversos amidamemts. | [122 empty] | 0e104286-be92-4c88-b6e5-c1185fd8fc84 | 15254b64-2492-44c1-81e3-7c56e01d3ff1
Lot 07 | HOG-07396 | COMP TF | COMPORTA TALLAFOCS | 11.17.A | CONTRAINCENDIS¦COMPORTES¦TALLAFOCS | PROTECCIÓ CONTRA INCENDIS |  |  |  | CATS.HOG-07396.P0.NU.INs.002. | 1 | CL17.1-P00-EX-02 |  | 1 | [9 empty] | Comporta tallafocs amb microrruptor disparo per fusible tipus ´´Trox, STOC´´ o similar de diversos amidamemts. | [122 empty] | 0e104286-be92-4c88-b6e5-c1185fd8fc84 | 74fad23d-49d3-484f-a10b-b9070b74e812
Lot 07 | HOG-07396 | COMP TF | COMPORTA TALLAFOCS | 11.17.A | CONTRAINCENDIS¦COMPORTES¦TALLAFOCS | PROTECCIÓ CONTRA INCENDIS |  |  |  | CATS.HOG-07396.P0.NU.INs.002. | 1 | CL17.1-P00-I-01 |  | 1 | [9 empty] | Comporta tallafocs amb microrruptor disparo per fusible tipus ´´Trox, STOC´´ o similar de diversos amidamemts. | [122 empty] | 0e104286-be92-4c88-b6e5-c1185fd8fc84 | 43582acf-8c40-4992-b066-70b608b8ff31
Lot 07 | HOG-07396 | COMP TF | COMPORTA TALLAFOCS | 11.17.A | CONTRAINCENDIS¦COMPORTES¦TALLAFOCS | PROTECCIÓ CONTRA INCENDIS |  |  |  | CATS.HOG-07396.P0.NU.INs.002. | 1 | CL17.1-P00-R-01 |  | 1 | [9 empty] | Comporta tallafocs amb microrruptor disparo per fusible tipus ´´Trox, STOC´´ o similar de diversos amidamemts. | [122 empty] | 0e104286-be92-4c88-b6e5-c1185fd8fc84 | 10ec839f-99fd-4e5f-b7a0-704c0648865e
Lot 07 | HOG-07396 | COMP TF | COMPORTA TALLAFOCS | 11.17.A | CONTRAINCENDIS¦COMPORTES¦TALLAFOCS | PROTECCIÓ CONTRA INCENDIS |  |  |  | CATS.HOG-07396.P0.NU.INs.002. | 1 | CL17.2-P00-EX-01 |  | 1 | [9 empty] | Comporta tallafocs amb microrruptor disparo per fusible tipus ´´Trox, STOC´´ o similar de diversos amidamemts. | [122 empty] | 0e104286-be92-4c88-b6e5-c1185fd8fc84 | 6d690f4c-d406-4ba7-b861-c251f7f0b2a1
Lot 07 | HOG-07396 | COMP TF | COMPORTA TALLAFOCS | 11.17.A | CONTRAINCENDIS¦COMPORTES¦TALLAFOCS | PROTECCIÓ CONTRA INCENDIS |  |  |  | CATS.HOG-07396.P0.NU.INs.002. | 1 | CL17.2-P00-EX-02 |  | 1 | [9 empty] | Comporta tallafocs amb microrruptor disparo per fusible tipus ´´Trox, STOC´´ o similar de diversos amidamemts. | [122 empty] | 0e104286-be92-4c88-b6e5-c1185fd8fc84 | 81729946-022b-4543-a370-c76ba88c1b1a
Lot 07 | HOG-07396 | COMP TF | COMPORTA TALLAFOCS | 11.17.A | CONTRAINCENDIS¦COMPORTES¦TALLAFOCS | PROTECCIÓ CONTRA INCENDIS |  |  |  | CATS.HOG-07396.P0.NU.INs.002. | 1 | CL17.2-P00-I-01 |  | 1 | [9 empty] | Comporta tallafocs amb microrruptor disparo per fusible tipus ´´Trox, STOC´´ o similar de diversos amidamemts. | [122 empty] | 0e104286-be92-4c88-b6e5-c1185fd8fc84 | 0e4bc71d-6354-4fc8-8c71-9085909ddb1c
Lot 07 | HOG-07396 | COMP TF | COMPORTA TALLAFOCS | 11.17.A | CONTRAINCENDIS¦COMPORTES¦TALLAFOCS | PROTECCIÓ CONTRA INCENDIS |  |  |  | CATS.HOG-07396.P0.NU.INs.002. | 1 | CL17.2-P00-R-01 |  | 1 | [9 empty] | Comporta tallafocs amb microrruptor disparo per fusible tipus ´´Trox, STOC´´ o similar de diversos amidamemts. | [122 empty] | 0e104286-be92-4c88-b6e5-c1185fd8fc84 | 97afcf0a-b861-4196-8c9e-29a0581e7028
Lot 07 | HOG-07396 | COMP TF | COMPORTA TALLAFOCS | 11.17.A | CONTRAINCENDIS¦COMPORTES¦TALLAFOCS | PROTECCIÓ CONTRA INCENDIS |  |  |  | CATS.HOG-07396.P0.NU.INs.002. | 1 | CL17.3-P00-EX-01 |  | 1 | [9 empty] | Comporta tallafocs amb microrruptor disparo per fusible tipus ´´Trox, STOC´´ o similar de diversos amidamemts. | [122 empty] | 0e104286-be92-4c88-b6e5-c1185fd8fc84 | 7517f5a8-6d0b-40ad-b6c2-e9d893cc3336
Lot 07 | HOG-07396 | COMP TF | COMPORTA TALLAFOCS | 11.17.A | CONTRAINCENDIS¦COMPORTES¦TALLAFOCS | PROTECCIÓ CONTRA INCENDIS |  |  |  | CATS.HOG-07396.P0.NU.INs.002. | 1 | CL17.3-P00-I-01 |  | 1 | [9 empty] | Comporta tallafocs amb microrruptor disparo per fusible tipus ´´Trox, STOC´´ o similar de diversos amidamemts. | [122 empty] | 0e104286-be92-4c88-b6e5-c1185fd8fc84 | 70a614f5-f48e-4ee1-8d36-e2218aba1ab9
Lot 07 | HOG-07396 | COMP TF | COMPORTA TALLAFOCS | 11.17.A | CONTRAINCENDIS¦COMPORTES¦TALLAFOCS | PROTECCIÓ CONTRA INCENDIS |  |  |  | CATS.HOG-07396.P0.NU.INs.002. | 1 | CL17.3-P00-R-01 |  | 1 | [9 empty] | Comporta tallafocs amb microrruptor disparo per fusible tipus ´´Trox, STOC´´ o similar de diversos amidamemts. | [122 empty] | 0e104286-be92-4c88-b6e5-c1185fd8fc84 | 6f8b97c8-ece1-4c5b-9d9a-103d149c882b
Lot 07 | HOG-07396 | COMP TF | COMPORTA TALLAFOCS | 11.17.A | CONTRAINCENDIS¦COMPORTES¦TALLAFOCS | PROTECCIÓ CONTRA INCENDIS |  |  |  | CATS.HOG-07396.P0.NU.INs.002. | 1 | CL17.4-P00-EX-01 |  | 1 | [9 empty] | Comporta tallafocs amb microrruptor disparo per fusible tipus ´´Trox, STOC´´ o similar de diversos amidamemts. | [122 empty] | 0e104286-be92-4c88-b6e5-c1185fd8fc84 | 1fa6ccc6-f44b-4e29-b2af-6537cc6e57a1
Lot 07 | HOG-07396 | COMP TF | COMPORTA TALLAFOCS | 11.17.A | CONTRAINCENDIS¦COMPORTES¦TALLAFOCS | PROTECCIÓ CONTRA INCENDIS |  |  |  | CATS.HOG-07396.P0.NU.INs.002. | 1 | CL17.4-P00-I-01 |  | 1 | [9 empty] | Comporta tallafocs amb microrruptor disparo per fusible tipus ´´Trox, STOC´´ o similar de diversos amidamemts. | [122 empty] | 0e104286-be92-4c88-b6e5-c1185fd8fc84 | bb720411-0dcc-4eb7-8c69-5adddc9aaf5f
Lot 07 | HOG-07396 | COMP TF | COMPORTA TALLAFOCS | 11.17.A | CONTRAINCENDIS¦COMPORTES¦TALLAFOCS | PROTECCIÓ CONTRA INCENDIS |  |  |  | CATS.HOG-07396.P0.NU.INs.002. | 1 | CL17.4-P00-R-01 |  | 1 | [9 empty] | Comporta tallafocs amb microrruptor disparo per fusible tipus ´´Trox, STOC´´ o similar de diversos amidamemts. | [122 empty] | 0e104286-be92-4c88-b6e5-c1185fd8fc84 | 69ce1223-3af1-48db-bcca-81510c31f277
Lot 07 | HOG-07396 | COMP TF | COMPORTA TALLAFOCS | 11.17.A | CONTRAINCENDIS¦COMPORTES¦TALLAFOCS | PROTECCIÓ CONTRA INCENDIS |  |  |  | CATS.HOG-07396.P0.NU.INs.002. | 1 | CL17.5-P00-EX-01 |  | 1 | [9 empty] | Comporta tallafocs amb microrruptor disparo per fusible tipus ´´Trox, STOC´´ o similar de diversos amidamemts. | [122 empty] | 0e104286-be92-4c88-b6e5-c1185fd8fc84 | d8bd2939-9afd-48bb-b84f-5701ddd72002
Lot 07 | HOG-07396 | COMP TF | COMPORTA TALLAFOCS | 11.17.A | CONTRAINCENDIS¦COMPORTES¦TALLAFOCS | PROTECCIÓ CONTRA INCENDIS |  |  |  | CATS.HOG-07396.P0.NU.INs.002. | 1 | CL17.5-P00-I-01 |  | 1 | [9 empty] | Comporta tallafocs amb microrruptor disparo per fusible tipus ´´Trox, STOC´´ o similar de diversos amidamemts. | [122 empty] | 0e104286-be92-4c88-b6e5-c1185fd8fc84 | a3101fd0-486a-469f-ba01-9a96cc1bdda7
Lot 07 | HOG-07396 | COMP TF | COMPORTA TALLAFOCS | 11.17.A | CONTRAINCENDIS¦COMPORTES¦TALLAFOCS | PROTECCIÓ CONTRA INCENDIS |  |  |  | CATS.HOG-07396.P0.NU.INs.002. | 1 | CL17.5-P00-R-01 |  | 1 | [9 empty] | Comporta tallafocs amb microrruptor disparo per fusible tipus ´´Trox, STOC´´ o similar de diversos amidamemts. | [122 empty] | 0e104286-be92-4c88-b6e5-c1185fd8fc84 | 488cc0da-63df-4ad1-97aa-7c83571330e5
Lot 07 | HOG-07396 | COMP TF | COMPORTA TALLAFOCS | 11.17.A | CONTRAINCENDIS¦COMPORTES¦TALLAFOCS | PROTECCIÓ CONTRA INCENDIS |  |  |  | CATS.HOG-07396.P0.NU.INs.002. | 1 | CL17.6-P00-EX-01 |  | 1 | [9 empty] | Comporta tallafocs amb microrruptor disparo per fusible tipus ´´Trox, STOC´´ o similar de diversos amidamemts. | [122 empty] | 0e104286-be92-4c88-b6e5-c1185fd8fc84 | aa2fc978-59cb-40cf-b173-2557003b34cd
Lot 07 | HOG-07396 | COMP TF | COMPORTA TALLAFOCS | 11.17.A | CONTRAINCENDIS¦COMPORTES¦TALLAFOCS | PROTECCIÓ CONTRA INCENDIS |  |  |  | CATS.HOG-07396.P0.NU.INs.002. | 1 | CL17.6-P00-EX-01 |  | 1 | [9 empty] | Comporta tallafocs amb microrruptor disparo per fusible tipus ´´Trox, STOC´´ o similar de diversos amidamemts. | [122 empty] | 0e104286-be92-4c88-b6e5-c1185fd8fc84 | df151786-80d1-4146-905b-cc7b85ec6805
Lot 07 | HOG-07396 | COMP TF | COMPORTA TALLAFOCS | 11.17.A | CONTRAINCENDIS¦COMPORTES¦TALLAFOCS | PROTECCIÓ CONTRA INCENDIS |  |  |  | CATS.HOG-07396.P0.NU.INs.002. | 1 | CL17.6-P00-I-01 |  | 1 | [9 empty] | Comporta tallafocs amb microrruptor disparo per fusible tipus ´´Trox, STOC´´ o similar de diversos amidamemts. | [122 empty] | 0e104286-be92-4c88-b6e5-c1185fd8fc84 | ae674cde-2c3b-4ba7-a1bb-20d219354585
Lot 07 | HOG-07396 | COMP TF | COMPORTA TALLAFOCS | 11.17.A | CONTRAINCENDIS¦COMPORTES¦TALLAFOCS | PROTECCIÓ CONTRA INCENDIS |  |  |  | CATS.HOG-07396.P0.NU.INs.002. | 1 | CL17.6-P00-R-01 |  | 1 | [9 empty] | Comporta tallafocs amb microrruptor disparo per fusible tipus ´´Trox, STOC´´ o similar de diversos amidamemts. | [122 empty] | 0e104286-be92-4c88-b6e5-c1185fd8fc84 | d59fa05b-c3ff-48ef-9fb9-e2ed6bee62f3
Lot 07 | HOG-07396 | COMP TF | COMPORTA TALLAFOCS | 11.17.A | CONTRAINCENDIS¦COMPORTES¦TALLAFOCS | PROTECCIÓ CONTRA INCENDIS |  |  |  | CATS.HOG-07396.P0.NU.INs.002. | 1 | CL17-P00-EX-01 |  | 1 | [9 empty] | Comporta tallafocs amb microrruptor disparo per fusible tipus ´´Trox, STOC´´ o similar de diversos amidamemts. | [122 empty] | 0e104286-be92-4c88-b6e5-c1185fd8fc84 | afc2d8fb-5f55-401f-ab86-f033e42cbc46
Lot 07 | HOG-07396 | COMP TF | COMPORTA TALLAFOCS | 11.17.A | CONTRAINCENDIS¦COMPORTES¦TALLAFOCS | PROTECCIÓ CONTRA INCENDIS |  |  |  | CATS.HOG-07396.P0.NU.INs.002. | 1 | CL17-P00-EX-02 |  | 1 | [9 empty] | Comporta tallafocs amb microrruptor disparo per fusible tipus ´´Trox, STOC´´ o similar de diversos amidamemts. | [122 empty] | 0e104286-be92-4c88-b6e5-c1185fd8fc84 | 84b3d067-17ae-4884-8f57-2c75cdde1b55
Lot 07 | HOG-07396 | COMP TF | COMPORTA TALLAFOCS | 11.17.A | CONTRAINCENDIS¦COMPORTES¦TALLAFOCS | PROTECCIÓ CONTRA INCENDIS |  |  |  | CATS.HOG-07396.P0.NU.INs.002. | 1 | CL18.1-P00-EX-01 |  | 1 | [9 empty] | Comporta tallafocs amb microrruptor disparo per fusible tipus ´´Trox, STOC´´ o similar de diversos amidamemts. | [122 empty] | 0e104286-be92-4c88-b6e5-c1185fd8fc84 | 7a3bcdb3-2cb6-49e2-9644-11bfb647573b
Lot 07 | HOG-07396 | COMP TF | COMPORTA TALLAFOCS | 11.17.A | CONTRAINCENDIS¦COMPORTES¦TALLAFOCS | PROTECCIÓ CONTRA INCENDIS |  |  |  | CATS.HOG-07396.P0.NU.INs.002. | 1 | CL18.1-P00-I-01 |  | 1 | [9 empty] | Comporta tallafocs amb microrruptor disparo per fusible tipus ´´Trox, STOC´´ o similar de diversos amidamemts. | [122 empty] | 0e104286-be92-4c88-b6e5-c1185fd8fc84 | 5b9ad64f-78e1-4ffc-b9fb-2de079773d10
Lot 07 | HOG-07396 | COMP TF | COMPORTA TALLAFOCS | 11.17.A | CONTRAINCENDIS¦COMPORTES¦TALLAFOCS | PROTECCIÓ CONTRA INCENDIS |  |  |  | CATS.HOG-07396.P0.NU.INs.002. | 1 | CL18.1-P00-R-01 |  | 1 | [9 empty] | Comporta tallafocs amb microrruptor disparo per fusible tipus ´´Trox, STOC´´ o similar de diversos amidamemts. | [122 empty] | 0e104286-be92-4c88-b6e5-c1185fd8fc84 | 209e5144-770c-4cdd-ae0c-143b7671e11e
Lot 07 | HOG-07396 | COMP TF | COMPORTA TALLAFOCS | 11.17.A | CONTRAINCENDIS¦COMPORTES¦TALLAFOCS | PROTECCIÓ CONTRA INCENDIS |  |  |  | CATS.HOG-07396.P0.NU.INs.002. | 1 | CL18.2-P00-EX-01 |  | 1 | [9 empty] | Comporta tallafocs amb microrruptor disparo per fusible tipus ´´Trox, STOC´´ o similar de diversos amidamemts. | [122 empty] | 0e104286-be92-4c88-b6e5-c1185fd8fc84 | 1e2497a5-5062-469e-863f-30462f57297c
Lot 07 | HOG-07396 | COMP TF | COMPORTA TALLAFOCS | 11.17.A | CONTRAINCENDIS¦COMPORTES¦TALLAFOCS | PROTECCIÓ CONTRA INCENDIS |  |  |  | CATS.HOG-07396.P0.NU.INs.002. | 1 | CL19-P00-EX-01 |  | 1 | [9 empty] | Comporta tallafocs amb microrruptor disparo per fusible tipus ´´Trox, STOC´´ o similar de diversos amidamemts. | [122 empty] | 0e104286-be92-4c88-b6e5-c1185fd8fc84 | fa1c23da-13e6-4eff-9d6b-3a9f8da155f0
Lot 07 | HOG-07396 | COMP TF | COMPORTA TALLAFOCS | 11.17.A | CONTRAINCENDIS¦COMPORTES¦TALLAFOCS | PROTECCIÓ CONTRA INCENDIS |  |  |  | CATS.HOG-07396.P0.NU.INs.002. | 1 | CL19-P00-EX-02 |  | 1 | [9 empty] | Comporta tallafocs amb microrruptor disparo per fusible tipus ´´Trox, STOC´´ o similar de diversos amidamemts. | [122 empty] | 0e104286-be92-4c88-b6e5-c1185fd8fc84 | 4a2b9d5b-3cf1-4f62-9647-e96ddafdfaeb
Lot 07 | HOG-07396 | COMP TF | COMPORTA TALLAFOCS | 11.17.A | CONTRAINCENDIS¦COMPORTES¦TALLAFOCS | PROTECCIÓ CONTRA INCENDIS |  |  |  | CATS.HOG-07396.P0.NU.INs.002. | 1 | CL22-P00-I-01 |  | 1 | [9 empty] | Comporta tallafocs amb microrruptor disparo per fusible tipus ´´Trox, STOC´´ o similar de diversos amidamemts. | [122 empty] | 0e104286-be92-4c88-b6e5-c1185fd8fc84 | c9f3e52e-63f5-4015-b023-04f4dbc2fea8
Lot 07 | HOG-07396 | COMP TF | COMPORTA TALLAFOCS | 11.17.A | CONTRAINCENDIS¦COMPORTES¦TALLAFOCS | PROTECCIÓ CONTRA INCENDIS |  |  |  | CATS.HOG-07396.P0.NU.INs.002. | 1 | VH-P00-EX-02 |  | 1 | [9 empty] | Comporta tallafocs amb microrruptor disparo per fusible tipus ´´Trox, STOC´´ o similar de diversos amidamemts. | [122 empty] | 0e104286-be92-4c88-b6e5-c1185fd8fc84 | ef219548-0da4-455d-9ec9-ccb49853a989
Lot 07 | HOG-07396 | COMP TF | COMPORTA TALLAFOCS | 11.17.A | CONTRAINCENDIS¦COMPORTES¦TALLAFOCS | PROTECCIÓ CONTRA INCENDIS |  |  |  | CATS.HOG-07396.P0.NU.INs.006. | 1 | VH-P00-EX-01 |  | 1 | [9 empty] | Comporta tallafocs amb microrruptor disparo per fusible tipus ´´Trox, STOC´´ o similar de diversos amidamemts. | [122 empty] | 0e104286-be92-4c88-b6e5-c1185fd8fc84 | 60d15399-8c4c-4dca-b155-8781092a2825
Lot 07 | HOG-07396 | COMP TF | COMPORTA TALLAFOCS | 11.17.A | CONTRAINCENDIS¦COMPORTES¦TALLAFOCS | PROTECCIÓ CONTRA INCENDIS |  |  |  | CATS.HOG-07396.P0.NU.INs.010. | 1 | V11-P00-EX-02 |  | 1 | [9 empty] | Comporta tallafocs amb microrruptor disparo per fusible tipus ´´Trox, STOC´´ o similar de diversos amidamemts. | [122 empty] | 0e104286-be92-4c88-b6e5-c1185fd8fc84 | 5b9d7782-4755-42d0-9562-0abfbddd6e41
Lot 07 | HOG-07396 | COMP TF | COMPORTA TALLAFOCS | 11.17.A | CONTRAINCENDIS¦COMPORTES¦TALLAFOCS | PROTECCIÓ CONTRA INCENDIS |  |  |  | CATS.HOG-07396.P0.NU.INs.010. | 1 | V11-P00-I-02 |  | 1 | [9 empty] | Comporta tallafocs amb microrruptor disparo per fusible tipus ´´Trox, STOC´´ o similar de diversos amidamemts. | [122 empty] | 0e104286-be92-4c88-b6e5-c1185fd8fc84 | 3845e224-0963-48e1-9ad6-f773a25d0503
Lot 07 | HOG-07396 | COMP TF | COMPORTA TALLAFOCS | 11.17.A | CONTRAINCENDIS¦COMPORTES¦TALLAFOCS | PROTECCIÓ CONTRA INCENDIS |  |  |  | CATS.HOG-07396.P0.NU.INs.011. | 1 | V12-P00-AI-01 |  | 1 | [9 empty] | Comporta tallafocs amb microrruptor disparo per fusible tipus ´´Trox, STOC´´ o similar de diversos amidamemts. | [122 empty] | 0e104286-be92-4c88-b6e5-c1185fd8fc84 | 3b98b089-74b7-403c-84c9-1238de5cde43
Lot 07 | HOG-07396 | COMP TF | COMPORTA TALLAFOCS | 11.17.A | CONTRAINCENDIS¦COMPORTES¦TALLAFOCS | PROTECCIÓ CONTRA INCENDIS |  |  |  | CATS.HOG-07396.P0.NU.INs.011. | 1 | V12-P00-EX-01 |  | 1 | [9 empty] | Comporta tallafocs amb microrruptor disparo per fusible tipus ´´Trox, STOC´´ o similar de diversos amidamemts. | [122 empty] | 0e104286-be92-4c88-b6e5-c1185fd8fc84 | 7cca1807-b089-4b37-b29c-2ad2aae2b7b1
Lot 07 | HOG-07396 | COMP TF | COMPORTA TALLAFOCS | 11.17.A | CONTRAINCENDIS¦COMPORTES¦TALLAFOCS | PROTECCIÓ CONTRA INCENDIS |  |  |  | CATS.HOG-07396.P0.NU.INs.012. | 1 | EX01-P00-EX-01 |  | 1 | [9 empty] | Comporta tallafocs amb microrruptor disparo per fusible tipus ´´Trox, STOC´´ o similar de diversos amidamemts. | [122 empty] | 0e104286-be92-4c88-b6e5-c1185fd8fc84 | ae84ba5b-3304-4904-a17a-f7a0194816d5
Lot 07 | HOG-07396 | COMP TF | COMPORTA TALLAFOCS | 11.17.A | CONTRAINCENDIS¦COMPORTES¦TALLAFOCS | PROTECCIÓ CONTRA INCENDIS |  |  |  | CATS.HOG-07396.P0.NU.INs.016. | 1 | EX04-P00-EX-02 |  | 1 | [9 empty] | Comporta tallafocs amb microrruptor disparo per fusible tipus ´´Trox, STOC´´ o similar de diversos amidamemts. | [122 empty] | 0e104286-be92-4c88-b6e5-c1185fd8fc84 | df941d68-8534-4b73-a807-e167b80de3d1
Lot 07 | HOG-07396 | COMP TF | COMPORTA TALLAFOCS | 11.17.A | CONTRAINCENDIS¦COMPORTES¦TALLAFOCS | PROTECCIÓ CONTRA INCENDIS |  |  |  | CATS.HOG-07396.P0.NU.INs.020. | 1 | CL14-P00-EX-01 |  | 1 | [9 empty] | Comporta tallafocs amb microrruptor disparo per fusible tipus ´´Trox, STOC´´ o similar de diversos amidamemts. | [122 empty] | 0e104286-be92-4c88-b6e5-c1185fd8fc84 | 149ecdc7-9d3c-493b-8d94-cfa8b76f408f
Lot 07 | HOG-07396 | COMP TF | COMPORTA TALLAFOCS | 11.17.A | CONTRAINCENDIS¦COMPORTES¦TALLAFOCS | PROTECCIÓ CONTRA INCENDIS |  |  |  | CATS.HOG-07396.P0.NU.INs.020. | 1 | CL15.1-P00-EX-01 |  | 1 | [9 empty] | Comporta tallafocs amb microrruptor disparo per fusible tipus ´´Trox, STOC´´ o similar de diversos amidamemts. | [122 empty] | 0e104286-be92-4c88-b6e5-c1185fd8fc84 | 4356546b-d221-4520-a120-fb0a3ecfef92
Lot 07 | HOG-07396 | COMP TF | COMPORTA TALLAFOCS | 11.17.A | CONTRAINCENDIS¦COMPORTES¦TALLAFOCS | PROTECCIÓ CONTRA INCENDIS |  |  |  | CATS.HOG-07396.P0.NU.INs.020. | 1 | CL15.2-P00-EX-01 |  | 1 | [9 empty] | Comporta tallafocs amb microrruptor disparo per fusible tipus ´´Trox, STOC´´ o similar de diversos amidamemts. | [122 empty] | 0e104286-be92-4c88-b6e5-c1185fd8fc84 | f95ce596-f90d-4c16-b7d4-ef10e659a02c
Lot 07 | HOG-07396 | COMP TF | COMPORTA TALLAFOCS | 11.17.A | CONTRAINCENDIS¦COMPORTES¦TALLAFOCS | PROTECCIÓ CONTRA INCENDIS |  |  |  | CATS.HOG-07396.P0.NU.INs.020. | 1 | CL15.3-P00-EX-01 |  | 1 | [9 empty] | Comporta tallafocs amb microrruptor disparo per fusible tipus ´´Trox, STOC´´ o similar de diversos amidamemts. | [122 empty] | 0e104286-be92-4c88-b6e5-c1185fd8fc84 | 0d3c7625-dd8c-4f50-915b-705a1a5ce981
Lot 07 | HOG-07396 | COMP TF | COMPORTA TALLAFOCS | 11.17.A | CONTRAINCENDIS¦COMPORTES¦TALLAFOCS | PROTECCIÓ CONTRA INCENDIS |  |  |  | CATS.HOG-07396.P0.NU.INs.020. | 1 | CL16-P00-EX-01 |  | 1 | [9 empty] | Comporta tallafocs amb microrruptor disparo per fusible tipus ´´Trox, STOC´´ o similar de diversos amidamemts. | [122 empty] | 0e104286-be92-4c88-b6e5-c1185fd8fc84 | e6560540-0954-47aa-94c3-96d1ac13021a
Lot 07 | HOG-07396 | COMP TF | COMPORTA TALLAFOCS | 11.17.A | CONTRAINCENDIS¦COMPORTES¦TALLAFOCS | PROTECCIÓ CONTRA INCENDIS |  |  |  | CATS.HOG-07396.P0.NU.MAN.001. | 1 | CL30-P00-I-06 |  | 1 | [9 empty] | Comporta tallafocs amb microrruptor disparo per fusible tipus ´´Trox, STOC´´ o similar de diversos amidamemts. | [122 empty] | 0e104286-be92-4c88-b6e5-c1185fd8fc84 | 81df7a62-5dc3-4e56-9ebb-7eb4eabc7a3a
Lot 07 | HOG-07396 | COMP TF | COMPORTA TALLAFOCS | 11.17.A | CONTRAINCENDIS¦COMPORTES¦TALLAFOCS | PROTECCIÓ CONTRA INCENDIS |  |  |  | CATS.HOG-07396.P0.NU.MAN.003. | 1 | CL14-P00-EX-02 |  | 1 | [9 empty] | Comporta tallafocs amb microrruptor disparo per fusible tipus ´´Trox, STOC´´ o similar de diversos amidamemts. | [122 empty] | 0e104286-be92-4c88-b6e5-c1185fd8fc84 | 4dc469a8-4bdb-4c37-a15e-7f8d5174e57c
Lot 07 | HOG-07396 | COMP TF | COMPORTA TALLAFOCS | 11.17.A | CONTRAINCENDIS¦COMPORTES¦TALLAFOCS | PROTECCIÓ CONTRA INCENDIS |  |  |  | CATS.HOG-07396.P0.NU.MAN.003. | 1 | CL16-P00-EX-02 |  | 1 | [9 empty] | Comporta tallafocs amb microrruptor disparo per fusible tipus ´´Trox, STOC´´ o similar de diversos amidamemts. | [122 empty] | 0e104286-be92-4c88-b6e5-c1185fd8fc84 | 35de98a7-5457-4b29-a797-03d2633eccf6
Lot 07 | HOG-07396 | COMP TF | COMPORTA TALLAFOCS | 11.17.A | CONTRAINCENDIS¦COMPORTES¦TALLAFOCS | PROTECCIÓ CONTRA INCENDIS |  |  |  | CATS.HOG-07396.P0.NU.MAN.004. | 1 | CL15.1-P00-EX-02 |  | 1 | [9 empty] | Comporta tallafocs amb microrruptor disparo per fusible tipus ´´Trox, STOC´´ o similar de diversos amidamemts. | [122 empty] | 0e104286-be92-4c88-b6e5-c1185fd8fc84 | 90146aaa-c461-40cc-9522-a8c6b0b4653a
Lot 07 | HOG-07396 | COMP TF | COMPORTA TALLAFOCS | 11.17.A | CONTRAINCENDIS¦COMPORTES¦TALLAFOCS | PROTECCIÓ CONTRA INCENDIS |  |  |  | CATS.HOG-07396.P0.NU.MAN.004. | 1 | CL15.2-P00-EX-02 |  | 1 | [9 empty] | Comporta tallafocs amb microrruptor disparo per fusible tipus ´´Trox, STOC´´ o similar de diversos amidamemts. | [122 empty] | 0e104286-be92-4c88-b6e5-c1185fd8fc84 | 500d619d-09c8-4edc-b784-ebfa340422d4
Lot 07 | HOG-07396 | COMP TF | COMPORTA TALLAFOCS | 11.17.A | CONTRAINCENDIS¦COMPORTES¦TALLAFOCS | PROTECCIÓ CONTRA INCENDIS |  |  |  | CATS.HOG-07396.P0.NU.MAN.004. | 1 | CL15.3-P00-EX-02 |  | 1 | [9 empty] | Comporta tallafocs amb microrruptor disparo per fusible tipus ´´Trox, STOC´´ o similar de diversos amidamemts. | [122 empty] | 0e104286-be92-4c88-b6e5-c1185fd8fc84 | a2104ce1-e2fc-4600-a34b-72e99c7cb3f2
Lot 07 | HOG-07396 | COMP TF | COMPORTA TALLAFOCS | 11.17.A | CONTRAINCENDIS¦COMPORTES¦TALLAFOCS | PROTECCIÓ CONTRA INCENDIS |  |  |  | CATS.HOG-07396.P0.NU.MAN.006. | 1 | CL30-P00-I-01 |  | 1 | [9 empty] | Comporta tallafocs amb microrruptor disparo per fusible tipus ´´Trox, STOC´´ o similar de diversos amidamemts. | [122 empty] | 0e104286-be92-4c88-b6e5-c1185fd8fc84 | 15eaa394-e1cb-42e7-8da1-0373fe120563
Lot 07 | HOG-07396 | COMP TF | COMPORTA TALLAFOCS | 11.17.A | CONTRAINCENDIS¦COMPORTES¦TALLAFOCS | PROTECCIÓ CONTRA INCENDIS |  |  |  | CATS.HOG-07396.P0.NU.MAN.006. | 1 | CL30-P00-I-02 |  | 1 | [9 empty] | Comporta tallafocs amb microrruptor disparo per fusible tipus ´´Trox, STOC´´ o similar de diversos amidamemts. | [122 empty] | 0e104286-be92-4c88-b6e5-c1185fd8fc84 | 4a1c148f-c2e8-4fd6-a18e-b1e35298dc62
Lot 07 | HOG-07396 | COMP TF | COMPORTA TALLAFOCS | 11.17.A | CONTRAINCENDIS¦COMPORTES¦TALLAFOCS | PROTECCIÓ CONTRA INCENDIS |  |  |  | CATS.HOG-07396.P0.NU.NET.001. | 1 | CL17.1-P00-EX-01 |  | 1 | [9 empty] | Comporta tallafocs amb microrruptor disparo per fusible tipus ´´Trox, STOC´´ o similar de diversos amidamemts. | [122 empty] | 0e104286-be92-4c88-b6e5-c1185fd8fc84 | ae01b479-2b6b-4fdd-ae0a-34eeddb46ac6
Lot 07 | HOG-07396 | COMP TF | COMPORTA TALLAFOCS | 11.17.A | CONTRAINCENDIS¦COMPORTES¦TALLAFOCS | PROTECCIÓ CONTRA INCENDIS |  |  |  | CATS.HOG-07396.P0.NU.NET.001. | 1 | CL17.1-P00-EX-03 |  | 1 | [9 empty] | Comporta tallafocs amb microrruptor disparo per fusible tipus ´´Trox, STOC´´ o similar de diversos amidamemts. | [122 empty] | 0e104286-be92-4c88-b6e5-c1185fd8fc84 | 11ce1299-4f29-4125-b504-96453361c616
Lot 07 | HOG-07396 | COMP TF | COMPORTA TALLAFOCS | 11.17.A | CONTRAINCENDIS¦COMPORTES¦TALLAFOCS | PROTECCIÓ CONTRA INCENDIS |  |  |  | CATS.HOG-07396.P0.NU.NET.001. | 1 | CL17-P00-EX-03 |  | 1 | [9 empty] | Comporta tallafocs amb microrruptor disparo per fusible tipus ´´Trox, STOC´´ o similar de diversos amidamemts. | [122 empty] | 0e104286-be92-4c88-b6e5-c1185fd8fc84 | 7fa6d788-1104-4264-b29e-dfb731d0409d
Lot 07 | HOG-07396 | COMP TF | COMPORTA TALLAFOCS | 11.17.A | CONTRAINCENDIS¦COMPORTES¦TALLAFOCS | PROTECCIÓ CONTRA INCENDIS |  |  |  | CATS.HOG-07396.P0.NU.NET.001. | 1 | CL17-P00-EX-04 |  | 1 | [9 empty] | Comporta tallafocs amb microrruptor disparo per fusible tipus ´´Trox, STOC´´ o similar de diversos amidamemts. | [122 empty] | 0e104286-be92-4c88-b6e5-c1185fd8fc84 | 0590b8ee-1340-4ba4-95a1-e2d44a4ccfd7
Lot 07 | HOG-07396 | COMP TF | COMPORTA TALLAFOCS | 11.17.A | CONTRAINCENDIS¦COMPORTES¦TALLAFOCS | PROTECCIÓ CONTRA INCENDIS |  |  |  | CATS.HOG-07396.P0.NU.NET.001. | 1 | CL22-P00-EX-17 |  | 1 | [9 empty] | Comporta tallafocs amb microrruptor disparo per fusible tipus ´´Trox, STOC´´ o similar de diversos amidamemts. | [122 empty] | 0e104286-be92-4c88-b6e5-c1185fd8fc84 | aa9126c4-36f9-456b-9eee-8b19da642186
Lot 07 | HOG-07396 | COMP TF | COMPORTA TALLAFOCS | 11.17.A | CONTRAINCENDIS¦COMPORTES¦TALLAFOCS | PROTECCIÓ CONTRA INCENDIS |  |  |  | CATS.HOG-07396.P0.NU.NET.001. | 1 | CL22-P00-I-07 |  | 1 | [9 empty] | Comporta tallafocs amb microrruptor disparo per fusible tipus ´´Trox, STOC´´ o similar de diversos amidamemts. | [122 empty] | 0e104286-be92-4c88-b6e5-c1185fd8fc84 | a32db4e8-2992-4c6b-ad41-86feaa1cc1eb
Lot 07 | HOG-07396 | COMP TF | COMPORTA TALLAFOCS | 11.17.A | CONTRAINCENDIS¦COMPORTES¦TALLAFOCS | PROTECCIÓ CONTRA INCENDIS |  |  |  | CATS.HOG-07396.P0.NU.NET.002. | 1 | CL17.1-P00-EX-04 |  | 1 | [9 empty] | Comporta tallafocs amb microrruptor disparo per fusible tipus ´´Trox, STOC´´ o similar de diversos amidamemts. | [122 empty] | 0e104286-be92-4c88-b6e5-c1185fd8fc84 | 3a21ebb9-b2ff-4548-a2a9-eb3f87e6caec
Lot 07 | HOG-07396 | COMP TF | COMPORTA TALLAFOCS | 11.17.A | CONTRAINCENDIS¦COMPORTES¦TALLAFOCS | PROTECCIÓ CONTRA INCENDIS |  |  |  | CATS.HOG-07396.P0.NU.NET.002. | 1 | CL17.2-P00-EX-04 |  | 1 | [9 empty] | Comporta tallafocs amb microrruptor disparo per fusible tipus ´´Trox, STOC´´ o similar de diversos amidamemts. | [122 empty] | 0e104286-be92-4c88-b6e5-c1185fd8fc84 | d453aa08-74f8-41dc-82fb-f18c29ba5b05
Lot 07 | HOG-07396 | COMP TF | COMPORTA TALLAFOCS | 11.17.A | CONTRAINCENDIS¦COMPORTES¦TALLAFOCS | PROTECCIÓ CONTRA INCENDIS |  |  |  | CATS.HOG-07396.P0.NU.NET.002. | 1 | CL22-P00-EX-14 |  | 1 | [9 empty] | Comporta tallafocs amb microrruptor disparo per fusible tipus ´´Trox, STOC´´ o similar de diversos amidamemts. | [122 empty] | 0e104286-be92-4c88-b6e5-c1185fd8fc84 | 79deb13a-ab9b-467f-a188-bc616e80f148
Lot 07 | HOG-07396 | COMP TF | COMPORTA TALLAFOCS | 11.17.A | CONTRAINCENDIS¦COMPORTES¦TALLAFOCS | PROTECCIÓ CONTRA INCENDIS |  |  |  | CATS.HOG-07396.P0.NU.NET.002. | 1 | CL22-P00-I-06 |  | 1 | [9 empty] | Comporta tallafocs amb microrruptor disparo per fusible tipus ´´Trox, STOC´´ o similar de diversos amidamemts. | [122 empty] | 0e104286-be92-4c88-b6e5-c1185fd8fc84 | 381ffbc8-980b-4bfb-9a61-b4c6aa3dd837
Lot 07 | HOG-07396 | COMP TF | COMPORTA TALLAFOCS | 11.17.A | CONTRAINCENDIS¦COMPORTES¦TALLAFOCS | PROTECCIÓ CONTRA INCENDIS |  |  |  | CATS.HOG-07396.P0.NU.NET.002. | 1 | CL22-P00-I-11 |  | 1 | [9 empty] | Comporta tallafocs amb microrruptor disparo per fusible tipus ´´Trox, STOC´´ o similar de diversos amidamemts. | [122 empty] | 0e104286-be92-4c88-b6e5-c1185fd8fc84 | 655cb7df-e609-4f28-a5c0-b6c5c1db6e8e
Lot 07 | HOG-07396 | COMP TF | COMPORTA TALLAFOCS | 11.17.A | CONTRAINCENDIS¦COMPORTES¦TALLAFOCS | PROTECCIÓ CONTRA INCENDIS |  |  |  | CATS.HOG-07396.P0.NU.NET.003. | 1 | CL10-P00-EX-02 |  | 1 | [9 empty] | Comporta tallafocs amb microrruptor disparo per fusible tipus ´´Trox, STOC´´ o similar de diversos amidamemts. | [122 empty] | 0e104286-be92-4c88-b6e5-c1185fd8fc84 | f4bfd87a-29a3-493a-9545-93b6e07029ea
Lot 07 | HOG-07396 | COMP TF | COMPORTA TALLAFOCS | 11.17.A | CONTRAINCENDIS¦COMPORTES¦TALLAFOCS | PROTECCIÓ CONTRA INCENDIS |  |  |  | CATS.HOG-07396.P0.NU.NET.003. | 1 | CL17.2-P00-EX-03 |  | 1 | [9 empty] | Comporta tallafocs amb microrruptor disparo per fusible tipus ´´Trox, STOC´´ o similar de diversos amidamemts. | [122 empty] | 0e104286-be92-4c88-b6e5-c1185fd8fc84 | 9845d9eb-247f-4be2-9b29-2fd2047ff786
Lot 07 | HOG-07396 | COMP TF | COMPORTA TALLAFOCS | 11.17.A | CONTRAINCENDIS¦COMPORTES¦TALLAFOCS | PROTECCIÓ CONTRA INCENDIS |  |  |  | CATS.HOG-07396.P0.NU.NET.004. | 1 | CL10-P00-EX-03 |  | 1 | [9 empty] | Comporta tallafocs amb microrruptor disparo per fusible tipus ´´Trox, STOC´´ o similar de diversos amidamemts. | [122 empty] | 0e104286-be92-4c88-b6e5-c1185fd8fc84 | b2852d70-69f3-4c91-9c97-1985eb744363
Lot 07 | HOG-07396 | COMP TF | COMPORTA TALLAFOCS | 11.17.A | CONTRAINCENDIS¦COMPORTES¦TALLAFOCS | PROTECCIÓ CONTRA INCENDIS |  |  |  | CATS.HOG-07396.P0.NU.NET.004. | 1 | CL17.6-P00-EX-02 |  | 1 | [9 empty] | Comporta tallafocs amb microrruptor disparo per fusible tipus ´´Trox, STOC´´ o similar de diversos amidamemts. | [122 empty] | 0e104286-be92-4c88-b6e5-c1185fd8fc84 | 7e5c7d54-f959-45c9-a704-d094345fefd8
Lot 07 | HOG-07396 | COMP TF | COMPORTA TALLAFOCS | 11.17.A | CONTRAINCENDIS¦COMPORTES¦TALLAFOCS | PROTECCIÓ CONTRA INCENDIS |  |  |  | CATS.HOG-07396.P0.NU.NET.004. | 1 | CL17.6-P00-EX-03 |  | 1 | [9 empty] | Comporta tallafocs amb microrruptor disparo per fusible tipus ´´Trox, STOC´´ o similar de diversos amidamemts. | [122 empty] | 0e104286-be92-4c88-b6e5-c1185fd8fc84 | ddacd2b8-1fcf-4152-8c8f-aad08fa1591c
Lot 07 | HOG-07396 | COMP TF | COMPORTA TALLAFOCS | 11.17.A | CONTRAINCENDIS¦COMPORTES¦TALLAFOCS | PROTECCIÓ CONTRA INCENDIS |  |  |  | CATS.HOG-07396.P0.NU.NET.004. | 1 | CL17.6-P00-I-10 |  | 1 | [9 empty] | Comporta tallafocs amb microrruptor disparo per fusible tipus ´´Trox, STOC´´ o similar de diversos amidamemts. | [122 empty] | 0e104286-be92-4c88-b6e5-c1185fd8fc84 | f8b23a22-a77d-4fba-8f2f-43f9e31caa78
Lot 07 | HOG-07396 | COMP TF | COMPORTA TALLAFOCS | 11.17.A | CONTRAINCENDIS¦COMPORTES¦TALLAFOCS | PROTECCIÓ CONTRA INCENDIS |  |  |  | CATS.HOG-07396.P0.NU.NET.004. | 1 | CL22-P00-EX-13 |  | 1 | [9 empty] | Comporta tallafocs amb microrruptor disparo per fusible tipus ´´Trox, STOC´´ o similar de diversos amidamemts. | [122 empty] | 0e104286-be92-4c88-b6e5-c1185fd8fc84 | 9bf6c8f6-4825-48b0-9a58-f04b4ba6b7b0
Lot 07 | HOG-07396 | COMP TF | COMPORTA TALLAFOCS | 11.17.A | CONTRAINCENDIS¦COMPORTES¦TALLAFOCS | PROTECCIÓ CONTRA INCENDIS |  |  |  | CATS.HOG-07396.P0.NU.NET.004. | 1 | CL22-P00-I-05 |  | 1 | [9 empty] | Comporta tallafocs amb microrruptor disparo per fusible tipus ´´Trox, STOC´´ o similar de diversos amidamemts. | [122 empty] | 0e104286-be92-4c88-b6e5-c1185fd8fc84 | d0adee26-adca-4516-b6c7-02e358db2afe
Lot 07 | HOG-07396 | COMP TF | COMPORTA TALLAFOCS | 11.17.A | CONTRAINCENDIS¦COMPORTES¦TALLAFOCS | PROTECCIÓ CONTRA INCENDIS |  |  |  | CATS.HOG-07396.P1.F1.UA1.111. | 1 | CL11.4-P01-I-02 |  | 1 | [9 empty] | Comporta tallafocs amb microrruptor disparo per fusible tipus ´´Trox, STOC´´ o similar de diversos amidamemts. | [122 empty] | 0e104286-be92-4c88-b6e5-c1185fd8fc84 | ec06b52a-84f0-418a-81f4-4f8603219701
Lot 07 | HOG-07396 | COMP TF | COMPORTA TALLAFOCS | 11.17.A | CONTRAINCENDIS¦COMPORTES¦TALLAFOCS | PROTECCIÓ CONTRA INCENDIS |  |  |  | CATS.HOG-07396.P1.F1.UA1.111. | 1 | CL11.4-P01-R-04 |  | 1 | [132 empty] | 0e104286-be92-4c88-b6e5-c1185fd8fc84 | f1a6ca69-9c3e-4ef0-92ff-3117fdd9b459
Lot 07 | HOG-07396 | COMP TF | COMPORTA TALLAFOCS | 11.17.A | CONTRAINCENDIS¦COMPORTES¦TALLAFOCS | PROTECCIÓ CONTRA INCENDIS |  |  |  | CATS.HOG-07396.P1.F2.UA2.012. | 1 | CL11.3-P01-I-02 |  | 1 | [9 empty] | Comporta tallafocs amb microrruptor disparo per fusible tipus ´´Trox, STOC´´ o similar de diversos amidamemts. | [122 empty] | 0e104286-be92-4c88-b6e5-c1185fd8fc84 | 0bf461d3-384b-496a-9459-36b43b918874
Lot 07 | HOG-07396 | COMP TF | COMPORTA TALLAFOCS | 11.17.A | CONTRAINCENDIS¦COMPORTES¦TALLAFOCS | PROTECCIÓ CONTRA INCENDIS |  |  |  | CATS.HOG-07396.P1.F2.UA2.012. | 1 | CL11.3-P01-R-04 |  | 1 | [9 empty] | Comporta tallafocs amb microrruptor disparo per fusible tipus ´´Trox, STOC´´ o similar de diversos amidamemts. | [122 empty] | 0e104286-be92-4c88-b6e5-c1185fd8fc84 | f74b88f7-1f97-4cb6-999f-cdbfa0cffbd2
Lot 07 | HOG-07396 | COMP TF | COMPORTA TALLAFOCS | 11.17.A | CONTRAINCENDIS¦COMPORTES¦TALLAFOCS | PROTECCIÓ CONTRA INCENDIS |  |  |  | CATS.HOG-07396.P1.F2.UA2.022. | 1 | CL11.3-P01-I-01 |  | 1 | [9 empty] | Comporta tallafocs amb microrruptor disparo per fusible tipus ´´Trox, STOC´´ o similar de diversos amidamemts. | [122 empty] | 0e104286-be92-4c88-b6e5-c1185fd8fc84 | c24e66af-c84d-4b65-9409-0e761b04513a
Lot 07 | HOG-07396 | COMP TF | COMPORTA TALLAFOCS | 11.17.A | CONTRAINCENDIS¦COMPORTES¦TALLAFOCS | PROTECCIÓ CONTRA INCENDIS |  |  |  | CATS.HOG-07396.P1.F2.UA2.022. | 1 | CL11.3-P01-R-03 |  | 1 | [9 empty] | Comporta tallafocs amb microrruptor disparo per fusible tipus ´´Trox, STOC´´ o similar de diversos amidamemts. | [122 empty] | 0e104286-be92-4c88-b6e5-c1185fd8fc84 | 8baa8fe0-a78c-4bf5-a78a-0e90afac6cf3
Lot 07 | HOG-07396 | COMP TF | COMPORTA TALLAFOCS | 11.17.A | CONTRAINCENDIS¦COMPORTES¦TALLAFOCS | PROTECCIÓ CONTRA INCENDIS |  |  |  | CATS.HOG-07396.P1.F3.UA3.006. | 1 | CL11.2-P01-R-06 |  | 1 | [132 empty] | 0e104286-be92-4c88-b6e5-c1185fd8fc84 | 29334107-0a46-4385-98bb-61d4e44a67c9
Lot 07 | HOG-07396 | COMP TF | COMPORTA TALLAFOCS | 11.17.A | CONTRAINCENDIS¦COMPORTES¦TALLAFOCS | PROTECCIÓ CONTRA INCENDIS |  |  |  | CATS.HOG-07396.P1.F3.UA3.014. | 1 | CL11.2-P01-I-02 |  | 1 | [132 empty] | 0e104286-be92-4c88-b6e5-c1185fd8fc84 | bb581b1b-1604-4580-9552-2f77d6426278
Lot 07 | HOG-07396 | COMP TF | COMPORTA TALLAFOCS | 11.17.A | CONTRAINCENDIS¦COMPORTES¦TALLAFOCS | PROTECCIÓ CONTRA INCENDIS |  |  |  | CATS.HOG-07396.P1.F3.UA3.014. | 1 | CL11.2-P01-R-04 |  | 1 | [9 empty] | Comporta tallafocs amb microrruptor disparo per fusible tipus ´´Trox, STOC´´ o similar de diversos amidamemts. | [122 empty] | 0e104286-be92-4c88-b6e5-c1185fd8fc84 | 988b5c58-2944-4083-a6da-8d7bf9ba9080
Lot 07 | HOG-07396 | COMP TF | COMPORTA TALLAFOCS | 11.17.A | CONTRAINCENDIS¦COMPORTES¦TALLAFOCS | PROTECCIÓ CONTRA INCENDIS |  |  |  | CATS.HOG-07396.P1.F4.UA4.012. | 1 | CL11.1-P01-I-02 |  | 1 | [9 empty] | Comporta tallafocs amb microrruptor disparo per fusible tipus ´´Trox, STOC´´ o similar de diversos amidamemts. | [122 empty] | 0e104286-be92-4c88-b6e5-c1185fd8fc84 | 04e1d4b3-c133-49a2-8ff6-7e85266a4cc9
Lot 07 | HOG-07396 | COMP TF | COMPORTA TALLAFOCS | 11.17.A | CONTRAINCENDIS¦COMPORTES¦TALLAFOCS | PROTECCIÓ CONTRA INCENDIS |  |  |  | CATS.HOG-07396.P1.F4.UA4.012. | 1 | CL11.1-P01-R-04 |  | 1 | [9 empty] | Comporta tallafocs amb microrruptor disparo per fusible tipus ´´Trox, STOC´´ o similar de diversos amidamemts. | [122 empty] | 0e104286-be92-4c88-b6e5-c1185fd8fc84 | 3d6009d4-2d34-4c13-94e3-d8749f15eaea
Lot 07 | HOG-07396 | COMP TF | COMPORTA TALLAFOCS | 11.17.A | CONTRAINCENDIS¦COMPORTES¦TALLAFOCS | PROTECCIÓ CONTRA INCENDIS |  |  |  | CATS.HOG-07396.P1.NU.ADM.001. | 1 | CL16-P01-I-04 |  | 1 | [9 empty] | Comporta tallafocs amb microrruptor disparo per fusible tipus ´´Trox, STOC´´ o similar de diversos amidamemts. | [122 empty] | 0e104286-be92-4c88-b6e5-c1185fd8fc84 | 707253c0-5646-440e-82e6-e463267a8dcd
Lot 07 | HOG-07396 | COMP TF | COMPORTA TALLAFOCS | 11.17.A | CONTRAINCENDIS¦COMPORTES¦TALLAFOCS | PROTECCIÓ CONTRA INCENDIS |  |  |  | CATS.HOG-07396.P1.NU.ADM.001. | 1 | CL16-P01-I-08 |  | 1 | [9 empty] | Comporta tallafocs amb microrruptor disparo per fusible tipus ´´Trox, STOC´´ o similar de diversos amidamemts. | [122 empty] | 0e104286-be92-4c88-b6e5-c1185fd8fc84 | e1674376-bd96-44ea-b5f8-e09b50469398
Lot 07 | HOG-07396 | COMP TF | COMPORTA TALLAFOCS | 11.17.A | CONTRAINCENDIS¦COMPORTES¦TALLAFOCS | PROTECCIÓ CONTRA INCENDIS |  |  |  | CATS.HOG-07396.P1.NU.ESC.018. | 1 | CL12.3-P01-1-02 |  | 1 | [9 empty] | Comporta tallafocs amb microrruptor disparo per fusible tipus ´´Trox, STOC´´ o similar de diversos amidamemts. | [122 empty] | 0e104286-be92-4c88-b6e5-c1185fd8fc84 | fa5a7dc8-6261-4181-87e5-5df4cf33740e
Lot 07 | HOG-07396 | COMP TF | COMPORTA TALLAFOCS | 11.17.A | CONTRAINCENDIS¦COMPORTES¦TALLAFOCS | PROTECCIÓ CONTRA INCENDIS |  |  |  | CATS.HOG-07396.P1.NU.ESC.018. | 1 | CL12.3-P01-R-05 |  | 1 | [9 empty] | Comporta tallafocs amb microrruptor disparo per fusible tipus ´´Trox, STOC´´ o similar de diversos amidamemts. | [122 empty] | 0e104286-be92-4c88-b6e5-c1185fd8fc84 | f800eac3-7f4b-46c4-bc36-98f891c27f33
Lot 07 | HOG-07396 | COMP TF | COMPORTA TALLAFOCS | 11.17.A | CONTRAINCENDIS¦COMPORTES¦TALLAFOCS | PROTECCIÓ CONTRA INCENDIS |  |  |  | CATS.HOG-07396.P1.NU.ESC.019. | 1 | CL12.2-P01-I-01 |  | 1 | [9 empty] | Comporta tallafocs amb microrruptor disparo per fusible tipus ´´Trox, STOC´´ o similar de diversos amidamemts. | [122 empty] | 0e104286-be92-4c88-b6e5-c1185fd8fc84 | dd337665-5609-4704-9539-987dcf5cbf29
Lot 07 | HOG-07396 | COMP TF | COMPORTA TALLAFOCS | 11.17.A | CONTRAINCENDIS¦COMPORTES¦TALLAFOCS | PROTECCIÓ CONTRA INCENDIS |  |  |  | CATS.HOG-07396.P1.NU.ESC.019. | 1 | CL12.2-P01-I-03 |  | 1 | [9 empty] | Comporta tallafocs amb microrruptor disparo per fusible tipus ´´Trox, STOC´´ o similar de diversos amidamemts. | [122 empty] | 0e104286-be92-4c88-b6e5-c1185fd8fc84 | d61871a1-6015-459e-8e29-23eb76d76db7
Lot 07 | HOG-07396 | COMP TF | COMPORTA TALLAFOCS | 11.17.A | CONTRAINCENDIS¦COMPORTES¦TALLAFOCS | PROTECCIÓ CONTRA INCENDIS |  |  |  | CATS.HOG-07396.P1.NU.ESC.019. | 1 | CL15.1-P01-I-01 |  | 1 | [9 empty] | Comporta tallafocs amb microrruptor disparo per fusible tipus ´´Trox, STOC´´ o similar de diversos amidamemts. | [122 empty] | 0e104286-be92-4c88-b6e5-c1185fd8fc84 | 9b7f192c-ac47-4b62-8189-bb4e2d8ffa64
Lot 07 | HOG-07396 | COMP TF | COMPORTA TALLAFOCS | 11.17.A | CONTRAINCENDIS¦COMPORTES¦TALLAFOCS | PROTECCIÓ CONTRA INCENDIS |  |  |  | CATS.HOG-07396.P1.NU.ESC.019. | 1 | CL15.1-P01-R-02 |  | 1 | [9 empty] | Comporta tallafocs amb microrruptor disparo per fusible tipus ´´Trox, STOC´´ o similar de diversos amidamemts. | [122 empty] | 0e104286-be92-4c88-b6e5-c1185fd8fc84 | 20d84ef6-0312-4a34-a85c-a9bc01939843
Lot 07 | HOG-07396 | COMP TF | COMPORTA TALLAFOCS | 11.17.A | CONTRAINCENDIS¦COMPORTES¦TALLAFOCS | PROTECCIÓ CONTRA INCENDIS |  |  |  | CATS.HOG-07396.P1.NU.ESC.019. | 1 | CL15.2-P01-I-01 |  | 1 | [9 empty] | Comporta tallafocs amb microrruptor disparo per fusible tipus ´´Trox, STOC´´ o similar de diversos amidamemts. | [122 empty] | 0e104286-be92-4c88-b6e5-c1185fd8fc84 | 65cdda21-a6af-4977-8a9a-a890432dbe16
Lot 07 | HOG-07396 | COMP TF | COMPORTA TALLAFOCS | 11.17.A | CONTRAINCENDIS¦COMPORTES¦TALLAFOCS | PROTECCIÓ CONTRA INCENDIS |  |  |  | CATS.HOG-07396.P1.NU.ESC.019. | 1 | CL15.2-P01-R-02 |  | 1 | [9 empty] | Comporta tallafocs amb microrruptor disparo per fusible tipus ´´Trox, STOC´´ o similar de diversos amidamemts. | [122 empty] | 0e104286-be92-4c88-b6e5-c1185fd8fc84 | 6f20554b-5d41-47a3-b8aa-d2738360dda4
Lot 07 | HOG-07396 | COMP TF | COMPORTA TALLAFOCS | 11.17.A | CONTRAINCENDIS¦COMPORTES¦TALLAFOCS | PROTECCIÓ CONTRA INCENDIS |  |  |  | CATS.HOG-07396.P1.NU.ESC.019. | 1 | CL15.3-P01-I-02 |  | 1 | [9 empty] | Comporta tallafocs amb microrruptor disparo per fusible tipus ´´Trox, STOC´´ o similar de diversos amidamemts. | [122 empty] | 0e104286-be92-4c88-b6e5-c1185fd8fc84 | a0e9c0b0-23b7-4709-a8aa-186ddbbef3d8
Lot 07 | HOG-07396 | COMP TF | COMPORTA TALLAFOCS | 11.17.A | CONTRAINCENDIS¦COMPORTES¦TALLAFOCS | PROTECCIÓ CONTRA INCENDIS |  |  |  | CATS.HOG-07396.P1.NU.ESC.019. | 1 | CL15.3-P01-R-04 |  | 1 | [9 empty] | Comporta tallafocs amb microrruptor disparo per fusible tipus ´´Trox, STOC´´ o similar de diversos amidamemts. | [122 empty] | 0e104286-be92-4c88-b6e5-c1185fd8fc84 | aecb4ed6-d50a-48f5-af6a-ce204e7e612f
Lot 07 | HOG-07396 | COMP TF | COMPORTA TALLAFOCS | 11.17.A | CONTRAINCENDIS¦COMPORTES¦TALLAFOCS | PROTECCIÓ CONTRA INCENDIS |  |  |  | CATS.HOG-07396.P1.NU.ESC.019. | 1 | CL16-P01-1-01 |  | 1 | [9 empty] | Comporta tallafocs amb microrruptor disparo per fusible tipus ´´Trox, STOC´´ o similar de diversos amidamemts. | [122 empty] | 0e104286-be92-4c88-b6e5-c1185fd8fc84 | 24c18e3d-098c-492f-8060-2091e2acbaa7
Lot 07 | HOG-07396 | COMP TF | COMPORTA TALLAFOCS | 11.17.A | CONTRAINCENDIS¦COMPORTES¦TALLAFOCS | PROTECCIÓ CONTRA INCENDIS |  |  |  | CATS.HOG-07396.P1.NU.ESC.019. | 1 | CL16-P01-R-05 |  | 1 | [9 empty] | Comporta tallafocs amb microrruptor disparo per fusible tipus ´´Trox, STOC´´ o similar de diversos amidamemts. | [122 empty] | 0e104286-be92-4c88-b6e5-c1185fd8fc84 | cf3fb507-d9fb-4282-83a1-36c6f1401422
Lot 07 | HOG-07396 | COMP TF | COMPORTA TALLAFOCS | 11.17.A | CONTRAINCENDIS¦COMPORTES¦TALLAFOCS | PROTECCIÓ CONTRA INCENDIS |  |  |  | CATS.HOG-07396.P1.NU.ESC.019. | 1 | EX34-P01-R-01 |  | 1 | [9 empty] | Comporta tallafocs amb microrruptor disparo per fusible tipus ´´Trox, STOC´´ o similar de diversos amidamemts. | [122 empty] | 0e104286-be92-4c88-b6e5-c1185fd8fc84 | 688b5f43-1975-4ceb-9ec4-590029d9a4f5
Lot 07 | HOG-07396 | COMP TF | COMPORTA TALLAFOCS | 11.17.A | CONTRAINCENDIS¦COMPORTES¦TALLAFOCS | PROTECCIÓ CONTRA INCENDIS |  |  |  | CATS.HOG-07396.P1.NU.ESC.020. | 1 | EX34-P01-R-02 |  | 1 | [9 empty] | Comporta tallafocs amb microrruptor disparo per fusible tipus ´´Trox, STOC´´ o similar de diversos amidamemts. | [122 empty] | 0e104286-be92-4c88-b6e5-c1185fd8fc84 | 9b92bce7-859c-4138-a8b4-55a88f929a1f
Lot 07 | HOG-07396 | COMP TF | COMPORTA TALLAFOCS | 11.17.A | CONTRAINCENDIS¦COMPORTES¦TALLAFOCS | PROTECCIÓ CONTRA INCENDIS |  |  |  | CATS.HOG-07396.P1.NU.ESC.023. | 1 | CL12.1-P01-I-01 |  | 1 | [9 empty] | Comporta tallafocs amb microrruptor disparo per fusible tipus ´´Trox, STOC´´ o similar de diversos amidamemts. | [122 empty] | 0e104286-be92-4c88-b6e5-c1185fd8fc84 | ceb8f08f-933e-4a05-9298-a3b688ce3504
Lot 07 | HOG-07396 | COMP TF | COMPORTA TALLAFOCS | 11.17.A | CONTRAINCENDIS¦COMPORTES¦TALLAFOCS | PROTECCIÓ CONTRA INCENDIS |  |  |  | CATS.HOG-07396.P1.NU.ESC.023. | 1 | CL12.1-P01-I-02 |  | 1 | [9 empty] | Comporta tallafocs amb microrruptor disparo per fusible tipus ´´Trox, STOC´´ o similar de diversos amidamemts. | [122 empty] | 0e104286-be92-4c88-b6e5-c1185fd8fc84 | b7fdad26-a2dd-47b5-bb94-e8433803da30
Lot 07 | HOG-07396 | COMP TF | COMPORTA TALLAFOCS | 11.17.A | CONTRAINCENDIS¦COMPORTES¦TALLAFOCS | PROTECCIÓ CONTRA INCENDIS |  |  |  | CATS.HOG-07396.P1.NU.ESC.023. | 1 | CL12.1-P01-R-05 |  | 1 | [9 empty] | Comporta tallafocs amb microrruptor disparo per fusible tipus ´´Trox, STOC´´ o similar de diversos amidamemts. | [122 empty] | 0e104286-be92-4c88-b6e5-c1185fd8fc84 | b3625cff-104b-4ff1-b1a6-404ef1e5edaf
Lot 07 | HOG-07396 | COMP TF | COMPORTA TALLAFOCS | 11.17.A | CONTRAINCENDIS¦COMPORTES¦TALLAFOCS | PROTECCIÓ CONTRA INCENDIS |  |  |  | CATS.HOG-07396.P1.NU.ESC.023. | 1 | CL12.1-P01-R-06 |  | 1 | [9 empty] | Comporta tallafocs amb microrruptor disparo per fusible tipus ´´Trox, STOC´´ o similar de diversos amidamemts. | [122 empty] | 0e104286-be92-4c88-b6e5-c1185fd8fc84 | 0af34333-f172-45fd-8da1-1430e2047772
Lot 07 | HOG-07396 | COMP TF | COMPORTA TALLAFOCS | 11.17.A | CONTRAINCENDIS¦COMPORTES¦TALLAFOCS | PROTECCIÓ CONTRA INCENDIS |  |  |  | CATS.HOG-07396.P1.NU.ESC.023. | 1 | CL12.1-P01-R-08.1 |  | 1 | [9 empty] | Comporta tallafocs amb microrruptor disparo per fusible tipus ´´Trox, STOC´´ o similar de diversos amidamemts. | [122 empty] | 0e104286-be92-4c88-b6e5-c1185fd8fc84 | d92ed6bf-b709-4e01-ba61-7b3675b8ea71
Lot 07 | HOG-07396 | COMP TF | COMPORTA TALLAFOCS | 11.17.A | CONTRAINCENDIS¦COMPORTES¦TALLAFOCS | PROTECCIÓ CONTRA INCENDIS |  |  |  | CATS.HOG-07396.P1.NU.ESC.034. | 1 | CL11.2-P01-I-01 |  | 1 | [9 empty] | Comporta tallafocs amb microrruptor disparo per fusible tipus ´´Trox, STOC´´ o similar de diversos amidamemts. | [122 empty] | 0e104286-be92-4c88-b6e5-c1185fd8fc84 | 08882890-e883-4373-9b67-794dfd86e28c
Lot 07 | HOG-07396 | COMP TF | COMPORTA TALLAFOCS | 11.17.A | CONTRAINCENDIS¦COMPORTES¦TALLAFOCS | PROTECCIÓ CONTRA INCENDIS |  |  |  | CATS.HOG-07396.P1.NU.ESC.034. | 1 | CL11.2-P01-R-03 |  | 1 | [9 empty] | Comporta tallafocs amb microrruptor disparo per fusible tipus ´´Trox, STOC´´ o similar de diversos amidamemts. | [122 empty] | 0e104286-be92-4c88-b6e5-c1185fd8fc84 | c8be6f24-39fc-42b5-aec3-6116c6eabbde
Lot 07 | HOG-07396 | COMP TF | COMPORTA TALLAFOCS | 11.17.A | CONTRAINCENDIS¦COMPORTES¦TALLAFOCS | PROTECCIÓ CONTRA INCENDIS |  |  |  | CATS.HOG-07396.P1.NU.ESC.034. | 1 | CL32-P01-I-01 |  | 1 | [9 empty] | Comporta tallafocs amb microrruptor disparo per fusible tipus ´´Trox, STOC´´ o similar de diversos amidamemts. | [122 empty] | 0e104286-be92-4c88-b6e5-c1185fd8fc84 | f376a907-6009-4bd7-92cc-58d946072180
Lot 07 | HOG-07396 | COMP TF | COMPORTA TALLAFOCS | 11.17.A | CONTRAINCENDIS¦COMPORTES¦TALLAFOCS | PROTECCIÓ CONTRA INCENDIS |  |  |  | CATS.HOG-07396.P1.NU.ESC.034. | 1 | CL32-P01-R-01 |  | 1 | [9 empty] | Comporta tallafocs amb microrruptor disparo per fusible tipus ´´Trox, STOC´´ o similar de diversos amidamemts. | [122 empty] | 0e104286-be92-4c88-b6e5-c1185fd8fc84 | dbf38eee-8569-4677-af61-e48297a893be
Lot 07 | HOG-07396 | COMP TF | COMPORTA TALLAFOCS | 11.17.A | CONTRAINCENDIS¦COMPORTES¦TALLAFOCS | PROTECCIÓ CONTRA INCENDIS |  |  |  | CATS.HOG-07396.P1.NU.ESC.034. | 1 | CL33-P01-I-01 |  | 1 | [9 empty] | Comporta tallafocs amb microrruptor disparo per fusible tipus ´´Trox, STOC´´ o similar de diversos amidamemts. | [122 empty] | 0e104286-be92-4c88-b6e5-c1185fd8fc84 | 99346ccc-bddc-4094-88ac-3cacb9b98fdc
Lot 07 | HOG-07396 | COMP TF | COMPORTA TALLAFOCS | 11.17.A | CONTRAINCENDIS¦COMPORTES¦TALLAFOCS | PROTECCIÓ CONTRA INCENDIS |  |  |  | CATS.HOG-07396.P1.NU.ESC.034. | 1 | CL33-P01-R-01 |  | 1 | [9 empty] | Comporta tallafocs amb microrruptor disparo per fusible tipus ´´Trox, STOC´´ o similar de diversos amidamemts. | [122 empty] | 0e104286-be92-4c88-b6e5-c1185fd8fc84 | 3adb2acf-f985-4adb-89e0-43637dc646e0
Lot 07 | HOG-07396 | COMP TF | COMPORTA TALLAFOCS | 11.17.A | CONTRAINCENDIS¦COMPORTES¦TALLAFOCS | PROTECCIÓ CONTRA INCENDIS |  |  |  | CATS.HOG-07396.P1.NU.ESC.042. | 1 | CL12.1-P01-I-05 |  | 1 | [9 empty] | Comporta tallafocs amb microrruptor disparo per fusible tipus ´´Trox, STOC´´ o similar de diversos amidamemts. | [122 empty] | 0e104286-be92-4c88-b6e5-c1185fd8fc84 | 5d3b988e-774e-4cb9-bc66-2e6357cd6c3e
Lot 07 | HOG-07396 | COMP TF | COMPORTA TALLAFOCS | 11.17.A | CONTRAINCENDIS¦COMPORTES¦TALLAFOCS | PROTECCIÓ CONTRA INCENDIS |  |  |  | CATS.HOG-07396.P1.NU.ESC.042. | 1 | CL12.1-P01-R-12 |  | 1 | [9 empty] | Comporta tallafocs amb microrruptor disparo per fusible tipus ´´Trox, STOC´´ o similar de diversos amidamemts. | [122 empty] | 0e104286-be92-4c88-b6e5-c1185fd8fc84 | eb57fc86-464a-4ddf-ba03-f17d4ef827a2
Lot 07 | HOG-07396 | COMP TF | COMPORTA TALLAFOCS | 11.17.A | CONTRAINCENDIS¦COMPORTES¦TALLAFOCS | PROTECCIÓ CONTRA INCENDIS |  |  |  | CATS.HOG-07396.P1.NU.ESC.046. | 1 | CL11.1-P01-R-01 |  | 1 | [9 empty] | Comporta tallafocs amb microrruptor disparo per fusible tipus ´´Trox, STOC´´ o similar de diversos amidamemts. | [122 empty] | 0e104286-be92-4c88-b6e5-c1185fd8fc84 | ed1777a4-e0fd-4be4-827e-0afd7bceb5cd
Lot 07 | HOG-07396 | COMP TF | COMPORTA TALLAFOCS | 11.17.A | CONTRAINCENDIS¦COMPORTES¦TALLAFOCS | PROTECCIÓ CONTRA INCENDIS |  |  |  | CATS.HOG-07396.P1.NU.ESC.046. | 1 | CL11.1-P01-R-03 |  | 1 | [9 empty] | Comporta tallafocs amb microrruptor disparo per fusible tipus ´´Trox, STOC´´ o similar de diversos amidamemts. | [122 empty] | 0e104286-be92-4c88-b6e5-c1185fd8fc84 | b7b7c634-b84b-4548-900f-612cc328f655
Lot 07 | HOG-07396 | COMP TF | COMPORTA TALLAFOCS | 11.17.A | CONTRAINCENDIS¦COMPORTES¦TALLAFOCS | PROTECCIÓ CONTRA INCENDIS |  |  |  | CATS.HOG-07396.P1.NU.ESC.113. | 1 | CL11.4-P01-I-03 |  | 1 | [9 empty] | Comporta tallafocs amb microrruptor disparo per fusible tipus ´´Trox, STOC´´ o similar de diversos amidamemts. | [122 empty] | 0e104286-be92-4c88-b6e5-c1185fd8fc84 | 0d6c2cba-ebe1-40cb-a391-14f75abc604a
Lot 07 | HOG-07396 | COMP TF | COMPORTA TALLAFOCS | 11.17.A | CONTRAINCENDIS¦COMPORTES¦TALLAFOCS | PROTECCIÓ CONTRA INCENDIS |  |  |  | CATS.HOG-07396.P1.NU.ESC.113. | 1 | CL11.4-P01-R-03 |  | 1 | [9 empty] | Comporta tallafocs amb microrruptor disparo per fusible tipus ´´Trox, STOC´´ o similar de diversos amidamemts. | [122 empty] | 0e104286-be92-4c88-b6e5-c1185fd8fc84 | 02d00fd0-2afe-4ef6-949d-3312d80f241e
Lot 07 | HOG-07396 | COMP TF | COMPORTA TALLAFOCS | 11.17.A | CONTRAINCENDIS¦COMPORTES¦TALLAFOCS | PROTECCIÓ CONTRA INCENDIS |  |  |  | CATS.HOG-07396.P1.NU.ESC.113. | 1 | CL17.7-P01-I-01 |  | 1 | [9 empty] | Comporta tallafocs amb microrruptor disparo per fusible tipus ´´Trox, STOC´´ o similar de diversos amidamemts. | [122 empty] | 0e104286-be92-4c88-b6e5-c1185fd8fc84 | 4ea8eda5-f792-4455-9079-8332a137dbb9
Lot 07 | HOG-07396 | COMP TF | COMPORTA TALLAFOCS | 11.17.A | CONTRAINCENDIS¦COMPORTES¦TALLAFOCS | PROTECCIÓ CONTRA INCENDIS |  |  |  | CATS.HOG-07396.P1.NU.ESC.113. | 1 | CL17.7-P01-R-01 |  | 1 | [9 empty] | Comporta tallafocs amb microrruptor disparo per fusible tipus ´´Trox, STOC´´ o similar de diversos amidamemts. | [122 empty] | 0e104286-be92-4c88-b6e5-c1185fd8fc84 | ff5169cd-42a7-41dc-bc37-9447db51783f
Lot 07 | HOG-07396 | COMP TF | COMPORTA TALLAFOCS | 11.17.A | CONTRAINCENDIS¦COMPORTES¦TALLAFOCS | PROTECCIÓ CONTRA INCENDIS |  |  |  | CATS.HOG-07396.P1.NU.ESC.116. | 1 | CL18.2-P01-I-01 |  | 1 | [9 empty] | Comporta tallafocs amb microrruptor disparo per fusible tipus ´´Trox, STOC´´ o similar de diversos amidamemts. | [122 empty] | 0e104286-be92-4c88-b6e5-c1185fd8fc84 | 75f21e43-2792-462b-b9b5-6da4e91f0f42
Lot 07 | HOG-07396 | COMP TF | COMPORTA TALLAFOCS | 11.17.A | CONTRAINCENDIS¦COMPORTES¦TALLAFOCS | PROTECCIÓ CONTRA INCENDIS |  |  |  | CATS.HOG-07396.P1.NU.ESC.116. | 1 | CL18.2-P01-I-02 |  | 1 | [9 empty] | Comporta tallafocs amb microrruptor disparo per fusible tipus ´´Trox, STOC´´ o similar de diversos amidamemts. | [122 empty] | 0e104286-be92-4c88-b6e5-c1185fd8fc84 | fb887192-68b6-45ec-ae2b-eb23086b5e63
Lot 07 | HOG-07396 | COMP TF | COMPORTA TALLAFOCS | 11.17.A | CONTRAINCENDIS¦COMPORTES¦TALLAFOCS | PROTECCIÓ CONTRA INCENDIS |  |  |  | CATS.HOG-07396.P1.NU.ESC.116. | 1 | CL18.2-P01-R-03 |  | 1 | [9 empty] | Comporta tallafocs amb microrruptor disparo per fusible tipus ´´Trox, STOC´´ o similar de diversos amidamemts. | [122 empty] | 0e104286-be92-4c88-b6e5-c1185fd8fc84 | 29d8c7e7-a0dd-4bb7-9b19-7e73dfbea611
Lot 07 | HOG-07396 | COMP TF | COMPORTA TALLAFOCS | 11.17.A | CONTRAINCENDIS¦COMPORTES¦TALLAFOCS | PROTECCIÓ CONTRA INCENDIS |  |  |  | CATS.HOG-07396.P1.NU.ESC.116. | 1 | CL18.2-P01-R-04 |  | 1 | [9 empty] | Comporta tallafocs amb microrruptor disparo per fusible tipus ´´Trox, STOC´´ o similar de diversos amidamemts. | [122 empty] | 0e104286-be92-4c88-b6e5-c1185fd8fc84 | 4576456e-057c-44bf-9ef7-976b3d490196
Lot 07 | HOG-07396 | COMP TF | COMPORTA TALLAFOCS | 11.17.A | CONTRAINCENDIS¦COMPORTES¦TALLAFOCS | PROTECCIÓ CONTRA INCENDIS |  |  |  | CATS.HOG-07396.P1.NU.ESC.116. | 1 | CL19-P01-I-01 |  | 1 | [9 empty] | Comporta tallafocs amb microrruptor disparo per fusible tipus ´´Trox, STOC´´ o similar de diversos amidamemts. | [122 empty] | 0e104286-be92-4c88-b6e5-c1185fd8fc84 | 243eb07e-8568-414a-9bfb-ceb43b10bf00
Lot 07 | HOG-07396 | COMP TF | COMPORTA TALLAFOCS | 11.17.A | CONTRAINCENDIS¦COMPORTES¦TALLAFOCS | PROTECCIÓ CONTRA INCENDIS |  |  |  | CATS.HOG-07396.P1.NU.ESC.116. | 1 | CL19-P01-I-02 |  | 1 | [9 empty] | Comporta tallafocs amb microrruptor disparo per fusible tipus ´´Trox, STOC´´ o similar de diversos amidamemts. | [122 empty] | 0e104286-be92-4c88-b6e5-c1185fd8fc84 | baa825ea-1ecd-41b1-a2fd-3da619e619b9
Lot 07 | HOG-07396 | COMP TF | COMPORTA TALLAFOCS | 11.17.A | CONTRAINCENDIS¦COMPORTES¦TALLAFOCS | PROTECCIÓ CONTRA INCENDIS |  |  |  | CATS.HOG-07396.P1.NU.ESC.116. | 1 | CL19-P01-R-03 |  | 1 | [9 empty] | Comporta tallafocs amb microrruptor disparo per fusible tipus ´´Trox, STOC´´ o similar de diversos amidamemts. | [122 empty] | 0e104286-be92-4c88-b6e5-c1185fd8fc84 | 3ff0e58b-e807-4c27-8b5e-09752ff5afa3
Lot 07 | HOG-07396 | COMP TF | COMPORTA TALLAFOCS | 11.17.A | CONTRAINCENDIS¦COMPORTES¦TALLAFOCS | PROTECCIÓ CONTRA INCENDIS |  |  |  | CATS.HOG-07396.P1.NU.ESC.116. | 1 | CL19-P01-R-04 |  | 1 | [9 empty] | Comporta tallafocs amb microrruptor disparo per fusible tipus ´´Trox, STOC´´ o similar de diversos amidamemts. | [122 empty] | 0e104286-be92-4c88-b6e5-c1185fd8fc84 | bcb08f67-992b-48ff-8ce5-227e05083211
Lot 07 | HOG-07396 | COMP TF | COMPORTA TALLAFOCS | 11.17.A | CONTRAINCENDIS¦COMPORTES¦TALLAFOCS | PROTECCIÓ CONTRA INCENDIS |  |  |  | CATS.HOG-07396.P1.NU.ESC.116. | 1 | EX-P01-X-01 |  | 1 | [9 empty] | Comporta tallafocs amb microrruptor disparo per fusible tipus ´´Trox, STOC´´ o similar de diversos amidamemts. | [122 empty] | 0e104286-be92-4c88-b6e5-c1185fd8fc84 | 165bf681-db04-4849-8bee-804f7025be3e
Lot 07 | HOG-07396 | COMP TF | COMPORTA TALLAFOCS | 11.17.A | CONTRAINCENDIS¦COMPORTES¦TALLAFOCS | PROTECCIÓ CONTRA INCENDIS |  |  |  | CATS.HOG-07396.P1.NU.ESC.116. | 1 | EX-P01-X-02 |  | 1 | [9 empty] | Comporta tallafocs amb microrruptor disparo per fusible tipus ´´Trox, STOC´´ o similar de diversos amidamemts. | [122 empty] | 0e104286-be92-4c88-b6e5-c1185fd8fc84 | e196e69e-2b03-4572-b9f8-2014c61e6191
Lot 07 | HOG-07396 | COMP TF | COMPORTA TALLAFOCS | 11.17.A | CONTRAINCENDIS¦COMPORTES¦TALLAFOCS | PROTECCIÓ CONTRA INCENDIS |  |  |  | CATS.HOG-07396.P1.NU.ESC.118. | 1 | CL16-P01-R-03 |  | 1 | [9 empty] | Comporta tallafocs amb microrruptor disparo per fusible tipus ´´Trox, STOC´´ o similar de diversos amidamemts. | [122 empty] | 0e104286-be92-4c88-b6e5-c1185fd8fc84 | 215dcf81-2f4a-4cbd-8c48-226ac9c2e947
Lot 07 | HOG-07396 | COMP TF | COMPORTA TALLAFOCS | 11.17.A | CONTRAINCENDIS¦COMPORTES¦TALLAFOCS | PROTECCIÓ CONTRA INCENDIS |  |  |  | CATS.HOG-07396.P1.NU.ESC.118. | 1 | CL17-P01-I-02 |  | 1 | [9 empty] | Comporta tallafocs amb microrruptor disparo per fusible tipus ´´Trox, STOC´´ o similar de diversos amidamemts. | [122 empty] | 0e104286-be92-4c88-b6e5-c1185fd8fc84 | 71d1aa33-d299-404a-9731-e6019fbc0fe8
Lot 07 | HOG-07396 | COMP TF | COMPORTA TALLAFOCS | 11.17.A | CONTRAINCENDIS¦COMPORTES¦TALLAFOCS | PROTECCIÓ CONTRA INCENDIS |  |  |  | CATS.HOG-07396.P1.NU.ESC.118. | 1 | CL17-P01-R-04 |  | 1 | [9 empty] | Comporta tallafocs amb microrruptor disparo per fusible tipus ´´Trox, STOC´´ o similar de diversos amidamemts. | [122 empty] | 0e104286-be92-4c88-b6e5-c1185fd8fc84 | f24132e5-cccd-4f30-8f4b-ded9c8fb917f
Lot 07 | HOG-07396 | COMP TF | COMPORTA TALLAFOCS | 11.17.A | CONTRAINCENDIS¦COMPORTES¦TALLAFOCS | PROTECCIÓ CONTRA INCENDIS |  |  |  | CATS.HOG-07396.P1.NU.ESC.120. | 1 | CL14-P01-I-03 |  | 1 | [9 empty] | Comporta tallafocs amb microrruptor disparo per fusible tipus ´´Trox, STOC´´ o similar de diversos amidamemts. | [122 empty] | 0e104286-be92-4c88-b6e5-c1185fd8fc84 | 7d5c51a3-d7b6-48d4-9081-c9d4ed8c4230
Lot 07 | HOG-07396 | COMP TF | COMPORTA TALLAFOCS | 11.17.A | CONTRAINCENDIS¦COMPORTES¦TALLAFOCS | PROTECCIÓ CONTRA INCENDIS |  |  |  | CATS.HOG-07396.P1.NU.ESC.120. | 1 | CL14-P01-R-06 |  | 1 | [9 empty] | Comporta tallafocs amb microrruptor disparo per fusible tipus ´´Trox, STOC´´ o similar de diversos amidamemts. | [122 empty] | 0e104286-be92-4c88-b6e5-c1185fd8fc84 | fc26a5da-c40f-4b80-9f31-6c587bb71433
Lot 07 | HOG-07396 | COMP TF | COMPORTA TALLAFOCS | 11.17.A | CONTRAINCENDIS¦COMPORTES¦TALLAFOCS | PROTECCIÓ CONTRA INCENDIS |  |  |  | CATS.HOG-07396.P1.NU.ESC.121. | 1 | CL13-P01-I-01 |  | 1 | [9 empty] | Comporta tallafocs amb microrruptor disparo per fusible tipus ´´Trox, STOC´´ o similar de diversos amidamemts. | [122 empty] | 0e104286-be92-4c88-b6e5-c1185fd8fc84 | 8d538aa8-f3b7-4c9f-ae2c-c9acb490666a
Lot 07 | HOG-07396 | COMP TF | COMPORTA TALLAFOCS | 11.17.A | CONTRAINCENDIS¦COMPORTES¦TALLAFOCS | PROTECCIÓ CONTRA INCENDIS |  |  |  | CATS.HOG-07396.P1.NU.ESC.121. | 1 | CL13-P01-I-02 |  | 1 | [9 empty] | Comporta tallafocs amb microrruptor disparo per fusible tipus ´´Trox, STOC´´ o similar de diversos amidamemts. | [122 empty] | 0e104286-be92-4c88-b6e5-c1185fd8fc84 | 50d8fb89-31a9-4657-9642-9aa9ae233b50
Lot 07 | HOG-07396 | COMP TF | COMPORTA TALLAFOCS | 11.17.A | CONTRAINCENDIS¦COMPORTES¦TALLAFOCS | PROTECCIÓ CONTRA INCENDIS |  |  |  | CATS.HOG-07396.P1.NU.ESC.121. | 1 | CL13-P01-R-03 |  | 1 | [9 empty] | Comporta tallafocs amb microrruptor disparo per fusible tipus ´´Trox, STOC´´ o similar de diversos amidamemts. | [122 empty] | 0e104286-be92-4c88-b6e5-c1185fd8fc84 | 6dbc4bcc-5fcc-406d-9b9a-07994bc8b157
Lot 07 | HOG-07396 | COMP TF | COMPORTA TALLAFOCS | 11.17.A | CONTRAINCENDIS¦COMPORTES¦TALLAFOCS | PROTECCIÓ CONTRA INCENDIS |  |  |  | CATS.HOG-07396.P1.NU.ESC.121. | 1 | CL13-P01-R-04 |  | 1 | [9 empty] | Comporta tallafocs amb microrruptor disparo per fusible tipus ´´Trox, STOC´´ o similar de diversos amidamemts. | [122 empty] | 0e104286-be92-4c88-b6e5-c1185fd8fc84 | 23a6ad23-b878-427a-9ae3-f0d0902f1fec
Lot 07 | HOG-07396 | COMP TF | COMPORTA TALLAFOCS | 11.17.A | CONTRAINCENDIS¦COMPORTES¦TALLAFOCS | PROTECCIÓ CONTRA INCENDIS |  |  |  | CATS.HOG-07396.P1.NU.ESC.121. | 1 | URM-P01-EX-01 |  | 1 | [9 empty] | Comporta tallafocs amb microrruptor disparo per fusible tipus ´´Trox, STOC´´ o similar de diversos amidamemts. | [122 empty] | 0e104286-be92-4c88-b6e5-c1185fd8fc84 | f831cca4-366f-4574-99a6-f54cbf85966e
Lot 07 | HOG-07396 | COMP TF | COMPORTA TALLAFOCS | 11.17.A | CONTRAINCENDIS¦COMPORTES¦TALLAFOCS | PROTECCIÓ CONTRA INCENDIS |  |  |  | CATS.HOG-07396.P1.NU.ESC.122. | 1 | CL12.2-P01-R-04 |  | 1 | [9 empty] | Comporta tallafocs amb microrruptor disparo per fusible tipus ´´Trox, STOC´´ o similar de diversos amidamemts. | [122 empty] | 0e104286-be92-4c88-b6e5-c1185fd8fc84 | 2b719a3a-f7c2-4be8-a563-4b76f24ee616
Lot 07 | HOG-07396 | COMP TF | COMPORTA TALLAFOCS | 11.17.A | CONTRAINCENDIS¦COMPORTES¦TALLAFOCS | PROTECCIÓ CONTRA INCENDIS |  |  |  | CATS.HOG-07396.P1.NU.ESC.122. | 1 | CL12.2-P01-R-05 |  | 1 | [9 empty] | Comporta tallafocs amb microrruptor disparo per fusible tipus ´´Trox, STOC´´ o similar de diversos amidamemts. | [122 empty] | 0e104286-be92-4c88-b6e5-c1185fd8fc84 | e8463ac6-fba2-42cd-b6a4-1fc4dcc89f53
Lot 07 | HOG-07396 | COMP TF | COMPORTA TALLAFOCS | 11.17.A | CONTRAINCENDIS¦COMPORTES¦TALLAFOCS | PROTECCIÓ CONTRA INCENDIS |  |  |  | CATS.HOG-07396.P1.NU.ESC.122. | 1 | CL12.3-P01-R-06 |  | 1 | [9 empty] | Comporta tallafocs amb microrruptor disparo per fusible tipus ´´Trox, STOC´´ o similar de diversos amidamemts. | [122 empty] | 0e104286-be92-4c88-b6e5-c1185fd8fc84 | cba6a895-e2bd-4093-a5cc-be40b887bcff
Lot 07 | HOG-07396 | COMP TF | COMPORTA TALLAFOCS | 11.17.A | CONTRAINCENDIS¦COMPORTES¦TALLAFOCS | PROTECCIÓ CONTRA INCENDIS |  |  |  | CATS.HOG-07396.P1.NU.ESC.122. | 1 | EX34-P01-R-03 |  | 1 | [9 empty] | Comporta tallafocs amb microrruptor disparo per fusible tipus ´´Trox, STOC´´ o similar de diversos amidamemts. | [122 empty] | 0e104286-be92-4c88-b6e5-c1185fd8fc84 | aa3580c3-5398-4e3d-8d11-1b7815cba57d
Lot 07 | HOG-07396 | COMP TF | COMPORTA TALLAFOCS | 11.17.A | CONTRAINCENDIS¦COMPORTES¦TALLAFOCS | PROTECCIÓ CONTRA INCENDIS |  |  |  | CATS.HOG-07396.P1.NU.EST.032. | 1 | CL18.1-P01-I-02 |  | 1 | [9 empty] | Comporta tallafocs amb microrruptor disparo per fusible tipus ´´Trox, STOC´´ o similar de diversos amidamemts. | [122 empty] | 0e104286-be92-4c88-b6e5-c1185fd8fc84 | 1264252e-df53-4f8f-bbbb-69fb72920644
Lot 07 | HOG-07396 | COMP TF | COMPORTA TALLAFOCS | 11.17.A | CONTRAINCENDIS¦COMPORTES¦TALLAFOCS | PROTECCIÓ CONTRA INCENDIS |  |  |  | CATS.HOG-07396.P1.NU.EST.032. | 1 | CL18.1-P01-R-02 |  | 1 | [9 empty] | Comporta tallafocs amb microrruptor disparo per fusible tipus ´´Trox, STOC´´ o similar de diversos amidamemts. | [122 empty] | 0e104286-be92-4c88-b6e5-c1185fd8fc84 | fcff28cf-d939-4903-b731-4acc6c2df4cc
Lot 07 | HOG-07396 | COMP TF | COMPORTA TALLAFOCS | 11.17.A | CONTRAINCENDIS¦COMPORTES¦TALLAFOCS | PROTECCIÓ CONTRA INCENDIS |  |  |  | CATS.HOG-07396.P1.NU.EST.032. | 1 | EX-P01-X-03 |  | 1 | [9 empty] | Comporta tallafocs amb microrruptor disparo per fusible tipus ´´Trox, STOC´´ o similar de diversos amidamemts. | [122 empty] | 0e104286-be92-4c88-b6e5-c1185fd8fc84 | 81698f89-a86f-41ba-a41e-de3ce3b02c35
Lot 07 | HOG-07396 | COMP TF | COMPORTA TALLAFOCS | 11.17.A | CONTRAINCENDIS¦COMPORTES¦TALLAFOCS | PROTECCIÓ CONTRA INCENDIS |  |  |  | CATS.HOG-07396.P1.NU.EST.034. | 1 | CL18.2-P01-I-05 |  | 1 | [9 empty] | Comporta tallafocs amb microrruptor disparo per fusible tipus ´´Trox, STOC´´ o similar de diversos amidamemts. | [122 empty] | 0e104286-be92-4c88-b6e5-c1185fd8fc84 | 1d668e20-fce1-4404-a3dc-2ba94d339f4c
Lot 07 | HOG-07396 | COMP TF | COMPORTA TALLAFOCS | 11.17.A | CONTRAINCENDIS¦COMPORTES¦TALLAFOCS | PROTECCIÓ CONTRA INCENDIS |  |  |  | CATS.HOG-07396.P1.NU.EST.034. | 1 | CL18.2-P01-R-06 |  | 1 | [9 empty] | Comporta tallafocs amb microrruptor disparo per fusible tipus ´´Trox, STOC´´ o similar de diversos amidamemts. | [122 empty] | 0e104286-be92-4c88-b6e5-c1185fd8fc84 | a5596cd9-598d-49a9-abf2-3ee1825b9ccf
Lot 07 | HOG-07396 | COMP TF | COMPORTA TALLAFOCS | 11.17.A | CONTRAINCENDIS¦COMPORTES¦TALLAFOCS | PROTECCIÓ CONTRA INCENDIS |  |  |  | CATS.HOG-07396.P1.NU.PAS.003. | 1 | F61-P01-I-01 |  | 1 | [9 empty] | Comporta tallafocs amb microrruptor disparo per fusible tipus ´´Trox, STOC´´ o similar de diversos amidamemts. | [122 empty] | 0e104286-be92-4c88-b6e5-c1185fd8fc84 | 8108ef8e-1779-4a69-a366-b61c548853c4
Lot 07 | HOG-07396 | COMP TF | COMPORTA TALLAFOCS | 11.17.A | CONTRAINCENDIS¦COMPORTES¦TALLAFOCS | PROTECCIÓ CONTRA INCENDIS |  |  |  | CATS.HOG-07396.P1.NU.PAS.003. | 1 | F61-P01-R-02 |  | 1 | [9 empty] | Comporta tallafocs amb microrruptor disparo per fusible tipus ´´Trox, STOC´´ o similar de diversos amidamemts. | [122 empty] | 0e104286-be92-4c88-b6e5-c1185fd8fc84 | 10255dc9-b83f-49f4-b17c-156b9e9ee38b
Lot 07 | HOG-07396 | COMP TF | COMPORTA TALLAFOCS | 11.17.A | CONTRAINCENDIS¦COMPORTES¦TALLAFOCS | PROTECCIÓ CONTRA INCENDIS |  |  |  | CATS.HOG-07396.P1.NU.PAS.004. | 1 | CL16-P01-R-02 |  | 1 | [9 empty] | Comporta tallafocs amb microrruptor disparo per fusible tipus ´´Trox, STOC´´ o similar de diversos amidamemts. | [122 empty] | 0e104286-be92-4c88-b6e5-c1185fd8fc84 | 64d8f707-8120-4c35-9741-43622667e6f4
Lot 07 | HOG-07396 | COMP TF | COMPORTA TALLAFOCS | 11.17.A | CONTRAINCENDIS¦COMPORTES¦TALLAFOCS | PROTECCIÓ CONTRA INCENDIS |  |  |  | CATS.HOG-07396.P1.NU.PAS.004. | 1 | CL16-P01-R-06 |  | 1 | [9 empty] | Comporta tallafocs amb microrruptor disparo per fusible tipus ´´Trox, STOC´´ o similar de diversos amidamemts. | [122 empty] | 0e104286-be92-4c88-b6e5-c1185fd8fc84 | 5d463cbb-5b84-4588-bf1d-29de9a8f3841
Lot 07 | HOG-07396 | COMP TF | COMPORTA TALLAFOCS | 11.17.A | CONTRAINCENDIS¦COMPORTES¦TALLAFOCS | PROTECCIÓ CONTRA INCENDIS |  |  |  | CATS.HOG-07396.P1.NU.PAS.004. | 1 | CL17.7-P01-I-02 |  | 1 | [9 empty] | Comporta tallafocs amb microrruptor disparo per fusible tipus ´´Trox, STOC´´ o similar de diversos amidamemts. | [122 empty] | 0e104286-be92-4c88-b6e5-c1185fd8fc84 | e9b41768-38bb-4d78-9793-26f1f21918a1
Lot 07 | HOG-07396 | COMP TF | COMPORTA TALLAFOCS | 11.17.A | CONTRAINCENDIS¦COMPORTES¦TALLAFOCS | PROTECCIÓ CONTRA INCENDIS |  |  |  | CATS.HOG-07396.P1.NU.PAS.004. | 1 | CL17.7-P01-R-02 |  | 1 | [9 empty] | Comporta tallafocs amb microrruptor disparo per fusible tipus ´´Trox, STOC´´ o similar de diversos amidamemts. | [122 empty] | 0e104286-be92-4c88-b6e5-c1185fd8fc84 | 91a267b4-1460-41f5-b32f-620ca26e5ccf
Lot 07 | HOG-07396 | COMP TF | COMPORTA TALLAFOCS | 11.17.A | CONTRAINCENDIS¦COMPORTES¦TALLAFOCS | PROTECCIÓ CONTRA INCENDIS |  |  |  | CATS.HOG-07396.P1.NU.QIR.008. | 1 | CL16-P01-R-07 |  | 1 | [9 empty] | Comporta tallafocs amb microrruptor disparo per fusible tipus ´´Trox, STOC´´ o similar de diversos amidamemts. | [122 empty] | 0e104286-be92-4c88-b6e5-c1185fd8fc84 | a473e9a7-5b5e-4849-98d1-471d1dd3584f
Lot 07 | HOG-07396 | COMP TF | COMPORTA TALLAFOCS | 11.17.A | CONTRAINCENDIS¦COMPORTES¦TALLAFOCS | PROTECCIÓ CONTRA INCENDIS |  |  |  | CATS.HOG-07396.P1.NU.QIR.012. | 1 | F16-P01-R-09 |  | 1 | [9 empty] | Comporta tallafocs amb microrruptor disparo per fusible tipus ´´Trox, STOC´´ o similar de diversos amidamemts. | [122 empty] | 0e104286-be92-4c88-b6e5-c1185fd8fc84 | 5abf10fb-89cb-4d81-a322-b7c6e2f7e199
Lot 07 | HOG-07396 | COMP TF | COMPORTA TALLAFOCS | 11.17.A | CONTRAINCENDIS¦COMPORTES¦TALLAFOCS | PROTECCIÓ CONTRA INCENDIS |  |  |  | CATS.HOG-07396.P1.NU.QIR.028. | 1 | F17-P01-R-05 |  | 1 | [9 empty] | Comporta tallafocs amb microrruptor disparo per fusible tipus ´´Trox, STOC´´ o similar de diversos amidamemts. | [122 empty] | 0e104286-be92-4c88-b6e5-c1185fd8fc84 | 2e069568-8f5e-4df2-9f78-3519205a23c5
Lot 07 | HOG-07396 | COMP TF | COMPORTA TALLAFOCS | 11.17.A | CONTRAINCENDIS¦COMPORTES¦TALLAFOCS | PROTECCIÓ CONTRA INCENDIS |  |  |  | CATS.HOG-07396.P1.NU.QIR.029. | 1 | F17-P01-R-07 |  | 1 | [9 empty] | Comporta tallafocs amb microrruptor disparo per fusible tipus ´´Trox, STOC´´ o similar de diversos amidamemts. | [122 empty] | 0e104286-be92-4c88-b6e5-c1185fd8fc84 | f6c9cea1-fe3d-4c2d-ad43-9148dbc9e877
Lot 07 | HOG-07396 | COMP TF | COMPORTA TALLAFOCS | 11.17.A | CONTRAINCENDIS¦COMPORTES¦TALLAFOCS | PROTECCIÓ CONTRA INCENDIS |  |  |  | CATS.HOG-07396.P1.NU.QIR.045. | 1 | CL10-P01-I-04 |  | 1 | [9 empty] | Comporta tallafocs amb microrruptor disparo per fusible tipus ´´Trox, STOC´´ o similar de diversos amidamemts. | [122 empty] | 0e104286-be92-4c88-b6e5-c1185fd8fc84 | 0193fd2b-06bf-40e3-9c00-02584fa8e11e
Lot 07 | HOG-07396 | COMP TF | COMPORTA TALLAFOCS | 11.17.A | CONTRAINCENDIS¦COMPORTES¦TALLAFOCS | PROTECCIÓ CONTRA INCENDIS |  |  |  | CATS.HOG-07396.P1.NU.QIR.050. | 1 | CL18.1-P01-I-01 |  | 1 | [9 empty] | Comporta tallafocs amb microrruptor disparo per fusible tipus ´´Trox, STOC´´ o similar de diversos amidamemts. | [122 empty] | 0e104286-be92-4c88-b6e5-c1185fd8fc84 | 40ca1306-44b8-41a6-a7fb-ac7748d1eb68
Lot 07 | HOG-07396 | COMP TF | COMPORTA TALLAFOCS | 11.17.A | CONTRAINCENDIS¦COMPORTES¦TALLAFOCS | PROTECCIÓ CONTRA INCENDIS |  |  |  | CATS.HOG-07396.P1.NU.QIR.050. | 1 | CL18.1-P01-R-01 |  | 1 | [9 empty] | Comporta tallafocs amb microrruptor disparo per fusible tipus ´´Trox, STOC´´ o similar de diversos amidamemts. | [122 empty] | 0e104286-be92-4c88-b6e5-c1185fd8fc84 | 69a13bc1-45b2-4793-b8b4-de144cc082e0
Lot 07 | HOG-07396 | COMP TF | COMPORTA TALLAFOCS | 11.17.A | CONTRAINCENDIS¦COMPORTES¦TALLAFOCS | PROTECCIÓ CONTRA INCENDIS |  |  |  | CATS.HOG-07396.P1.NU.UA1.017. | 1 | CL17-P01-R-03 |  | 1 | [132 empty] | 0e104286-be92-4c88-b6e5-c1185fd8fc84 | 30de7e66-b372-486b-b793-8f1b288f7542
Lot 07 | HOG-07396 | COMP TF | COMPORTA TALLAFOCS | 11.17.A | CONTRAINCENDIS¦COMPORTES¦TALLAFOCS | PROTECCIÓ CONTRA INCENDIS |  |  |  | CATS.HOG-07396.P1.NU.UA1.132. | 1 | CL17-P01-I-01 |  | 1 | [132 empty] | 0e104286-be92-4c88-b6e5-c1185fd8fc84 | 688f5a80-0a06-40e8-a4ff-3d03dadb0b9b
Lot 07 | HOG-07396 | COMP TF | COMPORTA TALLAFOCS | 11.17.A | CONTRAINCENDIS¦COMPORTES¦TALLAFOCS | PROTECCIÓ CONTRA INCENDIS |  |  |  | CATS.HOG-07396.P1.NU.UA2.024. | 1 | CL15.3-P01-I-01 |  | 1 | [9 empty] | Comporta tallafocs amb microrruptor disparo per fusible tipus ´´Trox, STOC´´ o similar de diversos amidamemts. | [122 empty] | 0e104286-be92-4c88-b6e5-c1185fd8fc84 | 9c53bbcd-992b-4129-abe6-120efef83cfa
Lot 07 | HOG-07396 | COMP TF | COMPORTA TALLAFOCS | 11.17.A | CONTRAINCENDIS¦COMPORTES¦TALLAFOCS | PROTECCIÓ CONTRA INCENDIS |  |  |  | CATS.HOG-07396.P1.NU.UA2.024. | 1 | CL15.3-P01-R-03 |  | 1 | [9 empty] | Comporta tallafocs amb microrruptor disparo per fusible tipus ´´Trox, STOC´´ o similar de diversos amidamemts. | [122 empty] | 0e104286-be92-4c88-b6e5-c1185fd8fc84 | ce6b4a40-7132-4952-a162-7ec6ac5638c4
Lot 07 | HOG-07396 | COMP TF | COMPORTA TALLAFOCS | 11.17.A | CONTRAINCENDIS¦COMPORTES¦TALLAFOCS | PROTECCIÓ CONTRA INCENDIS |  |  |  | CATS.HOG-07396.P1.NU.UA2.029. | 1 | CL14-P01-I-02 |  | 1 | [9 empty] | Comporta tallafocs amb microrruptor disparo per fusible tipus ´´Trox, STOC´´ o similar de diversos amidamemts. | [122 empty] | 0e104286-be92-4c88-b6e5-c1185fd8fc84 | edb4bd41-73e5-4c31-86b7-b9a657bf52a4
Lot 07 | HOG-07396 | COMP TF | COMPORTA TALLAFOCS | 11.17.A | CONTRAINCENDIS¦COMPORTES¦TALLAFOCS | PROTECCIÓ CONTRA INCENDIS |  |  |  | CATS.HOG-07396.P1.NU.UA2.029. | 1 | CL14-P01-R-05 |  | 1 | [9 empty] | Comporta tallafocs amb microrruptor disparo per fusible tipus ´´Trox, STOC´´ o similar de diversos amidamemts. | [122 empty] | 0e104286-be92-4c88-b6e5-c1185fd8fc84 | f60c52c6-5614-4e5a-a764-78ec5fac24b9
Lot 07 | HOG-07396 | COMP TF | COMPORTA TALLAFOCS | 11.17.A | CONTRAINCENDIS¦COMPORTES¦TALLAFOCS | PROTECCIÓ CONTRA INCENDIS |  |  |  | CATS.HOG-07396.P1.NU.UA2.030. | 1 | CL14-P01-I-01 |  | 1 | [9 empty] | Comporta tallafocs amb microrruptor disparo per fusible tipus ´´Trox, STOC´´ o similar de diversos amidamemts. | [122 empty] | 0e104286-be92-4c88-b6e5-c1185fd8fc84 | 473cafdd-a772-4c05-8381-453e57bc6d3a
Lot 07 | HOG-07396 | COMP TF | COMPORTA TALLAFOCS | 11.17.A | CONTRAINCENDIS¦COMPORTES¦TALLAFOCS | PROTECCIÓ CONTRA INCENDIS |  |  |  | CATS.HOG-07396.P1.NU.UA2.030. | 1 | CL14-P01-R-04 |  | 1 | [9 empty] | Comporta tallafocs amb microrruptor disparo per fusible tipus ´´Trox, STOC´´ o similar de diversos amidamemts. | [122 empty] | 0e104286-be92-4c88-b6e5-c1185fd8fc84 | cd3e296a-733a-473b-b9ec-a5981c61d76f
Lot 07 | HOG-07396 | COMP TF | COMPORTA TALLAFOCS | 11.17.A | CONTRAINCENDIS¦COMPORTES¦TALLAFOCS | PROTECCIÓ CONTRA INCENDIS |  |  |  | CATS.HOG-07396.P1.NU.UA3.038. | 1 | CL11.2-P01-R-05 |  | 1 | [132 empty] | 0e104286-be92-4c88-b6e5-c1185fd8fc84 | af51fe82-13a8-4e7b-8035-e4ca25ab21d3
Lot 07 | HOG-07396 | COMP TF | COMPORTA TALLAFOCS | 11.17.A | CONTRAINCENDIS¦COMPORTES¦TALLAFOCS | PROTECCIÓ CONTRA INCENDIS |  |  |  | CATS.HOG-07396.P1.NU.UA3.042. | 1 | CL12.3-P01-1-01 |  | 1 | [132 empty] | 0e104286-be92-4c88-b6e5-c1185fd8fc84 | 9ef7a3b3-18eb-4af0-a05f-d6e8c9b72ff0
Lot 07 | HOG-07396 | COMP TF | COMPORTA TALLAFOCS | 11.17.A | CONTRAINCENDIS¦COMPORTES¦TALLAFOCS | PROTECCIÓ CONTRA INCENDIS |  |  |  | CATS.HOG-07396.P1.NU.UA3.042. | 1 | CL12.3-P01-R-04 |  | 1 | [9 empty] | Comporta tallafocs amb microrruptor disparo per fusible tipus ´´Trox, STOC´´ o similar de diversos amidamemts. | [122 empty] | 0e104286-be92-4c88-b6e5-c1185fd8fc84 | 2e3c6f1d-9771-45b5-9d42-551fade1a6a8
Lot 07 | HOG-07396 | COMP TF | COMPORTA TALLAFOCS | 11.17.A | CONTRAINCENDIS¦COMPORTES¦TALLAFOCS | PROTECCIÓ CONTRA INCENDIS |  |  |  | CATS.HOG-07396.P1.NU.UA4.050. | 1 | CL11.1-P01-R-05 |  | 1 | [9 empty] | Comporta tallafocs amb microrruptor disparo per fusible tipus ´´Trox, STOC´´ o similar de diversos amidamemts. | [122 empty] | 0e104286-be92-4c88-b6e5-c1185fd8fc84 | 8701099a-7dd4-4f8c-bfe6-b52386ff1efd
Lot 07 | HOG-07396 | COMP TF | COMPORTA TALLAFOCS | 11.17.A | CONTRAINCENDIS¦COMPORTES¦TALLAFOCS | PROTECCIÓ CONTRA INCENDIS |  |  |  | CATS.HOG-07396.P1.NU.UA4.051. | 1 | CL11.1-P01-R-06 |  | 1 | [9 empty] | Comporta tallafocs amb microrruptor disparo per fusible tipus ´´Trox, STOC´´ o similar de diversos amidamemts. | [122 empty] | 0e104286-be92-4c88-b6e5-c1185fd8fc84 | 04d001f1-0b4d-4f66-b790-38862e494ee8
Lot 07 | HOG-07396 | COMP TF | COMPORTA TALLAFOCS | 11.17.A | CONTRAINCENDIS¦COMPORTES¦TALLAFOCS | PROTECCIÓ CONTRA INCENDIS |  |  |  | CATS.HOG-07396.P1.NU.URG.004. | 1 | C12.1-P01-I-04 |  | 1 | [9 empty] | Comporta tallafocs amb microrruptor disparo per fusible tipus ´´Trox, STOC´´ o similar de diversos amidamemts. | [122 empty] | 0e104286-be92-4c88-b6e5-c1185fd8fc84 | b2ef8b57-02c3-4abf-8717-d6bcf84e93f9
Lot 07 | HOG-07396 | COMP TF | COMPORTA TALLAFOCS | 11.17.A | CONTRAINCENDIS¦COMPORTES¦TALLAFOCS | PROTECCIÓ CONTRA INCENDIS |  |  |  | CATS.HOG-07396.P1.NU.URG.005. | 1 | CL12.1-P01-R-11 |  | 1 | [132 empty] | 0e104286-be92-4c88-b6e5-c1185fd8fc84 | ed7b957a-f1a4-4b81-b60d-8b539d02af68
Lot 07 | HOG-07396 | COMP TF | COMPORTA TALLAFOCS | 11.17.A | CONTRAINCENDIS¦COMPORTES¦TALLAFOCS | PROTECCIÓ CONTRA INCENDIS |  |  |  | CATS.HOG-07396.P1.NU.URG.012. | 1 | F71-P01-R-02 |  | 1 | [9 empty] | Comporta tallafocs amb microrruptor disparo per fusible tipus ´´Trox, STOC´´ o similar de diversos amidamemts. | [122 empty] | 0e104286-be92-4c88-b6e5-c1185fd8fc84 | ababa7df-3614-4b28-a1cc-06707bcda151
Lot 07 | HOG-07396 | COMP TF | COMPORTA TALLAFOCS | 11.17.A | CONTRAINCENDIS¦COMPORTES¦TALLAFOCS | PROTECCIÓ CONTRA INCENDIS |  |  |  | CATS.HOG-07396.P1.NU.URG.024. | 1 | C12.1-P01-I-03 |  | 1 | [9 empty] | Comporta tallafocs amb microrruptor disparo per fusible tipus ´´Trox, STOC´´ o similar de diversos amidamemts. | [122 empty] | 0e104286-be92-4c88-b6e5-c1185fd8fc84 | f1b4500d-24c6-4a6b-a39e-3b90c39622b9
Lot 07 | HOG-07396 | COMP TF | COMPORTA TALLAFOCS | 11.17.A | CONTRAINCENDIS¦COMPORTES¦TALLAFOCS | PROTECCIÓ CONTRA INCENDIS |  |  |  | CATS.HOG-07396.P1.NU.URG.024. | 1 | C12.1-P01-R-08.2 |  | 1 | [9 empty] | Comporta tallafocs amb microrruptor disparo per fusible tipus ´´Trox, STOC´´ o similar de diversos amidamemts. | [122 empty] | 0e104286-be92-4c88-b6e5-c1185fd8fc84 | c7484b0a-cfcc-41f5-802a-d0713d70dcc0
Lot 07 | HOG-07396 | COMP TF | COMPORTA TALLAFOCS | 11.17.A | CONTRAINCENDIS¦COMPORTES¦TALLAFOCS | PROTECCIÓ CONTRA INCENDIS |  |  |  | CATS.HOG-07396.P1.NU.URG.024. | 1 | C12.1-P01-R-09 |  | 1 | [9 empty] | Comporta tallafocs amb microrruptor disparo per fusible tipus ´´Trox, STOC´´ o similar de diversos amidamemts. | [122 empty] | 0e104286-be92-4c88-b6e5-c1185fd8fc84 | 4ab96e95-e216-4c52-a8fa-803f11609d72
Lot 07 | HOG-07396 | COMP TF | COMPORTA TALLAFOCS | 11.17.A | CONTRAINCENDIS¦COMPORTES¦TALLAFOCS | PROTECCIÓ CONTRA INCENDIS |  |  |  | CATS.HOG-07396.P1.NU.URG.031. | 1 | CL12.3-P01-R-07 |  | 1 | [9 empty] | Comporta tallafocs amb microrruptor disparo per fusible tipus ´´Trox, STOC´´ o similar de diversos amidamemts. | [122 empty] | 0e104286-be92-4c88-b6e5-c1185fd8fc84 | 78b99951-4b7c-4648-9faf-e8fc18d30169
Lot 07 | HOG-07396 | COMP TF | COMPORTA TALLAFOCS | 11.17.A | CONTRAINCENDIS¦COMPORTES¦TALLAFOCS | PROTECCIÓ CONTRA INCENDIS |  |  |  | CATS.HOG-07396.P1.NU.URG.057. | 1 | F71-P01-I-01 |  | 1 | [9 empty] | Comporta tallafocs amb microrruptor disparo per fusible tipus ´´Trox, STOC´´ o similar de diversos amidamemts. | [122 empty] | 0e104286-be92-4c88-b6e5-c1185fd8fc84 | c19f1643-e499-4537-9e07-d3cb2b15f428
Lot 07 | HOG-07396 | COMP TF | COMPORTA TALLAFOCS | 11.17.A | CONTRAINCENDIS¦COMPORTES¦TALLAFOCS | PROTECCIÓ CONTRA INCENDIS |  |  |  | CATS.HOG-07396.P1.NU.URG.069. | 1 | C12.2-P01-I-02 |  | 1 | [9 empty] | Comporta tallafocs amb microrruptor disparo per fusible tipus ´´Trox, STOC´´ o similar de diversos amidamemts. | [122 empty] | 0e104286-be92-4c88-b6e5-c1185fd8fc84 | 6d001f9a-a9e2-4a84-84bc-8d632124a56f
Lot 07 | HOG-07396 | COMP TF | COMPORTA TALLAFOCS | 11.17.A | CONTRAINCENDIS¦COMPORTES¦TALLAFOCS | PROTECCIÓ CONTRA INCENDIS |  |  |  | CATS.HOG-07396.P1.NU.URG.070. | 1 | C12.1-P01-R-07 |  | 1 | [9 empty] | Comporta tallafocs amb microrruptor disparo per fusible tipus ´´Trox, STOC´´ o similar de diversos amidamemts. | [122 empty] | 0e104286-be92-4c88-b6e5-c1185fd8fc84 | 3c8bf854-3aac-4fbb-981e-bec7cd98dddf
Lot 07 | HOG-07396 | COMP TF | COMPORTA TALLAFOCS | 11.17.A | CONTRAINCENDIS¦COMPORTES¦TALLAFOCS | PROTECCIÓ CONTRA INCENDIS |  |  |  | CATS.HOG-07396.P1.NU.URG.079. | 1 | CL12.3-P01-R-03 |  | 1 | [132 empty] | 0e104286-be92-4c88-b6e5-c1185fd8fc84 | 9089ebd6-3877-49d1-8881-9b2679dcda09
Lot 07 | HOG-07396 | COMP TF | COMPORTA TALLAFOCS | 11.17.A | CONTRAINCENDIS¦COMPORTES¦TALLAFOCS | PROTECCIÓ CONTRA INCENDIS |  |  |  | CATS.HOG-07396.P2.F2.DOC.016. | 1 | CL3-P02-R-07 |  | 1 | [9 empty] | Comporta tallafocs amb microrruptor disparo per fusible tipus ´´Trox, STOC´´ o similar de diversos amidamemts. | [122 empty] | 0e104286-be92-4c88-b6e5-c1185fd8fc84 | a2e57e05-ed17-43f8-9552-9cf9b374dd83
Lot 07 | HOG-07396 | COMP TF | COMPORTA TALLAFOCS | 11.17.A | CONTRAINCENDIS¦COMPORTES¦TALLAFOCS | PROTECCIÓ CONTRA INCENDIS |  |  |  | CATS.HOG-07396.P2.F2.DOC.101. | 1 | CL3-P02-R-06 |  | 1 | [9 empty] | Comporta tallafocs amb microrruptor disparo per fusible tipus ´´Trox, STOC´´ o similar de diversos amidamemts. | [122 empty] | 0e104286-be92-4c88-b6e5-c1185fd8fc84 | 7c96f2e9-5252-41fc-83d5-d701a2dcc333
Lot 07 | HOG-07396 | COMP TF | COMPORTA TALLAFOCS | 11.17.A | CONTRAINCENDIS¦COMPORTES¦TALLAFOCS | PROTECCIÓ CONTRA INCENDIS |  |  |  | CATS.HOG-07396.P2.F2.DOC.103. | 1 | CL3-P02-I-02 |  | 1 | [9 empty] | Comporta tallafocs amb microrruptor disparo per fusible tipus ´´Trox, STOC´´ o similar de diversos amidamemts. | [122 empty] | 0e104286-be92-4c88-b6e5-c1185fd8fc84 | 031b11be-171e-426a-a1c5-33df6b3fcf73
Lot 07 | HOG-07396 | COMP TF | COMPORTA TALLAFOCS | 11.17.A | CONTRAINCENDIS¦COMPORTES¦TALLAFOCS | PROTECCIÓ CONTRA INCENDIS |  |  |  | CATS.HOG-07396.P2.F2.DOC.103. | 1 | CL3-P02-R-07 |  | 1 | [9 empty] | Comporta tallafocs amb microrruptor disparo per fusible tipus ´´Trox, STOC´´ o similar de diversos amidamemts. | [122 empty] | 0e104286-be92-4c88-b6e5-c1185fd8fc84 | 4c31860f-d205-4a7c-bbc4-837a3df732bc
Lot 07 | HOG-07396 | COMP TF | COMPORTA TALLAFOCS | 11.17.A | CONTRAINCENDIS¦COMPORTES¦TALLAFOCS | PROTECCIÓ CONTRA INCENDIS |  |  |  | CATS.HOG-07396.P2.F2.DOC.104. | 1 | CL3-P02-R-04 |  | 1 | [9 empty] | Comporta tallafocs amb microrruptor disparo per fusible tipus ´´Trox, STOC´´ o similar de diversos amidamemts. | [122 empty] | 0e104286-be92-4c88-b6e5-c1185fd8fc84 | bbdbd52e-b73d-402f-838e-1d381b300dc7
Lot 07 | HOG-07396 | COMP TF | COMPORTA TALLAFOCS | 11.17.A | CONTRAINCENDIS¦COMPORTES¦TALLAFOCS | PROTECCIÓ CONTRA INCENDIS |  |  |  | CATS.HOG-07396.P2.F3.HEM.101. | 1 | CL2-P02-R-05 |  | 1 | [9 empty] | Comporta tallafocs amb microrruptor disparo per fusible tipus ´´Trox, STOC´´ o similar de diversos amidamemts. | [122 empty] | 0e104286-be92-4c88-b6e5-c1185fd8fc84 | 8d99f30b-a472-4797-aa2d-5fa25b961c05
Lot 07 | HOG-07396 | COMP TF | COMPORTA TALLAFOCS | 11.17.A | CONTRAINCENDIS¦COMPORTES¦TALLAFOCS | PROTECCIÓ CONTRA INCENDIS |  |  |  | CATS.HOG-07396.P2.F3.HEM.102. | 1 | CL2-P02-I-02 |  | 1 | [9 empty] | Comporta tallafocs amb microrruptor disparo per fusible tipus ´´Trox, STOC´´ o similar de diversos amidamemts. | [122 empty] | 0e104286-be92-4c88-b6e5-c1185fd8fc84 | d7ce1709-3429-4c8c-9c2b-6959b63fbc3a
Lot 07 | HOG-07396 | COMP TF | COMPORTA TALLAFOCS | 11.17.A | CONTRAINCENDIS¦COMPORTES¦TALLAFOCS | PROTECCIÓ CONTRA INCENDIS |  |  |  | CATS.HOG-07396.P2.F3.HEM.104. | 1 | CL2-P02-R-06 |  | 1 | [9 empty] | Comporta tallafocs amb microrruptor disparo per fusible tipus ´´Trox, STOC´´ o similar de diversos amidamemts. | [122 empty] | 0e104286-be92-4c88-b6e5-c1185fd8fc84 | ace068a1-5eed-4657-8a53-e6e5f0874b26
Lot 07 | HOG-07396 | COMP TF | COMPORTA TALLAFOCS | 11.17.A | CONTRAINCENDIS¦COMPORTES¦TALLAFOCS | PROTECCIÓ CONTRA INCENDIS |  |  |  | CATS.HOG-07396.P2.F4.RHB.006. | 1 | CL1-P02-R-06 |  | 1 | [9 empty] | Comporta tallafocs amb microrruptor disparo per fusible tipus ´´Trox, STOC´´ o similar de diversos amidamemts. | [122 empty] | 0e104286-be92-4c88-b6e5-c1185fd8fc84 | 7ceace9a-cdab-4bdd-8f29-fe3daf7e59b1
Lot 07 | HOG-07396 | COMP TF | COMPORTA TALLAFOCS | 11.17.A | CONTRAINCENDIS¦COMPORTES¦TALLAFOCS | PROTECCIÓ CONTRA INCENDIS |  |  |  | CATS.HOG-07396.P2.F4.RHB.016. | 1 | CL1-P02-R-05 |  | 1 | [9 empty] | Comporta tallafocs amb microrruptor disparo per fusible tipus ´´Trox, STOC´´ o similar de diversos amidamemts. | [122 empty] | 0e104286-be92-4c88-b6e5-c1185fd8fc84 | b6db5f56-b607-4916-98e6-a9a3f80f7e96
Lot 07 | HOG-07396 | COMP TF | COMPORTA TALLAFOCS | 11.17.A | CONTRAINCENDIS¦COMPORTES¦TALLAFOCS | PROTECCIÓ CONTRA INCENDIS |  |  |  | CATS.HOG-07396.P2.F4.RHB.104. | 1 | CL1-P02-I-02 |  | 1 | [9 empty] | Comporta tallafocs amb microrruptor disparo per fusible tipus ´´Trox, STOC´´ o similar de diversos amidamemts. | [122 empty] | 0e104286-be92-4c88-b6e5-c1185fd8fc84 | 894b9630-6d27-4cd7-87c4-aa7f54201c52
Lot 07 | HOG-07396 | COMP TF | COMPORTA TALLAFOCS | 11.17.A | CONTRAINCENDIS¦COMPORTES¦TALLAFOCS | PROTECCIÓ CONTRA INCENDIS |  |  |  | CATS.HOG-07396.P2.F4.RHB.104. | 1 | CL1-P02-I-03 |  | 1 | [9 empty] | Comporta tallafocs amb microrruptor disparo per fusible tipus ´´Trox, STOC´´ o similar de diversos amidamemts. | [122 empty] | 0e104286-be92-4c88-b6e5-c1185fd8fc84 | 6e929ff2-a1ea-4b74-bc7c-26bd367fe8cd
Lot 07 | HOG-07396 | COMP TF | COMPORTA TALLAFOCS | 11.17.A | CONTRAINCENDIS¦COMPORTES¦TALLAFOCS | PROTECCIÓ CONTRA INCENDIS |  |  |  | CATS.HOG-07396.P2.NU.AUD.003. | 1 | CL10-P02-I-01 |  | 1 | [9 empty] | Comporta tallafocs amb microrruptor disparo per fusible tipus ´´Trox, STOC´´ o similar de diversos amidamemts. | [122 empty] | 0e104286-be92-4c88-b6e5-c1185fd8fc84 | a6461bbc-6e5c-44be-b29c-b1f2e0e3ff10
Lot 07 | HOG-07396 | COMP TF | COMPORTA TALLAFOCS | 11.17.A | CONTRAINCENDIS¦COMPORTES¦TALLAFOCS | PROTECCIÓ CONTRA INCENDIS |  |  |  | CATS.HOG-07396.P2.NU.AUD.004. | 1 | CL10-P02-R-02 |  | 1 | [9 empty] | Comporta tallafocs amb microrruptor disparo per fusible tipus ´´Trox, STOC´´ o similar de diversos amidamemts. | [122 empty] | 0e104286-be92-4c88-b6e5-c1185fd8fc84 | c0b0c5ad-5f97-419e-9c42-7a59848aee93
Lot 07 | HOG-07396 | COMP TF | COMPORTA TALLAFOCS | 11.17.A | CONTRAINCENDIS¦COMPORTES¦TALLAFOCS | PROTECCIÓ CONTRA INCENDIS |  |  |  | CATS.HOG-07396.P2.NU.AUD.005. | 1 | CL10-P02-R-03 |  | 1 | [9 empty] | Comporta tallafocs amb microrruptor disparo per fusible tipus ´´Trox, STOC´´ o similar de diversos amidamemts. | [122 empty] | 0e104286-be92-4c88-b6e5-c1185fd8fc84 | 5f8b6e52-673e-4e48-a3f0-a51915dedff9
Lot 07 | HOG-07396 | COMP TF | COMPORTA TALLAFOCS | 11.17.A | CONTRAINCENDIS¦COMPORTES¦TALLAFOCS | PROTECCIÓ CONTRA INCENDIS |  |  |  | CATS.HOG-07396.P2.NU.CEE.407. | 1 | F146-P02-I-01 |  | 1 | [9 empty] | Comporta tallafocs amb microrruptor disparo per fusible tipus ´´Trox, STOC´´ o similar de diversos amidamemts. | [122 empty] | 0e104286-be92-4c88-b6e5-c1185fd8fc84 | 703327d8-5267-4744-801b-e872d4d47ad3
Lot 07 | HOG-07396 | COMP TF | COMPORTA TALLAFOCS | 11.17.A | CONTRAINCENDIS¦COMPORTES¦TALLAFOCS | PROTECCIÓ CONTRA INCENDIS |  |  |  | CATS.HOG-07396.P2.NU.CEE.601. | 1 | CL7-P02-R-05 |  | 1 | [9 empty] | Comporta tallafocs amb microrruptor disparo per fusible tipus ´´Trox, STOC´´ o similar de diversos amidamemts. | [122 empty] | 0e104286-be92-4c88-b6e5-c1185fd8fc84 | 6f2442a8-9325-486d-8687-19112404b614
Lot 07 | HOG-07396 | COMP TF | COMPORTA TALLAFOCS | 11.17.A | CONTRAINCENDIS¦COMPORTES¦TALLAFOCS | PROTECCIÓ CONTRA INCENDIS |  |  |  | CATS.HOG-07396.P2.NU.CEE.601. | 1 | CL7-P02-R-07 |  | 1 | [9 empty] | Comporta tallafocs amb microrruptor disparo per fusible tipus ´´Trox, STOC´´ o similar de diversos amidamemts. | [122 empty] | 0e104286-be92-4c88-b6e5-c1185fd8fc84 | fade34c3-004b-44eb-bcf6-119b2265cdad
Lot 07 | HOG-07396 | COMP TF | COMPORTA TALLAFOCS | 11.17.A | CONTRAINCENDIS¦COMPORTES¦TALLAFOCS | PROTECCIÓ CONTRA INCENDIS |  |  |  | CATS.HOG-07396.P2.NU.ESC.007. | 1 | CL5.2-P02-I-01.1 |  | 1 | [9 empty] | Comporta tallafocs amb microrruptor disparo per fusible tipus ´´Trox, STOC´´ o similar de diversos amidamemts. | [122 empty] | 0e104286-be92-4c88-b6e5-c1185fd8fc84 | 3ecd7e92-546e-48ee-90ee-61efb646e232
Lot 07 | HOG-07396 | COMP TF | COMPORTA TALLAFOCS | 11.17.A | CONTRAINCENDIS¦COMPORTES¦TALLAFOCS | PROTECCIÓ CONTRA INCENDIS |  |  |  | CATS.HOG-07396.P2.NU.ESC.014. | 1 | CL1-P02-I-01 |  | 1 | [9 empty] | Comporta tallafocs amb microrruptor disparo per fusible tipus ´´Trox, STOC´´ o similar de diversos amidamemts. | [122 empty] | 0e104286-be92-4c88-b6e5-c1185fd8fc84 | 2fc9a9f4-1352-43cb-80ea-4b1643b506e5
Lot 07 | HOG-07396 | COMP TF | COMPORTA TALLAFOCS | 11.17.A | CONTRAINCENDIS¦COMPORTES¦TALLAFOCS | PROTECCIÓ CONTRA INCENDIS |  |  |  | CATS.HOG-07396.P2.NU.ESC.015. | 1 | CL5.1-P02-I-01.1 |  | 1 | [9 empty] | Comporta tallafocs amb microrruptor disparo per fusible tipus ´´Trox, STOC´´ o similar de diversos amidamemts. | [122 empty] | 0e104286-be92-4c88-b6e5-c1185fd8fc84 | 9fc48ef7-a541-413b-b3ae-461a40816790
Lot 07 | HOG-07396 | COMP TF | COMPORTA TALLAFOCS | 11.17.A | CONTRAINCENDIS¦COMPORTES¦TALLAFOCS | PROTECCIÓ CONTRA INCENDIS |  |  |  | CATS.HOG-07396.P2.NU.ESC.015. | 1 | CL5.1-P02-I-01.2 |  | 1 | [9 empty] | Comporta tallafocs amb microrruptor disparo per fusible tipus ´´Trox, STOC´´ o similar de diversos amidamemts. | [122 empty] | 0e104286-be92-4c88-b6e5-c1185fd8fc84 | 65db0ebb-4b81-4e81-9417-62aec285895d
Lot 07 | HOG-07396 | COMP TF | COMPORTA TALLAFOCS | 11.17.A | CONTRAINCENDIS¦COMPORTES¦TALLAFOCS | PROTECCIÓ CONTRA INCENDIS |  |  |  | CATS.HOG-07396.P2.NU.ESC.015. | 1 | CL5.1-P02-I-02.2 |  | 1 | [9 empty] | Comporta tallafocs amb microrruptor disparo per fusible tipus ´´Trox, STOC´´ o similar de diversos amidamemts. | [122 empty] | 0e104286-be92-4c88-b6e5-c1185fd8fc84 | 6d5a0b03-a5ea-4b61-b7c0-90a7ae6cbccd
Lot 07 | HOG-07396 | COMP TF | COMPORTA TALLAFOCS | 11.17.A | CONTRAINCENDIS¦COMPORTES¦TALLAFOCS | PROTECCIÓ CONTRA INCENDIS |  |  |  | CATS.HOG-07396.P2.NU.ESC.015. | 1 | CL5.1-P02-R-07 |  | 1 | [9 empty] | Comporta tallafocs amb microrruptor disparo per fusible tipus ´´Trox, STOC´´ o similar de diversos amidamemts. | [122 empty] | 0e104286-be92-4c88-b6e5-c1185fd8fc84 | 6a9a3dcd-dec2-4c60-9631-c0df80e6c859
Lot 07 | HOG-07396 | COMP TF | COMPORTA TALLAFOCS | 11.17.A | CONTRAINCENDIS¦COMPORTES¦TALLAFOCS | PROTECCIÓ CONTRA INCENDIS |  |  |  | CATS.HOG-07396.P2.NU.ESC.024. | 1 | CL5.1-P02-I-03 |  | 1 | [9 empty] | Comporta tallafocs amb microrruptor disparo per fusible tipus ´´Trox, STOC´´ o similar de diversos amidamemts. | [122 empty] | 0e104286-be92-4c88-b6e5-c1185fd8fc84 | 3f966570-cf4d-4fac-bb92-2afa2f662feb
Lot 07 | HOG-07396 | COMP TF | COMPORTA TALLAFOCS | 11.17.A | CONTRAINCENDIS¦COMPORTES¦TALLAFOCS | PROTECCIÓ CONTRA INCENDIS |  |  |  | CATS.HOG-07396.P2.NU.ESC.024. | 1 | CL5.1-P02-I-03 |  | 1 | [9 empty] | Comporta tallafocs amb microrruptor disparo per fusible tipus ´´Trox, STOC´´ o similar de diversos amidamemts. | [122 empty] | 0e104286-be92-4c88-b6e5-c1185fd8fc84 | b9e20f77-8a2c-4255-bffa-3d2f9087465d
Lot 07 | HOG-07396 | COMP TF | COMPORTA TALLAFOCS | 11.17.A | CONTRAINCENDIS¦COMPORTES¦TALLAFOCS | PROTECCIÓ CONTRA INCENDIS |  |  |  | CATS.HOG-07396.P2.NU.ESC.024. | 1 | CL5.1-P02-R-08 |  | 1 | [9 empty] | Comporta tallafocs amb microrruptor disparo per fusible tipus ´´Trox, STOC´´ o similar de diversos amidamemts. | [122 empty] | 0e104286-be92-4c88-b6e5-c1185fd8fc84 | 7d8f3669-d2a4-44ad-9212-1b3f2320c3fd
Lot 07 | HOG-07396 | COMP TF | COMPORTA TALLAFOCS | 11.17.A | CONTRAINCENDIS¦COMPORTES¦TALLAFOCS | PROTECCIÓ CONTRA INCENDIS |  |  |  | CATS.HOG-07396.P2.NU.ESC.107. | 1 | CL5.2-P02-I-01.2 |  | 1 | [9 empty] | Comporta tallafocs amb microrruptor disparo per fusible tipus ´´Trox, STOC´´ o similar de diversos amidamemts. | [122 empty] | 0e104286-be92-4c88-b6e5-c1185fd8fc84 | 6448aa6f-2ceb-43a1-aecf-b44a25dede5b
Lot 07 | HOG-07396 | COMP TF | COMPORTA TALLAFOCS | 11.17.A | CONTRAINCENDIS¦COMPORTES¦TALLAFOCS | PROTECCIÓ CONTRA INCENDIS |  |  |  | CATS.HOG-07396.P2.NU.ESC.107. | 1 | CL5.2-P02-R-02 |  | 1 | [9 empty] | Comporta tallafocs amb microrruptor disparo per fusible tipus ´´Trox, STOC´´ o similar de diversos amidamemts. | [122 empty] | 0e104286-be92-4c88-b6e5-c1185fd8fc84 | 6387dc5d-04fb-47d8-8d1c-a030a20a0eff
Lot 07 | HOG-07396 | COMP TF | COMPORTA TALLAFOCS | 11.17.A | CONTRAINCENDIS¦COMPORTES¦TALLAFOCS | PROTECCIÓ CONTRA INCENDIS |  |  |  | CATS.HOG-07396.P2.NU.ESC.114. | 1 | CL1-P02-R-04 |  | 1 | [9 empty] | Comporta tallafocs amb microrruptor disparo per fusible tipus ´´Trox, STOC´´ o similar de diversos amidamemts. | [122 empty] | 0e104286-be92-4c88-b6e5-c1185fd8fc84 | efbc93c9-2905-414e-baf8-552a67c2a79d
Lot 07 | HOG-07396 | COMP TF | COMPORTA TALLAFOCS | 11.17.A | CONTRAINCENDIS¦COMPORTES¦TALLAFOCS | PROTECCIÓ CONTRA INCENDIS |  |  |  | CATS.HOG-07396.P2.NU.ESC.115. | 1 | CL5.1-P02-I-02.1 |  | 1 | [9 empty] | Comporta tallafocs amb microrruptor disparo per fusible tipus ´´Trox, STOC´´ o similar de diversos amidamemts. | [122 empty] | 0e104286-be92-4c88-b6e5-c1185fd8fc84 | 89687fe8-172f-44dc-ae2c-221e7685dd4d
Lot 07 | HOG-07396 | COMP TF | COMPORTA TALLAFOCS | 11.17.A | CONTRAINCENDIS¦COMPORTES¦TALLAFOCS | PROTECCIÓ CONTRA INCENDIS |  |  |  | CATS.HOG-07396.P2.NU.ESC.115. | 1 | CL5.1-P02-R-06 |  | 1 | [9 empty] | Comporta tallafocs amb microrruptor disparo per fusible tipus ´´Trox, STOC´´ o similar de diversos amidamemts. | [122 empty] | 0e104286-be92-4c88-b6e5-c1185fd8fc84 | 03ef0df6-fe6e-4c6c-8906-3c8f6a9663c8
Lot 07 | HOG-07396 | COMP TF | COMPORTA TALLAFOCS | 11.17.A | CONTRAINCENDIS¦COMPORTES¦TALLAFOCS | PROTECCIÓ CONTRA INCENDIS |  |  |  | CATS.HOG-07396.P2.NU.ESC.118. | 1 | CL5.1-P02-I-04 |  | 1 | [9 empty] | Comporta tallafocs amb microrruptor disparo per fusible tipus ´´Trox, STOC´´ o similar de diversos amidamemts. | [122 empty] | 0e104286-be92-4c88-b6e5-c1185fd8fc84 | e3993d51-ded5-4378-88fa-e266713cbf63
Lot 07 | HOG-07396 | COMP TF | COMPORTA TALLAFOCS | 11.17.A | CONTRAINCENDIS¦COMPORTES¦TALLAFOCS | PROTECCIÓ CONTRA INCENDIS |  |  |  | CATS.HOG-07396.P2.NU.ESC.118. | 1 | CL5.1-P02-R-09 |  | 1 | [9 empty] | Comporta tallafocs amb microrruptor disparo per fusible tipus ´´Trox, STOC´´ o similar de diversos amidamemts. | [122 empty] | 0e104286-be92-4c88-b6e5-c1185fd8fc84 | ce3ba894-4f5b-4726-8947-e7bbf0e111db
Lot 07 | HOG-07396 | COMP TF | COMPORTA TALLAFOCS | 11.17.A | CONTRAINCENDIS¦COMPORTES¦TALLAFOCS | PROTECCIÓ CONTRA INCENDIS |  |  |  | CATS.HOG-07396.P2.NU.ESC.118. | 1 | CL5.1-P02-R-10 |  | 1 | [9 empty] | Comporta tallafocs amb microrruptor disparo per fusible tipus ´´Trox, STOC´´ o similar de diversos amidamemts. | [122 empty] | 0e104286-be92-4c88-b6e5-c1185fd8fc84 | fe472fca-354c-40a4-bfa0-0845e396d37e
Lot 07 | HOG-07396 | COMP TF | COMPORTA TALLAFOCS | 11.17.A | CONTRAINCENDIS¦COMPORTES¦TALLAFOCS | PROTECCIÓ CONTRA INCENDIS |  |  |  | CATS.HOG-07396.P2.NU.ESC.119. | 1 | CL5.1-P02-I-05 |  | 1 | [9 empty] | Comporta tallafocs amb microrruptor disparo per fusible tipus ´´Trox, STOC´´ o similar de diversos amidamemts. | [122 empty] | 0e104286-be92-4c88-b6e5-c1185fd8fc84 | fabe3e7d-3932-4391-a0a7-e3f9d5f61949
Lot 07 | HOG-07396 | COMP TF | COMPORTA TALLAFOCS | 11.17.A | CONTRAINCENDIS¦COMPORTES¦TALLAFOCS | PROTECCIÓ CONTRA INCENDIS |  |  |  | CATS.HOG-07396.P2.NU.ESC.119. | 1 | CL5.1-P02-R-11 |  | 1 | [9 empty] | Comporta tallafocs amb microrruptor disparo per fusible tipus ´´Trox, STOC´´ o similar de diversos amidamemts. | [122 empty] | 0e104286-be92-4c88-b6e5-c1185fd8fc84 | 8fe23464-ca52-44f9-8f4a-68b9d7e94958
Lot 07 | HOG-07396 | COMP TF | COMPORTA TALLAFOCS | 11.17.A | CONTRAINCENDIS¦COMPORTES¦TALLAFOCS | PROTECCIÓ CONTRA INCENDIS |  |  |  | CATS.HOG-07396.P2.NU.HAL.100. | 1 | CL7-P02-I-01 |  | 1 | [9 empty] | Comporta tallafocs amb microrruptor disparo per fusible tipus ´´Trox, STOC´´ o similar de diversos amidamemts. | [122 empty] | 0e104286-be92-4c88-b6e5-c1185fd8fc84 | 3ca2574d-c9d1-41a4-b408-3745a373eb47
Lot 07 | HOG-07396 | COMP TF | COMPORTA TALLAFOCS | 11.17.A | CONTRAINCENDIS¦COMPORTES¦TALLAFOCS | PROTECCIÓ CONTRA INCENDIS |  |  |  | CATS.HOG-07396.P2.NU.HAL.100. | 1 | CL7-P02-I-03 |  | 1 | [9 empty] | Comporta tallafocs amb microrruptor disparo per fusible tipus ´´Trox, STOC´´ o similar de diversos amidamemts. | [122 empty] | 0e104286-be92-4c88-b6e5-c1185fd8fc84 | 108e06cb-690f-4174-bf81-88cd4f8da93e
Lot 07 | HOG-07396 | COMP TF | COMPORTA TALLAFOCS | 11.17.A | CONTRAINCENDIS¦COMPORTES¦TALLAFOCS | PROTECCIÓ CONTRA INCENDIS |  |  |  | CATS.HOG-07396.P2.NU.HAL.102. | 1 | CL7-P02-I-04 |  | 1 | [9 empty] | Comporta tallafocs amb microrruptor disparo per fusible tipus ´´Trox, STOC´´ o similar de diversos amidamemts. | [122 empty] | 0e104286-be92-4c88-b6e5-c1185fd8fc84 | b82970c3-494e-4034-a859-ec0c09b4d716
Lot 07 | HOG-07396 | COMP TF | COMPORTA TALLAFOCS | 11.17.A | CONTRAINCENDIS¦COMPORTES¦TALLAFOCS | PROTECCIÓ CONTRA INCENDIS |  |  |  | CATS.HOG-07396.P2.NU.PAS.006. | 1 | CL3-P02-I-01 |  | 1 | [9 empty] | Comporta tallafocs amb microrruptor disparo per fusible tipus ´´Trox, STOC´´ o similar de diversos amidamemts. | [122 empty] | 0e104286-be92-4c88-b6e5-c1185fd8fc84 | 59c39e1b-a3cd-46df-b09b-401d93d7a035
Lot 07 | HOG-07396 | COMP TF | COMPORTA TALLAFOCS | 11.17.A | CONTRAINCENDIS¦COMPORTES¦TALLAFOCS | PROTECCIÓ CONTRA INCENDIS |  |  |  | CATS.HOG-07396.P2.NU.PAS.006. | 1 | CL3-P02-R-05 |  | 1 | [9 empty] | Comporta tallafocs amb microrruptor disparo per fusible tipus ´´Trox, STOC´´ o similar de diversos amidamemts. | [122 empty] | 0e104286-be92-4c88-b6e5-c1185fd8fc84 | 8eed3c4a-26f9-49bf-9c3b-fd69b0b226d0
Lot 07 | HOG-07396 | COMP TF | COMPORTA TALLAFOCS | 11.17.A | CONTRAINCENDIS¦COMPORTES¦TALLAFOCS | PROTECCIÓ CONTRA INCENDIS |  |  |  | CATS.HOG-07396.P2.NU.PAS.010. | 1 | CL2-P02-I-01 |  | 1 | [9 empty] | Comporta tallafocs amb microrruptor disparo per fusible tipus ´´Trox, STOC´´ o similar de diversos amidamemts. | [122 empty] | 0e104286-be92-4c88-b6e5-c1185fd8fc84 | 1959d3dd-2701-42e7-b8ad-ab88d939e7de
Lot 07 | HOG-07396 | COMP TF | COMPORTA TALLAFOCS | 11.17.A | CONTRAINCENDIS¦COMPORTES¦TALLAFOCS | PROTECCIÓ CONTRA INCENDIS |  |  |  | CATS.HOG-07396.P2.NU.PAS.010. | 1 | CL2-P02-R-04 |  | 1 | [9 empty] | Comporta tallafocs amb microrruptor disparo per fusible tipus ´´Trox, STOC´´ o similar de diversos amidamemts. | [122 empty] | 0e104286-be92-4c88-b6e5-c1185fd8fc84 | 67c1c91a-7e30-4c11-b995-99e7477fdb87
Lot 07 | HOG-07396 | COMPTA AIG | COMPTADOR D'AIGUA | 40.04.04 | SISTEMA INFORMACIÓ ENERGÈTICA¦ELEMENTS DE CAMP¦COMPTADOR AIGUA | FONTANERIA |  |  |  | CATS.HOG-07396.EXT. | 1 | COMPTA AIGUA 1 |  | 1 | [9 empty] | Comptador d'aigua, per calibre 40 mm., inclòs emissor de impulsor, incorpora valvuleria i filtre. connectat a una bateria o a un ramal. Comptador d'aigua, per calibre 80 mm., inclòs emissor de impulsor, incorpora valvuleria i filtre. connectat a una bateria o a un ramal. | [122 empty] | 547592f8-0866-40f4-909c-7efb334936a0 | 3f60ea41-46a7-4640-8eb5-95633da6cf0a
Lot 07 | HOG-07396 | COMPTA AIG | COMPTADOR D'AIGUA | 40.04.04 | SISTEMA INFORMACIÓ ENERGÈTICA¦ELEMENTS DE CAMP¦COMPTADOR AIGUA | FONTANERIA |  |  |  | CATS.HOG-07396.P0.NU.INs.016. | 1 | COMPTA AIGUA 2 |  | 1 | [132 empty] | 547592f8-0866-40f4-909c-7efb334936a0 | 90c2cd80-db62-4f3e-be4d-5d7bc15ff33a
Lot 07 | HOG-07396 | COMPTA AIG | COMPTADOR D'AIGUA | 40.04.04 | SISTEMA INFORMACIÓ ENERGÈTICA¦ELEMENTS DE CAMP¦COMPTADOR AIGUA | FONTANERIA |  |  |  | CATS.HOG-07396.P0.NU.INs.016. | 1 | COMPTA AIGUA 3 |  | 1 | [132 empty] | 547592f8-0866-40f4-909c-7efb334936a0 | 59c89c09-9d93-4ac2-9178-b50b32bd8219
Lot 07 | HOG-07396 | COMPTA AIG | COMPTADOR D'AIGUA | 40.04.04 | SISTEMA INFORMACIÓ ENERGÈTICA¦ELEMENTS DE CAMP¦COMPTADOR AIGUA | FONTANERIA |  |  |  | CATS.HOG-07396.P0.NU.INs.018. | 1 | COMPTA AIGUA 4 |  | 1 | [132 empty] | 547592f8-0866-40f4-909c-7efb334936a0 | d9c4d78e-8caa-445d-a55d-e7f89ce53478
Lot 07 | HOG-07396 | COMPTA ELE | COMPTADOR ELÈCTRIC | 40.04.01 | SISTEMA INFORMACIÓ ENERGÈTICA¦ELEMENTS DE CAMP¦COMPTADOR ELÈCTRIC | BAIXA TENSIÓ |  |  |  | CATS.HOG-07396.P0.NU.ESC.003. | 1 | COMPTA ELEC1 |  | 1 | [9 empty] | Equip de mesura d'energia amb equip multifunció. Inclou canalitzacions d'acer galvanitzat i conductors lliures d'halògens de secció adient per els circuits de tensió i intensitat. Equip segons normes de la Companyia Subministradora. Inclou connexionat, tant a l'equip com als trafos TT i TI, accesoris, petit material i material auxiliar. | [122 empty] | 1022dd4c-3730-4ad3-a5eb-95efbdabd742 | da5a480a-9af9-467f-a06d-743330e78098
Lot 07 | HOG-07396 | COMPTA ELE | COMPTADOR ELÈCTRIC | 40.04.01 | SISTEMA INFORMACIÓ ENERGÈTICA¦ELEMENTS DE CAMP¦COMPTADOR ELÈCTRIC | BAIXA TENSIÓ |  |  |  | CATS.HOG-07396.P0.NU.ESC.003. | 1 | COMPTA ELEC2 |  | 1 | [9 empty] | Equip de mesura d'energia amb equip multifunció. Inclou canalitzacions d'acer galvanitzat i conductors lliures d'halògens de secció adient per els circuits de tensió i intensitat. Equip segons normes de la Companyia Subministradora. Inclou connexionat, tant a l'equip com als trafos TT i TI, accesoris, petit material i material auxiliar. | [122 empty] | 1022dd4c-3730-4ad3-a5eb-95efbdabd742 | a85983a9-15e4-47e5-8620-c181e9ec7ddc
Lot 07 | HOG-07396 | COMPTA GN | COMPTADOR DE GAS | 40.04.02 | SISTEMA INFORMACIÓ ENERGÈTICA¦ELEMENTS DE CAMP¦COMPTADOR GAS | GAS COMBUSTIBLE |  |  |  | CATS.HOG-07396.P3.NU.COB.5. | 1 | COMPTA GN CAF |  | 1 | [9 empty] | Comptador homologat per a gas natural tipus G-4, per un cabdal de 6 Nm³/h Comptador homologat per a gas natural tipus G-16, per un cabdal de 20 Nm³/h | [122 empty] | fdcaa1c8-b260-475e-93b6-b8b8a6294d5a | 88dcd81f-78f8-477c-a7a2-a48b2809b470
Lot 07 | HOG-07396 | COMPTA GN | COMPTADOR DE GAS | 40.04.02 | SISTEMA INFORMACIÓ ENERGÈTICA¦ELEMENTS DE CAMP¦COMPTADOR GAS | GAS COMBUSTIBLE |  |  |  | CATS.HOG-07396.P3.NU.COB.5. | 1 | COMPTA GN CAL |  | 1 | [9 empty] | Comptador homologat per a gas natural tipus G-4, per un cabdal de 6 Nm³/h Comptador homologat per a gas natural tipus G-16, per un cabdal de 20 Nm³/h | [122 empty] | fdcaa1c8-b260-475e-93b6-b8b8a6294d5a | 74a65bbc-0ca4-4e35-8026-73deb7f938c0
Lot 07 | HOG-07396 | COMPTA GN | COMPTADOR DE GAS | 40.04.02 | SISTEMA INFORMACIÓ ENERGÈTICA¦ELEMENTS DE CAMP¦COMPTADOR GAS | GAS COMBUSTIBLE |  |  |  | CATS.HOG-07396.P3.NU.COB.5. | 1 | COMPTA GN CUI |  | 1 | [9 empty] | Comptador homologat per a gas natural tipus G-4, per un cabdal de 6 Nm³/h Comptador homologat per a gas natural tipus G-16, per un cabdal de 20 Nm³/h | [122 empty] | fdcaa1c8-b260-475e-93b6-b8b8a6294d5a | 7e24df92-8eeb-4abc-8328-9bbce1ff76d0
Lot 07 | HOG-07396 | COMPTBUG | COMPORTA CONTROL ROBA BRUTA | 38 | VARIS | VARIS |  |  |  | CATS.HOG-07396.P0.NU.ESC.023. | 1 | Comporta 1 |  | 1 | [9 empty] | Comportes ubicades en la part inferior de cada vertical de càrrega. Amb accionament pneumàtic des del sistema de control central Permeten seleccionar les zones de traçat per les que es vol aspirar | [122 empty] | 293e8581-150b-4065-85fc-727866cde254 | 2ff64c97-e8db-4d5e-8d34-92dbe4a116c0
Lot 07 | HOG-07396 | COMPTBUG | COMPORTA CONTROL ROBA BRUTA | 38 | VARIS | VARIS |  |  |  | CATS.HOG-07396.P0.NU.INs.002. | 1 | Comporta 2 |  | 1 | [9 empty] | Comportes ubicades en la part inferior de cada vertical de càrrega. Amb accionament pneumàtic des del sistema de control central Permeten seleccionar les zones de traçat per les que es vol aspirar | [122 empty] | 293e8581-150b-4065-85fc-727866cde254 | cec213ed-3269-449a-9736-ebd560837887
Lot 07 | HOG-07396 | COMPTBUG | COMPORTA CONTROL ROBA BRUTA | 38 | VARIS | VARIS |  |  |  | CATS.HOG-07396.P0.NU.INs.011. | 1 | Comporta 5 |  | 1 | [9 empty] | Comportes ubicades en la part inferior de cada vertical de càrrega. Amb accionament pneumàtic des del sistema de control central Permeten seleccionar les zones de traçat per les que es vol aspirar | [122 empty] | 293e8581-150b-4065-85fc-727866cde254 | 6992b926-71f5-40a8-8da1-7fd1063246f5
Lot 07 | HOG-07396 | COMPTBUG | COMPORTA CONTROL ROBA BRUTA | 38 | VARIS | VARIS |  |  |  | CATS.HOG-07396.P0.NU.INs.016. | 1 | Comporta 4 |  | 1 | [9 empty] | Comportes ubicades en la part inferior de cada vertical de càrrega. Amb accionament pneumàtic des del sistema de control central Permeten seleccionar les zones de traçat per les que es vol aspirar | [122 empty] | 293e8581-150b-4065-85fc-727866cde254 | 339924d8-effa-48f4-8196-d477500b06a0
Lot 07 | HOG-07396 | COMPTBUG | COMPORTA CONTROL ROBA BRUTA | 38 | VARIS | VARIS |  |  |  | CATS.HOG-07396.P0.NU.INs.020. | 1 | Comporta 3 |  | 1 | [9 empty] | Comportes ubicades en la part inferior de cada vertical de càrrega. Amb accionament pneumàtic des del sistema de control central Permeten seleccionar les zones de traçat per les que es vol aspirar | [122 empty] | 293e8581-150b-4065-85fc-727866cde254 | 685d949a-00d7-4377-a4b7-3285708783d6
Lot 07 | HOG-07396 | CON PAEN | CENTRAL DE CONTROL DE LES HABITACIONS | 17.01.C | EQUIPS COMUNICACIONS¦MEGAFONIA¦RACKS | COMUNICACIONS |  |  |  | CATS.HOG-07396.P1.NU.QIR.048. | 1 | COM PAEN QIR |  | 1 | [9 empty] | Central de control per a la recepció d'incidències, gestió i comunicació amb les habitacions. | [122 empty] | 3ac13089-74cf-48d8-b976-feaf8937ffbe | eb0af414-8885-4d7d-8d9e-68a739d9d58d
Lot 07 | HOG-07396 | CON PAEN | CENTRAL DE CONTROL DE LES HABITACIONS | 17.01.C | EQUIPS COMUNICACIONS¦MEGAFONIA¦RACKS | COMUNICACIONS |  |  |  | CATS.HOG-07396.P1.NU.UA1.133. | 1 | COM PAEN UA1 |  | 1 | [9 empty] | Central de control per a la recepció d'incidències, gestió i comunicació amb les habitacions. | [122 empty] | 3ac13089-74cf-48d8-b976-feaf8937ffbe | 83992e1a-f3e5-463c-b555-962b3a0d4105
Lot 07 | HOG-07396 | CON PAEN | CENTRAL DE CONTROL DE LES HABITACIONS | 17.01.C | EQUIPS COMUNICACIONS¦MEGAFONIA¦RACKS | COMUNICACIONS |  |  |  | CATS.HOG-07396.P1.NU.UA2.123. | 1 | COM PAEN UA2 |  | 1 | [9 empty] | Central de control per a la recepció d'incidències, gestió i comunicació amb les habitacions. | [122 empty] | 3ac13089-74cf-48d8-b976-feaf8937ffbe | 1b9e1f59-6900-4752-81d7-d5a849f570ea
Lot 07 | HOG-07396 | CON PAEN | CENTRAL DE CONTROL DE LES HABITACIONS | 17.01.C | EQUIPS COMUNICACIONS¦MEGAFONIA¦RACKS | COMUNICACIONS |  |  |  | CATS.HOG-07396.P1.NU.UA3.125. | 1 | COM PAEN UA3 |  | 1 | [9 empty] | Central de control per a la recepció d'incidències, gestió i comunicació amb les habitacions. | [122 empty] | 3ac13089-74cf-48d8-b976-feaf8937ffbe | 6606f338-8c5d-464b-8c97-6ba8b82856fc
Lot 07 | HOG-07396 | CON PAEN | CENTRAL DE CONTROL DE LES HABITACIONS | 17.01.C | EQUIPS COMUNICACIONS¦MEGAFONIA¦RACKS | COMUNICACIONS |  |  |  | CATS.HOG-07396.P1.NU.UA4.123. | 1 | COM PAEN UA4 |  | 1 | [9 empty] | Central de control per a la recepció d'incidències, gestió i comunicació amb les habitacions. | [122 empty] | 3ac13089-74cf-48d8-b976-feaf8937ffbe | 497aa709-32f6-40dc-83f2-53fb7b5141a7
Lot 07 | HOG-07396 | CON PAEN | CENTRAL DE CONTROL DE LES HABITACIONS | 17.01.C | EQUIPS COMUNICACIONS¦MEGAFONIA¦RACKS | COMUNICACIONS |  |  |  | CATS.HOG-07396.P1.NU.UCI.001. | 1 | COM PAEN UCI |  | 1 | [9 empty] | Central de control per a la recepció d'incidències, gestió i comunicació amb les habitacions. | [122 empty] | 3ac13089-74cf-48d8-b976-feaf8937ffbe | de228e47-6335-42ed-8351-162e048d6ad0
Lot 07 | HOG-07396 | CON PAEN | CENTRAL DE CONTROL DE LES HABITACIONS | 17.01.C | EQUIPS COMUNICACIONS¦MEGAFONIA¦RACKS | COMUNICACIONS |  |  |  | CATS.HOG-07396.P1.NU.URG.080. | 1 | COM PAEN URG |  | 1 | [9 empty] | Central de control per a la recepció d'incidències, gestió i comunicació amb les habitacions. | [122 empty] | 3ac13089-74cf-48d8-b976-feaf8937ffbe | 84a5c529-b1ff-4998-91b8-b55d6cfe4570
Lot 07 | HOG-07396 | COND QIR | DISTRTIBUCIÓ AIRE QUIRÒFANS I SALES ESPECIALS | 31.B.01 | QUIRÒFANS¦CLIMATITZACIÓ¦CONDUCTES PER AIRE I ELEMENTS DE DIFUSIÓ | CLIMATITZACIÓ |  |  |  | CATS.HOG-07396.P1. | 18 | COND QIR |  | 1 | [9 empty] | Conjunt de conductes d'aire i elements de difusió , inclòs sostre CamHOSP de Camfil tipus 2 i 4de les següents zones: hemodiàlisi, urgències, procediments, obtreticia, sales de parts, bloc quirúrgic, reanimació - preamestes, quiròfans, esterilització i UCSI i Hospital de dia. | [122 empty] | ed2fab4c-9a78-45b8-8fd8-ccf64fbb6939 | 9a90a698-c391-42a8-af64-4e4fd20c3f09
Lot 07 | HOG-07396 | CONGELADOR | CONGELADOR | 22.01.P | EQUIPAMENT¦GASTRONÒMIC¦NEVERES I CONGELADORS AUTÒNOMS | VARIS |  |  |  | CATS.HOG-07396.P0.F3.CUI.027. | 1 | CONGELADOR 2 |  | 1 | [132 empty] | 881290c0-63d2-4f3d-806e-794132c6a086 | 983ede0c-3d3b-4b40-a662-77a4cd3f5435
Lot 07 | HOG-07396 | CONGELADOR | CONGELADOR | 22.01.P | EQUIPAMENT¦GASTRONÒMIC¦NEVERES I CONGELADORS AUTÒNOMS | VARIS |  |  |  | CATS.HOG-07396.P2.NU.CAF.010. | 1 | CONGELADOR 1 |  | 1 | [132 empty] | 881290c0-63d2-4f3d-806e-794132c6a086 | d32c6bd0-1863-4178-92ec-f75d575feaec
Lot 07 | HOG-07396 | CUINA | CUINA FOGONS | 22.01.Q | EQUIPAMENT¦GASTRONÒMIC¦EQUIPS CUINA GAS (Gamma pròpia Hospital Olot) | VARIS |  |  |  | CATS.HOG-07396.P0.F3.CUI.027. | 2 | CUINA 2 |  | 1 | [9 empty] | Cuina a gas de 6 focs .Marca LAINOX model CG 96 GPS de les següents característiques: Amb prestatge inferior Potència: 37.5 kw.Dimensions: 1350 x 900 x 850 mm Cuina a gas de 4 focs Marca LAINOX model CG 74 TPS de les següents característiques: Cuina tipus taulell, Potència: 18 kW, Dimensions: 800x700x300 mm | [122 empty] | ad892022-bf01-4173-8c04-faffbe1279e6 | 5b7f49dc-1e1e-43d3-81c1-f9ca94680416
Lot 07 | HOG-07396 | CUINA | CUINA FOGONS | 22.01.Q | EQUIPAMENT¦GASTRONÒMIC¦EQUIPS CUINA GAS (Gamma pròpia Hospital Olot) | VARIS |  |  |  | CATS.HOG-07396.P0.F3.CUI.027. | 2 | CUINA 3 |  | 1 | [9 empty] | Cuina a gas de 6 focs .Marca LAINOX model CG 96 GPS de les següents característiques: Amb prestatge inferior Potència: 37.5 kw.Dimensions: 1350 x 900 x 850 mm Cuina a gas de 4 focs Marca LAINOX model CG 74 TPS de les següents característiques: Cuina tipus taulell, Potència: 18 kW, Dimensions: 800x700x300 mm | [122 empty] | ad892022-bf01-4173-8c04-faffbe1279e6 | 95113f31-3ddf-4072-a9c4-4424cbe5dd4a
Lot 07 | HOG-07396 | CUINA | CUINA FOGONS | 22.01.Q | EQUIPAMENT¦GASTRONÒMIC¦EQUIPS CUINA GAS (Gamma pròpia Hospital Olot) | VARIS |  |  |  | CATS.HOG-07396.P2.NU.CAF.010. | 2 | CUINA 1 |  | 1 | [9 empty] | Cuina a gas de 6 focs .Marca LAINOX model CG 96 GPS de les següents característiques: Amb prestatge inferior Potència: 37.5 kw.Dimensions: 1350 x 900 x 850 mm Cuina a gas de 4 focs Marca LAINOX model CG 74 TPS de les següents característiques: Cuina tipus taulell, Potència: 18 kW, Dimensions: 800x700x300 mm | [122 empty] | ad892022-bf01-4173-8c04-faffbe1279e6 | e793351e-d7df-4f60-a1de-2e87a2ee42f0
Lot 07 | HOG-07396 | CV CAMP | CAIXA VENTILACIÓ CAMPANA EXTRACTORA | 02.02 | ELEMENTS DE CLIMATITZACIÓ¦CAIXES VENTILACIÓ | VENTILACIÓ/EXTRACCIÓ |  |  |  | CATS.HOG-07396.P3.NU.INS.05. | 4 | CV CAMP 1 |  | 1 | [9 empty] | Caixes ventilació MT 400 º/2h de 4CV, motor 20/20 III Q= 12.000 m3/h Cajas ventilació MT 15/15 400 º/2h de 2CV, motor III Q= 8.000 m3/h Caixa de ventilació sortida horitzontal/vertical MT 15/15 2 Cv. III. Q= 8.000 m3/h | [5 empty] | < 70 kW | 0 |  |  | 0 |  |  | 0 | 50 | [33 empty] | De teulada | 0 | 0 | [72 empty] | da647260-b15d-423f-be29-0bff197807da | f218607b-fc78-450f-afe8-0498b3fea9d4
Lot 07 | HOG-07396 | CV CAMP | CAIXA VENTILACIÓ CAMPANA EXTRACTORA | 02.02 | ELEMENTS DE CLIMATITZACIÓ¦CAIXES VENTILACIÓ | VENTILACIÓ/EXTRACCIÓ |  |  |  | CATS.HOG-07396.P3.NU.INS.05. | 4 | CV CAMP 2 |  | 1 | [9 empty] | Caixes ventilació MT 400 º/2h de 4CV, motor 20/20 III Q= 12.000 m3/h Cajas ventilació MT 15/15 400 º/2h de 2CV, motor III Q= 8.000 m3/h Caixa de ventilació sortida horitzontal/vertical MT 15/15 2 Cv. III. Q= 8.000 m3/h | [5 empty] | < 70 kW | 0 |  |  | 0 |  |  | 0 | 50 | [33 empty] | De teulada | 0 | 0 | [72 empty] | da647260-b15d-423f-be29-0bff197807da | c812e494-a268-41e7-9983-b089ccbb8b73
Lot 07 | HOG-07396 | CV CAMP | CAIXA VENTILACIÓ CAMPANA EXTRACTORA | 02.02 | ELEMENTS DE CLIMATITZACIÓ¦CAIXES VENTILACIÓ | VENTILACIÓ/EXTRACCIÓ |  |  |  | CATS.HOG-07396.P3.NU.INS.05. | 4 | CV CAMP 3 |  | 1 | [9 empty] | Caixes ventilació MT 400 º/2h de 4CV, motor 20/20 III Q= 12.000 m3/h Cajas ventilació MT 15/15 400 º/2h de 2CV, motor III Q= 8.000 m3/h Caixa de ventilació sortida horitzontal/vertical MT 15/15 2 Cv. III. Q= 8.000 m3/h | [5 empty] | < 70 kW | 0 |  |  | 0 |  |  | 0 | 50 | [33 empty] | De teulada | 0 | 0 | [72 empty] | da647260-b15d-423f-be29-0bff197807da | 57669dfb-feaa-428a-8b81-8c81494eaa38
Lot 07 | HOG-07396 | DESCAL AF | DESCALCIFICADOR | 08.02.B | TRACTAMENT D'AIGÜES¦DESCALCIFICACIÓ¦EQUIPS DESCALCIFICACIÓ | FONTANERIA |  |  |  | CATS.HOG-07396.P0.NU.INs.016. | 1 | DESCAL AF 1 |  | 1 | [9 empty] | Descalcificador automàtic de doble columna, amb regeneració per volum, per un cabdal de 15 m³/h i capacitat cíclica de 2.000m³xºF per columna, volum de resines de 300 litres cada columna, vàlvula mescladora del aigua de sortida , dipòsit de salmorra, complert, instal·lat i provat. Marca i model: Culligan o equivalent. | [5 empty] | > 70 kW | [116 empty] | 54e661b6-5c15-4f92-a3ad-b058bf2113cf | 540c846f-06fa-4815-a8ba-133bb6b784c6
Lot 07 | HOG-07396 | DESCAL AF | DESCALCIFICADOR | 08.02.B | TRACTAMENT D'AIGÜES¦DESCALCIFICACIÓ¦EQUIPS DESCALCIFICACIÓ | FONTANERIA |  |  |  | CATS.HOG-07396.P0.NU.INs.016. | 1 | DESCAL AF 2 |  | 1 | [15 empty] | > 70 kW | [116 empty] | 54e661b6-5c15-4f92-a3ad-b058bf2113cf | 1c4bde9b-5f0b-4100-bb90-01b7ae0e2669
Lot 07 | HOG-07396 | DETEC FLAM | DETECTOR DE FLAMA PCI | 11.01 | CONTRAINCENDIS¦DETECTORS | PROTECCIÓ CONTRA INCENDIS |  |  |  | CATS.HOG-07396.P0.F4.FAR.006. | 1 | DETEC FLAM |  | 1 | [9 empty] | Detector de flama de tipus intel.ligent inclosa part proporcional de cablejat i tots els elements necessaris. | [36 empty] | Òptic flames | [85 empty] | cba7bad2-7f0b-4dc2-ab87-81326cef9672 | 33f19a3b-a51f-458d-a193-5dd76587ed13
Lot 07 | HOG-07396 | DETEC LIN | DETECTOR DE FUMS LINIAL PCI | 11.01 | CONTRAINCENDIS¦DETECTORS | PROTECCIÓ CONTRA INCENDIS |  |  |  | CATS.HOG-07396.P2.NU.CEE.008. | 2 | DETEC LIN |  | 1 | [9 empty] | Detector lineal de fum per barrera de raig infrarojos per reflexió de llum en mirall, certificat per VDS complert , inclòs font d'alimentació externa de 12 a 24 Vcc, 15 mA. | [36 empty] | Lineals | [85 empty] | ef0f3170-9caf-4435-a2e6-c6ca363ebfa1 | 1b7d23c2-a9d2-4310-bcb5-7f5285d59761
Lot 07 | HOG-07396 | DETEC OF | DETECTOR ÒPTIC DE FUMS PCI | 11.01 | CONTRAINCENDIS¦DETECTORS | PROTECCIÓ CONTRA INCENDIS |  |  |  | CATS.HOG-07396.P0. | 349 | DETECTOR OF |  | 1 | [132 empty] | f5779dcb-6fc0-49d9-8f8e-1ea69f2dd4c2 | 3df5a6a2-6be6-4022-abf6-cceff58072c1
Lot 07 | HOG-07396 | DETEC OF | DETECTOR ÒPTIC DE FUMS PCI | 11.01 | CONTRAINCENDIS¦DETECTORS | PROTECCIÓ CONTRA INCENDIS |  |  |  | CATS.HOG-07396.P1. | 632 | DETECTOR OF |  | 1 | [9 empty] | Detector de fums de tipus intel.ligent inclosa part proporcional de cablejat i tots els elements necessaris per la seva connexió amb la central. | [122 empty] | f5779dcb-6fc0-49d9-8f8e-1ea69f2dd4c2 | c06d9055-ac90-4733-b31f-53b8b8061330
Lot 07 | HOG-07396 | DETEC OF | DETECTOR ÒPTIC DE FUMS PCI | 11.01 | CONTRAINCENDIS¦DETECTORS | PROTECCIÓ CONTRA INCENDIS |  |  |  | CATS.HOG-07396.P2. | 408 | DETECTOR OF |  | 1 | [9 empty] | Detector de fums de tipus intel.ligent inclosa part proporcional de cablejat i tots els elements necessaris per la seva connexió amb la central. | [122 empty] | f5779dcb-6fc0-49d9-8f8e-1ea69f2dd4c2 | 887e3c05-f97a-4d73-9ec7-fd3330f09142
Lot 07 | HOG-07396 | DETEC OF | DETECTOR ÒPTIC DE FUMS PCI | 11.01 | CONTRAINCENDIS¦DETECTORS | PROTECCIÓ CONTRA INCENDIS |  |  |  | CATS.HOG-07396.P3. | 17 | DETECTOR OF |  | 1 | [9 empty] | Detector de fums de tipus intel.ligent inclosa part proporcional de cablejat i tots els elements necessaris per la seva connexió amb la central. | [122 empty] | f5779dcb-6fc0-49d9-8f8e-1ea69f2dd4c2 | 56cd4011-8d18-4375-aa1f-5d91f64c53f9
Lot 07 | HOG-07396 | DETEC PRE | DETECTOR DE PRESÈNCIA IL·LUMINACIÓ | 41.04.22 | SISTEMA DE CONTROL¦ELEMENTS DE CAMP¦DETECTOR PRESÈNCIA | BAIXA TENSIÓ |  |  |  | CATS.HOG-07396. | 421 | DETEC PRE |  | 1 | [9 empty] | Detector de presència per infrarojos amb angle de detecció de 180º i un radi de 10 m. Equipat amb retard regulable a la desconnexió de fins a 12 minuts. Inclou accesoris, material auxiliar i petit material. Marca i model: Temper o equivalent. Detector de presència per infrarojos i interruptor crepuscular, de sostre, amb angle de detecció de 180º i un radi de 10 m. Equipat amb retard regulable a la desconnexió de fins a 12 minuts i regulació de la connexió segons el nivell lumínic.. Inclou accesoris, material auxiliar i petit material. Marca i model: Temper o equivalent. | [122 empty] | 92722cbd-bc1f-48e5-b7b5-80d08986f19b | 353c6388-e691-40e8-b493-3c5e777b16c5
Lot 07 | HOG-07396 | DETEC TV | DETECTOR TERMOVELOCIMÈTRIC PCI | 11.01 | CONTRAINCENDIS¦DETECTORS | PROTECCIÓ CONTRA INCENDIS |  |  |  | CATS.HOG-07396.P3. | 3 | DETECT TERMOVELOCIMÈTRIC |  | 1 | [9 empty] | Detector termo-velocimètric de tipus intel.ligent inclosa part proporcional de cablejat i tots els elements necessaris per la seva connexió amb la central. | [36 empty] | Termovelocimètrics | [85 empty] | ca2d92f6-aaaa-48b0-b8df-e6f6240f8556 | 7bd3b72b-2930-466f-8913-55a0634375cb
Lot 07 | HOG-07396 | DIP ACOMP | DIPÒSIT D'AIRE COMPRIMIT | 04.09 | FLUIDS I GASOS¦DIPÒSIT AIRE COMPRIMIT | VARIS |  |  |  | CATS.HOG-07396.P0.F2.BUG.004. | 1 | DIP ACOMP |  | 1 | [9 empty] | Dipòsit de 1000 litres de capacitat pel suministre d'aire comprimit. | [122 empty] | 66fdf2d7-603d-47c6-bf1d-7917c26976cb | 04750bfe-b9ea-4b38-b6a5-77a63a85117b
Lot 07 | HOG-07396 | DIP AIGUA | DIPÒSIT D'AIGUA | 04.03 | FLUIDS I GASOS¦DIPÒSITS AIGUA SANITÀRIA | LEGIONEL·LA |  |  |  | CATS.HOG-07396.P0.NU.INs.013. | 1 | DIP ADF1 |  | 1 | [27 empty] | 0 | [104 empty] | 5ec393e9-99b1-4fb9-8918-6b873decaed3 | 4b2fcc4b-3d98-4bc7-a217-13ce6fb7480b
Lot 07 | HOG-07396 | DIP AIGUA | DIPÒSIT D'AIGUA | 04.03 | FLUIDS I GASOS¦DIPÒSITS AIGUA SANITÀRIA | LEGIONEL·LA |  |  |  | CATS.HOG-07396.P0.NU.INs.014. | 1 | DIP ADF2 |  | 1 | [27 empty] | 0 | [104 empty] | 5ec393e9-99b1-4fb9-8918-6b873decaed3 | c780d7d9-37ed-4080-92d8-3734010148a0
Lot 07 | HOG-07396 | DIP AIGUA | DIPÒSIT D'AIGUA | 04.03 | FLUIDS I GASOS¦DIPÒSITS AIGUA SANITÀRIA | LEGIONEL·LA |  |  |  | CATS.HOG-07396.P0.NU.INs.015. | 1 | DIPT ACI |  | 1 | [27 empty] | 0 | [104 empty] | 5ec393e9-99b1-4fb9-8918-6b873decaed3 | 9eefcdf5-f7ca-47af-9141-f395633df3e8
Lot 07 | HOG-07396 | DIP AIGUA | DIPÒSIT D'AIGUA | 04.03 | FLUIDS I GASOS¦DIPÒSITS AIGUA SANITÀRIA | LEGIONEL·LA |  |  |  | CATS.HOG-07396.P0.NU.INs.017. | 1 | DIP AFX |  | 1 | [27 empty] | 0 | [104 empty] | 5ec393e9-99b1-4fb9-8918-6b873decaed3 | 9d53ff65-0368-49af-87e2-0b3806de4c38
Lot 07 | HOG-07396 | DIP AIGUA | DIPÒSIT D'AIGUA | 04.03 | FLUIDS I GASOS¦DIPÒSITS AIGUA SANITÀRIA | LEGIONEL·LA |  |  |  | CATS.HOG-07396.P0.NU.INs.019. | 1 | DIPT PLU |  | 1 | [27 empty] | 0 | [104 empty] | 5ec393e9-99b1-4fb9-8918-6b873decaed3 | 7eb302f9-d4de-4622-9d5a-185553f4f428
Lot 07 | HOG-07396 | DIP BUIT | DIPÒSIT DE BUIT | 04.10 | FLUIDS I GASOS¦DIPÒSIT BUIT | VARIS |  |  |  | CATS.HOG-07396.P0.F5.INS.027. | 1 | DIP BUIT 1 |  | 1 | [9 empty] | Dipòsits reguladors de 2000 lites pel suminstrament de buit. | [122 empty] | e485eee6-06e9-4b13-ae6f-fa4d2ba96110 | 034557ec-3111-443a-adc5-df157359c294
Lot 07 | HOG-07396 | DIP BUIT | DIPÒSIT DE BUIT | 04.10 | FLUIDS I GASOS¦DIPÒSIT BUIT | VARIS |  |  |  | CATS.HOG-07396.P0.F5.INS.027. | 1 | DIP BUIT 2 |  | 1 | [132 empty] | e485eee6-06e9-4b13-ae6f-fa4d2ba96110 | 1f642c55-b41f-41dc-bda7-9d9da45f5a0e
Lot 07 | HOG-07396 | DIP EX CAL | DIPÓSIT D'EXPANSIÓ CALDERA | 04.02 | FLUIDS I GASOS¦DIPÒSIT EXPANSIÓ | FONTANERIA |  |  |  | CATS.HOG-07396.P3.NU.INS.10. | 1 | DIP EX CAL-01 |  | 1 | [9 empty] | Tipus dipòsit expànsió: Mecànic | [5 empty] | > 70 kW | [11 empty] | 0 | 0 | [103 empty] | 45041282-deee-4374-8fa4-5f364f690d60 | 628d844c-cef8-454f-bcde-987c51b18417
Lot 07 | HOG-07396 | DIP EX CAL | DIPÓSIT D'EXPANSIÓ CALDERA | 04.02 | FLUIDS I GASOS¦DIPÒSIT EXPANSIÓ | FONTANERIA |  |  |  | CATS.HOG-07396.P3.NU.INS.10. | 1 | DIP EX CAL-2 |  | 1 | [9 empty] | Tipus dipòsit expànsió: Mecànic | [5 empty] | > 70 kW | [11 empty] | 0 | 0 | [103 empty] | 45041282-deee-4374-8fa4-5f364f690d60 | 3d3b6523-b68d-463f-98ab-064e58d2da5d
Lot 07 | HOG-07396 | DIP EX CAL | DIPÓSIT D'EXPANSIÓ CALDERA | 04.02 | FLUIDS I GASOS¦DIPÒSIT EXPANSIÓ | FONTANERIA |  |  |  | CATS.HOG-07396.P3.NU.INS.10. | 1 | DIP EX CAL-3 |  | 1 | [9 empty] | Tipus dipòsit expànsió: Mecànic | [5 empty] | > 70 kW | [11 empty] | 0 | 0 | [103 empty] | 45041282-deee-4374-8fa4-5f364f690d60 | 685fd623-959a-4ec5-a14e-279ce5e5642d
Lot 07 | HOG-07396 | DIP EX CAL | DIPÓSIT D'EXPANSIÓ CALDERA | 04.02 | FLUIDS I GASOS¦DIPÒSIT EXPANSIÓ | FONTANERIA |  |  |  | CATS.HOG-07396.P3.NU.INS.10. | 1 | DIP EX CAL-4 |  | 1 | [9 empty] | Tipus dipòsit expànsió: Mecànic | [5 empty] | > 70 kW | [11 empty] | 0 | 0 | [103 empty] | 45041282-deee-4374-8fa4-5f364f690d60 | f3686dc8-56c3-4acf-965f-be5577c26420
Lot 07 | HOG-07396 | DIP EX CLI | DIPÓSIT D'EXPANSIÓ CIRCUIT CLIMA FRED | 04.02 | FLUIDS I GASOS¦DIPÒSIT EXPANSIÓ | FONTANERIA |  |  |  | CATS.HOG-07396.P3.NU.INS.06. | 1 | DIP EX CLI-01 |  | 1 | [9 empty] | Tipus dipòsit expànsió: Mecànic | [5 empty] | > 70 kW | [11 empty] | 0 | 0 | [103 empty] | 2017fe63-4326-4a46-9f50-59a2a5f78987 | 35e6b511-b3c7-41c4-94e8-d83a873f0c82
Lot 07 | HOG-07396 | DIP EX CLI | DIPÓSIT D'EXPANSIÓ CIRCUIT CLIMA FRED | 04.02 | FLUIDS I GASOS¦DIPÒSIT EXPANSIÓ | FONTANERIA |  |  |  | CATS.HOG-07396.P3.NU.INS.06. | 1 | DIP EX CLI-02 |  | 1 | [9 empty] | 700 litres 1,5 Kgr.Tipus dipòsit d'expansió: Mecànic | [5 empty] | > 70 kW | [11 empty] | 0 | 0 | [103 empty] | 2017fe63-4326-4a46-9f50-59a2a5f78987 | 1cf66a10-ed1e-436b-beff-f2b4a4ff60e6
Lot 07 | HOG-07396 | DIP EX CLI | DIPÓSIT D'EXPANSIÓ CIRCUIT CLIMA FRED | 04.02 | FLUIDS I GASOS¦DIPÒSIT EXPANSIÓ | FONTANERIA |  |  |  | CATS.HOG-07396.P3.NU.INS.06. | 1 | DIP EX CLI-03 |  | 1 | [9 empty] | 700 litres 1,5 Kgr.Tipus dipòsit d'expansió: Mecànic | [5 empty] | > 70 kW | [11 empty] | 0 | 0 | [103 empty] | 2017fe63-4326-4a46-9f50-59a2a5f78987 | 767b675a-6cbb-4d12-a2ba-b333e8936905
Lot 07 | HOG-07396 | DIP EX CLI | DIPÓSIT D'EXPANSIÓ CIRCUIT CLIMA FRED | 04.02 | FLUIDS I GASOS¦DIPÒSIT EXPANSIÓ | FONTANERIA |  |  |  | CATS.HOG-07396.P3.NU.INS.06. | 1 | DIP EX CLI-04 |  | 1 | [9 empty] | 700 litres 1,5 Kgr.Tipus dipòsit d'expansió: Mecànic | [5 empty] | > 70 kW | [11 empty] | 0 | 0 | [103 empty] | 2017fe63-4326-4a46-9f50-59a2a5f78987 | 42decbc5-83c2-49b8-8fe8-3cd351a530d3
Lot 07 | HOG-07396 | DIP EX REC | DIPÓSIT D'EXPANSIÓ RECUPERACIÓ | 04.02 | FLUIDS I GASOS¦DIPÒSIT EXPANSIÓ | FONTANERIA |  |  |  | CATS.HOG-07396.P3.NU.INS.02. | 1 | DIP EX RECU |  | 1 | [9 empty] | Tipus dipòsit expànsió: Mecànic | [5 empty] | > 70 kW | [11 empty] | 0 | 0 | [103 empty] | 6e27bccb-76b5-4e79-a96e-9ab0e88e4e3b | d7562a64-67b2-4aae-b5ff-053a6bdb1470
Lot 07 | HOG-07396 | DIP GASOIL | DIPÒSIT GASOIL GE | 04.07.A | FLUIDS I GASOS¦DIPÒSIT GASOIL¦AERIS | GAS COMBUSTIBLE |  |  |  | CATS.HOG-07396.P0.F5.INS.029. | 1 | DIP GASOIL2 |  | 1 | [9 empty] | Dipòsit de combustible aeri de 3000 l, d'acer, tipus cilíndric horitzontal de doble paret, amb peus de recolzament per muntatge dintre d'edificis. | [17 empty] | 3000 | [104 empty] | 57746e98-f2f7-41b4-8be1-6526b516a079 | 9cd83949-0283-4e88-b0df-23b87ff9c6a8
Lot 07 | HOG-07396 | DIP GASOIL | DIPÒSIT GASOIL GE | 04.07.A | FLUIDS I GASOS¦DIPÒSIT GASOIL¦AERIS | GAS COMBUSTIBLE |  |  |  | CATS.HOG-07396.P0.F5.INS.030. | 1 | DIP GASOIL1 |  | 1 | [9 empty] | Dipòsit de combustible aeri de 3000 l, d'acer, tipus cilíndric horitzontal de doble paret, amb peus de recolzament per muntatge dintre d'edificis. | [17 empty] | 3000 | [104 empty] | 57746e98-f2f7-41b4-8be1-6526b516a079 | 6d5f9f0b-34ff-4891-92fb-63686ca7b297
Lot 07 | HOG-07396 | DOSI CL | DOSIFICADOR CL | 08.01 | TRACTAMENT D'AIGÜES¦DOSIFICADORS | FONTANERIA |  |  |  | CATS.HOG-07396.P0.NU.INs.016. | 1 | DOSI CL 1 |  | 1 | [9 empty] | Sistema de cloració d'aigua mitjançant recirculació i dosificació d'hipoclorit sòdic amb control en continu, incloent-hi una central de control i anàlisi de CL2 lliure amb cel.lula de medició model Clormet-C-346 amb sensor per manca d'aigua, equip de filtració de cartutx Gard Filter 3/4'' 205-10 per filtrar l'aigua d'alimentació al sensor 2 bombes dosificadores (una en reserva) Culligan M-1,6/16, dipòsit de 120 litres per al hipoclorit sòdic amb nivell elèctric indicador de nivell mínim L-27, mesurador de clor i pH digital portatil Photometer 3/M2, una motobomba circuladora RGT-S-20/2 per cabal fins 50 m³/h a 5 m.c.d.a. nivell elèctric de mínima H-85, quadre elèctric de maniobra i potència, canonades de connexió, accessoris, tot el conjunt complet, muntat i provat per dipòsit d'aigua potable. Marca i model: Culligan o equivalent. Sistema de dosificació de polifosfats per aigua potable incloent-hi comptador d'impulsos DN-80, bomba dosificadora electrònica, dipòsit de magatzament de polifosfats i primera càrrega. Marca i model: Culligan o equivalent. | [5 empty] | > 70 kW | [116 empty] | e715b0aa-c7f7-4833-9b86-3af87326b83c | 1a47a5fe-54ce-45a3-9f95-1b3283c71a4a
Lot 07 | HOG-07396 | DOSI CL | DOSIFICADOR CL | 08.01 | TRACTAMENT D'AIGÜES¦DOSIFICADORS | FONTANERIA |  |  |  | CATS.HOG-07396.P0.NU.INs.016. | 1 | DOSI CL 2 |  | 1 | [15 empty] | > 70 kW | [116 empty] | e715b0aa-c7f7-4833-9b86-3af87326b83c | 194ceab1-ad76-4ad0-b5bc-8c9d3c674484
Lot 07 | HOG-07396 | DOSI CL | DOSIFICADOR CL | 08.01 | TRACTAMENT D'AIGÜES¦DOSIFICADORS | FONTANERIA |  |  |  | CATS.HOG-07396.P0.NU.INs.018. | 1 | DOSI CL 3 |  | 1 | [9 empty] | Sistema de cloració d'aigua mitjançant recirculació i dosificació d'hipoclorit sòdic amb control en continu, incloent-hi una central de control i anàlisi de CL2 lliure amb cel.lula de medició model Clormet-C-346 amb sensor per manca d'aigua, equip de filtració de cartutx Gard Filter 3/4'' 205-10 per filtrar l'aigua d'alimentació al sensor 2 bombes dosificadores (una en reserva) Culligan M-1,6/16, dipòsit de 120 litres per al hipoclorit sòdic amb nivell elèctric indicador de nivell mínim L-27, mesurador de clor i pH digital portatil Photometer 3/M2, una motobomba circuladora RGT-S-20/2 per cabal fins 50 m³/h a 5 m.c.d.a. nivell elèctric de mínima H-85, quadre elèctric de maniobra i potència, canonades de connexió, accessoris, tot el conjunt complet, muntat i provat per dipòsit d'aigua potable. Marca i model: Culligan o equivalent. Sistema de dosificació de polifosfats per aigua potable incloent-hi comptador d'impulsos DN-80, bomba dosificadora electrònica, dipòsit de magatzament de polifosfats i primera càrrega. Marca i model: Culligan o equivalent. | [5 empty] | > 70 kW | [116 empty] | e715b0aa-c7f7-4833-9b86-3af87326b83c | 95aaf9a4-cd8f-42b7-8565-f079a2a10bc4
Lot 07 | HOG-07396 | DOSI POLI | DOSIFICADOR DE POLIFOSFATS | 08.01 | TRACTAMENT D'AIGÜES¦DOSIFICADORS | FONTANERIA |  |  |  | CATS.HOG-07396.P0.NU.INs.016. | 1 | DOSI POLI |  | 1 | [9 empty] | Equip tractament d'aigües ´´Culligan´´ o equivalent: polifosfats amb comptador 3 m3/h, inclos valvuleleria i by - pass. | [5 empty] | > 70 kW | [116 empty] | 350982fa-7ba2-49ec-858f-c4d616be82aa | 577ff962-744a-4820-b2de-e7027cebe2a6
Lot 07 | HOG-07396 | DOWNLIGHT | DOWNLIGHT | 16.01 | IL·LUMINACIÓ¦LLUMINÀRIES | BAIXA TENSIÓ |  |  |  | CATS.HOG-07396. | 1323 | DOWNLIGHT |  | 1 | [9 empty] | Downlight per encastar, alguns estancs IP64, amb cos d'acer i reflector en material sintètic i ignífug, metalitzat al buit i tractament protector. De 1 i 2 làmpades de diverses potències, equip HF amb precalentament i alguns amb regulació 1 -10 V. Inclou lampades amb temperatura de color a escollir per la DF i Ra>80 accesoris, soportació, material auxiliar i petit material. Diversos models de la marca Troll. |  |  |  |  | Downlights | [117 empty] | 791e1b30-3dfc-496c-854c-04a99cc2eb18 | fc32792b-03e1-4e7a-b7f3-08182434ee47
Lot 07 | HOG-07396 | E MOBLES | MOBILIARI EQUIPAMENT | 38 | VARIS | VARIS |  |  |  | CATS.HOG-07396. | 1 | mOBILIARI EQUIPAMENT |  | 1 | [132 empty] | 3fbc0932-5017-4434-8053-2e5c53df3236 | e105ea11-96d8-40b0-a234-427919b46c0e
Lot 02 | PNC-02487 | ENS.PNC-02487. - GAS.04.08 | DIPÒSITS MÒBILS RECEPTORA GAS (GLP) | 04.08.A | FLUIDS I GASOS¦DIPÒSIT GAS¦AERI | GAS COMBUSTIBLE |  |  |  | ENS.PNC-02487.UB.SQ. | 1 |  |  | 1 | [132 empty] | d085a9a0-6e02-4558-acde-22ce15f956e1 | 3a26545d-a6e1-4166-b0ee-2de6f9fd3061
Lot 02 | PNC-05554 + PAC-07961 | ENS.PNC-05554 + PAC-07961. - GAS.04.08 | DIPÒSITS MÒBILS RECEPTORA GAS (GLP) | 04.08.A | FLUIDS I GASOS¦DIPÒSIT GAS¦AERI | GAS COMBUSTIBLE |  |  |  | ENS.PNC-05554 + PAC-07961.UB.SQ. | 10 |  |  | 1 | [5 empty] | 2011-03-26 | [126 empty] | a5e54e49-1c1a-4d78-9545-d75d658406d9 | 3a019478-525e-478e-a7f7-96558590e447
Lot 02 | PNC-06422 | ENS.PNC-06422. - GAS.04.08 | DIPÒSITS MÒBILS RECEPTORA GAS (GLP) | 04.08.A | FLUIDS I GASOS¦DIPÒSIT GAS¦AERI | GAS COMBUSTIBLE |  |  |  | ENS.PNC-06422.UB.SQ. | 6 |  |  | 1 | [5 empty] | 2011-04-05 | [126 empty] | 54ca14c7-f78b-46a9-922c-42b916308b97 | c7bc2bc9-9270-4fd3-b7bd-99287649c2d8
Lot 02 | PNC-06446 | ENS.PNC-06446. - GAS.04.08 | DIPÒSITS MÒBILS RECEPTORA GAS (GLP) | 04.08.A | FLUIDS I GASOS¦DIPÒSIT GAS¦AERI | GAS COMBUSTIBLE |  |  |  | ENS.PNC-06446.UB.SQ. | 1 |  |  | 1 | [5 empty] | 2008-08-22 | [126 empty] | 3eec0fd1-e4ff-4b4b-ad01-1d4e3809b156 | 3ef1d1fc-4d2f-43f3-b40c-77a85292ff75
Lot 02 | PNC-06470 | ENS.PNC-06470. - GAS.04.08 | DIPÒSITS MÒBILS RECEPTORA GAS (GLP) | 04.08.A | FLUIDS I GASOS¦DIPÒSIT GAS¦AERI | GAS COMBUSTIBLE |  |  |  | ENS.PNC-06470.UB.SQ. | 1 |  |  | 1 | [5 empty] | 2011-04-28 | [126 empty] | df900cea-3e1c-4531-a58a-2906e1e07caf | f9efb7fe-0279-4f27-a42f-028ffcb110ef
Lot 06 | PNG-05571 + PAG-06447 | ENS.PNG-05571 + PAG-06447 - OBR-25.10 | SISTEMES DE PROTECCIÓ CONTRA CAIGUDES (LINIA DE VIDA) | 25.10 | ELEMENTS CONSTRUCTIUS¦SISTEMES DE PROTECCIÓ CONTRA CAIGUDES INDIVIDUALS | OBRA CIVIL | B |  |  | ENS.PNG-05571 + PAG-06447.EDP.PC.COB1. | 1 | linia Vida Coberta | LV001 | 1 |  |  |  |  | 2023-03-23 | [127 empty] | b0f40866-0c60-47e7-8298-a1cdd076e3f5 | 799b69f3-dd49-4731-be9b-cb9348c1926d
Lot 06 | PNG-07952 | ENS.PNG-07952 - OBR-25.10 | SISTEMES DE PROTECCIÓ CONTRA CAIGUDES (LINIA DE VIDA) | 25.10 | ELEMENTS CONSTRUCTIUS¦SISTEMES DE PROTECCIÓ CONTRA CAIGUDES INDIVIDUALS | OBRA CIVIL |  |  |  | ENS.PNG-07952.PC.PC1. | 1 | LV2 56m |  | 1 | [132 empty] | 3ca8fc17-b28b-48b8-8dea-e59a8cd7584b | c3498ccc-d917-4bf1-a0c4-bc9fa39e8daf
Lot 06 | PNG-07952 | ENS.PNG-07952 - OBR-25.10 | SISTEMES DE PROTECCIÓ CONTRA CAIGUDES (LINIA DE VIDA) | 25.10 | ELEMENTS CONSTRUCTIUS¦SISTEMES DE PROTECCIÓ CONTRA CAIGUDES INDIVIDUALS | OBRA CIVIL |  |  |  | ENS.PNG-07952.PC.PC1. | 1 | LV3 34m |  | 1 | [132 empty] | 3ca8fc17-b28b-48b8-8dea-e59a8cd7584b | c7f590a8-9841-456a-8e08-d5ed47937010
Lot 06 | PNG-07952 | ENS.PNG-07952 - OBR-25.10 | SISTEMES DE PROTECCIÓ CONTRA CAIGUDES (LINIA DE VIDA) | 25.10 | ELEMENTS CONSTRUCTIUS¦SISTEMES DE PROTECCIÓ CONTRA CAIGUDES INDIVIDUALS | OBRA CIVIL |  |  |  | ENS.PNG-07952.PC.PC2. | 1 | LV1 29m |  | 1 | [132 empty] | 3ca8fc17-b28b-48b8-8dea-e59a8cd7584b | d4819492-a812-4b06-97da-8a0191ccf6d8
Lot 07 | HOG-07396 | EQP SECOND | EQUIPAMENT ELÈCTRIC SECUNDARI | 22.01.R | EQUIPAMENT¦GASTRONÒMIC¦EQUIPAMENT ELÈCTRIC SECUNDARI (Gamma pròpia Hospital Olot) | VARIS |  |  |  | CATS.HOG-07396.P0.F3.CUI.027. | 3 | EQP SECOND |  | 1 | [9 empty] | Talladora de carn freda profesional de gravetat amb posibilitat de graduar call pla inclinat, de la marca OMS model TG-300 i amb les següents característiques: Gavineta: 300 de diametre. Mides exteriors: 680 x 580 mm. Potència: 0'35 Hp.Dimencions del plat: 300 x 260 mm Envasadora de buit per barquetes i bosses mod S-220 MP VAC-STAR.Mides útil: 320x320x80 motlle.Bomba: 23 m3/h.Potencia:1.6/4kw.Entrada de Gas.Tallfilmmanual.Pressióde treball: 3 bar(gas)Cicles de1 min. - 2 min.Un motlle inclòs i un de reposició.M:840x600x420mm Turmix de la marca SAMMIC de les següents característiques: Braç 350mm Potència : 350 w. Tensión : 220 V / I / 50 Hz | [122 empty] | c4e1aa79-0d8d-4269-8f78-d07ccc3408d8 | b6f68d17-e2f2-4d5e-acd4-9a2bc7374883
Lot 07 | HOG-07396 | ESC METAL | ESCALA METAL·LICA | 25.08.A.I | ELEMENTS CONSTRUCTIUS¦REVESTIMENTS¦TERRES I ESCALES¦ESCALES METÀL·LIQUES | OBRA CIVIL |  |  |  | CATS.HOG-07396.P3.NU. | 2 | ESC METAL un |  | 1 | [9 empty] | Escala i barana format per zancas i estructura principal dels replans amb perfils d'acer, esglaons i replans amb xapa repulsada de 5mm, amb reforç inferiors amb tubs i perfils d'acer, ancoratges a l'estructura amb plaques d'acer i fixada al forjat amb tirant massis. | [122 empty] | fadfeb5b-202a-431a-b8ed-1ee24fd638fe | 12d828c7-b6a3-4c26-92ab-e7397cc57e00
Lot 07 | HOG-07396 | ESG PEDRA | ESGLAÓ DE PEDRA | 25.08.A.C | ELEMENTS CONSTRUCTIUS¦REVESTIMENTS¦TERRES I ESCALES¦DE PEDRA NATURAL | OBRA CIVIL |  |  |  | CATS.HOG-07396.P2.NU.HAL.102. | 28 | ESG PEDRA m2 |  | 1 | [9 empty] | Esglaó de pedra tipus Cuarcita Krisol negre i/o pedra basaltica negre de 3cm de gruix ,format per dues peces, frontal i estesa, acabat polit, col.locat a truc de maceta amb morter mix 1:2:10. | [122 empty] | f429b449-1963-4837-b002-60f33db1deaa | 373f5e40-7208-4e5b-b5dd-4cb22b924464
Lot 07 | HOG-07396 | ESG TRRAZO | ESGLAÓ DE TERRATZO | 25.08.A.B | ELEMENTS CONSTRUCTIUS¦REVESTIMENTS¦TERRES I ESCALES¦DE TERRATZO | OBRA CIVIL |  |  |  | CATS.HOG-07396. | 310 | ESG TRRAZO m2 |  | 1 | [9 empty] | Esglao de terratzo de gra petit, format per dues peces, frontal i estesa, col.locat a truc de maceta amb morter mix 1:2:10. | [122 empty] | 47794229-cc0c-4913-a093-3d352959e78c | 72cc42be-8f24-471f-955a-a613c93e40d4
Lot 07 | HOG-07396 | ESTA TPNEU | ESTACIÓ AUTOMÀTICA TRANSPORT PNEUMÀTIC | 17.10 | EQUIPS COMUNICACIONS¦TRANSPORT PNEUMÀTIC | VARIS |  |  |  | CATS.HOG-07396.P0.AN.LAB.002. | 1 | ESTA TPNEU 17 |  | 1 | [9 empty] | Estació automàtica per expedició i recepció de cartutxos per a transport pneumàtic de mostres o documents, amb elements de comandament i control per botonera i lectura digital, tubs de 110 mm de diàmetre per a descarrega i pas de cartutxos, memorització a 24 V.c.c i cistella de recollida de cartutxos. | [122 empty] | 12f402fa-8d46-44a9-af59-f46fbb159679 | f4bfb58b-ddee-4406-a13c-792591336a00
Lot 07 | HOG-07396 | ESTA TPNEU | ESTACIÓ AUTOMÀTICA TRANSPORT PNEUMÀTIC | 17.10 | EQUIPS COMUNICACIONS¦TRANSPORT PNEUMÀTIC | VARIS |  |  |  | CATS.HOG-07396.P0.AN.PAT.001. | 1 | ESTA TPNEU 16 |  | 1 | [132 empty] | 12f402fa-8d46-44a9-af59-f46fbb159679 | 0a09ffd4-4b1f-4a90-8914-5bb241fb9ec8
Lot 07 | HOG-07396 | ESTA TPNEU | ESTACIÓ AUTOMÀTICA TRANSPORT PNEUMÀTIC | 17.10 | EQUIPS COMUNICACIONS¦TRANSPORT PNEUMÀTIC | VARIS |  |  |  | CATS.HOG-07396.P0.F1.ARX.007. | 1 | ESTA TPNEU 15 |  | 1 | [9 empty] | Estació automàtica per expedició i recepció de cartutxos per a transport pneumàtic de mostres o documents, amb elements de comandament i control per botonera i lectura digital, tubs de 110 mm de diàmetre per a descarrega i pas de cartutxos, memorització a 24 V.c.c i cistella de recollida de cartutxos. | [122 empty] | 12f402fa-8d46-44a9-af59-f46fbb159679 | 4f91c66d-a26b-4383-8c7b-067ff1c63987
Lot 07 | HOG-07396 | ESTA TPNEU | ESTACIÓ AUTOMÀTICA TRANSPORT PNEUMÀTIC | 17.10 | EQUIPS COMUNICACIONS¦TRANSPORT PNEUMÀTIC | VARIS |  |  |  | CATS.HOG-07396.P0.F4.FAR.018. | 1 | ESTA TPNEU 18 |  | 1 | [9 empty] | Estació automàtica per expedició i recepció de cartutxos per a transport pneumàtic de mostres o documents, amb elements de comandament i control per botonera i lectura digital, tubs de 110 mm de diàmetre per a descarrega i pas de cartutxos, memorització a 24 V.c.c i cistella de recollida de cartutxos. | [122 empty] | 12f402fa-8d46-44a9-af59-f46fbb159679 | 5ff80c63-eaec-44fa-abbb-9c6c1b25d63b
Lot 07 | HOG-07396 | ESTA TPNEU | ESTACIÓ AUTOMÀTICA TRANSPORT PNEUMÀTIC | 17.10 | EQUIPS COMUNICACIONS¦TRANSPORT PNEUMÀTIC | VARIS |  |  |  | CATS.HOG-07396.P1.NU.CMA.012. | 1 | ESTA TPNEU 27 |  | 1 | [132 empty] | 12f402fa-8d46-44a9-af59-f46fbb159679 | 8bbe77ca-2053-4bf0-9eda-29c1fba6f9b7
Lot 07 | HOG-07396 | ESTA TPNEU | ESTACIÓ AUTOMÀTICA TRANSPORT PNEUMÀTIC | 17.10 | EQUIPS COMUNICACIONS¦TRANSPORT PNEUMÀTIC | VARIS |  |  |  | CATS.HOG-07396.P1.NU.DRX.041. | 1 | ESTA TPNEU 26 |  | 1 | [132 empty] | 12f402fa-8d46-44a9-af59-f46fbb159679 | 7a1a7663-d987-4873-b300-5281f17eb1bf
Lot 07 | HOG-07396 | ESTA TPNEU | ESTACIÓ AUTOMÀTICA TRANSPORT PNEUMÀTIC | 17.10 | EQUIPS COMUNICACIONS¦TRANSPORT PNEUMÀTIC | VARIS |  |  |  | CATS.HOG-07396.P1.NU.OBS.023. | 1 | ESTA TPNEU 28 |  | 1 | [9 empty] | Estació automàtica per expedició i recepció de cartutxos per a transport pneumàtic de mostres o documents, amb elements de comandament i control per botonera i lectura digital, tubs de 110 mm de diàmetre per a descarrega i pas de cartutxos, memorització a 24 V.c.c i cistella de recollida de cartutxos. | [122 empty] | 12f402fa-8d46-44a9-af59-f46fbb159679 | 719bfa0a-3579-422f-bcd9-64c9252ef080
Lot 07 | HOG-07396 | ESTA TPNEU | ESTACIÓ AUTOMÀTICA TRANSPORT PNEUMÀTIC | 17.10 | EQUIPS COMUNICACIONS¦TRANSPORT PNEUMÀTIC | VARIS |  |  |  | CATS.HOG-07396.P1.NU.QIR.048. | 1 | ESTA TPNEU 21 |  | 1 | [132 empty] | 12f402fa-8d46-44a9-af59-f46fbb159679 | 6e4829d0-3a00-427e-ab72-daafdc470907
Lot 07 | HOG-07396 | ESTA TPNEU | ESTACIÓ AUTOMÀTICA TRANSPORT PNEUMÀTIC | 17.10 | EQUIPS COMUNICACIONS¦TRANSPORT PNEUMÀTIC | VARIS |  |  |  | CATS.HOG-07396.P1.NU.SOC.001. | 1 | ESTA TPNEU 23 |  | 1 | [132 empty] | 12f402fa-8d46-44a9-af59-f46fbb159679 | e1e5f6c6-b4a6-4bd6-954e-33929070f347
Lot 07 | HOG-07396 | ESTA TPNEU | ESTACIÓ AUTOMÀTICA TRANSPORT PNEUMÀTIC | 17.10 | EQUIPS COMUNICACIONS¦TRANSPORT PNEUMÀTIC | VARIS |  |  |  | CATS.HOG-07396.P1.NU.UA1.133. | 1 | ESTA TPNEU 20 |  | 1 | [9 empty] | Estació automàtica per expedició i recepció de cartutxos per a transport pneumàtic de mostres o documents, amb elements de comandament i control per botonera i lectura digital, tubs de 110 mm de diàmetre per a descarrega i pas de cartutxos, memorització a 24 V.c.c i cistella de recollida de cartutxos. | [122 empty] | 12f402fa-8d46-44a9-af59-f46fbb159679 | 222e36cf-637b-4a9d-9562-ef3e2eb50e33
Lot 07 | HOG-07396 | ESTA TPNEU | ESTACIÓ AUTOMÀTICA TRANSPORT PNEUMÀTIC | 17.10 | EQUIPS COMUNICACIONS¦TRANSPORT PNEUMÀTIC | VARIS |  |  |  | CATS.HOG-07396.P1.NU.UA2.123. | 1 | ESTA TPNEU 19 |  | 1 | [9 empty] | Estació automàtica per expedició i recepció de cartutxos per a transport pneumàtic de mostres o documents, amb elements de comandament i control per botonera i lectura digital, tubs de 110 mm de diàmetre per a descarrega i pas de cartutxos, memorització a 24 V.c.c i cistella de recollida de cartutxos. | [122 empty] | 12f402fa-8d46-44a9-af59-f46fbb159679 | 12d791c1-d1d4-4747-95fa-26ca3fb8ecf5
Lot 07 | HOG-07396 | ESTA TPNEU | ESTACIÓ AUTOMÀTICA TRANSPORT PNEUMÀTIC | 17.10 | EQUIPS COMUNICACIONS¦TRANSPORT PNEUMÀTIC | VARIS |  |  |  | CATS.HOG-07396.P1.NU.UA3.125. | 1 | ESTA TPNEU 24 |  | 1 | [9 empty] | Estació automàtica per expedició i recepció de cartutxos per a transport pneumàtic de mostres o documents, amb elements de comandament i control per botonera i lectura digital, tubs de 110 mm de diàmetre per a descarrega i pas de cartutxos, memorització a 24 V.c.c i cistella de recollida de cartutxos. | [122 empty] | 12f402fa-8d46-44a9-af59-f46fbb159679 | 36de6fdc-eb9a-4b22-9aca-30be839b812b
Lot 07 | HOG-07396 | ESTA TPNEU | ESTACIÓ AUTOMÀTICA TRANSPORT PNEUMÀTIC | 17.10 | EQUIPS COMUNICACIONS¦TRANSPORT PNEUMÀTIC | VARIS |  |  |  | CATS.HOG-07396.P1.NU.UA4.123. | 1 | ESTA TPNEU 25 |  | 1 | [9 empty] | Estació automàtica per expedició i recepció de cartutxos per a transport pneumàtic de mostres o documents, amb elements de comandament i control per botonera i lectura digital, tubs de 110 mm de diàmetre per a descarrega i pas de cartutxos, memorització a 24 V.c.c i cistella de recollida de cartutxos. | [122 empty] | 12f402fa-8d46-44a9-af59-f46fbb159679 | b47f1677-89a8-422d-aefd-795fbc6758d2
Lot 07 | HOG-07396 | ESTA TPNEU | ESTACIÓ AUTOMÀTICA TRANSPORT PNEUMÀTIC | 17.10 | EQUIPS COMUNICACIONS¦TRANSPORT PNEUMÀTIC | VARIS |  |  |  | CATS.HOG-07396.P1.NU.UCI.001. | 1 | ESTA TPNEU 22 |  | 1 | [9 empty] | Estació automàtica per expedició i recepció de cartutxos per a transport pneumàtic de mostres o documents, amb elements de comandament i control per botonera i lectura digital, tubs de 110 mm de diàmetre per a descarrega i pas de cartutxos, memorització a 24 V.c.c i cistella de recollida de cartutxos. | [122 empty] | 12f402fa-8d46-44a9-af59-f46fbb159679 | e9a78fb6-e67f-4fdc-8ff1-8259fed8a119
Lot 07 | HOG-07396 | ESTA TPNEU | ESTACIÓ AUTOMÀTICA TRANSPORT PNEUMÀTIC | 17.10 | EQUIPS COMUNICACIONS¦TRANSPORT PNEUMÀTIC | VARIS |  |  |  | CATS.HOG-07396.P1.NU.URG.078. | 1 | ESTA TPNEU 29 |  | 1 | [9 empty] | Estació automàtica per expedició i recepció de cartutxos per a transport pneumàtic de mostres o documents, amb elements de comandament i control per botonera i lectura digital, tubs de 110 mm de diàmetre per a descarrega i pas de cartutxos, memorització a 24 V.c.c i cistella de recollida de cartutxos. | [122 empty] | 12f402fa-8d46-44a9-af59-f46fbb159679 | f451c488-1e9a-4bcf-8dac-ff9a1b6399bc
Lot 07 | HOG-07396 | ESTA TPNEU | ESTACIÓ AUTOMÀTICA TRANSPORT PNEUMÀTIC | 17.10 | EQUIPS COMUNICACIONS¦TRANSPORT PNEUMÀTIC | VARIS |  |  |  | CATS.HOG-07396.P1.NU.URG.080. | 1 | ESTA TPNEU 30 |  | 1 | [9 empty] | Estació automàtica per expedició i recepció de cartutxos per a transport pneumàtic de mostres o documents, amb elements de comandament i control per botonera i lectura digital, tubs de 110 mm de diàmetre per a descarrega i pas de cartutxos, memorització a 24 V.c.c i cistella de recollida de cartutxos. | [122 empty] | 12f402fa-8d46-44a9-af59-f46fbb159679 | 6d583e8a-5c31-4e34-89e5-80f928cfc001
Lot 07 | HOG-07396 | ESTA TPNEU | ESTACIÓ AUTOMÀTICA TRANSPORT PNEUMÀTIC | 17.10 | EQUIPS COMUNICACIONS¦TRANSPORT PNEUMÀTIC | VARIS |  |  |  | CATS.HOG-07396.P2.NU.CEE.019. | 1 | ESTA TPNEU 31 |  | 1 | [132 empty] | 12f402fa-8d46-44a9-af59-f46fbb159679 | ae8ff0c2-bc92-4985-9cda-bae1cf1b592c
Lot 07 | HOG-07396 | ESTA TPNEU | ESTACIÓ AUTOMÀTICA TRANSPORT PNEUMÀTIC | 17.10 | EQUIPS COMUNICACIONS¦TRANSPORT PNEUMÀTIC | VARIS |  |  |  | CATS.HOG-07396.P2.NU.SMD.111. | 1 | ESTA TPNEU 32 |  | 1 | [132 empty] | 12f402fa-8d46-44a9-af59-f46fbb159679 | 74f1d85b-fc06-4cea-bdbe-9686762194ce
Lot 07 | HOG-07396 | EVAFRIGO | EVAPORADOR CAMBRA FRIGORÍFICA | 02.02 | ELEMENTS DE CLIMATITZACIÓ¦CAIXES VENTILACIÓ | VENTILACIÓ/EXTRACCIÓ |  |  |  | CATS.HOG-07396.P0.F3.CUI.018. | 1 | EVAFRIGO AVANTCAMBRA |  | 1 | [15 empty] | < 70 kW | 0 |  |  | 0 |  |  | 0 | 50 | [33 empty] | Accionament directe | 0 | 0 | [72 empty] | bfe8a1fb-d144-489c-8976-55534a380d2b | 3bac7d66-014f-4e88-8acd-03e8f13bdafb
Lot 07 | HOG-07396 | EVAFRIGO | EVAPORADOR CAMBRA FRIGORÍFICA | 02.02 | ELEMENTS DE CLIMATITZACIÓ¦CAIXES VENTILACIÓ | VENTILACIÓ/EXTRACCIÓ |  |  |  | CATS.HOG-07396.P0.F3.CUI.019. | 1 | EVAFRIGO CONGELACIÓ |  | 1 | [15 empty] | < 70 kW | 0 |  |  | 0 |  |  | 0 | 50 | [33 empty] | Accionament directe | 0 | 0 | [72 empty] | bfe8a1fb-d144-489c-8976-55534a380d2b | 17c46ca7-a851-46e5-8463-cc167992c420
Lot 07 | HOG-07396 | EVAFRIGO | EVAPORADOR CAMBRA FRIGORÍFICA | 02.02 | ELEMENTS DE CLIMATITZACIÓ¦CAIXES VENTILACIÓ | VENTILACIÓ/EXTRACCIÓ |  |  |  | CATS.HOG-07396.P0.F3.CUI.020. | 1 | EVAFRIGO CON FRUITA |  | 1 | [15 empty] | < 70 kW | 0 |  |  | 0 |  |  | 0 | 50 | [33 empty] | Accionament directe | 0 | 0 | [72 empty] | bfe8a1fb-d144-489c-8976-55534a380d2b | 98496480-412e-49c2-af12-e70e7a28da04
Lot 07 | HOG-07396 | EVAFRIGO | EVAPORADOR CAMBRA FRIGORÍFICA | 02.02 | ELEMENTS DE CLIMATITZACIÓ¦CAIXES VENTILACIÓ | VENTILACIÓ/EXTRACCIÓ |  |  |  | CATS.HOG-07396.P0.F3.CUI.021. | 1 | EVAFRIGO CON CARNS |  | 1 | [15 empty] | < 70 kW | 0 |  |  | 0 |  |  | 0 | 50 | [33 empty] | Accionament directe | 0 | 0 | [72 empty] | bfe8a1fb-d144-489c-8976-55534a380d2b | d8c07fa9-f7fc-44b9-86e6-f4bf2edb7d32
Lot 07 | HOG-07396 | EVAFRIGO | EVAPORADOR CAMBRA FRIGORÍFICA | 02.02 | ELEMENTS DE CLIMATITZACIÓ¦CAIXES VENTILACIÓ | VENTILACIÓ/EXTRACCIÓ |  |  |  | CATS.HOG-07396.P0.F3.CUI.022. | 1 | EVAFRIGO CON LACTICS |  | 1 | [15 empty] | < 70 kW | 0 |  |  | 0 |  |  | 0 | 50 | [33 empty] | Accionament directe | 0 | 0 | [72 empty] | bfe8a1fb-d144-489c-8976-55534a380d2b | 83d4cbdb-97cd-4956-a76d-0e5fadc0a2a9
Lot 07 | HOG-07396 | EVAFRIGO | EVAPORADOR CAMBRA FRIGORÍFICA | 02.02 | ELEMENTS DE CLIMATITZACIÓ¦CAIXES VENTILACIÓ | VENTILACIÓ/EXTRACCIÓ |  |  |  | CATS.HOG-07396.P0.F3.CUI.023. | 1 | EVAFRIGO PREP FRUITA |  | 1 | [15 empty] | < 70 kW | 0 |  |  | 0 |  |  | 0 | 50 | [33 empty] | Accionament directe | 0 | 0 | [72 empty] | bfe8a1fb-d144-489c-8976-55534a380d2b | b7e5d0fb-46af-426a-8420-dcdda263eb8b
Lot 07 | HOG-07396 | EVAFRIGO | EVAPORADOR CAMBRA FRIGORÍFICA | 02.02 | ELEMENTS DE CLIMATITZACIÓ¦CAIXES VENTILACIÓ | VENTILACIÓ/EXTRACCIÓ |  |  |  | CATS.HOG-07396.P0.F3.CUI.024. | 1 | EVAFRIGO PREP MIXTA |  | 1 | [15 empty] | < 70 kW | 0 |  |  | 0 |  |  | 0 | 50 | [33 empty] | Accionament directe | 0 | 0 | [72 empty] | bfe8a1fb-d144-489c-8976-55534a380d2b | d76c4a68-9a95-4855-a69f-4564496e2732
Lot 07 | HOG-07396 | EVAFRIGO | EVAPORADOR CAMBRA FRIGORÍFICA | 02.02 | ELEMENTS DE CLIMATITZACIÓ¦CAIXES VENTILACIÓ | VENTILACIÓ/EXTRACCIÓ |  |  |  | CATS.HOG-07396.P0.F3.CUI.025. | 1 | EVAFRIGO PREP CARN |  | 1 | [15 empty] | < 70 kW | 0 |  |  | 0 |  |  | 0 | 50 | [33 empty] | Accionament directe | 0 | 0 | [72 empty] | bfe8a1fb-d144-489c-8976-55534a380d2b | 4fb7364f-40d3-4e69-9d30-e98a66ca57cc
Lot 07 | HOG-07396 | EVAFRIGO | EVAPORADOR CAMBRA FRIGORÍFICA | 02.02 | ELEMENTS DE CLIMATITZACIÓ¦CAIXES VENTILACIÓ | VENTILACIÓ/EXTRACCIÓ |  |  |  | CATS.HOG-07396.P0.F3.CUI.026. | 1 | EVAFRIGO PREP PEIX |  | 1 | [15 empty] | < 70 kW | 0 |  |  | 0 |  |  | 0 | 50 | [33 empty] | Accionament directe | 0 | 0 | [72 empty] | bfe8a1fb-d144-489c-8976-55534a380d2b | 8c55723f-2ea9-4e3c-96ab-ba09fec7139b
Lot 07 | HOG-07396 | EVASPLIT_01.04.A | A.A. UNITATS INTERIORS | 01.04.A | GENERADORS D'ENERGIA¦APARELLS AUTÒNOMS¦A.A. UNITATS INTERIORS | CLIMATITZACIÓ |  |  |  | CATS.HOG-07396.P0.NU.RES.001. | 1 | EVASPLIT RESI 1 |  | 1 | [15 empty] | > 70 kW | 0 | 0 | 0 | 0 | 0 | 5.01 | 0 | 50 | [108 empty] | e2e7fdb4-f0cb-4f6c-8182-a0a9b4e22476 | 07d7bdfd-78b6-4aa6-affa-7fd893df19fb
Lot 07 | HOG-07396 | EVASPLIT_01.04.A | A.A. UNITATS INTERIORS | 01.04.A | GENERADORS D'ENERGIA¦APARELLS AUTÒNOMS¦A.A. UNITATS INTERIORS | CLIMATITZACIÓ |  |  |  | CATS.HOG-07396.P0.NU.RES.003. | 1 | EVASPLIT RESI 2 |  | 1 | [15 empty] | > 70 kW | 0 | 0 | 0 | 0 | 0 | 5.01 | 0 | 50 | [108 empty] | e2e7fdb4-f0cb-4f6c-8182-a0a9b4e22476 | 26f89894-7f14-4429-9715-65579fdfd63d
Lot 07 | HOG-07396 | EX-34 | EXTRACCIÓ BOX INFECCIOSOS URGENCIES | 02.02 | ELEMENTS DE CLIMATITZACIÓ¦CAIXES VENTILACIÓ | VENTILACIÓ/EXTRACCIÓ |  |  |  | CATS.HOG-07396.P3.NU.INS.05. | 1 | EX-34 |  | 1 | [15 empty] | < 70 kW | 0 |  |  | 0 |  |  | 0 | 50 | [33 empty] | Transmissió per corretges | 0 | 0 | [72 empty] | 3e8c14f6-2651-416f-a9a9-c8008a9dde48 | 54a05d2d-f8b3-4fce-95b0-fe9a6a534ea8
Lot 07 | HOG-07396 | EXTIN ABC | EXTINTOR DE POLS | 11.09 | CONTRAINCENDIS¦EXTINTOR | PROTECCIÓ CONTRA INCENDIS |  |  |  | CATS.HOG-07396.P0.AN.DON.017. | 1 | Ext.POLS - 75191 - 6kg |  | 1 | [48 empty] | Pols seca | 0 | [82 empty] | 5c509c7e-4822-4ea2-881e-87433caa330b | 9dca34f8-83d8-40d8-b1a2-b32cbef8dabb
Lot 07 | HOG-07396 | EXTIN ABC | EXTINTOR DE POLS | 11.09 | CONTRAINCENDIS¦EXTINTOR | PROTECCIÓ CONTRA INCENDIS |  |  |  | CATS.HOG-07396.P0.AN.LAB.002. | 1 | Ext.POLS - 75171 - 6kg |  | 1 | [9 empty] | Extintor de pols polivalent, eficacia 21A-113B, inclós suport, de pressió adossada. amb mànega provista de vàlvula de tanca. | [38 empty] | Pols seca | 0 | [82 empty] | 5c509c7e-4822-4ea2-881e-87433caa330b | 70ea22fe-6783-48c5-ba15-d92ee598c9c4
Lot 07 | HOG-07396 | EXTIN ABC | EXTINTOR DE POLS | 11.09 | CONTRAINCENDIS¦EXTINTOR | PROTECCIÓ CONTRA INCENDIS |  |  |  | CATS.HOG-07396.P0.AN.LAB.012. | 1 | Ext.POLS - 297 - 6kg |  | 1 | [9 empty] | Extintor de pols polivalent, eficacia 21A-113B, inclós suport, de pressió adossada. amb mànega provista de vàlvula de tanca. | [38 empty] | Pols seca | 0 | [82 empty] | 5c509c7e-4822-4ea2-881e-87433caa330b | b6b40aec-937f-4419-8a89-4b54b476457e
Lot 07 | HOG-07396 | EXTIN ABC | EXTINTOR DE POLS | 11.09 | CONTRAINCENDIS¦EXTINTOR | PROTECCIÓ CONTRA INCENDIS |  |  |  | CATS.HOG-07396.P0.AN.PAS.001. | 1 | Ext.POLS - 75198 - 6kg |  | 1 | [9 empty] | Extintor de pols polivalent, eficacia 21A-113B, inclós suport, de pressió adossada. amb mànega provista de vàlvula de tanca. | [38 empty] | Pols seca | 0 | [82 empty] | 5c509c7e-4822-4ea2-881e-87433caa330b | 1883311f-cebb-497e-b6d9-a5a48b8f63da
Lot 07 | HOG-07396 | EXTIN ABC | EXTINTOR DE POLS | 11.09 | CONTRAINCENDIS¦EXTINTOR | PROTECCIÓ CONTRA INCENDIS |  |  |  | CATS.HOG-07396.P0.AN.PAS.004. | 1 | Ext.POLS - 75358 - 6kg |  | 1 | [9 empty] | Extintor de pols polivalent, eficacia 21A-113B, inclós suport, de pressió adossada. amb mànega provista de vàlvula de tanca. | [38 empty] | Pols seca | 0 | [82 empty] | 5c509c7e-4822-4ea2-881e-87433caa330b | 313f393b-f106-41f3-9f30-ec1d146abdae
Lot 07 | HOG-07396 | EXTIN ABC | EXTINTOR DE POLS | 11.09 | CONTRAINCENDIS¦EXTINTOR | PROTECCIÓ CONTRA INCENDIS |  |  |  | CATS.HOG-07396.P0.AN.PAS.006. | 1 | Ext.POLS - 75408 - 6kg |  | 1 | [9 empty] | Extintor de pols polivalent, eficacia 21A-113B, inclós suport, de pressió adossada. amb mànega provista de vàlvula de tanca. | [38 empty] | Pols seca | 0 | [82 empty] | 5c509c7e-4822-4ea2-881e-87433caa330b | aa001175-fc32-4d80-97d4-f5a0edf9d69e
Lot 07 | HOG-07396 | EXTIN ABC | EXTINTOR DE POLS | 11.09 | CONTRAINCENDIS¦EXTINTOR | PROTECCIÓ CONTRA INCENDIS |  |  |  | CATS.HOG-07396.P0.AN.PER.024. | 1 | Ext.POLS - 75165 - 6kg |  | 1 | [9 empty] | Extintor de pols polivalent, eficacia 21A-113B, inclós suport, de pressió adossada. amb mànega provista de vàlvula de tanca. | [38 empty] | Pols seca | 0 | [82 empty] | 5c509c7e-4822-4ea2-881e-87433caa330b | 51a34302-4591-49db-9331-96474b5c3dda
Lot 07 | HOG-07396 | EXTIN ABC | EXTINTOR DE POLS | 11.09 | CONTRAINCENDIS¦EXTINTOR | PROTECCIÓ CONTRA INCENDIS |  |  |  | CATS.HOG-07396.P0.F1.ARX.007. | 1 | Ext.POLS - 75149 - 6kg |  | 1 | [9 empty] | Extintor de pols polivalent, eficacia 21A-113B, inclós suport, de pressió adossada. amb mànega provista de vàlvula de tanca. | [38 empty] | Pols seca | 0 | [82 empty] | 5c509c7e-4822-4ea2-881e-87433caa330b | bb14ed5e-f979-4fb9-b14f-c38ad6ce7d77
Lot 07 | HOG-07396 | EXTIN ABC | EXTINTOR DE POLS | 11.09 | CONTRAINCENDIS¦EXTINTOR | PROTECCIÓ CONTRA INCENDIS |  |  |  | CATS.HOG-07396.P0.F2.BUG.016. | 1 | Ext.POLS - 75445 - 6kg |  | 1 | [9 empty] | Extintor de pols polivalent, eficacia 21A-113B, inclós suport, de pressió adossada. amb mànega provista de vàlvula de tanca. | [38 empty] | Pols seca | 0 | [82 empty] | 5c509c7e-4822-4ea2-881e-87433caa330b | 976e4c23-b045-46e9-b008-c10861224b7f
Lot 07 | HOG-07396 | EXTIN ABC | EXTINTOR DE POLS | 11.09 | CONTRAINCENDIS¦EXTINTOR | PROTECCIÓ CONTRA INCENDIS |  |  |  | CATS.HOG-07396.P0.F2.BUG.017. | 1 | Ext.POLS - 75404 - 6kg |  | 1 | [9 empty] | Extintor de pols polivalent, eficacia 21A-113B, inclós suport, de pressió adossada. amb mànega provista de vàlvula de tanca. | [38 empty] | Pols seca | 0 | [82 empty] | 5c509c7e-4822-4ea2-881e-87433caa330b | 88df9637-d0a9-4a80-a5ef-70755e27fe06
Lot 07 | HOG-07396 | EXTIN ABC | EXTINTOR DE POLS | 11.09 | CONTRAINCENDIS¦EXTINTOR | PROTECCIÓ CONTRA INCENDIS |  |  |  | CATS.HOG-07396.P0.F2.HOM.001. | 1 | Ext.POLS - 809 - 6kg |  | 1 | [9 empty] | Extintor de pols polivalent, eficacia 21A-113B, inclós suport, de pressió adossada. amb mànega provista de vàlvula de tanca. | [38 empty] | Pols seca | 0 | [82 empty] | 5c509c7e-4822-4ea2-881e-87433caa330b | bc8affcc-6257-44c6-a6c5-11f2be574c0a
Lot 07 | HOG-07396 | EXTIN ABC | EXTINTOR DE POLS | 11.09 | CONTRAINCENDIS¦EXTINTOR | PROTECCIÓ CONTRA INCENDIS |  |  |  | CATS.HOG-07396.P0.F3.CUI.016. | 1 | Ext.POLS - 237537 - 6kg |  | 1 | [9 empty] | Extintor de pols polivalent, eficacia 21A-113B, inclós suport, de pressió adossada. amb mànega provista de vàlvula de tanca. | [38 empty] | Pols seca | 0 | [82 empty] | 5c509c7e-4822-4ea2-881e-87433caa330b | 473b8e2a-0451-43ac-a208-9d2b0d218c20
Lot 07 | HOG-07396 | EXTIN ABC | EXTINTOR DE POLS | 11.09 | CONTRAINCENDIS¦EXTINTOR | PROTECCIÓ CONTRA INCENDIS |  |  |  | CATS.HOG-07396.P0.F4.FAR.008. | 1 | Ext.POLS - 75181 - 6kg |  | 1 | [9 empty] | Extintor de pols polivalent, eficacia 21A-113B, inclós suport, de pressió adossada. amb mànega provista de vàlvula de tanca. | [38 empty] | Pols seca | 0 | [82 empty] | 5c509c7e-4822-4ea2-881e-87433caa330b | f02ae8e1-4725-414e-b728-7bbbde23a248
Lot 07 | HOG-07396 | EXTIN ABC | EXTINTOR DE POLS | 11.09 | CONTRAINCENDIS¦EXTINTOR | PROTECCIÓ CONTRA INCENDIS |  |  |  | CATS.HOG-07396.P0.F4.FAR.015. | 1 | Ext.POLS - 1015 - 6kg |  | 1 | [9 empty] | Extintor de pols polivalent, eficacia 21A-113B, inclós suport, de pressió adossada. amb mànega provista de vàlvula de tanca. | [38 empty] | Pols seca | 0 | [82 empty] | 5c509c7e-4822-4ea2-881e-87433caa330b | 29b27037-f009-4ba8-8ec5-f30d88c61ad4
Lot 07 | HOG-07396 | EXTIN ABC | EXTINTOR DE POLS | 11.09 | CONTRAINCENDIS¦EXTINTOR | PROTECCIÓ CONTRA INCENDIS |  |  |  | CATS.HOG-07396.P0.F4.MAG.005. | 1 | Ext.POLS - 75177 - 6kg |  | 1 | [9 empty] | Extintor de pols polivalent, eficacia 21A-113B, inclós suport, de pressió adossada. amb mànega provista de vàlvula de tanca. | [38 empty] | Pols seca | 0 | [82 empty] | 5c509c7e-4822-4ea2-881e-87433caa330b | 59869151-280b-42ad-a7b8-c68af447f44f
Lot 07 | HOG-07396 | EXTIN ABC | EXTINTOR DE POLS | 11.09 | CONTRAINCENDIS¦EXTINTOR | PROTECCIÓ CONTRA INCENDIS |  |  |  | CATS.HOG-07396.P0.F4.MAG.005. | 1 | Ext.POLS - 75179- 6kg |  | 1 | [9 empty] | Extintor de pols polivalent, eficacia 21A-113B, inclós suport, de pressió adossada. amb mànega provista de vàlvula de tanca. | [38 empty] | Pols seca | 0 | [82 empty] | 5c509c7e-4822-4ea2-881e-87433caa330b | 59e0a23a-8957-4880-9ad1-fbf819b1f443
Lot 07 | HOG-07396 | EXTIN ABC | EXTINTOR DE POLS | 11.09 | CONTRAINCENDIS¦EXTINTOR | PROTECCIÓ CONTRA INCENDIS |  |  |  | CATS.HOG-07396.P0.NU.BUG.003. | 1 | Ext.POLS - 75125 - 6kg |  | 1 | [9 empty] | Extintor de pols polivalent, eficacia 21A-113B, inclós suport, de pressió adossada. amb mànega provista de vàlvula de tanca. | [38 empty] | Pols seca | 0 | [82 empty] | 5c509c7e-4822-4ea2-881e-87433caa330b | 0f09e8b7-1619-45a6-ba62-8aa487f70fe8
Lot 07 | HOG-07396 | EXTIN ABC | EXTINTOR DE POLS | 11.09 | CONTRAINCENDIS¦EXTINTOR | PROTECCIÓ CONTRA INCENDIS |  |  |  | CATS.HOG-07396.P0.NU.ESC.003. | 1 | Ext.POLS - 148 - 6kg |  | 1 | [9 empty] | Extintor de pols polivalent, eficacia 21A-113B, inclós suport, de pressió adossada. amb mànega provista de vàlvula de tanca. | [38 empty] | Pols seca | 0 | [82 empty] | 5c509c7e-4822-4ea2-881e-87433caa330b | 075a733e-b64f-4f09-813e-f647f7d0af1b
Lot 07 | HOG-07396 | EXTIN ABC | EXTINTOR DE POLS | 11.09 | CONTRAINCENDIS¦EXTINTOR | PROTECCIÓ CONTRA INCENDIS |  |  |  | CATS.HOG-07396.P0.NU.ESC.004. | 1 | Ext.POLS - 1660 - 6kg |  | 1 | [9 empty] | Extintor de pols polivalent, eficacia 21A-113B, inclós suport, de pressió adossada. amb mànega provista de vàlvula de tanca. | [38 empty] | Pols seca | 0 | [82 empty] | 5c509c7e-4822-4ea2-881e-87433caa330b | 9c74479b-233d-4ca0-9626-68fe0cb80dcf
Lot 07 | HOG-07396 | EXTIN ABC | EXTINTOR DE POLS | 11.09 | CONTRAINCENDIS¦EXTINTOR | PROTECCIÓ CONTRA INCENDIS |  |  |  | CATS.HOG-07396.P0.NU.ESC.004. | 1 | Ext.POLS - 75156 - 6kg |  | 1 | [9 empty] | Extintor de pols polivalent, eficacia 21A-113B, inclós suport, de pressió adossada. amb mànega provista de vàlvula de tanca. | [38 empty] | Pols seca | 0 | [82 empty] | 5c509c7e-4822-4ea2-881e-87433caa330b | d6d832e7-aec9-4dbb-aaff-bd94ada9dfa8
Lot 07 | HOG-07396 | EXTIN ABC | EXTINTOR DE POLS | 11.09 | CONTRAINCENDIS¦EXTINTOR | PROTECCIÓ CONTRA INCENDIS |  |  |  | CATS.HOG-07396.P0.NU.ESC.004. | 1 | Ext.POLS - 75169 - 6kg |  | 1 | [9 empty] | Extintor de pols polivalent, eficacia 21A-113B, inclós suport, de pressió adossada. amb mànega provista de vàlvula de tanca. | [38 empty] | Pols seca | 0 | [82 empty] | 5c509c7e-4822-4ea2-881e-87433caa330b | 055799d1-e058-4589-9af3-13f7e90d9e47
Lot 07 | HOG-07396 | EXTIN ABC | EXTINTOR DE POLS | 11.09 | CONTRAINCENDIS¦EXTINTOR | PROTECCIÓ CONTRA INCENDIS |  |  |  | CATS.HOG-07396.P0.NU.ESC.004. | 1 | Ext.POLS - 75176 - 6kg |  | 1 | [9 empty] | Extintor de pols polivalent, eficacia 21A-113B, inclós suport, de pressió adossada. amb mànega provista de vàlvula de tanca. | [38 empty] | Pols seca | 0 | [82 empty] | 5c509c7e-4822-4ea2-881e-87433caa330b | 42b26c50-452d-4fc3-b9fc-cf8e7f84e294
Lot 07 | HOG-07396 | EXTIN ABC | EXTINTOR DE POLS | 11.09 | CONTRAINCENDIS¦EXTINTOR | PROTECCIÓ CONTRA INCENDIS |  |  |  | CATS.HOG-07396.P0.NU.ESC.004. | 1 | Ext.POLS - 75195 - 6kg |  | 1 | [9 empty] | Extintor de pols polivalent, eficacia 21A-113B, inclós suport, de pressió adossada. amb mànega provista de vàlvula de tanca. | [38 empty] | Pols seca | 0 | [82 empty] | 5c509c7e-4822-4ea2-881e-87433caa330b | f634b6c4-9570-4884-a492-94092fc39baa
Lot 07 | HOG-07396 | EXTIN ABC | EXTINTOR DE POLS | 11.09 | CONTRAINCENDIS¦EXTINTOR | PROTECCIÓ CONTRA INCENDIS |  |  |  | CATS.HOG-07396.P0.NU.ESC.004. | 1 | Ext.POLS - 75437 - 6kg |  | 1 | [9 empty] | Extintor de pols polivalent, eficacia 21A-113B, inclós suport, de pressió adossada. amb mànega provista de vàlvula de tanca. | [38 empty] | Pols seca | 0 | [82 empty] | 5c509c7e-4822-4ea2-881e-87433caa330b | 40d22a44-e1a0-413e-b206-8835505f33dc
Lot 07 | HOG-07396 | EXTIN ABC | EXTINTOR DE POLS | 11.09 | CONTRAINCENDIS¦EXTINTOR | PROTECCIÓ CONTRA INCENDIS |  |  |  | CATS.HOG-07396.P0.NU.ESC.010. | 1 | Ext.POLS - 75128 - 6kg |  | 1 | [9 empty] | Extintor de pols polivalent, eficacia 21A-113B, inclós suport, de pressió adossada. amb mànega provista de vàlvula de tanca. | [38 empty] | Pols seca | 0 | [82 empty] | 5c509c7e-4822-4ea2-881e-87433caa330b | 72591c7e-00bb-4866-a912-94e020a70bc9
Lot 07 | HOG-07396 | EXTIN ABC | EXTINTOR DE POLS | 11.09 | CONTRAINCENDIS¦EXTINTOR | PROTECCIÓ CONTRA INCENDIS |  |  |  | CATS.HOG-07396.P0.NU.ESC.030. | 1 | Ext.POLS - 71184 - 6kg |  | 1 | [9 empty] | Extintor de pols polivalent, eficacia 21A-113B, inclós suport, de pressió adossada. amb mànega provista de vàlvula de tanca. | [38 empty] | Pols seca | 0 | [82 empty] | 5c509c7e-4822-4ea2-881e-87433caa330b | ad860b96-b15c-41ea-ab07-1ab49505de4c
Lot 07 | HOG-07396 | EXTIN ABC | EXTINTOR DE POLS | 11.09 | CONTRAINCENDIS¦EXTINTOR | PROTECCIÓ CONTRA INCENDIS |  |  |  | CATS.HOG-07396.P0.NU.INs.002. | 1 | Ext.POLS - 75435 - 6kg |  | 1 | [9 empty] | Extintor de pols polivalent, eficacia 21A-113B, inclós suport, de pressió adossada. amb mànega provista de vàlvula de tanca. | [38 empty] | Pols seca | 0 | [82 empty] | 5c509c7e-4822-4ea2-881e-87433caa330b | 2d18f255-6f86-41fb-a57f-e6ad2beb3241
Lot 07 | HOG-07396 | EXTIN ABC | EXTINTOR DE POLS | 11.09 | CONTRAINCENDIS¦EXTINTOR | PROTECCIÓ CONTRA INCENDIS |  |  |  | CATS.HOG-07396.P0.NU.INs.003. | 1 | Ext.POLS - 75367 - 6kg |  | 1 | [9 empty] | Extintor de pols polivalent, eficacia 21A-113B, inclós suport, de pressió adossada. amb mànega provista de vàlvula de tanca. | [38 empty] | Pols seca | 0 | [82 empty] | 5c509c7e-4822-4ea2-881e-87433caa330b | 6d96f160-14e2-4821-89ab-ada3cb07152d
Lot 07 | HOG-07396 | EXTIN ABC | EXTINTOR DE POLS | 11.09 | CONTRAINCENDIS¦EXTINTOR | PROTECCIÓ CONTRA INCENDIS |  |  |  | CATS.HOG-07396.P0.NU.INs.004. | 1 | Ext.POLS - 75172 - 6kg |  | 1 | [9 empty] | Extintor de pols polivalent, eficacia 21A-113B, inclós suport, de pressió adossada. amb mànega provista de vàlvula de tanca. | [38 empty] | Pols seca | 0 | [82 empty] | 5c509c7e-4822-4ea2-881e-87433caa330b | 234aa5a5-09fa-4f19-ac37-0333501496d4
Lot 07 | HOG-07396 | EXTIN ABC | EXTINTOR DE POLS | 11.09 | CONTRAINCENDIS¦EXTINTOR | PROTECCIÓ CONTRA INCENDIS |  |  |  | CATS.HOG-07396.P0.NU.INs.010. | 1 | Ext.POLS - 9391775 - 9kg |  | 1 | [9 empty] | Extintor de pols polivalent, eficacia 21A-113B, inclós suport, de pressió adossada. amb mànega provista de vàlvula de tanca. | [38 empty] | Pols seca | 0 | [82 empty] | 5c509c7e-4822-4ea2-881e-87433caa330b | 94d86fce-3467-4c2a-8f66-313dfcf90f01
Lot 07 | HOG-07396 | EXTIN ABC | EXTINTOR DE POLS | 11.09 | CONTRAINCENDIS¦EXTINTOR | PROTECCIÓ CONTRA INCENDIS |  |  |  | CATS.HOG-07396.P0.NU.INs.016. | 1 | Ext.POLS - 75637 - 6kg |  | 1 | [9 empty] | Extintor de pols polivalent, eficacia 21A-113B, inclós suport, de pressió adossada. amb mànega provista de vàlvula de tanca. | [38 empty] | Pols seca | 0 | [82 empty] | 5c509c7e-4822-4ea2-881e-87433caa330b | b09a3a83-825d-45a9-a079-b3030da95bd8
Lot 07 | HOG-07396 | EXTIN ABC | EXTINTOR DE POLS | 11.09 | CONTRAINCENDIS¦EXTINTOR | PROTECCIÓ CONTRA INCENDIS |  |  |  | CATS.HOG-07396.P1.F1.UA1.222. | 1 | Ext.POLS - 75148 - 6kg |  | 1 | [9 empty] | Extintor de pols polivalent, eficacia 21A-113B, inclós suport, de pressió adossada. amb mànega provista de vàlvula de tanca. | [38 empty] | Pols seca | 0 | [82 empty] | 5c509c7e-4822-4ea2-881e-87433caa330b | 8623b447-a76f-4cd0-ae05-2758460dd8ef
Lot 07 | HOG-07396 | EXTIN ABC | EXTINTOR DE POLS | 11.09 | CONTRAINCENDIS¦EXTINTOR | PROTECCIÓ CONTRA INCENDIS |  |  |  | CATS.HOG-07396.P1.F1.UA1.222. | 1 | Ext.POLS - 75375 - 6kg |  | 1 | [9 empty] | Extintor de pols polivalent, eficacia 21A-113B, inclós suport, de pressió adossada. amb mànega provista de vàlvula de tanca. | [38 empty] | Pols seca | 0 | [82 empty] | 5c509c7e-4822-4ea2-881e-87433caa330b | 6ae51512-3104-4c2b-a05e-8e95831f0082
Lot 07 | HOG-07396 | EXTIN ABC | EXTINTOR DE POLS | 11.09 | CONTRAINCENDIS¦EXTINTOR | PROTECCIÓ CONTRA INCENDIS |  |  |  | CATS.HOG-07396.P1.F1.UA1.222. | 1 | Ext.POLS -75406- 6kg |  | 1 | [9 empty] | Extintor de pols polivalent, eficacia 21A-113B, inclós suport, de pressió adossada. amb mànega provista de vàlvula de tanca. | [38 empty] | Pols seca | 0 | [82 empty] | 5c509c7e-4822-4ea2-881e-87433caa330b | 70ca951a-3903-45dc-a474-ab3ffb291c6a
Lot 07 | HOG-07396 | EXTIN ABC | EXTINTOR DE POLS | 11.09 | CONTRAINCENDIS¦EXTINTOR | PROTECCIÓ CONTRA INCENDIS |  |  |  | CATS.HOG-07396.P1.F2.UA2.020. | 1 | Ext.POLS - 75126 - 6kg |  | 1 | [9 empty] | Extintor de pols polivalent, eficacia 21A-113B, inclós suport, de pressió adossada. amb mànega provista de vàlvula de tanca. | [38 empty] | Pols seca | 0 | [82 empty] | 5c509c7e-4822-4ea2-881e-87433caa330b | 3e06cae5-eb4b-4c2b-991b-996112ef387e
Lot 07 | HOG-07396 | EXTIN ABC | EXTINTOR DE POLS | 11.09 | CONTRAINCENDIS¦EXTINTOR | PROTECCIÓ CONTRA INCENDIS |  |  |  | CATS.HOG-07396.P1.F2.UA2.020. | 1 | Ext.POLS - 75167- 6kg |  | 1 | [9 empty] | Extintor de pols polivalent, eficacia 21A-113B, inclós suport, de pressió adossada. amb mànega provista de vàlvula de tanca. | [38 empty] | Pols seca | 0 | [82 empty] | 5c509c7e-4822-4ea2-881e-87433caa330b | 9f3fd028-7b55-4323-83cc-7b1ca7aa62ca
Lot 07 | HOG-07396 | EXTIN ABC | EXTINTOR DE POLS | 11.09 | CONTRAINCENDIS¦EXTINTOR | PROTECCIÓ CONTRA INCENDIS |  |  |  | CATS.HOG-07396.P1.F3.UA3.126. | 1 | Ext.POLS - 75129 - 6kg |  | 1 | [9 empty] | Extintor de pols polivalent, eficacia 21A-113B, inclós suport, de pressió adossada. amb mànega provista de vàlvula de tanca. | [38 empty] | Pols seca | 0 | [82 empty] | 5c509c7e-4822-4ea2-881e-87433caa330b | 3496bad6-ee09-47f0-aaee-c6e8f2d04a30
Lot 07 | HOG-07396 | EXTIN ABC | EXTINTOR DE POLS | 11.09 | CONTRAINCENDIS¦EXTINTOR | PROTECCIÓ CONTRA INCENDIS |  |  |  | CATS.HOG-07396.P1.F3.UA3.126. | 1 | Ext.POLS - 75178 - 6kg |  | 1 | [9 empty] | Extintor de pols polivalent, eficacia 21A-113B, inclós suport, de pressió adossada. amb mànega provista de vàlvula de tanca. | [38 empty] | Pols seca | 0 | [82 empty] | 5c509c7e-4822-4ea2-881e-87433caa330b | a85ad9a9-2518-4c74-b789-36face57118f
Lot 07 | HOG-07396 | EXTIN ABC | EXTINTOR DE POLS | 11.09 | CONTRAINCENDIS¦EXTINTOR | PROTECCIÓ CONTRA INCENDIS |  |  |  | CATS.HOG-07396.P1.F3.UA3.126. | 1 | Ext.POLS - 75200 - 6kg |  | 1 | [9 empty] | Extintor de pols polivalent, eficacia 21A-113B, inclós suport, de pressió adossada. amb mànega provista de vàlvula de tanca. | [38 empty] | Pols seca | 0 | [82 empty] | 5c509c7e-4822-4ea2-881e-87433caa330b | 21290b5d-b40b-4c5e-9300-31cc9cf87bff
Lot 07 | HOG-07396 | EXTIN ABC | EXTINTOR DE POLS | 11.09 | CONTRAINCENDIS¦EXTINTOR | PROTECCIÓ CONTRA INCENDIS |  |  |  | CATS.HOG-07396.P1.F4.UA4.124. | 1 | Ext.POLS - 75124 - 6kg |  | 1 | [9 empty] | Extintor de pols polivalent, eficacia 21A-113B, inclós suport, de pressió adossada. amb mànega provista de vàlvula de tanca. | [38 empty] | Pols seca | 0 | [82 empty] | 5c509c7e-4822-4ea2-881e-87433caa330b | 4e086c07-e209-47a9-a717-6450ab82f059
Lot 07 | HOG-07396 | EXTIN ABC | EXTINTOR DE POLS | 11.09 | CONTRAINCENDIS¦EXTINTOR | PROTECCIÓ CONTRA INCENDIS |  |  |  | CATS.HOG-07396.P1.F4.UA4.124. | 1 | Ext.POLS - 75152 - 6kg |  | 1 | [9 empty] | Extintor de pols polivalent, eficacia 21A-113B, inclós suport, de pressió adossada. amb mànega provista de vàlvula de tanca. | [38 empty] | Pols seca | 0 | [82 empty] | 5c509c7e-4822-4ea2-881e-87433caa330b | fd782625-5e19-462a-8eee-3801957f1d13
Lot 07 | HOG-07396 | EXTIN ABC | EXTINTOR DE POLS | 11.09 | CONTRAINCENDIS¦EXTINTOR | PROTECCIÓ CONTRA INCENDIS |  |  |  | CATS.HOG-07396.P1.F4.UA4.124. | 1 | Ext.POLS - 75443 - 6kg |  | 1 | [9 empty] | Extintor de pols polivalent, eficacia 21A-113B, inclós suport, de pressió adossada. amb mànega provista de vàlvula de tanca. | [38 empty] | Pols seca | 0 | [82 empty] | 5c509c7e-4822-4ea2-881e-87433caa330b | 95983ef0-4ea3-4cc6-9446-1788535effb6
Lot 07 | HOG-07396 | EXTIN ABC | EXTINTOR DE POLS | 11.09 | CONTRAINCENDIS¦EXTINTOR | PROTECCIÓ CONTRA INCENDIS |  |  |  | CATS.HOG-07396.P1.NU.DRX.034. | 1 | Ext.POLS - 75137 - 6kg |  | 1 | [9 empty] | Extintor de pols polivalent, eficacia 21A-113B, inclós suport, de pressió adossada. amb mànega provista de vàlvula de tanca. | [38 empty] | Pols seca | 0 | [82 empty] | 5c509c7e-4822-4ea2-881e-87433caa330b | 67222fb1-bd6b-4242-80be-5001209a2d98
Lot 07 | HOG-07396 | EXTIN ABC | EXTINTOR DE POLS | 11.09 | CONTRAINCENDIS¦EXTINTOR | PROTECCIÓ CONTRA INCENDIS |  |  |  | CATS.HOG-07396.P1.NU.DRX.049. | 1 | Ext.POLS - 75166 - 6kg |  | 1 | [9 empty] | Extintor de pols polivalent, eficacia 21A-113B, inclós suport, de pressió adossada. amb mànega provista de vàlvula de tanca. | [38 empty] | Pols seca | 0 | [82 empty] | 5c509c7e-4822-4ea2-881e-87433caa330b | c4879f5c-493a-4192-a5aa-9a2fcbd13b90
Lot 07 | HOG-07396 | EXTIN ABC | EXTINTOR DE POLS | 11.09 | CONTRAINCENDIS¦EXTINTOR | PROTECCIÓ CONTRA INCENDIS |  |  |  | CATS.HOG-07396.P1.NU.ESC.042. | 1 | Ext.POLS - 866 - 6kg |  | 1 | [9 empty] | Extintor de pols polivalent, eficacia 21A-113B, inclós suport, de pressió adossada. amb mànega provista de vàlvula de tanca. | [38 empty] | Pols seca | 0 | [82 empty] | 5c509c7e-4822-4ea2-881e-87433caa330b | 545decb6-dd47-45be-b354-75688ca22ed4
Lot 07 | HOG-07396 | EXTIN ABC | EXTINTOR DE POLS | 11.09 | CONTRAINCENDIS¦EXTINTOR | PROTECCIÓ CONTRA INCENDIS |  |  |  | CATS.HOG-07396.P1.NU.ESC.115. | 1 | Ext.POLS - 75182 - 6k |  | 1 | [9 empty] | Extintor de pols polivalent, eficacia 21A-113B, inclós suport, de pressió adossada. amb mànega provista de vàlvula de tanca. | [38 empty] | Pols seca | 0 | [82 empty] | 5c509c7e-4822-4ea2-881e-87433caa330b | 5772fe1c-9de4-433f-a944-fb80019962c1
Lot 07 | HOG-07396 | EXTIN ABC | EXTINTOR DE POLS | 11.09 | CONTRAINCENDIS¦EXTINTOR | PROTECCIÓ CONTRA INCENDIS |  |  |  | CATS.HOG-07396.P1.NU.ESC.117. | 1 | Ext.POLS - 75136 - 6k |  | 1 | [9 empty] | Extintor de pols polivalent, eficacia 21A-113B, inclós suport, de pressió adossada. amb mànega provista de vàlvula de tanca. | [38 empty] | Pols seca | 0 | [82 empty] | 5c509c7e-4822-4ea2-881e-87433caa330b | 008b26f6-6882-4977-9664-192964bc174a
Lot 07 | HOG-07396 | EXTIN ABC | EXTINTOR DE POLS | 11.09 | CONTRAINCENDIS¦EXTINTOR | PROTECCIÓ CONTRA INCENDIS |  |  |  | CATS.HOG-07396.P1.NU.ESC.119. | 1 | Ext.POLS - 75401 - 6kg |  | 1 | [9 empty] | Extintor de pols polivalent, eficacia 21A-113B, inclós suport, de pressió adossada. amb mànega provista de vàlvula de tanca. | [38 empty] | Pols seca | 0 | [82 empty] | 5c509c7e-4822-4ea2-881e-87433caa330b | e046b02c-fa8d-4de2-8ca7-c16a706427e0
Lot 07 | HOG-07396 | EXTIN ABC | EXTINTOR DE POLS | 11.09 | CONTRAINCENDIS¦EXTINTOR | PROTECCIÓ CONTRA INCENDIS |  |  |  | CATS.HOG-07396.P1.NU.ESC.120. | 1 | Ext.POLS - 75158 - 6kg |  | 1 | [9 empty] | Extintor de pols polivalent, eficacia 21A-113B, inclós suport, de pressió adossada. amb mànega provista de vàlvula de tanca. | [38 empty] | Pols seca | 0 | [82 empty] | 5c509c7e-4822-4ea2-881e-87433caa330b | 48f9d2a4-b3cd-4652-b833-fa78a65a1ac5
Lot 07 | HOG-07396 | EXTIN ABC | EXTINTOR DE POLS | 11.09 | CONTRAINCENDIS¦EXTINTOR | PROTECCIÓ CONTRA INCENDIS |  |  |  | CATS.HOG-07396.P1.NU.OBS.030. | 1 | Ext.POLS - 75132 - 6kg |  | 1 | [9 empty] | Extintor de pols polivalent, eficacia 21A-113B, inclós suport, de pressió adossada. amb mànega provista de vàlvula de tanca. | [38 empty] | Pols seca | 0 | [82 empty] | 5c509c7e-4822-4ea2-881e-87433caa330b | b8921834-3a66-4394-8796-12cf588db97b
Lot 07 | HOG-07396 | EXTIN ABC | EXTINTOR DE POLS | 11.09 | CONTRAINCENDIS¦EXTINTOR | PROTECCIÓ CONTRA INCENDIS |  |  |  | CATS.HOG-07396.P1.NU.PAS.001. | 1 | Ext.POLS - 75138 - 6kg |  | 1 | [9 empty] | Extintor de pols polivalent, eficacia 21A-113B, inclós suport, de pressió adossada. amb mànega provista de vàlvula de tanca. | [38 empty] | Pols seca | 0 | [82 empty] | 5c509c7e-4822-4ea2-881e-87433caa330b | 5e83218f-bb44-43a6-9b71-16892af0aa71
Lot 07 | HOG-07396 | EXTIN ABC | EXTINTOR DE POLS | 11.09 | CONTRAINCENDIS¦EXTINTOR | PROTECCIÓ CONTRA INCENDIS |  |  |  | CATS.HOG-07396.P1.NU.PAS.001. | 1 | Ext.POLS - 75147 - 6kg |  | 1 | [9 empty] | Extintor de pols polivalent, eficacia 21A-113B, inclós suport, de pressió adossada. amb mànega provista de vàlvula de tanca. | [38 empty] | Pols seca | 0 | [82 empty] | 5c509c7e-4822-4ea2-881e-87433caa330b | 01361339-0d9f-480e-b415-7f0b74086bfe
Lot 07 | HOG-07396 | EXTIN ABC | EXTINTOR DE POLS | 11.09 | CONTRAINCENDIS¦EXTINTOR | PROTECCIÓ CONTRA INCENDIS |  |  |  | CATS.HOG-07396.P1.NU.PAS.003. | 1 | Ext.POLS - 75194 - 6kg |  | 1 | [9 empty] | Extintor de pols polivalent, eficacia 21A-113B, inclós suport, de pressió adossada. amb mànega provista de vàlvula de tanca. | [38 empty] | Pols seca | 0 | [82 empty] | 5c509c7e-4822-4ea2-881e-87433caa330b | bbb7fd70-4f2a-4d1c-a4b1-c2dd49e227e2
Lot 07 | HOG-07396 | EXTIN ABC | EXTINTOR DE POLS | 11.09 | CONTRAINCENDIS¦EXTINTOR | PROTECCIÓ CONTRA INCENDIS |  |  |  | CATS.HOG-07396.P1.NU.PAS.004. | 1 | Ext.POLS - 75162 - 6kg |  | 1 | [9 empty] | Extintor de pols polivalent, eficacia 21A-113B, inclós suport, de pressió adossada. amb mànega provista de vàlvula de tanca. | [38 empty] | Pols seca | 0 | [82 empty] | 5c509c7e-4822-4ea2-881e-87433caa330b | 3b187866-882d-4dd2-b8c6-51cddcb4baad
Lot 07 | HOG-07396 | EXTIN ABC | EXTINTOR DE POLS | 11.09 | CONTRAINCENDIS¦EXTINTOR | PROTECCIÓ CONTRA INCENDIS |  |  |  | CATS.HOG-07396.P1.NU.PAS.006. | 1 | Ext.POLS - 75159 - 6kg |  | 1 | [9 empty] | Extintor de pols polivalent, eficacia 21A-113B, inclós suport, de pressió adossada. amb mànega provista de vàlvula de tanca. | [38 empty] | Pols seca | 0 | [82 empty] | 5c509c7e-4822-4ea2-881e-87433caa330b | ab8fe056-ee0c-4a29-8131-ea5bb88c501c
Lot 07 | HOG-07396 | EXTIN ABC | EXTINTOR DE POLS | 11.09 | CONTRAINCENDIS¦EXTINTOR | PROTECCIÓ CONTRA INCENDIS |  |  |  | CATS.HOG-07396.P1.NU.PAS.006. | 1 | Ext.POLS - 75442 - 6kg |  | 1 | [9 empty] | Extintor de pols polivalent, eficacia 21A-113B, inclós suport, de pressió adossada. amb mànega provista de vàlvula de tanca. | [38 empty] | Pols seca | 0 | [82 empty] | 5c509c7e-4822-4ea2-881e-87433caa330b | 80a47342-d7ec-4422-abdc-12731b3cf4e7
Lot 07 | HOG-07396 | EXTIN ABC | EXTINTOR DE POLS | 11.09 | CONTRAINCENDIS¦EXTINTOR | PROTECCIÓ CONTRA INCENDIS |  |  |  | CATS.HOG-07396.P1.NU.QIR.055. | 1 | Ext.POLS - 75151 - 6kg |  | 1 | [9 empty] | Extintor de pols polivalent, eficacia 21A-113B, inclós suport, de pressió adossada. amb mànega provista de vàlvula de tanca. | [38 empty] | Pols seca | 0 | [82 empty] | 5c509c7e-4822-4ea2-881e-87433caa330b | 9e8ebcd2-3458-4f5a-b068-f07d886ebe45
Lot 07 | HOG-07396 | EXTIN ABC | EXTINTOR DE POLS | 11.09 | CONTRAINCENDIS¦EXTINTOR | PROTECCIÓ CONTRA INCENDIS |  |  |  | CATS.HOG-07396.P1.NU.QIR.055. | 1 | Ext.POLS - 75409 - 6kg |  | 1 | [9 empty] | Extintor de pols polivalent, eficacia 21A-113B, inclós suport, de pressió adossada. amb mànega provista de vàlvula de tanca. | [38 empty] | Pols seca | 0 | [82 empty] | 5c509c7e-4822-4ea2-881e-87433caa330b | a905d20f-484d-45ea-b001-ccdaff9d0374
Lot 07 | HOG-07396 | EXTIN ABC | EXTINTOR DE POLS | 11.09 | CONTRAINCENDIS¦EXTINTOR | PROTECCIÓ CONTRA INCENDIS |  |  |  | CATS.HOG-07396.P1.NU.SOC.001. | 1 | Ext.POLS - 75267 - 6k |  | 1 | [9 empty] | Extintor de pols polivalent, eficacia 21A-113B, inclós suport, de pressió adossada. amb mànega provista de vàlvula de tanca. | [38 empty] | Pols seca | 0 | [82 empty] | 5c509c7e-4822-4ea2-881e-87433caa330b | 0bbe32ce-461c-436d-9284-d9437a7ba533
Lot 07 | HOG-07396 | EXTIN ABC | EXTINTOR DE POLS | 11.09 | CONTRAINCENDIS¦EXTINTOR | PROTECCIÓ CONTRA INCENDIS |  |  |  | CATS.HOG-07396.P1.NU.SOC.007. | 1 | Ext.POLS - 75357 - 6kg |  | 1 | [9 empty] | Extintor de pols polivalent, eficacia 21A-113B, inclós suport, de pressió adossada. amb mànega provista de vàlvula de tanca. | [38 empty] | Pols seca | 0 | [82 empty] | 5c509c7e-4822-4ea2-881e-87433caa330b | b401a7f1-512b-41cb-9739-7d5b94957f33
Lot 07 | HOG-07396 | EXTIN ABC | EXTINTOR DE POLS | 11.09 | CONTRAINCENDIS¦EXTINTOR | PROTECCIÓ CONTRA INCENDIS |  |  |  | CATS.HOG-07396.P1.NU.UA1.019. | 1 | Ext.POLS - 75170 - 6kg |  | 1 | [9 empty] | Extintor de pols polivalent, eficacia 21A-113B, inclós suport, de pressió adossada. amb mànega provista de vàlvula de tanca. | [38 empty] | Pols seca | 0 | [82 empty] | 5c509c7e-4822-4ea2-881e-87433caa330b | d2a766d8-ee9b-4695-865f-a5065861bf0c
Lot 07 | HOG-07396 | EXTIN ABC | EXTINTOR DE POLS | 11.09 | CONTRAINCENDIS¦EXTINTOR | PROTECCIÓ CONTRA INCENDIS |  |  |  | CATS.HOG-07396.P1.NU.UA1.019. | 1 | Ext.POLS - 75441 - 6kg |  | 1 | [9 empty] | Extintor de pols polivalent, eficacia 21A-113B, inclós suport, de pressió adossada. amb mànega provista de vàlvula de tanca. | [38 empty] | Pols seca | 0 | [82 empty] | 5c509c7e-4822-4ea2-881e-87433caa330b | 8b93b3bb-23e7-4e0d-9ee6-8fea53252db7
Lot 07 | HOG-07396 | EXTIN ABC | EXTINTOR DE POLS | 11.09 | CONTRAINCENDIS¦EXTINTOR | PROTECCIÓ CONTRA INCENDIS |  |  |  | CATS.HOG-07396.P1.NU.UA2.123. | 1 | Ext.POLS - 75127 - 6kg |  | 1 | [9 empty] | Extintor de pols polivalent, eficacia 21A-113B, inclós suport, de pressió adossada. amb mànega provista de vàlvula de tanca. | [38 empty] | Pols seca | 0 | [82 empty] | 5c509c7e-4822-4ea2-881e-87433caa330b | 9e5f7756-55b1-44e2-bfe2-e9a071ec31bb
Lot 07 | HOG-07396 | EXTIN ABC | EXTINTOR DE POLS | 11.09 | CONTRAINCENDIS¦EXTINTOR | PROTECCIÓ CONTRA INCENDIS |  |  |  | CATS.HOG-07396.P1.NU.UA2.123. | 1 | Ext.POLS - 75155 - 6kg |  | 1 | [9 empty] | Extintor de pols polivalent, eficacia 21A-113B, inclós suport, de pressió adossada. amb mànega provista de vàlvula de tanca. | [38 empty] | Pols seca | 0 | [82 empty] | 5c509c7e-4822-4ea2-881e-87433caa330b | d64264b2-b027-4510-8e94-233b621eb643
Lot 07 | HOG-07396 | EXTIN ABC | EXTINTOR DE POLS | 11.09 | CONTRAINCENDIS¦EXTINTOR | PROTECCIÓ CONTRA INCENDIS |  |  |  | CATS.HOG-07396.P1.NU.UA2.123. | 1 | Ext.POLS - 75157 - 6kg |  | 1 | [9 empty] | Extintor de pols polivalent, eficacia 21A-113B, inclós suport, de pressió adossada. amb mànega provista de vàlvula de tanca. | [38 empty] | Pols seca | 0 | [82 empty] | 5c509c7e-4822-4ea2-881e-87433caa330b | 7c882caa-90e9-49ae-adb0-d41e99aee143
Lot 07 | HOG-07396 | EXTIN ABC | EXTINTOR DE POLS | 11.09 | CONTRAINCENDIS¦EXTINTOR | PROTECCIÓ CONTRA INCENDIS |  |  |  | CATS.HOG-07396.P1.NU.UA3.032. | 1 | Ext.POLS - 75130 - 6kg |  | 1 | [9 empty] | Extintor de pols polivalent, eficacia 21A-113B, inclós suport, de pressió adossada. amb mànega provista de vàlvula de tanca. | [38 empty] | Pols seca | 0 | [82 empty] | 5c509c7e-4822-4ea2-881e-87433caa330b | 11cfdd05-86da-47c8-b1fd-7dc00ea41331
Lot 07 | HOG-07396 | EXTIN ABC | EXTINTOR DE POLS | 11.09 | CONTRAINCENDIS¦EXTINTOR | PROTECCIÓ CONTRA INCENDIS |  |  |  | CATS.HOG-07396.P1.NU.UA3.032. | 1 | Ext.POLS - 75134 - 6kg |  | 1 | [9 empty] | Extintor de pols polivalent, eficacia 21A-113B, inclós suport, de pressió adossada. amb mànega provista de vàlvula de tanca. | [38 empty] | Pols seca | 0 | [82 empty] | 5c509c7e-4822-4ea2-881e-87433caa330b | 8905368d-d137-43d8-8cbe-37a96087ebb7
Lot 07 | HOG-07396 | EXTIN ABC | EXTINTOR DE POLS | 11.09 | CONTRAINCENDIS¦EXTINTOR | PROTECCIÓ CONTRA INCENDIS |  |  |  | CATS.HOG-07396.P1.NU.UA4.125. | 1 | Ext.POLS - 75186 - 6kg |  | 1 | [9 empty] | Extintor de pols polivalent, eficacia 21A-113B, inclós suport, de pressió adossada. amb mànega provista de vàlvula de tanca. | [38 empty] | Pols seca | 0 | [82 empty] | 5c509c7e-4822-4ea2-881e-87433caa330b | a102ddc8-655e-40d8-9a35-3d8822b7e1dd
Lot 07 | HOG-07396 | EXTIN ABC | EXTINTOR DE POLS | 11.09 | CONTRAINCENDIS¦EXTINTOR | PROTECCIÓ CONTRA INCENDIS |  |  |  | CATS.HOG-07396.P1.NU.UA4.125. | 1 | Ext.POLS - 75405 - 6kg |  | 1 | [9 empty] | Extintor de pols polivalent, eficacia 21A-113B, inclós suport, de pressió adossada. amb mànega provista de vàlvula de tanca. | [38 empty] | Pols seca | 0 | [82 empty] | 5c509c7e-4822-4ea2-881e-87433caa330b | 64350a83-bd18-47ea-9302-2f7a045f3cb5
Lot 07 | HOG-07396 | EXTIN ABC | EXTINTOR DE POLS | 11.09 | CONTRAINCENDIS¦EXTINTOR | PROTECCIÓ CONTRA INCENDIS |  |  |  | CATS.HOG-07396.P1.NU.UA4.125. | 1 | Ext.POLS - 75436 - 6kg |  | 1 | [9 empty] | Extintor de pols polivalent, eficacia 21A-113B, inclós suport, de pressió adossada. amb mànega provista de vàlvula de tanca. | [38 empty] | Pols seca | 0 | [82 empty] | 5c509c7e-4822-4ea2-881e-87433caa330b | 783cb91e-03c0-4b78-96f7-3447a762ebd5
Lot 07 | HOG-07396 | EXTIN ABC | EXTINTOR DE POLS | 11.09 | CONTRAINCENDIS¦EXTINTOR | PROTECCIÓ CONTRA INCENDIS |  |  |  | CATS.HOG-07396.P1.NU.URG.047. | 1 | Ext.POLS - 75189 - 6kg |  | 1 | [9 empty] | Extintor de pols polivalent, eficacia 21A-113B, inclós suport, de pressió adossada. amb mànega provista de vàlvula de tanca. | [38 empty] | Pols seca | 0 | [82 empty] | 5c509c7e-4822-4ea2-881e-87433caa330b | 90fccdb2-854e-4729-9507-301d94f5f208
Lot 07 | HOG-07396 | EXTIN ABC | EXTINTOR DE POLS | 11.09 | CONTRAINCENDIS¦EXTINTOR | PROTECCIÓ CONTRA INCENDIS |  |  |  | CATS.HOG-07396.P1.NU.URG.047. | 1 | Ext.POLS - 75360 - 6kg |  | 1 | [9 empty] | Extintor de pols polivalent, eficacia 21A-113B, inclós suport, de pressió adossada. amb mànega provista de vàlvula de tanca. | [38 empty] | Pols seca | 0 | [82 empty] | 5c509c7e-4822-4ea2-881e-87433caa330b | 92ceb6f6-4c41-448a-b482-7ec0768ceb39
Lot 07 | HOG-07396 | EXTIN ABC | EXTINTOR DE POLS | 11.09 | CONTRAINCENDIS¦EXTINTOR | PROTECCIÓ CONTRA INCENDIS |  |  |  | CATS.HOG-07396.P1.NU.URG.056. | 1 | Ext.POLS - 75439 - 6kg |  | 1 | [9 empty] | Extintor de pols polivalent, eficacia 21A-113B, inclós suport, de pressió adossada. amb mànega provista de vàlvula de tanca. | [38 empty] | Pols seca | 0 | [82 empty] | 5c509c7e-4822-4ea2-881e-87433caa330b | a90c81de-eaa0-4894-8962-899c5e3765ac
Lot 07 | HOG-07396 | EXTIN ABC | EXTINTOR DE POLS | 11.09 | CONTRAINCENDIS¦EXTINTOR | PROTECCIÓ CONTRA INCENDIS |  |  |  | CATS.HOG-07396.P1.NU.URG.069. | 1 | Ext.POLS - 75146 - 6kg |  | 1 | [9 empty] | Extintor de pols polivalent, eficacia 21A-113B, inclós suport, de pressió adossada. amb mànega provista de vàlvula de tanca. | [38 empty] | Pols seca | 0 | [82 empty] | 5c509c7e-4822-4ea2-881e-87433caa330b | 48afa8ce-8de2-4336-bd7a-ff172be1b4e5
Lot 07 | HOG-07396 | EXTIN ABC | EXTINTOR DE POLS | 11.09 | CONTRAINCENDIS¦EXTINTOR | PROTECCIÓ CONTRA INCENDIS |  |  |  | CATS.HOG-07396.P2.F1.DIR.102. | 1 | Ext.POLS - 75135 - 6kg |  | 1 | [9 empty] | Extintor de pols polivalent, eficacia 21A-113B, inclós suport, de pressió adossada. amb mànega provista de vàlvula de tanca. | [38 empty] | Pols seca | 0 | [82 empty] | 5c509c7e-4822-4ea2-881e-87433caa330b | 01675456-2246-44c8-9f61-5ec5ccef0d58
Lot 07 | HOG-07396 | EXTIN ABC | EXTINTOR DE POLS | 11.09 | CONTRAINCENDIS¦EXTINTOR | PROTECCIÓ CONTRA INCENDIS |  |  |  | CATS.HOG-07396.P2.F1.DIR.102. | 1 | Ext.POLS - 75361 - 6kg |  | 1 | [9 empty] | Extintor de pols polivalent, eficacia 21A-113B, inclós suport, de pressió adossada. amb mànega provista de vàlvula de tanca. | [38 empty] | Pols seca | 0 | [82 empty] | 5c509c7e-4822-4ea2-881e-87433caa330b | 7d6a0b7f-1cb1-4746-a54f-0e8f70d8fe65
Lot 07 | HOG-07396 | EXTIN ABC | EXTINTOR DE POLS | 11.09 | CONTRAINCENDIS¦EXTINTOR | PROTECCIÓ CONTRA INCENDIS |  |  |  | CATS.HOG-07396.P2.F2.DOC.104. | 1 | Ext.POLS - 1052 - 6kg |  | 1 | [9 empty] | Extintor de pols polivalent, eficacia 21A-113B, inclós suport, de pressió adossada. amb mànega provista de vàlvula de tanca. | [38 empty] | Pols seca | 0 | [82 empty] | 5c509c7e-4822-4ea2-881e-87433caa330b | 3d898b33-7d53-4c90-8b82-a19fa4097568
Lot 07 | HOG-07396 | EXTIN ABC | EXTINTOR DE POLS | 11.09 | CONTRAINCENDIS¦EXTINTOR | PROTECCIÓ CONTRA INCENDIS |  |  |  | CATS.HOG-07396.P2.F3.HEM.009. | 1 | Ext.POLS - 75175 - 6kg |  | 1 | [9 empty] | Extintor de pols polivalent, eficacia 21A-113B, inclós suport, de pressió adossada. amb mànega provista de vàlvula de tanca. | [38 empty] | Pols seca | 0 | [82 empty] | 5c509c7e-4822-4ea2-881e-87433caa330b | 72d5b9af-d8d7-4c54-9b39-0f53adec4ac5
Lot 07 | HOG-07396 | EXTIN ABC | EXTINTOR DE POLS | 11.09 | CONTRAINCENDIS¦EXTINTOR | PROTECCIÓ CONTRA INCENDIS |  |  |  | CATS.HOG-07396.P2.F3.HEM.105. | 1 | Ext.POLS - 890 - 6kg |  | 1 | [9 empty] | Extintor de pols polivalent, eficacia 21A-113B, inclós suport, de pressió adossada. amb mànega provista de vàlvula de tanca. | [38 empty] | Pols seca | 0 | [82 empty] | 5c509c7e-4822-4ea2-881e-87433caa330b | a3daca16-6811-4be5-9927-56e9759ccb82
Lot 07 | HOG-07396 | EXTIN ABC | EXTINTOR DE POLS | 11.09 | CONTRAINCENDIS¦EXTINTOR | PROTECCIÓ CONTRA INCENDIS |  |  |  | CATS.HOG-07396.P2.F4.RHB.008. | 1 | Ext.POLS - 1149 - 6kg |  | 1 | [9 empty] | Extintor de pols polivalent, eficacia 21A-113B, inclós suport, de pressió adossada. amb mànega provista de vàlvula de tanca. | [38 empty] | Pols seca | 0 | [82 empty] | 5c509c7e-4822-4ea2-881e-87433caa330b | 36b8c083-737a-4739-a407-679c849f90e9
Lot 07 | HOG-07396 | EXTIN ABC | EXTINTOR DE POLS | 11.09 | CONTRAINCENDIS¦EXTINTOR | PROTECCIÓ CONTRA INCENDIS |  |  |  | CATS.HOG-07396.P2.F4.RHB.103. | 1 | Ext.POLS - 75131 - 6kg |  | 1 | [9 empty] | Extintor de pols polivalent, eficacia 21A-113B, inclós suport, de pressió adossada. amb mànega provista de vàlvula de tanca. | [38 empty] | Pols seca | 0 | [82 empty] | 5c509c7e-4822-4ea2-881e-87433caa330b | be4ff27c-5bbe-47cb-8b67-ac1b47d08d09
Lot 07 | HOG-07396 | EXTIN ABC | EXTINTOR DE POLS | 11.09 | CONTRAINCENDIS¦EXTINTOR | PROTECCIÓ CONTRA INCENDIS |  |  |  | CATS.HOG-07396.P2.NU.AUD.002. | 1 | Ext.POLS - 932 - 6kg |  | 1 | [9 empty] | Extintor de pols polivalent, eficacia 21A-113B, inclós suport, de pressió adossada. amb mànega provista de vàlvula de tanca. | [38 empty] | Pols seca | 0 | [82 empty] | 5c509c7e-4822-4ea2-881e-87433caa330b | 87e6599c-352b-4ddd-924c-903b565269b3
Lot 07 | HOG-07396 | EXTIN ABC | EXTINTOR DE POLS | 11.09 | CONTRAINCENDIS¦EXTINTOR | PROTECCIÓ CONTRA INCENDIS |  |  |  | CATS.HOG-07396.P2.NU.CAF.003. | 1 | Ext.POLS - 75160 - 6kg |  | 1 | [9 empty] | Extintor de pols polivalent, eficacia 21A-113B, inclós suport, de pressió adossada. amb mànega provista de vàlvula de tanca. | [38 empty] | Pols seca | 0 | [82 empty] | 5c509c7e-4822-4ea2-881e-87433caa330b | 4f14f68c-2a50-4b13-bad3-a72c3ca8fef9
Lot 07 | HOG-07396 | EXTIN ABC | EXTINTOR DE POLS | 11.09 | CONTRAINCENDIS¦EXTINTOR | PROTECCIÓ CONTRA INCENDIS |  |  |  | CATS.HOG-07396.P2.NU.CAF.006. | 1 | Ext.POLS - 774 - 6kg |  | 1 | [9 empty] | Extintor de pols polivalent, eficacia 21A-113B, inclós suport, de pressió adossada. amb mànega provista de vàlvula de tanca. | [38 empty] | Pols seca | 0 | [82 empty] | 5c509c7e-4822-4ea2-881e-87433caa330b | ee9e2680-825e-477b-ac8f-ffc9ebd4a286
Lot 07 | HOG-07396 | EXTIN ABC | EXTINTOR DE POLS | 11.09 | CONTRAINCENDIS¦EXTINTOR | PROTECCIÓ CONTRA INCENDIS |  |  |  | CATS.HOG-07396.P2.NU.CEE.101. | 1 | Ext.POLS - 75366 - 6kg |  | 1 | [9 empty] | Extintor de pols polivalent, eficacia 21A-113B, inclós suport, de pressió adossada. amb mànega provista de vàlvula de tanca. | [38 empty] | Pols seca | 0 | [82 empty] | 5c509c7e-4822-4ea2-881e-87433caa330b | 7f1cc450-6365-406c-b62b-663679b56524
Lot 07 | HOG-07396 | EXTIN ABC | EXTINTOR DE POLS | 11.09 | CONTRAINCENDIS¦EXTINTOR | PROTECCIÓ CONTRA INCENDIS |  |  |  | CATS.HOG-07396.P2.NU.CEE.212. | 1 | Ext.POLS - 75196 - 6kg |  | 1 | [9 empty] | Extintor de pols polivalent, eficacia 21A-113B, inclós suport, de pressió adossada. amb mànega provista de vàlvula de tanca. | [38 empty] | Pols seca | 0 | [82 empty] | 5c509c7e-4822-4ea2-881e-87433caa330b | 5601279f-978f-4242-8575-68b30a4aaa20
Lot 07 | HOG-07396 | EXTIN ABC | EXTINTOR DE POLS | 11.09 | CONTRAINCENDIS¦EXTINTOR | PROTECCIÓ CONTRA INCENDIS |  |  |  | CATS.HOG-07396.P2.NU.CEE.313. | 1 | Ext.POLS - 75379 - 6kg |  | 1 | [9 empty] | Extintor de pols polivalent, eficacia 21A-113B, inclós suport, de pressió adossada. amb mànega provista de vàlvula de tanca. | [38 empty] | Pols seca | 0 | [82 empty] | 5c509c7e-4822-4ea2-881e-87433caa330b | 34decffa-3551-4601-b041-33cd34409bf4
Lot 07 | HOG-07396 | EXTIN ABC | EXTINTOR DE POLS | 11.09 | CONTRAINCENDIS¦EXTINTOR | PROTECCIÓ CONTRA INCENDIS |  |  |  | CATS.HOG-07396.P2.NU.CEE.413. | 1 | Ext.POLS - 75172 - 6kg |  | 1 | [9 empty] | Extintor de pols polivalent, eficacia 21A-113B, inclós suport, de pressió adossada. amb mànega provista de vàlvula de tanca. | [38 empty] | Pols seca | 0 | [82 empty] | 5c509c7e-4822-4ea2-881e-87433caa330b | c9eb80cb-23f3-4b57-ae1a-317e4080a676
Lot 07 | HOG-07396 | EXTIN ABC | EXTINTOR DE POLS | 11.09 | CONTRAINCENDIS¦EXTINTOR | PROTECCIÓ CONTRA INCENDIS |  |  |  | CATS.HOG-07396.P2.NU.CEE.513. | 1 | Ext.POLS - 75185 - 6kg |  | 1 | [9 empty] | Extintor de pols polivalent, eficacia 21A-113B, inclós suport, de pressió adossada. amb mànega provista de vàlvula de tanca. | [38 empty] | Pols seca | 0 | [82 empty] | 5c509c7e-4822-4ea2-881e-87433caa330b | b6b39c91-f1a2-42bc-9fbe-d0a68a529307
Lot 07 | HOG-07396 | EXTIN ABC | EXTINTOR DE POLS | 11.09 | CONTRAINCENDIS¦EXTINTOR | PROTECCIÓ CONTRA INCENDIS |  |  |  | CATS.HOG-07396.P2.NU.ESC.001. | 1 | Ext.POLS - 75139 - 6kg |  | 1 | [9 empty] | Extintor de pols polivalent, eficacia 21A-113B, inclós suport, de pressió adossada. amb mànega provista de vàlvula de tanca. | [38 empty] | Pols seca | 0 | [82 empty] | 5c509c7e-4822-4ea2-881e-87433caa330b | 941c87b5-b778-4976-aca3-51807e329437
Lot 07 | HOG-07396 | EXTIN ABC | EXTINTOR DE POLS | 11.09 | CONTRAINCENDIS¦EXTINTOR | PROTECCIÓ CONTRA INCENDIS |  |  |  | CATS.HOG-07396.P2.NU.ESC.001. | 1 | Ext.POLS - 75374 - 6kg |  | 1 | [9 empty] | Extintor de pols polivalent, eficacia 21A-113B, inclós suport, de pressió adossada. amb mànega provista de vàlvula de tanca. | [38 empty] | Pols seca | 0 | [82 empty] | 5c509c7e-4822-4ea2-881e-87433caa330b | 63d7e754-56e4-4b75-b83a-e7184e0b4d39
Lot 07 | HOG-07396 | EXTIN ABC | EXTINTOR DE POLS | 11.09 | CONTRAINCENDIS¦EXTINTOR | PROTECCIÓ CONTRA INCENDIS |  |  |  | CATS.HOG-07396.P2.NU.ESC.014. | 1 | Ext.POLS - 75133 - 6kg |  | 1 | [9 empty] | Extintor de pols polivalent, eficacia 21A-113B, inclós suport, de pressió adossada. amb mànega provista de vàlvula de tanca. | [38 empty] | Pols seca | 0 | [82 empty] | 5c509c7e-4822-4ea2-881e-87433caa330b | 6369d84f-b60d-4ff4-92d9-da24c38c2fc8
Lot 07 | HOG-07396 | EXTIN ABC | EXTINTOR DE POLS | 11.09 | CONTRAINCENDIS¦EXTINTOR | PROTECCIÓ CONTRA INCENDIS |  |  |  | CATS.HOG-07396.P2.NU.ESC.024. | 1 | Ext.POLS - 485 - 6kg |  | 1 | [9 empty] | Extintor de pols polivalent, eficacia 21A-113B, inclós suport, de pressió adossada. amb mànega provista de vàlvula de tanca. | [38 empty] | Pols seca | 0 | [82 empty] | 5c509c7e-4822-4ea2-881e-87433caa330b | 19075a57-3ca3-4a9a-87e8-ff27aa9c1bf7
Lot 07 | HOG-07396 | EXTIN ABC | EXTINTOR DE POLS | 11.09 | CONTRAINCENDIS¦EXTINTOR | PROTECCIÓ CONTRA INCENDIS |  |  |  | CATS.HOG-07396.P2.NU.ESC.024. | 1 | Ext.POLS - 75440 - 6kg |  | 1 | [9 empty] | Extintor de pols polivalent, eficacia 21A-113B, inclós suport, de pressió adossada. amb mànega provista de vàlvula de tanca. | [38 empty] | Pols seca | 0 | [82 empty] | 5c509c7e-4822-4ea2-881e-87433caa330b | 83993955-99d0-49eb-9855-ea186efb5e3a
Lot 07 | HOG-07396 | EXTIN ABC | EXTINTOR DE POLS | 11.09 | CONTRAINCENDIS¦EXTINTOR | PROTECCIÓ CONTRA INCENDIS |  |  |  | CATS.HOG-07396.P2.NU.ESC.024. | 1 | Ext.POLS - 76513 - 6kg |  | 1 | [9 empty] | Extintor de pols polivalent, eficacia 21A-113B, inclós suport, de pressió adossada. amb mànega provista de vàlvula de tanca. | [38 empty] | Pols seca | 0 | [82 empty] | 5c509c7e-4822-4ea2-881e-87433caa330b | d2fa6dca-c1c0-4196-84c2-b0f263c06e5c
Lot 07 | HOG-07396 | EXTIN ABC | EXTINTOR DE POLS | 11.09 | CONTRAINCENDIS¦EXTINTOR | PROTECCIÓ CONTRA INCENDIS |  |  |  | CATS.HOG-07396.P2.NU.ESC.116. | 1 | Ext.POLS - 75160 - 6kg |  | 1 | [9 empty] | Extintor de pols polivalent, eficacia 21A-113B, inclós suport, de pressió adossada. amb mànega provista de vàlvula de tanca. | [38 empty] | Pols seca | 0 | [82 empty] | 5c509c7e-4822-4ea2-881e-87433caa330b | 4b5a3716-37ab-46f5-a1de-c26dbede97cd
Lot 07 | HOG-07396 | EXTIN ABC | EXTINTOR DE POLS | 11.09 | CONTRAINCENDIS¦EXTINTOR | PROTECCIÓ CONTRA INCENDIS |  |  |  | CATS.HOG-07396.P2.NU.ESC.117. | 1 | Ext.POLS - 75359 - 6kg |  | 1 | [9 empty] | Extintor de pols polivalent, eficacia 21A-113B, inclós suport, de pressió adossada. amb mànega provista de vàlvula de tanca. | [38 empty] | Pols seca | 0 | [82 empty] | 5c509c7e-4822-4ea2-881e-87433caa330b | 9d319cae-d4b6-4423-a08d-e0dab5b84fe5
Lot 07 | HOG-07396 | EXTIN ABC | EXTINTOR DE POLS | 11.09 | CONTRAINCENDIS¦EXTINTOR | PROTECCIÓ CONTRA INCENDIS |  |  |  | CATS.HOG-07396.P2.NU.ESC.119. | 1 | Ext.POLS - 75192 - 6kg |  | 1 | [9 empty] | Extintor de pols polivalent, eficacia 21A-113B, inclós suport, de pressió adossada. amb mànega provista de vàlvula de tanca. | [38 empty] | Pols seca | 0 | [82 empty] | 5c509c7e-4822-4ea2-881e-87433caa330b | daaca891-529c-4b37-b3bb-8b5f5d9c8d6a
Lot 07 | HOG-07396 | EXTIN ABC | EXTINTOR DE POLS | 11.09 | CONTRAINCENDIS¦EXTINTOR | PROTECCIÓ CONTRA INCENDIS |  |  |  | CATS.HOG-07396.P2.NU.ESC.119. | 1 | Ext.POLS - 75448 - 6kg |  | 1 | [9 empty] | Extintor de pols polivalent, eficacia 21A-113B, inclós suport, de pressió adossada. amb mànega provista de vàlvula de tanca. | [38 empty] | Pols seca | 0 | [82 empty] | 5c509c7e-4822-4ea2-881e-87433caa330b | 74236aa9-4161-4445-a780-8302ddc7cca7
Lot 07 | HOG-07396 | EXTIN ABC | EXTINTOR DE POLS | 11.09 | CONTRAINCENDIS¦EXTINTOR | PROTECCIÓ CONTRA INCENDIS |  |  |  | CATS.HOG-07396.P2.NU.HAL.102. | 1 | Ext.POLS - 1247 - 6kg |  | 1 | [9 empty] | Extintor de pols polivalent, eficacia 21A-113B, inclós suport, de pressió adossada. amb mànega provista de vàlvula de tanca. | [38 empty] | Pols seca | 0 | [82 empty] | 5c509c7e-4822-4ea2-881e-87433caa330b | 90b973a0-ebc9-4a5b-8032-12af2e8935d8
Lot 07 | HOG-07396 | EXTIN ABC | EXTINTOR DE POLS | 11.09 | CONTRAINCENDIS¦EXTINTOR | PROTECCIÓ CONTRA INCENDIS |  |  |  | CATS.HOG-07396.P2.NU.HAL.102. | 1 | Ext.POLS - 75180 - 6kg |  | 1 | [9 empty] | Extintor de pols polivalent, eficacia 21A-113B, inclós suport, de pressió adossada. amb mànega provista de vàlvula de tanca. | [38 empty] | Pols seca | 0 | [82 empty] | 5c509c7e-4822-4ea2-881e-87433caa330b | 54f3d372-048d-44de-933a-9be554586aa7
Lot 07 | HOG-07396 | EXTIN ABC | EXTINTOR DE POLS | 11.09 | CONTRAINCENDIS¦EXTINTOR | PROTECCIÓ CONTRA INCENDIS |  |  |  | CATS.HOG-07396.P2.NU.HAL.102. | 1 | Ext.POLS - 75434 - 6kg |  | 1 | [9 empty] | Extintor de pols polivalent, eficacia 21A-113B, inclós suport, de pressió adossada. amb mànega provista de vàlvula de tanca. | [38 empty] | Pols seca | 0 | [82 empty] | 5c509c7e-4822-4ea2-881e-87433caa330b | 40331fd5-ff8d-4c70-8ee8-d9947c7bc6dd
Lot 07 | HOG-07396 | EXTIN ABC | EXTINTOR DE POLS | 11.09 | CONTRAINCENDIS¦EXTINTOR | PROTECCIÓ CONTRA INCENDIS |  |  |  | CATS.HOG-07396.P2.NU.PAS.002. | 1 | Ext.POLS - 75137 - 6kg |  | 1 | [9 empty] | Extintor de pols polivalent, eficacia 21A-113B, inclós suport, de pressió adossada. amb mànega provista de vàlvula de tanca. | [38 empty] | Pols seca | 0 | [82 empty] | 5c509c7e-4822-4ea2-881e-87433caa330b | ad679a4c-3f36-4dfa-9460-071664f31455
Lot 07 | HOG-07396 | EXTIN ABC | EXTINTOR DE POLS | 11.09 | CONTRAINCENDIS¦EXTINTOR | PROTECCIÓ CONTRA INCENDIS |  |  |  | CATS.HOG-07396.P2.NU.PAS.010. | 1 | Ext.POLS - 75161 - 6kg |  | 1 | [9 empty] | Extintor de pols polivalent, eficacia 21A-113B, inclós suport, de pressió adossada. amb mànega provista de vàlvula de tanca. | [38 empty] | Pols seca | 0 | [82 empty] | 5c509c7e-4822-4ea2-881e-87433caa330b | 066acb3c-9dd3-49f9-8dfb-5bf1462c5bb7
Lot 07 | HOG-07396 | EXTIN ABC | EXTINTOR DE POLS | 11.09 | CONTRAINCENDIS¦EXTINTOR | PROTECCIÓ CONTRA INCENDIS |  |  |  | CATS.HOG-07396.P2.NU.REL.017. | 1 | Ext.POLS - 1100 - 6kg |  | 1 | [9 empty] | Extintor de pols polivalent, eficacia 21A-113B, inclós suport, de pressió adossada. amb mànega provista de vàlvula de tanca. | [38 empty] | Pols seca | 0 | [82 empty] | 5c509c7e-4822-4ea2-881e-87433caa330b | 14d2a8c7-39c3-4b38-8b7a-0d4a766a466e
Lot 07 | HOG-07396 | EXTIN ABC | EXTINTOR DE POLS | 11.09 | CONTRAINCENDIS¦EXTINTOR | PROTECCIÓ CONTRA INCENDIS |  |  |  | CATS.HOG-07396.P2.NU.RHB.100. | 1 | Ext.POLS - 197 - 6kg |  | 1 | [9 empty] | Extintor de pols polivalent, eficacia 21A-113B, inclós suport, de pressió adossada. amb mànega provista de vàlvula de tanca. | [38 empty] | Pols seca | 0 | [82 empty] | 5c509c7e-4822-4ea2-881e-87433caa330b | 71e59af9-0dcf-48c7-aadb-acf893b41a49
Lot 07 | HOG-07396 | EXTIN ABC | EXTINTOR DE POLS | 11.09 | CONTRAINCENDIS¦EXTINTOR | PROTECCIÓ CONTRA INCENDIS |  |  |  | CATS.HOG-07396.P2.NU.RHB.100. | 1 | Ext.POLS - 73319 - 6kg |  | 1 | [9 empty] | Extintor de pols polivalent, eficacia 21A-113B, inclós suport, de pressió adossada. amb mànega provista de vàlvula de tanca. | [38 empty] | Pols seca | 0 | [82 empty] | 5c509c7e-4822-4ea2-881e-87433caa330b | 9811978b-59da-466d-9145-588000ae68a4
Lot 07 | HOG-07396 | EXTIN ABC | EXTINTOR DE POLS | 11.09 | CONTRAINCENDIS¦EXTINTOR | PROTECCIÓ CONTRA INCENDIS |  |  |  | CATS.HOG-07396.P2.NU.SMD.107. | 1 | Ext.POLS - 75446 - 6kg |  | 1 | [9 empty] | Extintor de pols polivalent, eficacia 21A-113B, inclós suport, de pressió adossada. amb mànega provista de vàlvula de tanca. | [38 empty] | Pols seca | 0 | [82 empty] | 5c509c7e-4822-4ea2-881e-87433caa330b | 59ba0ffa-f9ab-4751-9da9-8d1f11c16bb5
Lot 07 | HOG-07396 | EXTIN ABC | EXTINTOR DE POLS | 11.09 | CONTRAINCENDIS¦EXTINTOR | PROTECCIÓ CONTRA INCENDIS |  |  |  | CATS.HOG-07396.P2.NU.SMD.109. | 1 | Ext.POLS - 437 - 6kg |  | 1 | [9 empty] | Extintor de pols polivalent, eficacia 21A-113B, inclós suport, de pressió adossada. amb mànega provista de vàlvula de tanca. | [38 empty] | Pols seca | 0 | [82 empty] | 5c509c7e-4822-4ea2-881e-87433caa330b | 6fd09615-b7ee-423a-b0bc-050912cdb655
Lot 07 | HOG-07396 | EXTIN ABC | EXTINTOR DE POLS | 11.09 | CONTRAINCENDIS¦EXTINTOR | PROTECCIÓ CONTRA INCENDIS |  |  |  | CATS.HOG-07396.P3.NU.INS.01. | 1 | Ext.POLS - 386 - 6kg |  | 1 | [48 empty] | Pols seca | 0 | [82 empty] | 5c509c7e-4822-4ea2-881e-87433caa330b | eb4cc081-6905-4974-96de-623e99bb12b5
Lot 07 | HOG-07396 | EXTIN ABC | EXTINTOR DE POLS | 11.09 | CONTRAINCENDIS¦EXTINTOR | PROTECCIÓ CONTRA INCENDIS |  |  |  | CATS.HOG-07396.P3.NU.INS.01. | 1 | Ext.POLS - 75410 - 6kg |  | 1 | [9 empty] | Extintor de pols polivalent, eficacia 21A-113B, inclós suport, de pressió adossada. amb mànega provista de vàlvula de tanca. | [38 empty] | Pols seca | 0 | [82 empty] | 5c509c7e-4822-4ea2-881e-87433caa330b | d7eb4cb5-9575-4e2e-85e0-fbf08893b53b
Lot 07 | HOG-07396 | EXTIN ABC | EXTINTOR DE POLS | 11.09 | CONTRAINCENDIS¦EXTINTOR | PROTECCIÓ CONTRA INCENDIS |  |  |  | CATS.HOG-07396.P3.NU.INS.02. | 1 | Ext.POLS - 75163 - 6kg |  | 1 | [9 empty] | Extintor de pols polivalent, eficacia 21A-113B, inclós suport, de pressió adossada. amb mànega provista de vàlvula de tanca. | [38 empty] | Pols seca | 0 | [82 empty] | 5c509c7e-4822-4ea2-881e-87433caa330b | eb0fc1f8-c8f3-48cd-ba53-f72dfa7f7958
Lot 07 | HOG-07396 | EXTIN ABC | EXTINTOR DE POLS | 11.09 | CONTRAINCENDIS¦EXTINTOR | PROTECCIÓ CONTRA INCENDIS |  |  |  | CATS.HOG-07396.P3.NU.INS.03. | 1 | Ext.POLS - 193 - 6kg |  | 1 | [9 empty] | Extintor de pols polivalent, eficacia 21A-113B, inclós suport, de pressió adossada. amb mànega provista de vàlvula de tanca. | [38 empty] | Pols seca | 0 | [82 empty] | 5c509c7e-4822-4ea2-881e-87433caa330b | a9a06660-d7ed-4532-94f2-714703fbfccd
Lot 07 | HOG-07396 | EXTIN ABC | EXTINTOR DE POLS | 11.09 | CONTRAINCENDIS¦EXTINTOR | PROTECCIÓ CONTRA INCENDIS |  |  |  | CATS.HOG-07396.P3.NU.INS.05. | 1 | Ext.POLS - 75449 - 6kg |  | 1 | [9 empty] | Extintor de pols polivalent, eficacia 21A-113B, inclós suport, de pressió adossada. amb mànega provista de vàlvula de tanca. | [38 empty] | Pols seca | 0 | [82 empty] | 5c509c7e-4822-4ea2-881e-87433caa330b | 1e368b1f-280b-4b44-bad0-b55894c71326
Lot 07 | HOG-07396 | EXTIN ABC | EXTINTOR DE POLS | 11.09 | CONTRAINCENDIS¦EXTINTOR | PROTECCIÓ CONTRA INCENDIS |  |  |  | CATS.HOG-07396.P3.NU.INS.06. | 1 | Ext.POLS - 75438 - 6kg |  | 1 | [9 empty] | Extintor de pols polivalent, eficacia 21A-113B, inclós suport, de pressió adossada. amb mànega provista de vàlvula de tanca. | [38 empty] | Pols seca | 0 | [82 empty] | 5c509c7e-4822-4ea2-881e-87433caa330b | c6480274-d796-4a9f-b9dc-b74325f51d3f
Lot 07 | HOG-07396 | EXTIN ABC | EXTINTOR DE POLS | 11.09 | CONTRAINCENDIS¦EXTINTOR | PROTECCIÓ CONTRA INCENDIS |  |  |  | CATS.HOG-07396.P3.NU.INS.07. | 1 | Ext.POLS - 912 - 6kg |  | 1 | [9 empty] | Extintor de pols polivalent, eficacia 21A-113B, inclós suport, de pressió adossada. amb mànega provista de vàlvula de tanca. | [38 empty] | Pols seca | 0 | [82 empty] | 5c509c7e-4822-4ea2-881e-87433caa330b | 2b52ed4b-b8d0-4134-93c0-93201dc651c9
Lot 07 | HOG-07396 | EXTIN ABC | EXTINTOR DE POLS | 11.09 | CONTRAINCENDIS¦EXTINTOR | PROTECCIÓ CONTRA INCENDIS |  |  |  | CATS.HOG-07396.P3.NU.INS.08. | 1 | Ext.POLS - 259 - 6kg |  | 1 | [9 empty] | Extintor de pols polivalent, eficacia 21A-113B, inclós suport, de pressió adossada. amb mànega provista de vàlvula de tanca. | [38 empty] | Pols seca | 0 | [82 empty] | 5c509c7e-4822-4ea2-881e-87433caa330b | 969125cf-0c0d-46bd-871b-7a8945b9f652
Lot 07 | HOG-07396 | EXTIN ABC | EXTINTOR DE POLS | 11.09 | CONTRAINCENDIS¦EXTINTOR | PROTECCIÓ CONTRA INCENDIS |  |  |  | CATS.HOG-07396.P3.NU.INS.09. | 1 | Ext.POLS - 283 - 6kg |  | 1 | [9 empty] | Extintor de pols polivalent, eficacia 21A-113B, inclós suport, de pressió adossada. amb mànega provista de vàlvula de tanca. | [38 empty] | Pols seca | 0 | [82 empty] | 5c509c7e-4822-4ea2-881e-87433caa330b | f4e190cc-4fce-4bac-88c3-64afb434ecd3
Lot 07 | HOG-07396 | EXTIN ABC | EXTINTOR DE POLS | 11.09 | CONTRAINCENDIS¦EXTINTOR | PROTECCIÓ CONTRA INCENDIS |  |  |  | CATS.HOG-07396.P3.NU.INS.09. | 1 | Ext.POLS - 713 - 6kg |  | 1 | [9 empty] | Extintor de pols polivalent, eficacia 21A-113B, inclós suport, de pressió adossada. amb mànega provista de vàlvula de tanca. | [38 empty] | Pols seca | 0 | [82 empty] | 5c509c7e-4822-4ea2-881e-87433caa330b | 25b50a9b-f690-4616-90a4-388adf6cd46a
Lot 07 | HOG-07396 | EXTIN ABC | EXTINTOR DE POLS | 11.09 | CONTRAINCENDIS¦EXTINTOR | PROTECCIÓ CONTRA INCENDIS |  |  |  | CATS.HOG-07396.P3.NU.INS.11. | 1 | Ext.POLS - 75433 - 6kg |  | 1 | [9 empty] | Extintor de pols polivalent, eficacia 21A-113B, inclós suport, de pressió adossada. amb mànega provista de vàlvula de tanca. | [38 empty] | Pols seca | 0 | [82 empty] | 5c509c7e-4822-4ea2-881e-87433caa330b | ebc43a31-defc-4397-91c3-be8f3f4e08be
Lot 07 | HOG-07396 | EXTIN ABC | EXTINTOR DE POLS | 11.09 | CONTRAINCENDIS¦EXTINTOR | PROTECCIÓ CONTRA INCENDIS |  |  |  | CATS.HOG-07396.P3.NU.INS.12. | 1 | Ext.POLS - 1187 - 6kg |  | 1 | [9 empty] | Extintor de pols polivalent, eficacia 21A-113B, inclós suport, de pressió adossada. amb mànega provista de vàlvula de tanca. | [38 empty] | Pols seca | 0 | [82 empty] | 5c509c7e-4822-4ea2-881e-87433caa330b | 97300855-14d6-4d40-ab13-f249e55d9aaf
Lot 07 | HOG-07396 | EXTIN ABC | EXTINTOR DE POLS | 11.09 | CONTRAINCENDIS¦EXTINTOR | PROTECCIÓ CONTRA INCENDIS |  |  |  | CATS.HOG-07396.P3.NU.INS.12. | 1 | Ext.POLS - 96 - 6kg |  | 1 | [9 empty] | Extintor de pols polivalent, eficacia 21A-113B, inclós suport, de pressió adossada. amb mànega provista de vàlvula de tanca. | [38 empty] | Pols seca | 0 | [82 empty] | 5c509c7e-4822-4ea2-881e-87433caa330b | 2f071378-a6db-457b-9492-8d3db68bbf39
Lot 07 | HOG-07396 | EXTIN AN | SITEMA D'EXTINCIÓ D'AIGUA NEBULITZADA | 11.10.B | CONTRAINCENDIS¦EXTINCIÓ AUTOMÀTICA¦GAS | PROTECCIÓ CONTRA INCENDIS |  |  |  | CATS.HOG-07396.P0.NU.ARX.013. | 1 | EXTIN AN |  | 1 | [9 empty] | Sistema d'extinció fixa per sistema d'aigua nebulitzada, d'acord amb la normativa, inclosa sistema de suministre d'aigua, valvuleria, boquilles nebulitzadores i xarxa de distribucio en cannonades en acerinoxidable AISI 316, instal.lat icomplet, per un volumen de 1846 m³. | [122 empty] | eaa9adc4-3dbf-4c42-9c34-6fe431131515 | a5f7a444-9142-4f43-934a-5579a1d04ddb
Lot 07 | HOG-07396 | EXTIN CO2 | EXTINTOR DE CO | 11.09 | CONTRAINCENDIS¦EXTINTOR | PROTECCIÓ CONTRA INCENDIS |  |  |  | CATS.HOG-07396.P0.AN.DON.017. | 1 | Ext.CO2 - 75191 - 6kg |  | 1 | [48 empty] | Anhídric carbònic | 0 | [82 empty] | e09e2bf6-1acf-4211-9978-f8082f7cc5a4 | e9572c44-de93-448d-bc93-3f6ada63543c
Lot 07 | HOG-07396 | EXTIN CO2 | EXTINTOR DE CO | 11.09 | CONTRAINCENDIS¦EXTINTOR | PROTECCIÓ CONTRA INCENDIS |  |  |  | CATS.HOG-07396.P0.AN.LAB.002. | 1 | Ext.CO2 - 75171 - 6kg |  | 1 | [48 empty] | Anhídric carbònic | 0 | [82 empty] | e09e2bf6-1acf-4211-9978-f8082f7cc5a4 | d7dd6be6-346b-4617-8a3c-81ba8251af26
Lot 07 | HOG-07396 | EXTIN CO2 | EXTINTOR DE CO | 11.09 | CONTRAINCENDIS¦EXTINTOR | PROTECCIÓ CONTRA INCENDIS |  |  |  | CATS.HOG-07396.P0.AN.PAS.001. | 1 | Ext. CO2 - 711150 - 6kg |  | 1 | [9 empty] | Extintor de CO2 de 4 Kg. de càrrega, provist de boquilla difusora de plàstic. | [38 empty] | Anhídric carbònic | 0 | [82 empty] | e09e2bf6-1acf-4211-9978-f8082f7cc5a4 | 68517791-9e8b-4fdf-a26d-d52dfe65a9b1
Lot 07 | HOG-07396 | EXTIN CO2 | EXTINTOR DE CO | 11.09 | CONTRAINCENDIS¦EXTINTOR | PROTECCIÓ CONTRA INCENDIS |  |  |  | CATS.HOG-07396.P0.AN.PAS.001. | 1 | Ext.CO2 - 75198 - 6kg |  | 1 | [48 empty] | Anhídric carbònic | 0 | [82 empty] | e09e2bf6-1acf-4211-9978-f8082f7cc5a4 | 94eaa1bf-fb1e-4140-a18b-ddb54be27b4f
Lot 07 | HOG-07396 | EXTIN CO2 | EXTINTOR DE CO | 11.09 | CONTRAINCENDIS¦EXTINTOR | PROTECCIÓ CONTRA INCENDIS |  |  |  | CATS.HOG-07396.P0.AN.PAS.004. | 1 | Ext.CO2 - 75358 - 6kg |  | 1 | [48 empty] | Anhídric carbònic | 0 | [82 empty] | e09e2bf6-1acf-4211-9978-f8082f7cc5a4 | 5716ff37-73b4-433c-aff5-d388423eb337
Lot 07 | HOG-07396 | EXTIN CO2 | EXTINTOR DE CO | 11.09 | CONTRAINCENDIS¦EXTINTOR | PROTECCIÓ CONTRA INCENDIS |  |  |  | CATS.HOG-07396.P0.AN.PER.024. | 1 | Ext.CO2 - 75165 - 6kg |  | 1 | [48 empty] | Anhídric carbònic | 0 | [82 empty] | e09e2bf6-1acf-4211-9978-f8082f7cc5a4 | 731519df-ba36-48cb-890b-6c72ce8718f1
Lot 07 | HOG-07396 | EXTIN CO2 | EXTINTOR DE CO | 11.09 | CONTRAINCENDIS¦EXTINTOR | PROTECCIÓ CONTRA INCENDIS |  |  |  | CATS.HOG-07396.P0.F1.ARX.014. | 1 | Ext.CO2 - 14463 - 5kg |  | 1 | [48 empty] | Anhídric carbònic | 0 | [82 empty] | e09e2bf6-1acf-4211-9978-f8082f7cc5a4 | 7eded702-e825-4591-b943-33ee9bf2e2e4
Lot 07 | HOG-07396 | EXTIN CO2 | EXTINTOR DE CO | 11.09 | CONTRAINCENDIS¦EXTINTOR | PROTECCIÓ CONTRA INCENDIS |  |  |  | CATS.HOG-07396.P0.F2.BUG.016. | 1 | Ext.CO2 - 15592 - 5kg |  | 1 | [48 empty] | Anhídric carbònic | 0 | [82 empty] | e09e2bf6-1acf-4211-9978-f8082f7cc5a4 | b64d63ce-b0be-4dd2-aaac-56b09615711d
Lot 07 | HOG-07396 | EXTIN CO2 | EXTINTOR DE CO | 11.09 | CONTRAINCENDIS¦EXTINTOR | PROTECCIÓ CONTRA INCENDIS |  |  |  | CATS.HOG-07396.P0.F2.BUG.017. | 1 | Ext.CO2 - 17036 - 5kg |  | 1 | [48 empty] | Anhídric carbònic | 0 | [82 empty] | e09e2bf6-1acf-4211-9978-f8082f7cc5a4 | 2201fc91-a9a0-466d-90de-2d5614a51840
Lot 07 | HOG-07396 | EXTIN CO2 | EXTINTOR DE CO | 11.09 | CONTRAINCENDIS¦EXTINTOR | PROTECCIÓ CONTRA INCENDIS |  |  |  | CATS.HOG-07396.P0.F5.INS.023. | 1 | Ext.CO2 - 60865 - 5kg |  | 1 | [48 empty] | Anhídric carbònic | 0 | [82 empty] | e09e2bf6-1acf-4211-9978-f8082f7cc5a4 | 86846083-ab96-4cfc-a46c-be302d9c0ef5
Lot 07 | HOG-07396 | EXTIN CO2 | EXTINTOR DE CO | 11.09 | CONTRAINCENDIS¦EXTINTOR | PROTECCIÓ CONTRA INCENDIS |  |  |  | CATS.HOG-07396.P0.F5.INS.029. | 1 | Ext.CO2 - 17103 - 5kg |  | 1 | [48 empty] | Anhídric carbònic | 0 | [82 empty] | e09e2bf6-1acf-4211-9978-f8082f7cc5a4 | 90bdd79c-acc8-44e4-97ee-c51f4234e1c2
Lot 07 | HOG-07396 | EXTIN CO2 | EXTINTOR DE CO | 11.09 | CONTRAINCENDIS¦EXTINTOR | PROTECCIÓ CONTRA INCENDIS |  |  |  | CATS.HOG-07396.P0.F5.INS.031. | 1 | Ext.CO2 - 16150 - 5kg |  | 1 | [48 empty] | Anhídric carbònic | 0 | [82 empty] | e09e2bf6-1acf-4211-9978-f8082f7cc5a4 | 048475b0-4544-4f8e-a831-d987230bc840
Lot 07 | HOG-07396 | EXTIN CO2 | EXTINTOR DE CO | 11.09 | CONTRAINCENDIS¦EXTINTOR | PROTECCIÓ CONTRA INCENDIS |  |  |  | CATS.HOG-07396.P0.NU.ESC.013. | 1 | Ext.CO2 - 1613041 - 5kg |  | 1 | [48 empty] | Anhídric carbònic | 0 | [82 empty] | e09e2bf6-1acf-4211-9978-f8082f7cc5a4 | f635b956-6967-43f9-8307-040709af8e0f
Lot 07 | HOG-07396 | EXTIN CO2 | EXTINTOR DE CO | 11.09 | CONTRAINCENDIS¦EXTINTOR | PROTECCIÓ CONTRA INCENDIS |  |  |  | CATS.HOG-07396.P0.NU.ESC.023. | 1 | Ext.CO2 - 17085 - 5kg |  | 1 | [48 empty] | Anhídric carbònic | 0 | [82 empty] | e09e2bf6-1acf-4211-9978-f8082f7cc5a4 | 32a81156-1f4a-4786-861c-087de873f51f
Lot 07 | HOG-07396 | EXTIN CO2 | EXTINTOR DE CO | 11.09 | CONTRAINCENDIS¦EXTINTOR | PROTECCIÓ CONTRA INCENDIS |  |  |  | CATS.HOG-07396.P0.NU.INs.002. | 1 | Ext.CO2 - 1613067 - 5kg |  | 1 | [48 empty] | Anhídric carbònic | 0 | [82 empty] | e09e2bf6-1acf-4211-9978-f8082f7cc5a4 | f845f907-565d-49bf-a8e9-25f9efeee082
Lot 07 | HOG-07396 | EXTIN CO2 | EXTINTOR DE CO | 11.09 | CONTRAINCENDIS¦EXTINTOR | PROTECCIÓ CONTRA INCENDIS |  |  |  | CATS.HOG-07396.P0.NU.INs.005. | 1 | Ext.CO2 - 1978 - 5kg |  | 1 | [48 empty] | Anhídric carbònic | 0 | [82 empty] | e09e2bf6-1acf-4211-9978-f8082f7cc5a4 | d596e712-e7c9-46b0-a873-78b38778b17a
Lot 07 | HOG-07396 | EXTIN CO2 | EXTINTOR DE CO | 11.09 | CONTRAINCENDIS¦EXTINTOR | PROTECCIÓ CONTRA INCENDIS |  |  |  | CATS.HOG-07396.P0.NU.INs.005. | 1 | Ext.CO2 - 49135 - 5kg |  | 1 | [48 empty] | Anhídric carbònic | 0 | [82 empty] | e09e2bf6-1acf-4211-9978-f8082f7cc5a4 | 0a07a9e3-93f6-4048-973e-b1e4efe9449e
Lot 07 | HOG-07396 | EXTIN CO2 | EXTINTOR DE CO | 11.09 | CONTRAINCENDIS¦EXTINTOR | PROTECCIÓ CONTRA INCENDIS |  |  |  | CATS.HOG-07396.P0.NU.INs.006. | 1 | Ext.CO2 - 1612082 - 5kg |  | 1 | [48 empty] | Anhídric carbònic | 0 | [82 empty] | e09e2bf6-1acf-4211-9978-f8082f7cc5a4 | dbd088cc-0b02-4988-ab02-48992c3ede88
Lot 07 | HOG-07396 | EXTIN CO2 | EXTINTOR DE CO | 11.09 | CONTRAINCENDIS¦EXTINTOR | PROTECCIÓ CONTRA INCENDIS |  |  |  | CATS.HOG-07396.P0.NU.INs.012. | 1 | Ext.CO2 - 1613068 - 5kg |  | 1 | [48 empty] | Anhídric carbònic | 0 | [82 empty] | e09e2bf6-1acf-4211-9978-f8082f7cc5a4 | c7acb21c-293d-43bb-88c0-af8da4dcacd4
Lot 07 | HOG-07396 | EXTIN CO2 | EXTINTOR DE CO | 11.09 | CONTRAINCENDIS¦EXTINTOR | PROTECCIÓ CONTRA INCENDIS |  |  |  | CATS.HOG-07396.P0.NU.INs.016. | 1 | Ext.CO2 - 1613070 - 5kg |  | 1 | [48 empty] | Anhídric carbònic | 0 | [82 empty] | e09e2bf6-1acf-4211-9978-f8082f7cc5a4 | 62e6dc7d-aba4-4477-8420-2968090be34b
Lot 07 | HOG-07396 | EXTIN CO2 | EXTINTOR DE CO | 11.09 | CONTRAINCENDIS¦EXTINTOR | PROTECCIÓ CONTRA INCENDIS |  |  |  | CATS.HOG-07396.P0.NU.INs.020. | 1 | Ext.CO2 - 1613679 - 5kg |  | 1 | [48 empty] | Anhídric carbònic | 0 | [82 empty] | e09e2bf6-1acf-4211-9978-f8082f7cc5a4 | 06d5370b-66dc-4d36-9855-0e9d37079f72
Lot 07 | HOG-07396 | EXTIN CO2 | EXTINTOR DE CO | 11.09 | CONTRAINCENDIS¦EXTINTOR | PROTECCIÓ CONTRA INCENDIS |  |  |  | CATS.HOG-07396.P0.NU.MAN.003. | 1 | Ext.CO2 - 1613091 - 5kg |  | 1 | [48 empty] | Anhídric carbònic | 0 | [82 empty] | e09e2bf6-1acf-4211-9978-f8082f7cc5a4 | 0caac68b-923e-40e5-895d-52e50d969799
Lot 07 | HOG-07396 | EXTIN CO2 | EXTINTOR DE CO | 11.09 | CONTRAINCENDIS¦EXTINTOR | PROTECCIÓ CONTRA INCENDIS |  |  |  | CATS.HOG-07396.P1.NU.DRX.034. | 1 | Ext.CO2 - 1612883 - 5kg |  | 1 | [48 empty] | Anhídric carbònic | 0 | [82 empty] | e09e2bf6-1acf-4211-9978-f8082f7cc5a4 | 7d041515-8e63-4120-b3d5-4aacceec3d0e
Lot 07 | HOG-07396 | EXTIN CO2 | EXTINTOR DE CO | 11.09 | CONTRAINCENDIS¦EXTINTOR | PROTECCIÓ CONTRA INCENDIS |  |  |  | CATS.HOG-07396.P1.NU.EST.036. | 1 | Ext.CO2 - 1612891 - 5kg |  | 1 | [48 empty] | Anhídric carbònic | 0 | [82 empty] | e09e2bf6-1acf-4211-9978-f8082f7cc5a4 | 7d60b620-931d-4745-95a3-aa6e65cd44b7
Lot 07 | HOG-07396 | EXTIN CO2 | EXTINTOR DE CO | 11.09 | CONTRAINCENDIS¦EXTINTOR | PROTECCIÓ CONTRA INCENDIS |  |  |  | CATS.HOG-07396.P1.NU.QIR.008. | 1 | Ext.CO2 - 1613078 - 5kg |  | 1 | [48 empty] | Anhídric carbònic | 0 | [82 empty] | e09e2bf6-1acf-4211-9978-f8082f7cc5a4 | 7e19aa24-5b37-46b7-b93f-db28ee6cbccf
Lot 07 | HOG-07396 | EXTIN CO2 | EXTINTOR DE CO | 11.09 | CONTRAINCENDIS¦EXTINTOR | PROTECCIÓ CONTRA INCENDIS |  |  |  | CATS.HOG-07396.P1.NU.QIR.029. | 1 | Ext.CO2 - 1613075 - 5kg |  | 1 | [48 empty] | Anhídric carbònic | 0 | [82 empty] | e09e2bf6-1acf-4211-9978-f8082f7cc5a4 | 794d506b-f530-4348-bfb0-6cbc0e562a83
Lot 07 | HOG-07396 | EXTIN CO2 | EXTINTOR DE CO | 11.09 | CONTRAINCENDIS¦EXTINTOR | PROTECCIÓ CONTRA INCENDIS |  |  |  | CATS.HOG-07396.P1.NU.SOC.010. | 1 | Ext.CO2 - 1613092 - 5kg |  | 1 | [48 empty] | Anhídric carbònic | 0 | [82 empty] | e09e2bf6-1acf-4211-9978-f8082f7cc5a4 | b990852c-6795-4ff1-a6b3-c4727a8e55ef
Lot 07 | HOG-07396 | EXTIN CO2 | EXTINTOR DE CO | 11.09 | CONTRAINCENDIS¦EXTINTOR | PROTECCIÓ CONTRA INCENDIS |  |  |  | CATS.HOG-07396.P1.NU.UA2.001. | 1 | Ext.CO2 - 1613092 - 5kg |  | 1 | [48 empty] | Anhídric carbònic | 0 | [82 empty] | e09e2bf6-1acf-4211-9978-f8082f7cc5a4 | 12447c76-3188-4465-a728-46f6e10db3bd
Lot 07 | HOG-07396 | EXTIN CO2 | EXTINTOR DE CO | 11.09 | CONTRAINCENDIS¦EXTINTOR | PROTECCIÓ CONTRA INCENDIS |  |  |  | CATS.HOG-07396.P1.NU.UA3.001. | 1 | Ext.CO2 - 1613032 - 5kg |  | 1 | [48 empty] | Anhídric carbònic | 0 | [82 empty] | e09e2bf6-1acf-4211-9978-f8082f7cc5a4 | a2a76bf6-d857-4423-99ad-1c6921c795b2
Lot 07 | HOG-07396 | EXTIN CO2 | EXTINTOR DE CO | 11.09 | CONTRAINCENDIS¦EXTINTOR | PROTECCIÓ CONTRA INCENDIS |  |  |  | CATS.HOG-07396.P1.NU.UA4.001. | 1 | Ext.CO2 - 1613096 - 5kg |  | 1 | [48 empty] | Anhídric carbònic | 0 | [82 empty] | e09e2bf6-1acf-4211-9978-f8082f7cc5a4 | 753683f4-74b6-4b3f-8454-6d484ffe7440
Lot 07 | HOG-07396 | EXTIN CO2 | EXTINTOR DE CO | 11.09 | CONTRAINCENDIS¦EXTINTOR | PROTECCIÓ CONTRA INCENDIS |  |  |  | CATS.HOG-07396.P2.NU.AUD.002. | 9 | Ext.CO2 - 1613017 - 5kg |  | 1 | [48 empty] | Anhídric carbònic | 0 | [82 empty] | e09e2bf6-1acf-4211-9978-f8082f7cc5a4 | 817adf40-1912-4e47-ae26-c6f811e5d46e
Lot 07 | HOG-07396 | EXTIN CO2 | EXTINTOR DE CO | 11.09 | CONTRAINCENDIS¦EXTINTOR | PROTECCIÓ CONTRA INCENDIS |  |  |  | CATS.HOG-07396.P2.NU.AUD.003. | 1 | Ext.CO2 - 1612961 - 5kg |  | 1 | [48 empty] | Anhídric carbònic | 0 | [82 empty] | e09e2bf6-1acf-4211-9978-f8082f7cc5a4 | 62085c9e-b9cd-4d3a-a473-8e844ffa5864
Lot 07 | HOG-07396 | EXTIN CO2 | EXTINTOR DE CO | 11.09 | CONTRAINCENDIS¦EXTINTOR | PROTECCIÓ CONTRA INCENDIS |  |  |  | CATS.HOG-07396.P2.NU.CAF.100. | 1 | Ext.CO2 - 1613088 - 5kg |  | 1 | [48 empty] | Anhídric carbònic | 0 | [82 empty] | e09e2bf6-1acf-4211-9978-f8082f7cc5a4 | 2fe2f8e8-6bdd-45cf-9f76-e1f00b660a1a
Lot 07 | HOG-07396 | EXTIN CO2 | EXTINTOR DE CO | 11.09 | CONTRAINCENDIS¦EXTINTOR | PROTECCIÓ CONTRA INCENDIS |  |  |  | CATS.HOG-07396.P2.NU.ESC.006. | 1 | Ext.CO2 - 1612959 - 5kg |  | 1 | [48 empty] | Anhídric carbònic | 0 | [82 empty] | e09e2bf6-1acf-4211-9978-f8082f7cc5a4 | a9ac210d-5acf-43d8-b5b9-56777d4a7778
Lot 07 | HOG-07396 | EXTIN CO2 | EXTINTOR DE CO | 11.09 | CONTRAINCENDIS¦EXTINTOR | PROTECCIÓ CONTRA INCENDIS |  |  |  | CATS.HOG-07396.P2.NU.ESC.117. | 1 | Ext.CO2 - 1612954 - 5kg |  | 1 | [48 empty] | Anhídric carbònic | 0 | [82 empty] | e09e2bf6-1acf-4211-9978-f8082f7cc5a4 | 6cbbacee-b36b-41f9-84b6-9babd68d71ca
Lot 07 | HOG-07396 | EXTIN CO2 | EXTINTOR DE CO | 11.09 | CONTRAINCENDIS¦EXTINTOR | PROTECCIÓ CONTRA INCENDIS |  |  |  | CATS.HOG-07396.P2.NU.ESC.119. | 1 | Ext.CO2 - 16737 - 5kg |  | 1 | [48 empty] | Anhídric carbònic | 0 | [82 empty] | e09e2bf6-1acf-4211-9978-f8082f7cc5a4 | 3c27283f-b48a-4f59-aa69-6a827c74d0d9
Lot 07 | HOG-07396 | EXTIN CO2 | EXTINTOR DE CO | 11.09 | CONTRAINCENDIS¦EXTINTOR | PROTECCIÓ CONTRA INCENDIS |  |  |  | CATS.HOG-07396.P2.NU.ESC.119. | 1 | Ext.CO2 - 25391 - 5kg |  | 1 | [48 empty] | Anhídric carbònic | 0 | [82 empty] | e09e2bf6-1acf-4211-9978-f8082f7cc5a4 | ddcaab25-bb47-46e2-8b85-8f991f90fbb2
Lot 07 | HOG-07396 | EXTIN CO2 | EXTINTOR DE CO | 11.09 | CONTRAINCENDIS¦EXTINTOR | PROTECCIÓ CONTRA INCENDIS |  |  |  | CATS.HOG-07396.P2.NU.HAL.102. | 1 | Ext.CO2 - 1613046 - 5kg |  | 1 | [48 empty] | Anhídric carbònic | 0 | [82 empty] | e09e2bf6-1acf-4211-9978-f8082f7cc5a4 | 8ea4e61e-ed6c-42a8-8e52-1137a909f119
Lot 07 | HOG-07396 | EXTIN CO2 | EXTINTOR DE CO | 11.09 | CONTRAINCENDIS¦EXTINTOR | PROTECCIÓ CONTRA INCENDIS |  |  |  | CATS.HOG-07396.P2.NU.INF.029. | 1 | Ext.CO2 - 75452 - 5kg |  | 1 | [48 empty] | Anhídric carbònic | 0 | [82 empty] | e09e2bf6-1acf-4211-9978-f8082f7cc5a4 | 47b2cebd-ff49-4b53-8e34-95ed24b1dd7f
Lot 07 | HOG-07396 | EXTIN CO2 | EXTINTOR DE CO | 11.09 | CONTRAINCENDIS¦EXTINTOR | PROTECCIÓ CONTRA INCENDIS |  |  |  | CATS.HOG-07396.P3.NU.INS.01. | 1 | Ext.CO2 - 1613053 - 5kg |  | 1 | [48 empty] | Anhídric carbònic | 0 | [82 empty] | e09e2bf6-1acf-4211-9978-f8082f7cc5a4 | 5049a8fd-1445-4c85-86b8-dd34d0d95c5d
Lot 07 | HOG-07396 | EXTIN CO2 | EXTINTOR DE CO | 11.09 | CONTRAINCENDIS¦EXTINTOR | PROTECCIÓ CONTRA INCENDIS |  |  |  | CATS.HOG-07396.P3.NU.INS.02. | 1 | Ext.CO2 - 1613057 - 5kg |  | 1 | [48 empty] | Anhídric carbònic | 0 | [82 empty] | e09e2bf6-1acf-4211-9978-f8082f7cc5a4 | 8d4b0f60-9cca-4a60-a7b1-c093fa541d38
Lot 07 | HOG-07396 | EXTIN CO2 | EXTINTOR DE CO | 11.09 | CONTRAINCENDIS¦EXTINTOR | PROTECCIÓ CONTRA INCENDIS |  |  |  | CATS.HOG-07396.P3.NU.INS.05. | 1 | Ext.CO2 - 1613069 - 5kg |  | 1 | [48 empty] | Anhídric carbònic | 0 | [82 empty] | e09e2bf6-1acf-4211-9978-f8082f7cc5a4 | e8b3d54b-37e7-4a45-ace5-5b50ea212dfc
Lot 07 | HOG-07396 | EXTIN CO2 | EXTINTOR DE CO | 11.09 | CONTRAINCENDIS¦EXTINTOR | PROTECCIÓ CONTRA INCENDIS |  |  |  | CATS.HOG-07396.P3.NU.INS.06. | 1 | Ext.CO2 - 1612952 - 5kg |  | 1 | [48 empty] | Anhídric carbònic | 0 | [82 empty] | e09e2bf6-1acf-4211-9978-f8082f7cc5a4 | 8c295648-55b8-4de7-9b7e-a3065d3c368a
Lot 07 | HOG-07396 | EXTIN CO2 | EXTINTOR DE CO | 11.09 | CONTRAINCENDIS¦EXTINTOR | PROTECCIÓ CONTRA INCENDIS |  |  |  | CATS.HOG-07396.P3.NU.INS.07. | 1 | Ext.CO2 - 1613043 - 5kg |  | 1 | [48 empty] | Anhídric carbònic | 0 | [82 empty] | e09e2bf6-1acf-4211-9978-f8082f7cc5a4 | 09fa197c-57de-4f6a-8be0-3a1b6dc5d508
Lot 07 | HOG-07396 | EXTIN CO2 | EXTINTOR DE CO | 11.09 | CONTRAINCENDIS¦EXTINTOR | PROTECCIÓ CONTRA INCENDIS |  |  |  | CATS.HOG-07396.P3.NU.INS.09. | 1 | Ext.CO2 - 1613042 - 5kg |  | 1 | [48 empty] | Anhídric carbònic | 0 | [82 empty] | e09e2bf6-1acf-4211-9978-f8082f7cc5a4 | caa1963e-49f8-448c-a2c5-1ecbbfecf25d
Lot 07 | HOG-07396 | EXTIN CO2 | EXTINTOR DE CO | 11.09 | CONTRAINCENDIS¦EXTINTOR | PROTECCIÓ CONTRA INCENDIS |  |  |  | CATS.HOG-07396.P3.NU.INS.09. | 1 | Ext.CO2 - 1613076 - 5kg |  | 1 | [48 empty] | Anhídric carbònic | 0 | [82 empty] | e09e2bf6-1acf-4211-9978-f8082f7cc5a4 | c6cebb0a-5f45-49c0-97dc-c4147a979a87
Lot 07 | HOG-07396 | EXTIN CO2 | EXTINTOR DE CO | 11.09 | CONTRAINCENDIS¦EXTINTOR | PROTECCIÓ CONTRA INCENDIS |  |  |  | CATS.HOG-07396.P3.NU.INS.11. | 1 | Ext.CO2 - 1613051 - 5kg |  | 1 | [48 empty] | Anhídric carbònic | 0 | [82 empty] | e09e2bf6-1acf-4211-9978-f8082f7cc5a4 | f77f6b90-2715-4a1b-914c-6482cb3d6ed0
Lot 07 | HOG-07396 | EXTIN CO2 | EXTINTOR DE CO | 11.09 | CONTRAINCENDIS¦EXTINTOR | PROTECCIÓ CONTRA INCENDIS |  |  |  | CATS.HOG-07396.P3.NU.INS.12. | 1 | Ext.CO2 - 161304 - 5kg |  | 1 | [48 empty] | Anhídric carbònic | 0 | [82 empty] | e09e2bf6-1acf-4211-9978-f8082f7cc5a4 | b06fda88-91b4-4dcf-95f5-f721d6d476a8
Lot 07 | HOG-07396 | EXTIN CO2 | EXTINTOR DE CO | 11.09 | CONTRAINCENDIS¦EXTINTOR | PROTECCIÓ CONTRA INCENDIS |  |  |  | CATS.HOG-07396.P3.NU.INS.12. | 1 | Ext.CO2 - 1613067 - 5kg |  | 1 | [48 empty] | Anhídric carbònic | 0 | [82 empty] | e09e2bf6-1acf-4211-9978-f8082f7cc5a4 | 806a6ce9-7232-442b-8b92-5c4e3ba9981d
Lot 07 | HOG-07396 | EXTIN FE13 | SISTEMA D'EXTINCIÓ FE-13 | 11.10.B | CONTRAINCENDIS¦EXTINCIÓ AUTOMÀTICA¦GAS | PROTECCIÓ CONTRA INCENDIS |  |  |  | CATS.HOG-07396.P0.NU.INs.010. | 1 | EXTINCIÓ CT |  | 1 |  | SIEX | 227DM | [5 empty] | UMG45 | [123 empty] | cff8eb20-a138-4816-b3d4-71de634ff2ca | 87511ab8-76de-4873-a72d-95a8922b960c
Lot 07 | HOG-07396 | EXTIN FE13 | SISTEMA D'EXTINCIÓ FE-13 | 11.10.B | CONTRAINCENDIS¦EXTINCIÓ AUTOMÀTICA¦GAS | PROTECCIÓ CONTRA INCENDIS |  |  |  | CATS.HOG-07396.P0.NU.INs.011. | 1 | EXTINCIÓ QGBT |  | 1 | [9 empty] | Sistema d'extinció fixa per agent gasós no halogenat tipus FE-13, d'acord amb la normativa, inclosa central, detecció creuada, automatismes, difusors, senyalització, polsadors, ampolles, xarxa i valvulería, per: - una campana de cafeteria - una campana de cuina. - un volum de 288 m3 en QGBT. - un volumen de 240 m³ en ET. | [122 empty] | cff8eb20-a138-4816-b3d4-71de634ff2ca | 42a94acf-f2e9-49fa-adba-3fe736fb3fab
Lot 07 | HOG-07396 | FC-CPR 11 | FANCOIL DIMATEK CPR 11 | 02.03 | ELEMENTS DE CLIMATITZACIÓ¦FAN-COIL | CLIMATITZACIÓ |  |  |  | CATS.HOG-07396.P1.NU.DRX.016. | 1 | FC-189.61 |  | 1 | [15 empty] | > 70 kW | 0 | 0 | 0 | 0 |  |  | 0 | 50 | [39 empty] | 0 | [68 empty] | 5588b742-186c-4391-9453-bc02b725175e | 9e52afcb-4076-457c-8a96-6691df4b1788
Lot 07 | HOG-07396 | FC-CPR 11 | FANCOIL DIMATEK CPR 11 | 02.03 | ELEMENTS DE CLIMATITZACIÓ¦FAN-COIL | CLIMATITZACIÓ |  |  |  | CATS.HOG-07396.P1.NU.DRX.046. | 1 | FC-187.61 |  | 1 | [15 empty] | > 70 kW | 0 | 0 | 0 | 0 |  |  | 0 | 50 | [39 empty] | 0 | [68 empty] | 5588b742-186c-4391-9453-bc02b725175e | a9da4646-5a9b-4e22-886e-3161e7d7dc92
Lot 07 | HOG-07396 | FC-CPR 11 | FANCOIL DIMATEK CPR 11 | 02.03 | ELEMENTS DE CLIMATITZACIÓ¦FAN-COIL | CLIMATITZACIÓ |  |  |  | CATS.HOG-07396.P2.F2.DOC.103. | 1 | FC-158.62 |  | 1 | [15 empty] | > 70 kW | 0 | 0 | 0 | 0 |  |  | 0 | 50 | [39 empty] | 0 | [68 empty] | 5588b742-186c-4391-9453-bc02b725175e | a3b10cfd-6690-468e-a0fa-746e40747eb8
Lot 07 | HOG-07396 | FC-CPR 11 | FANCOIL DIMATEK CPR 11 | 02.03 | ELEMENTS DE CLIMATITZACIÓ¦FAN-COIL | CLIMATITZACIÓ |  |  |  | CATS.HOG-07396.P2.NU.INF.033. | 1 | - |  | 1 | [15 empty] | > 70 kW | 0 | 0 | 0 | 0 |  |  | 0 | 50 | [39 empty] | 0 | [68 empty] | 5588b742-186c-4391-9453-bc02b725175e | 5cb47f54-a79a-493a-8f8a-013587156a30
Lot 07 | HOG-07396 | FC-CPR 17 | FANCOIL DIMATEK CPR 17 | 02.03 | ELEMENTS DE CLIMATITZACIÓ¦FAN-COIL | CLIMATITZACIÓ |  |  |  | CATS.HOG-07396.P0.AN.MOR.005. | 1 | FC-060.70 |  | 1 | [15 empty] | > 70 kW | 0 | 0 | 0 | 0 |  |  | 0 | 50 | [39 empty] | 0 | [68 empty] | 7c2ecb2e-6cdf-449a-b3b1-a567100fbdf5 | b12717d1-42a7-4707-b1b1-f94395ac7320
Lot 07 | HOG-07396 | FC-CPR 17 | FANCOIL DIMATEK CPR 17 | 02.03 | ELEMENTS DE CLIMATITZACIÓ¦FAN-COIL | CLIMATITZACIÓ |  |  |  | CATS.HOG-07396.P0.F2.PAS.013. | 1 | FC-065.70 |  | 1 | [15 empty] | > 70 kW | 0 | 0 | 0 | 0 |  |  | 0 | 50 | [39 empty] | 0 | [68 empty] | 7c2ecb2e-6cdf-449a-b3b1-a567100fbdf5 | 1e1b5d70-ccb9-47c4-a9f2-cfe1824ed01e
Lot 07 | HOG-07396 | FC-CPR 17 | FANCOIL DIMATEK CPR 17 | 02.03 | ELEMENTS DE CLIMATITZACIÓ¦FAN-COIL | CLIMATITZACIÓ |  |  |  | CATS.HOG-07396.P0.F3.PAS.003. | 1 | FC-064.70 |  | 1 | [15 empty] | > 70 kW | 0 | 0 | 0 | 0 |  |  | 0 | 50 | [39 empty] | 0 | [68 empty] | 7c2ecb2e-6cdf-449a-b3b1-a567100fbdf5 | ac560c21-7c47-41ae-b027-539aefae5c4d
Lot 07 | HOG-07396 | FC-CPR 17 | FANCOIL DIMATEK CPR 17 | 02.03 | ELEMENTS DE CLIMATITZACIÓ¦FAN-COIL | CLIMATITZACIÓ |  |  |  | CATS.HOG-07396.P0.F4.MAG.005. | 1 | FC-061.70 |  | 1 | [15 empty] | > 70 kW | 0 | 0 | 0 | 0 |  |  | 0 | 50 | [39 empty] | 0 | [68 empty] | 7c2ecb2e-6cdf-449a-b3b1-a567100fbdf5 | 9ac18bab-94d1-4313-bb9e-d6e960a25176
Lot 07 | HOG-07396 | FC-CPR 17 | FANCOIL DIMATEK CPR 17 | 02.03 | ELEMENTS DE CLIMATITZACIÓ¦FAN-COIL | CLIMATITZACIÓ |  |  |  | CATS.HOG-07396.P1.NU.DRX.046. | 1 | FC-188.71 |  | 1 | [15 empty] | > 70 kW | 0 | 0 | 0 | 0 |  |  | 0 | 50 | [39 empty] | 0 | [68 empty] | 7c2ecb2e-6cdf-449a-b3b1-a567100fbdf5 | be183e61-7fa0-4782-9c20-f53ce0f6a972
Lot 07 | HOG-07396 | FC-CPR 17 | FANCOIL DIMATEK CPR 17 | 02.03 | ELEMENTS DE CLIMATITZACIÓ¦FAN-COIL | CLIMATITZACIÓ |  |  |  | CATS.HOG-07396.P1.NU.URG.057. | 1 | FC-186.71 |  | 1 | [15 empty] | > 70 kW | 0 | 0 | 0 | 0 |  |  | 0 | 50 | [39 empty] | 0 | [68 empty] | 7c2ecb2e-6cdf-449a-b3b1-a567100fbdf5 | 5fc63eba-19f2-4ae3-bb04-26ab0961571d
Lot 07 | HOG-07396 | FC-CPR 17 | FANCOIL DIMATEK CPR 17 | 02.03 | ELEMENTS DE CLIMATITZACIÓ¦FAN-COIL | CLIMATITZACIÓ |  |  |  | CATS.HOG-07396.P2.F1.DIR.002. | 1 | FC-157.72 |  | 1 | [15 empty] | > 70 kW | 0 | 0 | 0 | 0 |  |  | 0 | 50 | [39 empty] | 0 | [68 empty] | 7c2ecb2e-6cdf-449a-b3b1-a567100fbdf5 | cfc9373d-c8a3-4be1-9fb6-f70a38d7c21c
Lot 07 | HOG-07396 | FC-CPR 17 | FANCOIL DIMATEK CPR 17 | 02.03 | ELEMENTS DE CLIMATITZACIÓ¦FAN-COIL | CLIMATITZACIÓ |  |  |  | CATS.HOG-07396.P2.F4.RHB.007. | 1 | FC-147.72 |  | 1 | [15 empty] | > 70 kW | 0 | 0 | 0 | 0 |  |  | 0 | 50 | [39 empty] | 0 | [68 empty] | 7c2ecb2e-6cdf-449a-b3b1-a567100fbdf5 | b2e86246-86d5-4a8f-9bf6-322370a21df2
Lot 07 | HOG-07396 | FC-CPR 17 | FANCOIL DIMATEK CPR 17 | 02.03 | ELEMENTS DE CLIMATITZACIÓ¦FAN-COIL | CLIMATITZACIÓ |  |  |  | CATS.HOG-07396.P2.NU.PAS.003. | 1 | FC-191.61 |  | 1 | [15 empty] | > 70 kW | 0 | 0 | 0 | 0 |  |  | 0 | 50 | [39 empty] | 0 | [68 empty] | 7c2ecb2e-6cdf-449a-b3b1-a567100fbdf5 | 04332ae2-95aa-407f-93ad-f8dc75e43531
Lot 07 | HOG-07396 | FC-CPR 17 | FANCOIL DIMATEK CPR 17 | 02.03 | ELEMENTS DE CLIMATITZACIÓ¦FAN-COIL | CLIMATITZACIÓ |  |  |  | CATS.HOG-07396.P2.NU.RHB.001. | 1 | FC-144.72 |  | 1 | [15 empty] | > 70 kW | 0 | 0 | 0 | 0 |  |  | 0 | 50 | [39 empty] | 0 | [68 empty] | 7c2ecb2e-6cdf-449a-b3b1-a567100fbdf5 | 418bafa1-082e-469c-b3fa-107c59a39ee3
Lot 07 | HOG-07396 | FC-CPR 17 | FANCOIL DIMATEK CPR 17 | 02.03 | ELEMENTS DE CLIMATITZACIÓ¦FAN-COIL | CLIMATITZACIÓ |  |  |  | CATS.HOG-07396.P2.NU.RHB.002. | 1 | FC-143.72 |  | 1 | [15 empty] | > 70 kW | 0 | 0 | 0 | 0 |  |  | 0 | 50 | [39 empty] | 0 | [68 empty] | 7c2ecb2e-6cdf-449a-b3b1-a567100fbdf5 | 776800bc-d14f-4bf5-916f-482a3cae8b49
Lot 07 | HOG-07396 | FC-CPR 17 | FANCOIL DIMATEK CPR 17 | 02.03 | ELEMENTS DE CLIMATITZACIÓ¦FAN-COIL | CLIMATITZACIÓ |  |  |  | CATS.HOG-07396.P2.NU.RHB.023. | 1 | FC-139.72 |  | 1 | [15 empty] | > 70 kW | 0 | 0 | 0 | 0 |  |  | 0 | 50 | [39 empty] | 0 | [68 empty] | 7c2ecb2e-6cdf-449a-b3b1-a567100fbdf5 | bdd01c0d-6ede-4234-8692-4e6d8a4581f6
Lot 07 | HOG-07396 | FC-CPR 23 | FANCOIL DIMATEK CPR 23 | 02.03 | ELEMENTS DE CLIMATITZACIÓ¦FAN-COIL | CLIMATITZACIÓ |  |  |  | CATS.HOG-07396.P0.AN.LAB.003. | 1 | FC-060.80 |  | 1 | [15 empty] | > 70 kW | 0 | 0 | 0 | 0 |  |  | 0 | 50 | [39 empty] | 0 | [68 empty] | 1be2fd36-ac33-4baa-9bd6-2559a4a72dde | b7373ca5-360b-45c9-99c7-5d06a2278e48
Lot 07 | HOG-07396 | FC-CPR 23 | FANCOIL DIMATEK CPR 23 | 02.03 | ELEMENTS DE CLIMATITZACIÓ¦FAN-COIL | CLIMATITZACIÓ |  |  |  | CATS.HOG-07396.P0.F1.ARX.007. | 1 | FC-066.80 |  | 1 | [15 empty] | > 70 kW | 0 | 0 | 0 | 0 |  |  | 0 | 50 | [39 empty] | 0 | [68 empty] | 1be2fd36-ac33-4baa-9bd6-2559a4a72dde | 314c49ba-7b31-450e-92e8-91b08c0f6d43
Lot 07 | HOG-07396 | FC-CPR 23 | FANCOIL DIMATEK CPR 23 | 02.03 | ELEMENTS DE CLIMATITZACIÓ¦FAN-COIL | CLIMATITZACIÓ |  |  |  | CATS.HOG-07396.P1.NU.SOC.008. | 1 | FC-194.81 |  | 1 | [15 empty] | > 70 kW | 0 | 0 | 0 | 0 |  |  | 0 | 50 | [39 empty] | 0 | [68 empty] | 1be2fd36-ac33-4baa-9bd6-2559a4a72dde | f6bf80fe-cdc1-440d-96c9-1c2ec2d45a5e
Lot 07 | HOG-07396 | FC-CPR 23 | FANCOIL DIMATEK CPR 23 | 02.03 | ELEMENTS DE CLIMATITZACIÓ¦FAN-COIL | CLIMATITZACIÓ |  |  |  | CATS.HOG-07396.P1.NU.UA1.131. | 1 | FC-193.81 |  | 1 | [15 empty] | > 70 kW | 0 | 0 | 0 | 0 |  |  | 0 | 50 | [39 empty] | 0 | [68 empty] | 1be2fd36-ac33-4baa-9bd6-2559a4a72dde | 368fbde3-0e73-443e-91bb-bfc8d4167cf2
Lot 07 | HOG-07396 | FC-CPR 23 | FANCOIL DIMATEK CPR 23 | 02.03 | ELEMENTS DE CLIMATITZACIÓ¦FAN-COIL | CLIMATITZACIÓ |  |  |  | CATS.HOG-07396.P2.F2.DOC.104. | 1 | FC-154.72 |  | 1 | [15 empty] | > 70 kW | 0 | 0 | 0 | 0 |  |  | 0 | 50 | [39 empty] | 0 | [68 empty] | 1be2fd36-ac33-4baa-9bd6-2559a4a72dde | 4623a0a0-76ca-44b4-af06-ef5c25fdf773
Lot 07 | HOG-07396 | FC-CPR 23 | FANCOIL DIMATEK CPR 23 | 02.03 | ELEMENTS DE CLIMATITZACIÓ¦FAN-COIL | CLIMATITZACIÓ |  |  |  | CATS.HOG-07396.P2.F2.DOC.104. | 1 | FC-155.72 |  | 1 | [15 empty] | > 70 kW | 0 | 0 | 0 | 0 |  |  | 0 | 50 | [39 empty] | 0 | [68 empty] | 1be2fd36-ac33-4baa-9bd6-2559a4a72dde | d0b4ab62-8cdf-4005-a72b-8f241eb635df
Lot 07 | HOG-07396 | FC-CPR 23 | FANCOIL DIMATEK CPR 23 | 02.03 | ELEMENTS DE CLIMATITZACIÓ¦FAN-COIL | CLIMATITZACIÓ |  |  |  | CATS.HOG-07396.P2.F4.RHB.008. | 1 | FC-141.82 |  | 1 | [15 empty] | > 70 kW | 0 | 0 | 0 | 0 |  |  | 0 | 50 | [39 empty] | 0 | [68 empty] | 1be2fd36-ac33-4baa-9bd6-2559a4a72dde | 7831340b-b12b-4c73-8594-8f85d7a6bfe9
Lot 07 | HOG-07396 | FC-CPR 23 | FANCOIL DIMATEK CPR 23 | 02.03 | ELEMENTS DE CLIMATITZACIÓ¦FAN-COIL | CLIMATITZACIÓ |  |  |  | CATS.HOG-07396.P2.NU.CAF.013. | 1 | FC-159.82 |  | 1 | [15 empty] | > 70 kW | 0 | 0 | 0 | 0 |  |  | 0 | 50 | [39 empty] | 0 | [68 empty] | 1be2fd36-ac33-4baa-9bd6-2559a4a72dde | 01c582ec-b2d1-46fa-bb55-c0c0021996c2
Lot 07 | HOG-07396 | FC-CPR 23 | FANCOIL DIMATEK CPR 23 | 02.03 | ELEMENTS DE CLIMATITZACIÓ¦FAN-COIL | CLIMATITZACIÓ |  |  |  | CATS.HOG-07396.P2.NU.ESC.024. | 1 | FC-158.72 |  | 1 | [15 empty] | > 70 kW | 0 | 0 | 0 | 0 |  |  | 0 | 50 | [39 empty] | 0 | [68 empty] | 1be2fd36-ac33-4baa-9bd6-2559a4a72dde | 9de4f886-4fd5-473d-b446-306e917fe230
Lot 07 | HOG-07396 | FC-FO 02 | FANCOIL DIMATEK FO 02 | 02.03 | ELEMENTS DE CLIMATITZACIÓ¦FAN-COIL | CLIMATITZACIÓ |  |  |  | CATS.HOG-07396.P0.AN.LAB.005. | 1 | FC-007.20 |  | 1 | [15 empty] | > 70 kW | 0 | 0 | 0 | 0 |  |  | 0 | 50 | [39 empty] | 0 | [68 empty] | ce562b28-920a-48f7-a338-cce274bbc14a | 0b91748a-ed70-49a1-b5bd-9815e4ad7af3
Lot 07 | HOG-07396 | FC-FO 02 | FANCOIL DIMATEK FO 02 | 02.03 | ELEMENTS DE CLIMATITZACIÓ¦FAN-COIL | CLIMATITZACIÓ |  |  |  | CATS.HOG-07396.P0.AN.LAB.006. | 1 | FC-005.20 |  | 1 | [15 empty] | > 70 kW | 0 | 0 | 0 | 0 |  |  | 0 | 50 | [39 empty] | 0 | [68 empty] | ce562b28-920a-48f7-a338-cce274bbc14a | 8a77981c-03b0-4be6-ad85-7e479628ae00
Lot 07 | HOG-07396 | FC-FO 02 | FANCOIL DIMATEK FO 02 | 02.03 | ELEMENTS DE CLIMATITZACIÓ¦FAN-COIL | CLIMATITZACIÓ |  |  |  | CATS.HOG-07396.P0.AN.LAB.009. | 1 | FC-003.20 |  | 1 | [15 empty] | > 70 kW | 0 | 0 | 0 | 0 |  |  | 0 | 50 | [39 empty] | 0 | [68 empty] | ce562b28-920a-48f7-a338-cce274bbc14a | dc7f8837-070f-4f59-b0d9-ade2a09dec6a
Lot 07 | HOG-07396 | FC-FO 02 | FANCOIL DIMATEK FO 02 | 02.03 | ELEMENTS DE CLIMATITZACIÓ¦FAN-COIL | CLIMATITZACIÓ |  |  |  | CATS.HOG-07396.P0.AN.MOR.018. | 1 | FC-001.20 |  | 1 | [15 empty] | > 70 kW | 0 | 0 | 0 | 0 |  |  | 0 | 50 | [39 empty] | 0 | [68 empty] | ce562b28-920a-48f7-a338-cce274bbc14a | 06eaa7d1-e8e7-494f-8c03-3d0ddd16e6ce
Lot 07 | HOG-07396 | FC-FO 02 | FANCOIL DIMATEK FO 02 | 02.03 | ELEMENTS DE CLIMATITZACIÓ¦FAN-COIL | CLIMATITZACIÓ |  |  |  | CATS.HOG-07396.P0.AN.PER.010. | 1 | FC-022.20 |  | 1 | [15 empty] | > 70 kW | 0 | 0 | 0 | 0 |  |  | 0 | 50 | [39 empty] | 0 | [68 empty] | ce562b28-920a-48f7-a338-cce274bbc14a | f4fe92c4-f0e1-48de-828b-89283e61f4b6
Lot 07 | HOG-07396 | FC-FO 02 | FANCOIL DIMATEK FO 02 | 02.03 | ELEMENTS DE CLIMATITZACIÓ¦FAN-COIL | CLIMATITZACIÓ |  |  |  | CATS.HOG-07396.P0.AN.PER.011. | 1 | FC-029.20 |  | 1 | [15 empty] | > 70 kW | 0 | 0 | 0 | 0 |  |  | 0 | 50 | [39 empty] | 0 | [68 empty] | ce562b28-920a-48f7-a338-cce274bbc14a | e6333ac3-5810-4815-9732-2e4a5443787c
Lot 07 | HOG-07396 | FC-FO 02 | FANCOIL DIMATEK FO 02 | 02.03 | ELEMENTS DE CLIMATITZACIÓ¦FAN-COIL | CLIMATITZACIÓ |  |  |  | CATS.HOG-07396.P0.AN.PER.012. | 1 | FC-021.20 |  | 1 | [15 empty] | > 70 kW | 0 | 0 | 0 | 0 |  |  | 0 | 50 | [39 empty] | 0 | [68 empty] | ce562b28-920a-48f7-a338-cce274bbc14a | 411b22b2-5dcd-40c1-8b74-f0910c91526d
Lot 07 | HOG-07396 | FC-FO 02 | FANCOIL DIMATEK FO 02 | 02.03 | ELEMENTS DE CLIMATITZACIÓ¦FAN-COIL | CLIMATITZACIÓ |  |  |  | CATS.HOG-07396.P0.AN.PER.013. | 1 | FC-028.20 |  | 1 | [15 empty] | > 70 kW | 0 | 0 | 0 | 0 |  |  | 0 | 50 | [39 empty] | 0 | [68 empty] | ce562b28-920a-48f7-a338-cce274bbc14a | d7e41855-25ae-471b-920b-03bc7c5abff6
Lot 07 | HOG-07396 | FC-FO 02 | FANCOIL DIMATEK FO 02 | 02.03 | ELEMENTS DE CLIMATITZACIÓ¦FAN-COIL | CLIMATITZACIÓ |  |  |  | CATS.HOG-07396.P0.AN.PER.014. | 1 | FC-020.20 |  | 1 | [15 empty] | > 70 kW | 0 | 0 | 0 | 0 |  |  | 0 | 50 | [39 empty] | 0 | [68 empty] | ce562b28-920a-48f7-a338-cce274bbc14a | bdd77176-ebc0-4e68-bd0d-31ff9f9c1253
Lot 07 | HOG-07396 | FC-FO 02 | FANCOIL DIMATEK FO 02 | 02.03 | ELEMENTS DE CLIMATITZACIÓ¦FAN-COIL | CLIMATITZACIÓ |  |  |  | CATS.HOG-07396.P0.AN.PER.015. | 1 | FC-027.20 |  | 1 | [15 empty] | > 70 kW | 0 | 0 | 0 | 0 |  |  | 0 | 50 | [39 empty] | 0 | [68 empty] | ce562b28-920a-48f7-a338-cce274bbc14a | 20363a1a-7e09-4f52-9195-84c0ac1aa3b8
Lot 07 | HOG-07396 | FC-FO 02 | FANCOIL DIMATEK FO 02 | 02.03 | ELEMENTS DE CLIMATITZACIÓ¦FAN-COIL | CLIMATITZACIÓ |  |  |  | CATS.HOG-07396.P0.AN.PER.016. | 1 | FC-019.20 |  | 1 | [15 empty] | > 70 kW | 0 | 0 | 0 | 0 |  |  | 0 | 50 | [39 empty] | 0 | [68 empty] | ce562b28-920a-48f7-a338-cce274bbc14a | 5bd2c4b9-db98-4388-b9ca-e55206bef813
Lot 07 | HOG-07396 | FC-FO 02 | FANCOIL DIMATEK FO 02 | 02.03 | ELEMENTS DE CLIMATITZACIÓ¦FAN-COIL | CLIMATITZACIÓ |  |  |  | CATS.HOG-07396.P0.AN.PER.017. | 1 | FC-026.20 |  | 1 | [15 empty] | > 70 kW | 0 | 0 | 0 | 0 |  |  | 0 | 50 | [39 empty] | 0 | [68 empty] | ce562b28-920a-48f7-a338-cce274bbc14a | f66a5560-11ea-4226-b36e-7af051227f9a
Lot 07 | HOG-07396 | FC-FO 02 | FANCOIL DIMATEK FO 02 | 02.03 | ELEMENTS DE CLIMATITZACIÓ¦FAN-COIL | CLIMATITZACIÓ |  |  |  | CATS.HOG-07396.P0.AN.PER.018. | 1 | FC-018.20 |  | 1 | [15 empty] | > 70 kW | 0 | 0 | 0 | 0 |  |  | 0 | 50 | [39 empty] | 0 | [68 empty] | ce562b28-920a-48f7-a338-cce274bbc14a | d7866a93-93a1-4655-84bb-50a81cf53633
Lot 07 | HOG-07396 | FC-FO 02 | FANCOIL DIMATEK FO 02 | 02.03 | ELEMENTS DE CLIMATITZACIÓ¦FAN-COIL | CLIMATITZACIÓ |  |  |  | CATS.HOG-07396.P0.AN.PER.019. | 1 | FC-025.20 |  | 1 | [15 empty] | > 70 kW | 0 | 0 | 0 | 0 |  |  | 0 | 50 | [39 empty] | 0 | [68 empty] | ce562b28-920a-48f7-a338-cce274bbc14a | c83aba7c-8e24-4d1f-8e4e-5cd8a65accca
Lot 07 | HOG-07396 | FC-FO 02 | FANCOIL DIMATEK FO 02 | 02.03 | ELEMENTS DE CLIMATITZACIÓ¦FAN-COIL | CLIMATITZACIÓ |  |  |  | CATS.HOG-07396.P0.AN.PER.020. | 1 | FC-017.20 |  | 1 | [15 empty] | > 70 kW | 0 | 0 | 0 | 0 |  |  | 0 | 50 | [39 empty] | 0 | [68 empty] | ce562b28-920a-48f7-a338-cce274bbc14a | 431cbaf2-9395-4eac-bdc4-da35579c0a23
Lot 07 | HOG-07396 | FC-FO 02 | FANCOIL DIMATEK FO 02 | 02.03 | ELEMENTS DE CLIMATITZACIÓ¦FAN-COIL | CLIMATITZACIÓ |  |  |  | CATS.HOG-07396.P0.AN.PER.021. | 1 | FC-024.20 |  | 1 | [15 empty] | > 70 kW | 0 | 0 | 0 | 0 |  |  | 0 | 50 | [39 empty] | 0 | [68 empty] | ce562b28-920a-48f7-a338-cce274bbc14a | 5ac246dc-0ae2-428d-8b63-93004b2d0405
Lot 07 | HOG-07396 | FC-FO 02 | FANCOIL DIMATEK FO 02 | 02.03 | ELEMENTS DE CLIMATITZACIÓ¦FAN-COIL | CLIMATITZACIÓ |  |  |  | CATS.HOG-07396.P0.AN.PER.022. | 1 | FC-016.20 |  | 1 | [15 empty] | > 70 kW | 0 | 0 | 0 | 0 |  |  | 0 | 50 | [39 empty] | 0 | [68 empty] | ce562b28-920a-48f7-a338-cce274bbc14a | d21da0a4-0dd8-4260-badc-1f6f1fb64c4c
Lot 07 | HOG-07396 | FC-FO 02 | FANCOIL DIMATEK FO 02 | 02.03 | ELEMENTS DE CLIMATITZACIÓ¦FAN-COIL | CLIMATITZACIÓ |  |  |  | CATS.HOG-07396.P0.AN.PER.023. | 1 | FC-023.20 |  | 1 | [15 empty] | > 70 kW | 0 | 0 | 0 | 0 |  |  | 0 | 50 | [39 empty] | 0 | [68 empty] | ce562b28-920a-48f7-a338-cce274bbc14a | f491476a-84ab-49df-a00c-b95a8737114c
Lot 07 | HOG-07396 | FC-FO 02 | FANCOIL DIMATEK FO 02 | 02.03 | ELEMENTS DE CLIMATITZACIÓ¦FAN-COIL | CLIMATITZACIÓ |  |  |  | CATS.HOG-07396.P0.AN.PRV.002. | 1 | FC-032.20 |  | 1 | [15 empty] | > 70 kW | 0 | 0 | 0 | 0 |  |  | 0 | 50 | [39 empty] | 0 | [68 empty] | ce562b28-920a-48f7-a338-cce274bbc14a | 87cc6c97-5e0f-4461-9194-59add555200e
Lot 07 | HOG-07396 | FC-FO 02 | FANCOIL DIMATEK FO 02 | 02.03 | ELEMENTS DE CLIMATITZACIÓ¦FAN-COIL | CLIMATITZACIÓ |  |  |  | CATS.HOG-07396.P0.AN.PRV.003. | 1 | FC-033.20 |  | 1 | [15 empty] | > 70 kW | 0 | 0 | 0 | 0 |  |  | 0 | 50 | [39 empty] | 0 | [68 empty] | ce562b28-920a-48f7-a338-cce274bbc14a | 0c7f6d77-baa5-4b21-ac36-41a9a8e90264
Lot 07 | HOG-07396 | FC-FO 02 | FANCOIL DIMATEK FO 02 | 02.03 | ELEMENTS DE CLIMATITZACIÓ¦FAN-COIL | CLIMATITZACIÓ |  |  |  | CATS.HOG-07396.P0.AN.PRV.004. | 1 | FC-034.20 |  | 1 | [15 empty] | > 70 kW | 0 | 0 | 0 | 0 |  |  | 0 | 50 | [39 empty] | 0 | [68 empty] | ce562b28-920a-48f7-a338-cce274bbc14a | 72608184-8ed4-4764-888c-3a35fd44556a
Lot 07 | HOG-07396 | FC-FO 02 | FANCOIL DIMATEK FO 02 | 02.03 | ELEMENTS DE CLIMATITZACIÓ¦FAN-COIL | CLIMATITZACIÓ |  |  |  | CATS.HOG-07396.P0.AN.RSS.026. | 1 | FC-015.20 |  | 1 | [15 empty] | > 70 kW | 0 | 0 | 0 | 0 |  |  | 0 | 50 | [39 empty] | 0 | [68 empty] | ce562b28-920a-48f7-a338-cce274bbc14a | abd59571-0875-4934-9476-73f62e5169c9
Lot 07 | HOG-07396 | FC-FO 02 | FANCOIL DIMATEK FO 02 | 02.03 | ELEMENTS DE CLIMATITZACIÓ¦FAN-COIL | CLIMATITZACIÓ |  |  |  | CATS.HOG-07396.P0.AN.RSS.028. | 1 | FC-011.20 |  | 1 | [15 empty] | > 70 kW | 0 | 0 | 0 | 0 |  |  | 0 | 50 | [39 empty] | 0 | [68 empty] | ce562b28-920a-48f7-a338-cce274bbc14a | dfa64a10-1e34-457e-b731-429a8df2fb56
Lot 07 | HOG-07396 | FC-FO 02 | FANCOIL DIMATEK FO 02 | 02.03 | ELEMENTS DE CLIMATITZACIÓ¦FAN-COIL | CLIMATITZACIÓ |  |  |  | CATS.HOG-07396.P0.AN.RSS.029. | 1 | FC-014.20 |  | 1 | [15 empty] | > 70 kW | 0 | 0 | 0 | 0 |  |  | 0 | 50 | [39 empty] | 0 | [68 empty] | ce562b28-920a-48f7-a338-cce274bbc14a | cf379150-3635-4d43-8b63-51b4e0dd3732
Lot 07 | HOG-07396 | FC-FO 02 | FANCOIL DIMATEK FO 02 | 02.03 | ELEMENTS DE CLIMATITZACIÓ¦FAN-COIL | CLIMATITZACIÓ |  |  |  | CATS.HOG-07396.P0.AN.RSS.030. | 1 | FC-010.20 |  | 1 | [15 empty] | > 70 kW | 0 | 0 | 0 | 0 |  |  | 0 | 50 | [39 empty] | 0 | [68 empty] | ce562b28-920a-48f7-a338-cce274bbc14a | 831dbd0c-e1f8-4100-b514-167f66ac9484
Lot 07 | HOG-07396 | FC-FO 02 | FANCOIL DIMATEK FO 02 | 02.03 | ELEMENTS DE CLIMATITZACIÓ¦FAN-COIL | CLIMATITZACIÓ |  |  |  | CATS.HOG-07396.P0.AN.RSS.031. | 1 | FC-013.20 |  | 1 | [15 empty] | > 70 kW | 0 | 0 | 0 | 0 |  |  | 0 | 50 | [39 empty] | 0 | [68 empty] | ce562b28-920a-48f7-a338-cce274bbc14a | e96f05dc-51b7-47cf-9d7d-bf9f1ed6cb32
Lot 07 | HOG-07396 | FC-FO 02 | FANCOIL DIMATEK FO 02 | 02.03 | ELEMENTS DE CLIMATITZACIÓ¦FAN-COIL | CLIMATITZACIÓ |  |  |  | CATS.HOG-07396.P0.F1.ARX.007. | 1 | FC-058.20 |  | 1 | [15 empty] | > 70 kW | 0 | 0 | 0 | 0 |  |  | 0 | 50 | [39 empty] | 0 | [68 empty] | ce562b28-920a-48f7-a338-cce274bbc14a | ef37c3a0-b681-4be2-be60-99f467cc56f8
Lot 07 | HOG-07396 | FC-FO 02 | FANCOIL DIMATEK FO 02 | 02.03 | ELEMENTS DE CLIMATITZACIÓ¦FAN-COIL | CLIMATITZACIÓ |  |  |  | CATS.HOG-07396.P0.F1.ARX.009. | 1 | FC-057.20 |  | 1 | [15 empty] | > 70 kW | 0 | 0 | 0 | 0 |  |  | 0 | 50 | [39 empty] | 0 | [68 empty] | ce562b28-920a-48f7-a338-cce274bbc14a | 9c9bdf48-be40-45df-a241-7cac99ee6c99
Lot 07 | HOG-07396 | FC-FO 02 | FANCOIL DIMATEK FO 02 | 02.03 | ELEMENTS DE CLIMATITZACIÓ¦FAN-COIL | CLIMATITZACIÓ |  |  |  | CATS.HOG-07396.P0.F1.ARX.010. | 1 | FC-056.20 |  | 1 | [15 empty] | > 70 kW | 0 | 0 | 0 | 0 |  |  | 0 | 50 | [39 empty] | 0 | [68 empty] | ce562b28-920a-48f7-a338-cce274bbc14a | 7b150b83-8970-4e34-8761-a5a96e14b9a2
Lot 07 | HOG-07396 | FC-FO 02 | FANCOIL DIMATEK FO 02 | 02.03 | ELEMENTS DE CLIMATITZACIÓ¦FAN-COIL | CLIMATITZACIÓ |  |  |  | CATS.HOG-07396.P0.F2.BUG.014. | 1 | FC-055.20 |  | 1 | [15 empty] | > 70 kW | 0 | 0 | 0 | 0 |  |  | 0 | 50 | [39 empty] | 0 | [68 empty] | ce562b28-920a-48f7-a338-cce274bbc14a | 9342c566-449c-4398-a25f-821f4f06ecbd
Lot 07 | HOG-07396 | FC-FO 02 | FANCOIL DIMATEK FO 02 | 02.03 | ELEMENTS DE CLIMATITZACIÓ¦FAN-COIL | CLIMATITZACIÓ |  |  |  | CATS.HOG-07396.P0.F2.BUG.015. | 1 | FC-054.20 |  | 1 | [15 empty] | > 70 kW | 0 | 0 | 0 | 0 |  |  | 0 | 50 | [39 empty] | 0 | [68 empty] | ce562b28-920a-48f7-a338-cce274bbc14a | 70b43126-c161-4972-b564-cdbe6b9c53fb
Lot 07 | HOG-07396 | FC-FO 02 | FANCOIL DIMATEK FO 02 | 02.03 | ELEMENTS DE CLIMATITZACIÓ¦FAN-COIL | CLIMATITZACIÓ |  |  |  | CATS.HOG-07396.P0.F4.FAR.009. | 1 | FC-038.20 |  | 1 | [15 empty] | > 70 kW | 0 | 0 | 0 | 0 |  |  | 0 | 50 | [39 empty] | 0 | [68 empty] | ce562b28-920a-48f7-a338-cce274bbc14a | 31deb017-e4ed-48d3-bcf8-5022110e84da
Lot 07 | HOG-07396 | FC-FO 02 | FANCOIL DIMATEK FO 02 | 02.03 | ELEMENTS DE CLIMATITZACIÓ¦FAN-COIL | CLIMATITZACIÓ |  |  |  | CATS.HOG-07396.P0.F4.FAR.010. | 1 | FC-039.20 |  | 1 | [15 empty] | > 70 kW | 0 | 0 | 0 | 0 |  |  | 0 | 50 | [39 empty] | 0 | [68 empty] | ce562b28-920a-48f7-a338-cce274bbc14a | 3532671e-5603-48a1-9b20-4b777a5a0638
Lot 07 | HOG-07396 | FC-FO 02 | FANCOIL DIMATEK FO 02 | 02.03 | ELEMENTS DE CLIMATITZACIÓ¦FAN-COIL | CLIMATITZACIÓ |  |  |  | CATS.HOG-07396.P0.F4.FAR.012. | 1 | FC-041.20 |  | 1 | [15 empty] | > 70 kW | 0 | 0 | 0 | 0 |  |  | 0 | 50 | [39 empty] | 0 | [68 empty] | ce562b28-920a-48f7-a338-cce274bbc14a | 7f77679a-b80b-43b9-b2ae-bb68035856a5
Lot 07 | HOG-07396 | FC-FO 02 | FANCOIL DIMATEK FO 02 | 02.03 | ELEMENTS DE CLIMATITZACIÓ¦FAN-COIL | CLIMATITZACIÓ |  |  |  | CATS.HOG-07396.P0.F4.FAR.013. | 1 | FC-020.20 |  | 1 | [15 empty] | > 70 kW | 0 | 0 | 0 | 0 |  |  | 0 | 50 | [39 empty] | 0 | [68 empty] | ce562b28-920a-48f7-a338-cce274bbc14a | aee7c321-8144-48dd-be3f-f491dd8a3815
Lot 07 | HOG-07396 | FC-FO 02 | FANCOIL DIMATEK FO 02 | 02.03 | ELEMENTS DE CLIMATITZACIÓ¦FAN-COIL | CLIMATITZACIÓ |  |  |  | CATS.HOG-07396.P0.F4.FAR.023. | 1 | FC-046.20 |  | 1 | [15 empty] | > 70 kW | 0 | 0 | 0 | 0 |  |  | 0 | 50 | [39 empty] | 0 | [68 empty] | ce562b28-920a-48f7-a338-cce274bbc14a | 88f4a0b5-d607-4a04-808d-ea36c2567296
Lot 07 | HOG-07396 | FC-FO 02 | FANCOIL DIMATEK FO 02 | 02.03 | ELEMENTS DE CLIMATITZACIÓ¦FAN-COIL | CLIMATITZACIÓ |  |  |  | CATS.HOG-07396.P0.F4.MAG.001. | 1 | FC-037.20 |  | 1 | [15 empty] | > 70 kW | 0 | 0 | 0 | 0 |  |  | 0 | 50 | [39 empty] | 0 | [68 empty] | ce562b28-920a-48f7-a338-cce274bbc14a | 55fd2dad-b1d3-43f5-98d9-0ecfee6118fb
Lot 07 | HOG-07396 | FC-FO 02 | FANCOIL DIMATEK FO 02 | 02.03 | ELEMENTS DE CLIMATITZACIÓ¦FAN-COIL | CLIMATITZACIÓ |  |  |  | CATS.HOG-07396.P0.NU.CUI.010. | 1 | FC-052.20 |  | 1 | [15 empty] | > 70 kW | 0 | 0 | 0 | 0 |  |  | 0 | 50 | [39 empty] | 0 | [68 empty] | ce562b28-920a-48f7-a338-cce274bbc14a | 7c7abbe9-f3d3-4bd0-9f09-cb19d5242fb2
Lot 07 | HOG-07396 | FC-FO 02 | FANCOIL DIMATEK FO 02 | 02.03 | ELEMENTS DE CLIMATITZACIÓ¦FAN-COIL | CLIMATITZACIÓ |  |  |  | CATS.HOG-07396.P0.NU.CUI.011. | 1 | FC-051.20 |  | 1 | [15 empty] | > 70 kW | 0 | 0 | 0 | 0 |  |  | 0 | 50 | [39 empty] | 0 | [68 empty] | ce562b28-920a-48f7-a338-cce274bbc14a | bf2a134e-a5a4-4f15-b63c-aa73c1889f3a
Lot 07 | HOG-07396 | FC-FO 02 | FANCOIL DIMATEK FO 02 | 02.03 | ELEMENTS DE CLIMATITZACIÓ¦FAN-COIL | CLIMATITZACIÓ |  |  |  | CATS.HOG-07396.P0.NU.CUI.012. | 1 | FC-050.20 |  | 1 | [15 empty] | > 70 kW | 0 | 0 | 0 | 0 |  |  | 0 | 50 | [39 empty] | 0 | [68 empty] | ce562b28-920a-48f7-a338-cce274bbc14a | 28783a36-8369-45db-a940-d5355a10dbe5
Lot 07 | HOG-07396 | FC-FO 02 | FANCOIL DIMATEK FO 02 | 02.03 | ELEMENTS DE CLIMATITZACIÓ¦FAN-COIL | CLIMATITZACIÓ |  |  |  | CATS.HOG-07396.P0.NU.CUI.014. | 1 | FC-048.20 |  | 1 | [15 empty] | > 70 kW | 0 | 0 | 0 | 0 |  |  | 0 | 50 | [39 empty] | 0 | [68 empty] | ce562b28-920a-48f7-a338-cce274bbc14a | 722c035a-a41e-4d5c-bc0f-290558b3f731
Lot 07 | HOG-07396 | FC-FO 02 | FANCOIL DIMATEK FO 02 | 02.03 | ELEMENTS DE CLIMATITZACIÓ¦FAN-COIL | CLIMATITZACIÓ |  |  |  | CATS.HOG-07396.P0.NU.FAR.024. | 1 | FC-047.20 |  | 1 | [15 empty] | > 70 kW | 0 | 0 | 0 | 0 |  |  | 0 | 50 | [39 empty] | 0 | [68 empty] | ce562b28-920a-48f7-a338-cce274bbc14a | 09693295-d884-4b50-b86d-65541ab28a20
Lot 07 | HOG-07396 | FC-FO 02 | FANCOIL DIMATEK FO 02 | 02.03 | ELEMENTS DE CLIMATITZACIÓ¦FAN-COIL | CLIMATITZACIÓ |  |  |  | CATS.HOG-07396.P0.NU.MAN.005. | 1 | FC-053.20 |  | 1 | [15 empty] | > 70 kW | 0 | 0 | 0 | 0 |  |  | 0 | 50 | [39 empty] | 0 | [68 empty] | ce562b28-920a-48f7-a338-cce274bbc14a | 2de79e0c-fac4-45e4-98a0-d96302ff63f2
Lot 07 | HOG-07396 | FC-FO 02 | FANCOIL DIMATEK FO 02 | 02.03 | ELEMENTS DE CLIMATITZACIÓ¦FAN-COIL | CLIMATITZACIÓ |  |  |  | CATS.HOG-07396.P1.NU.DRX.044. | 1 | FC-173.21 |  | 1 | [15 empty] | > 70 kW | 0 | 0 | 0 | 0 |  |  | 0 | 50 | [39 empty] | 0 | [68 empty] | ce562b28-920a-48f7-a338-cce274bbc14a | 9896b239-9d05-4187-bd43-201eed4686c5
Lot 07 | HOG-07396 | FC-FO 02 | FANCOIL DIMATEK FO 02 | 02.03 | ELEMENTS DE CLIMATITZACIÓ¦FAN-COIL | CLIMATITZACIÓ |  |  |  | CATS.HOG-07396.P1.NU.DRX.045. | 1 | FC-172.21 |  | 1 | [15 empty] | > 70 kW | 0 | 0 | 0 | 0 |  |  | 0 | 50 | [39 empty] | 0 | [68 empty] | ce562b28-920a-48f7-a338-cce274bbc14a | 6e5ef232-b9df-4651-b9e5-b05aa222f661
Lot 07 | HOG-07396 | FC-FO 02 | FANCOIL DIMATEK FO 02 | 02.03 | ELEMENTS DE CLIMATITZACIÓ¦FAN-COIL | CLIMATITZACIÓ |  |  |  | CATS.HOG-07396.P1.NU.OBS.024. | 1 | FC-077.21 |  | 1 | [15 empty] | > 70 kW | 0 | 0 | 0 | 0 |  |  | 0 | 50 | [39 empty] | 0 | [68 empty] | ce562b28-920a-48f7-a338-cce274bbc14a | fbceabd2-aeea-4a0d-9f09-b003680f5f1a
Lot 07 | HOG-07396 | FC-FO 02 | FANCOIL DIMATEK FO 02 | 02.03 | ELEMENTS DE CLIMATITZACIÓ¦FAN-COIL | CLIMATITZACIÓ |  |  |  | CATS.HOG-07396.P1.NU.QIR.008. | 1 | FC-179.21 |  | 1 | [15 empty] | > 70 kW | 0 | 0 | 0 | 0 |  |  | 0 | 50 | [39 empty] | 0 | [68 empty] | ce562b28-920a-48f7-a338-cce274bbc14a | 71e11901-cbb5-4875-a2f8-57a031f4bd99
Lot 07 | HOG-07396 | FC-FO 02 | FANCOIL DIMATEK FO 02 | 02.03 | ELEMENTS DE CLIMATITZACIÓ¦FAN-COIL | CLIMATITZACIÓ |  |  |  | CATS.HOG-07396.P1.NU.QIR.012. | 1 | FC-180.21 |  | 1 | [15 empty] | > 70 kW | 0 | 0 | 0 | 0 |  |  | 0 | 50 | [39 empty] | 0 | [68 empty] | ce562b28-920a-48f7-a338-cce274bbc14a | d84076e1-a589-4c6b-a4d2-bccdd9317aee
Lot 07 | HOG-07396 | FC-FO 02 | FANCOIL DIMATEK FO 02 | 02.03 | ELEMENTS DE CLIMATITZACIÓ¦FAN-COIL | CLIMATITZACIÓ |  |  |  | CATS.HOG-07396.P1.NU.SEG.040. | 1 | FC-135.21 |  | 1 | [15 empty] | > 70 kW | 0 | 0 | 0 | 0 |  |  | 0 | 50 | [39 empty] | 0 | [68 empty] | ce562b28-920a-48f7-a338-cce274bbc14a | c9b0008d-c2bb-4707-9ccd-5b45bd7de8c7
Lot 07 | HOG-07396 | FC-FO 02 | FANCOIL DIMATEK FO 02 | 02.03 | ELEMENTS DE CLIMATITZACIÓ¦FAN-COIL | CLIMATITZACIÓ |  |  |  | CATS.HOG-07396.P1.NU.SEG.041. | 1 | FC-135.21 |  | 1 | [15 empty] | > 70 kW | 0 | 0 | 0 | 0 |  |  | 0 | 50 | [39 empty] | 0 | [68 empty] | ce562b28-920a-48f7-a338-cce274bbc14a | 922b6b44-6123-4e7e-9398-4c534c9200e8
Lot 07 | HOG-07396 | FC-FO 02 | FANCOIL DIMATEK FO 02 | 02.03 | ELEMENTS DE CLIMATITZACIÓ¦FAN-COIL | CLIMATITZACIÓ |  |  |  | CATS.HOG-07396.P1.NU.SOC.003. | 1 | FC-048.21 |  | 1 | [15 empty] | > 70 kW | 0 | 0 | 0 | 0 |  |  | 0 | 50 | [39 empty] | 0 | [68 empty] | ce562b28-920a-48f7-a338-cce274bbc14a | 76eccad9-b897-4ca8-9a48-ae0a38750b53
Lot 07 | HOG-07396 | FC-FO 02 | FANCOIL DIMATEK FO 02 | 02.03 | ELEMENTS DE CLIMATITZACIÓ¦FAN-COIL | CLIMATITZACIÓ |  |  |  | CATS.HOG-07396.P1.NU.UA1.007. | 1 | FC-047.21 |  | 1 | [15 empty] | > 70 kW | 0 | 0 | 0 | 0 |  |  | 0 | 50 | [39 empty] | 0 | [68 empty] | ce562b28-920a-48f7-a338-cce274bbc14a | 3cfc119a-9aa1-4ecb-b708-835350a62c38
Lot 07 | HOG-07396 | FC-FO 02 | FANCOIL DIMATEK FO 02 | 02.03 | ELEMENTS DE CLIMATITZACIÓ¦FAN-COIL | CLIMATITZACIÓ |  |  |  | CATS.HOG-07396.P1.NU.UA1.008. | 1 | FC-046.21 |  | 1 | [15 empty] | > 70 kW | 0 | 0 | 0 | 0 |  |  | 0 | 50 | [39 empty] | 0 | [68 empty] | ce562b28-920a-48f7-a338-cce274bbc14a | 16cb93ec-5c63-4bb6-bf56-35253050d69d
Lot 07 | HOG-07396 | FC-FO 02 | FANCOIL DIMATEK FO 02 | 02.03 | ELEMENTS DE CLIMATITZACIÓ¦FAN-COIL | CLIMATITZACIÓ |  |  |  | CATS.HOG-07396.P1.NU.UA1.089. | 1 | FC-036.21 |  | 1 | [15 empty] | > 70 kW | 0 | 0 | 0 | 0 |  |  | 0 | 50 | [39 empty] | 0 | [68 empty] | ce562b28-920a-48f7-a338-cce274bbc14a | 87511dac-f966-4e9c-9e06-13b8091ba377
Lot 07 | HOG-07396 | FC-FO 02 | FANCOIL DIMATEK FO 02 | 02.03 | ELEMENTS DE CLIMATITZACIÓ¦FAN-COIL | CLIMATITZACIÓ |  |  |  | CATS.HOG-07396.P1.NU.UA1.090. | 1 | FC-037.21 |  | 1 | [15 empty] | > 70 kW | 0 | 0 | 0 | 0 |  |  | 0 | 50 | [39 empty] | 0 | [68 empty] | ce562b28-920a-48f7-a338-cce274bbc14a | 9aaa1bc2-ebfa-4f95-b834-3effe28bece6
Lot 07 | HOG-07396 | FC-FO 02 | FANCOIL DIMATEK FO 02 | 02.03 | ELEMENTS DE CLIMATITZACIÓ¦FAN-COIL | CLIMATITZACIÓ |  |  |  | CATS.HOG-07396.P1.NU.UA1.091. | 1 | FC-038.21 |  | 1 | [15 empty] | > 70 kW | 0 | 0 | 0 | 0 |  |  | 0 | 50 | [39 empty] | 0 | [68 empty] | ce562b28-920a-48f7-a338-cce274bbc14a | a45ba0cd-304e-44f2-b8fd-ccfd5d9deda8
Lot 07 | HOG-07396 | FC-FO 02 | FANCOIL DIMATEK FO 02 | 02.03 | ELEMENTS DE CLIMATITZACIÓ¦FAN-COIL | CLIMATITZACIÓ |  |  |  | CATS.HOG-07396.P1.NU.UA1.092. | 1 | FC-039.21 |  | 1 | [15 empty] | > 70 kW | 0 | 0 | 0 | 0 |  |  | 0 | 50 | [39 empty] | 0 | [68 empty] | ce562b28-920a-48f7-a338-cce274bbc14a | 57ebb3e5-01be-4202-8293-e084dbd3b6fc
Lot 07 | HOG-07396 | FC-FO 02 | FANCOIL DIMATEK FO 02 | 02.03 | ELEMENTS DE CLIMATITZACIÓ¦FAN-COIL | CLIMATITZACIÓ |  |  |  | CATS.HOG-07396.P1.NU.UA1.093. | 1 | FC-040.21 |  | 1 | [15 empty] | > 70 kW | 0 | 0 | 0 | 0 |  |  | 0 | 50 | [39 empty] | 0 | [68 empty] | ce562b28-920a-48f7-a338-cce274bbc14a | f4c97184-f21d-4e99-bf98-b27288758cc5
Lot 07 | HOG-07396 | FC-FO 02 | FANCOIL DIMATEK FO 02 | 02.03 | ELEMENTS DE CLIMATITZACIÓ¦FAN-COIL | CLIMATITZACIÓ |  |  |  | CATS.HOG-07396.P1.NU.UA1.094. | 1 | FC-041.21 |  | 1 | [15 empty] | > 70 kW | 0 | 0 | 0 | 0 |  |  | 0 | 50 | [39 empty] | 0 | [68 empty] | ce562b28-920a-48f7-a338-cce274bbc14a | ca8fffe7-48a4-492e-9c63-3a75fe758339
Lot 07 | HOG-07396 | FC-FO 02 | FANCOIL DIMATEK FO 02 | 02.03 | ELEMENTS DE CLIMATITZACIÓ¦FAN-COIL | CLIMATITZACIÓ |  |  |  | CATS.HOG-07396.P1.NU.UA1.095. | 1 | - |  | 1 | [15 empty] | > 70 kW | 0 | 0 | 0 | 0 |  |  | 0 | 50 | [39 empty] | 0 | [68 empty] | ce562b28-920a-48f7-a338-cce274bbc14a | 3cfd99e6-121b-4162-9e4e-287b363e9188
Lot 07 | HOG-07396 | FC-FO 02 | FANCOIL DIMATEK FO 02 | 02.03 | ELEMENTS DE CLIMATITZACIÓ¦FAN-COIL | CLIMATITZACIÓ |  |  |  | CATS.HOG-07396.P1.NU.UA1.095. | 1 | FC-042.21 |  | 1 | [15 empty] | > 70 kW | 0 | 0 | 0 | 0 |  |  | 0 | 50 | [39 empty] | 0 | [68 empty] | ce562b28-920a-48f7-a338-cce274bbc14a | 39451636-0359-4439-8941-301297ce162f
Lot 07 | HOG-07396 | FC-FO 02 | FANCOIL DIMATEK FO 02 | 02.03 | ELEMENTS DE CLIMATITZACIÓ¦FAN-COIL | CLIMATITZACIÓ |  |  |  | CATS.HOG-07396.P1.NU.UA2.024. | 1 | FC-034.21 |  | 1 | [15 empty] | > 70 kW | 0 | 0 | 0 | 0 |  |  | 0 | 50 | [39 empty] | 0 | [68 empty] | ce562b28-920a-48f7-a338-cce274bbc14a | d0c09d74-f043-482c-9dcf-8b61add69ab3
Lot 07 | HOG-07396 | FC-FO 02 | FANCOIL DIMATEK FO 02 | 02.03 | ELEMENTS DE CLIMATITZACIÓ¦FAN-COIL | CLIMATITZACIÓ |  |  |  | CATS.HOG-07396.P1.NU.UA2.081. | 1 | FC-026.21 |  | 1 | [15 empty] | > 70 kW | 0 | 0 | 0 | 0 |  |  | 0 | 50 | [39 empty] | 0 | [68 empty] | ce562b28-920a-48f7-a338-cce274bbc14a | b4570776-8be1-48ee-8c14-239dd728fd66
Lot 07 | HOG-07396 | FC-FO 02 | FANCOIL DIMATEK FO 02 | 02.03 | ELEMENTS DE CLIMATITZACIÓ¦FAN-COIL | CLIMATITZACIÓ |  |  |  | CATS.HOG-07396.P1.NU.UA2.082. | 1 | FC-027.21 |  | 1 | [15 empty] | > 70 kW | 0 | 0 | 0 | 0 |  |  | 0 | 50 | [39 empty] | 0 | [68 empty] | ce562b28-920a-48f7-a338-cce274bbc14a | de1ceed9-80d3-4ef9-a4f3-e1eac61f224f
Lot 07 | HOG-07396 | FC-FO 02 | FANCOIL DIMATEK FO 02 | 02.03 | ELEMENTS DE CLIMATITZACIÓ¦FAN-COIL | CLIMATITZACIÓ |  |  |  | CATS.HOG-07396.P1.NU.UA2.083. | 1 | FC-028.21 |  | 1 | [15 empty] | > 70 kW | 0 | 0 | 0 | 0 |  |  | 0 | 50 | [39 empty] | 0 | [68 empty] | ce562b28-920a-48f7-a338-cce274bbc14a | 1ec58b89-d513-4ff2-aef4-223211089e94
Lot 07 | HOG-07396 | FC-FO 02 | FANCOIL DIMATEK FO 02 | 02.03 | ELEMENTS DE CLIMATITZACIÓ¦FAN-COIL | CLIMATITZACIÓ |  |  |  | CATS.HOG-07396.P1.NU.UA2.084. | 1 | FC-029.21 |  | 1 | [15 empty] | > 70 kW | 0 | 0 | 0 | 0 |  |  | 0 | 50 | [39 empty] | 0 | [68 empty] | ce562b28-920a-48f7-a338-cce274bbc14a | fc2a6d1d-9fa1-4d8d-aa3e-c718b04c3f15
Lot 07 | HOG-07396 | FC-FO 02 | FANCOIL DIMATEK FO 02 | 02.03 | ELEMENTS DE CLIMATITZACIÓ¦FAN-COIL | CLIMATITZACIÓ |  |  |  | CATS.HOG-07396.P1.NU.UA2.085. | 1 | FC-030.21 |  | 1 | [15 empty] | > 70 kW | 0 | 0 | 0 | 0 |  |  | 0 | 50 | [39 empty] | 0 | [68 empty] | ce562b28-920a-48f7-a338-cce274bbc14a | 256122f1-87f1-4a07-afd0-f91ac2d170c2
Lot 07 | HOG-07396 | FC-FO 02 | FANCOIL DIMATEK FO 02 | 02.03 | ELEMENTS DE CLIMATITZACIÓ¦FAN-COIL | CLIMATITZACIÓ |  |  |  | CATS.HOG-07396.P1.NU.UA2.086. | 1 | FC-031.21 |  | 1 | [15 empty] | > 70 kW | 0 | 0 | 0 | 0 |  |  | 0 | 50 | [39 empty] | 0 | [68 empty] | ce562b28-920a-48f7-a338-cce274bbc14a | f2983323-acbe-4014-afd2-2a2ad54e676c
Lot 07 | HOG-07396 | FC-FO 02 | FANCOIL DIMATEK FO 02 | 02.03 | ELEMENTS DE CLIMATITZACIÓ¦FAN-COIL | CLIMATITZACIÓ |  |  |  | CATS.HOG-07396.P1.NU.UA2.087. | 1 | FC-032.21 |  | 1 | [15 empty] | > 70 kW | 0 | 0 | 0 | 0 |  |  | 0 | 50 | [39 empty] | 0 | [68 empty] | ce562b28-920a-48f7-a338-cce274bbc14a | 168cc9ac-f849-4c5e-a11c-270c20a5a6dd
Lot 07 | HOG-07396 | FC-FO 02 | FANCOIL DIMATEK FO 02 | 02.03 | ELEMENTS DE CLIMATITZACIÓ¦FAN-COIL | CLIMATITZACIÓ |  |  |  | CATS.HOG-07396.P1.NU.UA3.036. | 1 | FC-022.21 |  | 1 | [15 empty] | > 70 kW | 0 | 0 | 0 | 0 |  |  | 0 | 50 | [39 empty] | 0 | [68 empty] | ce562b28-920a-48f7-a338-cce274bbc14a | 820423b5-4258-4cf3-9a29-187eaef5dcc2
Lot 07 | HOG-07396 | FC-FO 02 | FANCOIL DIMATEK FO 02 | 02.03 | ELEMENTS DE CLIMATITZACIÓ¦FAN-COIL | CLIMATITZACIÓ |  |  |  | CATS.HOG-07396.P1.NU.UA3.073. | 1 | FC-014.21 |  | 1 | [15 empty] | > 70 kW | 0 | 0 | 0 | 0 |  |  | 0 | 50 | [39 empty] | 0 | [68 empty] | ce562b28-920a-48f7-a338-cce274bbc14a | 3724081e-4955-4bb5-98e5-318b40617c18
Lot 07 | HOG-07396 | FC-FO 02 | FANCOIL DIMATEK FO 02 | 02.03 | ELEMENTS DE CLIMATITZACIÓ¦FAN-COIL | CLIMATITZACIÓ |  |  |  | CATS.HOG-07396.P1.NU.UA3.074. | 1 | FC-015.21 |  | 1 | [15 empty] | > 70 kW | 0 | 0 | 0 | 0 |  |  | 0 | 50 | [39 empty] | 0 | [68 empty] | ce562b28-920a-48f7-a338-cce274bbc14a | b133f5e5-5fd1-4928-b97a-18292e3ae2f6
Lot 07 | HOG-07396 | FC-FO 02 | FANCOIL DIMATEK FO 02 | 02.03 | ELEMENTS DE CLIMATITZACIÓ¦FAN-COIL | CLIMATITZACIÓ |  |  |  | CATS.HOG-07396.P1.NU.UA3.075. | 1 | FC-016.21 |  | 1 | [15 empty] | > 70 kW | 0 | 0 | 0 | 0 |  |  | 0 | 50 | [39 empty] | 0 | [68 empty] | ce562b28-920a-48f7-a338-cce274bbc14a | 0cbb8319-7e8f-481a-888c-c5e08c663548
Lot 07 | HOG-07396 | FC-FO 02 | FANCOIL DIMATEK FO 02 | 02.03 | ELEMENTS DE CLIMATITZACIÓ¦FAN-COIL | CLIMATITZACIÓ |  |  |  | CATS.HOG-07396.P1.NU.UA3.076. | 1 | FC-017.21 |  | 1 | [15 empty] | > 70 kW | 0 | 0 | 0 | 0 |  |  | 0 | 50 | [39 empty] | 0 | [68 empty] | ce562b28-920a-48f7-a338-cce274bbc14a | 69fdb71c-45e8-4ff5-8fae-bd8196c698d2
Lot 07 | HOG-07396 | FC-FO 02 | FANCOIL DIMATEK FO 02 | 02.03 | ELEMENTS DE CLIMATITZACIÓ¦FAN-COIL | CLIMATITZACIÓ |  |  |  | CATS.HOG-07396.P1.NU.UA3.077. | 1 | FC-018.21 |  | 1 | [15 empty] | > 70 kW | 0 | 0 | 0 | 0 |  |  | 0 | 50 | [39 empty] | 0 | [68 empty] | ce562b28-920a-48f7-a338-cce274bbc14a | dad58ef4-1459-4325-a341-a76b57407770
Lot 07 | HOG-07396 | FC-FO 02 | FANCOIL DIMATEK FO 02 | 02.03 | ELEMENTS DE CLIMATITZACIÓ¦FAN-COIL | CLIMATITZACIÓ |  |  |  | CATS.HOG-07396.P1.NU.UA3.078. | 1 | FC-019.21 |  | 1 | [15 empty] | > 70 kW | 0 | 0 | 0 | 0 |  |  | 0 | 50 | [39 empty] | 0 | [68 empty] | ce562b28-920a-48f7-a338-cce274bbc14a | 330a6b51-9a0a-432b-938c-11f1cee66c02
Lot 07 | HOG-07396 | FC-FO 02 | FANCOIL DIMATEK FO 02 | 02.03 | ELEMENTS DE CLIMATITZACIÓ¦FAN-COIL | CLIMATITZACIÓ |  |  |  | CATS.HOG-07396.P1.NU.UA3.079. | 1 | FC-020.21 |  | 1 | [15 empty] | > 70 kW | 0 | 0 | 0 | 0 |  |  | 0 | 50 | [39 empty] | 0 | [68 empty] | ce562b28-920a-48f7-a338-cce274bbc14a | 75e81fc4-d6e7-43e1-8e1d-be1aa3307a73
Lot 07 | HOG-07396 | FC-FO 02 | FANCOIL DIMATEK FO 02 | 02.03 | ELEMENTS DE CLIMATITZACIÓ¦FAN-COIL | CLIMATITZACIÓ |  |  |  | CATS.HOG-07396.P1.NU.UA4.048. | 1 | FC-025.21 |  | 1 | [15 empty] | > 70 kW | 0 | 0 | 0 | 0 |  |  | 0 | 50 | [39 empty] | 0 | [68 empty] | ce562b28-920a-48f7-a338-cce274bbc14a | 15b53a6d-042d-4b9b-88e2-35911eec5e2e
Lot 07 | HOG-07396 | FC-FO 02 | FANCOIL DIMATEK FO 02 | 02.03 | ELEMENTS DE CLIMATITZACIÓ¦FAN-COIL | CLIMATITZACIÓ |  |  |  | CATS.HOG-07396.P1.NU.UA4.058. | 1 | FC-001.21 |  | 1 | [15 empty] | > 70 kW | 0 | 0 | 0 | 0 |  |  | 0 | 50 | [39 empty] | 0 | [68 empty] | ce562b28-920a-48f7-a338-cce274bbc14a | c376562c-6cb0-4394-802c-5d59180c7423
Lot 07 | HOG-07396 | FC-FO 02 | FANCOIL DIMATEK FO 02 | 02.03 | ELEMENTS DE CLIMATITZACIÓ¦FAN-COIL | CLIMATITZACIÓ |  |  |  | CATS.HOG-07396.P1.NU.UA4.059. | 1 | FC-002.21 |  | 1 | [15 empty] | > 70 kW | 0 | 0 | 0 | 0 |  |  | 0 | 50 | [39 empty] | 0 | [68 empty] | ce562b28-920a-48f7-a338-cce274bbc14a | 57c6b480-27d5-4e23-abc5-41a44e12612b
Lot 07 | HOG-07396 | FC-FO 02 | FANCOIL DIMATEK FO 02 | 02.03 | ELEMENTS DE CLIMATITZACIÓ¦FAN-COIL | CLIMATITZACIÓ |  |  |  | CATS.HOG-07396.P1.NU.UA4.060. | 1 | FC-003.21 |  | 1 | [15 empty] | > 70 kW | 0 | 0 | 0 | 0 |  |  | 0 | 50 | [39 empty] | 0 | [68 empty] | ce562b28-920a-48f7-a338-cce274bbc14a | 2b722a78-c829-41aa-9fe0-fd6b68c4f1f2
Lot 07 | HOG-07396 | FC-FO 02 | FANCOIL DIMATEK FO 02 | 02.03 | ELEMENTS DE CLIMATITZACIÓ¦FAN-COIL | CLIMATITZACIÓ |  |  |  | CATS.HOG-07396.P1.NU.UA4.061. | 1 | FC-004.21 |  | 1 | [15 empty] | > 70 kW | 0 | 0 | 0 | 0 |  |  | 0 | 50 | [39 empty] | 0 | [68 empty] | ce562b28-920a-48f7-a338-cce274bbc14a | 07697e05-61e2-4e02-830d-3891042b5c65
Lot 07 | HOG-07396 | FC-FO 02 | FANCOIL DIMATEK FO 02 | 02.03 | ELEMENTS DE CLIMATITZACIÓ¦FAN-COIL | CLIMATITZACIÓ |  |  |  | CATS.HOG-07396.P1.NU.UA4.062. | 1 | FC-005.21 |  | 1 | [15 empty] | > 70 kW | 0 | 0 | 0 | 0 |  |  | 0 | 50 | [39 empty] | 0 | [68 empty] | ce562b28-920a-48f7-a338-cce274bbc14a | 9c7938d2-79a7-42c9-abff-f997965a85aa
Lot 07 | HOG-07396 | FC-FO 02 | FANCOIL DIMATEK FO 02 | 02.03 | ELEMENTS DE CLIMATITZACIÓ¦FAN-COIL | CLIMATITZACIÓ |  |  |  | CATS.HOG-07396.P1.NU.UA4.063. | 1 | FC-006.21 |  | 1 | [15 empty] | > 70 kW | 0 | 0 | 0 | 0 |  |  | 0 | 50 | [39 empty] | 0 | [68 empty] | ce562b28-920a-48f7-a338-cce274bbc14a | 38306333-a440-45c6-b5d7-183b2542c5f4
Lot 07 | HOG-07396 | FC-FO 02 | FANCOIL DIMATEK FO 02 | 02.03 | ELEMENTS DE CLIMATITZACIÓ¦FAN-COIL | CLIMATITZACIÓ |  |  |  | CATS.HOG-07396.P1.NU.UA4.064. | 1 | FC-007.21 |  | 1 | [15 empty] | > 70 kW | 0 | 0 | 0 | 0 |  |  | 0 | 50 | [39 empty] | 0 | [68 empty] | ce562b28-920a-48f7-a338-cce274bbc14a | 07b815eb-e28c-4095-9e57-0e255c540053
Lot 07 | HOG-07396 | FC-FO 02 | FANCOIL DIMATEK FO 02 | 02.03 | ELEMENTS DE CLIMATITZACIÓ¦FAN-COIL | CLIMATITZACIÓ |  |  |  | CATS.HOG-07396.P1.NU.UA4.065. | 1 | FC-008.21 |  | 1 | [15 empty] | > 70 kW | 0 | 0 | 0 | 0 |  |  | 0 | 50 | [39 empty] | 0 | [68 empty] | ce562b28-920a-48f7-a338-cce274bbc14a | 0201992a-8091-4b39-9baf-7a15ef05af03
Lot 07 | HOG-07396 | FC-FO 02 | FANCOIL DIMATEK FO 02 | 02.03 | ELEMENTS DE CLIMATITZACIÓ¦FAN-COIL | CLIMATITZACIÓ |  |  |  | CATS.HOG-07396.P1.NU.UA4.066. | 1 | FC-009.21 |  | 1 | [15 empty] | > 70 kW | 0 | 0 | 0 | 0 |  |  | 0 | 50 | [39 empty] | 0 | [68 empty] | ce562b28-920a-48f7-a338-cce274bbc14a | 6f03d500-c834-45af-a4d6-bbcf5aff6055
Lot 07 | HOG-07396 | FC-FO 02 | FANCOIL DIMATEK FO 02 | 02.03 | ELEMENTS DE CLIMATITZACIÓ¦FAN-COIL | CLIMATITZACIÓ |  |  |  | CATS.HOG-07396.P1.NU.UA4.067. | 1 | FC-122.21 |  | 1 | [15 empty] | > 70 kW | 0 | 0 | 0 | 0 |  |  | 0 | 50 | [39 empty] | 0 | [68 empty] | ce562b28-920a-48f7-a338-cce274bbc14a | 3caa657c-4ca1-4a59-9a02-5649f3f93dd4
Lot 07 | HOG-07396 | FC-FO 02 | FANCOIL DIMATEK FO 02 | 02.03 | ELEMENTS DE CLIMATITZACIÓ¦FAN-COIL | CLIMATITZACIÓ |  |  |  | CATS.HOG-07396.P1.NU.UA4.071. | 1 | FC-013.21 |  | 1 | [15 empty] | > 70 kW | 0 | 0 | 0 | 0 |  |  | 0 | 50 | [39 empty] | 0 | [68 empty] | ce562b28-920a-48f7-a338-cce274bbc14a | 917ccf93-a145-4250-96b0-8f9bf49aabb2
Lot 07 | HOG-07396 | FC-FO 02 | FANCOIL DIMATEK FO 02 | 02.03 | ELEMENTS DE CLIMATITZACIÓ¦FAN-COIL | CLIMATITZACIÓ |  |  |  | CATS.HOG-07396.P1.NU.UCI.010. | 1 | FC-182.21 |  | 1 | [15 empty] | > 70 kW | 0 | 0 | 0 | 0 |  |  | 0 | 50 | [39 empty] | 0 | [68 empty] | ce562b28-920a-48f7-a338-cce274bbc14a | 4db15367-0b32-438f-a15a-90d03aa1d921
Lot 07 | HOG-07396 | FC-FO 02 | FANCOIL DIMATEK FO 02 | 02.03 | ELEMENTS DE CLIMATITZACIÓ¦FAN-COIL | CLIMATITZACIÓ |  |  |  | CATS.HOG-07396.P1.NU.URG.003. | 1 | FC-142.21 |  | 1 | [15 empty] | > 70 kW | 0 | 0 | 0 | 0 |  |  | 0 | 50 | [39 empty] | 0 | [68 empty] | ce562b28-920a-48f7-a338-cce274bbc14a | 83862a6f-7f63-458b-8974-e8aa07f804d7
Lot 07 | HOG-07396 | FC-FO 02 | FANCOIL DIMATEK FO 02 | 02.03 | ELEMENTS DE CLIMATITZACIÓ¦FAN-COIL | CLIMATITZACIÓ |  |  |  | CATS.HOG-07396.P1.NU.URG.016. | 1 | FC-152.21 |  | 1 | [15 empty] | > 70 kW | 0 | 0 | 0 | 0 |  |  | 0 | 50 | [39 empty] | 0 | [68 empty] | ce562b28-920a-48f7-a338-cce274bbc14a | 45b6fb11-f286-41ca-8cd7-62205d38b4e4
Lot 07 | HOG-07396 | FC-FO 02 | FANCOIL DIMATEK FO 02 | 02.03 | ELEMENTS DE CLIMATITZACIÓ¦FAN-COIL | CLIMATITZACIÓ |  |  |  | CATS.HOG-07396.P1.NU.URG.020. | 1 | FC-139.21 |  | 1 | [15 empty] | > 70 kW | 0 | 0 | 0 | 0 |  |  | 0 | 50 | [39 empty] | 0 | [68 empty] | ce562b28-920a-48f7-a338-cce274bbc14a | 16d60112-d1d6-4d04-9d8e-09858bdd786b
Lot 07 | HOG-07396 | FC-FO 02 | FANCOIL DIMATEK FO 02 | 02.03 | ELEMENTS DE CLIMATITZACIÓ¦FAN-COIL | CLIMATITZACIÓ |  |  |  | CATS.HOG-07396.P1.NU.URG.023. | 1 | FC-138.21 |  | 1 | [15 empty] | > 70 kW | 0 | 0 | 0 | 0 |  |  | 0 | 50 | [39 empty] | 0 | [68 empty] | ce562b28-920a-48f7-a338-cce274bbc14a | 7281e1e9-fe99-4869-a3a8-d94d72cc3a05
Lot 07 | HOG-07396 | FC-FO 02 | FANCOIL DIMATEK FO 02 | 02.03 | ELEMENTS DE CLIMATITZACIÓ¦FAN-COIL | CLIMATITZACIÓ |  |  |  | CATS.HOG-07396.P1.NU.URG.028. | 1 | FC-151.21 |  | 1 | [15 empty] | > 70 kW | 0 | 0 | 0 | 0 |  |  | 0 | 50 | [39 empty] | 0 | [68 empty] | ce562b28-920a-48f7-a338-cce274bbc14a | ea070caa-5fda-4327-b85f-68af0571b25c
Lot 07 | HOG-07396 | FC-FO 02 | FANCOIL DIMATEK FO 02 | 02.03 | ELEMENTS DE CLIMATITZACIÓ¦FAN-COIL | CLIMATITZACIÓ |  |  |  | CATS.HOG-07396.P1.NU.URG.054. | 1 | FC-143.21 |  | 1 | [15 empty] | > 70 kW | 0 | 0 | 0 | 0 |  |  | 0 | 50 | [39 empty] | 0 | [68 empty] | ce562b28-920a-48f7-a338-cce274bbc14a | a2a72bbf-54c1-4d05-8b03-a032375b5fba
Lot 07 | HOG-07396 | FC-FO 02 | FANCOIL DIMATEK FO 02 | 02.03 | ELEMENTS DE CLIMATITZACIÓ¦FAN-COIL | CLIMATITZACIÓ |  |  |  | CATS.HOG-07396.P1.NU.URG.055. | 1 | FC-144.21 |  | 1 | [15 empty] | > 70 kW | 0 | 0 | 0 | 0 |  |  | 0 | 50 | [39 empty] | 0 | [68 empty] | ce562b28-920a-48f7-a338-cce274bbc14a | 5a4d7a5d-0368-4f09-b7f2-3e5a6015b2ca
Lot 07 | HOG-07396 | FC-FO 02 | FANCOIL DIMATEK FO 02 | 02.03 | ELEMENTS DE CLIMATITZACIÓ¦FAN-COIL | CLIMATITZACIÓ |  |  |  | CATS.HOG-07396.P1.NU.URG.060. | 1 | FC-159.21 |  | 1 | [15 empty] | > 70 kW | 0 | 0 | 0 | 0 |  |  | 0 | 50 | [39 empty] | 0 | [68 empty] | ce562b28-920a-48f7-a338-cce274bbc14a | 4920ddca-7cfc-47f8-bd70-358ccf546f26
Lot 07 | HOG-07396 | FC-FO 02 | FANCOIL DIMATEK FO 02 | 02.03 | ELEMENTS DE CLIMATITZACIÓ¦FAN-COIL | CLIMATITZACIÓ |  |  |  | CATS.HOG-07396.P1.NU.URG.061. | 1 | FC-158.21 |  | 1 | [15 empty] | > 70 kW | 0 | 0 | 0 | 0 |  |  | 0 | 50 | [39 empty] | 0 | [68 empty] | ce562b28-920a-48f7-a338-cce274bbc14a | 8edb6869-4e71-4d91-be18-0b7f252acd71
Lot 07 | HOG-07396 | FC-FO 02 | FANCOIL DIMATEK FO 02 | 02.03 | ELEMENTS DE CLIMATITZACIÓ¦FAN-COIL | CLIMATITZACIÓ |  |  |  | CATS.HOG-07396.P1.NU.URG.062. | 1 | FC-157.21 |  | 1 | [15 empty] | > 70 kW | 0 | 0 | 0 | 0 |  |  | 0 | 50 | [39 empty] | 0 | [68 empty] | ce562b28-920a-48f7-a338-cce274bbc14a | 8226d84d-6946-4efb-855d-6e3d44f1a79e
Lot 07 | HOG-07396 | FC-FO 02 | FANCOIL DIMATEK FO 02 | 02.03 | ELEMENTS DE CLIMATITZACIÓ¦FAN-COIL | CLIMATITZACIÓ |  |  |  | CATS.HOG-07396.P1.NU.URG.063. | 1 | FC-156.21 |  | 1 | [15 empty] | > 70 kW | 0 | 0 | 0 | 0 |  |  | 0 | 50 | [39 empty] | 0 | [68 empty] | ce562b28-920a-48f7-a338-cce274bbc14a | 3a59f319-cc61-439f-8955-aee4679118b5
Lot 07 | HOG-07396 | FC-FO 02 | FANCOIL DIMATEK FO 02 | 02.03 | ELEMENTS DE CLIMATITZACIÓ¦FAN-COIL | CLIMATITZACIÓ |  |  |  | CATS.HOG-07396.P1.NU.URG.064. | 1 | FC-155.21 |  | 1 | [15 empty] | > 70 kW | 0 | 0 | 0 | 0 |  |  | 0 | 50 | [39 empty] | 0 | [68 empty] | ce562b28-920a-48f7-a338-cce274bbc14a | 6743900f-35a6-40cc-b89c-d94c3e96d8f7
Lot 07 | HOG-07396 | FC-FO 02 | FANCOIL DIMATEK FO 02 | 02.03 | ELEMENTS DE CLIMATITZACIÓ¦FAN-COIL | CLIMATITZACIÓ |  |  |  | CATS.HOG-07396.P1.NU.URG.071. | 1 | FC-140.21 |  | 1 | [15 empty] | > 70 kW | 0 | 0 | 0 | 0 |  |  | 0 | 50 | [39 empty] | 0 | [68 empty] | ce562b28-920a-48f7-a338-cce274bbc14a | 3d175aa7-8f0f-43ec-a595-7da61e921250
Lot 07 | HOG-07396 | FC-FO 02 | FANCOIL DIMATEK FO 02 | 02.03 | ELEMENTS DE CLIMATITZACIÓ¦FAN-COIL | CLIMATITZACIÓ |  |  |  | CATS.HOG-07396.P1.NU.URG.072. | 1 | FC-141.21 |  | 1 | [15 empty] | > 70 kW | 0 | 0 | 0 | 0 |  |  | 0 | 50 | [39 empty] | 0 | [68 empty] | ce562b28-920a-48f7-a338-cce274bbc14a | cb840824-9f89-4819-ab80-c823ebae7823
Lot 07 | HOG-07396 | FC-FO 02 | FANCOIL DIMATEK FO 02 | 02.03 | ELEMENTS DE CLIMATITZACIÓ¦FAN-COIL | CLIMATITZACIÓ |  |  |  | CATS.HOG-07396.P1.NU.URG.075. | 1 | FC-153.21 |  | 1 | [15 empty] | > 70 kW | 0 | 0 | 0 | 0 |  |  | 0 | 50 | [39 empty] | 0 | [68 empty] | ce562b28-920a-48f7-a338-cce274bbc14a | 7c9664ab-aaa3-47e2-8118-0652d7785476
Lot 07 | HOG-07396 | FC-FO 02 | FANCOIL DIMATEK FO 02 | 02.03 | ELEMENTS DE CLIMATITZACIÓ¦FAN-COIL | CLIMATITZACIÓ |  |  |  | CATS.HOG-07396.P2.F1.DIR.016. | 1 | FC-010.21 |  | 1 | [15 empty] | > 70 kW | 0 | 0 | 0 | 0 |  |  | 0 | 50 | [39 empty] | 0 | [68 empty] | ce562b28-920a-48f7-a338-cce274bbc14a | e2548c8e-e3a3-4de9-8aef-6d8d1dc7f64f
Lot 07 | HOG-07396 | FC-FO 02 | FANCOIL DIMATEK FO 02 | 02.03 | ELEMENTS DE CLIMATITZACIÓ¦FAN-COIL | CLIMATITZACIÓ |  |  |  | CATS.HOG-07396.P2.F3.HEM.004. | 1 | FC-103.22 |  | 1 | [15 empty] | > 70 kW | 0 | 0 | 0 | 0 |  |  | 0 | 50 | [39 empty] | 0 | [68 empty] | ce562b28-920a-48f7-a338-cce274bbc14a | 00a066dc-6833-431f-abf0-253dc3c47fa2
Lot 07 | HOG-07396 | FC-FO 02 | FANCOIL DIMATEK FO 02 | 02.03 | ELEMENTS DE CLIMATITZACIÓ¦FAN-COIL | CLIMATITZACIÓ |  |  |  | CATS.HOG-07396.P2.F3.HEM.005. | 1 | FC-008.21 |  | 1 | [15 empty] | > 70 kW | 0 | 0 | 0 | 0 |  |  | 0 | 50 | [39 empty] | 0 | [68 empty] | ce562b28-920a-48f7-a338-cce274bbc14a | a1c0c1a8-5166-4c21-8b81-f8b195e48062
Lot 07 | HOG-07396 | FC-FO 02 | FANCOIL DIMATEK FO 02 | 02.03 | ELEMENTS DE CLIMATITZACIÓ¦FAN-COIL | CLIMATITZACIÓ |  |  |  | CATS.HOG-07396.P2.F3.HEM.011. | 1 | FC-099.22 |  | 1 | [15 empty] | > 70 kW | 0 | 0 | 0 | 0 |  |  | 0 | 50 | [39 empty] | 0 | [68 empty] | ce562b28-920a-48f7-a338-cce274bbc14a | 442b3706-3f85-4029-b9df-9e7c47c8334d
Lot 07 | HOG-07396 | FC-FO 02 | FANCOIL DIMATEK FO 02 | 02.03 | ELEMENTS DE CLIMATITZACIÓ¦FAN-COIL | CLIMATITZACIÓ |  |  |  | CATS.HOG-07396.P2.F3.HEM.015. | 1 | FC-098.22 |  | 1 | [15 empty] | > 70 kW | 0 | 0 | 0 | 0 |  |  | 0 | 50 | [39 empty] | 0 | [68 empty] | ce562b28-920a-48f7-a338-cce274bbc14a | 137e42c2-9035-4cc2-83eb-7e2546e8d33d
Lot 07 | HOG-07396 | FC-FO 02 | FANCOIL DIMATEK FO 02 | 02.03 | ELEMENTS DE CLIMATITZACIÓ¦FAN-COIL | CLIMATITZACIÓ |  |  |  | CATS.HOG-07396.P2.F4.RHB.013. | 1 | FC-089.22 |  | 1 | [15 empty] | > 70 kW | 0 | 0 | 0 | 0 |  |  | 0 | 50 | [39 empty] | 0 | [68 empty] | ce562b28-920a-48f7-a338-cce274bbc14a | 3c9c25ce-0c28-4b67-bb52-1183100cf882
Lot 07 | HOG-07396 | FC-FO 02 | FANCOIL DIMATEK FO 02 | 02.03 | ELEMENTS DE CLIMATITZACIÓ¦FAN-COIL | CLIMATITZACIÓ |  |  |  | CATS.HOG-07396.P2.NU.ATC.034. | 1 | FC-105.22 |  | 1 | [15 empty] | > 70 kW | 0 | 0 | 0 | 0 |  |  | 0 | 50 | [39 empty] | 0 | [68 empty] | ce562b28-920a-48f7-a338-cce274bbc14a | eef4500e-8d09-4498-8f68-1ecece7d1900
Lot 07 | HOG-07396 | FC-FO 02 | FANCOIL DIMATEK FO 02 | 02.03 | ELEMENTS DE CLIMATITZACIÓ¦FAN-COIL | CLIMATITZACIÓ |  |  |  | CATS.HOG-07396.P2.NU.ATC.035. | 1 | FC-106.22 |  | 1 | [15 empty] | > 70 kW | 0 | 0 | 0 | 0 |  |  | 0 | 50 | [39 empty] | 0 | [68 empty] | ce562b28-920a-48f7-a338-cce274bbc14a | edef99e7-9b6d-44d2-9b8c-f29a5add3135
Lot 07 | HOG-07396 | FC-FO 02 | FANCOIL DIMATEK FO 02 | 02.03 | ELEMENTS DE CLIMATITZACIÓ¦FAN-COIL | CLIMATITZACIÓ |  |  |  | CATS.HOG-07396.P2.NU.ATC.036. | 1 | FC-107.22 |  | 1 | [15 empty] | > 70 kW | 0 | 0 | 0 | 0 |  |  | 0 | 50 | [39 empty] | 0 | [68 empty] | ce562b28-920a-48f7-a338-cce274bbc14a | 5599ffc7-9026-4a69-bf84-08a40e03293a
Lot 07 | HOG-07396 | FC-FO 02 | FANCOIL DIMATEK FO 02 | 02.03 | ELEMENTS DE CLIMATITZACIÓ¦FAN-COIL | CLIMATITZACIÓ |  |  |  | CATS.HOG-07396.P2.NU.ATC.037. | 1 | FC-108.22 |  | 1 | [15 empty] | > 70 kW | 0 | 0 | 0 | 0 |  |  | 0 | 50 | [39 empty] | 0 | [68 empty] | ce562b28-920a-48f7-a338-cce274bbc14a | c4101311-a66d-4f69-9316-1197985f0069
Lot 07 | HOG-07396 | FC-FO 02 | FANCOIL DIMATEK FO 02 | 02.03 | ELEMENTS DE CLIMATITZACIÓ¦FAN-COIL | CLIMATITZACIÓ |  |  |  | CATS.HOG-07396.P2.NU.ATC.038. | 1 | FC-109.22 |  | 1 | [15 empty] | > 70 kW | 0 | 0 | 0 | 0 |  |  | 0 | 50 | [39 empty] | 0 | [68 empty] | ce562b28-920a-48f7-a338-cce274bbc14a | 4bbb2db4-eec6-4a44-af99-1a501edfdbd3
Lot 07 | HOG-07396 | FC-FO 02 | FANCOIL DIMATEK FO 02 | 02.03 | ELEMENTS DE CLIMATITZACIÓ¦FAN-COIL | CLIMATITZACIÓ |  |  |  | CATS.HOG-07396.P2.NU.ATC.039. | 1 | FC-110.22 |  | 1 | [15 empty] | > 70 kW | 0 | 0 | 0 | 0 |  |  | 0 | 50 | [39 empty] | 0 | [68 empty] | ce562b28-920a-48f7-a338-cce274bbc14a | 84b43213-d4df-4c3b-816d-503034972ec5
Lot 07 | HOG-07396 | FC-FO 02 | FANCOIL DIMATEK FO 02 | 02.03 | ELEMENTS DE CLIMATITZACIÓ¦FAN-COIL | CLIMATITZACIÓ |  |  |  | CATS.HOG-07396.P2.NU.CEE.028. | 1 | FC-077.22 |  | 1 | [15 empty] | > 70 kW | 0 | 0 | 0 | 0 |  |  | 0 | 50 | [39 empty] | 0 | [68 empty] | ce562b28-920a-48f7-a338-cce274bbc14a | 953581c1-4781-4044-a077-49c8477f6c0f
Lot 07 | HOG-07396 | FC-FO 02 | FANCOIL DIMATEK FO 02 | 02.03 | ELEMENTS DE CLIMATITZACIÓ¦FAN-COIL | CLIMATITZACIÓ |  |  |  | CATS.HOG-07396.P2.NU.CEE.030. | 1 | FC-076.22 |  | 1 | [15 empty] | > 70 kW | 0 | 0 | 0 | 0 |  |  | 0 | 50 | [39 empty] | 0 | [68 empty] | ce562b28-920a-48f7-a338-cce274bbc14a | d2f8cded-3050-4794-9bce-0506ba470698
Lot 07 | HOG-07396 | FC-FO 02 | FANCOIL DIMATEK FO 02 | 02.03 | ELEMENTS DE CLIMATITZACIÓ¦FAN-COIL | CLIMATITZACIÓ |  |  |  | CATS.HOG-07396.P2.NU.CEE.102. | 1 | FC-074.22 |  | 1 | [15 empty] | > 70 kW | 0 | 0 | 0 | 0 |  |  | 0 | 50 | [39 empty] | 0 | [68 empty] | ce562b28-920a-48f7-a338-cce274bbc14a | 6a6cc281-c257-4fa5-ace5-b29ee9629dde
Lot 07 | HOG-07396 | FC-FO 02 | FANCOIL DIMATEK FO 02 | 02.03 | ELEMENTS DE CLIMATITZACIÓ¦FAN-COIL | CLIMATITZACIÓ |  |  |  | CATS.HOG-07396.P2.NU.CEE.103. | 1 | FC-073.22 |  | 1 | [15 empty] | > 70 kW | 0 | 0 | 0 | 0 |  |  | 0 | 50 | [39 empty] | 0 | [68 empty] | ce562b28-920a-48f7-a338-cce274bbc14a | 6b0c594f-3e7c-4156-9ff9-eed392e84611
Lot 07 | HOG-07396 | FC-FO 02 | FANCOIL DIMATEK FO 02 | 02.03 | ELEMENTS DE CLIMATITZACIÓ¦FAN-COIL | CLIMATITZACIÓ |  |  |  | CATS.HOG-07396.P2.NU.CEE.104. | 1 | FC-072.22 |  | 1 | [15 empty] | > 70 kW | 0 | 0 | 0 | 0 |  |  | 0 | 50 | [39 empty] | 0 | [68 empty] | ce562b28-920a-48f7-a338-cce274bbc14a | 5ede3b19-0f68-4d62-9a2c-2e3573b61891
Lot 07 | HOG-07396 | FC-FO 02 | FANCOIL DIMATEK FO 02 | 02.03 | ELEMENTS DE CLIMATITZACIÓ¦FAN-COIL | CLIMATITZACIÓ |  |  |  | CATS.HOG-07396.P2.NU.CEE.105. | 1 | FC-071.22 |  | 1 | [15 empty] | > 70 kW | 0 | 0 | 0 | 0 |  |  | 0 | 50 | [39 empty] | 0 | [68 empty] | ce562b28-920a-48f7-a338-cce274bbc14a | 9d86cee7-398a-4ffa-9958-9af94641cf1c
Lot 07 | HOG-07396 | FC-FO 02 | FANCOIL DIMATEK FO 02 | 02.03 | ELEMENTS DE CLIMATITZACIÓ¦FAN-COIL | CLIMATITZACIÓ |  |  |  | CATS.HOG-07396.P2.NU.CEE.106. | 1 | FC-070.22 |  | 1 | [15 empty] | > 70 kW | 0 | 0 | 0 | 0 |  |  | 0 | 50 | [39 empty] | 0 | [68 empty] | ce562b28-920a-48f7-a338-cce274bbc14a | aa6bfff4-cdcf-40d3-94b2-767695ee647a
Lot 07 | HOG-07396 | FC-FO 02 | FANCOIL DIMATEK FO 02 | 02.03 | ELEMENTS DE CLIMATITZACIÓ¦FAN-COIL | CLIMATITZACIÓ |  |  |  | CATS.HOG-07396.P2.NU.CEE.107. | 1 | FC-069.22 |  | 1 | [15 empty] | > 70 kW | 0 | 0 | 0 | 0 |  |  | 0 | 50 | [39 empty] | 0 | [68 empty] | ce562b28-920a-48f7-a338-cce274bbc14a | 11009694-d24a-4000-8ab4-a58019663335
Lot 07 | HOG-07396 | FC-FO 02 | FANCOIL DIMATEK FO 02 | 02.03 | ELEMENTS DE CLIMATITZACIÓ¦FAN-COIL | CLIMATITZACIÓ |  |  |  | CATS.HOG-07396.P2.NU.CEE.202. | 1 | FC-061.22 |  | 1 | [15 empty] | > 70 kW | 0 | 0 | 0 | 0 |  |  | 0 | 50 | [39 empty] | 0 | [68 empty] | ce562b28-920a-48f7-a338-cce274bbc14a | 904eefc3-34af-4a5c-8961-f5f9e4e1c784
Lot 07 | HOG-07396 | FC-FO 02 | FANCOIL DIMATEK FO 02 | 02.03 | ELEMENTS DE CLIMATITZACIÓ¦FAN-COIL | CLIMATITZACIÓ |  |  |  | CATS.HOG-07396.P2.NU.CEE.203. | 1 | FC-060.22 |  | 1 | [15 empty] | > 70 kW | 0 | 0 | 0 | 0 |  |  | 0 | 50 | [39 empty] | 0 | [68 empty] | ce562b28-920a-48f7-a338-cce274bbc14a | bf427e2e-684e-4fbe-82ad-84c4f3fb455c
Lot 07 | HOG-07396 | FC-FO 02 | FANCOIL DIMATEK FO 02 | 02.03 | ELEMENTS DE CLIMATITZACIÓ¦FAN-COIL | CLIMATITZACIÓ |  |  |  | CATS.HOG-07396.P2.NU.CEE.204. | 1 | FC-059.22 |  | 1 | [15 empty] | > 70 kW | 0 | 0 | 0 | 0 |  |  | 0 | 50 | [39 empty] | 0 | [68 empty] | ce562b28-920a-48f7-a338-cce274bbc14a | 8f127cb6-1def-41ad-854c-c1e26d2be43e
Lot 07 | HOG-07396 | FC-FO 02 | FANCOIL DIMATEK FO 02 | 02.03 | ELEMENTS DE CLIMATITZACIÓ¦FAN-COIL | CLIMATITZACIÓ |  |  |  | CATS.HOG-07396.P2.NU.CEE.205. | 1 | FC-058.22 |  | 1 | [15 empty] | > 70 kW | 0 | 0 | 0 | 0 |  |  | 0 | 50 | [39 empty] | 0 | [68 empty] | ce562b28-920a-48f7-a338-cce274bbc14a | abc4bede-cc82-4915-8be1-45db99d55ae9
Lot 07 | HOG-07396 | FC-FO 02 | FANCOIL DIMATEK FO 02 | 02.03 | ELEMENTS DE CLIMATITZACIÓ¦FAN-COIL | CLIMATITZACIÓ |  |  |  | CATS.HOG-07396.P2.NU.CEE.206. | 1 | FC-057.22 |  | 1 | [15 empty] | > 70 kW | 0 | 0 | 0 | 0 |  |  | 0 | 50 | [39 empty] | 0 | [68 empty] | ce562b28-920a-48f7-a338-cce274bbc14a | b27fcbaa-22d0-4485-9e83-0258917b8a8a
Lot 07 | HOG-07396 | FC-FO 02 | FANCOIL DIMATEK FO 02 | 02.03 | ELEMENTS DE CLIMATITZACIÓ¦FAN-COIL | CLIMATITZACIÓ |  |  |  | CATS.HOG-07396.P2.NU.CEE.207. | 1 | FC-063.22 |  | 1 | [15 empty] | > 70 kW | 0 | 0 | 0 | 0 |  |  | 0 | 50 | [39 empty] | 0 | [68 empty] | ce562b28-920a-48f7-a338-cce274bbc14a | 6567b1b2-93b3-4cc6-b59c-91f739a62e14
Lot 07 | HOG-07396 | FC-FO 02 | FANCOIL DIMATEK FO 02 | 02.03 | ELEMENTS DE CLIMATITZACIÓ¦FAN-COIL | CLIMATITZACIÓ |  |  |  | CATS.HOG-07396.P2.NU.CEE.208. | 1 | FC-064.22 |  | 1 | [15 empty] | > 70 kW | 0 | 0 | 0 | 0 |  |  | 0 | 50 | [39 empty] | 0 | [68 empty] | ce562b28-920a-48f7-a338-cce274bbc14a | 3926ef4d-1d08-488a-bd99-1839bb6213c4
Lot 07 | HOG-07396 | FC-FO 02 | FANCOIL DIMATEK FO 02 | 02.03 | ELEMENTS DE CLIMATITZACIÓ¦FAN-COIL | CLIMATITZACIÓ |  |  |  | CATS.HOG-07396.P2.NU.CEE.209. | 1 | FC-065.22 |  | 1 | [15 empty] | > 70 kW | 0 | 0 | 0 | 0 |  |  | 0 | 50 | [39 empty] | 0 | [68 empty] | ce562b28-920a-48f7-a338-cce274bbc14a | b5a2ae6e-f2bd-465a-8b13-6e456c47923e
Lot 07 | HOG-07396 | FC-FO 02 | FANCOIL DIMATEK FO 02 | 02.03 | ELEMENTS DE CLIMATITZACIÓ¦FAN-COIL | CLIMATITZACIÓ |  |  |  | CATS.HOG-07396.P2.NU.CEE.210. | 1 | FC-066.22 |  | 1 | [15 empty] | > 70 kW | 0 | 0 | 0 | 0 |  |  | 0 | 50 | [39 empty] | 0 | [68 empty] | ce562b28-920a-48f7-a338-cce274bbc14a | 250e3d04-d401-4bf1-8354-19b906b5ea1a
Lot 07 | HOG-07396 | FC-FO 02 | FANCOIL DIMATEK FO 02 | 02.03 | ELEMENTS DE CLIMATITZACIÓ¦FAN-COIL | CLIMATITZACIÓ |  |  |  | CATS.HOG-07396.P2.NU.CEE.211. | 1 | FC-067.22 |  | 1 | [15 empty] | > 70 kW | 0 | 0 | 0 | 0 |  |  | 0 | 50 | [39 empty] | 0 | [68 empty] | ce562b28-920a-48f7-a338-cce274bbc14a | fd259489-e085-4717-b289-3c244aa1c5fb
Lot 07 | HOG-07396 | FC-FO 02 | FANCOIL DIMATEK FO 02 | 02.03 | ELEMENTS DE CLIMATITZACIÓ¦FAN-COIL | CLIMATITZACIÓ |  |  |  | CATS.HOG-07396.P2.NU.CEE.301. | 1 | FC-050.22 |  | 1 | [15 empty] | > 70 kW | 0 | 0 | 0 | 0 |  |  | 0 | 50 | [39 empty] | 0 | [68 empty] | ce562b28-920a-48f7-a338-cce274bbc14a | b60879d1-b143-4efb-8381-17ffc2aaf4d4
Lot 07 | HOG-07396 | FC-FO 02 | FANCOIL DIMATEK FO 02 | 02.03 | ELEMENTS DE CLIMATITZACIÓ¦FAN-COIL | CLIMATITZACIÓ |  |  |  | CATS.HOG-07396.P2.NU.CEE.302. | 1 | FC-049.22 |  | 1 | [15 empty] | > 70 kW | 0 | 0 | 0 | 0 |  |  | 0 | 50 | [39 empty] | 0 | [68 empty] | ce562b28-920a-48f7-a338-cce274bbc14a | b2707670-d1c0-47ed-b6e3-5fb7dc9ca740
Lot 07 | HOG-07396 | FC-FO 02 | FANCOIL DIMATEK FO 02 | 02.03 | ELEMENTS DE CLIMATITZACIÓ¦FAN-COIL | CLIMATITZACIÓ |  |  |  | CATS.HOG-07396.P2.NU.CEE.303. | 1 | FC-048.22 |  | 1 | [15 empty] | > 70 kW | 0 | 0 | 0 | 0 |  |  | 0 | 50 | [39 empty] | 0 | [68 empty] | ce562b28-920a-48f7-a338-cce274bbc14a | 9ee1c078-ed5b-4b1a-aaeb-1f5da10f27bc
Lot 07 | HOG-07396 | FC-FO 02 | FANCOIL DIMATEK FO 02 | 02.03 | ELEMENTS DE CLIMATITZACIÓ¦FAN-COIL | CLIMATITZACIÓ |  |  |  | CATS.HOG-07396.P2.NU.CEE.304. | 1 | FC-047.22 |  | 1 | [15 empty] | > 70 kW | 0 | 0 | 0 | 0 |  |  | 0 | 50 | [39 empty] | 0 | [68 empty] | ce562b28-920a-48f7-a338-cce274bbc14a | 6e50a2f2-49a6-4314-a362-44677c8e9b30
Lot 07 | HOG-07396 | FC-FO 02 | FANCOIL DIMATEK FO 02 | 02.03 | ELEMENTS DE CLIMATITZACIÓ¦FAN-COIL | CLIMATITZACIÓ |  |  |  | CATS.HOG-07396.P2.NU.CEE.305. | 1 | FC-046.22 |  | 1 | [15 empty] | > 70 kW | 0 | 0 | 0 | 0 |  |  | 0 | 50 | [39 empty] | 0 | [68 empty] | ce562b28-920a-48f7-a338-cce274bbc14a | 311e5fce-6c09-45e0-92dc-ff6657305798
Lot 07 | HOG-07396 | FC-FO 02 | FANCOIL DIMATEK FO 02 | 02.03 | ELEMENTS DE CLIMATITZACIÓ¦FAN-COIL | CLIMATITZACIÓ |  |  |  | CATS.HOG-07396.P2.NU.CEE.306. | 1 | FC-045.22 |  | 1 | [15 empty] | > 70 kW | 0 | 0 | 0 | 0 |  |  | 0 | 50 | [39 empty] | 0 | [68 empty] | ce562b28-920a-48f7-a338-cce274bbc14a | cb7f2af8-1522-451d-9227-52a28f265ef4
Lot 07 | HOG-07396 | FC-FO 02 | FANCOIL DIMATEK FO 02 | 02.03 | ELEMENTS DE CLIMATITZACIÓ¦FAN-COIL | CLIMATITZACIÓ |  |  |  | CATS.HOG-07396.P2.NU.CEE.307. | 1 | FC-051.22 |  | 1 | [15 empty] | > 70 kW | 0 | 0 | 0 | 0 |  |  | 0 | 50 | [39 empty] | 0 | [68 empty] | ce562b28-920a-48f7-a338-cce274bbc14a | c2296d2b-47a1-4325-883e-409f4480ee11
Lot 07 | HOG-07396 | FC-FO 02 | FANCOIL DIMATEK FO 02 | 02.03 | ELEMENTS DE CLIMATITZACIÓ¦FAN-COIL | CLIMATITZACIÓ |  |  |  | CATS.HOG-07396.P2.NU.CEE.308. | 1 | FC-052.22 |  | 1 | [15 empty] | > 70 kW | 0 | 0 | 0 | 0 |  |  | 0 | 50 | [39 empty] | 0 | [68 empty] | ce562b28-920a-48f7-a338-cce274bbc14a | b78e487b-b322-430d-bc42-b6b4608ab37e
Lot 07 | HOG-07396 | FC-FO 02 | FANCOIL DIMATEK FO 02 | 02.03 | ELEMENTS DE CLIMATITZACIÓ¦FAN-COIL | CLIMATITZACIÓ |  |  |  | CATS.HOG-07396.P2.NU.CEE.309. | 1 | FC-053.22 |  | 1 | [15 empty] | > 70 kW | 0 | 0 | 0 | 0 |  |  | 0 | 50 | [39 empty] | 0 | [68 empty] | ce562b28-920a-48f7-a338-cce274bbc14a | bd000c7c-d1fb-4446-b024-99d03f4a3acf
Lot 07 | HOG-07396 | FC-FO 02 | FANCOIL DIMATEK FO 02 | 02.03 | ELEMENTS DE CLIMATITZACIÓ¦FAN-COIL | CLIMATITZACIÓ |  |  |  | CATS.HOG-07396.P2.NU.CEE.310. | 1 | FC-054.22 |  | 1 | [15 empty] | > 70 kW | 0 | 0 | 0 | 0 |  |  | 0 | 50 | [39 empty] | 0 | [68 empty] | ce562b28-920a-48f7-a338-cce274bbc14a | cfcb3e28-e884-4c39-acbb-b850b41894e0
Lot 07 | HOG-07396 | FC-FO 02 | FANCOIL DIMATEK FO 02 | 02.03 | ELEMENTS DE CLIMATITZACIÓ¦FAN-COIL | CLIMATITZACIÓ |  |  |  | CATS.HOG-07396.P2.NU.CEE.311. | 1 | FC-055.22 |  | 1 | [15 empty] | > 70 kW | 0 | 0 | 0 | 0 |  |  | 0 | 50 | [39 empty] | 0 | [68 empty] | ce562b28-920a-48f7-a338-cce274bbc14a | 89145d0e-fe7d-4d6c-8859-1229134b1fa9
Lot 07 | HOG-07396 | FC-FO 02 | FANCOIL DIMATEK FO 02 | 02.03 | ELEMENTS DE CLIMATITZACIÓ¦FAN-COIL | CLIMATITZACIÓ |  |  |  | CATS.HOG-07396.P2.NU.CEE.312. | 1 | FC-056.22 |  | 1 | [15 empty] | > 70 kW | 0 | 0 | 0 | 0 |  |  | 0 | 50 | [39 empty] | 0 | [68 empty] | ce562b28-920a-48f7-a338-cce274bbc14a | 696452e2-60ed-4682-8dfe-60c145bae231
Lot 07 | HOG-07396 | FC-FO 02 | FANCOIL DIMATEK FO 02 | 02.03 | ELEMENTS DE CLIMATITZACIÓ¦FAN-COIL | CLIMATITZACIÓ |  |  |  | CATS.HOG-07396.P2.NU.CEE.402. | 1 | FC-038.22 |  | 1 | [15 empty] | > 70 kW | 0 | 0 | 0 | 0 |  |  | 0 | 50 | [39 empty] | 0 | [68 empty] | ce562b28-920a-48f7-a338-cce274bbc14a | 7637c3ab-ad3e-4f93-b91b-f60ead667c50
Lot 07 | HOG-07396 | FC-FO 02 | FANCOIL DIMATEK FO 02 | 02.03 | ELEMENTS DE CLIMATITZACIÓ¦FAN-COIL | CLIMATITZACIÓ |  |  |  | CATS.HOG-07396.P2.NU.CEE.403. | 1 | FC-037.22 |  | 1 | [15 empty] | > 70 kW | 0 | 0 | 0 | 0 |  |  | 0 | 50 | [39 empty] | 0 | [68 empty] | ce562b28-920a-48f7-a338-cce274bbc14a | cee917b0-4b8e-4d29-927a-671ddd8d766e
Lot 07 | HOG-07396 | FC-FO 02 | FANCOIL DIMATEK FO 02 | 02.03 | ELEMENTS DE CLIMATITZACIÓ¦FAN-COIL | CLIMATITZACIÓ |  |  |  | CATS.HOG-07396.P2.NU.CEE.404. | 1 | FC-036.22 |  | 1 | [15 empty] | > 70 kW | 0 | 0 | 0 | 0 |  |  | 0 | 50 | [39 empty] | 0 | [68 empty] | ce562b28-920a-48f7-a338-cce274bbc14a | f15de67e-908c-44e4-baff-e9088701e390
Lot 07 | HOG-07396 | FC-FO 02 | FANCOIL DIMATEK FO 02 | 02.03 | ELEMENTS DE CLIMATITZACIÓ¦FAN-COIL | CLIMATITZACIÓ |  |  |  | CATS.HOG-07396.P2.NU.CEE.405. | 1 | FC-035.22 |  | 1 | [15 empty] | > 70 kW | 0 | 0 | 0 | 0 |  |  | 0 | 50 | [39 empty] | 0 | [68 empty] | ce562b28-920a-48f7-a338-cce274bbc14a | 0addfbff-cb58-462e-9799-ce05a535577b
Lot 07 | HOG-07396 | FC-FO 02 | FANCOIL DIMATEK FO 02 | 02.03 | ELEMENTS DE CLIMATITZACIÓ¦FAN-COIL | CLIMATITZACIÓ |  |  |  | CATS.HOG-07396.P2.NU.CEE.406. | 1 | FC-034.22 |  | 1 | [15 empty] | > 70 kW | 0 | 0 | 0 | 0 |  |  | 0 | 50 | [39 empty] | 0 | [68 empty] | ce562b28-920a-48f7-a338-cce274bbc14a | 7c72e748-5ea5-41b0-8760-89ee57802edc
Lot 07 | HOG-07396 | FC-FO 02 | FANCOIL DIMATEK FO 02 | 02.03 | ELEMENTS DE CLIMATITZACIÓ¦FAN-COIL | CLIMATITZACIÓ |  |  |  | CATS.HOG-07396.P2.NU.CEE.407. | 1 | FC-033.22 |  | 1 | [15 empty] | > 70 kW | 0 | 0 | 0 | 0 |  |  | 0 | 50 | [39 empty] | 0 | [68 empty] | ce562b28-920a-48f7-a338-cce274bbc14a | d92c6155-62bf-4749-bad9-ed1d71739b0e
Lot 07 | HOG-07396 | FC-FO 02 | FANCOIL DIMATEK FO 02 | 02.03 | ELEMENTS DE CLIMATITZACIÓ¦FAN-COIL | CLIMATITZACIÓ |  |  |  | CATS.HOG-07396.P2.NU.CEE.408. | 1 | FC-039.22 |  | 1 | [15 empty] | > 70 kW | 0 | 0 | 0 | 0 |  |  | 0 | 50 | [39 empty] | 0 | [68 empty] | ce562b28-920a-48f7-a338-cce274bbc14a | e451afab-116a-44dc-9508-e5b590712f18
Lot 07 | HOG-07396 | FC-FO 02 | FANCOIL DIMATEK FO 02 | 02.03 | ELEMENTS DE CLIMATITZACIÓ¦FAN-COIL | CLIMATITZACIÓ |  |  |  | CATS.HOG-07396.P2.NU.CEE.409. | 1 | FC-040.22 |  | 1 | [15 empty] | > 70 kW | 0 | 0 | 0 | 0 |  |  | 0 | 50 | [39 empty] | 0 | [68 empty] | ce562b28-920a-48f7-a338-cce274bbc14a | d2700099-d202-483f-a2ce-12ac0a795605
Lot 07 | HOG-07396 | FC-FO 02 | FANCOIL DIMATEK FO 02 | 02.03 | ELEMENTS DE CLIMATITZACIÓ¦FAN-COIL | CLIMATITZACIÓ |  |  |  | CATS.HOG-07396.P2.NU.CEE.410. | 1 | FC-041.22 |  | 1 | [15 empty] | > 70 kW | 0 | 0 | 0 | 0 |  |  | 0 | 50 | [39 empty] | 0 | [68 empty] | ce562b28-920a-48f7-a338-cce274bbc14a | 7fb71f4d-557f-40e2-af65-9b97969f90fb
Lot 07 | HOG-07396 | FC-FO 02 | FANCOIL DIMATEK FO 02 | 02.03 | ELEMENTS DE CLIMATITZACIÓ¦FAN-COIL | CLIMATITZACIÓ |  |  |  | CATS.HOG-07396.P2.NU.CEE.411. | 1 | FC-042.22 |  | 1 | [15 empty] | > 70 kW | 0 | 0 | 0 | 0 |  |  | 0 | 50 | [39 empty] | 0 | [68 empty] | ce562b28-920a-48f7-a338-cce274bbc14a | df2af6a0-bc07-4149-be0c-c79c6fc5f5e2
Lot 07 | HOG-07396 | FC-FO 02 | FANCOIL DIMATEK FO 02 | 02.03 | ELEMENTS DE CLIMATITZACIÓ¦FAN-COIL | CLIMATITZACIÓ |  |  |  | CATS.HOG-07396.P2.NU.CEE.412. | 1 | FC-043.22 |  | 1 | [15 empty] | > 70 kW | 0 | 0 | 0 | 0 |  |  | 0 | 50 | [39 empty] | 0 | [68 empty] | ce562b28-920a-48f7-a338-cce274bbc14a | efd46b2f-e227-44f7-ad4d-ab366e39a5a0
Lot 07 | HOG-07396 | FC-FO 02 | FANCOIL DIMATEK FO 02 | 02.03 | ELEMENTS DE CLIMATITZACIÓ¦FAN-COIL | CLIMATITZACIÓ |  |  |  | CATS.HOG-07396.P2.NU.CEE.501. | 1 | FC-026.22 |  | 1 | [15 empty] | > 70 kW | 0 | 0 | 0 | 0 |  |  | 0 | 50 | [39 empty] | 0 | [68 empty] | ce562b28-920a-48f7-a338-cce274bbc14a | 7771089d-b164-4268-a232-1c47b292d9f4
Lot 07 | HOG-07396 | FC-FO 02 | FANCOIL DIMATEK FO 02 | 02.03 | ELEMENTS DE CLIMATITZACIÓ¦FAN-COIL | CLIMATITZACIÓ |  |  |  | CATS.HOG-07396.P2.NU.CEE.502. | 1 | FC-025.22 |  | 1 | [15 empty] | > 70 kW | 0 | 0 | 0 | 0 |  |  | 0 | 50 | [39 empty] | 0 | [68 empty] | ce562b28-920a-48f7-a338-cce274bbc14a | 6c6941bc-6b84-49ab-ba2b-9abcde2b2979
Lot 07 | HOG-07396 | FC-FO 02 | FANCOIL DIMATEK FO 02 | 02.03 | ELEMENTS DE CLIMATITZACIÓ¦FAN-COIL | CLIMATITZACIÓ |  |  |  | CATS.HOG-07396.P2.NU.CEE.503. | 1 | FC-024.22 |  | 1 | [15 empty] | > 70 kW | 0 | 0 | 0 | 0 |  |  | 0 | 50 | [39 empty] | 0 | [68 empty] | ce562b28-920a-48f7-a338-cce274bbc14a | 95b0a4a7-359c-44ac-bb46-dd987ff30b2b
Lot 07 | HOG-07396 | FC-FO 02 | FANCOIL DIMATEK FO 02 | 02.03 | ELEMENTS DE CLIMATITZACIÓ¦FAN-COIL | CLIMATITZACIÓ |  |  |  | CATS.HOG-07396.P2.NU.CEE.504. | 1 | FC-023.22 |  | 1 | [15 empty] | > 70 kW | 0 | 0 | 0 | 0 |  |  | 0 | 50 | [39 empty] | 0 | [68 empty] | ce562b28-920a-48f7-a338-cce274bbc14a | 94212bb9-9c32-4b68-abd7-f0a7f15cd724
Lot 07 | HOG-07396 | FC-FO 02 | FANCOIL DIMATEK FO 02 | 02.03 | ELEMENTS DE CLIMATITZACIÓ¦FAN-COIL | CLIMATITZACIÓ |  |  |  | CATS.HOG-07396.P2.NU.CEE.505. | 1 | FC-022.22 |  | 1 | [15 empty] | > 70 kW | 0 | 0 | 0 | 0 |  |  | 0 | 50 | [39 empty] | 0 | [68 empty] | ce562b28-920a-48f7-a338-cce274bbc14a | ca2cf746-1fbc-4f8d-81d4-632040ba5002
Lot 07 | HOG-07396 | FC-FO 02 | FANCOIL DIMATEK FO 02 | 02.03 | ELEMENTS DE CLIMATITZACIÓ¦FAN-COIL | CLIMATITZACIÓ |  |  |  | CATS.HOG-07396.P2.NU.CEE.506. | 1 | FC-021.22 |  | 1 | [15 empty] | > 70 kW | 0 | 0 | 0 | 0 |  |  | 0 | 50 | [39 empty] | 0 | [68 empty] | ce562b28-920a-48f7-a338-cce274bbc14a | b9db29ec-4e0e-4de3-b672-839fe71288e7
Lot 07 | HOG-07396 | FC-FO 02 | FANCOIL DIMATEK FO 02 | 02.03 | ELEMENTS DE CLIMATITZACIÓ¦FAN-COIL | CLIMATITZACIÓ |  |  |  | CATS.HOG-07396.P2.NU.CEE.507. | 1 | FC-027.22 |  | 1 | [15 empty] | > 70 kW | 0 | 0 | 0 | 0 |  |  | 0 | 50 | [39 empty] | 0 | [68 empty] | ce562b28-920a-48f7-a338-cce274bbc14a | 750d5381-983c-4cc9-baab-ae35995bfcea
Lot 07 | HOG-07396 | FC-FO 02 | FANCOIL DIMATEK FO 02 | 02.03 | ELEMENTS DE CLIMATITZACIÓ¦FAN-COIL | CLIMATITZACIÓ |  |  |  | CATS.HOG-07396.P2.NU.CEE.508. | 1 | FC-028.22 |  | 1 | [15 empty] | > 70 kW | 0 | 0 | 0 | 0 |  |  | 0 | 50 | [39 empty] | 0 | [68 empty] | ce562b28-920a-48f7-a338-cce274bbc14a | 46896f53-2da2-4097-8c72-2c64b78623fd
Lot 07 | HOG-07396 | FC-FO 02 | FANCOIL DIMATEK FO 02 | 02.03 | ELEMENTS DE CLIMATITZACIÓ¦FAN-COIL | CLIMATITZACIÓ |  |  |  | CATS.HOG-07396.P2.NU.CEE.509. | 1 | FC-029.22 |  | 1 | [15 empty] | > 70 kW | 0 | 0 | 0 | 0 |  |  | 0 | 50 | [39 empty] | 0 | [68 empty] | ce562b28-920a-48f7-a338-cce274bbc14a | 5734fbb4-ec3f-417c-8b1c-651ad6618972
Lot 07 | HOG-07396 | FC-FO 02 | FANCOIL DIMATEK FO 02 | 02.03 | ELEMENTS DE CLIMATITZACIÓ¦FAN-COIL | CLIMATITZACIÓ |  |  |  | CATS.HOG-07396.P2.NU.CEE.510. | 1 | FC-030.22 |  | 1 | [15 empty] | > 70 kW | 0 | 0 | 0 | 0 |  |  | 0 | 50 | [39 empty] | 0 | [68 empty] | ce562b28-920a-48f7-a338-cce274bbc14a | 6429735b-8b58-4657-9afc-be1d980d5b1c
Lot 07 | HOG-07396 | FC-FO 02 | FANCOIL DIMATEK FO 02 | 02.03 | ELEMENTS DE CLIMATITZACIÓ¦FAN-COIL | CLIMATITZACIÓ |  |  |  | CATS.HOG-07396.P2.NU.CEE.511. | 1 | FC-031.22 |  | 1 | [15 empty] | > 70 kW | 0 | 0 | 0 | 0 |  |  | 0 | 50 | [39 empty] | 0 | [68 empty] | ce562b28-920a-48f7-a338-cce274bbc14a | 5b61becc-0f68-4d8c-97b7-b49535e663b5
Lot 07 | HOG-07396 | FC-FO 02 | FANCOIL DIMATEK FO 02 | 02.03 | ELEMENTS DE CLIMATITZACIÓ¦FAN-COIL | CLIMATITZACIÓ |  |  |  | CATS.HOG-07396.P2.NU.CEE.512. | 1 | FC-032.22 |  | 1 | [15 empty] | > 70 kW | 0 | 0 | 0 | 0 |  |  | 0 | 50 | [39 empty] | 0 | [68 empty] | ce562b28-920a-48f7-a338-cce274bbc14a | 9611fb8c-42cf-40a3-ac30-01bca6ac421d
Lot 07 | HOG-07396 | FC-FO 02 | FANCOIL DIMATEK FO 02 | 02.03 | ELEMENTS DE CLIMATITZACIÓ¦FAN-COIL | CLIMATITZACIÓ |  |  |  | CATS.HOG-07396.P2.NU.CEE.601. | 1 | FC-080.22 |  | 1 | [15 empty] | > 70 kW | 0 | 0 | 0 | 0 |  |  | 0 | 50 | [39 empty] | 0 | [68 empty] | ce562b28-920a-48f7-a338-cce274bbc14a | 3dfe6ee8-3b90-4462-982c-19b896f53aad
Lot 07 | HOG-07396 | FC-FO 02 | FANCOIL DIMATEK FO 02 | 02.03 | ELEMENTS DE CLIMATITZACIÓ¦FAN-COIL | CLIMATITZACIÓ |  |  |  | CATS.HOG-07396.P2.NU.INF.030. | 1 | FC-094.22 |  | 1 | [15 empty] | > 70 kW | 0 | 0 | 0 | 0 |  |  | 0 | 50 | [39 empty] | 0 | [68 empty] | ce562b28-920a-48f7-a338-cce274bbc14a | b88db33b-7259-482d-a198-01d74b2227ae
Lot 07 | HOG-07396 | FC-FO 02 | FANCOIL DIMATEK FO 02 | 02.03 | ELEMENTS DE CLIMATITZACIÓ¦FAN-COIL | CLIMATITZACIÓ |  |  |  | CATS.HOG-07396.P2.NU.REL.015. | 1 | FC-136.22 |  | 1 | [15 empty] | > 70 kW | 0 | 0 | 0 | 0 |  |  | 0 | 50 | [39 empty] | 0 | [68 empty] | ce562b28-920a-48f7-a338-cce274bbc14a | d007281a-43e1-4856-96a0-512edf2c63d4
Lot 07 | HOG-07396 | FC-FO 02 | FANCOIL DIMATEK FO 02 | 02.03 | ELEMENTS DE CLIMATITZACIÓ¦FAN-COIL | CLIMATITZACIÓ |  |  |  | CATS.HOG-07396.P2.NU.RHB.020. | 1 | FC-084.22 |  | 1 | [15 empty] | > 70 kW | 0 | 0 | 0 | 0 |  |  | 0 | 50 | [39 empty] | 0 | [68 empty] | ce562b28-920a-48f7-a338-cce274bbc14a | d1318d17-2ce8-4d4b-833f-698529baca82
Lot 07 | HOG-07396 | FC-FO 02 | FANCOIL DIMATEK FO 02 | 02.03 | ELEMENTS DE CLIMATITZACIÓ¦FAN-COIL | CLIMATITZACIÓ |  |  |  | CATS.HOG-07396.P2.NU.RHB.025. | 1 | FC-085.22 |  | 1 | [15 empty] | > 70 kW | 0 | 0 | 0 | 0 |  |  | 0 | 50 | [39 empty] | 0 | [68 empty] | ce562b28-920a-48f7-a338-cce274bbc14a | 00cbba0a-18f8-47b3-9f36-24527d58abda
Lot 07 | HOG-07396 | FC-FO 02 | FANCOIL DIMATEK FO 02 | 02.03 | ELEMENTS DE CLIMATITZACIÓ¦FAN-COIL | CLIMATITZACIÓ |  |  |  | CATS.HOG-07396.P2.NU.RHB.026. | 1 | FC-086.22 |  | 1 | [15 empty] | > 70 kW | 0 | 0 | 0 | 0 |  |  | 0 | 50 | [39 empty] | 0 | [68 empty] | ce562b28-920a-48f7-a338-cce274bbc14a | 75c23e1a-58bb-4d08-939b-0e914c18fe2d
Lot 07 | HOG-07396 | FC-FO 02 | FANCOIL DIMATEK FO 02 | 02.03 | ELEMENTS DE CLIMATITZACIÓ¦FAN-COIL | CLIMATITZACIÓ |  |  |  | CATS.HOG-07396.P2.NU.SMD.001. | 1 | FC-006.22 |  | 1 | [15 empty] | > 70 kW | 0 | 0 | 0 | 0 |  |  | 0 | 50 | [39 empty] | 0 | [68 empty] | ce562b28-920a-48f7-a338-cce274bbc14a | 11ec47e3-4783-4d1f-afe6-4666ddfcf1d2
Lot 07 | HOG-07396 | FC-FO 02 | FANCOIL DIMATEK FO 02 | 02.03 | ELEMENTS DE CLIMATITZACIÓ¦FAN-COIL | CLIMATITZACIÓ |  |  |  | CATS.HOG-07396.P2.NU.SMD.002. | 1 | FC-005.22 |  | 1 | [15 empty] | > 70 kW | 0 | 0 | 0 | 0 |  |  | 0 | 50 | [39 empty] | 0 | [68 empty] | ce562b28-920a-48f7-a338-cce274bbc14a | 0e0abd47-5bc9-4f21-9ab5-d66b2f7dc0f6
Lot 07 | HOG-07396 | FC-FO 02 | FANCOIL DIMATEK FO 02 | 02.03 | ELEMENTS DE CLIMATITZACIÓ¦FAN-COIL | CLIMATITZACIÓ |  |  |  | CATS.HOG-07396.P2.NU.SMD.003. | 1 | FC-004.22 |  | 1 | [15 empty] | > 70 kW | 0 | 0 | 0 | 0 |  |  | 0 | 50 | [39 empty] | 0 | [68 empty] | ce562b28-920a-48f7-a338-cce274bbc14a | 2b0dd08a-38b9-4de0-a018-292c1b6d258c
Lot 07 | HOG-07396 | FC-FO 02 | FANCOIL DIMATEK FO 02 | 02.03 | ELEMENTS DE CLIMATITZACIÓ¦FAN-COIL | CLIMATITZACIÓ |  |  |  | CATS.HOG-07396.P2.NU.SMD.004. | 1 | FC-003.22 |  | 1 | [15 empty] | > 70 kW | 0 | 0 | 0 | 0 |  |  | 0 | 50 | [39 empty] | 0 | [68 empty] | ce562b28-920a-48f7-a338-cce274bbc14a | c3165ff4-fbdd-4f0d-9f53-e919c1472c8a
Lot 07 | HOG-07396 | FC-FO 02 | FANCOIL DIMATEK FO 02 | 02.03 | ELEMENTS DE CLIMATITZACIÓ¦FAN-COIL | CLIMATITZACIÓ |  |  |  | CATS.HOG-07396.P2.NU.SMD.005. | 1 | FC-002.22 |  | 1 | [15 empty] | > 70 kW | 0 | 0 | 0 | 0 |  |  | 0 | 50 | [39 empty] | 0 | [68 empty] | ce562b28-920a-48f7-a338-cce274bbc14a | d429f2c1-a526-406c-866f-6b4cc1879fc7
Lot 07 | HOG-07396 | FC-FO 02 | FANCOIL DIMATEK FO 02 | 02.03 | ELEMENTS DE CLIMATITZACIÓ¦FAN-COIL | CLIMATITZACIÓ |  |  |  | CATS.HOG-07396.P2.NU.SMD.008. | 1 | FC-007.22 |  | 1 | [15 empty] | > 70 kW | 0 | 0 | 0 | 0 |  |  | 0 | 50 | [39 empty] | 0 | [68 empty] | ce562b28-920a-48f7-a338-cce274bbc14a | 47fd703b-997e-4433-8879-e342a529045a
Lot 07 | HOG-07396 | FC-FO 02 | FANCOIL DIMATEK FO 02 | 02.03 | ELEMENTS DE CLIMATITZACIÓ¦FAN-COIL | CLIMATITZACIÓ |  |  |  | CATS.HOG-07396.P2.NU.SMD.010. | 1 | FC-008.22 |  | 1 | [15 empty] | > 70 kW | 0 | 0 | 0 | 0 |  |  | 0 | 50 | [39 empty] | 0 | [68 empty] | ce562b28-920a-48f7-a338-cce274bbc14a | 34cd8e35-cef9-4b07-8071-02fed28786ae
Lot 07 | HOG-07396 | FC-FO 02 | FANCOIL DIMATEK FO 02 | 02.03 | ELEMENTS DE CLIMATITZACIÓ¦FAN-COIL | CLIMATITZACIÓ |  |  |  | CATS.HOG-07396.P2.NU.SMD.011. | 1 | FC-009.22 |  | 1 | [15 empty] | > 70 kW | 0 | 0 | 0 | 0 |  |  | 0 | 50 | [39 empty] | 0 | [68 empty] | ce562b28-920a-48f7-a338-cce274bbc14a | 435fd129-37f2-4582-97a8-0b94cbbcb275
Lot 07 | HOG-07396 | FC-FO 02 | FANCOIL DIMATEK FO 02 | 02.03 | ELEMENTS DE CLIMATITZACIÓ¦FAN-COIL | CLIMATITZACIÓ |  |  |  | CATS.HOG-07396.P2.NU.SMD.012. | 1 | FC-010.22 |  | 1 | [15 empty] | > 70 kW | 0 | 0 | 0 | 0 |  |  | 0 | 50 | [39 empty] | 0 | [68 empty] | ce562b28-920a-48f7-a338-cce274bbc14a | 028223ce-9116-45be-861e-faf94102f713
Lot 07 | HOG-07396 | FC-FO 02 | FANCOIL DIMATEK FO 02 | 02.03 | ELEMENTS DE CLIMATITZACIÓ¦FAN-COIL | CLIMATITZACIÓ |  |  |  | CATS.HOG-07396.P2.NU.SMD.013. | 1 | FC-011.22 |  | 1 | [15 empty] | > 70 kW | 0 | 0 | 0 | 0 |  |  | 0 | 50 | [39 empty] | 0 | [68 empty] | ce562b28-920a-48f7-a338-cce274bbc14a | 3a5b6a76-0d9a-4860-b73f-3b7fb34441f8
Lot 07 | HOG-07396 | FC-FO 02 | FANCOIL DIMATEK FO 02 | 02.03 | ELEMENTS DE CLIMATITZACIÓ¦FAN-COIL | CLIMATITZACIÓ |  |  |  | CATS.HOG-07396.P2.NU.SMD.014. | 1 | FC-012.22 |  | 1 | [15 empty] | > 70 kW | 0 | 0 | 0 | 0 |  |  | 0 | 50 | [39 empty] | 0 | [68 empty] | ce562b28-920a-48f7-a338-cce274bbc14a | 41dc383a-ee53-4f1b-948d-392448abbcc1
Lot 07 | HOG-07396 | FC-FO 02 | FANCOIL DIMATEK FO 02 | 02.03 | ELEMENTS DE CLIMATITZACIÓ¦FAN-COIL | CLIMATITZACIÓ |  |  |  | CATS.HOG-07396.P2.NU.SMD.016. | 1 | FC-019.22 |  | 1 | [15 empty] | > 70 kW | 0 | 0 | 0 | 0 |  |  | 0 | 50 | [39 empty] | 0 | [68 empty] | ce562b28-920a-48f7-a338-cce274bbc14a | 4c62f640-84c7-4626-82b5-9adb1883584e
Lot 07 | HOG-07396 | FC-FO 02 | FANCOIL DIMATEK FO 02 | 02.03 | ELEMENTS DE CLIMATITZACIÓ¦FAN-COIL | CLIMATITZACIÓ |  |  |  | CATS.HOG-07396.P2.NU.SMD.017. | 1 | FC-018.22 |  | 1 | [15 empty] | > 70 kW | 0 | 0 | 0 | 0 |  |  | 0 | 50 | [39 empty] | 0 | [68 empty] | ce562b28-920a-48f7-a338-cce274bbc14a | 70a7ce93-4fa5-429f-a694-cfbce238c1b5
Lot 07 | HOG-07396 | FC-FO 02 | FANCOIL DIMATEK FO 02 | 02.03 | ELEMENTS DE CLIMATITZACIÓ¦FAN-COIL | CLIMATITZACIÓ |  |  |  | CATS.HOG-07396.P2.NU.SMD.018. | 1 | FC-017.22 |  | 1 | [15 empty] | > 70 kW | 0 | 0 | 0 | 0 |  |  | 0 | 50 | [39 empty] | 0 | [68 empty] | ce562b28-920a-48f7-a338-cce274bbc14a | 532007ca-6a94-4d2c-beb1-a2446d842340
Lot 07 | HOG-07396 | FC-FO 02 | FANCOIL DIMATEK FO 02 | 02.03 | ELEMENTS DE CLIMATITZACIÓ¦FAN-COIL | CLIMATITZACIÓ |  |  |  | CATS.HOG-07396.P2.NU.SMD.109. | 1 | FC-016.22 |  | 1 | [15 empty] | > 70 kW | 0 | 0 | 0 | 0 |  |  | 0 | 50 | [39 empty] | 0 | [68 empty] | ce562b28-920a-48f7-a338-cce274bbc14a | 2f64a0ed-77d1-4bab-a83b-4a5b3bb115d6
Lot 07 | HOG-07396 | FC-FO 03 | FANCOIL DIMATEK FO 03 | 02.03 | ELEMENTS DE CLIMATITZACIÓ¦FAN-COIL | CLIMATITZACIÓ |  |  |  | CATS.HOG-07396.P0.AN.LAB.012. | 1 | FC-006.30 |  | 1 | [15 empty] | > 70 kW | 0 | 0 | 0 | 0 |  |  | 0 | 50 | [39 empty] | 0 | [68 empty] | b787a82d-f502-40fe-9665-9989da97bfbb | 018b42e3-2112-4b7c-8205-1975cf2a077c
Lot 07 | HOG-07396 | FC-FO 03 | FANCOIL DIMATEK FO 03 | 02.03 | ELEMENTS DE CLIMATITZACIÓ¦FAN-COIL | CLIMATITZACIÓ |  |  |  | CATS.HOG-07396.P0.AN.PER.007. | 1 | FC-030.30 |  | 1 | [15 empty] | > 70 kW | 0 | 0 | 0 | 0 |  |  | 0 | 50 | [39 empty] | 0 | [68 empty] | b787a82d-f502-40fe-9665-9989da97bfbb | b12f8725-12cd-4840-9b67-bea62f4014e6
Lot 07 | HOG-07396 | FC-FO 03 | FANCOIL DIMATEK FO 03 | 02.03 | ELEMENTS DE CLIMATITZACIÓ¦FAN-COIL | CLIMATITZACIÓ |  |  |  | CATS.HOG-07396.P0.AN.PRV.001. | 1 | FC-031.30 |  | 1 | [15 empty] | > 70 kW | 0 | 0 | 0 | 0 |  |  | 0 | 50 | [39 empty] | 0 | [68 empty] | b787a82d-f502-40fe-9665-9989da97bfbb | 7b3d0811-31a0-45b7-a242-a94ba5d8bdc1
Lot 07 | HOG-07396 | FC-FO 03 | FANCOIL DIMATEK FO 03 | 02.03 | ELEMENTS DE CLIMATITZACIÓ¦FAN-COIL | CLIMATITZACIÓ |  |  |  | CATS.HOG-07396.P0.AN.RSS.027. | 1 | FC-012.30 |  | 1 | [15 empty] | > 70 kW | 0 | 0 | 0 | 0 |  |  | 0 | 50 | [39 empty] | 0 | [68 empty] | b787a82d-f502-40fe-9665-9989da97bfbb | 83f31ca1-6a43-4802-9fb9-86a9889963b5
Lot 07 | HOG-07396 | FC-FO 03 | FANCOIL DIMATEK FO 03 | 02.03 | ELEMENTS DE CLIMATITZACIÓ¦FAN-COIL | CLIMATITZACIÓ |  |  |  | CATS.HOG-07396.P0.F4.FAR.011. | 1 | FC-040.30 |  | 1 | [15 empty] | > 70 kW | 0 | 0 | 0 | 0 |  |  | 0 | 50 | [39 empty] | 0 | [68 empty] | b787a82d-f502-40fe-9665-9989da97bfbb | 76b42f6f-d26e-4768-b986-f6a9b7e2b67e
Lot 07 | HOG-07396 | FC-FO 03 | FANCOIL DIMATEK FO 03 | 02.03 | ELEMENTS DE CLIMATITZACIÓ¦FAN-COIL | CLIMATITZACIÓ |  |  |  | CATS.HOG-07396.P0.F4.FAR.014. | 1 | FC-043.30 |  | 1 | [15 empty] | > 70 kW | 0 | 0 | 0 | 0 |  |  | 0 | 50 | [39 empty] | 0 | [68 empty] | b787a82d-f502-40fe-9665-9989da97bfbb | cd3c1c20-1c71-4b90-b1d7-a15171f3197f
Lot 07 | HOG-07396 | FC-FO 03 | FANCOIL DIMATEK FO 03 | 02.03 | ELEMENTS DE CLIMATITZACIÓ¦FAN-COIL | CLIMATITZACIÓ |  |  |  | CATS.HOG-07396.P0.F4.MAG.004. | 1 | FC-035.30 |  | 1 | [15 empty] | > 70 kW | 0 | 0 | 0 | 0 |  |  | 0 | 50 | [39 empty] | 0 | [68 empty] | b787a82d-f502-40fe-9665-9989da97bfbb | 496f4921-af60-4232-acad-622689eea327
Lot 07 | HOG-07396 | FC-FO 03 | FANCOIL DIMATEK FO 03 | 02.03 | ELEMENTS DE CLIMATITZACIÓ¦FAN-COIL | CLIMATITZACIÓ |  |  |  | CATS.HOG-07396.P0.NU.CUI.013. | 1 | FC-049.30 |  | 1 | [15 empty] | > 70 kW | 0 | 0 | 0 | 0 |  |  | 0 | 50 | [39 empty] | 0 | [68 empty] | b787a82d-f502-40fe-9665-9989da97bfbb | e6963846-b0ec-471d-aa41-6c2ec3c10491
Lot 07 | HOG-07396 | FC-FO 03 | FANCOIL DIMATEK FO 03 | 02.03 | ELEMENTS DE CLIMATITZACIÓ¦FAN-COIL | CLIMATITZACIÓ |  |  |  | CATS.HOG-07396.P0.NU.FAR.026. | 1 | FC-046.30 |  | 1 | [15 empty] | > 70 kW | 0 | 0 | 0 | 0 |  |  | 0 | 50 | [39 empty] | 0 | [68 empty] | b787a82d-f502-40fe-9665-9989da97bfbb | 39a04471-08a9-43b0-9eb3-d9df4785f2f6
Lot 07 | HOG-07396 | FC-FO 03 | FANCOIL DIMATEK FO 03 | 02.03 | ELEMENTS DE CLIMATITZACIÓ¦FAN-COIL | CLIMATITZACIÓ |  |  |  | CATS.HOG-07396.P0.NU.INs.006. | 1 | FC-067.30 |  | 1 | [15 empty] | > 70 kW | 0 | 0 | 0 | 0 |  |  | 0 | 50 | [39 empty] | 0 | [68 empty] | b787a82d-f502-40fe-9665-9989da97bfbb | 0676a5ef-45c0-49e2-9839-abaf046b1954
Lot 07 | HOG-07396 | FC-FO 03 | FANCOIL DIMATEK FO 03 | 02.03 | ELEMENTS DE CLIMATITZACIÓ¦FAN-COIL | CLIMATITZACIÓ |  |  |  | CATS.HOG-07396.P1.F1.UA1.001. | 1 | FC-121.31 |  | 1 | [15 empty] | > 70 kW | 0 | 0 | 0 | 0 |  |  | 0 | 50 | [39 empty] | 0 | [68 empty] | b787a82d-f502-40fe-9665-9989da97bfbb | fec71c09-cab3-4a2a-a423-00b68a41488a
Lot 07 | HOG-07396 | FC-FO 03 | FANCOIL DIMATEK FO 03 | 02.03 | ELEMENTS DE CLIMATITZACIÓ¦FAN-COIL | CLIMATITZACIÓ |  |  |  | CATS.HOG-07396.P1.F1.UA1.002. | 1 | FC-122.31 |  | 1 | [15 empty] | > 70 kW | 0 | 0 | 0 | 0 |  |  | 0 | 50 | [39 empty] | 0 | [68 empty] | b787a82d-f502-40fe-9665-9989da97bfbb | 9a3d4954-6f6f-441b-8f1c-c8085b9b7d45
Lot 07 | HOG-07396 | FC-FO 03 | FANCOIL DIMATEK FO 03 | 02.03 | ELEMENTS DE CLIMATITZACIÓ¦FAN-COIL | CLIMATITZACIÓ |  |  |  | CATS.HOG-07396.P1.F1.UA1.003. | 1 | FC-123.31 |  | 1 | [15 empty] | > 70 kW | 0 | 0 | 0 | 0 |  |  | 0 | 50 | [39 empty] | 0 | [68 empty] | b787a82d-f502-40fe-9665-9989da97bfbb | e9bd7c2b-652b-48c9-8d97-4dfaa36e1f9d
Lot 07 | HOG-07396 | FC-FO 03 | FANCOIL DIMATEK FO 03 | 02.03 | ELEMENTS DE CLIMATITZACIÓ¦FAN-COIL | CLIMATITZACIÓ |  |  |  | CATS.HOG-07396.P1.F1.UA1.004. | 1 | FC-124.31 |  | 1 | [15 empty] | > 70 kW | 0 | 0 | 0 | 0 |  |  | 0 | 50 | [39 empty] | 0 | [68 empty] | b787a82d-f502-40fe-9665-9989da97bfbb | d4590fac-4fc3-4176-ab18-a4950962179a
Lot 07 | HOG-07396 | FC-FO 03 | FANCOIL DIMATEK FO 03 | 02.03 | ELEMENTS DE CLIMATITZACIÓ¦FAN-COIL | CLIMATITZACIÓ |  |  |  | CATS.HOG-07396.P1.F1.UA1.005. | 1 | FC-125.31 |  | 1 | [15 empty] | > 70 kW | 0 | 0 | 0 | 0 |  |  | 0 | 50 | [39 empty] | 0 | [68 empty] | b787a82d-f502-40fe-9665-9989da97bfbb | bd6cf0ba-549d-440c-b28c-1482b49a901b
Lot 07 | HOG-07396 | FC-FO 03 | FANCOIL DIMATEK FO 03 | 02.03 | ELEMENTS DE CLIMATITZACIÓ¦FAN-COIL | CLIMATITZACIÓ |  |  |  | CATS.HOG-07396.P1.F1.UA1.110. | 1 | FC-130.31 |  | 1 | [15 empty] | > 70 kW | 0 | 0 | 0 | 0 |  |  | 0 | 50 | [39 empty] | 0 | [68 empty] | b787a82d-f502-40fe-9665-9989da97bfbb | b39092cd-76c2-4c97-aa3c-0d4ce331e536
Lot 07 | HOG-07396 | FC-FO 03 | FANCOIL DIMATEK FO 03 | 02.03 | ELEMENTS DE CLIMATITZACIÓ¦FAN-COIL | CLIMATITZACIÓ |  |  |  | CATS.HOG-07396.P1.F1.UA1.112. | 1 | FC-196.31 |  | 1 | [15 empty] | > 70 kW | 0 | 0 | 0 | 0 |  |  | 0 | 50 | [39 empty] | 0 | [68 empty] | b787a82d-f502-40fe-9665-9989da97bfbb | 2784b5fb-5415-44d9-a9c5-a4d9bc41dfe3
Lot 07 | HOG-07396 | FC-FO 03 | FANCOIL DIMATEK FO 03 | 02.03 | ELEMENTS DE CLIMATITZACIÓ¦FAN-COIL | CLIMATITZACIÓ |  |  |  | CATS.HOG-07396.P1.F1.UA1.113. | 1 | FC-120.31 |  | 1 | [15 empty] | > 70 kW | 0 | 0 | 0 | 0 |  |  | 0 | 50 | [39 empty] | 0 | [68 empty] | b787a82d-f502-40fe-9665-9989da97bfbb | 777f3376-0a8a-46b7-a32b-bdadb704394a
Lot 07 | HOG-07396 | FC-FO 03 | FANCOIL DIMATEK FO 03 | 02.03 | ELEMENTS DE CLIMATITZACIÓ¦FAN-COIL | CLIMATITZACIÓ |  |  |  | CATS.HOG-07396.P1.F1.UA1.114. | 1 | FC-119.31 |  | 1 | [15 empty] | > 70 kW | 0 | 0 | 0 | 0 |  |  | 0 | 50 | [39 empty] | 0 | [68 empty] | b787a82d-f502-40fe-9665-9989da97bfbb | 170efee5-47df-4139-a74f-1f9d1052a1c7
Lot 07 | HOG-07396 | FC-FO 03 | FANCOIL DIMATEK FO 03 | 02.03 | ELEMENTS DE CLIMATITZACIÓ¦FAN-COIL | CLIMATITZACIÓ |  |  |  | CATS.HOG-07396.P1.F1.UA1.115. | 1 | FC-118.31 |  | 1 | [15 empty] | > 70 kW | 0 | 0 | 0 | 0 |  |  | 0 | 50 | [39 empty] | 0 | [68 empty] | b787a82d-f502-40fe-9665-9989da97bfbb | 532a28c5-66cd-444c-80a0-f650753ea7b5
Lot 07 | HOG-07396 | FC-FO 03 | FANCOIL DIMATEK FO 03 | 02.03 | ELEMENTS DE CLIMATITZACIÓ¦FAN-COIL | CLIMATITZACIÓ |  |  |  | CATS.HOG-07396.P1.F1.UA1.116. | 1 | FC-126.31 |  | 1 | [15 empty] | > 70 kW | 0 | 0 | 0 | 0 |  |  | 0 | 50 | [39 empty] | 0 | [68 empty] | b787a82d-f502-40fe-9665-9989da97bfbb | 773ae85f-2972-424e-b4b8-ed4d71ca160d
Lot 07 | HOG-07396 | FC-FO 03 | FANCOIL DIMATEK FO 03 | 02.03 | ELEMENTS DE CLIMATITZACIÓ¦FAN-COIL | CLIMATITZACIÓ |  |  |  | CATS.HOG-07396.P1.F1.UA1.117. | 1 | FC-127.31 |  | 1 | [15 empty] | > 70 kW | 0 | 0 | 0 | 0 |  |  | 0 | 50 | [39 empty] | 0 | [68 empty] | b787a82d-f502-40fe-9665-9989da97bfbb | 2a927431-e2fd-47f9-aaa4-70d5ae8e4a0e
Lot 07 | HOG-07396 | FC-FO 03 | FANCOIL DIMATEK FO 03 | 02.03 | ELEMENTS DE CLIMATITZACIÓ¦FAN-COIL | CLIMATITZACIÓ |  |  |  | CATS.HOG-07396.P1.F1.UA1.118. | 1 | FC-128.31 |  | 1 | [15 empty] | > 70 kW | 0 | 0 | 0 | 0 |  |  | 0 | 50 | [39 empty] | 0 | [68 empty] | b787a82d-f502-40fe-9665-9989da97bfbb | bc4e1394-e03e-416a-b6b9-6102d725ac17
Lot 07 | HOG-07396 | FC-FO 03 | FANCOIL DIMATEK FO 03 | 02.03 | ELEMENTS DE CLIMATITZACIÓ¦FAN-COIL | CLIMATITZACIÓ |  |  |  | CATS.HOG-07396.P1.F1.UA1.119. | 1 | FC-129.31 |  | 1 | [15 empty] | > 70 kW | 0 | 0 | 0 | 0 |  |  | 0 | 50 | [39 empty] | 0 | [68 empty] | b787a82d-f502-40fe-9665-9989da97bfbb | 1e6aa61f-c5cd-4e7c-9df4-50b2b05bf350
Lot 07 | HOG-07396 | FC-FO 03 | FANCOIL DIMATEK FO 03 | 02.03 | ELEMENTS DE CLIMATITZACIÓ¦FAN-COIL | CLIMATITZACIÓ |  |  |  | CATS.HOG-07396.P1.F1.UA1.120. | 1 | FC-113.31 |  | 1 | [15 empty] | > 70 kW | 0 | 0 | 0 | 0 |  |  | 0 | 50 | [39 empty] | 0 | [68 empty] | b787a82d-f502-40fe-9665-9989da97bfbb | d34d4088-aad1-42cd-9409-6c60fd72d67b
Lot 07 | HOG-07396 | FC-FO 03 | FANCOIL DIMATEK FO 03 | 02.03 | ELEMENTS DE CLIMATITZACIÓ¦FAN-COIL | CLIMATITZACIÓ |  |  |  | CATS.HOG-07396.P1.F1.UA1.121. | 1 | FC-112.31 |  | 1 | [15 empty] | > 70 kW | 0 | 0 | 0 | 0 |  |  | 0 | 50 | [39 empty] | 0 | [68 empty] | b787a82d-f502-40fe-9665-9989da97bfbb | b1d16972-cfd6-4b60-99f3-e36ac3de6a1c
Lot 07 | HOG-07396 | FC-FO 03 | FANCOIL DIMATEK FO 03 | 02.03 | ELEMENTS DE CLIMATITZACIÓ¦FAN-COIL | CLIMATITZACIÓ |  |  |  | CATS.HOG-07396.P1.F1.UA1.122. | 1 | FC-117.31 |  | 1 | [15 empty] | > 70 kW | 0 | 0 | 0 | 0 |  |  | 0 | 50 | [39 empty] | 0 | [68 empty] | b787a82d-f502-40fe-9665-9989da97bfbb | 13ba5b6a-90db-4479-8c87-5e509f29a44d
Lot 07 | HOG-07396 | FC-FO 03 | FANCOIL DIMATEK FO 03 | 02.03 | ELEMENTS DE CLIMATITZACIÓ¦FAN-COIL | CLIMATITZACIÓ |  |  |  | CATS.HOG-07396.P1.F1.UA1.123. | 1 | FC-116.31 |  | 1 | [15 empty] | > 70 kW | 0 | 0 | 0 | 0 |  |  | 0 | 50 | [39 empty] | 0 | [68 empty] | b787a82d-f502-40fe-9665-9989da97bfbb | a6026fba-4a9f-48fc-82bb-326bab5e6cff
Lot 07 | HOG-07396 | FC-FO 03 | FANCOIL DIMATEK FO 03 | 02.03 | ELEMENTS DE CLIMATITZACIÓ¦FAN-COIL | CLIMATITZACIÓ |  |  |  | CATS.HOG-07396.P1.F1.UA1.124. | 1 | FC-114.31 |  | 1 | [15 empty] | > 70 kW | 0 | 0 | 0 | 0 |  |  | 0 | 50 | [39 empty] | 0 | [68 empty] | b787a82d-f502-40fe-9665-9989da97bfbb | 2a01e2e0-d3b5-4091-aae3-f94912e9bb70
Lot 07 | HOG-07396 | FC-FO 03 | FANCOIL DIMATEK FO 03 | 02.03 | ELEMENTS DE CLIMATITZACIÓ¦FAN-COIL | CLIMATITZACIÓ |  |  |  | CATS.HOG-07396.P1.F1.UA1.125. | 1 | FC-115.31 |  | 1 | [15 empty] | > 70 kW | 0 | 0 | 0 | 0 |  |  | 0 | 50 | [39 empty] | 0 | [68 empty] | b787a82d-f502-40fe-9665-9989da97bfbb | 69b866e5-7507-4aa5-aff7-9634a2a81d3a
Lot 07 | HOG-07396 | FC-FO 03 | FANCOIL DIMATEK FO 03 | 02.03 | ELEMENTS DE CLIMATITZACIÓ¦FAN-COIL | CLIMATITZACIÓ |  |  |  | CATS.HOG-07396.P1.F2.UA2.002. | 1 | FC-195.31 |  | 1 | [15 empty] | > 70 kW | 0 | 0 | 0 | 0 |  |  | 0 | 50 | [39 empty] | 0 | [68 empty] | b787a82d-f502-40fe-9665-9989da97bfbb | 60085274-a747-4c74-8746-a4f98a086a13
Lot 07 | HOG-07396 | FC-FO 03 | FANCOIL DIMATEK FO 03 | 02.03 | ELEMENTS DE CLIMATITZACIÓ¦FAN-COIL | CLIMATITZACIÓ |  |  |  | CATS.HOG-07396.P1.F2.UA2.003. | 1 | FC-102.31 |  | 1 | [15 empty] | > 70 kW | 0 | 0 | 0 | 0 |  |  | 0 | 50 | [39 empty] | 0 | [68 empty] | b787a82d-f502-40fe-9665-9989da97bfbb | de5a9acd-b3ea-4374-b5bc-489389bfe8a9
Lot 07 | HOG-07396 | FC-FO 03 | FANCOIL DIMATEK FO 03 | 02.03 | ELEMENTS DE CLIMATITZACIÓ¦FAN-COIL | CLIMATITZACIÓ |  |  |  | CATS.HOG-07396.P1.F2.UA2.004. | 1 | FC-103.31 |  | 1 | [15 empty] | > 70 kW | 0 | 0 | 0 | 0 |  |  | 0 | 50 | [39 empty] | 0 | [68 empty] | b787a82d-f502-40fe-9665-9989da97bfbb | 39b57f4e-8afd-4e34-be00-e9550b06c81d
Lot 07 | HOG-07396 | FC-FO 03 | FANCOIL DIMATEK FO 03 | 02.03 | ELEMENTS DE CLIMATITZACIÓ¦FAN-COIL | CLIMATITZACIÓ |  |  |  | CATS.HOG-07396.P1.F2.UA2.005. | 1 | FC-004.31 |  | 1 | [15 empty] | > 70 kW | 0 | 0 | 0 | 0 |  |  | 0 | 50 | [39 empty] | 0 | [68 empty] | b787a82d-f502-40fe-9665-9989da97bfbb | 1b11a7be-b474-4124-bc1b-f2f4fd129d3d
Lot 07 | HOG-07396 | FC-FO 03 | FANCOIL DIMATEK FO 03 | 02.03 | ELEMENTS DE CLIMATITZACIÓ¦FAN-COIL | CLIMATITZACIÓ |  |  |  | CATS.HOG-07396.P1.F2.UA2.006. | 1 | FC-005.31 |  | 1 | [15 empty] | > 70 kW | 0 | 0 | 0 | 0 |  |  | 0 | 50 | [39 empty] | 0 | [68 empty] | b787a82d-f502-40fe-9665-9989da97bfbb | d20b3583-bf6e-41b8-ba8d-2a34c2d64550
Lot 07 | HOG-07396 | FC-FO 03 | FANCOIL DIMATEK FO 03 | 02.03 | ELEMENTS DE CLIMATITZACIÓ¦FAN-COIL | CLIMATITZACIÓ |  |  |  | CATS.HOG-07396.P1.F2.UA2.007. | 1 | FC-006.31 |  | 1 | [15 empty] | > 70 kW | 0 | 0 | 0 | 0 |  |  | 0 | 50 | [39 empty] | 0 | [68 empty] | b787a82d-f502-40fe-9665-9989da97bfbb | d49578ca-1fab-493c-b96b-a2d69465e4cb
Lot 07 | HOG-07396 | FC-FO 03 | FANCOIL DIMATEK FO 03 | 02.03 | ELEMENTS DE CLIMATITZACIÓ¦FAN-COIL | CLIMATITZACIÓ |  |  |  | CATS.HOG-07396.P1.F2.UA2.008. | 1 | FC-007.31 |  | 1 | [15 empty] | > 70 kW | 0 | 0 | 0 | 0 |  |  | 0 | 50 | [39 empty] | 0 | [68 empty] | b787a82d-f502-40fe-9665-9989da97bfbb | d980594b-ee22-45b9-892f-0449cfc2b88d
Lot 07 | HOG-07396 | FC-FO 03 | FANCOIL DIMATEK FO 03 | 02.03 | ELEMENTS DE CLIMATITZACIÓ¦FAN-COIL | CLIMATITZACIÓ |  |  |  | CATS.HOG-07396.P1.F2.UA2.009. | 1 | FC-008.31 |  | 1 | [15 empty] | > 70 kW | 0 | 0 | 0 | 0 |  |  | 0 | 50 | [39 empty] | 0 | [68 empty] | b787a82d-f502-40fe-9665-9989da97bfbb | dd10146d-2b56-44ff-8eb7-3ba132a9c627
Lot 07 | HOG-07396 | FC-FO 03 | FANCOIL DIMATEK FO 03 | 02.03 | ELEMENTS DE CLIMATITZACIÓ¦FAN-COIL | CLIMATITZACIÓ |  |  |  | CATS.HOG-07396.P1.F2.UA2.010. | 1 | FC-009.31 |  | 1 | [15 empty] | > 70 kW | 0 | 0 | 0 | 0 |  |  | 0 | 50 | [39 empty] | 0 | [68 empty] | b787a82d-f502-40fe-9665-9989da97bfbb | 40e6f38d-4625-4663-9dcd-642f37ed0757
Lot 07 | HOG-07396 | FC-FO 03 | FANCOIL DIMATEK FO 03 | 02.03 | ELEMENTS DE CLIMATITZACIÓ¦FAN-COIL | CLIMATITZACIÓ |  |  |  | CATS.HOG-07396.P1.F2.UA2.011. | 1 | FC-010.31 |  | 1 | [15 empty] | > 70 kW | 0 | 0 | 0 | 0 |  |  | 0 | 50 | [39 empty] | 0 | [68 empty] | b787a82d-f502-40fe-9665-9989da97bfbb | 7f73ebac-3115-49f6-bbe8-2a6f568029b4
Lot 07 | HOG-07396 | FC-FO 03 | FANCOIL DIMATEK FO 03 | 02.03 | ELEMENTS DE CLIMATITZACIÓ¦FAN-COIL | CLIMATITZACIÓ |  |  |  | CATS.HOG-07396.P1.F2.UA2.013. | 1 | FC-101.31 |  | 1 | [15 empty] | > 70 kW | 0 | 0 | 0 | 0 |  |  | 0 | 50 | [39 empty] | 0 | [68 empty] | b787a82d-f502-40fe-9665-9989da97bfbb | bf35d62d-06d2-4f0a-8d6d-b7c35b190eba
Lot 07 | HOG-07396 | FC-FO 03 | FANCOIL DIMATEK FO 03 | 02.03 | ELEMENTS DE CLIMATITZACIÓ¦FAN-COIL | CLIMATITZACIÓ |  |  |  | CATS.HOG-07396.P1.F2.UA2.013. | 1 | FC-101.31 |  | 1 | [15 empty] | > 70 kW | 0 | 0 | 0 | 0 |  |  | 0 | 50 | [39 empty] | 0 | [68 empty] | b787a82d-f502-40fe-9665-9989da97bfbb | 7a5348c6-7582-4148-87bb-cb404cc32038
Lot 07 | HOG-07396 | FC-FO 03 | FANCOIL DIMATEK FO 03 | 02.03 | ELEMENTS DE CLIMATITZACIÓ¦FAN-COIL | CLIMATITZACIÓ |  |  |  | CATS.HOG-07396.P1.F2.UA2.014. | 1 | FC-100.31 |  | 1 | [15 empty] | > 70 kW | 0 | 0 | 0 | 0 |  |  | 0 | 50 | [39 empty] | 0 | [68 empty] | b787a82d-f502-40fe-9665-9989da97bfbb | da7408ff-7f30-486c-92f5-009619b49e9a
Lot 07 | HOG-07396 | FC-FO 03 | FANCOIL DIMATEK FO 03 | 02.03 | ELEMENTS DE CLIMATITZACIÓ¦FAN-COIL | CLIMATITZACIÓ |  |  |  | CATS.HOG-07396.P1.F2.UA2.014. | 1 | FC-100.31 |  | 1 | [15 empty] | > 70 kW | 0 | 0 | 0 | 0 |  |  | 0 | 50 | [39 empty] | 0 | [68 empty] | b787a82d-f502-40fe-9665-9989da97bfbb | 654d4ee8-d8cd-4afe-b37d-543512b72768
Lot 07 | HOG-07396 | FC-FO 03 | FANCOIL DIMATEK FO 03 | 02.03 | ELEMENTS DE CLIMATITZACIÓ¦FAN-COIL | CLIMATITZACIÓ |  |  |  | CATS.HOG-07396.P1.F2.UA2.015. | 1 | FC-098.31 |  | 1 | [15 empty] | > 70 kW | 0 | 0 | 0 | 0 |  |  | 0 | 50 | [39 empty] | 0 | [68 empty] | b787a82d-f502-40fe-9665-9989da97bfbb | a8cf5d45-b0bb-4b44-8e9d-c3fa65078692
Lot 07 | HOG-07396 | FC-FO 03 | FANCOIL DIMATEK FO 03 | 02.03 | ELEMENTS DE CLIMATITZACIÓ¦FAN-COIL | CLIMATITZACIÓ |  |  |  | CATS.HOG-07396.P1.F2.UA2.016. | 1 | FC-099.31 |  | 1 | [15 empty] | > 70 kW | 0 | 0 | 0 | 0 |  |  | 0 | 50 | [39 empty] | 0 | [68 empty] | b787a82d-f502-40fe-9665-9989da97bfbb | 22554263-adf4-41f5-8972-cee100199657
Lot 07 | HOG-07396 | FC-FO 03 | FANCOIL DIMATEK FO 03 | 02.03 | ELEMENTS DE CLIMATITZACIÓ¦FAN-COIL | CLIMATITZACIÓ |  |  |  | CATS.HOG-07396.P1.F2.UA2.017. | 1 | FC-097.31 |  | 1 | [15 empty] | > 70 kW | 0 | 0 | 0 | 0 |  |  | 0 | 50 | [39 empty] | 0 | [68 empty] | b787a82d-f502-40fe-9665-9989da97bfbb | 8dfbba9e-96ae-45b0-bed0-30fff998fdd0
Lot 07 | HOG-07396 | FC-FO 03 | FANCOIL DIMATEK FO 03 | 02.03 | ELEMENTS DE CLIMATITZACIÓ¦FAN-COIL | CLIMATITZACIÓ |  |  |  | CATS.HOG-07396.P1.F2.UA2.018. | 1 | FC-096.31 |  | 1 | [15 empty] | > 70 kW | 0 | 0 | 0 | 0 |  |  | 0 | 50 | [39 empty] | 0 | [68 empty] | b787a82d-f502-40fe-9665-9989da97bfbb | 8e6d3e3e-5b91-4c28-b935-525a08a4d276
Lot 07 | HOG-07396 | FC-FO 03 | FANCOIL DIMATEK FO 03 | 02.03 | ELEMENTS DE CLIMATITZACIÓ¦FAN-COIL | CLIMATITZACIÓ |  |  |  | CATS.HOG-07396.P1.F2.UA2.019. | 1 | FC-095.31 |  | 1 | [15 empty] | > 70 kW | 0 | 0 | 0 | 0 |  |  | 0 | 50 | [39 empty] | 0 | [68 empty] | b787a82d-f502-40fe-9665-9989da97bfbb | dea06be4-9c72-4b34-8e05-0790c2e53edc
Lot 07 | HOG-07396 | FC-FO 03 | FANCOIL DIMATEK FO 03 | 02.03 | ELEMENTS DE CLIMATITZACIÓ¦FAN-COIL | CLIMATITZACIÓ |  |  |  | CATS.HOG-07396.P1.F2.UA2.020. | 1 | FC-094.31 |  | 1 | [15 empty] | > 70 kW | 0 | 0 | 0 | 0 |  |  | 0 | 50 | [39 empty] | 0 | [68 empty] | b787a82d-f502-40fe-9665-9989da97bfbb | e52ec205-9f0f-4ae4-bf51-8a3fabd396ef
Lot 07 | HOG-07396 | FC-FO 03 | FANCOIL DIMATEK FO 03 | 02.03 | ELEMENTS DE CLIMATITZACIÓ¦FAN-COIL | CLIMATITZACIÓ |  |  |  | CATS.HOG-07396.P1.F2.UA2.021. | 1 | FC-093.31 |  | 1 | [15 empty] | > 70 kW | 0 | 0 | 0 | 0 |  |  | 0 | 50 | [39 empty] | 0 | [68 empty] | b787a82d-f502-40fe-9665-9989da97bfbb | 8f4e8d97-b452-4e3c-abd6-7061c85432a8
Lot 07 | HOG-07396 | FC-FO 03 | FANCOIL DIMATEK FO 03 | 02.03 | ELEMENTS DE CLIMATITZACIÓ¦FAN-COIL | CLIMATITZACIÓ |  |  |  | CATS.HOG-07396.P1.F2.UA2.022. | 1 | FC-092.31 |  | 1 | [15 empty] | > 70 kW | 0 | 0 | 0 | 0 |  |  | 0 | 50 | [39 empty] | 0 | [68 empty] | b787a82d-f502-40fe-9665-9989da97bfbb | 4fe194fb-b5d9-4990-9306-aa01c0d77d48
Lot 07 | HOG-07396 | FC-FO 03 | FANCOIL DIMATEK FO 03 | 02.03 | ELEMENTS DE CLIMATITZACIÓ¦FAN-COIL | CLIMATITZACIÓ |  |  |  | CATS.HOG-07396.P1.F3.UA3.002. | 1 | FC-080.31 |  | 1 | [15 empty] | > 70 kW | 0 | 0 | 0 | 0 |  |  | 0 | 50 | [39 empty] | 0 | [68 empty] | b787a82d-f502-40fe-9665-9989da97bfbb | 291b7fb5-8f3e-4ac4-8da2-2018c89f4ca5
Lot 07 | HOG-07396 | FC-FO 03 | FANCOIL DIMATEK FO 03 | 02.03 | ELEMENTS DE CLIMATITZACIÓ¦FAN-COIL | CLIMATITZACIÓ |  |  |  | CATS.HOG-07396.P1.F3.UA3.007. | 1 | FC-083.31 |  | 1 | [15 empty] | > 70 kW | 0 | 0 | 0 | 0 |  |  | 0 | 50 | [39 empty] | 0 | [68 empty] | b787a82d-f502-40fe-9665-9989da97bfbb | f401c7f0-8ab8-49ef-87c4-e964a0c41940
Lot 07 | HOG-07396 | FC-FO 03 | FANCOIL DIMATEK FO 03 | 02.03 | ELEMENTS DE CLIMATITZACIÓ¦FAN-COIL | CLIMATITZACIÓ |  |  |  | CATS.HOG-07396.P1.F3.UA3.008. | 1 | FC-084.31 |  | 1 | [15 empty] | > 70 kW | 0 | 0 | 0 | 0 |  |  | 0 | 50 | [39 empty] | 0 | [68 empty] | b787a82d-f502-40fe-9665-9989da97bfbb | cec34ae5-b1ee-439c-a84b-de9466f474f3
Lot 07 | HOG-07396 | FC-FO 03 | FANCOIL DIMATEK FO 03 | 02.03 | ELEMENTS DE CLIMATITZACIÓ¦FAN-COIL | CLIMATITZACIÓ |  |  |  | CATS.HOG-07396.P1.F3.UA3.009. | 1 | FC-085.31 |  | 1 | [15 empty] | > 70 kW | 0 | 0 | 0 | 0 |  |  | 0 | 50 | [39 empty] | 0 | [68 empty] | b787a82d-f502-40fe-9665-9989da97bfbb | 4d880b2c-97ac-4c65-b8d9-823fd2320ffc
Lot 07 | HOG-07396 | FC-FO 03 | FANCOIL DIMATEK FO 03 | 02.03 | ELEMENTS DE CLIMATITZACIÓ¦FAN-COIL | CLIMATITZACIÓ |  |  |  | CATS.HOG-07396.P1.F3.UA3.010. | 1 | FC-086.31 |  | 1 | [15 empty] | > 70 kW | 0 | 0 | 0 | 0 |  |  | 0 | 50 | [39 empty] | 0 | [68 empty] | b787a82d-f502-40fe-9665-9989da97bfbb | 14110974-cac9-4642-b3aa-906bcb5acdf3
Lot 07 | HOG-07396 | FC-FO 03 | FANCOIL DIMATEK FO 03 | 02.03 | ELEMENTS DE CLIMATITZACIÓ¦FAN-COIL | CLIMATITZACIÓ |  |  |  | CATS.HOG-07396.P1.F3.UA3.011. | 1 | FC-087.31 |  | 1 | [15 empty] | > 70 kW | 0 | 0 | 0 | 0 |  |  | 0 | 50 | [39 empty] | 0 | [68 empty] | b787a82d-f502-40fe-9665-9989da97bfbb | df8c8916-ca2a-4791-96a1-7660ecd394aa
Lot 07 | HOG-07396 | FC-FO 03 | FANCOIL DIMATEK FO 03 | 02.03 | ELEMENTS DE CLIMATITZACIÓ¦FAN-COIL | CLIMATITZACIÓ |  |  |  | CATS.HOG-07396.P1.F3.UA3.012. | 1 | FC-088.31 |  | 1 | [15 empty] | > 70 kW | 0 | 0 | 0 | 0 |  |  | 0 | 50 | [39 empty] | 0 | [68 empty] | b787a82d-f502-40fe-9665-9989da97bfbb | 4ce34be9-f239-4d7f-9bc8-0b9256a10d5f
Lot 07 | HOG-07396 | FC-FO 03 | FANCOIL DIMATEK FO 03 | 02.03 | ELEMENTS DE CLIMATITZACIÓ¦FAN-COIL | CLIMATITZACIÓ |  |  |  | CATS.HOG-07396.P1.F3.UA3.013. | 1 | FC-089.31 |  | 1 | [15 empty] | > 70 kW | 0 | 0 | 0 | 0 |  |  | 0 | 50 | [39 empty] | 0 | [68 empty] | b787a82d-f502-40fe-9665-9989da97bfbb | d6df2dd8-6bf1-47a5-afd3-b2bdfef874ef
Lot 07 | HOG-07396 | FC-FO 03 | FANCOIL DIMATEK FO 03 | 02.03 | ELEMENTS DE CLIMATITZACIÓ¦FAN-COIL | CLIMATITZACIÓ |  |  |  | CATS.HOG-07396.P1.F3.UA3.015. | 1 | FC-079.31 |  | 1 | [15 empty] | > 70 kW | 0 | 0 | 0 | 0 |  |  | 0 | 50 | [39 empty] | 0 | [68 empty] | b787a82d-f502-40fe-9665-9989da97bfbb | c1fe4cb9-9e1b-4d1f-b6c2-3d244b04b2ad
Lot 07 | HOG-07396 | FC-FO 03 | FANCOIL DIMATEK FO 03 | 02.03 | ELEMENTS DE CLIMATITZACIÓ¦FAN-COIL | CLIMATITZACIÓ |  |  |  | CATS.HOG-07396.P1.F3.UA3.016. | 1 | FC-078.31 |  | 1 | [15 empty] | > 70 kW | 0 | 0 | 0 | 0 |  |  | 0 | 50 | [39 empty] | 0 | [68 empty] | b787a82d-f502-40fe-9665-9989da97bfbb | 2ae34409-73fa-4e8e-916b-3016b9618267
Lot 07 | HOG-07396 | FC-FO 03 | FANCOIL DIMATEK FO 03 | 02.03 | ELEMENTS DE CLIMATITZACIÓ¦FAN-COIL | CLIMATITZACIÓ |  |  |  | CATS.HOG-07396.P1.F3.UA3.017. | 1 | FC-077.31 |  | 1 | [15 empty] | > 70 kW | 0 | 0 | 0 | 0 |  |  | 0 | 50 | [39 empty] | 0 | [68 empty] | b787a82d-f502-40fe-9665-9989da97bfbb | 89c4ff66-69af-4139-b35a-28477004ab74
Lot 07 | HOG-07396 | FC-FO 03 | FANCOIL DIMATEK FO 03 | 02.03 | ELEMENTS DE CLIMATITZACIÓ¦FAN-COIL | CLIMATITZACIÓ |  |  |  | CATS.HOG-07396.P1.F3.UA3.018. | 1 | FC-076.31 |  | 1 | [15 empty] | > 70 kW | 0 | 0 | 0 | 0 |  |  | 0 | 50 | [39 empty] | 0 | [68 empty] | b787a82d-f502-40fe-9665-9989da97bfbb | b5fdff61-9c6b-4e2b-812b-c4eb488c13be
Lot 07 | HOG-07396 | FC-FO 03 | FANCOIL DIMATEK FO 03 | 02.03 | ELEMENTS DE CLIMATITZACIÓ¦FAN-COIL | CLIMATITZACIÓ |  |  |  | CATS.HOG-07396.P1.F3.UA3.019. | 1 | FC-075.31 |  | 1 | [15 empty] | > 70 kW | 0 | 0 | 0 | 0 |  |  | 0 | 50 | [39 empty] | 0 | [68 empty] | b787a82d-f502-40fe-9665-9989da97bfbb | c1436824-8fe8-4145-b708-07d8b17b3b02
Lot 07 | HOG-07396 | FC-FO 03 | FANCOIL DIMATEK FO 03 | 02.03 | ELEMENTS DE CLIMATITZACIÓ¦FAN-COIL | CLIMATITZACIÓ |  |  |  | CATS.HOG-07396.P1.F3.UA3.020. | 1 | FC-074.31 |  | 1 | [15 empty] | > 70 kW | 0 | 0 | 0 | 0 |  |  | 0 | 50 | [39 empty] | 0 | [68 empty] | b787a82d-f502-40fe-9665-9989da97bfbb | 78b4be94-d6be-42d4-97c4-adec477aba0c
Lot 07 | HOG-07396 | FC-FO 03 | FANCOIL DIMATEK FO 03 | 02.03 | ELEMENTS DE CLIMATITZACIÓ¦FAN-COIL | CLIMATITZACIÓ |  |  |  | CATS.HOG-07396.P1.F3.UA3.021. | 1 | FC-073.31 |  | 1 | [15 empty] | > 70 kW | 0 | 0 | 0 | 0 |  |  | 0 | 50 | [39 empty] | 0 | [68 empty] | b787a82d-f502-40fe-9665-9989da97bfbb | 17e9e8bf-aa8f-44e2-b412-12524b1b6c52
Lot 07 | HOG-07396 | FC-FO 03 | FANCOIL DIMATEK FO 03 | 02.03 | ELEMENTS DE CLIMATITZACIÓ¦FAN-COIL | CLIMATITZACIÓ |  |  |  | CATS.HOG-07396.P1.F3.UA3.022. | 1 | FC-072.31 |  | 1 | [15 empty] | > 70 kW | 0 | 0 | 0 | 0 |  |  | 0 | 50 | [39 empty] | 0 | [68 empty] | b787a82d-f502-40fe-9665-9989da97bfbb | 985d14f9-97a0-4cfd-b1bf-35efca5777d3
Lot 07 | HOG-07396 | FC-FO 03 | FANCOIL DIMATEK FO 03 | 02.03 | ELEMENTS DE CLIMATITZACIÓ¦FAN-COIL | CLIMATITZACIÓ |  |  |  | CATS.HOG-07396.P1.F3.UA3.023. | 1 | FC-071.31 |  | 1 | [15 empty] | > 70 kW | 0 | 0 | 0 | 0 |  |  | 0 | 50 | [39 empty] | 0 | [68 empty] | b787a82d-f502-40fe-9665-9989da97bfbb | 9a454f24-213b-4d15-826d-f6c8d7383010
Lot 07 | HOG-07396 | FC-FO 03 | FANCOIL DIMATEK FO 03 | 02.03 | ELEMENTS DE CLIMATITZACIÓ¦FAN-COIL | CLIMATITZACIÓ |  |  |  | CATS.HOG-07396.P1.F3.UA3.024. | 1 | FC-070.31 |  | 1 | [15 empty] | > 70 kW | 0 | 0 | 0 | 0 |  |  | 0 | 50 | [39 empty] | 0 | [68 empty] | b787a82d-f502-40fe-9665-9989da97bfbb | 94682660-96a5-492d-b7fa-2a50defcb1e7
Lot 07 | HOG-07396 | FC-FO 03 | FANCOIL DIMATEK FO 03 | 02.03 | ELEMENTS DE CLIMATITZACIÓ¦FAN-COIL | CLIMATITZACIÓ |  |  |  | CATS.HOG-07396.P1.F4.UA4.002. | 1 | FC-060.31 |  | 1 | [15 empty] | > 70 kW | 0 | 0 | 0 | 0 |  |  | 0 | 50 | [39 empty] | 0 | [68 empty] | b787a82d-f502-40fe-9665-9989da97bfbb | f55e4aa9-2980-4af0-a7ab-16d36b51da53
Lot 07 | HOG-07396 | FC-FO 03 | FANCOIL DIMATEK FO 03 | 02.03 | ELEMENTS DE CLIMATITZACIÓ¦FAN-COIL | CLIMATITZACIÓ |  |  |  | CATS.HOG-07396.P1.F4.UA4.003. | 1 | FC-091.31 |  | 1 | [15 empty] | > 70 kW | 0 | 0 | 0 | 0 |  |  | 0 | 50 | [39 empty] | 0 | [68 empty] | b787a82d-f502-40fe-9665-9989da97bfbb | fce481aa-6366-41c7-b13b-2f6bf32d567b
Lot 07 | HOG-07396 | FC-FO 03 | FANCOIL DIMATEK FO 03 | 02.03 | ELEMENTS DE CLIMATITZACIÓ¦FAN-COIL | CLIMATITZACIÓ |  |  |  | CATS.HOG-07396.P1.F4.UA4.004. | 1 | FC-061.31 |  | 1 | [15 empty] | > 70 kW | 0 | 0 | 0 | 0 |  |  | 0 | 50 | [39 empty] | 0 | [68 empty] | b787a82d-f502-40fe-9665-9989da97bfbb | 3a6eea65-4fe0-4dcf-999b-8f642708ef81
Lot 07 | HOG-07396 | FC-FO 03 | FANCOIL DIMATEK FO 03 | 02.03 | ELEMENTS DE CLIMATITZACIÓ¦FAN-COIL | CLIMATITZACIÓ |  |  |  | CATS.HOG-07396.P1.F4.UA4.005. | 1 | FC-062.31 |  | 1 | [15 empty] | > 70 kW | 0 | 0 | 0 | 0 |  |  | 0 | 50 | [39 empty] | 0 | [68 empty] | b787a82d-f502-40fe-9665-9989da97bfbb | 2a4afa4f-1ca3-4be8-9478-ae35183533de
Lot 07 | HOG-07396 | FC-FO 03 | FANCOIL DIMATEK FO 03 | 02.03 | ELEMENTS DE CLIMATITZACIÓ¦FAN-COIL | CLIMATITZACIÓ |  |  |  | CATS.HOG-07396.P1.F4.UA4.006. | 1 | FC-063.31 |  | 1 | [15 empty] | > 70 kW | 0 | 0 | 0 | 0 |  |  | 0 | 50 | [39 empty] | 0 | [68 empty] | b787a82d-f502-40fe-9665-9989da97bfbb | a6efce99-58e7-41bf-8310-c7a8ae168cba
Lot 07 | HOG-07396 | FC-FO 03 | FANCOIL DIMATEK FO 03 | 02.03 | ELEMENTS DE CLIMATITZACIÓ¦FAN-COIL | CLIMATITZACIÓ |  |  |  | CATS.HOG-07396.P1.F4.UA4.007. | 1 | FC-064.31 |  | 1 | [15 empty] | > 70 kW | 0 | 0 | 0 | 0 |  |  | 0 | 50 | [39 empty] | 0 | [68 empty] | b787a82d-f502-40fe-9665-9989da97bfbb | 671b46f0-bf73-4a9f-bc06-cf18c092ed21
Lot 07 | HOG-07396 | FC-FO 03 | FANCOIL DIMATEK FO 03 | 02.03 | ELEMENTS DE CLIMATITZACIÓ¦FAN-COIL | CLIMATITZACIÓ |  |  |  | CATS.HOG-07396.P1.F4.UA4.008. | 1 | FC-065.31 |  | 1 | [15 empty] | > 70 kW | 0 | 0 | 0 | 0 |  |  | 0 | 50 | [39 empty] | 0 | [68 empty] | b787a82d-f502-40fe-9665-9989da97bfbb | 54fa973a-11b0-4577-bd2f-f607168f1032
Lot 07 | HOG-07396 | FC-FO 03 | FANCOIL DIMATEK FO 03 | 02.03 | ELEMENTS DE CLIMATITZACIÓ¦FAN-COIL | CLIMATITZACIÓ |  |  |  | CATS.HOG-07396.P1.F4.UA4.009. | 1 | FC-066.31 |  | 1 | [15 empty] | > 70 kW | 0 | 0 | 0 | 0 |  |  | 0 | 50 | [39 empty] | 0 | [68 empty] | b787a82d-f502-40fe-9665-9989da97bfbb | 33539aa9-a023-4dea-9dc0-4ea0ff5695d6
Lot 07 | HOG-07396 | FC-FO 03 | FANCOIL DIMATEK FO 03 | 02.03 | ELEMENTS DE CLIMATITZACIÓ¦FAN-COIL | CLIMATITZACIÓ |  |  |  | CATS.HOG-07396.P1.F4.UA4.010. | 1 | FC-067.31 |  | 1 | [15 empty] | > 70 kW | 0 | 0 | 0 | 0 |  |  | 0 | 50 | [39 empty] | 0 | [68 empty] | b787a82d-f502-40fe-9665-9989da97bfbb | edef3784-6a55-41d5-b6f2-61e94f3e3843
Lot 07 | HOG-07396 | FC-FO 03 | FANCOIL DIMATEK FO 03 | 02.03 | ELEMENTS DE CLIMATITZACIÓ¦FAN-COIL | CLIMATITZACIÓ |  |  |  | CATS.HOG-07396.P1.F4.UA4.011. | 1 | FC-068.31 |  | 1 | [15 empty] | > 70 kW | 0 | 0 | 0 | 0 |  |  | 0 | 50 | [39 empty] | 0 | [68 empty] | b787a82d-f502-40fe-9665-9989da97bfbb | 460cca50-e4f2-4fad-8849-c6be15ed942c
Lot 07 | HOG-07396 | FC-FO 03 | FANCOIL DIMATEK FO 03 | 02.03 | ELEMENTS DE CLIMATITZACIÓ¦FAN-COIL | CLIMATITZACIÓ |  |  |  | CATS.HOG-07396.P1.F4.UA4.013. | 1 | FC-059.31 |  | 1 | [15 empty] | > 70 kW | 0 | 0 | 0 | 0 |  |  | 0 | 50 | [39 empty] | 0 | [68 empty] | b787a82d-f502-40fe-9665-9989da97bfbb | f06f375b-e7e0-4c91-8e77-19822dd04eff
Lot 07 | HOG-07396 | FC-FO 03 | FANCOIL DIMATEK FO 03 | 02.03 | ELEMENTS DE CLIMATITZACIÓ¦FAN-COIL | CLIMATITZACIÓ |  |  |  | CATS.HOG-07396.P1.F4.UA4.014. | 1 | FC-058.31 |  | 1 | [15 empty] | > 70 kW | 0 | 0 | 0 | 0 |  |  | 0 | 50 | [39 empty] | 0 | [68 empty] | b787a82d-f502-40fe-9665-9989da97bfbb | 73b6ab17-e20c-4519-a292-61a4bde5fd44
Lot 07 | HOG-07396 | FC-FO 03 | FANCOIL DIMATEK FO 03 | 02.03 | ELEMENTS DE CLIMATITZACIÓ¦FAN-COIL | CLIMATITZACIÓ |  |  |  | CATS.HOG-07396.P1.F4.UA4.015. | 1 | FC-057.31 |  | 1 | [15 empty] | > 70 kW | 0 | 0 | 0 | 0 |  |  | 0 | 50 | [39 empty] | 0 | [68 empty] | b787a82d-f502-40fe-9665-9989da97bfbb | a5a87c54-4578-40b5-85a4-5214a4c6ff94
Lot 07 | HOG-07396 | FC-FO 03 | FANCOIL DIMATEK FO 03 | 02.03 | ELEMENTS DE CLIMATITZACIÓ¦FAN-COIL | CLIMATITZACIÓ |  |  |  | CATS.HOG-07396.P1.F4.UA4.016. | 1 | FC-056.31 |  | 1 | [15 empty] | > 70 kW | 0 | 0 | 0 | 0 |  |  | 0 | 50 | [39 empty] | 0 | [68 empty] | b787a82d-f502-40fe-9665-9989da97bfbb | e47cc0b8-9384-477f-88be-b79cfc06fd0c
Lot 07 | HOG-07396 | FC-FO 03 | FANCOIL DIMATEK FO 03 | 02.03 | ELEMENTS DE CLIMATITZACIÓ¦FAN-COIL | CLIMATITZACIÓ |  |  |  | CATS.HOG-07396.P1.F4.UA4.017. | 1 | FC-055.31 |  | 1 | [15 empty] | > 70 kW | 0 | 0 | 0 | 0 |  |  | 0 | 50 | [39 empty] | 0 | [68 empty] | b787a82d-f502-40fe-9665-9989da97bfbb | 9fad01b7-7237-4123-bec0-0942d4926907
Lot 07 | HOG-07396 | FC-FO 03 | FANCOIL DIMATEK FO 03 | 02.03 | ELEMENTS DE CLIMATITZACIÓ¦FAN-COIL | CLIMATITZACIÓ |  |  |  | CATS.HOG-07396.P1.F4.UA4.018. | 1 | FC-054.31 |  | 1 | [15 empty] | > 70 kW | 0 | 0 | 0 | 0 |  |  | 0 | 50 | [39 empty] | 0 | [68 empty] | b787a82d-f502-40fe-9665-9989da97bfbb | b115a844-9194-4b3d-b5f9-d05afd7834fc
Lot 07 | HOG-07396 | FC-FO 03 | FANCOIL DIMATEK FO 03 | 02.03 | ELEMENTS DE CLIMATITZACIÓ¦FAN-COIL | CLIMATITZACIÓ |  |  |  | CATS.HOG-07396.P1.F4.UA4.019. | 1 | FC-053.31 |  | 1 | [15 empty] | > 70 kW | 0 | 0 | 0 | 0 |  |  | 0 | 50 | [39 empty] | 0 | [68 empty] | b787a82d-f502-40fe-9665-9989da97bfbb | 70ed1f73-7fd3-4825-ab7d-96f05d88acc1
Lot 07 | HOG-07396 | FC-FO 03 | FANCOIL DIMATEK FO 03 | 02.03 | ELEMENTS DE CLIMATITZACIÓ¦FAN-COIL | CLIMATITZACIÓ |  |  |  | CATS.HOG-07396.P1.F4.UA4.020. | 1 | FC-052.31 |  | 1 | [15 empty] | > 70 kW | 0 | 0 | 0 | 0 |  |  | 0 | 50 | [39 empty] | 0 | [68 empty] | b787a82d-f502-40fe-9665-9989da97bfbb | 00dc2dde-10b9-4aae-910f-8edecd702ed6
Lot 07 | HOG-07396 | FC-FO 03 | FANCOIL DIMATEK FO 03 | 02.03 | ELEMENTS DE CLIMATITZACIÓ¦FAN-COIL | CLIMATITZACIÓ |  |  |  | CATS.HOG-07396.P1.F4.UA4.021. | 1 | FC-051.31 |  | 1 | [15 empty] | > 70 kW | 0 | 0 | 0 | 0 |  |  | 0 | 50 | [39 empty] | 0 | [68 empty] | b787a82d-f502-40fe-9665-9989da97bfbb | 8079af8a-5670-4012-b1ff-9c14f9e8f654
Lot 07 | HOG-07396 | FC-FO 03 | FANCOIL DIMATEK FO 03 | 02.03 | ELEMENTS DE CLIMATITZACIÓ¦FAN-COIL | CLIMATITZACIÓ |  |  |  | CATS.HOG-07396.P1.F4.UA4.022. | 1 | FC-050.31 |  | 1 | [15 empty] | > 70 kW | 0 | 0 | 0 | 0 |  |  | 0 | 50 | [39 empty] | 0 | [68 empty] | b787a82d-f502-40fe-9665-9989da97bfbb | 5708b60c-7cd0-4d9e-8966-5252cb9a5006
Lot 07 | HOG-07396 | FC-FO 03 | FANCOIL DIMATEK FO 03 | 02.03 | ELEMENTS DE CLIMATITZACIÓ¦FAN-COIL | CLIMATITZACIÓ |  |  |  | CATS.HOG-07396.P1.NU.DRX.007. | 1 | FC-164.31 |  | 1 | [15 empty] | > 70 kW | 0 | 0 | 0 | 0 |  |  | 0 | 50 | [39 empty] | 0 | [68 empty] | b787a82d-f502-40fe-9665-9989da97bfbb | 2bca285c-bfea-49b6-963f-2b296b38a7a9
Lot 07 | HOG-07396 | FC-FO 03 | FANCOIL DIMATEK FO 03 | 02.03 | ELEMENTS DE CLIMATITZACIÓ¦FAN-COIL | CLIMATITZACIÓ |  |  |  | CATS.HOG-07396.P1.NU.DRX.024. | 1 | FC-175.31 |  | 1 | [15 empty] | > 70 kW | 0 | 0 | 0 | 0 |  |  | 0 | 50 | [39 empty] | 0 | [68 empty] | b787a82d-f502-40fe-9665-9989da97bfbb | ffa997b1-a360-4dd3-a5c9-eea17af06ea2
Lot 07 | HOG-07396 | FC-FO 03 | FANCOIL DIMATEK FO 03 | 02.03 | ELEMENTS DE CLIMATITZACIÓ¦FAN-COIL | CLIMATITZACIÓ |  |  |  | CATS.HOG-07396.P1.NU.DRX.030. | 1 | FC-163.31 |  | 1 | [15 empty] | > 70 kW | 0 | 0 | 0 | 0 |  |  | 0 | 50 | [39 empty] | 0 | [68 empty] | b787a82d-f502-40fe-9665-9989da97bfbb | 0ec489f9-09fc-4314-82ee-db4a6181513f
Lot 07 | HOG-07396 | FC-FO 03 | FANCOIL DIMATEK FO 03 | 02.03 | ELEMENTS DE CLIMATITZACIÓ¦FAN-COIL | CLIMATITZACIÓ |  |  |  | CATS.HOG-07396.P1.NU.DRX.031. | 1 | FC-162.31 |  | 1 | [15 empty] | > 70 kW | 0 | 0 | 0 | 0 |  |  | 0 | 50 | [39 empty] | 0 | [68 empty] | b787a82d-f502-40fe-9665-9989da97bfbb | f06d9535-fbb0-432a-8b2d-f8fb7ec8dc2b
Lot 07 | HOG-07396 | FC-FO 03 | FANCOIL DIMATEK FO 03 | 02.03 | ELEMENTS DE CLIMATITZACIÓ¦FAN-COIL | CLIMATITZACIÓ |  |  |  | CATS.HOG-07396.P1.NU.DRX.032. | 1 | FC-161.31 |  | 1 | [15 empty] | > 70 kW | 0 | 0 | 0 | 0 |  |  | 0 | 50 | [39 empty] | 0 | [68 empty] | b787a82d-f502-40fe-9665-9989da97bfbb | 2e6e330e-053e-4a2a-82c5-6e84248661b2
Lot 07 | HOG-07396 | FC-FO 03 | FANCOIL DIMATEK FO 03 | 02.03 | ELEMENTS DE CLIMATITZACIÓ¦FAN-COIL | CLIMATITZACIÓ |  |  |  | CATS.HOG-07396.P1.NU.DRX.035. | 1 | FC-160.31 |  | 1 | [15 empty] | > 70 kW | 0 | 0 | 0 | 0 |  |  | 0 | 50 | [39 empty] | 0 | [68 empty] | b787a82d-f502-40fe-9665-9989da97bfbb | 72d08b4a-a879-40ac-a772-f0b0c8567fa0
Lot 07 | HOG-07396 | FC-FO 03 | FANCOIL DIMATEK FO 03 | 02.03 | ELEMENTS DE CLIMATITZACIÓ¦FAN-COIL | CLIMATITZACIÓ |  |  |  | CATS.HOG-07396.P1.NU.DRX.040. | 1 | FC-167.31 |  | 1 | [15 empty] | > 70 kW | 0 | 0 | 0 | 0 |  |  | 0 | 50 | [39 empty] | 0 | [68 empty] | b787a82d-f502-40fe-9665-9989da97bfbb | a48dff0c-c9d4-41e7-a9e3-51511998328b
Lot 07 | HOG-07396 | FC-FO 03 | FANCOIL DIMATEK FO 03 | 02.03 | ELEMENTS DE CLIMATITZACIÓ¦FAN-COIL | CLIMATITZACIÓ |  |  |  | CATS.HOG-07396.P1.NU.DRX.042. | 1 | FC-168.31 |  | 1 | [15 empty] | > 70 kW | 0 | 0 | 0 | 0 |  |  | 0 | 50 | [39 empty] | 0 | [68 empty] | b787a82d-f502-40fe-9665-9989da97bfbb | 8142cf6c-b6ce-4d14-bc46-7b5d776282e0
Lot 07 | HOG-07396 | FC-FO 03 | FANCOIL DIMATEK FO 03 | 02.03 | ELEMENTS DE CLIMATITZACIÓ¦FAN-COIL | CLIMATITZACIÓ |  |  |  | CATS.HOG-07396.P1.NU.DRX.043. | 1 | FC-174.31 |  | 1 | [15 empty] | > 70 kW | 0 | 0 | 0 | 0 |  |  | 0 | 50 | [39 empty] | 0 | [68 empty] | b787a82d-f502-40fe-9665-9989da97bfbb | eb7a8242-8301-41bf-8ed4-523cfc3ae933
Lot 07 | HOG-07396 | FC-FO 03 | FANCOIL DIMATEK FO 03 | 02.03 | ELEMENTS DE CLIMATITZACIÓ¦FAN-COIL | CLIMATITZACIÓ |  |  |  | CATS.HOG-07396.P1.NU.DRX.049. | 1 | FC-165.31 |  | 1 | [15 empty] | > 70 kW | 0 | 0 | 0 | 0 |  |  | 0 | 50 | [39 empty] | 0 | [68 empty] | b787a82d-f502-40fe-9665-9989da97bfbb | 0f98921d-c3e8-4987-a32e-a8e9ed7b6be7
Lot 07 | HOG-07396 | FC-FO 03 | FANCOIL DIMATEK FO 03 | 02.03 | ELEMENTS DE CLIMATITZACIÓ¦FAN-COIL | CLIMATITZACIÓ |  |  |  | CATS.HOG-07396.P1.NU.OBS.025. | 1 | FC-178.31 |  | 1 | [15 empty] | > 70 kW | 0 | 0 | 0 | 0 |  |  | 0 | 50 | [39 empty] | 0 | [68 empty] | b787a82d-f502-40fe-9665-9989da97bfbb | 9433e92c-ba1f-48d4-a922-c05038c12203
Lot 07 | HOG-07396 | FC-FO 03 | FANCOIL DIMATEK FO 03 | 02.03 | ELEMENTS DE CLIMATITZACIÓ¦FAN-COIL | CLIMATITZACIÓ |  |  |  | CATS.HOG-07396.P1.NU.SOC.007. | 1 | FC-049.31 |  | 1 | [15 empty] | > 70 kW | 0 | 0 | 0 | 0 |  |  | 0 | 50 | [39 empty] | 0 | [68 empty] | b787a82d-f502-40fe-9665-9989da97bfbb | 57512f03-4995-4e00-8b59-d115b69f1d43
Lot 07 | HOG-07396 | FC-FO 03 | FANCOIL DIMATEK FO 03 | 02.03 | ELEMENTS DE CLIMATITZACIÓ¦FAN-COIL | CLIMATITZACIÓ |  |  |  | CATS.HOG-07396.P1.NU.UA1.017. | 1 | FC-044.31 |  | 1 | [15 empty] | > 70 kW | 0 | 0 | 0 | 0 |  |  | 0 | 50 | [39 empty] | 0 | [68 empty] | b787a82d-f502-40fe-9665-9989da97bfbb | 03714fba-3573-456b-ad67-71b4ec72e567
Lot 07 | HOG-07396 | FC-FO 03 | FANCOIL DIMATEK FO 03 | 02.03 | ELEMENTS DE CLIMATITZACIÓ¦FAN-COIL | CLIMATITZACIÓ |  |  |  | CATS.HOG-07396.P1.NU.UA2.029. | 1 | FC-033.31 |  | 1 | [15 empty] | > 70 kW | 0 | 0 | 0 | 0 |  |  | 0 | 50 | [39 empty] | 0 | [68 empty] | b787a82d-f502-40fe-9665-9989da97bfbb | 25272cf2-2b12-49f1-bde1-5578d352eddb
Lot 07 | HOG-07396 | FC-FO 03 | FANCOIL DIMATEK FO 03 | 02.03 | ELEMENTS DE CLIMATITZACIÓ¦FAN-COIL | CLIMATITZACIÓ |  |  |  | CATS.HOG-07396.P1.NU.UA3.041. | 1 | FC-021.31 |  | 1 | [15 empty] | > 70 kW | 0 | 0 | 0 | 0 |  |  | 0 | 50 | [39 empty] | 0 | [68 empty] | b787a82d-f502-40fe-9665-9989da97bfbb | 678aa0c7-d380-4530-be57-da342d37a913
Lot 07 | HOG-07396 | FC-FO 03 | FANCOIL DIMATEK FO 03 | 02.03 | ELEMENTS DE CLIMATITZACIÓ¦FAN-COIL | CLIMATITZACIÓ |  |  |  | CATS.HOG-07396.P1.NU.UA4.053. | 1 | FC-024.31 |  | 1 | [15 empty] | > 70 kW | 0 | 0 | 0 | 0 |  |  | 0 | 50 | [39 empty] | 0 | [68 empty] | b787a82d-f502-40fe-9665-9989da97bfbb | 0e9f2ab3-5485-43ea-bedb-5778a69c1717
Lot 07 | HOG-07396 | FC-FO 03 | FANCOIL DIMATEK FO 03 | 02.03 | ELEMENTS DE CLIMATITZACIÓ¦FAN-COIL | CLIMATITZACIÓ |  |  |  | CATS.HOG-07396.P1.NU.UA4.068. | 1 | FC-012.31 |  | 1 | [15 empty] | > 70 kW | 0 | 0 | 0 | 0 |  |  | 0 | 50 | [39 empty] | 0 | [68 empty] | b787a82d-f502-40fe-9665-9989da97bfbb | aab0d96a-b992-4948-8a20-26e0fe46541a
Lot 07 | HOG-07396 | FC-FO 03 | FANCOIL DIMATEK FO 03 | 02.03 | ELEMENTS DE CLIMATITZACIÓ¦FAN-COIL | CLIMATITZACIÓ |  |  |  | CATS.HOG-07396.P1.NU.UA4.068. | 1 | FC-087.31 |  | 1 | [15 empty] | > 70 kW | 0 | 0 | 0 | 0 |  |  | 0 | 50 | [39 empty] | 0 | [68 empty] | b787a82d-f502-40fe-9665-9989da97bfbb | 41e9e4c8-2070-4f53-954d-14644af2b552
Lot 07 | HOG-07396 | FC-FO 03 | FANCOIL DIMATEK FO 03 | 02.03 | ELEMENTS DE CLIMATITZACIÓ¦FAN-COIL | CLIMATITZACIÓ |  |  |  | CATS.HOG-07396.P1.NU.UCI.006. | 1 | FC-183.31 |  | 1 | [15 empty] | > 70 kW | 0 | 0 | 0 | 0 |  |  | 0 | 50 | [39 empty] | 0 | [68 empty] | b787a82d-f502-40fe-9665-9989da97bfbb | 06679678-a98a-4e1a-8a86-f399c66ad54d
Lot 07 | HOG-07396 | FC-FO 03 | FANCOIL DIMATEK FO 03 | 02.03 | ELEMENTS DE CLIMATITZACIÓ¦FAN-COIL | CLIMATITZACIÓ |  |  |  | CATS.HOG-07396.P1.NU.UCI.008. | 1 | FC-182.31 |  | 1 | [15 empty] | > 70 kW | 0 | 0 | 0 | 0 |  |  | 0 | 50 | [39 empty] | 0 | [68 empty] | b787a82d-f502-40fe-9665-9989da97bfbb | a8acfec3-7cd5-458c-b8ad-676e856839c4
Lot 07 | HOG-07396 | FC-FO 03 | FANCOIL DIMATEK FO 03 | 02.03 | ELEMENTS DE CLIMATITZACIÓ¦FAN-COIL | CLIMATITZACIÓ |  |  |  | CATS.HOG-07396.P1.NU.URG.021. | 1 | FC-137.31 |  | 1 | [15 empty] | > 70 kW | 0 | 0 | 0 | 0 |  |  | 0 | 50 | [39 empty] | 0 | [68 empty] | b787a82d-f502-40fe-9665-9989da97bfbb | f71d4789-ad18-4ded-9e79-4835be165d7a
Lot 07 | HOG-07396 | FC-FO 03 | FANCOIL DIMATEK FO 03 | 02.03 | ELEMENTS DE CLIMATITZACIÓ¦FAN-COIL | CLIMATITZACIÓ |  |  |  | CATS.HOG-07396.P2.F1.DIR.003. | 1 | FC-134.32 |  | 1 | [15 empty] | > 70 kW | 0 | 0 | 0 | 0 |  |  | 0 | 50 | [39 empty] | 0 | [68 empty] | b787a82d-f502-40fe-9665-9989da97bfbb | e7a76983-c694-4fdf-93a8-a0ece875a6a4
Lot 07 | HOG-07396 | FC-FO 03 | FANCOIL DIMATEK FO 03 | 02.03 | ELEMENTS DE CLIMATITZACIÓ¦FAN-COIL | CLIMATITZACIÓ |  |  |  | CATS.HOG-07396.P2.F1.DIR.004. | 1 | FC-135.32 |  | 1 | [15 empty] | > 70 kW | 0 | 0 | 0 | 0 |  |  | 0 | 50 | [39 empty] | 0 | [68 empty] | b787a82d-f502-40fe-9665-9989da97bfbb | f536fc88-e673-4cb8-85c3-9ecd3db564ce
Lot 07 | HOG-07396 | FC-FO 03 | FANCOIL DIMATEK FO 03 | 02.03 | ELEMENTS DE CLIMATITZACIÓ¦FAN-COIL | CLIMATITZACIÓ |  |  |  | CATS.HOG-07396.P2.F1.DIR.005. | 1 | FC-132.32 |  | 1 | [15 empty] | > 70 kW | 0 | 0 | 0 | 0 |  |  | 0 | 50 | [39 empty] | 0 | [68 empty] | b787a82d-f502-40fe-9665-9989da97bfbb | ae3c1f2c-db40-4604-b171-d1403db24582
Lot 07 | HOG-07396 | FC-FO 03 | FANCOIL DIMATEK FO 03 | 02.03 | ELEMENTS DE CLIMATITZACIÓ¦FAN-COIL | CLIMATITZACIÓ |  |  |  | CATS.HOG-07396.P2.F1.DIR.006. | 1 | FC-133.32 |  | 1 | [15 empty] | > 70 kW | 0 | 0 | 0 | 0 |  |  | 0 | 50 | [39 empty] | 0 | [68 empty] | b787a82d-f502-40fe-9665-9989da97bfbb | 2678b51b-4d36-437b-891e-7749c35bf5db
Lot 07 | HOG-07396 | FC-FO 03 | FANCOIL DIMATEK FO 03 | 02.03 | ELEMENTS DE CLIMATITZACIÓ¦FAN-COIL | CLIMATITZACIÓ |  |  |  | CATS.HOG-07396.P2.F1.DIR.007. | 1 | FC-087.32 |  | 1 | [15 empty] | > 70 kW | 0 | 0 | 0 | 0 |  |  | 0 | 50 | [39 empty] | 0 | [68 empty] | b787a82d-f502-40fe-9665-9989da97bfbb | 8f48e4e2-1bb8-465e-aecf-8ffc194cc074
Lot 07 | HOG-07396 | FC-FO 03 | FANCOIL DIMATEK FO 03 | 02.03 | ELEMENTS DE CLIMATITZACIÓ¦FAN-COIL | CLIMATITZACIÓ |  |  |  | CATS.HOG-07396.P2.F1.DIR.010. | 1 | FC-127.32 |  | 1 | [15 empty] | > 70 kW | 0 | 0 | 0 | 0 |  |  | 0 | 50 | [39 empty] | 0 | [68 empty] | b787a82d-f502-40fe-9665-9989da97bfbb | 2aeb4c32-06b4-4e28-a946-b2f9152b88d6
Lot 07 | HOG-07396 | FC-FO 03 | FANCOIL DIMATEK FO 03 | 02.03 | ELEMENTS DE CLIMATITZACIÓ¦FAN-COIL | CLIMATITZACIÓ |  |  |  | CATS.HOG-07396.P2.F1.DIR.011. | 1 | FC-128.32 |  | 1 | [15 empty] | > 70 kW | 0 | 0 | 0 | 0 |  |  | 0 | 50 | [39 empty] | 0 | [68 empty] | b787a82d-f502-40fe-9665-9989da97bfbb | 46449e84-167b-4405-89a7-e1416509d4df
Lot 07 | HOG-07396 | FC-FO 03 | FANCOIL DIMATEK FO 03 | 02.03 | ELEMENTS DE CLIMATITZACIÓ¦FAN-COIL | CLIMATITZACIÓ |  |  |  | CATS.HOG-07396.P2.F1.DIR.012. | 1 | FC-125.32 |  | 1 | [15 empty] | > 70 kW | 0 | 0 | 0 | 0 |  |  | 0 | 50 | [39 empty] | 0 | [68 empty] | b787a82d-f502-40fe-9665-9989da97bfbb | 4d2f70a0-254c-4f2a-a95e-26121c53c475
Lot 07 | HOG-07396 | FC-FO 03 | FANCOIL DIMATEK FO 03 | 02.03 | ELEMENTS DE CLIMATITZACIÓ¦FAN-COIL | CLIMATITZACIÓ |  |  |  | CATS.HOG-07396.P2.F1.DIR.013. | 1 | FC-126.32 |  | 1 | [15 empty] | > 70 kW | 0 | 0 | 0 | 0 |  |  | 0 | 50 | [39 empty] | 0 | [68 empty] | b787a82d-f502-40fe-9665-9989da97bfbb | df01c855-2858-4c4b-8f3a-e5db25f33a32
Lot 07 | HOG-07396 | FC-FO 03 | FANCOIL DIMATEK FO 03 | 02.03 | ELEMENTS DE CLIMATITZACIÓ¦FAN-COIL | CLIMATITZACIÓ |  |  |  | CATS.HOG-07396.P2.F1.DIR.014. | 1 | FC-124.32 |  | 1 | [15 empty] | > 70 kW | 0 | 0 | 0 | 0 |  |  | 0 | 50 | [39 empty] | 0 | [68 empty] | b787a82d-f502-40fe-9665-9989da97bfbb | 41f717e2-8b7a-4756-9c94-b105dcc54df4
Lot 07 | HOG-07396 | FC-FO 03 | FANCOIL DIMATEK FO 03 | 02.03 | ELEMENTS DE CLIMATITZACIÓ¦FAN-COIL | CLIMATITZACIÓ |  |  |  | CATS.HOG-07396.P2.F1.DIR.015. | 1 | FC-123.32 |  | 1 | [15 empty] | > 70 kW | 0 | 0 | 0 | 0 |  |  | 0 | 50 | [39 empty] | 0 | [68 empty] | b787a82d-f502-40fe-9665-9989da97bfbb | 5ae7e996-8461-4192-a862-dcc539049358
Lot 07 | HOG-07396 | FC-FO 03 | FANCOIL DIMATEK FO 03 | 02.03 | ELEMENTS DE CLIMATITZACIÓ¦FAN-COIL | CLIMATITZACIÓ |  |  |  | CATS.HOG-07396.P2.F3.HEM.001. | 1 | FC-104.32 |  | 1 | [15 empty] | > 70 kW | 0 | 0 | 0 | 0 |  |  | 0 | 50 | [39 empty] | 0 | [68 empty] | b787a82d-f502-40fe-9665-9989da97bfbb | 9b25dfea-710f-472a-8ee9-db73a4c14bb7
Lot 07 | HOG-07396 | FC-FO 03 | FANCOIL DIMATEK FO 03 | 02.03 | ELEMENTS DE CLIMATITZACIÓ¦FAN-COIL | CLIMATITZACIÓ |  |  |  | CATS.HOG-07396.P2.F3.HEM.006. | 1 | FC-101.32 |  | 1 | [15 empty] | > 70 kW | 0 | 0 | 0 | 0 |  |  | 0 | 50 | [39 empty] | 0 | [68 empty] | b787a82d-f502-40fe-9665-9989da97bfbb | 7c041bd7-8c6f-4e27-8711-34e9169350b4
Lot 07 | HOG-07396 | FC-FO 03 | FANCOIL DIMATEK FO 03 | 02.03 | ELEMENTS DE CLIMATITZACIÓ¦FAN-COIL | CLIMATITZACIÓ |  |  |  | CATS.HOG-07396.P2.F4.RHB.003. | 1 | FC-092.52 |  | 1 | [15 empty] | > 70 kW | 0 | 0 | 0 | 0 |  |  | 0 | 50 | [39 empty] | 0 | [68 empty] | b787a82d-f502-40fe-9665-9989da97bfbb | 7ba602d1-9f61-4483-8af4-384b9107647b
Lot 07 | HOG-07396 | FC-FO 03 | FANCOIL DIMATEK FO 03 | 02.03 | ELEMENTS DE CLIMATITZACIÓ¦FAN-COIL | CLIMATITZACIÓ |  |  |  | CATS.HOG-07396.P2.F4.RHB.010. | 1 | FC-091.32 |  | 1 | [15 empty] | > 70 kW | 0 | 0 | 0 | 0 |  |  | 0 | 50 | [39 empty] | 0 | [68 empty] | b787a82d-f502-40fe-9665-9989da97bfbb | 8f21686d-436a-4a4a-b737-e777b7dc2d19
Lot 07 | HOG-07396 | FC-FO 03 | FANCOIL DIMATEK FO 03 | 02.03 | ELEMENTS DE CLIMATITZACIÓ¦FAN-COIL | CLIMATITZACIÓ |  |  |  | CATS.HOG-07396.P2.F4.RHB.015. | 1 | FC-088.32 |  | 1 | [15 empty] | > 70 kW | 0 | 0 | 0 | 0 |  |  | 0 | 50 | [39 empty] | 0 | [68 empty] | b787a82d-f502-40fe-9665-9989da97bfbb | 5452afe9-8c46-4b9d-85fa-d4184da3f897
Lot 07 | HOG-07396 | FC-FO 03 | FANCOIL DIMATEK FO 03 | 02.03 | ELEMENTS DE CLIMATITZACIÓ¦FAN-COIL | CLIMATITZACIÓ |  |  |  | CATS.HOG-07396.P2.F4.RHB.016. | 1 | FC-131.32 |  | 1 | [15 empty] | > 70 kW | 0 | 0 | 0 | 0 |  |  | 0 | 50 | [39 empty] | 0 | [68 empty] | b787a82d-f502-40fe-9665-9989da97bfbb | 76c42cd1-55a0-413d-ba68-f16c18b65ca9
Lot 07 | HOG-07396 | FC-FO 03 | FANCOIL DIMATEK FO 03 | 02.03 | ELEMENTS DE CLIMATITZACIÓ¦FAN-COIL | CLIMATITZACIÓ |  |  |  | CATS.HOG-07396.P2.NU.AUD.004. | 1 | FC-082.32 |  | 1 | [15 empty] | > 70 kW | 0 | 0 | 0 | 0 |  |  | 0 | 50 | [39 empty] | 0 | [68 empty] | b787a82d-f502-40fe-9665-9989da97bfbb | 3e106ac3-ca9b-4eee-bcc7-bf7d3742f2ea
Lot 07 | HOG-07396 | FC-FO 03 | FANCOIL DIMATEK FO 03 | 02.03 | ELEMENTS DE CLIMATITZACIÓ¦FAN-COIL | CLIMATITZACIÓ |  |  |  | CATS.HOG-07396.P2.NU.AUD.005. | 1 | FC-081.32 |  | 1 | [15 empty] | > 70 kW | 0 | 0 | 0 | 0 |  |  | 0 | 50 | [39 empty] | 0 | [68 empty] | b787a82d-f502-40fe-9665-9989da97bfbb | 9616bf09-f0a1-4283-a403-3d9059ae066f
Lot 07 | HOG-07396 | FC-FO 03 | FANCOIL DIMATEK FO 03 | 02.03 | ELEMENTS DE CLIMATITZACIÓ¦FAN-COIL | CLIMATITZACIÓ |  |  |  | CATS.HOG-07396.P2.NU.CEE.031. | 1 | FC-075.32 |  | 1 | [15 empty] | > 70 kW | 0 | 0 | 0 | 0 |  |  | 0 | 50 | [39 empty] | 0 | [68 empty] | b787a82d-f502-40fe-9665-9989da97bfbb | de72e780-fb72-43ed-ae5c-f3114f3f63d3
Lot 07 | HOG-07396 | FC-FO 03 | FANCOIL DIMATEK FO 03 | 02.03 | ELEMENTS DE CLIMATITZACIÓ¦FAN-COIL | CLIMATITZACIÓ |  |  |  | CATS.HOG-07396.P2.NU.CEE.032. | 1 | FC-060.32 |  | 1 | [15 empty] | > 70 kW | 0 | 0 | 0 | 0 |  |  | 0 | 50 | [39 empty] | 0 | [68 empty] | b787a82d-f502-40fe-9665-9989da97bfbb | 3fd45ee5-3c2e-4d2c-8db0-9566ac00e471
Lot 07 | HOG-07396 | FC-FO 03 | FANCOIL DIMATEK FO 03 | 02.03 | ELEMENTS DE CLIMATITZACIÓ¦FAN-COIL | CLIMATITZACIÓ |  |  |  | CATS.HOG-07396.P2.NU.SMD.019. | 1 | FC-014.32 |  | 1 | [15 empty] | > 70 kW | 0 | 0 | 0 | 0 |  |  | 0 | 50 | [39 empty] | 0 | [68 empty] | b787a82d-f502-40fe-9665-9989da97bfbb | c2e99971-00ba-4fe9-becb-5321af9f01fe
Lot 07 | HOG-07396 | FC-FO 03 | FANCOIL DIMATEK FO 03 | 02.03 | ELEMENTS DE CLIMATITZACIÓ¦FAN-COIL | CLIMATITZACIÓ |  |  |  | CATS.HOG-07396.P2.NU.SMD.104. | 1 | FC-013.32 |  | 1 | [15 empty] | > 70 kW | 0 | 0 | 0 | 0 |  |  | 0 | 50 | [39 empty] | 0 | [68 empty] | b787a82d-f502-40fe-9665-9989da97bfbb | 39b28061-643d-4f1b-b8f8-12d4582af220
Lot 07 | HOG-07396 | FC-FO 03 | FANCOIL DIMATEK FO 03 | 02.03 | ELEMENTS DE CLIMATITZACIÓ¦FAN-COIL | CLIMATITZACIÓ |  |  |  | CATS.HOG-07396.P2.NU.SMD.111. | 1 | FC-015.32 |  | 1 | [15 empty] | > 70 kW | 0 | 0 | 0 | 0 |  |  | 0 | 50 | [39 empty] | 0 | [68 empty] | b787a82d-f502-40fe-9665-9989da97bfbb | 44ee042a-39b7-4412-a2cb-fcaadb6f6425
Lot 07 | HOG-07396 | FC-FO 04 | FANCOIL DIMATEK FO 04 | 02.03 | ELEMENTS DE CLIMATITZACIÓ¦FAN-COIL | CLIMATITZACIÓ |  |  |  | CATS.HOG-07396.P0.AN.LAB.008. | 1 | FC-004.40 |  | 1 | [15 empty] | > 70 kW | 0 | 0 | 0 | 0 |  |  | 0 | 50 | [39 empty] | 0 | [68 empty] | 88c3e3e1-cd95-4758-a48b-6858ea5de562 | f3c7db97-6241-4924-b337-702914ed2ec0
Lot 07 | HOG-07396 | FC-FO 04 | FANCOIL DIMATEK FO 04 | 02.03 | ELEMENTS DE CLIMATITZACIÓ¦FAN-COIL | CLIMATITZACIÓ |  |  |  | CATS.HOG-07396.P0.AN.LAB.011. | 1 | FC-009.40 |  | 1 | [15 empty] | > 70 kW | 0 | 0 | 0 | 0 |  |  | 0 | 50 | [39 empty] | 0 | [68 empty] | 88c3e3e1-cd95-4758-a48b-6858ea5de562 | 9599d542-8e16-4fc9-ad91-3199e889d780
Lot 07 | HOG-07396 | FC-FO 04 | FANCOIL DIMATEK FO 04 | 02.03 | ELEMENTS DE CLIMATITZACIÓ¦FAN-COIL | CLIMATITZACIÓ |  |  |  | CATS.HOG-07396.P0.AN.PAT.001. | 1 | FC-002.40 |  | 1 | [15 empty] | > 70 kW | 0 | 0 | 0 | 0 |  |  | 0 | 50 | [39 empty] | 0 | [68 empty] | 88c3e3e1-cd95-4758-a48b-6858ea5de562 | f93fbb92-f84a-4e70-a2ab-3a87cb7dd634
Lot 07 | HOG-07396 | FC-FO 04 | FANCOIL DIMATEK FO 04 | 02.03 | ELEMENTS DE CLIMATITZACIÓ¦FAN-COIL | CLIMATITZACIÓ |  |  |  | CATS.HOG-07396.P0.F4.MAG.003. | 1 | FC-036.40 |  | 1 | [15 empty] | > 70 kW | 0 | 0 | 0 | 0 |  |  | 0 | 50 | [39 empty] | 0 | [68 empty] | 88c3e3e1-cd95-4758-a48b-6858ea5de562 | 87b6905a-0c2a-4817-a706-9fa846351ac9
Lot 07 | HOG-07396 | FC-FO 04 | FANCOIL DIMATEK FO 04 | 02.03 | ELEMENTS DE CLIMATITZACIÓ¦FAN-COIL | CLIMATITZACIÓ |  |  |  | CATS.HOG-07396.P1.NU.ADM.016. | 1 | FC-181.41 |  | 1 | [15 empty] | > 70 kW | 0 | 0 | 0 | 0 |  |  | 0 | 50 | [39 empty] | 0 | [68 empty] | 88c3e3e1-cd95-4758-a48b-6858ea5de562 | e44dea26-c572-48da-960b-3b3e0aeaf87e
Lot 07 | HOG-07396 | FC-FO 04 | FANCOIL DIMATEK FO 04 | 02.03 | ELEMENTS DE CLIMATITZACIÓ¦FAN-COIL | CLIMATITZACIÓ |  |  |  | CATS.HOG-07396.P1.NU.DRX.005. | 1 | FC-145.41 |  | 1 | [15 empty] | > 70 kW | 0 | 0 | 0 | 0 |  |  | 0 | 50 | [39 empty] | 0 | [68 empty] | 88c3e3e1-cd95-4758-a48b-6858ea5de562 | 098c61ed-6b47-4b0f-ade6-ec85feb1061b
Lot 07 | HOG-07396 | FC-FO 04 | FANCOIL DIMATEK FO 04 | 02.03 | ELEMENTS DE CLIMATITZACIÓ¦FAN-COIL | CLIMATITZACIÓ |  |  |  | CATS.HOG-07396.P1.NU.DRX.026. | 1 | FC-179.41 |  | 1 | [15 empty] | > 70 kW | 0 | 0 | 0 | 0 |  |  | 0 | 50 | [39 empty] | 0 | [68 empty] | 88c3e3e1-cd95-4758-a48b-6858ea5de562 | 6f050d69-b78a-471e-91ec-e9004d2709bf
Lot 07 | HOG-07396 | FC-FO 04 | FANCOIL DIMATEK FO 04 | 02.03 | ELEMENTS DE CLIMATITZACIÓ¦FAN-COIL | CLIMATITZACIÓ |  |  |  | CATS.HOG-07396.P1.NU.DRX.027. | 1 | FC-169.41 |  | 1 | [15 empty] | > 70 kW | 0 | 0 | 0 | 0 |  |  | 0 | 50 | [39 empty] | 0 | [68 empty] | 88c3e3e1-cd95-4758-a48b-6858ea5de562 | d2516236-a404-412b-82de-dda5932376ae
Lot 07 | HOG-07396 | FC-FO 04 | FANCOIL DIMATEK FO 04 | 02.03 | ELEMENTS DE CLIMATITZACIÓ¦FAN-COIL | CLIMATITZACIÓ |  |  |  | CATS.HOG-07396.P1.NU.DRX.028. | 1 | FC-171.41 |  | 1 | [15 empty] | > 70 kW | 0 | 0 | 0 | 0 |  |  | 0 | 50 | [39 empty] | 0 | [68 empty] | 88c3e3e1-cd95-4758-a48b-6858ea5de562 | da91a066-e4de-4cfc-917a-8a9650cbed66
Lot 07 | HOG-07396 | FC-FO 04 | FANCOIL DIMATEK FO 04 | 02.03 | ELEMENTS DE CLIMATITZACIÓ¦FAN-COIL | CLIMATITZACIÓ |  |  |  | CATS.HOG-07396.P1.NU.DRX.040. | 1 | FC-123.41 |  | 1 | [15 empty] | > 70 kW | 0 | 0 | 0 | 0 |  |  | 0 | 50 | [39 empty] | 0 | [68 empty] | 88c3e3e1-cd95-4758-a48b-6858ea5de562 | e136e1b2-baae-44f5-862e-487838a1d9df
Lot 07 | HOG-07396 | FC-FO 04 | FANCOIL DIMATEK FO 04 | 02.03 | ELEMENTS DE CLIMATITZACIÓ¦FAN-COIL | CLIMATITZACIÓ |  |  |  | CATS.HOG-07396.P1.NU.DRX.050. | 1 | FC-166.41 |  | 1 | [15 empty] | > 70 kW | 0 | 0 | 0 | 0 |  |  | 0 | 50 | [39 empty] | 0 | [68 empty] | 88c3e3e1-cd95-4758-a48b-6858ea5de562 | 0fde24fa-e06c-4416-96d7-481302ba17ac
Lot 07 | HOG-07396 | FC-FO 04 | FANCOIL DIMATEK FO 04 | 02.03 | ELEMENTS DE CLIMATITZACIÓ¦FAN-COIL | CLIMATITZACIÓ |  |  |  | CATS.HOG-07396.P1.NU.OBS.030. | 1 | FC-176.41 |  | 1 | [15 empty] | > 70 kW | 0 | 0 | 0 | 0 |  |  | 0 | 50 | [39 empty] | 0 | [68 empty] | 88c3e3e1-cd95-4758-a48b-6858ea5de562 | bbc5fc16-5d94-4958-8e75-39eac278e8af
Lot 07 | HOG-07396 | FC-FO 04 | FANCOIL DIMATEK FO 04 | 02.03 | ELEMENTS DE CLIMATITZACIÓ¦FAN-COIL | CLIMATITZACIÓ |  |  |  | CATS.HOG-07396.P1.NU.UA1.133. | 1 | FC-130.41 |  | 1 | [15 empty] | > 70 kW | 0 | 0 | 0 | 0 |  |  | 0 | 50 | [39 empty] | 0 | [68 empty] | 88c3e3e1-cd95-4758-a48b-6858ea5de562 | 4c3a8369-ebe4-4721-9f0f-a4d1cf8869cb
Lot 07 | HOG-07396 | FC-FO 04 | FANCOIL DIMATEK FO 04 | 02.03 | ELEMENTS DE CLIMATITZACIÓ¦FAN-COIL | CLIMATITZACIÓ |  |  |  | CATS.HOG-07396.P1.NU.UA2.123. | 1 | FC-035.41 |  | 1 | [15 empty] | > 70 kW | 0 | 0 | 0 | 0 |  |  | 0 | 50 | [39 empty] | 0 | [68 empty] | 88c3e3e1-cd95-4758-a48b-6858ea5de562 | d2914de3-da56-4a23-9e2c-168ecc50e4c8
Lot 07 | HOG-07396 | FC-FO 04 | FANCOIL DIMATEK FO 04 | 02.03 | ELEMENTS DE CLIMATITZACIÓ¦FAN-COIL | CLIMATITZACIÓ |  |  |  | CATS.HOG-07396.P1.NU.UA3.125. | 1 | FC-133.41 |  | 1 | [15 empty] | > 70 kW | 0 | 0 | 0 | 0 |  |  | 0 | 50 | [39 empty] | 0 | [68 empty] | 88c3e3e1-cd95-4758-a48b-6858ea5de562 | 59352b6a-f416-4fbf-8574-4ab7c4745b8e
Lot 07 | HOG-07396 | FC-FO 04 | FANCOIL DIMATEK FO 04 | 02.03 | ELEMENTS DE CLIMATITZACIÓ¦FAN-COIL | CLIMATITZACIÓ |  |  |  | CATS.HOG-07396.P1.NU.UA4.123. | 1 | FC-132.41 |  | 1 | [15 empty] | > 70 kW | 0 | 0 | 0 | 0 |  |  | 0 | 50 | [39 empty] | 0 | [68 empty] | 88c3e3e1-cd95-4758-a48b-6858ea5de562 | b9a2dc25-b0f2-4063-8e39-425c916a5eb0
Lot 07 | HOG-07396 | FC-FO 04 | FANCOIL DIMATEK FO 04 | 02.03 | ELEMENTS DE CLIMATITZACIÓ¦FAN-COIL | CLIMATITZACIÓ |  |  |  | CATS.HOG-07396.P1.NU.URG.017. | 1 | FC-150.41 |  | 1 | [15 empty] | > 70 kW | 0 | 0 | 0 | 0 |  |  | 0 | 50 | [39 empty] | 0 | [68 empty] | 88c3e3e1-cd95-4758-a48b-6858ea5de562 | bea7038e-afdf-4f3e-9047-df5cd09d647c
Lot 07 | HOG-07396 | FC-FO 04 | FANCOIL DIMATEK FO 04 | 02.03 | ELEMENTS DE CLIMATITZACIÓ¦FAN-COIL | CLIMATITZACIÓ |  |  |  | CATS.HOG-07396.P1.NU.URG.048. | 1 | FC-115.41 |  | 1 | [15 empty] | > 70 kW | 0 | 0 | 0 | 0 |  |  | 0 | 50 | [39 empty] | 0 | [68 empty] | 88c3e3e1-cd95-4758-a48b-6858ea5de562 | c05c063d-99c7-499d-b668-98e86bd1a6ef
Lot 07 | HOG-07396 | FC-FO 04 | FANCOIL DIMATEK FO 04 | 02.03 | ELEMENTS DE CLIMATITZACIÓ¦FAN-COIL | CLIMATITZACIÓ |  |  |  | CATS.HOG-07396.P1.NU.URG.068. | 1 | FC-149.41 |  | 1 | [15 empty] | > 70 kW | 0 | 0 | 0 | 0 |  |  | 0 | 50 | [39 empty] | 0 | [68 empty] | 88c3e3e1-cd95-4758-a48b-6858ea5de562 | 31dc25cb-d914-4e78-81e1-5a9d1b40a660
Lot 07 | HOG-07396 | FC-FO 04 | FANCOIL DIMATEK FO 04 | 02.03 | ELEMENTS DE CLIMATITZACIÓ¦FAN-COIL | CLIMATITZACIÓ |  |  |  | CATS.HOG-07396.P1.NU.URG.074. | 1 | FC-148.41 |  | 1 | [15 empty] | > 70 kW | 0 | 0 | 0 | 0 |  |  | 0 | 50 | [39 empty] | 0 | [68 empty] | 88c3e3e1-cd95-4758-a48b-6858ea5de562 | 01f816aa-2e9a-40f9-ab1f-c96b5fd0e0f0
Lot 07 | HOG-07396 | FC-FO 04 | FANCOIL DIMATEK FO 04 | 02.03 | ELEMENTS DE CLIMATITZACIÓ¦FAN-COIL | CLIMATITZACIÓ |  |  |  | CATS.HOG-07396.P1.NU.URG.080. | 1 | FC-147.41 |  | 1 | [15 empty] | > 70 kW | 0 | 0 | 0 | 0 |  |  | 0 | 50 | [39 empty] | 0 | [68 empty] | 88c3e3e1-cd95-4758-a48b-6858ea5de562 | a1b1355f-3469-4057-a6aa-f6bee1c8876f
Lot 07 | HOG-07396 | FC-FO 04 | FANCOIL DIMATEK FO 04 | 02.03 | ELEMENTS DE CLIMATITZACIÓ¦FAN-COIL | CLIMATITZACIÓ |  |  |  | CATS.HOG-07396.P2.F1.DIR.009. | 1 | FC-129.42 |  | 1 | [15 empty] | > 70 kW | 0 | 0 | 0 | 0 |  |  | 0 | 50 | [39 empty] | 0 | [68 empty] | 88c3e3e1-cd95-4758-a48b-6858ea5de562 | e806ba42-4ab6-41ec-86f2-04e8b49450ab
Lot 07 | HOG-07396 | FC-FO 04 | FANCOIL DIMATEK FO 04 | 02.03 | ELEMENTS DE CLIMATITZACIÓ¦FAN-COIL | CLIMATITZACIÓ |  |  |  | CATS.HOG-07396.P2.F1.DIR.020. | 1 | FC-041.43 |  | 1 | [15 empty] | > 70 kW | 0 | 0 | 0 | 0 |  |  | 0 | 50 | [39 empty] | 0 | [68 empty] | 88c3e3e1-cd95-4758-a48b-6858ea5de562 | 94fe6012-ff70-4c08-b9fd-bbf536f8a81f
Lot 07 | HOG-07396 | FC-FO 04 | FANCOIL DIMATEK FO 04 | 02.03 | ELEMENTS DE CLIMATITZACIÓ¦FAN-COIL | CLIMATITZACIÓ |  |  |  | CATS.HOG-07396.P2.F1.DIR.101. | 1 | FC-121.42 |  | 1 | [15 empty] | > 70 kW | 0 | 0 | 0 | 0 |  |  | 0 | 50 | [39 empty] | 0 | [68 empty] | 88c3e3e1-cd95-4758-a48b-6858ea5de562 | 4a7f1ec0-8542-409f-958d-c1f866f7df16
Lot 07 | HOG-07396 | FC-FO 04 | FANCOIL DIMATEK FO 04 | 02.03 | ELEMENTS DE CLIMATITZACIÓ¦FAN-COIL | CLIMATITZACIÓ |  |  |  | CATS.HOG-07396.P2.F2.DOC.010. | 1 | FC-134.42 |  | 1 | [15 empty] | > 70 kW | 0 | 0 | 0 | 0 |  |  | 0 | 50 | [39 empty] | 0 | [68 empty] | 88c3e3e1-cd95-4758-a48b-6858ea5de562 | 120799f2-718e-4321-a5c0-db6373818c37
Lot 07 | HOG-07396 | FC-FO 04 | FANCOIL DIMATEK FO 04 | 02.03 | ELEMENTS DE CLIMATITZACIÓ¦FAN-COIL | CLIMATITZACIÓ |  |  |  | CATS.HOG-07396.P2.F2.DOC.011. | 1 | FC-113.42 |  | 1 | [15 empty] | > 70 kW | 0 | 0 | 0 | 0 |  |  | 0 | 50 | [39 empty] | 0 | [68 empty] | 88c3e3e1-cd95-4758-a48b-6858ea5de562 | 32ea4f4e-8531-4a93-a2d5-95859ab79d10
Lot 07 | HOG-07396 | FC-FO 04 | FANCOIL DIMATEK FO 04 | 02.03 | ELEMENTS DE CLIMATITZACIÓ¦FAN-COIL | CLIMATITZACIÓ |  |  |  | CATS.HOG-07396.P2.F2.DOC.012. | 1 | FC-114.42 |  | 1 | [15 empty] | > 70 kW | 0 | 0 | 0 | 0 |  |  | 0 | 50 | [39 empty] | 0 | [68 empty] | 88c3e3e1-cd95-4758-a48b-6858ea5de562 | 101d5cfb-6f91-4a5f-ac3d-4f171756a4c3
Lot 07 | HOG-07396 | FC-FO 04 | FANCOIL DIMATEK FO 04 | 02.03 | ELEMENTS DE CLIMATITZACIÓ¦FAN-COIL | CLIMATITZACIÓ |  |  |  | CATS.HOG-07396.P2.F2.DOC.013. | 1 | FC-111.42 |  | 1 | [15 empty] | > 70 kW | 0 | 0 | 0 | 0 |  |  | 0 | 50 | [39 empty] | 0 | [68 empty] | 88c3e3e1-cd95-4758-a48b-6858ea5de562 | 46871252-c819-4b5d-ae3e-ab92f748c71c
Lot 07 | HOG-07396 | FC-FO 04 | FANCOIL DIMATEK FO 04 | 02.03 | ELEMENTS DE CLIMATITZACIÓ¦FAN-COIL | CLIMATITZACIÓ |  |  |  | CATS.HOG-07396.P2.F2.DOC.014. | 1 | FC-112.42 |  | 1 | [15 empty] | > 70 kW | 0 | 0 | 0 | 0 |  |  | 0 | 50 | [39 empty] | 0 | [68 empty] | 88c3e3e1-cd95-4758-a48b-6858ea5de562 | 6bb17de7-b6f8-4bdb-84dc-21f76a140be3
Lot 07 | HOG-07396 | FC-FO 04 | FANCOIL DIMATEK FO 04 | 02.03 | ELEMENTS DE CLIMATITZACIÓ¦FAN-COIL | CLIMATITZACIÓ |  |  |  | CATS.HOG-07396.P2.NU.CEE.029. | 1 | FC-078.42 |  | 1 | [15 empty] | > 70 kW | 0 | 0 | 0 | 0 |  |  | 0 | 50 | [39 empty] | 0 | [68 empty] | 88c3e3e1-cd95-4758-a48b-6858ea5de562 | c65ef537-f2fc-47ca-b518-42adf74ad384
Lot 07 | HOG-07396 | FC-FO 04 | FANCOIL DIMATEK FO 04 | 02.03 | ELEMENTS DE CLIMATITZACIÓ¦FAN-COIL | CLIMATITZACIÓ |  |  |  | CATS.HOG-07396.P2.NU.CEE.201. | 1 | FC-062.42 |  | 1 | [15 empty] | > 70 kW | 0 | 0 | 0 | 0 |  |  | 0 | 50 | [39 empty] | 0 | [68 empty] | 88c3e3e1-cd95-4758-a48b-6858ea5de562 | 7581e0b1-f20c-48a5-a26b-6e6f64ca7f47
Lot 07 | HOG-07396 | FC-FO 04 | FANCOIL DIMATEK FO 04 | 02.03 | ELEMENTS DE CLIMATITZACIÓ¦FAN-COIL | CLIMATITZACIÓ |  |  |  | CATS.HOG-07396.P2.NU.CEE.606. | 1 | FC-068.42 |  | 1 | [15 empty] | > 70 kW | 0 | 0 | 0 | 0 |  |  | 0 | 50 | [39 empty] | 0 | [68 empty] | 88c3e3e1-cd95-4758-a48b-6858ea5de562 | 61afb875-9fb7-4315-86ae-9375e6425bf1
Lot 07 | HOG-07396 | FC-FO 04 | FANCOIL DIMATEK FO 04 | 02.03 | ELEMENTS DE CLIMATITZACIÓ¦FAN-COIL | CLIMATITZACIÓ |  |  |  | CATS.HOG-07396.P2.NU.CEE.616. | 1 | FC-044.42 |  | 1 | [15 empty] | > 70 kW | 0 | 0 | 0 | 0 |  |  | 0 | 50 | [39 empty] | 0 | [68 empty] | 88c3e3e1-cd95-4758-a48b-6858ea5de562 | c7f78222-791b-41d6-9880-d54c308eb9e8
Lot 07 | HOG-07396 | FC-FO 04 | FANCOIL DIMATEK FO 04 | 02.03 | ELEMENTS DE CLIMATITZACIÓ¦FAN-COIL | CLIMATITZACIÓ |  |  |  | CATS.HOG-07396.P2.NU.CEE.618. | 1 | FC-020.42 |  | 1 | [15 empty] | > 70 kW | 0 | 0 | 0 | 0 |  |  | 0 | 50 | [39 empty] | 0 | [68 empty] | 88c3e3e1-cd95-4758-a48b-6858ea5de562 | 5939f35e-5087-4833-a0ed-29fc5773d752
Lot 07 | HOG-07396 | FC-FO 04 | FANCOIL DIMATEK FO 04 | 02.03 | ELEMENTS DE CLIMATITZACIÓ¦FAN-COIL | CLIMATITZACIÓ |  |  |  | CATS.HOG-07396.P2.NU.COM.008. | 1 | FC-079.42 |  | 1 | [15 empty] | > 70 kW | 0 | 0 | 0 | 0 |  |  | 0 | 50 | [39 empty] | 0 | [68 empty] | 88c3e3e1-cd95-4758-a48b-6858ea5de562 | 46ef52b2-af1a-4cd0-ad4c-add92ab0be33
Lot 07 | HOG-07396 | FC-FO 04 | FANCOIL DIMATEK FO 04 | 02.03 | ELEMENTS DE CLIMATITZACIÓ¦FAN-COIL | CLIMATITZACIÓ |  |  |  | CATS.HOG-07396.P2.NU.INF.032. | 1 | FC-095.42 |  | 1 | [15 empty] | > 70 kW | 0 | 0 | 0 | 0 |  |  | 0 | 50 | [39 empty] | 0 | [68 empty] | 88c3e3e1-cd95-4758-a48b-6858ea5de562 | 18a9672e-7fc6-47ff-b534-7bfd5054c6e5
Lot 07 | HOG-07396 | FC-FO 04 | FANCOIL DIMATEK FO 04 | 02.03 | ELEMENTS DE CLIMATITZACIÓ¦FAN-COIL | CLIMATITZACIÓ |  |  |  | CATS.HOG-07396.P2.NU.INF.032. | 1 | FC-096.42 |  | 1 | [15 empty] | > 70 kW | 0 | 0 | 0 | 0 |  |  | 0 | 50 | [39 empty] | 0 | [68 empty] | 88c3e3e1-cd95-4758-a48b-6858ea5de562 | ab62a3f2-2828-4a0d-b5ef-3fb52bf8e476
Lot 07 | HOG-07396 | FC-FO 04 | FANCOIL DIMATEK FO 04 | 02.03 | ELEMENTS DE CLIMATITZACIÓ¦FAN-COIL | CLIMATITZACIÓ |  |  |  | CATS.HOG-07396.P2.NU.INF.033. | 1 | FC-097.42 |  | 1 | [15 empty] | > 70 kW | 0 | 0 | 0 | 0 |  |  | 0 | 50 | [39 empty] | 0 | [68 empty] | 88c3e3e1-cd95-4758-a48b-6858ea5de562 | 5e588325-c36e-41aa-be55-2ac8ac000da8
Lot 07 | HOG-07396 | FC-FO 04 | FANCOIL DIMATEK FO 04 | 02.03 | ELEMENTS DE CLIMATITZACIÓ¦FAN-COIL | CLIMATITZACIÓ |  |  |  | CATS.HOG-07396.P2.NU.RHB.019. | 1 | FC-083.42 |  | 1 | [15 empty] | > 70 kW | 0 | 0 | 0 | 0 |  |  | 0 | 50 | [39 empty] | 0 | [68 empty] | 88c3e3e1-cd95-4758-a48b-6858ea5de562 | 37cd3002-d08c-49a1-9aa6-1a217575ff61
Lot 07 | HOG-07396 | FC-FO 06 | FANCOIL DIMATEK FO 06 | 02.03 | ELEMENTS DE CLIMATITZACIÓ¦FAN-COIL | CLIMATITZACIÓ |  |  |  | CATS.HOG-07396.P0.AN.LAB.001. | 1 | FC-008.50 |  | 1 | [15 empty] | > 70 kW | 0 | 0 | 0 | 0 |  |  | 0 | 50 | [39 empty] | 0 | [68 empty] | dcdb6924-ce28-43a5-b9b8-e0aefae7a683 | 0af6287d-c8e4-4175-97bb-44b1fe4c9e88
Lot 07 | HOG-07396 | FC-FO 06 | FANCOIL DIMATEK FO 06 | 02.03 | ELEMENTS DE CLIMATITZACIÓ¦FAN-COIL | CLIMATITZACIÓ |  |  |  | CATS.HOG-07396.P1.F1.UA1.111. | 1 | FC-131.51 |  | 1 | [15 empty] | > 70 kW | 0 | 0 | 0 | 0 |  |  | 0 | 50 | [39 empty] | 0 | [68 empty] | dcdb6924-ce28-43a5-b9b8-e0aefae7a683 | 55f6f181-64e6-4a18-90fe-b858901d1262
Lot 07 | HOG-07396 | FC-FO 06 | FANCOIL DIMATEK FO 06 | 02.03 | ELEMENTS DE CLIMATITZACIÓ¦FAN-COIL | CLIMATITZACIÓ |  |  |  | CATS.HOG-07396.P1.F2.UA2.012. | 1 | FC-111.51 |  | 1 | [15 empty] | > 70 kW | 0 | 0 | 0 | 0 |  |  | 0 | 50 | [39 empty] | 0 | [68 empty] | dcdb6924-ce28-43a5-b9b8-e0aefae7a683 | ea603022-9f11-46dc-8edc-f269588671ea
Lot 07 | HOG-07396 | FC-FO 06 | FANCOIL DIMATEK FO 06 | 02.03 | ELEMENTS DE CLIMATITZACIÓ¦FAN-COIL | CLIMATITZACIÓ |  |  |  | CATS.HOG-07396.P1.F3.UA3.014. | 1 | FC-090.51 |  | 1 | [15 empty] | > 70 kW | 0 | 0 | 0 | 0 |  |  | 0 | 50 | [39 empty] | 0 | [68 empty] | dcdb6924-ce28-43a5-b9b8-e0aefae7a683 | 6c1a31af-7c91-44f2-b9ef-d3f4085b6db5
Lot 07 | HOG-07396 | FC-FO 06 | FANCOIL DIMATEK FO 06 | 02.03 | ELEMENTS DE CLIMATITZACIÓ¦FAN-COIL | CLIMATITZACIÓ |  |  |  | CATS.HOG-07396.P1.F4.UA4.012. | 1 | FC-069.51 |  | 1 | [15 empty] | > 70 kW | 0 | 0 | 0 | 0 |  |  | 0 | 50 | [39 empty] | 0 | [68 empty] | dcdb6924-ce28-43a5-b9b8-e0aefae7a683 | 09ef4196-0a08-4e40-bb25-0c2b3cf5c92d
Lot 07 | HOG-07396 | FC-FO 06 | FANCOIL DIMATEK FO 06 | 02.03 | ELEMENTS DE CLIMATITZACIÓ¦FAN-COIL | CLIMATITZACIÓ |  |  |  | CATS.HOG-07396.P1.NU.URG.039. | 1 | FC-146.51 |  | 1 | [15 empty] | > 70 kW | 0 | 0 | 0 | 0 |  |  | 0 | 50 | [39 empty] | 0 | [68 empty] | dcdb6924-ce28-43a5-b9b8-e0aefae7a683 | a1bc0961-39fa-4bd1-b128-690e97d3217c
Lot 07 | HOG-07396 | FC-FO 06 | FANCOIL DIMATEK FO 06 | 02.03 | ELEMENTS DE CLIMATITZACIÓ¦FAN-COIL | CLIMATITZACIÓ |  |  |  | CATS.HOG-07396.P2.F2.DOC.001. | 1 | FC-120.52 |  | 1 | [15 empty] | > 70 kW | 0 | 0 | 0 | 0 |  |  | 0 | 50 | [39 empty] | 0 | [68 empty] | dcdb6924-ce28-43a5-b9b8-e0aefae7a683 | 791e47fb-301d-418b-804f-3cff6ec292f1
Lot 07 | HOG-07396 | FC-FO 06 | FANCOIL DIMATEK FO 06 | 02.03 | ELEMENTS DE CLIMATITZACIÓ¦FAN-COIL | CLIMATITZACIÓ |  |  |  | CATS.HOG-07396.P2.F2.DOC.004. | 1 | FC-128.52 |  | 1 | [15 empty] | > 70 kW | 0 | 0 | 0 | 0 |  |  | 0 | 50 | [39 empty] | 0 | [68 empty] | dcdb6924-ce28-43a5-b9b8-e0aefae7a683 | 9ab3f16a-401d-45d7-847d-c55ead075d07
Lot 07 | HOG-07396 | FC-FO 06 | FANCOIL DIMATEK FO 06 | 02.03 | ELEMENTS DE CLIMATITZACIÓ¦FAN-COIL | CLIMATITZACIÓ |  |  |  | CATS.HOG-07396.P2.F2.DOC.005. | 1 | FC-119.52 |  | 1 | [15 empty] | > 70 kW | 0 | 0 | 0 | 0 |  |  | 0 | 50 | [39 empty] | 0 | [68 empty] | dcdb6924-ce28-43a5-b9b8-e0aefae7a683 | d589c80f-f0d7-4ecf-af43-ecb939049f67
Lot 07 | HOG-07396 | FC-FO 06 | FANCOIL DIMATEK FO 06 | 02.03 | ELEMENTS DE CLIMATITZACIÓ¦FAN-COIL | CLIMATITZACIÓ |  |  |  | CATS.HOG-07396.P2.F2.DOC.007. | 1 | FC-116.52 |  | 1 | [15 empty] | > 70 kW | 0 | 0 | 0 | 0 |  |  | 0 | 50 | [39 empty] | 0 | [68 empty] | dcdb6924-ce28-43a5-b9b8-e0aefae7a683 | a53fc7e7-1956-4a24-ae7f-0a74057da0e3
Lot 07 | HOG-07396 | FC-FO 06 | FANCOIL DIMATEK FO 06 | 02.03 | ELEMENTS DE CLIMATITZACIÓ¦FAN-COIL | CLIMATITZACIÓ |  |  |  | CATS.HOG-07396.P2.F2.DOC.007. | 1 | FC-117.52 |  | 1 | [15 empty] | > 70 kW | 0 | 0 | 0 | 0 |  |  | 0 | 50 | [39 empty] | 0 | [68 empty] | dcdb6924-ce28-43a5-b9b8-e0aefae7a683 | a332bf9b-a596-4080-9cac-6fcf533feb7c
Lot 07 | HOG-07396 | FC-FO 06 | FANCOIL DIMATEK FO 06 | 02.03 | ELEMENTS DE CLIMATITZACIÓ¦FAN-COIL | CLIMATITZACIÓ |  |  |  | CATS.HOG-07396.P2.F3.HEM.009. | 1 | FC-100.52 |  | 1 | [15 empty] | > 70 kW | 0 | 0 | 0 | 0 |  |  | 0 | 50 | [39 empty] | 0 | [68 empty] | dcdb6924-ce28-43a5-b9b8-e0aefae7a683 | 13c9b055-3917-4070-9ddd-dfd36802ce32
Lot 07 | HOG-07396 | FC-FO 06 | FANCOIL DIMATEK FO 06 | 02.03 | ELEMENTS DE CLIMATITZACIÓ¦FAN-COIL | CLIMATITZACIÓ |  |  |  | CATS.HOG-07396.P2.F4.RHB.006. | 1 | FC-192.52 |  | 1 | [15 empty] | > 70 kW | 0 | 0 | 0 | 0 |  |  | 0 | 50 | [39 empty] | 0 | [68 empty] | dcdb6924-ce28-43a5-b9b8-e0aefae7a683 | b22b41ba-24c1-4a7a-9416-3af1a232a1a3
Lot 07 | HOG-07396 | FC-FO 06 | FANCOIL DIMATEK FO 06 | 02.03 | ELEMENTS DE CLIMATITZACIÓ¦FAN-COIL | CLIMATITZACIÓ |  |  |  | CATS.HOG-07396.P2.F4.RHB.011. | 1 | FC-090.52 |  | 1 | [15 empty] | > 70 kW | 0 | 0 | 0 | 0 |  |  | 0 | 50 | [39 empty] | 0 | [68 empty] | dcdb6924-ce28-43a5-b9b8-e0aefae7a683 | 3541f3b4-d6d7-4037-ab40-7f1ce43a0654
Lot 07 | HOG-07396 | FC-FO 06 | FANCOIL DIMATEK FO 06 | 02.03 | ELEMENTS DE CLIMATITZACIÓ¦FAN-COIL | CLIMATITZACIÓ |  |  |  | CATS.HOG-07396.P2.NU.SMD.006. | 1 | FC-001.52 |  | 1 | [15 empty] | > 70 kW | 0 | 0 | 0 | 0 |  |  | 0 | 50 | [39 empty] | 0 | [68 empty] | dcdb6924-ce28-43a5-b9b8-e0aefae7a683 | 8a49d1af-8cc4-4aa8-bf22-01164f9773e3
Lot 07 | HOG-07396 | FC-FOFOH 3 | FANCOIL DIMATEK FO FOH 35 | 02.03 | ELEMENTS DE CLIMATITZACIÓ¦FAN-COIL | CLIMATITZACIÓ |  |  |  | CATS.HOG-07396.P2.F3.HEM.007. | 1 | FC-161.325 |  | 1 | [15 empty] | > 70 kW | 0 | 0 | 0 | 0 |  |  | 0 | 50 | [39 empty] | 0 | [68 empty] | 24f3a871-6cfd-43b8-892a-b0e673020020 | 886592b0-4b60-4d3a-869b-69e0452737c0
Lot 07 | HOG-07396 | FC-FOFOH 5 | FANCOIL DIMATEK FO FOH 50 | 02.03 | ELEMENTS DE CLIMATITZACIÓ¦FAN-COIL | CLIMATITZACIÓ |  |  |  | CATS.HOG-07396.P0.NU.INs.012. | 1 | FC-164.550 |  | 1 | [15 empty] | > 70 kW | 0 | 0 | 0 | 0 |  |  | 0 | 50 | [39 empty] | 0 | [68 empty] | 15a27131-038f-46b9-86eb-b9b504cbc0b6 | bd7a271b-1f62-4f8d-a9b9-5894661e4c21
Lot 07 | HOG-07396 | FC-FOFOH 5 | FANCOIL DIMATEK FO FOH 50 | 02.03 | ELEMENTS DE CLIMATITZACIÓ¦FAN-COIL | CLIMATITZACIÓ |  |  |  | CATS.HOG-07396.P0.NU.INs.013. | 1 | FC-163.550 |  | 1 | [15 empty] | > 70 kW | 0 | 0 | 0 | 0 |  |  | 0 | 50 | [39 empty] | 0 | [68 empty] | 15a27131-038f-46b9-86eb-b9b504cbc0b6 | 5bcb8e66-0d5a-4d39-810e-41ddf8877bb6
Lot 07 | HOG-07396 | FC-FOFOH 5 | FANCOIL DIMATEK FO FOH 50 | 02.03 | ELEMENTS DE CLIMATITZACIÓ¦FAN-COIL | CLIMATITZACIÓ |  |  |  | CATS.HOG-07396.P2.NU.ATC.035. | 1 | - |  | 1 | [15 empty] | > 70 kW | 0 | 0 | 0 | 0 |  |  | 0 | 50 | [39 empty] | 0 | [68 empty] | 15a27131-038f-46b9-86eb-b9b504cbc0b6 | c4ebe72b-17b4-45b3-aa30-8e97c10be7e6
Lot 07 | HOG-07396 | FC-TO 50 | FANCOIL DIMATEK TO 50 | 02.03 | ELEMENTS DE CLIMATITZACIÓ¦FAN-COIL | CLIMATITZACIÓ |  |  |  | CATS.HOG-07396.P1.NU.DRX.019. | 1 | FC-190.91 |  | 1 | [9 empty] | Fan coils de sostre .´´ROCA, CARRIER, TERMOVEN´´ o equivalent Tamany-200 sense envoltant, safata condensació, part inferior folrada amb planxa´´armaflex´´, 1 bateria de fred + 1 de calor a 4 tubs, potència aprox. 1000 frig/h - 1000 kcal/h, de 200 a 800 - de 100 a 400 l/h aigua 8º-13º / 50º-40ºC. El control del fan-coil es farà amb un sistema elèctrònic amb les funcions: selector de fred/calor automatic i de velocitats ventilador /marxa/aturament. Sonda de regulació temperatura ambient fred/calor amb punt mig de consigna assignat des del propi comandament. | [5 empty] | > 70 kW | 0 | 0 | 0 | 0 |  |  | 0 | 50 | [39 empty] | 0 | [68 empty] | 11d5468e-8c4a-4fd3-a474-de2456493660 | 490a5617-2057-4435-bcaf-36f43ef1c47d
Lot 07 | HOG-07396 | FC-TO 50 | FANCOIL DIMATEK TO 50 | 02.03 | ELEMENTS DE CLIMATITZACIÓ¦FAN-COIL | CLIMATITZACIÓ |  |  |  | CATS.HOG-07396.P1.NU.URG.070. | 1 | FC-185.91 |  | 1 | [9 empty] | Fan coils de sostre .´´ROCA, CARRIER, TERMOVEN´´ o equivalent Tamany-200 sense envoltant, safata condensació, part inferior folrada amb planxa´´armaflex´´, 1 bateria de fred + 1 de calor a 4 tubs, potència aprox. 1000 frig/h - 1000 kcal/h, de 200 a 800 - de 100 a 400 l/h aigua 8º-13º / 50º-40ºC. El control del fan-coil es farà amb un sistema elèctrònic amb les funcions: selector de fred/calor automatic i de velocitats ventilador /marxa/aturament. Sonda de regulació temperatura ambient fred/calor amb punt mig de consigna assignat des del propi comandament. | [5 empty] | > 70 kW | 0 | 0 | 0 | 0 |  |  | 0 | 50 | [39 empty] | 0 | [68 empty] | 11d5468e-8c4a-4fd3-a474-de2456493660 | b84b03fc-ecb6-490f-916e-d367b4443c56
Lot 07 | HOG-07396 | FC-TO 50 | FANCOIL DIMATEK TO 50 | 02.03 | ELEMENTS DE CLIMATITZACIÓ¦FAN-COIL | CLIMATITZACIÓ |  |  |  | CATS.HOG-07396.P2.F3.HEM.008. | 1 | FC-149.92 |  | 1 | [9 empty] | Fan coils de sostre .´´ROCA, CARRIER, TERMOVEN´´ o equivalent Tamany-200 sense envoltant, safata condensació, part inferior folrada amb planxa´´armaflex´´, 1 bateria de fred + 1 de calor a 4 tubs, potència aprox. 1000 frig/h - 1000 kcal/h, de 200 a 800 - de 100 a 400 l/h aigua 8º-13º / 50º-40ºC. El control del fan-coil es farà amb un sistema elèctrònic amb les funcions: selector de fred/calor automatic i de velocitats ventilador /marxa/aturament. Sonda de regulació temperatura ambient fred/calor amb punt mig de consigna assignat des del propi comandament. | [5 empty] | > 70 kW | 0 | 0 | 0 | 0 |  |  | 0 | 50 | [39 empty] | 0 | [68 empty] | 11d5468e-8c4a-4fd3-a474-de2456493660 | ba6212ba-a8eb-48ab-bc3c-622c21bc7126
Lot 07 | HOG-07396 | FC-TO 50 | FANCOIL DIMATEK TO 50 | 02.03 | ELEMENTS DE CLIMATITZACIÓ¦FAN-COIL | CLIMATITZACIÓ |  |  |  | CATS.HOG-07396.P2.NU.CEE.035. | 1 | FC-151.92 |  | 1 | [9 empty] | Fan coils de sostre .´´ROCA, CARRIER, TERMOVEN´´ o equivalent Tamany-200 sense envoltant, safata condensació, part inferior folrada amb planxa´´armaflex´´, 1 bateria de fred + 1 de calor a 4 tubs, potència aprox. 1000 frig/h - 1000 kcal/h, de 200 a 800 - de 100 a 400 l/h aigua 8º-13º / 50º-40ºC. El control del fan-coil es farà amb un sistema elèctrònic amb les funcions: selector de fred/calor automatic i de velocitats ventilador /marxa/aturament. Sonda de regulació temperatura ambient fred/calor amb punt mig de consigna assignat des del propi comandament. | [5 empty] | > 70 kW | 0 | 0 | 0 | 0 |  |  | 0 | 50 | [39 empty] | 0 | [68 empty] | 11d5468e-8c4a-4fd3-a474-de2456493660 | 22cb5ec0-a944-493f-8dc2-2416fe69631f
Lot 07 | HOG-07396 | FC-TO 50 | FANCOIL DIMATEK TO 50 | 02.03 | ELEMENTS DE CLIMATITZACIÓ¦FAN-COIL | CLIMATITZACIÓ |  |  |  | CATS.HOG-07396.P2.NU.CEE.101. | 1 | FC-152.92 |  | 1 | [9 empty] | Fan coils de sostre .´´ROCA, CARRIER, TERMOVEN´´ o equivalent Tamany-200 sense envoltant, safata condensació, part inferior folrada amb planxa´´armaflex´´, 1 bateria de fred + 1 de calor a 4 tubs, potència aprox. 1000 frig/h - 1000 kcal/h, de 200 a 800 - de 100 a 400 l/h aigua 8º-13º / 50º-40ºC. El control del fan-coil es farà amb un sistema elèctrònic amb les funcions: selector de fred/calor automatic i de velocitats ventilador /marxa/aturament. Sonda de regulació temperatura ambient fred/calor amb punt mig de consigna assignat des del propi comandament. | [5 empty] | > 70 kW | 0 | 0 | 0 | 0 |  |  | 0 | 50 | [39 empty] | 0 | [68 empty] | 11d5468e-8c4a-4fd3-a474-de2456493660 | b18287fd-9956-45bd-bd9f-c9d2c515652e
Lot 07 | HOG-07396 | FC-TO 50 | FANCOIL DIMATEK TO 50 | 02.03 | ELEMENTS DE CLIMATITZACIÓ¦FAN-COIL | CLIMATITZACIÓ |  |  |  | CATS.HOG-07396.P2.NU.CEE.212. | 1 | FC-150.92 |  | 1 | [9 empty] | Fan coils de sostre .´´ROCA, CARRIER, TERMOVEN´´ o equivalent Tamany-200 sense envoltant, safata condensació, part inferior folrada amb planxa´´armaflex´´, 1 bateria de fred + 1 de calor a 4 tubs, potència aprox. 1000 frig/h - 1000 kcal/h, de 200 a 800 - de 100 a 400 l/h aigua 8º-13º / 50º-40ºC. El control del fan-coil es farà amb un sistema elèctrònic amb les funcions: selector de fred/calor automatic i de velocitats ventilador /marxa/aturament. Sonda de regulació temperatura ambient fred/calor amb punt mig de consigna assignat des del propi comandament. | [5 empty] | > 70 kW | 0 | 0 | 0 | 0 |  |  | 0 | 50 | [39 empty] | 0 | [68 empty] | 11d5468e-8c4a-4fd3-a474-de2456493660 | 5e8d968b-8b6d-4b05-8412-a234928984bd
Lot 07 | HOG-07396 | FC-TO 50 | FANCOIL DIMATEK TO 50 | 02.03 | ELEMENTS DE CLIMATITZACIÓ¦FAN-COIL | CLIMATITZACIÓ |  |  |  | CATS.HOG-07396.P2.NU.CEE.313. | 1 | FC-147.92 |  | 1 | [9 empty] | Fan coils de sostre .´´ROCA, CARRIER, TERMOVEN´´ o equivalent Tamany-200 sense envoltant, safata condensació, part inferior folrada amb planxa´´armaflex´´, 1 bateria de fred + 1 de calor a 4 tubs, potència aprox. 1000 frig/h - 1000 kcal/h, de 200 a 800 - de 100 a 400 l/h aigua 8º-13º / 50º-40ºC. El control del fan-coil es farà amb un sistema elèctrònic amb les funcions: selector de fred/calor automatic i de velocitats ventilador /marxa/aturament. Sonda de regulació temperatura ambient fred/calor amb punt mig de consigna assignat des del propi comandament. | [5 empty] | > 70 kW | 0 | 0 | 0 | 0 |  |  | 0 | 50 | [39 empty] | 0 | [68 empty] | 11d5468e-8c4a-4fd3-a474-de2456493660 | 318cad8e-856a-4fea-88ad-c3442fdd3eb9
Lot 07 | HOG-07396 | FC-TO 50 | FANCOIL DIMATEK TO 50 | 02.03 | ELEMENTS DE CLIMATITZACIÓ¦FAN-COIL | CLIMATITZACIÓ |  |  |  | CATS.HOG-07396.P2.NU.CEE.413. | 1 | FC-145.92 |  | 1 | [9 empty] | Fan coils de sostre .´´ROCA, CARRIER, TERMOVEN´´ o equivalent Tamany-200 sense envoltant, safata condensació, part inferior folrada amb planxa´´armaflex´´, 1 bateria de fred + 1 de calor a 4 tubs, potència aprox. 1000 frig/h - 1000 kcal/h, de 200 a 800 - de 100 a 400 l/h aigua 8º-13º / 50º-40ºC. El control del fan-coil es farà amb un sistema elèctrònic amb les funcions: selector de fred/calor automatic i de velocitats ventilador /marxa/aturament. Sonda de regulació temperatura ambient fred/calor amb punt mig de consigna assignat des del propi comandament. | [5 empty] | > 70 kW | 0 | 0 | 0 | 0 |  |  | 0 | 50 | [39 empty] | 0 | [68 empty] | 11d5468e-8c4a-4fd3-a474-de2456493660 | e9a0902c-9c8f-4401-ab8b-add5e5e8a5fc
Lot 07 | HOG-07396 | FC-TO 50 | FANCOIL DIMATEK TO 50 | 02.03 | ELEMENTS DE CLIMATITZACIÓ¦FAN-COIL | CLIMATITZACIÓ |  |  |  | CATS.HOG-07396.P2.NU.CEE.513. | 1 | FC-140.92 |  | 1 | [9 empty] | Fan coils de sostre .´´ROCA, CARRIER, TERMOVEN´´ o equivalent Tamany-200 sense envoltant, safata condensació, part inferior folrada amb planxa´´armaflex´´, 1 bateria de fred + 1 de calor a 4 tubs, potència aprox. 1000 frig/h - 1000 kcal/h, de 200 a 800 - de 100 a 400 l/h aigua 8º-13º / 50º-40ºC. El control del fan-coil es farà amb un sistema elèctrònic amb les funcions: selector de fred/calor automatic i de velocitats ventilador /marxa/aturament. Sonda de regulació temperatura ambient fred/calor amb punt mig de consigna assignat des del propi comandament. | [5 empty] | > 70 kW | 0 | 0 | 0 | 0 |  |  | 0 | 50 | [39 empty] | 0 | [68 empty] | 11d5468e-8c4a-4fd3-a474-de2456493660 | c1594307-3e3b-4808-9e11-09d23865be24
Lot 07 | HOG-07396 | FC-TO 50 | FANCOIL DIMATEK TO 50 | 02.03 | ELEMENTS DE CLIMATITZACIÓ¦FAN-COIL | CLIMATITZACIÓ |  |  |  | CATS.HOG-07396.P2.NU.SMD.107. | 1 | FC-138.92 |  | 1 | [15 empty] | > 70 kW | 0 | 0 | 0 | 0 |  |  | 0 | 50 | [39 empty] | 0 | [68 empty] | 11d5468e-8c4a-4fd3-a474-de2456493660 | c840f109-134d-4ce9-8199-9b66df8a7e9d
Lot 07 | HOG-07396 | FORN | FORN | 22.01.J | EQUIPAMENT¦GASTRONÒMIC¦FORN A VAPOR | VARIS |  |  |  | CATS.HOG-07396.P0.F3.CUI.027. | 1 | FORN 1 |  | 1 | [9 empty] | Forns d'alta producció mitjançant injecció directa de vapor consten del següent equipament de sèrie: •ADVANCED CLOSED SYSTEM - Sistema de vapor en circuit tancat totalment automàtic.Sistema de rentat semiautomàtic i dutxa integrada de cabal regulable.CRISP & TASTY, sistema de deshumidificació programable o automàtic.RECEPTES PROGRAMABLES memòria fins 250.Major capacitat de safates, a més d'acceptar safates d'altres formats •vuit formes diferents de cocció: cocció al vapor 100ºC, cocció al vapor sobreescalfat 120ºC, mixt vapor i aire calent, regeneració, cocció buit baixa temperatura (Aire sec o vapor), aire calent, planxa / graella, sistema per a fregit. Programes de cocció bàsica, tots ells preprogramats per facilitar el seu ús. Programa de revisió d'avaries i detecció codificada d'aquestes. Porta plegable lateral i major capacitat de safates amb diversos formats Configuració personalitzada i selecció del llenguatge, entre 11 idiomes preseleccionats. Sonda multipunt Opcions incorporades • Sistema de rentat totalment automàtic. Capacitat : 11 GN 1/1 Potència : 19.8 KW 400 V Mesures : 932 x 805 x 1120 mm. Suport inferior forn con prestatge i guies 4 rodes (moviment per neteja).Estructura extraible (i intercanviables) amb guies 10 nivells GN 1/1.Carro de transllat i extracció d'estructures. Rail guia per estructures | [122 empty] | 6549531b-7d0e-4993-8c8b-cf3e5f365776 | 62495814-dbda-41e1-b611-3d7dacfcd6a3
Lot 07 | HOG-07396 | FORN | FORN | 22.01.J | EQUIPAMENT¦GASTRONÒMIC¦FORN A VAPOR | VARIS |  |  |  | CATS.HOG-07396.P0.F3.CUI.027. | 1 | FORN 2 |  | 1 | [9 empty] | Forns d'alta producció mitjançant injecció directa de vapor consten del següent equipament de sèrie: •ADVANCED CLOSED SYSTEM - Sistema de vapor en circuit tancat totalment automàtic.Sistema de rentat semiautomàtic i dutxa integrada de cabal regulable.CRISP & TASTY, sistema de deshumidificació programable o automàtic.RECEPTES PROGRAMABLES memòria fins 250.Major capacitat de safates, a més d'acceptar safates d'altres formats •vuit formes diferents de cocció: cocció al vapor 100ºC, cocció al vapor sobreescalfat 120ºC, mixt vapor i aire calent, regeneració, cocció buit baixa temperatura (Aire sec o vapor), aire calent, planxa / graella, sistema per a fregit. Programes de cocció bàsica, tots ells preprogramats per facilitar el seu ús. Programa de revisió d'avaries i detecció codificada d'aquestes. Porta plegable lateral i major capacitat de safates amb diversos formats Configuració personalitzada i selecció del llenguatge, entre 11 idiomes preseleccionats. Sonda multipunt Opcions incorporades • Sistema de rentat totalment automàtic. Capacitat : 11 GN 1/1 Potència : 19.8 KW 400 V Mesures : 932 x 805 x 1120 mm. Suport inferior forn con prestatge i guies 4 rodes (moviment per neteja).Estructura extraible (i intercanviables) amb guies 10 nivells GN 1/1.Carro de transllat i extracció d'estructures. Rail guia per estructures | [122 empty] | 6549531b-7d0e-4993-8c8b-cf3e5f365776 | fd23a526-a17e-44fb-8851-77d2a90e574f
Lot 07 | HOG-07396 | FORN | FORN | 22.01.J | EQUIPAMENT¦GASTRONÒMIC¦FORN A VAPOR | VARIS |  |  |  | CATS.HOG-07396.P0.F3.CUI.027. | 1 | FORN 3 |  | 1 | [9 empty] | Forns d'alta producció mitjançant injecció directa de vapor consten del següent equipament de sèrie: •ADVANCED CLOSED SYSTEM - Sistema de vapor en circuit tancat totalment automàtic.Sistema de rentat semiautomàtic i dutxa integrada de cabal regulable.CRISP & TASTY, sistema de deshumidificació programable o automàtic.RECEPTES PROGRAMABLES memòria fins 250.Major capacitat de safates, a més d'acceptar safates d'altres formats •vuit formes diferents de cocció: cocció al vapor 100ºC, cocció al vapor sobreescalfat 120ºC, mixt vapor i aire calent, regeneració, cocció buit baixa temperatura (Aire sec o vapor), aire calent, planxa / graella, sistema per a fregit. Programes de cocció bàsica, tots ells preprogramats per facilitar el seu ús. Programa de revisió d'avaries i detecció codificada d'aquestes. Porta plegable lateral i major capacitat de safates amb diversos formats Configuració personalitzada i selecció del llenguatge, entre 11 idiomes preseleccionats. Sonda multipunt Opcions incorporades • Sistema de rentat totalment automàtic. Capacitat : 11 GN 1/1 Potència : 19.8 KW 400 V Mesures : 932 x 805 x 1120 mm. Suport inferior forn con prestatge i guies 4 rodes (moviment per neteja).Estructura extraible (i intercanviables) amb guies 10 nivells GN 1/1.Carro de transllat i extracció d'estructures. Rail guia per estructures | [122 empty] | 6549531b-7d0e-4993-8c8b-cf3e5f365776 | 153a754b-a602-4fa4-82dc-f906befabc68
Lot 07 | HOG-07396 | FRY-TOP | FRY-TOP | 22.01.Q | EQUIPAMENT¦GASTRONÒMIC¦EQUIPS CUINA GAS (Gamma pròpia Hospital Olot) | VARIS |  |  |  | CATS.HOG-07396.P0.F3.CUI.027. | 1 | FRY-TOP 2 |  | 1 | [9 empty] | Fry-top a gas llisa d'acer aliatge marca LAINOX model BG 94 GLL de les següents característiques: - Placa cocció 790x670mm - Potència: 14kW. - Dimensions: 800 x 900 x 850 mm | [122 empty] | 978364a2-f59d-48b2-a8ed-3ea839646630 | 5b06a7d9-6701-4f08-932e-e4b128fffcc6
Lot 07 | HOG-07396 | FRY-TOP | FRY-TOP | 22.01.Q | EQUIPAMENT¦GASTRONÒMIC¦EQUIPS CUINA GAS (Gamma pròpia Hospital Olot) | VARIS |  |  |  | CATS.HOG-07396.P0.F3.CUI.027. | 1 | FRY-TOP 3 |  | 1 | [9 empty] | Fry-top a gas llisa d'acer aliatge marca LAINOX model BG 94 GLL de les següents característiques: - Placa cocció 790x670mm - Potència: 14kW. - Dimensions: 800 x 900 x 850 mm | [122 empty] | 978364a2-f59d-48b2-a8ed-3ea839646630 | 86d4fd69-a24a-45cd-b3f1-c51f123bfcec
Lot 07 | HOG-07396 | FRY-TOP | FRY-TOP | 22.01.Q | EQUIPAMENT¦GASTRONÒMIC¦EQUIPS CUINA GAS (Gamma pròpia Hospital Olot) | VARIS |  |  |  | CATS.HOG-07396.P0.F3.CUI.027. | 1 | FRY-TOP 4 |  | 1 | [9 empty] | Fry-top a gas llisa d'acer aliatge marca LAINOX model BG 94 GLL de les següents característiques: - Placa cocció 790x670mm - Potència: 14kW. - Dimensions: 800 x 900 x 850 mm | [122 empty] | 978364a2-f59d-48b2-a8ed-3ea839646630 | d4d624d1-18e0-4b3a-82c9-63fa05a10156
Lot 07 | HOG-07396 | FRY-TOP | FRY-TOP | 22.01.Q | EQUIPAMENT¦GASTRONÒMIC¦EQUIPS CUINA GAS (Gamma pròpia Hospital Olot) | VARIS |  |  |  | CATS.HOG-07396.P2.NU.CAF.010. | 1 | FRY-TOP 1 |  | 1 | [9 empty] | Fry-top a gas llisa d'acer aliatge marca LAINOX model BG 94 GLL de les següents característiques: - Placa cocció 790x670mm - Potència: 14kW. - Dimensions: 800 x 900 x 850 mm | [122 empty] | 978364a2-f59d-48b2-a8ed-3ea839646630 | a48dbc96-2fbf-4d7b-8398-86d2e9fc564c
Lot 07 | HOG-07396 | FUST ACER | FUSTERIA D'ACER | 25.05.A | ELEMENTS CONSTRUCTIUS¦FUSTERIA¦D'ACER | OBRA CIVIL |  |  |  | CATS.HOG-07396. | 124 | FUST ACER (ut) |  | 1 | [9 empty] | Fusteria d'acer de diferents tipus de dimensions segons planols, format per una ò mes fulles cega i tarja superior, composta per estructura tubular d'acer galvanitzat, xapada per les dues cares amb xapa d'acer polit al carboni. Fusteria d'acer, per un RF-60, format per una ò mes fulles cegues, composta per estructura tubular d'acer galvanitzat, xapada per les dues cares amb xapa d'acer polit al carboni, reblert interiorment amb llana de roca mineral i recercat perimetral de tota l'unitat amb platines d'acer calibrat. | [122 empty] | ef815c67-4e00-40ce-9ba9-3caedc92b0e0 | 16635623-64fc-4fc6-bd93-e3ea5d0adb6d
Lot 07 | HOG-07396 | FUST ALU | FUSTERIA D'ALUMINI D'UNA FULLA | 25.05.B | ELEMENTS CONSTRUCTIUS¦FUSTERIA¦DE MATERIALS LLEUGERS | OBRA CIVIL |  |  |  | CATS.HOG-07396. | 440 | FUST ALU (ut) |  | 1 | [9 empty] | Fusteria d'alumini de diferents tipus, d'alumini anoditzat color natural gruix minim 15 micres,amb certificat Qualicoat i Seaside (qualitat marina). Composta per 1 fulla practicable i fix, perfils d'alumini extruit. Fusteria d'alumini d'alumini lacat, format per un marc perimetral d'alumini i un screen tensatmitjansant uns resorts. | [122 empty] | 9a93b9e1-d3b9-4674-871d-c385c56b1d4d | 9e6b3ff0-6466-4498-bad5-171ea01947f0
Lot 07 | HOG-07396 | FUST PVC | FUSTERIA DE PVC | 25.05.D | ELEMENTS CONSTRUCTIUS¦FUSTERIA¦DE PLÀSTIC | OBRA CIVIL |  |  |  | CATS.HOG-07396. | 7 | FUST PVC u |  | 1 | [9 empty] | Porta interior formada per 1 fulla de PVC transparent, amb perfil de ferro moldejat en fred, pintat amb dues capes d'imprimació i acabat amb esmalt sintetic, reblons d'alumini. | [122 empty] | 8b2f2599-d5f2-4aa3-9ba7-e878451396f6 | f3e9ca97-51e0-4505-8f8f-58fc62ee2960
Lot 07 | HOG-07396 | FUST VIDRE | FUSTERIA DE VIDRE | 25.07.B | ELEMENTS CONSTRUCTIUS¦VIDRERIA¦PLANS | OBRA CIVIL |  |  |  | CATS.HOG-07396. | 8 | FUST VIDRE u |  | 1 | [132 empty] | 65183c7e-1e06-4f3e-96cc-04eb4c8bbb34 | f25c9f65-df65-4e42-af98-af2d72f12ba5
Lot 07 | HOG-07396 | GRUP AFD | GRUP DE PRESSIÓ AIGUA FREDA DESCALCIFICADA | 03.03 | BOMBES I GRUPS DE PRESSIÓ¦GRUPS DE PRESSIÓ FONTANERIA | FONTANERIA |  |  |  | CATS.HOG-07396.P0.NU.INs.016. | 1 | GRUP AFD |  | 1 | [9 empty] | Grup de pressió de subministre d'aigua potable marca Grundfos o equivalent format per quatre bombes multicel.lulars verticals d'acer inoxidable (una en reserva), amb variador de velocitat de un cabal unitari de 20 m³/h a 45 m.c.d.a. i un dipòsit de membrana de 100 litres de capacitat inclosos col.lectors d'aspiració i impulsió d'acer inoxidable, vàlvules d'entrada i sortida, filtre i vàlvula de retenció per cada bomba, quadre elèctric de potència i maniobra, preparat per connectar a central de control, pressostats i tots els elements necessaris per un perfecte funcionament, tot aixó sobre bancada metàl.lica. | [122 empty] | 7404043f-5cfd-46c6-b611-95b047a7b8bc | 8caf2975-ca4b-4361-8500-c8217e82ee0b
Lot 07 | HOG-07396 | GRUP AFX | GRUP DE PRESSIÓ AIGUA FLUXORS | 03.03 | BOMBES I GRUPS DE PRESSIÓ¦GRUPS DE PRESSIÓ FONTANERIA | FONTANERIA |  |  |  | CATS.HOG-07396.P0.NU.INs.016. | 1 | GRUP AFX |  | 1 | [9 empty] | Grup de pressió de subministre per fluxors marca Grundfos o equivalent format per quatre bombes multicel.lulars verticals d'acer inoxidable (una en reserva), amb variador de velocitat de un cabal unitari de 16 m³/h a 50 m.c.d.a. i un dipòsit de membrana de 100 litres de capacitat inclosos col.lectors d'aspiració i impulsió d'acer inoxidable, vàlvules d'entrada i sortida, filtre i vàlvula de retenció per cada bomba, quadre elèctric de potència i maniobra, preparat per connectar a central de control, pressostats i tots els elements necessaris per un perfecte funcionament, tot aixó sobre bancada metàl.lica. | [122 empty] | f4b31295-2866-43fc-ac95-de37e55c09e1 | da98d6f7-8d23-417c-ba8e-dd4414b2bcaa
Lot 07 | HOG-07396 | GRUP CI | GRUP DE PRESSIÓ CONTRAINCENDIS | 03.01 | BOMBES I GRUPS DE PRESSIÓ¦GRUPS DE PRESSIÓ CONTRAINCENDIS | PROTECCIÓ CONTRA INCENDIS |  |  |  | CATS.HOG-07396.P0.NU.INs.016. | 1 | GRUP CI |  | 1 | [9 empty] | Grup de bombeig per incendis, norma Cepreven, amb bomba Jockey i dues bombes elèctriques principals, per cabal unitari de 24 m³/h i 65 m.c.d.a. inclós col.lector de proves, dipòsit regulador de membrana, joc de pressostats, caudalímetre, vàlvules d'aspiració, impulsió, retenció, filtres, manómetres, vàlvula de seguretat conduida i quadre elèctric, complet, segons especificacions i norma UNE-23500, UNE-23590 i Cepreven. | [41 empty] | TECHTOP | [28 empty] | 1 | 1 |  |  | 0 | 0 |  |  | 0 | 0 |  |  | 0 | 1 | [38 empty] | 5e6a1414-2792-47ba-b5d7-8059415b910e | 5ca5e862-f016-40fd-946e-5fa1759d6c89
Lot 07 | HOG-07396 | GRUP ELEC | GRUP ELECTRÒGEN | 18.01 | GRUPS ELECTRÒGENS¦DIÈSEL | BAIXA TENSIÓ |  |  |  | CATS.HOG-07396.P0.F5.INS.029. | 1 | GE3 |  | 1 | [9 empty] | Grup Electrògen de 1650 KVA. Inclou trasllat des de camió fins a peu d'obra. Inclou silentblocs, silenciadors crítics d'escapament de 40 dB d'atenuació, silenciadors de sortida d'aire tipus SVR-30 amb atenuació de 30 dB(A), silenciadors d'entrada d'aire tipus SRV-30 amb atenació de 30dB(A). |  |  |  | 0 | [5 empty] | 0 |  |  |  | 50 | [34 empty] | 0 | [17 empty] | 0 | [55 empty] | 137fee61-3bdd-4b79-9e3b-28162e5dfd36 | 1dc077bb-a133-4ffa-bc30-19378dd0533f
Lot 07 | HOG-07396 | GRUP ELEC | GRUP ELECTRÒGEN | 18.01 | GRUPS ELECTRÒGENS¦DIÈSEL | BAIXA TENSIÓ |  |  |  | CATS.HOG-07396.P0.F5.INS.029. | 1 | GE4 |  | 1 | [9 empty] | Grup Electrògen de 1650 KVA. Inclou trasllat des de camió fins a peu d'obra. Inclou silentblocs, silenciadors crítics d'escapament de 40 dB d'atenuació, silenciadors de sortida d'aire tipus SVR-30 amb atenuació de 30 dB(A), silenciadors d'entrada d'aire tipus SRV-30 amb atenació de 30dB(A). |  |  |  | 0 | [5 empty] | 0 |  |  |  | 50 | [34 empty] | 0 | [17 empty] | 0 | [55 empty] | 137fee61-3bdd-4b79-9e3b-28162e5dfd36 | 0afa93d1-48d1-4b2b-9856-b6538ffa84f7
Lot 07 | HOG-07396 | GRUP ELEC | GRUP ELECTRÒGEN | 18.01 | GRUPS ELECTRÒGENS¦DIÈSEL | BAIXA TENSIÓ |  |  |  | CATS.HOG-07396.P0.F5.INS.030. | 1 | GE1 |  | 1 | [9 empty] | Grup Electrògen de 1650 KVA. Inclou trasllat des de camió fins a peu d'obra. Inclou silentblocs, silenciadors crítics d'escapament de 40 dB d'atenuació, silenciadors de sortida d'aire tipus SVR-30 amb atenuació de 30 dB(A), silenciadors d'entrada d'aire tipus SRV-30 amb atenació de 30dB(A). |  |  |  | 0 | [5 empty] | 0 |  |  |  | 50 | [34 empty] | 0 | [17 empty] | 0 | [55 empty] | 137fee61-3bdd-4b79-9e3b-28162e5dfd36 | 77667c19-cdff-4174-8384-4fcfd6952909
Lot 07 | HOG-07396 | GRUP ELEC | GRUP ELECTRÒGEN | 18.01 | GRUPS ELECTRÒGENS¦DIÈSEL | BAIXA TENSIÓ |  |  |  | CATS.HOG-07396.P0.F5.INS.030. | 1 | GE2 |  | 1 | [9 empty] | Grup Electrògen de 1650 KVA. Inclou trasllat des de camió fins a peu d'obra. Inclou silentblocs, silenciadors crítics d'escapament de 40 dB d'atenuació, silenciadors de sortida d'aire tipus SVR-30 amb atenuació de 30 dB(A), silenciadors d'entrada d'aire tipus SRV-30 amb atenació de 30dB(A). |  |  |  | 0 | [5 empty] | 0 |  |  |  | 50 | [34 empty] | 0 | [17 empty] | 0 | [55 empty] | 137fee61-3bdd-4b79-9e3b-28162e5dfd36 | f3c5dd25-3c11-4a45-96f0-d7c70cece5f6
Lot 07 | HOG-07396 | GRUP FILT | GRUP DE FILTRAT I BOMBEIG | 03.09 | BOMBES I GRUPS DE PRESSIÓ¦GRUP DE FILTRAT I BOMBEIG (Gamma pròpia Hospital Olot) | FONTANERIA |  |  |  | CATS.HOG-07396.P0.NU.INs.018. | 1 | GRUP FILT |  | 1 | [9 empty] | Grup de filtrat i bombeig per a aigua de reg, format per filtre en Y de 2´´, bomba circuladora de 10 m³/h a 12 m.c.d.a. amb nivells de arrancada i parada, filtre de sorra de 10 m3/h de capacitat, vàlvules de entrada i sortida i vàlvula de retenció, inclòs quadre de comandament i maniobra. Marca i model: Culligan o equivalent. | [122 empty] | 87a96b7c-dddb-4707-80b1-f28b25e273bb | fb4e2650-9e98-4199-b616-7affba93f472
Lot 07 | HOG-07396 | GRUP TBUG | GRUP PRESSIÓ XARXA BUGADERIA | 03.07 | BOMBES I GRUPS DE PRESSIÓ¦GRUP PRESSIÓ XARXA BUGADERIA (Gamma pròpia Hospital Olot) | FONTANERIA |  |  |  | CATS.HOG-07396.P0.F2.BUG.004. | 1 | Grup Aspiració Roba Bruta |  | 1 | [9 empty] | Grup de aspiració centrífug de pressió mitjana i gran cabdal per a transport pneumàtic de roba bruta o brossa. Cabdal 10.500 m3/h, pressió estática 1.100 mm.c.a., potencia motor Siemens de 75 CV | [122 empty] | cd38d5ba-c681-4568-b47e-4e32421a68da | d708b683-93ec-4f99-bf39-c2a642fabd64
Lot 07 | HOG-07396 | HIDRANT | HIDRANT | 11.14 | CONTRAINCENDIS¦HIDRANT | PROTECCIÓ CONTRA INCENDIS |  |  |  | CATS.HOG-07396.EXT. | 5 | HIDRANT |  | 1 | [9 empty] | Presa d'alimentació per bombers, IPF-41, inclosa vàlvula de bola i de retenció de diàmetre 3'', inclosa boca siamesa de DN-70 mm. armari metàl.lic i tapa per hidrants. Hidrant contraincendis H-100. | [122 empty] | 7bb1b7e0-3de0-40c1-930a-2d63c718eeaa | 854fc897-0983-48d3-9b05-63b51a6d8983
Lot 07 | HOG-07396 | HOG-07396 - ALT-22.02 | RELLOTGE PATRÓ XARXA HORARIA | 22.02.K | EQUIPAMENT¦ALTRES¦RELLOTGE HORARI (Gamma pròpia Hospital Olot) | VARIS |  |  |  | CATS.HOG-07396.P2.NU.INF.029. | 1 | RPATRÓ |  | 1 | [132 empty] | 05c6d6eb-62c4-4cbc-9c35-bce4f683d7ad | c2acfa6a-d908-469e-8f5c-43764ef1c312
Lot 07 | HOG-07396 | HOG-07396 - ALT-22.02-2 | RELLOTGE XARXA HORARIA | 22.02.K | EQUIPAMENT¦ALTRES¦RELLOTGE HORARI (Gamma pròpia Hospital Olot) | VARIS |  |  |  | CATS.HOG-07396.P1. | 6 | RELOTGE P01 |  | 1 | [132 empty] | 1ff55e80-3a31-4973-aeb0-c0570b04ecb9 | 5c29c030-27c5-4c84-b915-64352eede8d3
Lot 07 | HOG-07396 | HOG-07396 - ALT-22.02-2 | RELLOTGE XARXA HORARIA | 22.02.K | EQUIPAMENT¦ALTRES¦RELLOTGE HORARI (Gamma pròpia Hospital Olot) | VARIS |  |  |  | CATS.HOG-07396.P2. | 2 | RELOTGE P02 |  | 1 | [132 empty] | 1ff55e80-3a31-4973-aeb0-c0570b04ecb9 | 7e61232e-8456-4bc7-b6d0-8725444b18ec
Lot 07 | HOG-07396 | HOG-07396 - BAI-34.10 | INSTAL·LACIÓ BAIXA TENSIÓ | 34.10 | INSTAL·LACIONS¦INSTAL·LACIÓ BAIXA TENSIÓ | BAIXA TENSIÓ |  |  |  | CATS.HOG-07396. | 1 | Instal·lació BT Hospital |  | 1 | [5 empty] | 2013-04-26 | [126 empty] | f33b5aa0-d3b8-4e48-a582-a49f5278546f | 566e8088-1e32-4ea8-843d-f16a45df449a
Lot 07 | HOG-07396 | HOG-07396 - BAI-34.10 | INSTAL·LACIÓ BAIXA TENSIÓ | 34.10 | INSTAL·LACIONS¦INSTAL·LACIÓ BAIXA TENSIÓ | BAIXA TENSIÓ |  |  |  | CATS.HOG-07396.P0.F5. | 1 | Instal·lació BT Grups Electrogens |  | 1 | [5 empty] | 2013-12-19 | [126 empty] | f33b5aa0-d3b8-4e48-a582-a49f5278546f | 8b082c31-5fc3-4d07-b58e-1e443d35fcfe
Lot 07 | HOG-07396 | HOG-07396 - BAI-34.10 | INSTAL·LACIÓ BAIXA TENSIÓ | 34.10 | INSTAL·LACIONS¦INSTAL·LACIÓ BAIXA TENSIÓ | BAIXA TENSIÓ |  |  |  | CATS.HOG-07396.PKG. | 1 | Instal·lació BT aparcament |  | 1 | [5 empty] | 2013-12-19 | [126 empty] | f33b5aa0-d3b8-4e48-a582-a49f5278546f | 5f6b25c0-b290-4660-b20f-323a79a6d784
Lot 07 | HOG-07396 | HOG-07396 - CLI-02.10-C | DIPOSIT D'INERCIA RECUPERACIÓ 2500 LTS | 02.10 | ELEMENTS DE CLIMATITZACIÓ¦DEPÒSITS D'INÈRCIA | LEGIONEL·LA |  |  |  | CATS.HOG-07396.P3.NU.INS.02. | 1 | DIP INER C-3 |  | 1 | [15 empty] | > 70 kW | [11 empty] | 0 | 0 | [37 empty] | 0 | [65 empty] | 297f50ea-43b6-4d0c-bf4b-83ecab168b46 | c1bbea04-1bec-4ee5-87b2-7abff5cb4be2
Lot 07 | HOG-07396 | HOG-07396 - CLI-02.10-C | DIPOSIT D'INERCIA RECUPERACIÓ 2500 LTS | 02.10 | ELEMENTS DE CLIMATITZACIÓ¦DEPÒSITS D'INÈRCIA | LEGIONEL·LA |  |  |  | CATS.HOG-07396.P3.NU.INS.02. | 1 | DIP INER C-4 |  | 1 | [15 empty] | > 70 kW | [11 empty] | 0 | 0 | [37 empty] | 0 | [65 empty] | 297f50ea-43b6-4d0c-bf4b-83ecab168b46 | 7114c5c7-0f6d-47c7-a97e-b23911bf82e0
Lot 07 | HOG-07396 | HOG-07396 - CLI-02.10-R | DIPÒSIT D'INERCIA RECUPERACIÓ 2500 LTS | 02.10 | ELEMENTS DE CLIMATITZACIÓ¦DEPÒSITS D'INÈRCIA | LEGIONEL·LA |  |  |  | CATS.HOG-07396.P3.NU.INS.02. | 1 | DIP INER R-1 |  | 1 | [9 empty] | -Dipòsit de reserva, d’una capacitat aproximada de 150 m3, situat a la sala de fontaneria, dipòsit dividit en dues parts a fi de permetre la neteja i desinfecció periòdica de cadascun d’ells sense interrupcions del servei d’acord a la normativa vigent sobre prevenció de legionel·la. | [5 empty] | > 70 kW | [11 empty] | 0 | 0 | [37 empty] | 0 | [65 empty] | f59f16bc-f8ad-493c-be55-1a72d76d9edf | cae81e59-bb2a-44da-bef0-56916d4c0ecd
Lot 07 | HOG-07396 | HOG-07396 - CLI-02.10-R | DIPÒSIT D'INERCIA RECUPERACIÓ 2500 LTS | 02.10 | ELEMENTS DE CLIMATITZACIÓ¦DEPÒSITS D'INÈRCIA | LEGIONEL·LA |  |  |  | CATS.HOG-07396.P3.NU.INS.02. | 1 | DIP INER R-2 |  | 1 | [15 empty] | > 70 kW | [11 empty] | 0 | 0 | [37 empty] | 0 | [65 empty] | f59f16bc-f8ad-493c-be55-1a72d76d9edf | 514ea14e-6c02-4ee1-bca8-126eaa80903f
Lot 07 | HOG-07396 | HOG-07396 - COM-17.12 | AVISADOR EMERGÈNCIA | 17.12 | EQUIPS COMUNICACIONS¦AVISADOR EMERGÈNCIA | COMUNICACIONS |  |  |  | CATS.HOG-07396.P1.F1.UA1. | 20 | AVISADOR BANY UA1 |  | 1 | [9 empty] | Mecanisme de trucada amb tirador de bany. | [122 empty] | cc368468-b5ad-4512-9337-aff8fc50a35c | 4da7484e-9876-44c1-ad60-b88d72bcae6b
Lot 07 | HOG-07396 | HOG-07396 - COM-17.12 | AVISADOR EMERGÈNCIA | 17.12 | EQUIPS COMUNICACIONS¦AVISADOR EMERGÈNCIA | COMUNICACIONS |  |  |  | CATS.HOG-07396.P1.F2.UA2. | 20 | AVISADOR BANY UA2 |  | 1 | [9 empty] | Mecanisme de trucada amb tirador de bany. | [122 empty] | cc368468-b5ad-4512-9337-aff8fc50a35c | b927c675-5e3d-4a96-a006-c67ad8075105
Lot 07 | HOG-07396 | HOG-07396 - COM-17.12 | AVISADOR EMERGÈNCIA | 17.12 | EQUIPS COMUNICACIONS¦AVISADOR EMERGÈNCIA | COMUNICACIONS |  |  |  | CATS.HOG-07396.P1.F3.UA3. | 20 | AVISADOR BANY UA3 |  | 1 | [9 empty] | Mecanisme de trucada amb tirador de bany. | [122 empty] | cc368468-b5ad-4512-9337-aff8fc50a35c | a7f4fea7-1efb-4df5-86bd-c8e8efdab5fb
Lot 07 | HOG-07396 | HOG-07396 - COM-17.12 | AVISADOR EMERGÈNCIA | 17.12 | EQUIPS COMUNICACIONS¦AVISADOR EMERGÈNCIA | COMUNICACIONS |  |  |  | CATS.HOG-07396.P1.F4.UA4. | 20 | AVISADOR BANY UA4 |  | 1 | [9 empty] | Mecanisme de trucada amb tirador de bany. | [122 empty] | cc368468-b5ad-4512-9337-aff8fc50a35c | 0c4af780-625f-4b86-be4a-d9bfcba72786
Lot 07 | HOG-07396 | HOG-07396 - FON.04.05-PS | DIPÒSIT PASTEURITZACIÓ ACS 1500 LTS | 04.05 | FLUIDS I GASOS¦DIPÒSIT ACUMULADOR ACS | LEGIONEL·LA |  |  |  | CATS.HOG-07396.P3.NU.INS.02. | 1 | DIP PASTE |  | 1 | [15 empty] | > 70 kW | [11 empty] | 0 | [104 empty] | d24c3a33-de85-4e7c-bdc8-8b6b021b5341 | f429273c-62ba-4384-aca0-9da12173edf7
Lot 07 | HOG-07396 | HOG-07396 - FON-04.05-HM | DIPÒSIT HOMOGENEITZADOR | 04.05 | FLUIDS I GASOS¦DIPÒSIT ACUMULADOR ACS | CLIMATITZACIÓ |  |  |  | CATS.HOG-07396.P3.NU.INS.02. | 1 | DIP HOMO |  | 1 | [9 empty] | Dipòsit d'homogeneització de 50 litres de capacitat en acer inoxidable, aïllat, amb connexions segons esquema de principi. | [5 empty] | > 70 kW | [11 empty] | 0 | [104 empty] | f20956a6-a817-4fa6-a11b-b0897859f0bc | 1d9f103a-942a-4dfe-a90c-e700c9fa38b3
Lot 07 | HOG-07396 | HOG-07396 - FON-34.02 | INSTAL·LACIÓ ACS | 34.02 | INSTAL·LACIONS¦INSTAL·LACIÓ ACS | LEGIONEL·LA |  |  |  | CATS.HOG-07396. | 1 | XR CAN ACS |  | 1 | [9 empty] | Conjunt de canonades i accessoris ( vàlvules, filtres, purgadors, etc. ) de la xarxa d'aigua calenta sanitària. | [5 empty] | > 70 kW | [116 empty] | 232105ac-79d0-4ac1-b855-2c6afbbcd9e0 | 1729615e-b204-437c-9309-a81a77edd26f
Lot 07 | HOG-07396 | HOG-07396 - FON-34.03 | INSTAL·LACIÓ AFS | 34.03 | INSTAL·LACIONS¦INSTAL·LACIÓ AFS | LEGIONEL·LA |  |  |  | CATS.HOG-07396. | 1 | XR CAN AFS |  | 1 | [9 empty] | Conjunt de canonades i accessoris ( vàlvules, filtres, purgadors, etc. ) de la xarxa d'aigua freda sanitària. | [5 empty] | > 70 kW | [116 empty] | 875a132b-1e7d-4c7c-85c3-33b22cb93aaf | 687faa99-57e9-4a1e-9674-f7e27f1e013e
Lot 07 | HOG-07396 | HOG-07396 - FOT-42.07 | REGISTRADOR DE DADES | 42.07 | FOTOVOLTAICA¦CONCENTRADOR DE DADES | FOTOVOLTAICA |  |  |  | CATS.HOG-07396.P3.NU.INS. | 1 | Registrador de dades |  | 1 |  | Sungrow | Logger1000 | B22A2241537 |  | 2023-08-03 | [126 empty] | eaeb57a5-0c5f-4406-a988-81d7942077dc | cb762042-a148-421e-acc4-1310bcfdf650
Lot 07 | HOG-07396 | HOG-07396 - FOT-42.08.01 | COMPTADOR ELÈCTRIC | 42.08.01 | FOTOVOLTAICA¦ELEMENTS DE CAMP¦COMPTADOR ELÈCTRIC | FOTOVOLTAICA |  |  |  | CATS.HOG-07396.P0.NU.INs.011. | 1 | Comptador elèctric FV |  | 1 |  | Janitza | UMG104 | 1661322573 |  | 2023-05-25 | [126 empty] | 01ef9eea-e21b-47ee-a3c2-9447012587cc | bfbf340d-b95a-42ad-973b-90a64250232c
Lot 07 | HOG-07396 | HOG-07396 - FOT-42.08.06 | SENSOR IRRADIÀNCIA CEL·LA MONOCRISTAL·LINA | 42.08.06 | FOTOVOLTAICA¦ELEMENTS DE CAMP¦SENSOR IRRADIÀNCIA CEL·LA MONOCRISTAL·LINA | FOTOVOLTAICA |  |  |  | CATS.HOG-07396.P3.NU.COB. | 1 | Sensor irradiància |  | 1 |  | IngenIeurbüro | Si-RS4875TC-2T-MB | 485-22803-23-24492492 |  | 2025-01-11 | [126 empty] | 9ce77b92-2026-4c19-a4c0-7598e1b8d2be | 06d17927-cf7b-4c53-a651-8934245b6c9e
Lot 07 | HOG-07396 | HOG-07396 - GAS-41.07.A | DETECTOR DE GAS | 41.07.A | SISTEMA DE CONTROL¦CENTRALS DE DETECCIÓ¦GAS | GAS COMBUSTIBLE |  |  |  | CATS.HOG-07396.P0.F3.CUI.027. | 1 | DETEC GN - Zona treball cuina |  | 1 | [9 empty] | Detector de gas, de tipus intel.ligent | [122 empty] | 3830b7f5-8bf2-456c-9b6b-797914bd976b | 75ee03e8-8898-4ec5-978e-48ff51d70c35
Lot 07 | HOG-07396 | HOG-07396 - GAS-41.07.A | DETECTOR DE GAS | 41.07.A | SISTEMA DE CONTROL¦CENTRALS DE DETECCIÓ¦GAS | GAS COMBUSTIBLE |  |  |  | CATS.HOG-07396.P2.NU.CAF.010. | 1 | DETEC GN - Cuina |  | 1 | [9 empty] | Detector de gas, de tipus intel.ligent | [122 empty] | 3830b7f5-8bf2-456c-9b6b-797914bd976b | cff10369-1998-4614-b595-346eec778862
Lot 07 | HOG-07396 | HOG-07396 - GAS-41.07.A | DETECTOR DE GAS | 41.07.A | SISTEMA DE CONTROL¦CENTRALS DE DETECCIÓ¦GAS | GAS COMBUSTIBLE |  |  |  | CATS.HOG-07396.P3.NU.INS.10. | 3 | DETEC GN - Sala calderes |  | 1 | [9 empty] | Detector de gas, de tipus intel.ligent | [122 empty] | 3830b7f5-8bf2-456c-9b6b-797914bd976b | fe520678-94a2-4c5f-8b1f-6091bbaf553d
Lot 07 | HOG-07396 | HOG-07396 - MIT-13.02.A | TRANSFORMADOR TRIFÀSIC | 13.02.A | EQUIPS MITJA TENSIÓ¦TRANSFORMADORS DE DISTRIBUCIÓ¦ENCAPSULAT EN SEC | MITJA TENSIÓ |  |  |  | CATS.HOG-07396.P0.NU.INs.010. | 1 | TRAFO1 |  | 1 | [9 empty] | Transformador trifàsic reductor de tensió, segons normes vigents, neutre accesible al secundari, de 2000 KVA de potència i refrigeració natural, omplert integral de silicona, tensió de primari 25 Kv i secundari de 380 v, grup de connexió Dyn11, tensió de curtcircuit 4% i regulació primària ñ2,5%, ñ5%. Amb protecció integrada mitjaçant termostat. Inclou accesoris, material auxiliar i petit material. Marca COSTAISA o equivalent. |  |  | 0 | [6 empty] | 0 |  |  | 0 | [109 empty] | af05b63f-2bfc-4ad3-9acb-e96b9bb98fec | faac7cf3-a181-4fcb-ac1f-f1bdb3b4fa87
Lot 07 | HOG-07396 | HOG-07396 - MIT-13.02.A | TRANSFORMADOR TRIFÀSIC | 13.02.A | EQUIPS MITJA TENSIÓ¦TRANSFORMADORS DE DISTRIBUCIÓ¦ENCAPSULAT EN SEC | MITJA TENSIÓ |  |  |  | CATS.HOG-07396.P0.NU.INs.010. | 1 | TRAFO2 |  | 1 | [9 empty] | Transformador trifàsic reductor de tensió, segons normes vigents, neutre accesible al secundari, de 2000 KVA de potència i refrigeració natural, omplert integral de silicona, tensió de primari 25 Kv i secundari de 380 v, grup de connexió Dyn11, tensió de curtcircuit 4% i regulació primària ñ2,5%, ñ5%. Amb protecció integrada mitjaçant termostat. Inclou accesoris, material auxiliar i petit material. Marca COSTAISA o equivalent. |  |  | 0 | [6 empty] | 0 |  |  | 0 | [109 empty] | af05b63f-2bfc-4ad3-9acb-e96b9bb98fec | bd5f7bb3-4331-46e6-a47d-e641abe7ef3a
Lot 07 | HOG-07396 | HOG-07396 - OC - 38.02 | OBRA CIVIL | 38.02 | VARIS¦OBRA CIVIL | OBRA CIVIL |  |  |  | CATS.HOG-07396. | 1 | Obra civil del centre |  | 1 | [132 empty] | 5a512d36-32b3-43a9-876a-4303fb2d5c02 | 11847bf3-0148-464c-a9d5-dda7e85ca8b8
Lot 07 | HOG-07396 | HOG-07396 - SAN-09.04 | SEPARADOR DE GRASSES BIOLÒGIC | 09.04 | SANEJAMENT¦ARQUETA SEPARADORA D'OLIS | SANEJAMENT |  |  |  | CATS.HOG-07396.P0.F3.CUI.027. | 1 | SGRASSES |  | 1 | [9 empty] | Separador de grasses biològic de acer inoxidable per a instal·lació enterrada, de dimensions 1.000 x 500 x 700 mm, de 250 litres de capacitat neta, amb dosificació automàtica, inclosa primera carga, tipus Cainox o equivalent. | [122 empty] | 3670bf3f-3be4-4c81-9008-0286290a224c | 4c83e46c-317c-4368-9f92-41b3add62dbb
Lot 07 | HOG-07396 | HOG-07396 - SIE-40.02 | CONCENTRADOR DE DADES | 40.02 | SISTEMA INFORMACIÓ ENERGÈTICA¦CONCENTRADOR DE DADES | SIE |  |  |  | CATS.HOG-07396. | 1 | CONCENTRADOR DE DADES |  | 1 |  | Schneider | COMX510 | [129 empty] | 186491e4-f78a-4ffb-903c-cb748d76dc4f | 007c5f08-2a44-45d2-a71c-27859b06b115
Lot 07 | HOG-07396 | HOG-07396 - SIE-40.05 | INSTAL·LACIÓ SISTEMA INFORMACIÓ ENERGÈTICA | 40.05 | SISTEMA INFORMACIÓ ENERGÈTICA¦INSTAL·LACIÓ SISTEMA INFORMACIÓ ENERGÈTICA | SIE |  |  |  | CATS.HOG-07396. | 1 | INSTAL·LACIÓ SISTEMA INFORMACIÓ ENERGÈTICA |  | 1 | [132 empty] | 100f02bb-0654-4d89-a4ad-9c5fc006b247 | 997cf6c7-62a5-41a1-9b3e-518d5d7fbe24
Lot 07 | HOG-07396 | HOG-07396 - SIS-41.02.01 | ELEMENTS DE CAMP DEL SISTEMA DE GESTIÓ | 41.02.01 | SISTEMA DE CONTROL¦CONTROLADORS I PERIFÈRICS¦CONTROLADOR | CLIMATITZACIÓ |  |  |  | CATS.HOG-07396. | 1 | CAMP SG |  | 1 | [9 empty] | Conjunt de vàlvules amb servomotor, sondes, termòstats, etc. del sistema de gestió. | [5 empty] | > 70 kW | [116 empty] | 25641e7e-ac07-4113-99f2-77e05f022368 | 786f97d9-8292-4802-b21f-bea63ee4b57f
Lot 07 | HOG-07396 | HOG-07396 - SOL- 42.03 | PANELLS FOTOVOLTAICS | 42.03 | FOTOVOLTAICA¦PANELLS FOTOVOLTAICS | FOTOVOLTAICA |  |  |  | CATS.HOG-07396.P3.NU.COB.5. | 404 | Panells Coberta Nucli Central (Fase I) |  | 1 |  | JA SOLAR | JAM72S30-545/MR |  |  | 2023-08-03 | [26 empty] | 0.545 |  | 0.2056 | 0.0055 | 0.0035 | [95 empty] | 54477b1e-4fa2-4499-962b-e3127b0d4edd | 12d852c1-c0c5-4f07-b2a7-216244d8df2c
Lot 07 | HOG-07396 | HOG-07396 - SOL- 42.03 | PANELLS FOTOVOLTAICS | 42.03 | FOTOVOLTAICA¦PANELLS FOTOVOLTAICS | FOTOVOLTAICA |  |  |  | CATS.HOG-07396.P3.NU.COB.5. | 936 | Panells Coberta Nucli Central (Fase II) |  | 1 |  | JA SOLAR | JAM72S30-550/MR |  |  | 2024-06-29 | [26 empty] | 0.545 |  | 0.2056 | 0.0055 | 0.0035 | [95 empty] | 54477b1e-4fa2-4499-962b-e3127b0d4edd | 443de9bc-fce8-429b-a264-0ee36d2cb347
Lot 07 | HOG-07396 | HOG-07396 - SOL-42.01 | INSTAL·LACIÓ FOTOVOLTAICA | 42.01 | FOTOVOLTAICA¦INSTAL·LACIÓ FOTOVOLTAICA | FOTOVOLTAICA |  |  |  | CATS.HOG-07396.P3.NU.COB. | 1 | Instal·lació fotovoltaica |  | 1 | [5 empty] | 2023-08-03 | [25 empty] | 220 | 220.18 | [42 empty] | 1044.0919 | [56 empty] | b38a07e8-8f90-4c1d-9905-b6a06a55104f | 2917e25a-406e-42ba-b8aa-f17c6053c037
Lot 07 | HOG-07396 | HOG-07396 - SOL-42.02 | INVERSOR FOTOVOLTAIC | 42.02 | FOTOVOLTAICA¦INVERSORS | FOTOVOLTAICA |  |  |  | CATS.HOG-07396.P3.NU.INS. | 1 | Inversor 1 |  | 1 |  | Sungrow | SG110CX | A22C0902280 |  | 2023-08-03 | [25 empty] | 110 | [100 empty] | 6b7f0b71-5cec-4f37-abca-c786030b977f | e95b68f0-d68e-44ec-8667-1768050b9d00
Lot 07 | HOG-07396 | HOG-07396 - SOL-42.02 | INVERSOR FOTOVOLTAIC | 42.02 | FOTOVOLTAICA¦INVERSORS | FOTOVOLTAICA |  |  |  | CATS.HOG-07396.P3.NU.INS. | 1 | Inversor 2 |  | 1 |  | Sungrow | SG110CX | A22C0902247 |  | 2023-08-03 | [25 empty] | 110 | [100 empty] | 6b7f0b71-5cec-4f37-abca-c786030b977f | 87250584-e6df-46de-a3e4-13d3cde452ac
Lot 07 | HOG-07396 | HOG-07396 - SOL-42.02 | INVERSOR FOTOVOLTAIC | 42.02 | FOTOVOLTAICA¦INVERSORS | FOTOVOLTAICA |  |  |  | CATS.HOG-07396.P3.NU.INS. | 1 | Inversor 3 |  | 1 |  | Sungrow | SG110CX | A2350502900 |  | 2024-05-31 | [25 empty] | 110 |  | Modbus | [98 empty] | 6b7f0b71-5cec-4f37-abca-c786030b977f | 16f41e23-6a32-45a5-b99d-824d8ad9b872
Lot 07 | HOG-07396 | HOG-07396 - SOL-42.02 | INVERSOR FOTOVOLTAIC | 42.02 | FOTOVOLTAICA¦INVERSORS | FOTOVOLTAICA |  |  |  | CATS.HOG-07396.P3.NU.INS. | 1 | Inversor 4 |  | 1 |  | Sungrow | SG110CX | A2350507012 |  | 2024-05-31 | [25 empty] | 110 |  | Modbus | [98 empty] | 6b7f0b71-5cec-4f37-abca-c786030b977f | 41ddca50-c718-4d5e-a11d-6badff518917
Lot 07 | HOG-07396 | HOG-07396 - SOL-42.02 | INVERSOR FOTOVOLTAIC | 42.02 | FOTOVOLTAICA¦INVERSORS | FOTOVOLTAICA |  |  |  | CATS.HOG-07396.P3.NU.INS. | 1 | Inversor 5 |  | 1 |  | Sungrow | SG110CX | A2350507066 |  | 2024-05-31 | [25 empty] | 110 |  | Modbus | [98 empty] | 6b7f0b71-5cec-4f37-abca-c786030b977f | aeaf10bb-de02-484b-8339-b06f6d4da3fa
Lot 07 | HOG-07396 | HOG-07396 - SOL-42.02 | INVERSOR FOTOVOLTAIC | 42.02 | FOTOVOLTAICA¦INVERSORS | FOTOVOLTAICA |  |  |  | CATS.HOG-07396.P3.NU.INS. | 1 | Inversor 6 |  | 1 |  | Sungrow | SG110CX | A2350507062 |  | 2024-05-31 | [25 empty] | 110 |  | Modbus | [98 empty] | 6b7f0b71-5cec-4f37-abca-c786030b977f | 96d49c26-2fe1-4303-aa5e-50d9ac6191bf
Lot 07 | HOG-07396 | HOG-07396 - SOL-42.04 | ESTRUCTURA DE SUPORTACIÓ FOTOVOLTAICA | 42.04 | FOTOVOLTAICA¦ESTRUCTURA DE SUPORTACIÓ | FOTOVOLTAICA |  |  |  | CATS.HOG-07396.P3.NU.COB.5. | 404 | Estructura de suportació fotovoltaica (Fase I) |  | 1 |  | ESDEC | FlatFix Wave |  |  | 2023-08-03 |  |  | Triangular d'alumini autoportant amb llastres de formigó sobre coberta plana | [123 empty] | a8a8129b-8b0a-48b9-8024-88a2da173058 | 5984bf63-54b4-4fab-9147-f1f141cd10a6
Lot 07 | HOG-07396 | HOG-07396 - SOL-42.04 | ESTRUCTURA DE SUPORTACIÓ FOTOVOLTAICA | 42.04 | FOTOVOLTAICA¦ESTRUCTURA DE SUPORTACIÓ | FOTOVOLTAICA |  |  |  | CATS.HOG-07396.P3.NU.COB.5. | 936 | Estructura de suportació fotovoltaica (Fase II) |  | 1 |  | ESDEC | FlatFix Wave |  |  | 2024-06-22 |  |  | Triangular d'alumini autoportant amb llastres de formigó sobre coberta plana | [123 empty] | a8a8129b-8b0a-48b9-8024-88a2da173058 | c039da0b-fae5-47d8-90c7-bb8f0bf5816b
Lot 07 | HOG-07396 | HUMICL | HUMIFICADOR CLIMATITZADOR | 02.07 | ELEMENTS DE CLIMATITZACIÓ¦HUMIFICADORS | CLIMATITZACIÓ |  |  |  | CATS.HOG-07396.P0.NU.INs.002. | 1 | HCL-17.1 |  | 1 | [15 empty] | > 70 kW | [103 empty] | D'elèctrodes | [12 empty] | 468c8d4d-bc10-46ea-968b-50e2b9fe176b | 9d0a8a67-9a1e-4a54-8984-08ebf4912bee
Lot 07 | HOG-07396 | HUMICL | HUMIFICADOR CLIMATITZADOR | 02.07 | ELEMENTS DE CLIMATITZACIÓ¦HUMIFICADORS | CLIMATITZACIÓ |  |  |  | CATS.HOG-07396.P0.NU.INs.002. | 1 | HCL-17.2 |  | 1 | [15 empty] | > 70 kW | [103 empty] | D'elèctrodes | [12 empty] | 468c8d4d-bc10-46ea-968b-50e2b9fe176b | 59d39920-0f6b-4b88-ad07-9bf006ca7086
Lot 07 | HOG-07396 | HUMICL | HUMIFICADOR CLIMATITZADOR | 02.07 | ELEMENTS DE CLIMATITZACIÓ¦HUMIFICADORS | CLIMATITZACIÓ |  |  |  | CATS.HOG-07396.P0.NU.INs.002. | 1 | HCL-17.3 |  | 1 | [15 empty] | > 70 kW | [103 empty] | D'elèctrodes | [12 empty] | 468c8d4d-bc10-46ea-968b-50e2b9fe176b | 68d0b35a-c524-4da6-a100-16c1c9b4858a
Lot 07 | HOG-07396 | HUMICL | HUMIFICADOR CLIMATITZADOR | 02.07 | ELEMENTS DE CLIMATITZACIÓ¦HUMIFICADORS | CLIMATITZACIÓ |  |  |  | CATS.HOG-07396.P0.NU.INs.002. | 1 | HCL-17.4 |  | 1 | [15 empty] | > 70 kW | [103 empty] | D'elèctrodes | [12 empty] | 468c8d4d-bc10-46ea-968b-50e2b9fe176b | 00c15a41-f204-4e54-b92f-b40679934008
Lot 08 | IAT-05444 + INT-02427 | IAT-05444 + INT.2427 - SOL.42.02 | INVERSOR FOTOVOLTAIC | 42.02 | FOTOVOLTAICA¦INVERSORS | FOTOVOLTAICA |  |  |  | ENS.IAT-05444 + INT-02427.EP.P0.¦T¦CALD. | 1 | Inversor fotovoltaic 1 |  | 1 |  | Huawei | SUN2000-30KTL-M3 | 6T21B9050634 |  | 2023-05-25 | [25 empty] | 30 | [100 empty] | 56090080-2e67-45ca-a115-276c5c7c3699 | e730ab07-23f3-4f47-8b89-56caef615776
Lot 08 | IAT-05444 + INT-02427 | IAT-05444 + INT.2427 - SOL.42.02 | INVERSOR FOTOVOLTAIC | 42.02 | FOTOVOLTAICA¦INVERSORS | FOTOVOLTAICA |  |  |  | ENS.IAT-05444 + INT-02427.EP.P0.¦T¦CALD. | 1 | Inversor fotovoltaic 2 |  | 1 |  | Huawei | SUN2000-30KTL-M3 | 6T21B9050623 |  | 2023-05-25 | [25 empty] | 30 | [100 empty] | 56090080-2e67-45ca-a115-276c5c7c3699 | 5434ac47-35d7-4ece-9b9b-f8599cf010fd
Lot 08 | IAT-05444 + INT-02427 | IAT-05444 + INT-02427 - BAI-15.01.A | QUADRES GENERALS | 15.01.A | EQUIPS DE BAIXA TENSIÓ¦QUADRES ELÈCTRICS¦QUADRES GENERALS | BAIXA TENSIÓ |  |  |  | ENS.IAT-05444 + INT-02427.EP.P0.¦E¦CONS. | 1 | Quadre Elèctric General Consergeria - EP P0 |  | 1 | [5 empty] | 2006-08-24 | [126 empty] | d1569786-eb9e-4e98-b27f-5bf2174129d0 | c2c1ac2b-05b9-4d6c-9c5a-28b8401b27cc
Lot 08 | IAT-05444 + INT-02427 | IAT-05444 + INT-02427 - BAI-15.01.B | SUBQUADRES | 15.01.B | EQUIPS DE BAIXA TENSIÓ¦QUADRES ELÈCTRICS¦SUBQUADRES | BAIXA TENSIÓ |  |  |  | ENS.IAT-05444 + INT-02427.EP.P0.¦E¦AUTE. | 1 | Subquadre Elèctric Aula Tecnologia - EP P0 |  | 1 | [5 empty] | 2006-08-24 | [5 empty] | Standard | [120 empty] | 97704eb7-3fed-4277-a5d8-d9ca22014969 | 15de9101-a853-45b1-82d0-44591036921b
Lot 08 | IAT-05444 + INT-02427 | IAT-05444 + INT-02427 - BAI-15.01.B | SUBQUADRES | 15.01.B | EQUIPS DE BAIXA TENSIÓ¦QUADRES ELÈCTRICS¦SUBQUADRES | BAIXA TENSIÓ |  |  |  | ENS.IAT-05444 + INT-02427.EP.P0.¦E¦CUIN. | 1 | Subquadre Elèctric Menjador - EP P0 |  | 1 | [5 empty] | 2006-08-24 | [5 empty] | Standard | [120 empty] | 97704eb7-3fed-4277-a5d8-d9ca22014969 | 5bfa29de-202a-4b44-90a6-2bf9427cfc99
Lot 08 | IAT-05444 + INT-02427 | IAT-05444 + INT-02427 - BAI-15.01.B | SUBQUADRES | 15.01.B | EQUIPS DE BAIXA TENSIÓ¦QUADRES ELÈCTRICS¦SUBQUADRES | BAIXA TENSIÓ |  |  |  | ENS.IAT-05444 + INT-02427.EP.P0.¦E¦SEED. | 1 | Subquadre Elèctric Serveis Educatius - EP P0 |  | 1 | [5 empty] | 2006-08-24 | [5 empty] | Standard | [120 empty] | 97704eb7-3fed-4277-a5d8-d9ca22014969 | 003ac901-3c43-4232-aab5-f0e777662595
Lot 08 | IAT-05444 + INT-02427 | IAT-05444 + INT-02427 - BAI-15.01.B | SUBQUADRES | 15.01.B | EQUIPS DE BAIXA TENSIÓ¦QUADRES ELÈCTRICS¦SUBQUADRES | BAIXA TENSIÓ |  |  |  | ENS.IAT-05444 + INT-02427.EP.P0.¦T¦CALD. | 1 | Subquadre Elèctric Sala Tècnica Calderes - EP P0 |  | 1 | [5 empty] | 2006-08-24 | [5 empty] | Standard | [120 empty] | 97704eb7-3fed-4277-a5d8-d9ca22014969 | 0ba00605-21d5-461e-b4aa-17fbee6ced56
Lot 08 | IAT-05444 + INT-02427 | IAT-05444 + INT-02427 - BAI-15.01.B | SUBQUADRES | 15.01.B | EQUIPS DE BAIXA TENSIÓ¦QUADRES ELÈCTRICS¦SUBQUADRES | BAIXA TENSIÓ |  |  |  | ENS.IAT-05444 + INT-02427.EP.P0.¦T¦GPCI. | 1 | Subquadre Elèctric Sala Tècnica Bombes - EP P0 |  | 1 | [5 empty] | 2006-08-24 | [5 empty] | Standard | [120 empty] | 97704eb7-3fed-4277-a5d8-d9ca22014969 | 3e76487f-d931-44b6-8bb0-74263fcf132e
Lot 08 | IAT-05444 + INT-02427 | IAT-05444 + INT-02427 - BAI-15.01.B | SUBQUADRES | 15.01.B | EQUIPS DE BAIXA TENSIÓ¦QUADRES ELÈCTRICS¦SUBQUADRES | BAIXA TENSIÓ |  |  |  | ENS.IAT-05444 + INT-02427.EP.P1.¦E¦AU3B. | 1 | Subquadre Elèctric Aula Informàtica 3B - EP P1 |  | 1 | [5 empty] | 2006-08-24 | [5 empty] | Standard | [120 empty] | 97704eb7-3fed-4277-a5d8-d9ca22014969 | 6ce5bea2-8cbb-4c0c-87b4-a0683bc3a0fd
Lot 08 | IAT-05444 + INT-02427 | IAT-05444 + INT-02427 - BAI-15.01.B | SUBQUADRES | 15.01.B | EQUIPS DE BAIXA TENSIÓ¦QUADRES ELÈCTRICS¦SUBQUADRES | BAIXA TENSIÓ |  |  |  | ENS.IAT-05444 + INT-02427.EP.P1.¦E¦AUPR. | 1 | Subquadre Elèctric Aula Projectes - EP P1 |  | 1 | [5 empty] | 2006-08-24 | [5 empty] | Standard | [120 empty] | 97704eb7-3fed-4277-a5d8-d9ca22014969 | d72f7d51-c6d1-4278-b74e-1d84068c724a
Lot 08 | IAT-05444 + INT-02427 | IAT-05444 + INT-02427 - BAI-15.01.B | SUBQUADRES | 15.01.B | EQUIPS DE BAIXA TENSIÓ¦QUADRES ELÈCTRICS¦SUBQUADRES | BAIXA TENSIÓ |  |  |  | ENS.IAT-05444 + INT-02427.EP.P1.¦E¦DEAN. | 1 | Subquadre Elèctric Departament Anglès - EP P1 |  | 1 | [5 empty] | 2006-08-24 | [5 empty] | Standard | [120 empty] | 97704eb7-3fed-4277-a5d8-d9ca22014969 | cec02c76-7d7e-4ddf-8243-dcdea569fa35
Lot 08 | IAT-05444 + INT-02427 | IAT-05444 + INT-02427 - BAI-15.01.B | SUBQUADRES | 15.01.B | EQUIPS DE BAIXA TENSIÓ¦QUADRES ELÈCTRICS¦SUBQUADRES | BAIXA TENSIÓ |  |  |  | ENS.IAT-05444 + INT-02427.EP.P1.¦L¦ASCE. | 1 | Subquadre Elèctric Lavabo Ascensor - EP P1 |  | 1 | [5 empty] | 2006-08-24 | [5 empty] | Standard | [120 empty] | 97704eb7-3fed-4277-a5d8-d9ca22014969 | 549fda9d-8da5-497e-b5c7-67257eb28e33
Lot 08 | IAT-05444 + INT-02427 | IAT-05444 + INT-02427 - BAI-15.01.B | SUBQUADRES | 15.01.B | EQUIPS DE BAIXA TENSIÓ¦QUADRES ELÈCTRICS¦SUBQUADRES | BAIXA TENSIÓ |  |  |  | ENS.IAT-05444 + INT-02427.EP.P2.¦E¦DENA. | 1 | Subquadre Elèctric Departament Naturals - EP P2 |  | 1 | [5 empty] | 2006-08-24 | [5 empty] | Standard | [120 empty] | 97704eb7-3fed-4277-a5d8-d9ca22014969 | f2932198-cb4c-457e-9f91-b90379d1e6bc
Lot 08 | IAT-05444 + INT-02427 | IAT-05444 + INT-02427 - BAI-15.01.B | SUBQUADRES | 15.01.B | EQUIPS DE BAIXA TENSIÓ¦QUADRES ELÈCTRICS¦SUBQUADRES | BAIXA TENSIÓ |  |  |  | ENS.IAT-05444 + INT-02427.EP.P2.¦E¦LAFQ. | 1 | Subquadre Elèctric Laboratori Física i Química - EP P2 |  | 1 | [5 empty] | 2006-08-24 | [5 empty] | Standard | [120 empty] | 97704eb7-3fed-4277-a5d8-d9ca22014969 | eed08226-8fa8-49ae-985e-f4eda066439a
Lot 08 | IAT-05444 + INT-02427 | IAT-05444 + INT-02427 - BAI-15.01.B | SUBQUADRES | 15.01.B | EQUIPS DE BAIXA TENSIÓ¦QUADRES ELÈCTRICS¦SUBQUADRES | BAIXA TENSIÓ |  |  |  | ENS.IAT-05444 + INT-02427.EP.P2.¦E¦LAGE. | 1 | Subquadre Elèctric Laboratori Geologia - EP P2 |  | 1 | [5 empty] | 2006-08-24 | [5 empty] | Standard | [120 empty] | 97704eb7-3fed-4277-a5d8-d9ca22014969 | e8f80caa-8c0a-45e7-b91e-840716733a57
Lot 08 | IAT-05444 + INT-02427 | IAT-05444 + INT-02427 - BAI-15.01.B | SUBQUADRES | 15.01.B | EQUIPS DE BAIXA TENSIÓ¦QUADRES ELÈCTRICS¦SUBQUADRES | BAIXA TENSIÓ |  |  |  | ENS.IAT-05444 + INT-02427.EP.P2.¦L¦ASCE. | 1 | Subquadre Elèctric Lavabo Ascensor - EP P2 |  | 1 | [5 empty] | 2006-08-24 | [5 empty] | Standard | [120 empty] | 97704eb7-3fed-4277-a5d8-d9ca22014969 | 4c2c7812-bf42-478b-985d-e1c4b351cf0d
Lot 08 | IAT-05444 + INT-02427 | IAT-05444 + INT-02427 - BAI-15.01.B | SUBQUADRES | 15.01.B | EQUIPS DE BAIXA TENSIÓ¦QUADRES ELÈCTRICS¦SUBQUADRES | BAIXA TENSIÓ |  |  |  | ENS.IAT-05444 + INT-02427.GI.P0.¦E¦GIMN. | 1 | Subquadre Elèctric Gimnàs Gimnàs - GI P0 |  | 1 | [5 empty] | 2006-08-24 | [5 empty] | Standard | [120 empty] | 97704eb7-3fed-4277-a5d8-d9ca22014969 | 4aa51846-5a7e-49ea-8eca-b9b5535da14f
Lot 08 | IAT-05444 + INT-02427 | IAT-05444 + INT-02427 - BAI-15.01.B | SUBQUADRES | 15.01.B | EQUIPS DE BAIXA TENSIÓ¦QUADRES ELÈCTRICS¦SUBQUADRES | BAIXA TENSIÓ |  |  |  | ENS.IAT-05444 + INT-02427.GI.P0.¦T¦CALD. | 1 | Subquadre Elèctric Sala Tècnica Caldera Gimnàs - GI P0 |  | 1 | [5 empty] | 2006-08-24 | [5 empty] | Standard | [120 empty] | 97704eb7-3fed-4277-a5d8-d9ca22014969 | 6fb4ca7c-40e6-42da-9e07-ae539b8ba65a
Lot 08 | IAT-05444 + INT-02427 | IAT-05444 + INT-02427 - BAI-15.05.A | ENDOLLS | 15.05.A | EQUIPS DE BAIXA TENSIÓ¦ENDOLLS I MECANISMES¦ENDOLLS | BAIXA TENSIÓ |  |  |  | ENS.IAT-05444 + INT-02427.EP.P0. | 79 | Endolls - EP P0 |  | 1 | [5 empty] | 2006-08-24 |  |  |  | Simon 27 | [122 empty] | 97b3e019-bbc7-40e5-8233-c2394891983e | 9f60870d-d3fd-4e36-b45d-b27541253ec9
Lot 08 | IAT-05444 + INT-02427 | IAT-05444 + INT-02427 - BAI-15.05.A | ENDOLLS | 15.05.A | EQUIPS DE BAIXA TENSIÓ¦ENDOLLS I MECANISMES¦ENDOLLS | BAIXA TENSIÓ |  |  |  | ENS.IAT-05444 + INT-02427.EP.P1. | 99 | Endolls - EP P1 |  | 1 | [5 empty] | 2006-08-24 |  |  |  | Simon 27 | [122 empty] | 97b3e019-bbc7-40e5-8233-c2394891983e | c2861cea-ce44-416a-ac38-65336c793383
Lot 08 | IAT-05444 + INT-02427 | IAT-05444 + INT-02427 - BAI-15.05.A | ENDOLLS | 15.05.A | EQUIPS DE BAIXA TENSIÓ¦ENDOLLS I MECANISMES¦ENDOLLS | BAIXA TENSIÓ |  |  |  | ENS.IAT-05444 + INT-02427.EP.P2. | 60 | Endolls - EP P2 |  | 1 | [5 empty] | 2006-08-24 |  |  |  | Simon 27 | [122 empty] | 97b3e019-bbc7-40e5-8233-c2394891983e | e4f8a24a-8903-4c26-b2cd-e7b93f6432db
Lot 08 | IAT-05444 + INT-02427 | IAT-05444 + INT-02427 - BAI-15.05.A | ENDOLLS | 15.05.A | EQUIPS DE BAIXA TENSIÓ¦ENDOLLS I MECANISMES¦ENDOLLS | BAIXA TENSIÓ |  |  |  | ENS.IAT-05444 + INT-02427.GI.P0. | 13 | Endolls - GI P0 |  | 1 | [5 empty] | 2006-08-24 |  |  |  | Simon 27 | [122 empty] | 97b3e019-bbc7-40e5-8233-c2394891983e | 868370ac-1f20-414b-ab0c-bf6ea3676ac6
Lot 08 | IAT-05444 + INT-02427 | IAT-05444 + INT-02427 - BAI-15.06 | XARXA DE TERRES | 15.06 | EQUIPS DE BAIXA TENSIÓ¦XARXA DE TERRES | BAIXA TENSIÓ |  |  |  | ENS.IAT-05444 + INT-02427.EP. | 1 | Xarxa Terres |  | 1 | [5 empty] | 2006-08-24 |  |  |  | Anell perimetral de coure de 50mm de diàmetre. | [122 empty] | 2cf79ef1-be51-4470-b4ae-2f55d92791fd | 9e59290d-cc01-4532-9110-232fda3a3ead
Lot 08 | IAT-05444 + INT-02427 | IAT-05444 + INT-02427 - BAI-16.01 | LLUMINÀRIES | 16.01 | IL·LUMINACIÓ¦LLUMINÀRIES | BAIXA TENSIÓ |  |  |  | ENS.IAT-05444 + INT-02427.EP.P0. | 201 | Lluminàries - EP P0 |  | 1 | [5 empty] | 2006-08-24 |  |  |  | Fluorescents a tota la planta | [122 empty] | 3448c0b8-5655-4716-bd5a-7ff1e30be768 | 9a38d7a5-97b5-4993-a91a-8c5e7739279a
Lot 08 | IAT-05444 + INT-02427 | IAT-05444 + INT-02427 - BAI-16.01 | LLUMINÀRIES | 16.01 | IL·LUMINACIÓ¦LLUMINÀRIES | BAIXA TENSIÓ |  |  |  | ENS.IAT-05444 + INT-02427.EP.P1. | 177 | Lluminàries - EP P1 |  | 1 | [5 empty] | 2006-08-24 |  |  |  | Fluorescents a tota la planta | [122 empty] | 3448c0b8-5655-4716-bd5a-7ff1e30be768 | 04209c6d-9305-423e-8c18-ed2f6d3aad5d
Lot 08 | IAT-05444 + INT-02427 | IAT-05444 + INT-02427 - BAI-16.01 | LLUMINÀRIES | 16.01 | IL·LUMINACIÓ¦LLUMINÀRIES | BAIXA TENSIÓ |  |  |  | ENS.IAT-05444 + INT-02427.EP.P2. | 177 | Lluminàries - EP P2 |  | 1 | [5 empty] | 2006-08-24 |  |  |  | Fluorescent a tota la planta | [122 empty] | 3448c0b8-5655-4716-bd5a-7ff1e30be768 | 45accda2-b265-4e8a-be76-6822dc571cd1
Lot 08 | IAT-05444 + INT-02427 | IAT-05444 + INT-02427 - BAI-16.01 | LLUMINÀRIES | 16.01 | IL·LUMINACIÓ¦LLUMINÀRIES | BAIXA TENSIÓ |  |  |  | ENS.IAT-05444 + INT-02427.GI.P0. | 34 | Lluminàries - GI P0 |  | 1 | [5 empty] | 2006-08-24 |  |  |  | Fluorescent a tota la planta | [122 empty] | 3448c0b8-5655-4716-bd5a-7ff1e30be768 | cd21d8fc-cdfd-4c5c-9cbb-5f952a9717bf
Lot 08 | IAT-05444 + INT-02427 | IAT-05444 + INT-02427 - BAI-16.02 | EMERGÈNCIA I SENYALITZACIÓ | 16.02 | IL·LUMINACIÓ¦EMERGÈNCIA I SENYALITZACIÓ | BAIXA TENSIÓ |  |  |  | ENS.IAT-05444 + INT-02427.EP.P0. | 57 | Lluminàries Emergència - EP P0 |  | 1 | [5 empty] | 2006-08-24 |  |  |  | Autònoms d'emergència de 180, 210 i 240 lm de la marca Legrand | [122 empty] | e0e392d6-c327-4b2c-a203-36964dc7310e | e2f1769d-931c-45c8-bc2a-0890be876bf2
Lot 08 | IAT-05444 + INT-02427 | IAT-05444 + INT-02427 - BAI-16.02 | EMERGÈNCIA I SENYALITZACIÓ | 16.02 | IL·LUMINACIÓ¦EMERGÈNCIA I SENYALITZACIÓ | BAIXA TENSIÓ |  |  |  | ENS.IAT-05444 + INT-02427.EP.P1. | 33 | Lluminàries Emergència - EP P1 |  | 1 | [5 empty] | 2006-08-24 |  |  |  | Autònoms d'emergència de 180, 210 i 240 lm de la marca Legrand | [122 empty] | e0e392d6-c327-4b2c-a203-36964dc7310e | c2150bf9-80c3-4b9b-9bef-a0434e576879
Lot 08 | IAT-05444 + INT-02427 | IAT-05444 + INT-02427 - BAI-16.02 | EMERGÈNCIA I SENYALITZACIÓ | 16.02 | IL·LUMINACIÓ¦EMERGÈNCIA I SENYALITZACIÓ | BAIXA TENSIÓ |  |  |  | ENS.IAT-05444 + INT-02427.EP.P2. | 32 | Lluminàries Emergència - EP P2 |  | 1 | [5 empty] | 2006-08-24 |  |  |  | Autònoms d'emergència de 180, 210 i 240 lm de la marca Legrand | [122 empty] | e0e392d6-c327-4b2c-a203-36964dc7310e | 5af92f33-edf0-41f4-914b-d0626a35ce62
Lot 08 | IAT-05444 + INT-02427 | IAT-05444 + INT-02427 - BAI-16.02 | EMERGÈNCIA I SENYALITZACIÓ | 16.02 | IL·LUMINACIÓ¦EMERGÈNCIA I SENYALITZACIÓ | BAIXA TENSIÓ |  |  |  | ENS.IAT-05444 + INT-02427.GI.P0. | 8 | Lluminàries Emergència - GI P0 |  | 1 | [5 empty] | 2006-08-24 |  |  |  | Autònoms d'emergència de 180, 210 i 240 lm de la marca Legrand | [122 empty] | e0e392d6-c327-4b2c-a203-36964dc7310e | acaf7224-b75d-4a71-a341-2616f416ffc7
Lot 08 | IAT-05444 + INT-02427 | IAT-05444 + INT-02427 - BAI-16.03 | LUMINÀRIES EXTERIORS | 16.03 | IL·LUMINACIÓ¦LUMINÀRIES EXTERIORS | BAIXA TENSIÓ |  |  |  | ENS.IAT-05444 + INT-02427.UR. | 50 | Lluminàries Exteriors - UR |  | 1 | [5 empty] | 2006-08-24 |  |  |  | Halògens 19 unitats i fluorescents 31 unitats | [122 empty] | ac647465-fee1-4c78-8e9b-a8109aaba6a8 | 44563da5-a2e0-4070-b686-82596d4f4725
Lot 08 | IAT-05444 + INT-02427 | IAT-05444 + INT-02427 - BAI-19 | PARALLAMPS | 19 | PARALLAMPS | BAIXA TENSIÓ |  |  |  | ENS.IAT-05444 + INT-02427.EP.PC. | 1 | Parallamps - EP PC |  | 1 | [5 empty] | 2006-08-24 | [126 empty] | 0dc6d54b-496a-4839-885b-cf0a108a5ff4 | 6fad19db-4d5d-499e-a500-2bcdc62248f9
Lot 08 | IAT-05444 + INT-02427 | IAT-05444 + INT-02427 - BAI-34.10 | INSTAL·LACIÓ BAIXA TENSIÓ | 34.10 | INSTAL·LACIONS¦INSTAL·LACIÓ BAIXA TENSIÓ | BAIXA TENSIÓ |  |  |  | ENS.IAT-05444 + INT-02427. | 1 | Instal·lació Baixa Tensió |  | 1 | [5 empty] | 2006-08-24 | [126 empty] | 4b799938-af59-4c0c-b118-bf4dd960b978 | f53858a8-0a37-49ae-b451-28f9918f0efd
Lot 08 | IAT-05444 + INT-02427 | IAT-05444 + INT-02427 - CLI-01.03 | CALDERES | 01.03 | GENERADORS D'ENERGIA¦CALDERES | CLIMATITZACIÓ |  |  |  | ENS.IAT-05444 + INT-02427.EP.P0.¦T¦CALD. | 1 | Caldera 1 - EP P0 |  | 1 |  | De Dietrich | MC 90 | 615201346800 |  | 2006-08-10 | [9 empty] | > 70 kW | 0 |  | 86 | 0 |  |  | 0 | 0 |  |  |  | 0 | [36 empty] | Mural | Gas | 0 | 0 | [64 empty] | 6d967df0-66b0-4ab8-865d-37b7c71ceb85 | b23b3097-adc3-4b9d-aad0-170978f2b1fa
Lot 08 | IAT-05444 + INT-02427 | IAT-05444 + INT-02427 - CLI-01.03 | CALDERES | 01.03 | GENERADORS D'ENERGIA¦CALDERES | CLIMATITZACIÓ |  |  |  | ENS.IAT-05444 + INT-02427.EP.P0.¦T¦CALD. | 1 | Caldera 2 - EP P0 |  | 1 |  | De Dietrich | MC 90 | 615201346790 |  | 2006-08-10 | [9 empty] | > 70 kW | 0 |  | 86 | 0 |  |  | 0 | 0 |  |  |  | 0 | [36 empty] | Mural | Gas | 0 | 0 | [64 empty] | 6d967df0-66b0-4ab8-865d-37b7c71ceb85 | 007b83f5-583e-4bf3-805b-1070f84670db
Lot 08 | IAT-05444 + INT-02427 | IAT-05444 + INT-02427 - CLI-01.03 | CALDERES | 01.03 | GENERADORS D'ENERGIA¦CALDERES | CLIMATITZACIÓ |  |  |  | ENS.IAT-05444 + INT-02427.EP.P0.¦T¦CALD. | 1 | Caldera 3 - EP P0 |  | 1 |  | De Dietrich | MC 90 | 801604117120 |  | 2006-08-10 | [9 empty] | > 70 kW | 0 |  | 86 | 0 |  |  | 0 | 0 |  |  |  | 0 | [36 empty] | Mural | Gas | 0 | 0 | [64 empty] | 6d967df0-66b0-4ab8-865d-37b7c71ceb85 | 2b3d9884-9bf1-43b6-a1f0-b13e5502d571
Lot 08 | IAT-05444 + INT-02427 | IAT-05444 + INT-02427 - CLI-01.03 | CALDERES | 01.03 | GENERADORS D'ENERGIA¦CALDERES | CLIMATITZACIÓ |  |  |  | ENS.IAT-05444 + INT-02427.GI.P0.¦T¦CALD. | 1 | Caldera 4 - GI P0 |  | 1 |  | De Dietrich | MC 90 | 615201346810 |  | 2006-08-10 | [9 empty] | > 70 kW | 0 |  | 86 | 0 |  |  | 0 | 0 |  |  |  | 0 | [36 empty] | Mural | Gas | 0 | 0 | [64 empty] | 6d967df0-66b0-4ab8-865d-37b7c71ceb85 | 494de980-c0c2-4cc2-8b18-5bb2d569e148
Lot 08 | IAT-05444 + INT-02427 | IAT-05444 + INT-02427 - CLI-02.11 | AEROTERMOS | 02.11 | ELEMENTS DE CLIMATITZACIÓ¦AEROTERMOS | CLIMATITZACIÓ |  |  |  | ENS.IAT-05444 + INT-02427.GI.P0.¦E¦GIMN. | 1 | Aerotermo 1 - GI P0 |  | 1 |  | ROCA | UL-214 | No identificat |  | 2006-08-10 | [9 empty] | > 70 kW | [116 empty] | 2da02f84-9d43-4c38-9dec-2699124529dd | a99101eb-3dea-40d7-bee5-67d855a1cc91
Lot 08 | IAT-05444 + INT-02427 | IAT-05444 + INT-02427 - CLI-02.11 | AEROTERMOS | 02.11 | ELEMENTS DE CLIMATITZACIÓ¦AEROTERMOS | CLIMATITZACIÓ |  |  |  | ENS.IAT-05444 + INT-02427.GI.P0.¦E¦GIMN. | 1 | Aerotermo 2 - GI P0 |  | 1 |  | ROCA | UL-214 | No identificat |  | 2006-08-10 | [9 empty] | > 70 kW | [116 empty] | 2da02f84-9d43-4c38-9dec-2699124529dd | 10d1e5d2-ac97-40c3-9273-d9740a46a076
Lot 08 | IAT-05444 + INT-02427 | IAT-05444 + INT-02427 - CLI-02.11 | AEROTERMOS | 02.11 | ELEMENTS DE CLIMATITZACIÓ¦AEROTERMOS | CLIMATITZACIÓ |  |  |  | ENS.IAT-05444 + INT-02427.GI.P0.¦E¦GIMN. | 1 | Aerotermo 3 - GI P0 |  | 1 |  | ROCA | UL-214 | No identificat |  | 2006-08-10 | [9 empty] | > 70 kW | [116 empty] | 2da02f84-9d43-4c38-9dec-2699124529dd | e0163079-4fc7-4764-afbc-19fb04dcc26a
Lot 08 | IAT-05444 + INT-02427 | IAT-05444 + INT-02427 - CLI-02.11 | AEROTERMOS | 02.11 | ELEMENTS DE CLIMATITZACIÓ¦AEROTERMOS | CLIMATITZACIÓ |  |  |  | ENS.IAT-05444 + INT-02427.GI.P0.¦E¦GIMN. | 1 | Aerotermo 4 - GI P0 |  | 1 |  | ROCA | UL-214 | No identificat |  | 2006-08-10 | [9 empty] | > 70 kW | [116 empty] | 2da02f84-9d43-4c38-9dec-2699124529dd | 06f0b2be-ca6d-4379-96de-27983c633573
Lot 08 | IAT-05444 + INT-02427 | IAT-05444 + INT-02427 - CLI-02.13 | RADIADORS D'AIGUA | 02.13 | ELEMENTS DE CLIMATITZACIÓ¦RADIADORS D'AIGUA | CLIMATITZACIÓ |  |  |  | ENS.IAT-05444 + INT-02427.EP.P0. | 49 | Radiadors Aigua - EP P0 |  | 1 | [5 empty] | 2006-08-10 | [9 empty] | > 70 kW | [116 empty] | f3963b6a-e673-4a0b-a76b-b3d565e2c088 | e1132e84-1156-4b2e-b668-23b16bc8a032
Lot 08 | IAT-05444 + INT-02427 | IAT-05444 + INT-02427 - CLI-02.13 | RADIADORS D'AIGUA | 02.13 | ELEMENTS DE CLIMATITZACIÓ¦RADIADORS D'AIGUA | CLIMATITZACIÓ |  |  |  | ENS.IAT-05444 + INT-02427.EP.P1. | 39 | Radiadors Aigua - EP P1 |  | 1 | [5 empty] | 2006-08-10 | [9 empty] | > 70 kW | [116 empty] | f3963b6a-e673-4a0b-a76b-b3d565e2c088 | 852c429f-e157-415a-bc27-7e98d3ae0297
Lot 08 | IAT-05444 + INT-02427 | IAT-05444 + INT-02427 - CLI-02.13 | RADIADORS D'AIGUA | 02.13 | ELEMENTS DE CLIMATITZACIÓ¦RADIADORS D'AIGUA | CLIMATITZACIÓ |  |  |  | ENS.IAT-05444 + INT-02427.EP.P2. | 37 | Radiadors Aigua - EP P2 |  | 1 | [5 empty] | 2006-08-10 | [9 empty] | > 70 kW | [116 empty] | f3963b6a-e673-4a0b-a76b-b3d565e2c088 | 20e69ec8-2c35-404b-b3b4-0ee258771ba3
Lot 08 | IAT-05444 + INT-02427 | IAT-05444 + INT-02427 - CLI-02.13 | RADIADORS D'AIGUA | 02.13 | ELEMENTS DE CLIMATITZACIÓ¦RADIADORS D'AIGUA | CLIMATITZACIÓ |  |  |  | ENS.IAT-05444 + INT-02427.GI.P0. | 3 | Radiadors Aigua - GI P0 |  | 1 | [5 empty] | 2006-08-10 | [9 empty] | > 70 kW | [116 empty] | f3963b6a-e673-4a0b-a76b-b3d565e2c088 | f4c6f773-0c14-4088-90d3-b28bbfca5f12
Lot 08 | IAT-05444 + INT-02427 | IAT-05444 + INT-02427 - CLI-03.02 | BOMBES CIRCULACIÓ ACS I CLIMA | 03.02 | BOMBES I GRUPS DE PRESSIÓ¦BOMBES CIRCULACIÓ ACS I CLIMA | CLIMATITZACIÓ |  |  |  | ENS.IAT-05444 + INT-02427.EP.P0.¦T¦CALD. | 1 | Bomba Circuit Calefacció Llevant 1 - EP P0 |  | 1 |  | Grundfos | UPS 40-120 F | 96401942 PC 0610 |  | 2006-08-10 | [9 empty] | > 70 kW | [34 empty] | Rotor humit | [81 empty] | 96b988b5-3892-43b8-9e04-e4e239352701 | 4ac01fe3-d3da-4f35-8333-5d3131d3592d
Lot 08 | IAT-05444 + INT-02427 | IAT-05444 + INT-02427 - CLI-03.02 | BOMBES CIRCULACIÓ ACS I CLIMA | 03.02 | BOMBES I GRUPS DE PRESSIÓ¦BOMBES CIRCULACIÓ ACS I CLIMA | CLIMATITZACIÓ |  |  |  | ENS.IAT-05444 + INT-02427.EP.P0.¦T¦CALD. | 1 | Bomba Circuit Calefacció Llevant 2 - EP P0 |  | 1 |  | Grundfos | UPS 40-120 F | 96401942 |  | 2006-08-10 | [9 empty] | > 70 kW | [34 empty] | Rotor humit | [81 empty] | 96b988b5-3892-43b8-9e04-e4e239352701 | 0df7e3d7-9e52-4971-84a1-a7120d3ad331
Lot 08 | IAT-05444 + INT-02427 | IAT-05444 + INT-02427 - CLI-03.02 | BOMBES CIRCULACIÓ ACS I CLIMA | 03.02 | BOMBES I GRUPS DE PRESSIÓ¦BOMBES CIRCULACIÓ ACS I CLIMA | CLIMATITZACIÓ |  |  |  | ENS.IAT-05444 + INT-02427.EP.P0.¦T¦CALD. | 1 | Bomba Circuit Calefacció Menjador - EP P0 |  | 1 |  | Grundfos | UPS 25-60 B 180 | 59736500 |  | 2006-08-10 | [9 empty] | > 70 kW | [34 empty] | Rotor humit | [81 empty] | 96b988b5-3892-43b8-9e04-e4e239352701 | 11cfac9a-63fd-4423-84a5-9189fad15ec8
Lot 08 | IAT-05444 + INT-02427 | IAT-05444 + INT-02427 - CLI-03.02 | BOMBES CIRCULACIÓ ACS I CLIMA | 03.02 | BOMBES I GRUPS DE PRESSIÓ¦BOMBES CIRCULACIÓ ACS I CLIMA | CLIMATITZACIÓ |  |  |  | ENS.IAT-05444 + INT-02427.EP.P0.¦T¦CALD. | 1 | Bomba Circuit Calefacció Ponent 1 - EP P0 |  | 1 |  | Grundfos | UPS 32-60 F | 96401771 PC 0526 |  | 2006-08-10 | [9 empty] | > 70 kW | [34 empty] | Rotor humit | [81 empty] | 96b988b5-3892-43b8-9e04-e4e239352701 | 68359bab-cdbb-4f51-9b9b-568e57f10eff
Lot 08 | IAT-05444 + INT-02427 | IAT-05444 + INT-02427 - CLI-03.02 | BOMBES CIRCULACIÓ ACS I CLIMA | 03.02 | BOMBES I GRUPS DE PRESSIÓ¦BOMBES CIRCULACIÓ ACS I CLIMA | CLIMATITZACIÓ |  |  |  | ENS.IAT-05444 + INT-02427.EP.P0.¦T¦CALD. | 1 | Bomba Circuit Calefacció Ponent 2 - EP P0 |  | 1 |  | Grundfos | UPS 32-60 F | 96401771 PC 0919 |  | 2006-08-10 | [9 empty] | > 70 kW | [34 empty] | Rotor humit | [81 empty] | 96b988b5-3892-43b8-9e04-e4e239352701 | 4a4891bb-b4f7-40d0-8647-cb6687d34591
Lot 08 | IAT-05444 + INT-02427 | IAT-05444 + INT-02427 - CLI-03.02 | BOMBES CIRCULACIÓ ACS I CLIMA | 03.02 | BOMBES I GRUPS DE PRESSIÓ¦BOMBES CIRCULACIÓ ACS I CLIMA | CLIMATITZACIÓ |  |  |  | ENS.IAT-05444 + INT-02427.EP.P0.¦T¦CALD. | 1 | Bomba Circuit Primari Caldera 1 - EP P0 |  | 1 |  | Grundfos | UPS 32-55 180 | 52001011-1 |  | 2006-08-10 | [9 empty] | > 70 kW | [34 empty] | Rotor humit | [81 empty] | 96b988b5-3892-43b8-9e04-e4e239352701 | 66405bca-d810-4a8d-b40e-ac7cf55c0a92
Lot 08 | IAT-05444 + INT-02427 | IAT-05444 + INT-02427 - CLI-03.02 | BOMBES CIRCULACIÓ ACS I CLIMA | 03.02 | BOMBES I GRUPS DE PRESSIÓ¦BOMBES CIRCULACIÓ ACS I CLIMA | CLIMATITZACIÓ |  |  |  | ENS.IAT-05444 + INT-02427.EP.P0.¦T¦CALD. | 1 | Bomba Circuit Primari Caldera 2 - EP P0 |  | 1 |  | Grundfos | UPS 32-55 180 | 52001011-2 |  | 2006-08-10 | [9 empty] | > 70 kW | [34 empty] | Rotor humit | [81 empty] | 96b988b5-3892-43b8-9e04-e4e239352701 | b8728833-678d-448f-8643-1f65e7dc0bbd
Lot 08 | IAT-05444 + INT-02427 | IAT-05444 + INT-02427 - CLI-03.02 | BOMBES CIRCULACIÓ ACS I CLIMA | 03.02 | BOMBES I GRUPS DE PRESSIÓ¦BOMBES CIRCULACIÓ ACS I CLIMA | CLIMATITZACIÓ |  |  |  | ENS.IAT-05444 + INT-02427.EP.P0.¦T¦CALD. | 1 | Bomba Circuit Primari Caldera 3 - EP P0 |  | 1 |  | Grundfos | UPS 32-55 180 | 95906409 |  | 2006-08-10 | [9 empty] | > 70 kW | [34 empty] | Rotor humit | [81 empty] | 96b988b5-3892-43b8-9e04-e4e239352701 | 4af49ebf-8ebf-4eac-933f-23871f07805e
Lot 08 | IAT-05444 + INT-02427 | IAT-05444 + INT-02427 - CLI-03.02 | BOMBES CIRCULACIÓ ACS I CLIMA | 03.02 | BOMBES I GRUPS DE PRESSIÓ¦BOMBES CIRCULACIÓ ACS I CLIMA | CLIMATITZACIÓ |  |  |  | ENS.IAT-05444 + INT-02427.GI.P0.¦T¦CALD. | 1 | Bomba Circuit Calefacció Gimnàs - GI P0 |  | 1 |  | Grundfos | UPS 32-60 F | 96401771 PC 0625 |  | 2006-08-10 | [9 empty] | > 70 kW | [34 empty] | Rotor humit | [81 empty] | 96b988b5-3892-43b8-9e04-e4e239352701 | f0f44db9-05ef-4c80-88c6-d6a1bda6fa1a
Lot 08 | IAT-05444 + INT-02427 | IAT-05444 + INT-02427 - CLI-03.02 | BOMBES CIRCULACIÓ ACS I CLIMA | 03.02 | BOMBES I GRUPS DE PRESSIÓ¦BOMBES CIRCULACIÓ ACS I CLIMA | CLIMATITZACIÓ |  |  |  | ENS.IAT-05444 + INT-02427.GI.P0.¦T¦CALD. | 1 | Bomba Circuit Primari Caldera 4 Gimnàs - GI P0 |  | 1 |  | Grundfos | UPS 32-55 180 | 52001011-3 |  | 2006-08-10 | [9 empty] | > 70 kW | [34 empty] | Rotor humit | [81 empty] | 96b988b5-3892-43b8-9e04-e4e239352701 | 19baeb2a-67ab-4eea-aa3a-001760f6da94
Lot 08 | IAT-05444 + INT-02427 | IAT-05444 + INT-02427 - CLI-03.02 | BOMBES CIRCULACIÓ ACS I CLIMA | 03.02 | BOMBES I GRUPS DE PRESSIÓ¦BOMBES CIRCULACIÓ ACS I CLIMA | CLIMATITZACIÓ |  |  |  | ENS.IAT-05444 + INT-02427.GI.P0.¦T¦CALD. | 1 | Bomba Circuit Producció ACS Gimnàs - GI P0 |  | 1 |  | Grundfos | UPS 32-80 180 | 52052010-1 |  | 2006-08-10 | [9 empty] | > 70 kW | [34 empty] | Rotor humit | [81 empty] | 96b988b5-3892-43b8-9e04-e4e239352701 | 711d5d00-7aa9-4726-83da-3e5617b6f971
Lot 08 | IAT-05444 + INT-02427 | IAT-05444 + INT-02427 - CLI-03.02 | BOMBES CIRCULACIÓ ACS I CLIMA | 03.02 | BOMBES I GRUPS DE PRESSIÓ¦BOMBES CIRCULACIÓ ACS I CLIMA | CLIMATITZACIÓ |  |  |  | ENS.IAT-05444 + INT-02427.GI.P0.¦T¦CALD. | 1 | Bomba Recirculació ACS Gimnàs - GI P0 |  | 1 |  | Grundfos | UP 20-45 N 150 | 52042010-2 |  | 2006-08-10 | [9 empty] | > 70 kW | [34 empty] | Rotor humit | [81 empty] | 96b988b5-3892-43b8-9e04-e4e239352701 | cd665f8c-ec8d-43e0-9546-6945d840d539
Lot 08 | IAT-05444 + INT-02427 | IAT-05444 + INT-02427 - CLI-33 | QUALITAT AMBIENTAL EN INTERIORS | 33 | QUALITAT AMBIENTAL EN INTERIORS | CLIMATITZACIÓ |  |  |  | ENS.IAT-05444 + INT-02427. | 1 | Qualitat Ambiental Interiors |  | 1 | [5 empty] | 2006-08-10 | [9 empty] | > 70 kW | [116 empty] | 98a4b772-9bee-4e6b-af53-44acaef5ba5d | 9e756108-4556-4433-8dde-97d5ad9d7efe
Lot 08 | IAT-05444 + INT-02427 | IAT-05444 + INT-02427 - CLI-34.01 | INSTAL·LACIÓ CLIMATITZACIÓ | 34.01 | INSTAL·LACIONS¦INSTAL·LACIÓ CLIMATITZACIÓ | CLIMATITZACIÓ |  |  |  | ENS.IAT-05444 + INT-02427. | 1 | Instal·lació Climatització |  | 1 | [5 empty] | 2006-08-10 | [9 empty] | > 70 kW | [10 empty] | Calor | [105 empty] | 506a85db-f3eb-4b6c-99ef-708687c0f8d5 | 3f5ff7aa-3d03-470f-9c71-4b3a2a4c72c8
Lot 08 | IAT-05444 + INT-02427 | IAT-05444 + INT-02427 - COM-17.01.A | MICRÒFONS | 17.01.A | EQUIPS COMUNICACIONS¦MEGAFONIA¦MICRÒFONS | COMUNICACIONS |  |  |  | ENS.IAT-05444 + INT-02427.EP.P0.¦E¦CONS. | 1 | Micròfon Megafonia |  | 1 | [5 empty] | 2006-09-05 | [126 empty] | 74e6e44b-2646-40e1-a5f8-9aca261b9a7e | 3c1440af-b1b7-4fdc-b00c-0fcf23d16783
Lot 08 | IAT-05444 + INT-02427 | IAT-05444 + INT-02427 - COM-17.01.B | ALTAVEUS | 17.01.B | EQUIPS COMUNICACIONS¦MEGAFONIA¦ALTAVEUS | COMUNICACIONS |  |  |  | ENS.IAT-05444 + INT-02427.EP.P0. | 13 | Altaveus - EP P0 |  | 1 | [5 empty] | 2006-09-05 |  |  |  | Sonelco P7225 | [122 empty] | be8e0f49-12d0-478e-8180-a4c812622130 | af05f48e-524e-43ed-bbfe-1a346abf318f
Lot 08 | IAT-05444 + INT-02427 | IAT-05444 + INT-02427 - COM-17.01.B | ALTAVEUS | 17.01.B | EQUIPS COMUNICACIONS¦MEGAFONIA¦ALTAVEUS | COMUNICACIONS |  |  |  | ENS.IAT-05444 + INT-02427.EP.P1. | 8 | Altaveus - EP P1 |  | 1 | [5 empty] | 2006-09-05 |  |  |  | Sonelco P7225 | [122 empty] | be8e0f49-12d0-478e-8180-a4c812622130 | 8559b119-b95f-4a18-ad58-bbaa285db922
Lot 08 | IAT-05444 + INT-02427 | IAT-05444 + INT-02427 - COM-17.01.B | ALTAVEUS | 17.01.B | EQUIPS COMUNICACIONS¦MEGAFONIA¦ALTAVEUS | COMUNICACIONS |  |  |  | ENS.IAT-05444 + INT-02427.EP.P2. | 8 | Altaveus - EP P2 |  | 1 | [5 empty] | 2006-09-05 |  |  |  | Sonelco P7225 | [122 empty] | be8e0f49-12d0-478e-8180-a4c812622130 | 1636be62-cf67-400b-8023-2f595949f7dc
Lot 08 | IAT-05444 + INT-02427 | IAT-05444 + INT-02427 - COM-17.01.C | RACKS | 17.01.C | EQUIPS COMUNICACIONS¦MEGAFONIA¦RACKS | COMUNICACIONS |  |  |  | ENS.IAT-05444 + INT-02427.EP.P0.¦E¦CONS. | 1 | Rack Megafonia |  | 1 | [5 empty] | 2006-09-05 | [126 empty] | 78847a00-d612-436b-9718-a80bae7ffd6d | d730d5b9-e84b-4b24-a0c8-889e458195f4
Lot 08 | IAT-05444 + INT-02427 | IAT-05444 + INT-02427 - COM-17.07 | PORTERS I AVISOS | 17.07 | EQUIPS COMUNICACIONS¦PORTERS I AVISOS | COMUNICACIONS |  |  |  | ENS.IAT-05444 + INT-02427.EP.P0.¦E¦CONS. | 1 | Porter Consergeria - EP P0 |  | 1 | [5 empty] | 2006-09-05 | [126 empty] | af43defe-2fb0-480d-915b-07d9cf9f0aa6 | bfe8fcef-d931-446f-9c62-db2d8d4934da
Lot 08 | IAT-05444 + INT-02427 | IAT-05444 + INT-02427 - COM-17.09.A | RACK VEU I DADES | 17.09.A | EQUIPS COMUNICACIONS¦VEU I DADES¦RACK | COMUNICACIONS |  |  |  | ENS.IAT-05444 + INT-02427.EP.P0. | 17 | Preses de Veu i Dades - EP P0 |  | 1 | [5 empty] | 2006-09-05 | [126 empty] | 991269df-ddc4-4588-aa6e-1c7a3277a22b | cbd1413e-158d-43ea-a0c7-40752bade798
Lot 08 | IAT-05444 + INT-02427 | IAT-05444 + INT-02427 - COM-17.09.A | RACK VEU I DADES | 17.09.A | EQUIPS COMUNICACIONS¦VEU I DADES¦RACK | COMUNICACIONS |  |  |  | ENS.IAT-05444 + INT-02427.EP.P0.¦E¦CONS. | 1 | Rack Veu i Dades - EP P0 |  | 1 | [5 empty] | 2006-09-05 | [126 empty] | 991269df-ddc4-4588-aa6e-1c7a3277a22b | 232b76d1-feab-49a0-898c-6c58a8d81df7
Lot 08 | IAT-05444 + INT-02427 | IAT-05444 + INT-02427 - COM-17.09.A | RACK VEU I DADES | 17.09.A | EQUIPS COMUNICACIONS¦VEU I DADES¦RACK | COMUNICACIONS |  |  |  | ENS.IAT-05444 + INT-02427.EP.P1. | 28 | Preses de Veu i Dades - EP P1 |  | 1 | [5 empty] | 2006-09-05 | [126 empty] | 991269df-ddc4-4588-aa6e-1c7a3277a22b | f6105bf4-6fa5-4ddb-be56-99694ab3d800
Lot 08 | IAT-05444 + INT-02427 | IAT-05444 + INT-02427 - COM-17.09.A | RACK VEU I DADES | 17.09.A | EQUIPS COMUNICACIONS¦VEU I DADES¦RACK | COMUNICACIONS |  |  |  | ENS.IAT-05444 + INT-02427.EP.P2. | 15 | Preses de Veu i Dades - EP P2 |  | 1 | [5 empty] | 2006-09-05 | [126 empty] | 991269df-ddc4-4588-aa6e-1c7a3277a22b | 39be6b6d-4c27-4131-b118-02727b15eab4
Lot 08 | IAT-05444 + INT-02427 | IAT-05444 + INT-02427 - FON-01.05 | TERMOS | 01.05 | GENERADORS D'ENERGIA¦TERMOS | LEGIONEL·LA |  |  |  | ENS.IAT-05444 + INT-02427.EP.P0.¦E¦CUIN. | 1 | Termo Cuina - EP P0 |  | 1 |  | Aparici | 30 RI | 2006/786209 |  | 2006-09-05 | [9 empty] | > 70 kW | 0 |  |  | 0 |  |  | 0 | 50 |  |  |  | 0.03 | [104 empty] | 1102bcaf-6de6-4425-aaba-1aec53260b0c | e0dfcab6-c3bf-4d5e-9eca-808a66b49a40
Lot 08 | IAT-05444 + INT-02427 | IAT-05444 + INT-02427 - FON-01.05 | TERMOS | 01.05 | GENERADORS D'ENERGIA¦TERMOS | LEGIONEL·LA |  |  |  | ENS.IAT-05444 + INT-02427.EP.P0.¦T¦CALD. | 1 | Termo Sala Neteja - EP P0 |  | 1 |  | De Dietrich | No identificat | No identificat |  | 2006-09-05 | [9 empty] | > 70 kW | 0 |  |  | 0 |  |  | 0 | 50 |  |  |  | 0.03 | [104 empty] | 1102bcaf-6de6-4425-aaba-1aec53260b0c | bf95676b-386f-4053-8e55-5958d5380e71
Lot 08 | IAT-05444 + INT-02427 | IAT-05444 + INT-02427 - FON-03.03 | GRUPS DE PRESSIÓ FONTANERIA | 03.03 | BOMBES I GRUPS DE PRESSIÓ¦GRUPS DE PRESSIÓ FONTANERIA | FONTANERIA |  |  |  | ENS.IAT-05444 + INT-02427.EP.P0.¦T¦GPCI. | 1 | Grup Pressió AFCH Sala Tècnica Bombes - EP P0 |  | 1 | [5 empty] | 2006-09-05 |  |  |  | Equip Hidràulica Alsina 3. Bombes Roma 20,6T + Dipòsit expansió | [122 empty] | 94f2a9b6-1bdf-476f-b0c7-f3e6299e9f87 | 3e36fb53-0bee-4dfb-af1d-6726fa0b81e5
Lot 08 | IAT-05444 + INT-02427 | IAT-05444 + INT-02427 - FON-04.02 | DIPÒSIT EXPANSIÓ | 04.02 | FLUIDS I GASOS¦DIPÒSIT EXPANSIÓ | FONTANERIA |  |  |  | ENS.IAT-05444 + INT-02427.EP.P0.¦T¦CALD. | 1 | Dipòsit Expansió Circuit Primari Caldera 1 - EP P0 |  | 1 |  | ELBI | ERCE 8 | E7229524 |  | 2006-09-05 | [9 empty] | > 70 kW | [11 empty] | 0.008 | 0 | [103 empty] | e3b5c456-ca1c-43cd-8152-0a1531120a18 | 84f4d0b2-a517-468f-a09d-82a13d660285
Lot 08 | IAT-05444 + INT-02427 | IAT-05444 + INT-02427 - FON-04.02 | DIPÒSIT EXPANSIÓ | 04.02 | FLUIDS I GASOS¦DIPÒSIT EXPANSIÓ | FONTANERIA |  |  |  | ENS.IAT-05444 + INT-02427.EP.P0.¦T¦CALD. | 1 | Dipòsit Expansió Circuit Primari Caldera 2 - EP P0 |  | 1 |  | ELBI | ERCE 8 | E7068368 |  | 2006-09-05 | [9 empty] | > 70 kW | [11 empty] | 0.008 | 0 | [103 empty] | e3b5c456-ca1c-43cd-8152-0a1531120a18 | 39b8f294-e521-46db-b86c-96af17b14360
Lot 08 | IAT-05444 + INT-02427 | IAT-05444 + INT-02427 - FON-04.02 | DIPÒSIT EXPANSIÓ | 04.02 | FLUIDS I GASOS¦DIPÒSIT EXPANSIÓ | FONTANERIA |  |  |  | ENS.IAT-05444 + INT-02427.EP.P0.¦T¦CALD. | 1 | Dipòsit Expansió Circuit Primari Caldera 3 - EP P0 |  | 1 |  | Ibaiondo | 8CMF | 4034631211 |  | 2006-09-05 | [9 empty] | > 70 kW | [11 empty] | 0.008 | 0 | [103 empty] | e3b5c456-ca1c-43cd-8152-0a1531120a18 | 365ad6de-ffa6-4e16-9aab-a017301d20bd
Lot 08 | IAT-05444 + INT-02427 | IAT-05444 + INT-02427 - FON-04.02 | DIPÒSIT EXPANSIÓ | 04.02 | FLUIDS I GASOS¦DIPÒSIT EXPANSIÓ | FONTANERIA |  |  |  | ENS.IAT-05444 + INT-02427.EP.P0.¦T¦CALD. | 1 | Dipòsit Expansió Colector - EP P0 |  | 1 |  | Ibaiondo | 150 AMR-B-90 | 4568870049 |  | 2006-09-05 | [9 empty] | > 70 kW | [11 empty] | 0.15 | 0 | [103 empty] | e3b5c456-ca1c-43cd-8152-0a1531120a18 | c19c9958-9e20-4d93-895e-cbae15ab2728
Lot 08 | IAT-05444 + INT-02427 | IAT-05444 + INT-02427 - FON-04.02 | DIPÒSIT EXPANSIÓ | 04.02 | FLUIDS I GASOS¦DIPÒSIT EXPANSIÓ | FONTANERIA |  |  |  | ENS.IAT-05444 + INT-02427.GI.P0.¦T¦CALD. | 1 | Dipòsit Expansió Acumulador ACS Gimnàs - GI P0 |  | 1 |  | Global Water | TWB-60LV | 334 |  | 2006-09-05 | [9 empty] | > 70 kW | [11 empty] | 0.06 | 0 | [103 empty] | e3b5c456-ca1c-43cd-8152-0a1531120a18 | fd37a991-ca1c-4468-99c1-21d5e15269c8
Lot 08 | IAT-05444 + INT-02427 | IAT-05444 + INT-02427 - FON-04.02 | DIPÒSIT EXPANSIÓ | 04.02 | FLUIDS I GASOS¦DIPÒSIT EXPANSIÓ | FONTANERIA |  |  |  | ENS.IAT-05444 + INT-02427.GI.P0.¦T¦CALD. | 1 | Dipòsit Expansió Circuit Primari Caldera 4 Gimnàs - GI P0 |  | 1 |  | ELBI | ERCE 8 | E7068400 |  | 2006-09-05 | [9 empty] | > 70 kW | [11 empty] | 0.008 | 0 | [103 empty] | e3b5c456-ca1c-43cd-8152-0a1531120a18 | 7bf20f34-afe9-4cd3-bd78-139288542cd2
Lot 08 | IAT-05444 + INT-02427 | IAT-05444 + INT-02427 - FON-04.02 | DIPÒSIT EXPANSIÓ | 04.02 | FLUIDS I GASOS¦DIPÒSIT EXPANSIÓ | FONTANERIA |  |  |  | ENS.IAT-05444 + INT-02427.GI.P0.¦T¦CALD. | 1 | Dipòsit Expansió Circuit Primari Solar Gimnàs - GI P0 |  | 1 |  | Solarvarem | R8025286 | B26631041 |  | 2006-09-05 | [9 empty] | > 70 kW | [11 empty] | 0.025 | 0 | [103 empty] | e3b5c456-ca1c-43cd-8152-0a1531120a18 | 43f4485b-c6e7-4e11-86d4-9604a036f40e
Lot 08 | IAT-05444 + INT-02427 | IAT-05444 + INT-02427 - FON-04.02 | DIPÒSIT EXPANSIÓ | 04.02 | FLUIDS I GASOS¦DIPÒSIT EXPANSIÓ | FONTANERIA |  |  |  | ENS.IAT-05444 + INT-02427.GI.P0.¦T¦CALD. | 1 | Dipòsit Expansió Colector Gimnàs - GI P0 |  | 1 |  | Maxivarem | UR 100371 | 47401565 |  | 2006-09-05 | [9 empty] | > 70 kW | [11 empty] | 0.1 | 0 | [103 empty] | e3b5c456-ca1c-43cd-8152-0a1531120a18 | ef689f45-a746-473b-91ee-f0fa78d1801e
Lot 08 | IAT-05444 + INT-02427 | IAT-05444 + INT-02427 - FON-04.05 | DIPÒSIT ACUMULADOR ACS | 04.05 | FLUIDS I GASOS¦DIPÒSIT ACUMULADOR ACS | LEGIONEL·LA |  |  |  | ENS.IAT-05444 + INT-02427.GI.P0.¦T¦CALD. | 1 | Acumulador ACS Sala Tècnica Caldera Gimnàs - GI P0 |  | 1 |  | Termicol | ATK 1000 S2 | KB12-09712 |  | 2006-09-05 | [9 empty] | > 70 kW | [11 empty] | 1 | [104 empty] | 1e75d8cf-fd60-4066-93ea-35203a8d69f6 | b8e59b34-81d6-49e7-ae23-de7d585ec583
Lot 08 | IAT-05444 + INT-02427 | IAT-05444 + INT-02427 - FON-04.20 | FILTRE DE PARTÍCULES D’AFCH | 04.20 | FLUIDS I GASOS¦FILTRE DE PARTÍCULES D’AFCH | FONTANERIA |  |  |  | ENS.IAT-05444 + INT-02427.EP.P0.¦T¦GPCI. | 1 | Filtre de Partícules d'AFCH - EP P0 |  | 1 | [5 empty] | 2007-01-01 | [126 empty] | 98a997fc-a2d0-431b-953c-24162e39a926 | e5423581-3ffc-4cc2-9092-78de6916117d
Lot 08 | IAT-05444 + INT-02427 | IAT-05444 + INT-02427 - FON-08.01 | DOSIFICADORS | 08.01 | TRACTAMENT D'AIGÜES¦DOSIFICADORS | FONTANERIA |  |  |  | ENS.IAT-05444 + INT-02427.EP.P0.¦T¦GPCI. | 1 | Dosificador Clor Sala Tècnica Bombes - EP P0 | 306824 | 1 |  | ath | Panel reg. Controler-5/Cl |  |  | 2006-09-05 | [9 empty] | > 70 kW | [116 empty] | bccf1616-dabf-4052-950b-9043e82d2277 | c2e76d2b-b9ae-4ce7-869d-b505f7311724
Lot 08 | IAT-05444 + INT-02427 | IAT-05444 + INT-02427 - FON-10.01.A | AIGÜERES | 10.01.A | APARELLS SANITARIS I AIXETERIA¦APARELLS SANITARIS¦AIGÜERES | FONTANERIA |  |  |  | ENS.IAT-05444 + INT-02427.EP.P0. | 3 | Aigüeres - EP P0 |  | 1 | [5 empty] | 2006-09-05 | [126 empty] | 7a924125-bf8b-4683-bb5a-c3e58678be36 | e9f55080-0c95-4184-a2b6-2bf1d7c25823
Lot 08 | IAT-05444 + INT-02427 | IAT-05444 + INT-02427 - FON-10.01.A | AIGÜERES | 10.01.A | APARELLS SANITARIS I AIXETERIA¦APARELLS SANITARIS¦AIGÜERES | FONTANERIA |  |  |  | ENS.IAT-05444 + INT-02427.EP.P1. | 2 | Aigüeres - EP P1 |  | 1 | [5 empty] | 2006-09-05 | [126 empty] | 7a924125-bf8b-4683-bb5a-c3e58678be36 | cbdb052b-9477-4526-94da-642d2ba36a72
Lot 08 | IAT-05444 + INT-02427 | IAT-05444 + INT-02427 - FON-10.01.A | AIGÜERES | 10.01.A | APARELLS SANITARIS I AIXETERIA¦APARELLS SANITARIS¦AIGÜERES | FONTANERIA |  |  |  | ENS.IAT-05444 + INT-02427.EP.P2. | 1 | Aigüera - EP P2 |  | 1 | [5 empty] | 2006-09-05 | [126 empty] | 7a924125-bf8b-4683-bb5a-c3e58678be36 | e8ecd5e1-221b-47e9-8a82-a17a41d48fb1
Lot 08 | IAT-05444 + INT-02427 | IAT-05444 + INT-02427 - FON-10.01.B | PLATS DE DUTXA | 10.01.B | APARELLS SANITARIS I AIXETERIA¦APARELLS SANITARIS¦PLATS DE DUTXA | FONTANERIA |  |  |  | ENS.IAT-05444 + INT-02427.EP.P0. | 2 | Plats Dutxa - EP P0 |  | 1 | [5 empty] | 2006-09-05 | [126 empty] | f44125eb-cadd-489d-9ead-8c49819343c7 | 240b7da9-5bf0-4324-b3c4-d117d673c476
Lot 08 | IAT-05444 + INT-02427 | IAT-05444 + INT-02427 - FON-10.01.B | PLATS DE DUTXA | 10.01.B | APARELLS SANITARIS I AIXETERIA¦APARELLS SANITARIS¦PLATS DE DUTXA | FONTANERIA |  |  |  | ENS.IAT-05444 + INT-02427.GI.P0. | 1 | Plat Dutxa - GI P0 |  | 1 | [5 empty] | 2006-09-05 | [126 empty] | f44125eb-cadd-489d-9ead-8c49819343c7 | 298fa6fc-27b1-46a7-8392-15b888931db7
Lot 08 | IAT-05444 + INT-02427 | IAT-05444 + INT-02427 - FON-10.01.D | INODOR | 10.01.D | APARELLS SANITARIS I AIXETERIA¦APARELLS SANITARIS¦INODOR | FONTANERIA |  |  |  | ENS.IAT-05444 + INT-02427.EP.P0. | 12 | Inodors - EP P0 |  | 1 | [5 empty] | 2006-09-05 | [23 empty] | Descàrrega | [102 empty] | 1914eab4-d928-47d9-bb04-bc02f5f4ab5e | 675bf586-e465-4ea4-8187-da0be1c89596
Lot 08 | IAT-05444 + INT-02427 | IAT-05444 + INT-02427 - FON-10.01.D | INODOR | 10.01.D | APARELLS SANITARIS I AIXETERIA¦APARELLS SANITARIS¦INODOR | FONTANERIA |  |  |  | ENS.IAT-05444 + INT-02427.EP.P1. | 9 | Inodors - EP P1 |  | 1 | [5 empty] | 2006-09-05 | [23 empty] | Descàrrega | [102 empty] | 1914eab4-d928-47d9-bb04-bc02f5f4ab5e | 2b1033b1-b9be-4317-84ab-7571ecf2d4ea
Lot 08 | IAT-05444 + INT-02427 | IAT-05444 + INT-02427 - FON-10.01.D | INODOR | 10.01.D | APARELLS SANITARIS I AIXETERIA¦APARELLS SANITARIS¦INODOR | FONTANERIA |  |  |  | ENS.IAT-05444 + INT-02427.EP.P2. | 9 | Inodors - EP P2 |  | 1 | [5 empty] | 2006-09-05 | [23 empty] | Descàrrega | [102 empty] | 1914eab4-d928-47d9-bb04-bc02f5f4ab5e | b9b63956-2aa1-49d0-8826-e7acf5b64497
Lot 08 | IAT-05444 + INT-02427 | IAT-05444 + INT-02427 - FON-10.01.D | INODOR | 10.01.D | APARELLS SANITARIS I AIXETERIA¦APARELLS SANITARIS¦INODOR | FONTANERIA |  |  |  | ENS.IAT-05444 + INT-02427.GI.P0. | 7 | Inodors - GI P0 |  | 1 | [5 empty] | 2006-09-05 | [23 empty] | Descàrrega | [102 empty] | 1914eab4-d928-47d9-bb04-bc02f5f4ab5e | f1cbd185-ca67-47a7-ab9d-425b18f0aa58
Lot 08 | IAT-05444 + INT-02427 | IAT-05444 + INT-02427 - FON-10.01.E | ABOCADOR | 10.01.E | APARELLS SANITARIS I AIXETERIA¦APARELLS SANITARIS¦ABOCADOR | FONTANERIA |  |  |  | ENS.IAT-05444 + INT-02427.EP.P0. | 2 | Abocadors - EP P0 |  | 1 | [5 empty] | 2006-09-05 | [126 empty] | 9c007120-877e-467a-8b56-29f649c309e7 | 9652859a-93c5-4b05-ad8f-a3d470cebe6e
Lot 08 | IAT-05444 + INT-02427 | IAT-05444 + INT-02427 - FON-10.01.E | ABOCADOR | 10.01.E | APARELLS SANITARIS I AIXETERIA¦APARELLS SANITARIS¦ABOCADOR | FONTANERIA |  |  |  | ENS.IAT-05444 + INT-02427.EP.P1. | 2 | Abocadors - EP P1 |  | 1 | [5 empty] | 2006-09-05 | [126 empty] | 9c007120-877e-467a-8b56-29f649c309e7 | 5ed7ec5f-02b8-4b75-ba33-966b1a19eb14
Lot 08 | IAT-05444 + INT-02427 | IAT-05444 + INT-02427 - FON-10.01.E | ABOCADOR | 10.01.E | APARELLS SANITARIS I AIXETERIA¦APARELLS SANITARIS¦ABOCADOR | FONTANERIA |  |  |  | ENS.IAT-05444 + INT-02427.EP.P2. | 2 | Abocadors - EP P2 |  | 1 | [5 empty] | 2006-09-05 | [126 empty] | 9c007120-877e-467a-8b56-29f649c309e7 | 5566fae1-4d73-440c-bc8a-620365c8cbbd
Lot 08 | IAT-05444 + INT-02427 | IAT-05444 + INT-02427 - FON-10.01.F | LAVABOS | 10.01.F | APARELLS SANITARIS I AIXETERIA¦APARELLS SANITARIS¦LAVABOS | FONTANERIA |  |  |  | ENS.IAT-05444 + INT-02427.EP.P0. | 11 | Lavabos - EP P0 |  | 1 | [5 empty] | 2006-09-05 | [126 empty] | c2d6ae56-1b2e-4432-8488-dd84c6dd9593 | 1611c65f-33c7-4141-951a-b608492934f2
Lot 08 | IAT-05444 + INT-02427 | IAT-05444 + INT-02427 - FON-10.01.F | LAVABOS | 10.01.F | APARELLS SANITARIS I AIXETERIA¦APARELLS SANITARIS¦LAVABOS | FONTANERIA |  |  |  | ENS.IAT-05444 + INT-02427.EP.P1. | 7 | Lavabos - EP P1 |  | 1 | [5 empty] | 2006-09-05 | [126 empty] | c2d6ae56-1b2e-4432-8488-dd84c6dd9593 | 40e1012e-7cd3-4842-abf3-594c3191c893
Lot 08 | IAT-05444 + INT-02427 | IAT-05444 + INT-02427 - FON-10.01.F | LAVABOS | 10.01.F | APARELLS SANITARIS I AIXETERIA¦APARELLS SANITARIS¦LAVABOS | FONTANERIA |  |  |  | ENS.IAT-05444 + INT-02427.EP.P2. | 7 | Lavabos - EP P2 |  | 1 | [5 empty] | 2006-09-05 | [126 empty] | c2d6ae56-1b2e-4432-8488-dd84c6dd9593 | ce182bc2-b875-48f3-9183-2ecaa6af5dad
Lot 08 | IAT-05444 + INT-02427 | IAT-05444 + INT-02427 - FON-10.01.F | LAVABOS | 10.01.F | APARELLS SANITARIS I AIXETERIA¦APARELLS SANITARIS¦LAVABOS | FONTANERIA |  |  |  | ENS.IAT-05444 + INT-02427.GI.P0. | 7 | Lavabos - GI P0 |  | 1 | [5 empty] | 2006-09-05 | [126 empty] | c2d6ae56-1b2e-4432-8488-dd84c6dd9593 | 9a72e108-65ea-44ca-85d9-4ced04300afa
Lot 08 | IAT-05444 + INT-02427 | IAT-05444 + INT-02427 - FON-10.02.A | FLUXORS | 10.02.A | APARELLS SANITARIS I AIXETERIA¦AIXETERIA¦FLUXORS | FONTANERIA |  |  |  | ENS.IAT-05444 + INT-02427.EP.P0. | 2 | Fluxors - EP P0 |  | 1 | [5 empty] | 2006-09-05 | [126 empty] | 5ab99aa9-7827-46d9-a5bc-0d29fa14b169 | b0126115-f96f-4a65-8090-ce0b1f728df5
Lot 08 | IAT-05444 + INT-02427 | IAT-05444 + INT-02427 - FON-10.02.A | FLUXORS | 10.02.A | APARELLS SANITARIS I AIXETERIA¦AIXETERIA¦FLUXORS | FONTANERIA |  |  |  | ENS.IAT-05444 + INT-02427.EP.P1. | 8 | Fluxors - EP P1 |  | 1 | [5 empty] | 2006-09-05 | [126 empty] | 5ab99aa9-7827-46d9-a5bc-0d29fa14b169 | 2984907c-0b09-4f14-a124-f60a209c1827
Lot 08 | IAT-05444 + INT-02427 | IAT-05444 + INT-02427 - FON-10.02.A | FLUXORS | 10.02.A | APARELLS SANITARIS I AIXETERIA¦AIXETERIA¦FLUXORS | FONTANERIA |  |  |  | ENS.IAT-05444 + INT-02427.EP.P2. | 8 | Fluxors - EP P2 |  | 1 | [5 empty] | 2006-09-05 | [126 empty] | 5ab99aa9-7827-46d9-a5bc-0d29fa14b169 | 489d0ba7-b52b-44e8-a785-bff12e3a2871
Lot 08 | IAT-05444 + INT-02427 | IAT-05444 + INT-02427 - FON-10.02.B | AIXETES ACS | 10.02.B | APARELLS SANITARIS I AIXETERIA¦AIXETERIA¦AIXETES ACS | LEGIONEL·LA |  |  |  | ENS.IAT-05444 + INT-02427.EP.P0. | 3 | Aixetes ACS - EP P0 |  | 1 | [5 empty] | 2006-09-05 | [24 empty] | Polsador | [101 empty] | 3ce5b338-4080-4434-80a3-be81d8f1ae46 | 5f519375-22ca-4469-9451-e4aef8570b31
Lot 08 | IAT-05444 + INT-02427 | IAT-05444 + INT-02427 - FON-10.02.B | AIXETES ACS | 10.02.B | APARELLS SANITARIS I AIXETERIA¦AIXETERIA¦AIXETES ACS | LEGIONEL·LA |  |  |  | ENS.IAT-05444 + INT-02427.GI.P0. | 19 | Aixetes ACS - GI P0 |  | 1 | [5 empty] | 2006-09-05 | [24 empty] | Polsador | [101 empty] | 3ce5b338-4080-4434-80a3-be81d8f1ae46 | 7f3a2b22-e056-45da-b7c0-061a2a1b39e0
Lot 08 | IAT-05444 + INT-02427 | IAT-05444 + INT-02427 - FON-10.02.C | AIXETES AFS | 10.02.C | APARELLS SANITARIS I AIXETERIA¦AIXETERIA¦AIXETES AFS | LEGIONEL·LA |  |  |  | ENS.IAT-05444 + INT-02427.EP.P0. | 16 | Aixetes AFS - EP P0 |  | 1 | [5 empty] | 2006-09-05 | [24 empty] | Polsador | [101 empty] | 7561465e-6819-4b17-9535-4d902391aaff | 1f40ac8a-3889-434e-830d-e354c00514b9
Lot 08 | IAT-05444 + INT-02427 | IAT-05444 + INT-02427 - FON-10.02.C | AIXETES AFS | 10.02.C | APARELLS SANITARIS I AIXETERIA¦AIXETERIA¦AIXETES AFS | LEGIONEL·LA |  |  |  | ENS.IAT-05444 + INT-02427.EP.P1. | 11 | Aixetes AFS - EP P1 |  | 1 | [5 empty] | 2006-09-05 | [24 empty] | Polsador | [101 empty] | 7561465e-6819-4b17-9535-4d902391aaff | 0d8fef37-b83e-40ce-bac3-60e7a9828089
Lot 08 | IAT-05444 + INT-02427 | IAT-05444 + INT-02427 - FON-10.02.C | AIXETES AFS | 10.02.C | APARELLS SANITARIS I AIXETERIA¦AIXETERIA¦AIXETES AFS | LEGIONEL·LA |  |  |  | ENS.IAT-05444 + INT-02427.EP.P2. | 16 | Aixetes AFS - EP P2 |  | 1 | [5 empty] | 2006-09-05 | [24 empty] | Polsador | [101 empty] | 7561465e-6819-4b17-9535-4d902391aaff | e2faf225-250d-48c9-805c-5544dd7ad770
Lot 08 | IAT-05444 + INT-02427 | IAT-05444 + INT-02427 - FON-10.02.C | AIXETES AFS | 10.02.C | APARELLS SANITARIS I AIXETERIA¦AIXETERIA¦AIXETES AFS | LEGIONEL·LA |  |  |  | ENS.IAT-05444 + INT-02427.GI.P0. | 7 | Aixetes AFS - GI P0 |  | 1 | [5 empty] | 2006-09-05 | [24 empty] | Polsador | [101 empty] | 7561465e-6819-4b17-9535-4d902391aaff | 92954426-1497-4303-8e8a-a5903fd752a9
Lot 08 | IAT-05444 + INT-02427 | IAT-05444 + INT-02427 - FON-10.02.C | AIXETES AFS | 10.02.C | APARELLS SANITARIS I AIXETERIA¦AIXETERIA¦AIXETES AFS | LEGIONEL·LA |  |  |  | ENS.IAT-05444 + INT-02427.UR. | 1 | Aixeta AFS - UR |  | 1 | [5 empty] | 2006-09-05 | [24 empty] | Polsador | [101 empty] | 7561465e-6819-4b17-9535-4d902391aaff | 37627b25-8a86-4b54-94ba-85c19cb83b83
Lot 08 | IAT-05444 + INT-02427 | IAT-05444 + INT-02427 - FON-34.02 | INSTAL·LACIÓ ACS | 34.02 | INSTAL·LACIONS¦INSTAL·LACIÓ ACS | LEGIONEL·LA |  |  |  | ENS.IAT-05444 + INT-02427. | 1 | Instal·lació ACS |  | 1 | [5 empty] | 2006-09-05 | [9 empty] | > 70 kW | [116 empty] | 063b264a-da0b-46f9-b4c0-882194960517 | debf691a-6b77-4607-9084-c158ff009e9b
Lot 08 | IAT-05444 + INT-02427 | IAT-05444 + INT-02427 - FON-34.03 | INSTAL·LACIÓ AFS | 34.03 | INSTAL·LACIONS¦INSTAL·LACIÓ AFS | LEGIONEL·LA |  |  |  | ENS.IAT-05444 + INT-02427. | 1 | Instal·lació AFS |  | 1 | [5 empty] | 2006-09-05 | [126 empty] | 178058f2-8d2a-4c93-97d4-dd084db989ad | 40e349bf-cd2b-4e5a-b18d-b3add36ddcb8
Lot 08 | IAT-05444 + INT-02427 | IAT-05444 + INT-02427 - FOT-42.07 | REGISTRADOR DE DADES | 42.07 | FOTOVOLTAICA¦CONCENTRADOR DE DADES | FOTOVOLTAICA |  |  |  | ENS.IAT-05444 + INT-02427.EP.P0.¦T¦CALD. | 1 | Registrador de dades |  | 1 |  | Huawei | SmartLogger3000A |  |  | 2023-05-25 | [126 empty] | 85d7c3e8-2dd3-4f95-b320-6141a5231ab2 | 6189b9ce-3743-406a-b641-69c9f28f8e4f
Lot 08 | IAT-05444 + INT-02427 | IAT-05444 + INT-02427 - GAS-06.04.A | GAS | 41.07.A | SISTEMA DE CONTROL¦CENTRALS DE DETECCIÓ¦GAS | GAS COMBUSTIBLE |  |  |  | ENS.IAT-05444 + INT-02427.EP.P0.¦T¦CALD. | 1 | Central Detecció Gas - 1 Detector - EP P0 |  | 1 | [5 empty] | 2006-08-17 | [126 empty] | 6f46c17a-1ef3-4e94-938a-5ee05a9d0507 | 6bfb2df7-86d5-4978-ae63-7de61cecc052
Lot 08 | IAT-05444 + INT-02427 | IAT-05444 + INT-02427 - GAS-34.04 | INSTAL·LACIÓ GAS | 34.04 | INSTAL·LACIONS¦INSTAL·LACIÓ GAS | GAS COMBUSTIBLE |  |  |  | ENS.IAT-05444 + INT-02427. | 1 | Instal·lació Gas |  | 1 | [5 empty] | 2006-08-17 | [126 empty] | ed07a875-96c8-404b-aa81-ff196780aa99 | f34d1b6d-1221-41a3-8c4a-e07a17536d37
Lot 08 | IAT-05444 + INT-02427 | IAT-05444 + INT-02427 - JAR-27.10 | REG | 27.10 | JARDINERIA¦REG | JARDINERIA |  |  |  | ENS.IAT-05444 + INT-02427.GI.P0.¦T¦CALD. | 1 | Sistema Reg Sala Tècnica ACS - GI P0 |  | 1 | [5 empty] | 2006-01-01 | [126 empty] | a67f6d85-bb69-4515-bcb9-c747c0988f88 | eae5c824-c03b-4296-8297-e11c1842086a
Lot 08 | IAT-05444 + INT-02427 | IAT-05444 + INT-02427 - OBR-25.10 | SISTEMES D'ANCLATGE (LINIA DE VIDA) | 25.10 | ELEMENTS CONSTRUCTIUS¦SISTEMES DE PROTECCIÓ CONTRA CAIGUDES INDIVIDUALS | OBRA CIVIL |  |  |  | ENS.IAT-05444 + INT-02427.EP.PC. | 1 | Sistema de Protecció Contra Caigudes 1 - EP PC | LDV1 | 1 |  | IGENA | IGENA | LVG1M40 18569 |  | 2009-05-01 | [126 empty] | 52755a4d-4452-4fe6-8cd8-f42fc474fcb7 | d0086064-d868-4277-89bc-68489333cfc3
Lot 08 | IAT-05444 + INT-02427 | IAT-05444 + INT-02427 - OBR-25.10 | SISTEMES D'ANCLATGE (LINIA DE VIDA) | 25.10 | ELEMENTS CONSTRUCTIUS¦SISTEMES DE PROTECCIÓ CONTRA CAIGUDES INDIVIDUALS | OBRA CIVIL |  |  |  | ENS.IAT-05444 + INT-02427.EP.PC. | 1 | Sistema de Protecció Contra Caigudes 2 - EP PC | LDV2 | 1 |  | IGENA | IGENA | LVG2M40 18569 |  | 2009-05-01 | [126 empty] | 52755a4d-4452-4fe6-8cd8-f42fc474fcb7 | 85365eb3-e812-457d-b049-cebc24c0d192
Lot 08 | IAT-05444 + INT-02427 | IAT-05444 + INT-02427 - PRO-03.01 | GRUPS DE PRESSIÓ CONTRAINCENDIS | 03.01 | BOMBES I GRUPS DE PRESSIÓ¦GRUPS DE PRESSIÓ CONTRAINCENDIS | PROTECCIÓ CONTRA INCENDIS |  |  |  | ENS.IAT-05444 + INT-02427.EP.P0.¦T¦GPCI. | 1 | Grup Pressió Contra Incendis Sala Tècnica Bombes - EP P0 |  | 1 | [5 empty] | 2006-09-05 |  |  |  | Equip hidràulica Alsina | [70 empty] | 0 | 1 | Hidràulica Alsina | Roma 20,6 T | 0.0058333 | 0 | Hidràulica Alsina | Roma 5,5T | 0.0016667 | 0 |  |  | 0 | 0 | [38 empty] | 28a528b8-f781-426a-ac58-cb806407ba49 | 8ab4ef9c-f4b5-4ccd-b14a-dc2ade8bdde0
Lot 08 | IAT-05444 + INT-02427 | IAT-05444 + INT-02427 - PRO-04.06 | DIPÒSIT INCENDIS | 04.06 | FLUIDS I GASOS¦DIPÒSIT INCENDIS | LEGIONEL·LA |  |  |  | ENS.IAT-05444 + INT-02427.UR.¦C¦ZOAC. | 1 | Dipòsit Aigua Exterior - UR |  | 1 | [5 empty] | 2006-09-05 | [21 empty] | 12 | [104 empty] | 5cae79f2-54e3-40ae-bba3-8ae2a2fc9625 | f42acb9a-d175-4450-bc51-0df86a92322c
Lot 08 | IAT-05444 + INT-02427 | IAT-05444 + INT-02427 - PRO-11.01 | DETECTORS PCI | 11.01 | CONTRAINCENDIS¦DETECTORS | PROTECCIÓ CONTRA INCENDIS |  |  |  | ENS.IAT-05444 + INT-02427.EP.P0. | 2 | Detectors Incendi - EP P0 |  | 1 | [5 empty] | 2006-09-05 |  |  |  | Sala Tècnica Calderes i Cuina | [36 empty] | Iònics | [85 empty] | b48cde6f-914c-4f91-ad7c-0080a3232597 | 7c88dd80-0eaa-435d-b1ac-580e3ab9815b
Lot 08 | IAT-05444 + INT-02427 | IAT-05444 + INT-02427 - PRO-11.01 | DETECTORS PCI | 11.01 | CONTRAINCENDIS¦DETECTORS | PROTECCIÓ CONTRA INCENDIS |  |  |  | ENS.IAT-05444 + INT-02427.GI.P0. | 3 | Detectors Incendi - GI P0 |  | 1 | [5 empty] | 2006-09-05 |  |  |  | Gimnàs, Sala Tècnica Calderes i Magatzem | [36 empty] | Iònics | [85 empty] | b48cde6f-914c-4f91-ad7c-0080a3232597 | e5f99c3e-824f-41fe-9429-ec707c4dc4ef
Lot 08 | IAT-05444 + INT-02427 | IAT-05444 + INT-02427 - PRO-11.03 | PULSADORS D'ALARMA PCI | 11.03 | CONTRAINCENDIS¦PULSADORS D'ALARMA | PROTECCIÓ CONTRA INCENDIS |  |  |  | ENS.IAT-05444 + INT-02427.EP.P0. | 2 | Pulsadors Alarma Contra Incendi - EP P0 |  | 1 | [5 empty] | 2006-09-05 |  |  |  | Passadís Consergeria + 1r ESO B | [122 empty] | 94f47dc4-3774-43cc-81f1-c0cd7605b93e | a06e16a5-b3dd-4f6a-9ed7-149e39eaa016
Lot 08 | IAT-05444 + INT-02427 | IAT-05444 + INT-02427 - PRO-11.03 | PULSADORS D'ALARMA PCI | 11.03 | CONTRAINCENDIS¦PULSADORS D'ALARMA | PROTECCIÓ CONTRA INCENDIS |  |  |  | ENS.IAT-05444 + INT-02427.EP.P1. | 2 | Pulsadors Alarma Contra Incendi - EP P1 |  | 1 | [5 empty] | 2006-09-05 |  |  |  | Passadís lavabos 4rt ESO + 2º BAT | [122 empty] | 94f47dc4-3774-43cc-81f1-c0cd7605b93e | 8cd25147-50f8-483e-bfe5-bbaf3fce864a
Lot 08 | IAT-05444 + INT-02427 | IAT-05444 + INT-02427 - PRO-11.03 | PULSADORS D'ALARMA PCI | 11.03 | CONTRAINCENDIS¦PULSADORS D'ALARMA | PROTECCIÓ CONTRA INCENDIS |  |  |  | ENS.IAT-05444 + INT-02427.EP.P2. | 2 | Pulsadors Alarma Contra Incendi - EP P2 |  | 1 | [5 empty] | 2006-09-05 |  |  |  | Passadís lavabos 2n ESO + Lab. Física i Química | [122 empty] | 94f47dc4-3774-43cc-81f1-c0cd7605b93e | 10c756e2-3071-4034-aa37-f7e49b042b5c
Lot 08 | IAT-05444 + INT-02427 | IAT-05444 + INT-02427 - PRO-11.03 | PULSADORS D'ALARMA PCI | 11.03 | CONTRAINCENDIS¦PULSADORS D'ALARMA | PROTECCIÓ CONTRA INCENDIS |  |  |  | ENS.IAT-05444 + INT-02427.GI.P0. | 1 | Pulsador Alarma Contra Incendi - GI P0 |  | 1 | [5 empty] | 2006-09-05 |  |  |  | Gimnàs | [122 empty] | 94f47dc4-3774-43cc-81f1-c0cd7605b93e | 9611ae9e-464e-46ec-8232-8a0a2c2e9d20
Lot 08 | IAT-05444 + INT-02427 | IAT-05444 + INT-02427 - PRO-11.04 | SIRENES ALARMES PCI | 11.04 | CONTRAINCENDIS¦SIRENES ALARMES | PROTECCIÓ CONTRA INCENDIS |  |  |  | ENS.IAT-05444 + INT-02427.EP.P0. | 2 | Sirenes Incendi - EP P0 |  | 1 | [5 empty] | 2006-09-05 |  |  |  | Passadís Consergeria + 1r ESO B | [122 empty] | 4fbeae08-40ac-4076-b1ef-1fe6075eaab9 | 65fb9a65-89bb-44ef-8f26-036c7ee74e99
Lot 08 | IAT-05444 + INT-02427 | IAT-05444 + INT-02427 - PRO-11.04 | SIRENES ALARMES PCI | 11.04 | CONTRAINCENDIS¦SIRENES ALARMES | PROTECCIÓ CONTRA INCENDIS |  |  |  | ENS.IAT-05444 + INT-02427.EP.P1. | 2 | Sirenes Incendi - EP P1 |  | 1 | [5 empty] | 2006-09-05 |  |  |  | Passadís Lavabos 4rt ESO + 2n BAT | [122 empty] | 4fbeae08-40ac-4076-b1ef-1fe6075eaab9 | 9d500cc7-9aea-4406-baef-da65b68b0ee6
Lot 08 | IAT-05444 + INT-02427 | IAT-05444 + INT-02427 - PRO-11.04 | SIRENES ALARMES PCI | 11.04 | CONTRAINCENDIS¦SIRENES ALARMES | PROTECCIÓ CONTRA INCENDIS |  |  |  | ENS.IAT-05444 + INT-02427.EP.P2. | 2 | Sirenes Incendi - EP P2 |  | 1 | [5 empty] | 2006-09-05 |  |  |  | Passadís 2n ESO + Lab. Física i Química | [122 empty] | 4fbeae08-40ac-4076-b1ef-1fe6075eaab9 | dee9a95b-47d7-4bc2-bcd9-730e1d471abd
Lot 08 | IAT-05444 + INT-02427 | IAT-05444 + INT-02427 - PRO-11.04 | SIRENES ALARMES PCI | 11.04 | CONTRAINCENDIS¦SIRENES ALARMES | PROTECCIÓ CONTRA INCENDIS |  |  |  | ENS.IAT-05444 + INT-02427.GI.P0. | 1 | Sirena Incendi - GI P0 |  | 1 | [5 empty] | 2006-09-05 |  |  |  | Gimnàs | [122 empty] | 4fbeae08-40ac-4076-b1ef-1fe6075eaab9 | b8550707-afb9-4b7f-bbef-462f2b516e11
Lot 08 | IAT-05444 + INT-02427 | IAT-05444 + INT-02427 - PRO-11.06 | CENTRALS DETECCIÓ PCI | 11.06 | CONTRAINCENDIS¦CENTRALS DETECCIÓ | PROTECCIÓ CONTRA INCENDIS |  |  |  | ENS.IAT-05444 + INT-02427.EP.P0.¦E¦CONS. | 1 | Central Detecció Incendi Consergeria - EP P0 |  | 1 |  | DURAN | Vision | 38794/39 |  | 2017-01-01 | [126 empty] | 8b5116c9-d823-446f-81ad-4f3285b1147c | 071caeae-9a72-4a44-9fba-401b8dc6353d
Lot 08 | IAT-05444 + INT-02427 | IAT-05444 + INT-02427 - PRO-11.07 | BIE | 11.07 | CONTRAINCENDIS¦EQUIPS MÀNEGA | PROTECCIÓ CONTRA INCENDIS |  |  |  | ENS.IAT-05444 + INT-02427.EP.P0.¦C¦PASS. | 1 | BIE 2 Passadís Consergeria - EP P0 | 320644 | 1 | [5 empty] | 2006-09-05 |  |  |  | descripción de materiales, medidas y puntos interesantes del equipo. | [122 empty] | 90c0daa3-abcd-4162-9fb0-9f7a2eae78b9 | e7255f57-1083-4324-aaec-9aa4330fd696
Lot 08 | IAT-05444 + INT-02427 | IAT-05444 + INT-02427 - PRO-11.07 | BIE | 11.07 | CONTRAINCENDIS¦EQUIPS MÀNEGA | PROTECCIÓ CONTRA INCENDIS |  |  |  | ENS.IAT-05444 + INT-02427.EP.P0.¦C¦PASS. | 1 | BIE 3 Passadís 1r ESO B - EP P0 | 419414 | 1 | [5 empty] | 2009-09-05 |  |  |  | descripción de materiales, medidas y puntos interesantes del equipo. | [122 empty] | 90c0daa3-abcd-4162-9fb0-9f7a2eae78b9 | 4fd42f01-929d-4149-84e7-275fd18fe828
Lot 08 | IAT-05444 + INT-02427 | IAT-05444 + INT-02427 - PRO-11.07 | BIE | 11.07 | CONTRAINCENDIS¦EQUIPS MÀNEGA | PROTECCIÓ CONTRA INCENDIS |  |  |  | ENS.IAT-05444 + INT-02427.EP.P1.¦C¦PASS. | 1 | BIE 4 Passadís 2n BAT - EP P1 | 320649 | 1 | [5 empty] | 2006-09-05 |  |  |  | descripción de materiales, medidas y puntos interesantes del equipo. | [122 empty] | 90c0daa3-abcd-4162-9fb0-9f7a2eae78b9 | 16602e5e-3e59-48f4-b77f-2f1054c3ac2a
Lot 08 | IAT-05444 + INT-02427 | IAT-05444 + INT-02427 - PRO-11.07 | BIE | 11.07 | CONTRAINCENDIS¦EQUIPS MÀNEGA | PROTECCIÓ CONTRA INCENDIS |  |  |  | ENS.IAT-05444 + INT-02427.EP.P1.¦C¦PASS. | 1 | BIE 5 Passadís Lavabo 4r ESO - EP P1 | 419428 | 1 | [5 empty] | 2006-09-05 |  |  |  | descripción de materiales, medidas y puntos interesantes del equipo. | [122 empty] | 90c0daa3-abcd-4162-9fb0-9f7a2eae78b9 | b6f3d54c-9a27-4bba-a018-a188821e97d8
Lot 08 | IAT-05444 + INT-02427 | IAT-05444 + INT-02427 - PRO-11.07 | BIE | 11.07 | CONTRAINCENDIS¦EQUIPS MÀNEGA | PROTECCIÓ CONTRA INCENDIS |  |  |  | ENS.IAT-05444 + INT-02427.EP.P2.¦C¦PASS. | 1 | BIE 6 Passadís Lavabo 2n ESO - EP P2 | 3 | 1 | [5 empty] | 2006-09-05 |  |  |  | descripción de materiales, medidas y puntos interesantes del equipo. | [122 empty] | 90c0daa3-abcd-4162-9fb0-9f7a2eae78b9 | d6b86f6f-d476-4c68-afa1-5329a9f484bb
Lot 08 | IAT-05444 + INT-02427 | IAT-05444 + INT-02427 - PRO-11.07 | BIE | 11.07 | CONTRAINCENDIS¦EQUIPS MÀNEGA | PROTECCIÓ CONTRA INCENDIS |  |  |  | ENS.IAT-05444 + INT-02427.EP.P2.¦C¦PASS. | 1 | BIE 7 Passadís Laboratori Física i Química - EP P2 | 320642 | 1 | [5 empty] | 2006-09-05 |  |  |  | descripción de materiales, medidas y puntos interesantes del equipo. | [122 empty] | 90c0daa3-abcd-4162-9fb0-9f7a2eae78b9 | cfbe48ad-2466-4685-9194-7999994df263
Lot 08 | IAT-05444 + INT-02427 | IAT-05444 + INT-02427 - PRO-11.07 | BIE | 11.07 | CONTRAINCENDIS¦EQUIPS MÀNEGA | PROTECCIÓ CONTRA INCENDIS |  |  |  | ENS.IAT-05444 + INT-02427.GI.P0.¦E¦GIMN. | 1 | BIE 1 Gimnàs - GI P0 | 320643 | 1 | [5 empty] | 2006-09-05 |  |  |  | descripción de materiales, medidas y puntos interesantes del equipo. | [122 empty] | 90c0daa3-abcd-4162-9fb0-9f7a2eae78b9 | 3a0b775e-d5fe-41ba-9241-5eb665143e80
Lot 08 | IAT-05444 + INT-02427 | IAT-05444 + INT-02427 - PRO-11.09 | EXTINTOR | 11.09 | CONTRAINCENDIS¦EXTINTOR | PROTECCIÓ CONTRA INCENDIS |  |  |  | ENS.IAT-05444 + INT-02427.EP.P0.¦C¦PASS. | 1 | Extintor ABC 01 Passadís Consergeria - EP P0 | 2280 | 1 | [5 empty] | 2006-01-01 | [42 empty] | Pols seca | 6 | [82 empty] | daf659d2-993f-4e46-a48b-05ee684002c4 | cc4f5721-1ae1-4b76-8ed6-5a117e6ae3b0
Lot 08 | IAT-05444 + INT-02427 | IAT-05444 + INT-02427 - PRO-11.09 | EXTINTOR | 11.09 | CONTRAINCENDIS¦EXTINTOR | PROTECCIÓ CONTRA INCENDIS |  |  |  | ENS.IAT-05444 + INT-02427.EP.P0.¦C¦PASS. | 1 | Extintor ABC 02 Passadís Professors - EP P0 | 32 | 1 | [5 empty] | 2009-01-01 | [42 empty] | Pols seca | 6 | [82 empty] | daf659d2-993f-4e46-a48b-05ee684002c4 | 42bc2d25-fb6e-4b7d-9608-bf99c97fa3f7
Lot 08 | IAT-05444 + INT-02427 | IAT-05444 + INT-02427 - PRO-11.09 | EXTINTOR | 11.09 | CONTRAINCENDIS¦EXTINTOR | PROTECCIÓ CONTRA INCENDIS |  |  |  | ENS.IAT-05444 + INT-02427.EP.P0.¦C¦PASS. | 1 | Extintor ABC 03 Passadís Neteja - EP P0 | 8765 | 1 | [5 empty] | 2006-01-01 | [42 empty] | Pols seca | 6 | [82 empty] | daf659d2-993f-4e46-a48b-05ee684002c4 | 914243b4-ff87-4425-9ca4-ec57ee13bb1c
Lot 08 | IAT-05444 + INT-02427 | IAT-05444 + INT-02427 - PRO-11.09 | EXTINTOR | 11.09 | CONTRAINCENDIS¦EXTINTOR | PROTECCIÓ CONTRA INCENDIS |  |  |  | ENS.IAT-05444 + INT-02427.EP.P0.¦C¦PASS. | 1 | Extintor ABC 04 Passadís Biblioteca - EP P0 | 3086663 | 1 | [5 empty] | 2009-01-01 | [42 empty] | Pols seca | 6 | [82 empty] | daf659d2-993f-4e46-a48b-05ee684002c4 | 7895f644-1a66-4afe-913e-9c867b5cf77c
Lot 08 | IAT-05444 + INT-02427 | IAT-05444 + INT-02427 - PRO-11.09 | EXTINTOR | 11.09 | CONTRAINCENDIS¦EXTINTOR | PROTECCIÓ CONTRA INCENDIS |  |  |  | ENS.IAT-05444 + INT-02427.EP.P0.¦C¦PASS. | 1 | Extintor ABC 05 Passadís 1r ESO B - EP P0 | 5819 | 1 | [5 empty] | 2015-01-01 | [42 empty] | Pols seca | 6 | [82 empty] | daf659d2-993f-4e46-a48b-05ee684002c4 | a4673a32-39a3-436b-ab42-5058f2880ece
Lot 08 | IAT-05444 + INT-02427 | IAT-05444 + INT-02427 - PRO-11.09 | EXTINTOR | 11.09 | CONTRAINCENDIS¦EXTINTOR | PROTECCIÓ CONTRA INCENDIS |  |  |  | ENS.IAT-05444 + INT-02427.EP.P0.¦C¦PASS. | 1 | Extintor ABC 06 Passadís Música - EP P0 | 1488 | 1 | [5 empty] | 2009-01-01 | [42 empty] | Pols seca | 6 | [82 empty] | daf659d2-993f-4e46-a48b-05ee684002c4 | 01376865-7d2a-4622-b70a-3f6277e95373
Lot 08 | IAT-05444 + INT-02427 | IAT-05444 + INT-02427 - PRO-11.09 | EXTINTOR | 11.09 | CONTRAINCENDIS¦EXTINTOR | PROTECCIÓ CONTRA INCENDIS |  |  |  | ENS.IAT-05444 + INT-02427.EP.P0.¦E¦CONS. | 1 | Extintor CO2 19 Consergeria - EP P0 | 173398 | 1 | [5 empty] | 2003-01-01 | [42 empty] | Anhídrid carbònic | 6 | [82 empty] | daf659d2-993f-4e46-a48b-05ee684002c4 | 0e6d144b-00a3-42be-b0b2-b245db4a41a7
Lot 08 | IAT-05444 + INT-02427 | IAT-05444 + INT-02427 - PRO-11.09 | EXTINTOR | 11.09 | CONTRAINCENDIS¦EXTINTOR | PROTECCIÓ CONTRA INCENDIS |  |  |  | ENS.IAT-05444 + INT-02427.EP.P0.¦E¦CUIN. | 1 | Extintor ABC 21 Cuina - EP P0 | 13081 | 1 | [5 empty] | 2006-01-01 | [42 empty] | Pols seca | 6 | [82 empty] | daf659d2-993f-4e46-a48b-05ee684002c4 | f3f916df-86b2-4804-a32b-fd0a963c1907
Lot 08 | IAT-05444 + INT-02427 | IAT-05444 + INT-02427 - PRO-11.09 | EXTINTOR | 11.09 | CONTRAINCENDIS¦EXTINTOR | PROTECCIÓ CONTRA INCENDIS |  |  |  | ENS.IAT-05444 + INT-02427.EP.P0.¦E¦MENJ. | 1 | Extintor ABC 22 Menjador - EP P0 | 10978 | 1 | [5 empty] | 2006-01-01 | [42 empty] | Pols seca | 6 | [82 empty] | daf659d2-993f-4e46-a48b-05ee684002c4 | 2cb6482d-73bd-47d3-b9f3-fd11e86205f8
Lot 08 | IAT-05444 + INT-02427 | IAT-05444 + INT-02427 - PRO-11.09 | EXTINTOR | 11.09 | CONTRAINCENDIS¦EXTINTOR | PROTECCIÓ CONTRA INCENDIS |  |  |  | ENS.IAT-05444 + INT-02427.EP.P0.¦E¦SECR. | 1 | Extintor ABC 20 Secretaria - EP P0 | 310203 | 1 | [5 empty] | 2004-01-01 | [42 empty] | Pols seca | 6 | [82 empty] | daf659d2-993f-4e46-a48b-05ee684002c4 | 31f94878-7fdc-46f9-abee-d43a9be0be20
Lot 08 | IAT-05444 + INT-02427 | IAT-05444 + INT-02427 - PRO-11.09 | EXTINTOR | 11.09 | CONTRAINCENDIS¦EXTINTOR | PROTECCIÓ CONTRA INCENDIS |  |  |  | ENS.IAT-05444 + INT-02427.EP.P0.¦T¦CALD. | 1 | Extintor ABC 23 Sala Tècnica Calderes - EP P0 | 4334 | 1 | [5 empty] | 2006-01-01 | [42 empty] | Pols seca | 6 | [82 empty] | daf659d2-993f-4e46-a48b-05ee684002c4 | f8de3d19-89da-46c1-bcdb-4a861cbc1521
Lot 08 | IAT-05444 + INT-02427 | IAT-05444 + INT-02427 - PRO-11.09 | EXTINTOR | 11.09 | CONTRAINCENDIS¦EXTINTOR | PROTECCIÓ CONTRA INCENDIS |  |  |  | ENS.IAT-05444 + INT-02427.EP.P1.¦C¦PASS. | 1 | Extintor ABC 07 Passadís 2n BAT C - EP P1 | 906167 | 1 | [5 empty] | 2009-01-01 | [42 empty] | Pols seca | 6 | [82 empty] | daf659d2-993f-4e46-a48b-05ee684002c4 | 9fc3c04c-1d7a-4534-a451-f4a7a1bcb941
Lot 08 | IAT-05444 + INT-02427 | IAT-05444 + INT-02427 - PRO-11.09 | EXTINTOR | 11.09 | CONTRAINCENDIS¦EXTINTOR | PROTECCIÓ CONTRA INCENDIS |  |  |  | ENS.IAT-05444 + INT-02427.EP.P1.¦C¦PASS. | 1 | Extintor ABC 08 Passadís 2n BAT - EP P1 | 906173 | 1 | [5 empty] | 2009-01-01 | [42 empty] | Pols seca | 6 | [82 empty] | daf659d2-993f-4e46-a48b-05ee684002c4 | bf2ca3a1-4b8c-4744-9934-ebd5cd7e7f9f
Lot 08 | IAT-05444 + INT-02427 | IAT-05444 + INT-02427 - PRO-11.09 | EXTINTOR | 11.09 | CONTRAINCENDIS¦EXTINTOR | PROTECCIÓ CONTRA INCENDIS |  |  |  | ENS.IAT-05444 + INT-02427.EP.P1.¦C¦PASS. | 1 | Extintor ABC 09 Passadís Dep. Anglès - EP P1 | 177319 | 1 | [5 empty] | 2012-01-01 | [42 empty] | Pols seca | 6 | [82 empty] | daf659d2-993f-4e46-a48b-05ee684002c4 | bb18f2a1-7018-4b82-aad2-9712fa1326a9
Lot 08 | IAT-05444 + INT-02427 | IAT-05444 + INT-02427 - PRO-11.09 | EXTINTOR | 11.09 | CONTRAINCENDIS¦EXTINTOR | PROTECCIÓ CONTRA INCENDIS |  |  |  | ENS.IAT-05444 + INT-02427.EP.P1.¦C¦PASS. | 1 | Extintor ABC 10 Passadís 4r ESO B - EP P1 | 2612 | 1 | [5 empty] | 2007-01-01 | [42 empty] | Pols seca | 6 | [82 empty] | daf659d2-993f-4e46-a48b-05ee684002c4 | 80526937-0a9c-43d8-8166-5e063f3fc4f6
Lot 08 | IAT-05444 + INT-02427 | IAT-05444 + INT-02427 - PRO-11.09 | EXTINTOR | 11.09 | CONTRAINCENDIS¦EXTINTOR | PROTECCIÓ CONTRA INCENDIS |  |  |  | ENS.IAT-05444 + INT-02427.EP.P1.¦C¦PASS. | 1 | Extintor ABC 11 Passadís Lavabo 4r ESO - EP P1 | 4751 | 1 | [5 empty] | 2012-01-01 | [42 empty] | Pols seca | 6 | [82 empty] | daf659d2-993f-4e46-a48b-05ee684002c4 | 42ed1a7c-842e-41ca-a488-fccf6f0bdb5a
Lot 08 | IAT-05444 + INT-02427 | IAT-05444 + INT-02427 - PRO-11.09 | EXTINTOR | 11.09 | CONTRAINCENDIS¦EXTINTOR | PROTECCIÓ CONTRA INCENDIS |  |  |  | ENS.IAT-05444 + INT-02427.EP.P1.¦C¦PASS. | 1 | Extintor ABC 12 Passadís Aula Projectes - EP P1 | 39861 | 1 | [5 empty] | 2012-01-01 | [42 empty] | Pols seca | 6 | [82 empty] | daf659d2-993f-4e46-a48b-05ee684002c4 | 5b965421-3617-47c3-9b0c-fca3f8eb39ba
Lot 08 | IAT-05444 + INT-02427 | IAT-05444 + INT-02427 - PRO-11.09 | EXTINTOR | 11.09 | CONTRAINCENDIS¦EXTINTOR | PROTECCIÓ CONTRA INCENDIS |  |  |  | ENS.IAT-05444 + INT-02427.EP.P2.¦C¦PASS. | 1 | Extintor ABC 13 Passadís Laboratori ESO - EP P2 | 2253 | 1 | [5 empty] | 2006-01-01 | [42 empty] | Pols seca | 6 | [82 empty] | daf659d2-993f-4e46-a48b-05ee684002c4 | d765e4de-1ddf-41c5-ba9d-4cedf6c2d730
Lot 08 | IAT-05444 + INT-02427 | IAT-05444 + INT-02427 - PRO-11.09 | EXTINTOR | 11.09 | CONTRAINCENDIS¦EXTINTOR | PROTECCIÓ CONTRA INCENDIS |  |  |  | ENS.IAT-05444 + INT-02427.EP.P2.¦C¦PASS. | 1 | Extintor ABC 14 Passadís Lavabo 2º ESO - EP P2 | 24538 | 1 | [5 empty] | 2006-01-01 | [42 empty] | Pols seca | 6 | [82 empty] | daf659d2-993f-4e46-a48b-05ee684002c4 | 95cfb4c6-9925-49f4-9d76-c9b925d0f5c6
Lot 08 | IAT-05444 + INT-02427 | IAT-05444 + INT-02427 - PRO-11.09 | EXTINTOR | 11.09 | CONTRAINCENDIS¦EXTINTOR | PROTECCIÓ CONTRA INCENDIS |  |  |  | ENS.IAT-05444 + INT-02427.EP.P2.¦C¦PASS. | 1 | Extintor ABC 15 Passadís Sala Actes - EP P2 | 94510 | 1 | [5 empty] | 2016-01-01 | [42 empty] | Pols seca | 6 | [82 empty] | daf659d2-993f-4e46-a48b-05ee684002c4 | e9ba905b-c7a4-4fbe-be2f-f35b0f21890b
Lot 08 | IAT-05444 + INT-02427 | IAT-05444 + INT-02427 - PRO-11.09 | EXTINTOR | 11.09 | CONTRAINCENDIS¦EXTINTOR | PROTECCIÓ CONTRA INCENDIS |  |  |  | ENS.IAT-05444 + INT-02427.EP.P2.¦C¦PASS. | 1 | Extintor ABC 16 Passadís Dep. Ciències Naturals - EP P2 | 68147 | 1 | [5 empty] | 2009-01-01 | [42 empty] | Pols seca | 6 | [82 empty] | daf659d2-993f-4e46-a48b-05ee684002c4 | 84722bc1-e9bb-46b2-a3ec-689acaadbe61
Lot 08 | IAT-05444 + INT-02427 | IAT-05444 + INT-02427 - PRO-11.09 | EXTINTOR | 11.09 | CONTRAINCENDIS¦EXTINTOR | PROTECCIÓ CONTRA INCENDIS |  |  |  | ENS.IAT-05444 + INT-02427.EP.P2.¦C¦PASS. | 1 | Extintor ABC 17 Passadís Laboratori Física i Química - EP P2 | 68193 | 1 | [5 empty] | 2009-01-01 | [42 empty] | Pols seca | 6 | [82 empty] | daf659d2-993f-4e46-a48b-05ee684002c4 | 8f541623-e96d-4f99-9737-7b72ae76d587
Lot 08 | IAT-05444 + INT-02427 | IAT-05444 + INT-02427 - PRO-11.09 | EXTINTOR | 11.09 | CONTRAINCENDIS¦EXTINTOR | PROTECCIÓ CONTRA INCENDIS |  |  |  | ENS.IAT-05444 + INT-02427.EP.P2.¦C¦PASS. | 1 | Extintor ABC 18 Passadís Laboratori Biologia - EP P2 | 42015 | 1 | [5 empty] | 2009-01-01 | [42 empty] | Pols seca | 6 | [82 empty] | daf659d2-993f-4e46-a48b-05ee684002c4 | 5cb65f10-1b27-435a-8ccb-8b47fb08c0ab
Lot 08 | IAT-05444 + INT-02427 | IAT-05444 + INT-02427 - PRO-11.09 | EXTINTOR | 11.09 | CONTRAINCENDIS¦EXTINTOR | PROTECCIÓ CONTRA INCENDIS |  |  |  | ENS.IAT-05444 + INT-02427.EP.P2.¦E¦LAFQ. | 1 | Extintor ABC 31 Laboratori Física i Química - EP P2 | 97515 | 1 | [5 empty] | 2012-01-01 | [42 empty] | Pols seca | 6 | [82 empty] | daf659d2-993f-4e46-a48b-05ee684002c4 | 5c02004a-060c-4da6-b681-3f22ee59516a
Lot 08 | IAT-05444 + INT-02427 | IAT-05444 + INT-02427 - PRO-11.09 | EXTINTOR | 11.09 | CONTRAINCENDIS¦EXTINTOR | PROTECCIÓ CONTRA INCENDIS |  |  |  | ENS.IAT-05444 + INT-02427.EP.P2.¦E¦LANA. | 1 | Extintor ABC 32 Laboratori Naturals - EP P2 | 2570 | 1 | [5 empty] | 2012-01-01 | [42 empty] | Pols seca | 6 | [82 empty] | daf659d2-993f-4e46-a48b-05ee684002c4 | df719ffe-5f16-49f2-b094-1691eca7be69
Lot 08 | IAT-05444 + INT-02427 | IAT-05444 + INT-02427 - PRO-11.09 | EXTINTOR | 11.09 | CONTRAINCENDIS¦EXTINTOR | PROTECCIÓ CONTRA INCENDIS |  |  |  | ENS.IAT-05444 + INT-02427.GI.P0.¦E¦DESP. | 1 | Extintor ABC 29 Sala Professors Gimnàs - GI P0 | 2267 | 1 | [5 empty] | 2016-01-01 | [42 empty] | Pols seca | 6 | [82 empty] | daf659d2-993f-4e46-a48b-05ee684002c4 | 9580553e-48b6-4152-9fc4-7d4b0cef51e2
Lot 08 | IAT-05444 + INT-02427 | IAT-05444 + INT-02427 - PRO-11.09 | EXTINTOR | 11.09 | CONTRAINCENDIS¦EXTINTOR | PROTECCIÓ CONTRA INCENDIS |  |  |  | ENS.IAT-05444 + INT-02427.GI.P0.¦E¦DESP. | 1 | Extintor ABC 30 Sala Professors Gimnàs - GI P0 | 93812 | 1 | [5 empty] | 2016-01-01 | [42 empty] | Pols seca | 6 | [82 empty] | daf659d2-993f-4e46-a48b-05ee684002c4 | 9939ff5d-0f6c-488e-b437-4123a22d4896
Lot 08 | IAT-05444 + INT-02427 | IAT-05444 + INT-02427 - PRO-11.09 | EXTINTOR | 11.09 | CONTRAINCENDIS¦EXTINTOR | PROTECCIÓ CONTRA INCENDIS |  |  |  | ENS.IAT-05444 + INT-02427.GI.P0.¦E¦GIMN. | 1 | Extintor ABC 25 Gimnàs 1 Gimnàs - GI P0 | 2262 | 1 | [5 empty] | 2006-01-01 | [42 empty] | Pols seca | 6 | [82 empty] | daf659d2-993f-4e46-a48b-05ee684002c4 | 12130a1b-3af2-4773-8c01-f538c30924ea
Lot 08 | IAT-05444 + INT-02427 | IAT-05444 + INT-02427 - PRO-11.09 | EXTINTOR | 11.09 | CONTRAINCENDIS¦EXTINTOR | PROTECCIÓ CONTRA INCENDIS |  |  |  | ENS.IAT-05444 + INT-02427.GI.P0.¦E¦GIMN. | 1 | Extintor ABC 26 Gimnàs 2 Gimnàs - GI P0 | 24539 | 1 | [5 empty] | 2006-01-01 | [42 empty] | Pols seca | 6 | [82 empty] | daf659d2-993f-4e46-a48b-05ee684002c4 | fd6be1d0-5f04-416d-9341-c16a4fe4cec5
Lot 08 | IAT-05444 + INT-02427 | IAT-05444 + INT-02427 - PRO-11.09 | EXTINTOR | 11.09 | CONTRAINCENDIS¦EXTINTOR | PROTECCIÓ CONTRA INCENDIS |  |  |  | ENS.IAT-05444 + INT-02427.GI.P0.¦E¦GIMN. | 1 | Extintor ABC 27 Gimnàs 3 Gimnàs - GI P0 | 24552 | 1 | [5 empty] | 2006-01-01 | [42 empty] | Pols seca | 6 | [82 empty] | daf659d2-993f-4e46-a48b-05ee684002c4 | 1e63bde9-80bf-4fab-af33-e907f82b0c89
Lot 08 | IAT-05444 + INT-02427 | IAT-05444 + INT-02427 - PRO-11.09 | EXTINTOR | 11.09 | CONTRAINCENDIS¦EXTINTOR | PROTECCIÓ CONTRA INCENDIS |  |  |  | ENS.IAT-05444 + INT-02427.GI.P0.¦E¦GIMN. | 1 | Extintor ABC 28 Gimnàs 4 Gimnàs - GI P0 | 94957 | 1 | [5 empty] | 2006-01-01 | [42 empty] | Pols seca | 6 | [82 empty] | daf659d2-993f-4e46-a48b-05ee684002c4 | ddbbfae7-ff57-44f3-99aa-696a61c1bdf2
Lot 08 | IAT-05444 + INT-02427 | IAT-05444 + INT-02427 - PRO-11.09 | EXTINTOR | 11.09 | CONTRAINCENDIS¦EXTINTOR | PROTECCIÓ CONTRA INCENDIS |  |  |  | ENS.IAT-05444 + INT-02427.GI.P0.¦T¦CALD. | 1 | Extintor ABC 24 Sala Tècnica Calderes Gimnàs - GI P0 | 375241 | 1 | [5 empty] | 2005-01-01 | [42 empty] | Pols seca | 6 | [82 empty] | daf659d2-993f-4e46-a48b-05ee684002c4 | 653d074f-a4dc-4b85-a932-f6e711996057
Lot 08 | IAT-05444 + INT-02427 | IAT-05444 + INT-02427 - PRO-34.05 | INSTAL·LACIÓ CONTRA INCENDIS | 34.05 | INSTAL·LACIONS¦INSTAL·LACIÓ CONTRA INCENDIS | PROTECCIÓ CONTRA INCENDIS |  |  |  | ENS.IAT-05444 + INT-02427. | 1 | Instal·lació Contra Incendis |  | 1 | [5 empty] | 2006-09-05 | [126 empty] | eea84420-2b22-4927-aef1-6d8475950e3b | f45f91fe-e988-4f80-97c4-4dc722cca8de
Lot 08 | IAT-05444 + INT-02427 | IAT-05444 + INT-02427 - SAN-09.01 | XARXA DE SANEJAMENT | 09.01 | SANEJAMENT¦XARXA DE SANEJAMENT | SANEJAMENT |  |  |  | ENS.IAT-05444 + INT-02427. | 1 | Xarxa Sanejament Fecals |  | 1 | [5 empty] | 2006-09-05 |  |  |  | Baixant de tub de PVC de paret massisa. | [122 empty] | 5d7fc94b-fa00-4845-87f2-a7ec3076e366 | 0a2e8679-660a-4eb6-9b1e-c5734ba62ff3
Lot 08 | IAT-05444 + INT-02427 | IAT-05444 + INT-02427 - SAN-09.01 | XARXA DE SANEJAMENT | 09.01 | SANEJAMENT¦XARXA DE SANEJAMENT | SANEJAMENT |  |  |  | ENS.IAT-05444 + INT-02427. | 1 | Xarxa Sanejament Pluvials |  | 1 | [5 empty] | 2006-09-05 |  |  |  | Baixant de tub de PVC de paret massisa. | [122 empty] | 5d7fc94b-fa00-4845-87f2-a7ec3076e366 | 8059db82-960f-4c0c-a63b-140c8c81869e
Lot 08 | IAT-05444 + INT-02427 | IAT-05444 + INT-02427 - SAN-09.03 | REIXES I ACCESSORIS | 09.03 | SANEJAMENT¦REIXES I ACCESSORIS | SANEJAMENT |  |  |  | ENS.IAT-05444 + INT-02427.UR. | 47 | Reixes i Accessoris - UR |  | 1 | [5 empty] | 2006-09-05 | [126 empty] | 3fc42255-cbdb-4493-ba07-15df230a2743 | d5f3b4fa-c280-4392-b0bb-934cd275789b
Lot 08 | IAT-05444 + INT-02427 | IAT-05444 + INT-02427 - SEG-12.01.B.B | DETECTOR DE PRESÈNCIA PER BIVOLUMÈTRICS | 12.01.B.B | SEGURETAT¦DETECTORS¦PRESÈNCIA¦BIVOLUMÈTRICS | SEGURETAT |  |  |  | ENS.IAT-05444 + INT-02427.EP.P0. | 10 | Detectors Presència Bivolumètrics - EP P0 |  | 1 | [5 empty] | 2006-09-05 | [46 empty] | 0 | [79 empty] | 665be9d4-66ed-45fb-8149-5130ae5a5bc4 | 213e448d-68d0-4ad2-9b2f-a0051881f89a
Lot 08 | IAT-05444 + INT-02427 | IAT-05444 + INT-02427 - SEG-12.01.B.B | DETECTOR DE PRESÈNCIA PER BIVOLUMÈTRICS | 12.01.B.B | SEGURETAT¦DETECTORS¦PRESÈNCIA¦BIVOLUMÈTRICS | SEGURETAT |  |  |  | ENS.IAT-05444 + INT-02427.EP.P1. | 6 | Detectors Presència Bivolumètrics - EP P1 |  | 1 | [5 empty] | 2006-09-05 | [46 empty] | 0 | [79 empty] | 665be9d4-66ed-45fb-8149-5130ae5a5bc4 | e64cbd35-1e35-409c-a372-b4c4c6afaac7
Lot 08 | IAT-05444 + INT-02427 | IAT-05444 + INT-02427 - SEG-12.01.B.B | DETECTOR DE PRESÈNCIA PER BIVOLUMÈTRICS | 12.01.B.B | SEGURETAT¦DETECTORS¦PRESÈNCIA¦BIVOLUMÈTRICS | SEGURETAT |  |  |  | ENS.IAT-05444 + INT-02427.EP.P2. | 5 | Detectors Presència Bivolumètrics - EP P2 |  | 1 | [5 empty] | 2006-09-05 | [46 empty] | 0 | [79 empty] | 665be9d4-66ed-45fb-8149-5130ae5a5bc4 | 4b80e11b-8a67-4506-84b3-466253dfe15f
Lot 08 | IAT-05444 + INT-02427 | IAT-05444 + INT-02427 - SEG-12.03 | CENTRALS DE DETECCIÓ I ALARMA | 12.03 | SEGURETAT¦CENTRALS DE DETECCIÓ I ALARMA | SEGURETAT |  |  |  | ENS.IAT-05444 + INT-02427.EP.P0.¦E¦CONS. | 1 | Central Seguretat i Alarma Consergeria - EP P0 |  | 1 |  | Network | NX-8-EUR | No identificat |  | 2006-09-05 | [46 empty] | 0 | [79 empty] | 6420c704-af91-426b-ba88-d68e64673305 | 945c6fcb-4a05-441f-990d-d80c469672bf
Lot 08 | IAT-05444 + INT-02427 | IAT-05444 + INT-02427 - SEG-12.05 | SIRENES | 12.05 | SEGURETAT¦SIRENES | SEGURETAT |  |  |  | ENS.IAT-05444 + INT-02427.EP.P0. | 1 | Sirena Sistema Seguretat i Alarma Consergeria - EP P0 |  | 1 | [5 empty] | 2006-09-05 | [46 empty] | 0 | [79 empty] | 28960ae8-2eb8-430c-9a9e-a121f4767fca | 3ad33fad-8060-4329-a974-3686e132950f
Lot 08 | IAT-05444 + INT-02427 | IAT-05444 + INT-02427 - SIE-40.02 | CONCENTRADOR DE DADES | 40.02 | SISTEMA INFORMACIÓ ENERGÈTICA¦CONCENTRADOR DE DADES | SIE |  |  |  | ENS.IAT-05444 + INT-02427. | 1 | CONCENTRADOR DE DADES |  | 1 |  | DEXMA | Dexgate 1 | [129 empty] | 816f8708-32f3-419e-8c04-c4a71052c0bb | 7f8c6b67-7f30-45b7-8a76-a0fb1d4cb14d
Lot 08 | IAT-05444 + INT-02427 | IAT-05444 + INT-02427 - SIE-40.04.01 | COMPTADOR ELÈCTRIC | 40.04.01 | SISTEMA INFORMACIÓ ENERGÈTICA¦ELEMENTS DE CAMP¦COMPTADOR ELÈCTRIC | SIE |  |  |  | ENS.IAT-05444 + INT-02427.UR.¦T¦COMP. | 1 | Comptador Elèctric Companyia Nedgia - UR |  | 1 |  | Actaris | ACE6000 | 95007054 |  | 2009-01-01 | [27 empty] | Modbus |  |  |  |  | Consergeria | [93 empty] | 5e3ea3c9-83e7-4259-a584-c45db45b423a | a2d42e3f-4c6b-4aaa-96ae-fb393c83047d
Lot 08 | IAT-05444 + INT-02427 | IAT-05444 + INT-02427 - SIE-40.04.02 | COMPTADOR GAS | 40.04.02 | SISTEMA INFORMACIÓ ENERGÈTICA¦ELEMENTS DE CAMP¦COMPTADOR GAS | SIE |  |  |  | ENS.IAT-05444 + INT-02427.UR.¦T¦COMP. | 1 | Comptador Gas Companyia Nexus - UR |  | 1 |  | Krom Schroder | BK-G25 | 21841711 |  | 2006-09-05 | [126 empty] | 34689f69-8df9-4327-8c81-a7165cf7f130 | 20b71eb1-462b-4054-9f51-dfa942653d22
Lot 08 | IAT-05444 + INT-02427 | IAT-05444 + INT-02427 - SIE-40.04.04 | COMPTADOR AIGUA | 40.04.04 | SISTEMA INFORMACIÓ ENERGÈTICA¦ELEMENTS DE CAMP¦COMPTADOR AIGUA | SIE |  |  |  | ENS.IAT-05444 + INT-02427.UR. | 1 | Comptador Aigua Arqueta Exterior Companyia Ajuntament - UR |  | 1 |  | Ruedagua | No identificat | 300ES110431001 |  | 2006-09-05 | [126 empty] | 8533f92f-74f2-4a43-8158-3d5a5a59fe91 | d3b883e7-f63d-454a-a237-62a6c166754b
Lot 08 | IAT-05444 + INT-02427 | IAT-05444 + INT-02427 - SIE-40.05 | INSTAL·LACIÓ SISTEMA INFORMACIÓ ENERGÈTICA | 40.05 | SISTEMA INFORMACIÓ ENERGÈTICA¦INSTAL·LACIÓ SISTEMA INFORMACIÓ ENERGÈTICA | SIE |  |  |  | ENS.IAT-05444 + INT-02427. | 1 | Intal·lació Sistema Informació Energètica |  | 1 | [5 empty] | 2021-04-01 | [126 empty] | 4e67974e-5be5-4399-94e4-b0c45a441efb | 21cfece0-ffdc-409a-86b6-304cf64fe16d
Lot 08 | IAT-05444 + INT-02427 | IAT-05444 + INT-02427 - SIS-41.05 | INSTAL·LACIÓ SISTEMA DE CONTROL | 41.05 | SISTEMA DE CONTROL¦INSTAL·LACIÓ SISTEMA DE CONTROL | SISTEMA DE CONTROL |  |  |  | ENS.IAT-05444 + INT-02427. | 1 | Instal·lació Sistema de Control |  | 1 | [5 empty] | 2021-04-01 | [47 empty] | Anual | [78 empty] | cbc87bcb-6364-4ef7-ab88-03a2e80f2c77 | 52ffc92e-ddcb-488b-ac44-9cd03b4bd7d1
Lot 08 | IAT-05444 + INT-02427 | IAT-05444 + INT-02427 - SOL. 42.03 | PANELLS FOTOVOLTAICS | 42.03 | FOTOVOLTAICA¦PANELLS FOTOVOLTAICS | FOTOVOLTAICA |  |  |  | ENS.IAT-05444 + INT-02427.EP.PC. | 156 | Panells fotovoltaics |  | 1 |  | JA SOLAR | JAM72S20-460/MR |  |  | 2023-05-25 | [26 empty] | 0.46 |  | 0.206 | 0.52 | 0.35 | [95 empty] | 00342898-0be8-4505-b8ed-71cabeba8279 | 06f52999-38c2-4dbb-bfb2-22efd80bb37b
Lot 08 | IAT-05444 + INT-02427 | IAT-05444 + INT-02427 - SOL.42.01 | INSTAL·LACIÓ FOTOVOLTAICA | 42.01 | FOTOVOLTAICA¦INSTAL·LACIÓ FOTOVOLTAICA | FOTOVOLTAICA |  |  |  | ENS.IAT-05444 + INT-02427.EP.PC. | 1 | Instal·lació fotovoltaica |  | 1 | [5 empty] | 2023-05-25 |  |  |  | Instal·lació fotvoltaica de 71,76 autoconsum amb venda d'excedents | [21 empty] | 60 | 71.76 | [42 empty] | 347.9 | [20 empty] | 156 | 60 | [34 empty] | b4cf1ef8-ee2b-427e-aa9b-07fa0667ca2e | 0f9504aa-d989-4205-b19a-25be2efda31b
Lot 08 | IAT-05444 + INT-02427 | IAT-05444 + INT-02427 - SOL.42.04 | ESTRUCTURA DE SUPORTACIÓ FOTOVOLTAICA | 42.04 | FOTOVOLTAICA¦ESTRUCTURA DE SUPORTACIÓ | FOTOVOLTAICA |  |  |  | ENS.IAT-05444 + INT-02427.EP.PC. | 156 | Estructura de suportació fotovoltaica |  | 1 |  | SolarBloc | SolarBloc 10º |  |  | 2023-05-25 |  |  | Blocs de formigó sobre coberta plana | [123 empty] | 5178c5f9-31aa-4304-98ab-ded6e50a1498 | fa496c88-c339-4d36-840f-1c4a86655b83
Lot 08 | IAT-05444 + INT-02427 | IAT-05444 + INT-02427 - SOL-26.02 | INSTAL·LACIÓ TÈRMICA SOLAR | 26.02 | SOLAR TÈRMICA¦INSTAL·LACIÓ TÈRMICA SOLAR | SOLAR |  |  |  | ENS.IAT-05444 + INT-02427. | 1 | Instal·lació Tèrmica Solar |  | 1 | [5 empty] | 2007-01-01 | [68 empty] | 20 | 0 | [56 empty] | cf393dbb-0539-41f0-aecd-1f8889ce6e42 | 08340af1-dd21-443d-b64f-3f0b1c9622b0
Lot 08 | IAT-05444 + INT-02427 | IAT-05444 + INT-02427 - SOL-26.02.A | SISTEMA DE PLAQUES SOLARS | 26.02 | SOLAR TÈRMICA¦INSTAL·LACIÓ TÈRMICA SOLAR | SOLAR |  |  |  | ENS.IAT-05444 + INT-02427.GI.PC. | 1 | Plaques Solars - GI PC |  | 1 | [5 empty] | 2006-09-05 |  |  |  | 4 Plaques solars | [64 empty] | 20 | 10 | [56 empty] | bbf36b9a-020a-4a13-a282-b81140a98587 | b1688f98-c3b2-4f7c-842f-4c628566273a
Lot 08 | IAT-05444 + INT-02427 | IAT-05444 + INT-02427 - SOL-26.03 | ACUMULADOR ACS SOLAR | 26.03 | SOLAR TÈRMICA¦ACUMULADOR ACS SOLAR TÈRMICA | LEGIONEL·LA |  |  |  | ENS.IAT-05444 + INT-02427.GI.P0.¦T¦CALD. | 1 | Acumulador Solar - GI P0 |  | 1 |  | TERMICOL | ATK 1000 S2 | KB12-09712 |  | 2006-01-01 | [9 empty] | > 70 kW | [11 empty] | 1 | [104 empty] | 325c4795-b3ab-4f50-a484-f63b59bc9148 | f24a03f1-7d9c-42a8-8988-5a34cb7973a0
Lot 08 | IAT-05444 + INT-02427 | IAT-05444 + INT-02427 - TRA-20.01.A | ASCENSORS ELÈCTRICS | 20.01.A | TRANSPORT¦ASCENSORS¦ELÈCTRICS | TRANSPORT |  |  |  | ENS.IAT-05444 + INT-02427.EP.AS. | 1 | Ascensor Elèctric RAE 430017976 |  | 1 |  | Orona S.COOP | MRL VF | No identificat |  | 2006-09-05 | [48 empty] | 1 | 630 | 3 | [75 empty] | a1497392-1090-44e8-bc57-ebab7aba8004 | 02558f60-5023-4a80-a251-5f716215359a
Lot 08 | IAT-05444 + INT-02427 | IAT-05444 + INT-02427 - VAR-10.03.E | BARRES DE SUPORT | 10.03.E | APARELLS SANITARIS I AIXETERIA¦ACCESSORIS¦BARRES DE SUPORT | VARIS |  |  |  | ENS.IAT-05444 + INT-02427.EP.P0. | 2 | Barres Suport - EP P0 |  | 1 | [5 empty] | 2006-09-05 | [126 empty] | 036272f8-b38d-4636-96d3-bd8b637189f1 | 0618ab20-93bc-4bd6-a045-a4ec27419c20
Lot 08 | IAT-05444 + INT-02427 | IAT-05444 + INT-02427 - VAR-10.03.E | BARRES DE SUPORT | 10.03.E | APARELLS SANITARIS I AIXETERIA¦ACCESSORIS¦BARRES DE SUPORT | VARIS |  |  |  | ENS.IAT-05444 + INT-02427.GI.P0. | 1 | Barres Suport - GI P0 |  | 1 | [5 empty] | 2006-09-05 | [126 empty] | 036272f8-b38d-4636-96d3-bd8b637189f1 | c3629620-2e85-4e1e-8758-217513c7bdd9
Lot 08 | IAT-05444 + INT-02427 | IAT-05444 + INT-02427 - VEN-02.16 | BOCA EXTRACCIÓ BANY | 02.16 | ELEMENTS DE CLIMATITZACIÓ¦BOCA EXTRACCIÓ BANY | VENTILACIÓ/EXTRACCIÓ |  |  |  | ENS.IAT-05444 + INT-02427.EP.P0. | 7 | Boques Extracció Banys - EP P0 |  | 1 | [5 empty] | 2006-09-05 | [9 empty] | > 70 kW | [116 empty] | 03870bc9-6f4c-4eaf-9ed8-38cea0d9f055 | f0ebe03a-2869-459a-8c24-86408b90a793
Lot 08 | IAT-05444 + INT-02427 | IAT-05444 + INT-02427 - VEN-02.16 | BOCA EXTRACCIÓ BANY | 02.16 | ELEMENTS DE CLIMATITZACIÓ¦BOCA EXTRACCIÓ BANY | VENTILACIÓ/EXTRACCIÓ |  |  |  | ENS.IAT-05444 + INT-02427.EP.P1. | 2 | Boques Extracció Banys - EP P1 |  | 1 | [5 empty] | 2006-09-05 | [9 empty] | > 70 kW | [116 empty] | 03870bc9-6f4c-4eaf-9ed8-38cea0d9f055 | fbf4e45b-7286-4053-a654-4b9b089c5c9c
Lot 08 | IAT-05444 + INT-02427 | IAT-05444 + INT-02427 - VEN-02.16 | BOCA EXTRACCIÓ BANY | 02.16 | ELEMENTS DE CLIMATITZACIÓ¦BOCA EXTRACCIÓ BANY | VENTILACIÓ/EXTRACCIÓ |  |  |  | ENS.IAT-05444 + INT-02427.EP.P2. | 2 | Boques Extracció Banys - EP P2 |  | 1 | [5 empty] | 2006-09-05 | [9 empty] | > 70 kW | [116 empty] | 03870bc9-6f4c-4eaf-9ed8-38cea0d9f055 | fb4b54e7-5d56-4d85-98da-4d220847d598
Lot 04 | ICS-12934 | ICS-12934 - BAI-15.01.A | QUADRES GENERALS | 15.01.A | EQUIPS DE BAIXA TENSIÓ¦QUADRES ELÈCTRICS¦QUADRES GENERALS | BAIXA TENSIÓ |  |  |  | CATS.ICS-12934.PB.ELEC. | 1 | QGBT |  | 1 | [5 empty] | 2006-10-01 | [126 empty] | 2357ddfe-a856-4bbf-ad7a-2757ff8e03e3 | c5d11912-5057-4599-a67f-16720e02eff2
Lot 04 | ICS-12934 | ICS-12934 - BAI-15.01.B | SUBQUADRES | 15.01.B | EQUIPS DE BAIXA TENSIÓ¦QUADRES ELÈCTRICS¦SUBQUADRES | BAIXA TENSIÓ |  |  |  | CATS.ICS-12934.PB.OFRECEPEXP. | 1 | SQ Oficines sector G |  | 1 | [5 empty] | 2006-10-01 | [5 empty] | Standard | [120 empty] | 3498f474-d203-49ec-9557-3ad2ef7317c6 | 01998abc-975d-4f24-a60f-39774977de1d
Lot 04 | ICS-12934 | ICS-12934 - BAI-15.01.B | SUBQUADRES | 15.01.B | EQUIPS DE BAIXA TENSIÓ¦QUADRES ELÈCTRICS¦SUBQUADRES | BAIXA TENSIÓ |  |  |  | CATS.ICS-12934.PB.SD. | 1 | SQ A-B-C-D |  | 1 | [5 empty] | 2006-10-01 | [5 empty] | Standard | [120 empty] | 3498f474-d203-49ec-9557-3ad2ef7317c6 | b7d032f2-d658-4733-bea6-903d29f9a387
Lot 04 | ICS-12934 | ICS-12934 - BAI-15.01.B | SUBQUADRES | 15.01.B | EQUIPS DE BAIXA TENSIÓ¦QUADRES ELÈCTRICS¦SUBQUADRES | BAIXA TENSIÓ |  |  |  | CATS.ICS-12934.PB.SE-CAL. | 1 | SQ E-F |  | 1 | [5 empty] | 2006-10-01 | [5 empty] | Standard | [120 empty] | 3498f474-d203-49ec-9557-3ad2ef7317c6 | af9c54d4-10c1-466d-a842-4e5ba85de339
Lot 04 | ICS-12934 | ICS-12934 - BAI-15.01.B | SUBQUADRES | 15.01.B | EQUIPS DE BAIXA TENSIÓ¦QUADRES ELÈCTRICS¦SUBQUADRES | BAIXA TENSIÓ |  |  |  | CATS.ICS-12934.PB.SE-DISTR. | 1 | SQ Enllumenat A-G |  | 1 | [5 empty] | 2006-10-01 | [5 empty] | Standard | [120 empty] | 3498f474-d203-49ec-9557-3ad2ef7317c6 | 8e8b91a6-89b7-4cd6-a999-b3e1db8f81ae
Lot 04 | ICS-12934 | ICS-12934 - BAI-15.01.B | SUBQUADRES | 15.01.B | EQUIPS DE BAIXA TENSIÓ¦QUADRES ELÈCTRICS¦SUBQUADRES | BAIXA TENSIÓ |  |  |  | CATS.ICS-12934.PP.ADM. | 1 | SQ Oficina Planta 1 Sala Administració |  | 1 | [5 empty] | 2006-10-01 | [5 empty] | Standard | [120 empty] | 3498f474-d203-49ec-9557-3ad2ef7317c6 | 61ff9298-a558-4e51-973a-1ab5a3fcf175
Lot 04 | ICS-12934 | ICS-12934 - BAI-15.02.B | BATERIES DE CONDENSADORS ESTÀTICS | 15.02.B | EQUIPS DE BAIXA TENSIÓ¦BATERIES DE CONDENSADORS¦ESTÀTICS | BAIXA TENSIÓ |  |  |  | CATS.ICS-12934.PB.ELEC. | 1 | Bateria Condensadors |  | 1 |  | Schneider | Varlogic NR12 |  |  | 2006-10-01 | [6 empty] | 500 | [119 empty] | 50cfc613-997e-4dbd-bee2-1406f0374516 | c21ecdfc-09e4-4ce4-b50f-3981ba6bcf5e
Lot 04 | ICS-12934 | ICS-12934 - BAI-15.05.A | ENDOLLS | 15.05.A | EQUIPS DE BAIXA TENSIÓ¦ENDOLLS I MECANISMES¦ENDOLLS | BAIXA TENSIÓ |  |  |  | CATS.ICS-12934. | 363 | Endolls |  | 1 | [5 empty] | 2006-10-01 |  |  |  | Endolls BT | [122 empty] | 9a9b15a2-0149-491d-b6dc-aa8de8a459f3 | 21fea88b-4180-4ceb-b5c7-5e2b55a8f50d
Lot 04 | ICS-12934 | ICS-12934 - BAI-15.05.B | MECANISMES | 15.05.B | EQUIPS DE BAIXA TENSIÓ¦ENDOLLS I MECANISMES¦MECANISMES | BAIXA TENSIÓ |  |  |  | CATS.ICS-12934. | 85 | Interruptors i commutadors |  | 1 | [5 empty] | 2006-10-01 |  |  |  | Interruptors i commutadors BT | [122 empty] | 31fa7606-086b-4298-8c8b-8cd702df3ae3 | ee96e7ab-31a7-438a-9590-a7025807cd73
Lot 04 | ICS-12934 | ICS-12934 - BAI-15.06 | XARXA DE TERRES | 15.06 | EQUIPS DE BAIXA TENSIÓ¦XARXA DE TERRES | BAIXA TENSIÓ |  |  |  | CATS.ICS-12934. | 1 | Xarxa de terra |  | 1 | [5 empty] | 2006-10-01 |  |  |  | Posada a terra | [122 empty] | cb26dd15-15ef-4829-b184-5f7908584025 | 90046115-ef2e-4dd0-936e-4fbf51ba6c35
Lot 04 | ICS-12934 | ICS-12934 - BAI-16.01 | LLUMINÀRIES | 16.01 | IL·LUMINACIÓ¦LLUMINÀRIES | BAIXA TENSIÓ |  |  |  | CATS.ICS-12934.PB. | 750 | Llums planta baixa |  | 1 | [5 empty] | 2006-10-01 |  |  |  | Planta Baixa | [122 empty] | a815a242-27f1-42b5-96ca-27fc5b542211 | 8ecd8800-7e8a-40ed-9283-b6c835b6fd10
Lot 04 | ICS-12934 | ICS-12934 - BAI-16.01 | LLUMINÀRIES | 16.01 | IL·LUMINACIÓ¦LLUMINÀRIES | BAIXA TENSIÓ |  |  |  | CATS.ICS-12934.PP. | 21 | Llums planta primera |  | 1 | [5 empty] | 2006-10-01 |  |  |  | Planta primera | [122 empty] | a815a242-27f1-42b5-96ca-27fc5b542211 | 84f03c4c-c1c3-4c43-bd08-bcec6d92bac7
Lot 04 | ICS-12934 | ICS-12934 - BAI-16.02 | EMERGÈNCIA I SENYALITZACIÓ | 16.02 | IL·LUMINACIÓ¦EMERGÈNCIA I SENYALITZACIÓ | BAIXA TENSIÓ |  |  |  | CATS.ICS-12934.PB. | 366 | Llums d'emergència planta baixa |  | 1 | [5 empty] | 2006-10-01 |  |  |  | Planta Baixa | [122 empty] | 42012b36-2ce7-4a94-b0a8-df0cf279fda7 | 613b2e9e-58b2-4e78-8aef-ad2f1ad0b29c
Lot 04 | ICS-12934 | ICS-12934 - BAI-16.02 | EMERGÈNCIA I SENYALITZACIÓ | 16.02 | IL·LUMINACIÓ¦EMERGÈNCIA I SENYALITZACIÓ | BAIXA TENSIÓ |  |  |  | CATS.ICS-12934.PP. | 29 | Llums d'emergència planta primera |  | 1 | [5 empty] | 2006-10-01 |  |  |  | Planta primera | [122 empty] | 42012b36-2ce7-4a94-b0a8-df0cf279fda7 | d519b75d-a45d-47b8-a49d-1079185207a2
Lot 04 | ICS-12934 | ICS-12934 - BAI-16.03 | LUMINÀRIES EXTERIORS | 16.03 | IL·LUMINACIÓ¦LUMINÀRIES EXTERIORS | BAIXA TENSIÓ |  |  |  | CATS.ICS-12934.FA. | 41 | Focus façana |  | 1 | [5 empty] | 2006-10-01 |  |  |  | Exterior | [122 empty] | 6c3b8826-20c9-4e67-af3e-d353fb5d4093 | 3828fad4-5a27-4533-877a-b59afa06ae2f
Lot 04 | ICS-12934 | ICS-12934 - BAI-18.01 | GRUP ELECTROGEN DIÈSEL | 18.01 | GRUPS ELECTRÒGENS¦DIÈSEL | BAIXA TENSIÓ |  |  |  | CATS.ICS-12934.PB.PK. | 1 | Grup electrògen |  | 1 |  | ELECTRA MOLINS | EMN 800 |  |  | 2006-10-01 | [7 empty] | 800 | [5 empty] | 0 |  |  |  | 50 | [34 empty] | 0 | [17 empty] | 0 | [55 empty] | d2daf40b-4f1a-4ea6-afe4-05db1b1877a6 | a4b5f409-55a7-4fcc-ba1b-97c6c35d3a8d
Lot 04 | ICS-12934 | ICS-12934 - BAI-19 | PARALLAMPS | 19 | PARALLAMPS | BAIXA TENSIÓ |  |  |  | CATS.ICS-12934.COB. | 1 | Parallamps |  | 1 | [5 empty] | 2006-10-01 | [126 empty] | bcae5203-2736-4089-a8a6-7e678c7f838f | c0ac49ca-269b-46a4-a04a-e71e94dc098e
Lot 04 | ICS-12934 | ICS-12934 - BAI-34.10 | INSTAL·LACIÓ BAIXA TENSIÓ | 34.10 | INSTAL·LACIONS¦INSTAL·LACIÓ BAIXA TENSIÓ | BAIXA TENSIÓ |  |  |  | CATS.ICS-12934. | 1 | Instal·lació Baixa Tensió |  | 1 | [5 empty] | 2006-10-01 | [126 empty] | e4b3de93-73f1-4f5a-88b0-76696052cfc2 | 6f91ac56-a877-4c11-86a0-8046a6f330fd
Lot 04 | ICS-12934 | ICS-12934 - CLI-01.03 | CALDERES | 01.03 | GENERADORS D'ENERGIA¦CALDERES | CLIMATITZACIÓ |  |  |  | CATS.ICS-12934.PB.SE-CAL. | 1 | Caldera |  | 1 |  | Metmann | MM550G | 13949 |  | 2007-01-01 | 60000 | 15 | [7 empty] | > 70 kW | 0 |  | 639 | 0 |  |  | 0 | 0 |  |  |  | 0 | [36 empty] | Condensació | Gasoil | 0 | 0 | [64 empty] | 2d41d9e1-3629-42af-9331-654352a903a5 | 33bdd0bd-cd41-4c79-8d10-950caf07b14f
Lot 04 | ICS-12934 | ICS-12934 - CLI-01.04.A | A.A. UNITATS INTERIORS | 01.04.A | GENERADORS D'ENERGIA¦APARELLS AUTÒNOMS¦A.A. UNITATS INTERIORS | CLIMATITZACIÓ |  |  |  | CATS.ICS-12934.PB.ELEC. | 1 | AUT5-Int-TerraSostre-Quadres INT |  | 1 |  | Kaysun | KPC-176 DN6 | D202121840513927160012 |  | 2007-01-01 | [9 empty] | > 70 kW | 0 | 15.53 | 17 | 0 | 0 | 5.01 | 0 | 50 | R410A | [44 empty] | 1700 | [62 empty] | 80a5d285-4d20-4a55-b7d4-bca8b06d840f | 0d1e3640-690d-4e5d-8625-3b6974a1b4d4
Lot 04 | ICS-12934 | ICS-12934 - CLI-01.04.A | A.A. UNITATS INTERIORS | 01.04.A | GENERADORS D'ENERGIA¦APARELLS AUTÒNOMS¦A.A. UNITATS INTERIORS | CLIMATITZACIÓ |  |  |  | CATS.ICS-12934.PB.ELEC. | 1 | AUT6-Int-TerraSostre-Quadres INT |  | 1 |  | Kaysun | KPC-176 DN6 | D202121840513927160010 |  | 2007-01-01 | [9 empty] | > 70 kW | 0 | 15.53 | 17 | 0 | 0 | 5.01 | 0 | 50 | R410A | [44 empty] | 1700 | [62 empty] | 80a5d285-4d20-4a55-b7d4-bca8b06d840f | 627eeac8-a748-4a29-94e5-ed6774fcee90
Lot 04 | ICS-12934 | ICS-12934 - CLI-01.04.A | A.A. UNITATS INTERIORS | 01.04.A | GENERADORS D'ENERGIA¦APARELLS AUTÒNOMS¦A.A. UNITATS INTERIORS | CLIMATITZACIÓ |  |  |  | CATS.ICS-12934.PB.OFRECEPEXP. | 1 | AUT7-Int-Cassette-Prod INT |  | 1 | [5 empty] | 2007-01-01 | [9 empty] | > 70 kW | 0 | 0 | 0 | 0 | 0 | 5.01 | 0 | 50 | [108 empty] | 80a5d285-4d20-4a55-b7d4-bca8b06d840f | 47965393-1d33-4cb0-8d76-b6ea9d1749af
Lot 04 | ICS-12934 | ICS-12934 - CLI-01.04.A | A.A. UNITATS INTERIORS | 01.04.A | GENERADORS D'ENERGIA¦APARELLS AUTÒNOMS¦A.A. UNITATS INTERIORS | CLIMATITZACIÓ |  |  |  | CATS.ICS-12934.PP.ADM. | 1 | AUT3-Int-Cassette-Desp X INT |  | 1 |  | Mitsubishi | FDTC50VD | 950200200AK |  | 2007-01-01 | [9 empty] | > 70 kW | 0 | 5.6 | 6.3 | 0 | 0 | 1.5 | 0 | 50 | R410A | [44 empty] | 2400 | [62 empty] | 80a5d285-4d20-4a55-b7d4-bca8b06d840f | 9047d98b-a3ff-4cfd-93cc-340311a94e35
Lot 04 | ICS-12934 | ICS-12934 - CLI-01.04.A | A.A. UNITATS INTERIORS | 01.04.A | GENERADORS D'ENERGIA¦APARELLS AUTÒNOMS¦A.A. UNITATS INTERIORS | CLIMATITZACIÓ |  |  |  | CATS.ICS-12934.PP.ADM. | 1 | AUT10-Int-Cassette-Nova INT |  | 1 |  | Mitsubishi | FDE140VG |  |  | 2018-01-01 | [9 empty] | > 70 kW | 0 | 14 | 16 | 0 | 0 | 3.8 | 0 | 50 | R410A | [44 empty] | 4500 | [62 empty] | 80a5d285-4d20-4a55-b7d4-bca8b06d840f | 798e4d39-73d2-41f1-967c-541169a5f969
Lot 04 | ICS-12934 | ICS-12934 - CLI-01.04.A | A.A. UNITATS INTERIORS | 01.04.A | GENERADORS D'ENERGIA¦APARELLS AUTÒNOMS¦A.A. UNITATS INTERIORS | CLIMATITZACIÓ |  |  |  | CATS.ICS-12934.PP.ADM. | 1 | AUT4-Int-Cassette-Desp Y.2 INT |  | 1 |  | Hitachi | RCIM-1.0FSN |  |  | 2007-01-01 | [9 empty] | > 70 kW | 0 | 2.8 | 3.2 | 0 | 0 | 7 | 0 | 50 | R410A | [44 empty] | 780 | [62 empty] | 80a5d285-4d20-4a55-b7d4-bca8b06d840f | 9222c865-0b99-456e-a114-b430680bec07
Lot 04 | ICS-12934 | ICS-12934 - CLI-01.04.A | A.A. UNITATS INTERIORS | 01.04.A | GENERADORS D'ENERGIA¦APARELLS AUTÒNOMS¦A.A. UNITATS INTERIORS | CLIMATITZACIÓ |  |  |  | CATS.ICS-12934.PP.ADM. | 1 | AUT4-Int-Cassette-Desp Y.1 INT |  | 1 |  | Hitachi | RCIM-1.0FSN | U44A3071 |  | 2007-01-01 | [9 empty] | > 70 kW | 0 | 2.8 | 3.2 | 0 | 0 | 7 | 0 | 50 | R410A | [44 empty] | 780 | [62 empty] | 80a5d285-4d20-4a55-b7d4-bca8b06d840f | 12bda720-12d7-4fe3-a7c7-edccfca3819a
Lot 04 | ICS-12934 | ICS-12934 - CLI-01.04.A | A.A. UNITATS INTERIORS | 01.04.A | GENERADORS D'ENERGIA¦APARELLS AUTÒNOMS¦A.A. UNITATS INTERIORS | CLIMATITZACIÓ |  |  |  | CATS.ICS-12934.PP.ARX. | 1 | AUT2-Int-Arxiu INT |  | 1 |  | Kosner | KSTI-09D |  |  | 2007-01-01 | [9 empty] | > 70 kW | 0 | 2.7 | 2.93 | 0 | 0 | 7 | 0 | 50 | R-32 | [44 empty] | 600 | [62 empty] | 80a5d285-4d20-4a55-b7d4-bca8b06d840f | b870e548-0027-4cd0-9df2-1f0d29a5e61c
Lot 04 | ICS-12934 | ICS-12934 - CLI-01.04.A | A.A. UNITATS INTERIORS | 01.04.A | GENERADORS D'ENERGIA¦APARELLS AUTÒNOMS¦A.A. UNITATS INTERIORS | CLIMATITZACIÓ |  |  |  | CATS.ICS-12934.PP.D5. | 1 | AUT9-Int-Fancoil-Desp V INT |  | 1 |  | Kaysun | KAY-S 35 DN6 | D200109340315506120109 |  | 2007-01-01 | [9 empty] | > 70 kW | 0 | 4.95 | 5.03 | 0 | 0 | 1.1 | 0 | 50 | R410A | [44 empty] | 380 | [62 empty] | 80a5d285-4d20-4a55-b7d4-bca8b06d840f | 900163b8-7aaf-46e0-8de0-28853ed17e47
Lot 04 | ICS-12934 | ICS-12934 - CLI-01.04.A | A.A. UNITATS INTERIORS | 01.04.A | GENERADORS D'ENERGIA¦APARELLS AUTÒNOMS¦A.A. UNITATS INTERIORS | CLIMATITZACIÓ |  |  |  | CATS.ICS-12934.PP.SERV. | 1 | AUT8-Int-Cassette-Sala Rack INT |  | 1 |  | Kaysun | KUE-140 HTN6 | D202261430414901160005 |  | 2007-01-01 | [9 empty] | > 70 kW | 0 | 13.2 | 15 | 0 | 0 | 3.3 | 0 | 50 | R410A | [44 empty] | 7200 | [62 empty] | 80a5d285-4d20-4a55-b7d4-bca8b06d840f | e8571502-2b90-4e5c-8604-554b3644cf60
Lot 04 | ICS-12934 | ICS-12934 - CLI-01.04.A | A.A. UNITATS INTERIORS | 01.04.A | GENERADORS D'ENERGIA¦APARELLS AUTÒNOMS¦A.A. UNITATS INTERIORS | CLIMATITZACIÓ |  |  |  | CATS.ICS-12934.PP.SERV. | 1 | AUT1-Int-TerraSostre-Sala Rack INT |  | 1 |  | Hitachi | RPC-5.0FSNE | 4FE84362 |  | 2007-01-01 | [9 empty] | > 70 kW | 0 | 14 | 16 | 0 | 0 | 7 | 0 | 50 | R410A | [44 empty] | 1200 | [62 empty] | 80a5d285-4d20-4a55-b7d4-bca8b06d840f | 9a008f41-3add-420c-a158-d13b315083ef
Lot 04 | ICS-12934 | ICS-12934 - CLI-01.04.B | A.A. UNITATS EXTERIORS | 01.04.B | GENERADORS D'ENERGIA¦APARELLS AUTÒNOMS¦A.A. UNITATS EXTERIORS | CLIMATITZACIÓ |  |  |  | CATS.ICS-12934.PB.PK. | 1 | AUT4-Ext-Desp Y EXT |  | 1 |  | Mitsubishi | SRC50ZHX-S | 837400346 |  | 2007-01-01 | 4500 | 10 | [7 empty] | > 70 kW | 0 | 5 | 5.8 | 0 | 0 | 1.66 | 0 | 50 | R410A | [107 empty] | fe387020-aea4-4d5f-890c-0b4eaf6574d1 | a4772d2f-e361-4c35-8850-037e247d5195
Lot 04 | ICS-12934 | ICS-12934 - CLI-01.04.B | A.A. UNITATS EXTERIORS | 01.04.B | GENERADORS D'ENERGIA¦APARELLS AUTÒNOMS¦A.A. UNITATS EXTERIORS | CLIMATITZACIÓ |  |  |  | CATS.ICS-12934.PB.PK. | 1 | AUT7-Ext-Prod EXT |  | 1 |  | Hitachi | RAS-12HRNM | U43K2201 |  | 2007-01-01 | 4500 | 10 | [7 empty] | > 70 kW | 0 | 9.32 | 8.39 | 0 | 0 | 10.06 | 0 | 50 | R410A | [107 empty] | fe387020-aea4-4d5f-890c-0b4eaf6574d1 | 1df7f84d-0992-4acf-bedf-12937dddba41
Lot 04 | ICS-12934 | ICS-12934 - CLI-01.04.B | A.A. UNITATS EXTERIORS | 01.04.B | GENERADORS D'ENERGIA¦APARELLS AUTÒNOMS¦A.A. UNITATS EXTERIORS | CLIMATITZACIÓ |  |  |  | CATS.ICS-12934.PB.PK. | 1 | AUT1-Ext-Sala Rack EXT |  | 1 |  | Hitachi | RAS-5HNP1E | 4FE91569 |  | 2007-01-01 | 6000 | 10 | [7 empty] | > 70 kW | 0 | 12.5 | 14 | 0 | 0 | 1.66 | 0 | 50 | R410A | [107 empty] | fe387020-aea4-4d5f-890c-0b4eaf6574d1 | 6a99f9da-ac2f-476c-803c-29c87a1c0749
Lot 04 | ICS-12934 | ICS-12934 - CLI-01.04.B | A.A. UNITATS EXTERIORS | 01.04.B | GENERADORS D'ENERGIA¦APARELLS AUTÒNOMS¦A.A. UNITATS EXTERIORS | CLIMATITZACIÓ |  |  |  | CATS.ICS-12934.PB.PK. | 1 | AUT3-Ext-Desp X EXT |  | 1 |  | Mitsubishi | SRC50ZHX-S | 837400347 |  | 2007-01-01 | 6000 | 10 | [7 empty] | > 70 kW | 0 | 12.5 | 14 | 0 | 0 | 1.66 | 0 | 50 | R410A | [107 empty] | fe387020-aea4-4d5f-890c-0b4eaf6574d1 | c5713a47-9910-44d1-8738-62748b69e2f0
Lot 04 | ICS-12934 | ICS-12934 - CLI-01.04.B | A.A. UNITATS EXTERIORS | 01.04.B | GENERADORS D'ENERGIA¦APARELLS AUTÒNOMS¦A.A. UNITATS EXTERIORS | CLIMATITZACIÓ |  |  |  | CATS.ICS-12934.PB.PK. | 1 | AUT10-Ext-Nova EXT |  | 1 |  | Mitsubishi | FDC140VNX | AB2000165ZF |  | 2018-01-01 | 6000 | 10 | [7 empty] | > 70 kW | 0 | 14 | 16 | 0 | 0 | 5.32 | 0 | 50 | R410A | [107 empty] | fe387020-aea4-4d5f-890c-0b4eaf6574d1 | 22a73b27-aff1-4300-abe8-6d16fa9c9f2c
Lot 04 | ICS-12934 | ICS-12934 - CLI-01.04.B | A.A. UNITATS EXTERIORS | 01.04.B | GENERADORS D'ENERGIA¦APARELLS AUTÒNOMS¦A.A. UNITATS EXTERIORS | CLIMATITZACIÓ |  |  |  | CATS.ICS-12934.PB.PK. | 1 | AUT6-Ext-Quadres EXT |  | 1 |  | Kaysun | KUE-176 DTN6 | D202121840513927160010 |  | 2007-01-01 | 6000 | 10 | [7 empty] | > 70 kW | 0 | 16 | 17.6 | 0 | 0 | 5.32 | 0 | 50 | R410A | [107 empty] | fe387020-aea4-4d5f-890c-0b4eaf6574d1 | e81dc103-a047-4a9a-b301-9fa4d6644c08
Lot 04 | ICS-12934 | ICS-12934 - CLI-01.04.B | A.A. UNITATS EXTERIORS | 01.04.B | GENERADORS D'ENERGIA¦APARELLS AUTÒNOMS¦A.A. UNITATS EXTERIORS | CLIMATITZACIÓ |  |  |  | CATS.ICS-12934.PB.PK. | 1 | AUT8-Ext-Sala Rack EXT |  | 1 |  | Kaysun | KUE-140 HTN6 | D202261430414901160005 |  | 2007-01-01 | 6000 | 10 | [7 empty] | > 70 kW | 0 | 14.06 | 15.24 | 0 | 0 | 3.9 | 0 | 50 | R410A | [107 empty] | fe387020-aea4-4d5f-890c-0b4eaf6574d1 | 1d1bb6c2-b53a-4bc6-b8ef-a87e602ded3f
Lot 04 | ICS-12934 | ICS-12934 - CLI-01.04.B | A.A. UNITATS EXTERIORS | 01.04.B | GENERADORS D'ENERGIA¦APARELLS AUTÒNOMS¦A.A. UNITATS EXTERIORS | CLIMATITZACIÓ |  |  |  | CATS.ICS-12934.PB.PK. | 1 | AUT9-Ext-Desp V EXT |  | 1 |  | Kaysun | KAE-S 35 DN6 | D200109340315506120109 |  | 2007-01-01 | 3000 | 10 | [7 empty] | > 70 kW | 0 | 3.81 | 3.81 | 0 | 0 | 1.22 | 0 | 50 | R410A | [107 empty] | fe387020-aea4-4d5f-890c-0b4eaf6574d1 | de2decb0-aa25-4c10-846b-c6dde6b4e0c1
Lot 04 | ICS-12934 | ICS-12934 - CLI-01.04.B | A.A. UNITATS EXTERIORS | 01.04.B | GENERADORS D'ENERGIA¦APARELLS AUTÒNOMS¦A.A. UNITATS EXTERIORS | CLIMATITZACIÓ |  |  |  | CATS.ICS-12934.PB.PK. | 1 | AUT2-Ext-Desp Z EXT |  | 1 |  | Kosner | KSTI-09D | 63229961919 |  | 2007-01-01 | 3000 | 10 | [7 empty] | > 70 kW | 0 | 2.5 | 2.75 | 0 | 0 | 0.83 | 0 | 50 | R410A | [107 empty] | fe387020-aea4-4d5f-890c-0b4eaf6574d1 | 1e10c2f7-153b-42c7-b8d2-c92d31f4f767
Lot 04 | ICS-12934 | ICS-12934 - CLI-01.04.B | A.A. UNITATS EXTERIORS | 01.04.B | GENERADORS D'ENERGIA¦APARELLS AUTÒNOMS¦A.A. UNITATS EXTERIORS | CLIMATITZACIÓ |  |  |  | CATS.ICS-12934.PB.PK. | 1 | AUT5-Ext-Quadres EXT |  | 1 |  | Kaysun | KUE-176 DTN6 | D202121840513927160012 |  | 2007-01-01 | 6000 | 10 | [7 empty] | > 70 kW | 0 | 16 | 17.6 | 0 | 0 | 5.32 | 0 | 50 | R410A | [107 empty] | fe387020-aea4-4d5f-890c-0b4eaf6574d1 | ef502b83-976d-4f1c-9f8a-e7c19a8f01ca
Lot 04 | ICS-12934 | ICS-12934 - CLI-01.08.A | UNITATS INTERIORS SISTEMA VRV | 01.08.A | GENERADORS D'ENERGIA¦SISTEMA VRV¦UNITATS INTERIORS SISTEMA VRV | CLIMATITZACIÓ |  |  |  | CATS.ICS-12934.PB.MENJ. | 1 | VRV1-Int-Cassette-Menj2 INT |  | 1 |  | Hitachi | RCI-4.0FSN1E |  |  | 2007-01-01 | [9 empty] | > 70 kW | 0 | 11.2 | 12.5 |  | 0 | 7 |  |  | R410A | [44 empty] | 1600 | [62 empty] | 57342e7d-5868-4f33-929e-2545b9b72d7d | 539ad862-809c-4478-bb6e-7dbd4f0ec3f3
Lot 04 | ICS-12934 | ICS-12934 - CLI-01.08.A | UNITATS INTERIORS SISTEMA VRV | 01.08.A | GENERADORS D'ENERGIA¦SISTEMA VRV¦UNITATS INTERIORS SISTEMA VRV | CLIMATITZACIÓ |  |  |  | CATS.ICS-12934.PB.MENJ. | 1 | VRV1-Int-Cassette-Menj1 INT |  | 1 |  | Hitachi | RCI-4.0FSN1E | 4FE97551 |  | 2007-01-01 | [9 empty] | > 70 kW | 0 | 11.2 | 12.5 |  | 0 | 7 |  |  | R410A | [44 empty] | 1600 | [62 empty] | 57342e7d-5868-4f33-929e-2545b9b72d7d | 578aa79f-647d-4fda-bee7-82a512d6c20d
Lot 04 | ICS-12934 | ICS-12934 - CLI-01.08.A | UNITATS INTERIORS SISTEMA VRV | 01.08.A | GENERADORS D'ENERGIA¦SISTEMA VRV¦UNITATS INTERIORS SISTEMA VRV | CLIMATITZACIÓ |  |  |  | CATS.ICS-12934.PB.VD. | 1 | VRV1-Int-Cassette-VD INT |  | 1 |  | Hitachi | RPI-6.0FSN1E | 4FE80299 |  | 2007-01-01 | [9 empty] | > 70 kW | 0 | 16 | 18 |  | 0 | 7 |  |  | R410A | [44 empty] | 2000 | [62 empty] | 57342e7d-5868-4f33-929e-2545b9b72d7d | 41a33387-f61c-420d-b467-fad45714f987
Lot 04 | ICS-12934 | ICS-12934 - CLI-01.08.A | UNITATS INTERIORS SISTEMA VRV | 01.08.A | GENERADORS D'ENERGIA¦SISTEMA VRV¦UNITATS INTERIORS SISTEMA VRV | CLIMATITZACIÓ |  |  |  | CATS.ICS-12934.PB.VH. | 1 | VRV1-Int-Cassette-VH INT |  | 1 |  | Hitachi | RCIM-2.0FSN | U44E5373 |  | 2007-01-01 | [9 empty] | > 70 kW | 0 | 5.6 | 6.3 |  | 0 | 8.5 |  |  | R410A | [44 empty] | 900 | [62 empty] | 57342e7d-5868-4f33-929e-2545b9b72d7d | 9279fecf-77c1-485b-b8da-21dfc4b44d62
Lot 04 | ICS-12934 | ICS-12934 - CLI-01.08.A | UNITATS INTERIORS SISTEMA VRV | 01.08.A | GENERADORS D'ENERGIA¦SISTEMA VRV¦UNITATS INTERIORS SISTEMA VRV | CLIMATITZACIÓ |  |  |  | CATS.ICS-12934.PP.ADM. | 1 | VRV2-Int-Cassette- ZC 3 INT |  | 1 |  | Hitachi | RCIM-2.0FSN |  |  | 2006-01-01 | [9 empty] | > 70 kW | 0 | 5.6 | 6.3 |  | 0 | 8.5 |  |  | R410A | [44 empty] | 900 | [62 empty] | 57342e7d-5868-4f33-929e-2545b9b72d7d | 312b1712-7695-4c13-8e42-1d697e26018b
Lot 04 | ICS-12934 | ICS-12934 - CLI-01.08.A | UNITATS INTERIORS SISTEMA VRV | 01.08.A | GENERADORS D'ENERGIA¦SISTEMA VRV¦UNITATS INTERIORS SISTEMA VRV | CLIMATITZACIÓ |  |  |  | CATS.ICS-12934.PP.ADM. | 1 | VRV2-Int-Cassette- ZC 2 INT |  | 1 |  | Hitachi | RCIM-2.0FSN |  |  | 2006-01-01 | [9 empty] | > 70 kW | 0 | 5.6 | 6.3 |  | 0 | 8.5 |  |  | R410A | [44 empty] | 900 | [62 empty] | 57342e7d-5868-4f33-929e-2545b9b72d7d | d9838807-30fe-473a-8ee4-a2b96ab3aad9
Lot 04 | ICS-12934 | ICS-12934 - CLI-01.08.A | UNITATS INTERIORS SISTEMA VRV | 01.08.A | GENERADORS D'ENERGIA¦SISTEMA VRV¦UNITATS INTERIORS SISTEMA VRV | CLIMATITZACIÓ |  |  |  | CATS.ICS-12934.PP.ADM. | 1 | VRV2-Int-Cassette-ZC 1 INT |  | 1 |  | Hitachi | RCIM-2.0FSN |  |  | 2006-01-01 | [9 empty] | > 70 kW | 0 | 5.6 | 6.3 |  | 0 | 8.5 |  |  | R410A | [44 empty] | 900 | [62 empty] | 57342e7d-5868-4f33-929e-2545b9b72d7d | 6807a69a-305a-4cab-82e6-d1c328a043aa
Lot 04 | ICS-12934 | ICS-12934 - CLI-01.08.A | UNITATS INTERIORS SISTEMA VRV | 01.08.A | GENERADORS D'ENERGIA¦SISTEMA VRV¦UNITATS INTERIORS SISTEMA VRV | CLIMATITZACIÓ |  |  |  | CATS.ICS-12934.PP.ADM. | 1 | VRV2-Int-Cassette-Desp Z INT |  | 1 |  | Hitachi | RCIM-2.0FSN |  |  | 2006-01-01 | [9 empty] | > 70 kW | 0 | 5.6 | 6.3 |  | 0 | 8.5 |  |  | R410A | [44 empty] | 900 | [62 empty] | 57342e7d-5868-4f33-929e-2545b9b72d7d | 523b94a9-953f-4f7e-ac64-ff70be860268
Lot 04 | ICS-12934 | ICS-12934 - CLI-01.08.A | UNITATS INTERIORS SISTEMA VRV | 01.08.A | GENERADORS D'ENERGIA¦SISTEMA VRV¦UNITATS INTERIORS SISTEMA VRV | CLIMATITZACIÓ |  |  |  | CATS.ICS-12934.PP.ARX. | 1 | VRV2-Int-Cassette-Desp L INT |  | 1 |  | Hitachi | RCI-4.0FSN1E |  |  | 2006-01-01 | [9 empty] | > 70 kW | 0 | 11.2 | 12.5 |  | 0 | 7 |  |  | R410A | [44 empty] | 1600 | [62 empty] | 57342e7d-5868-4f33-929e-2545b9b72d7d | ac2f25a3-8eb7-4867-82a7-f22326889da0
Lot 04 | ICS-12934 | ICS-12934 - CLI-01.08.A | UNITATS INTERIORS SISTEMA VRV | 01.08.A | GENERADORS D'ENERGIA¦SISTEMA VRV¦UNITATS INTERIORS SISTEMA VRV | CLIMATITZACIÓ |  |  |  | CATS.ICS-12934.PP.D1. | 1 | VRV2-Int-Cassette-Desp R INT |  | 1 |  | Hitachi | RCIM-2.0FSN |  |  | 2006-01-01 | [9 empty] | > 70 kW | 0 | 5.6 | 6.3 |  | 0 | 8.5 |  |  | R410A | [44 empty] | 900 | [62 empty] | 57342e7d-5868-4f33-929e-2545b9b72d7d | 24761c39-7874-4291-a5d0-7a548a1edf61
Lot 04 | ICS-12934 | ICS-12934 - CLI-01.08.A | UNITATS INTERIORS SISTEMA VRV | 01.08.A | GENERADORS D'ENERGIA¦SISTEMA VRV¦UNITATS INTERIORS SISTEMA VRV | CLIMATITZACIÓ |  |  |  | CATS.ICS-12934.PP.D2. | 1 | VRV2-Int-Cassette-Desp S INT |  | 1 |  | Hitachi | RCIM-2.0FSN |  |  | 2006-01-01 | [9 empty] | > 70 kW | 0 | 5.6 | 6.3 |  | 0 | 8.5 |  |  | R410A | [44 empty] | 900 | [62 empty] | 57342e7d-5868-4f33-929e-2545b9b72d7d | 868846c8-de3f-431e-ab89-1ada35df3212
Lot 04 | ICS-12934 | ICS-12934 - CLI-01.08.A | UNITATS INTERIORS SISTEMA VRV | 01.08.A | GENERADORS D'ENERGIA¦SISTEMA VRV¦UNITATS INTERIORS SISTEMA VRV | CLIMATITZACIÓ |  |  |  | CATS.ICS-12934.PP.D3. | 1 | VRV2-Int-Cassette-Desp T INT |  | 1 |  | Hitachi | RCIM-2.0FSN |  |  | 2006-01-01 | [9 empty] | > 70 kW | 0 | 5.6 | 6.3 |  | 0 | 8.5 |  |  | R410A | [44 empty] | 900 | [62 empty] | 57342e7d-5868-4f33-929e-2545b9b72d7d | 04e1ed76-456b-412b-a3dd-9ebd7e8b3423
Lot 04 | ICS-12934 | ICS-12934 - CLI-01.08.A | UNITATS INTERIORS SISTEMA VRV | 01.08.A | GENERADORS D'ENERGIA¦SISTEMA VRV¦UNITATS INTERIORS SISTEMA VRV | CLIMATITZACIÓ |  |  |  | CATS.ICS-12934.PP.D4. | 1 | VRV2-Int-Cassette-Desp U INT |  | 1 |  | Hitachi | RCIM-2.0FSN |  |  | 2006-01-01 | [9 empty] | > 70 kW | 0 | 5.6 | 6.3 |  | 0 | 8.5 |  |  | R410A | [44 empty] | 900 | [62 empty] | 57342e7d-5868-4f33-929e-2545b9b72d7d | 4e6f8f4e-268f-49c9-ace1-c94b030e5f20
Lot 04 | ICS-12934 | ICS-12934 - CLI-01.08.A | UNITATS INTERIORS SISTEMA VRV | 01.08.A | GENERADORS D'ENERGIA¦SISTEMA VRV¦UNITATS INTERIORS SISTEMA VRV | CLIMATITZACIÓ |  |  |  | CATS.ICS-12934.PP.D-COORDI-1. | 1 | VRV2-Int-Cassette-Desp E INT |  | 1 |  | Hitachi | RCI-4.0FSN1E |  |  | 2006-01-01 | [9 empty] | > 70 kW | 0 | 11.2 | 12.5 |  | 0 | 7 |  |  | R410A | [44 empty] | 1600 | [62 empty] | 57342e7d-5868-4f33-929e-2545b9b72d7d | 9a4a0fc7-8710-40b4-9a33-0f1edc809886
Lot 04 | ICS-12934 | ICS-12934 - CLI-01.08.A | UNITATS INTERIORS SISTEMA VRV | 01.08.A | GENERADORS D'ENERGIA¦SISTEMA VRV¦UNITATS INTERIORS SISTEMA VRV | CLIMATITZACIÓ |  |  |  | CATS.ICS-12934.PP.D-COORDI-2. | 1 | VRV2-Int-Cassette-Desp F INT |  | 1 |  | Hitachi | RCI-4.0FSN1E |  |  | 2006-01-01 | [9 empty] | > 70 kW | 0 | 11.2 | 12.5 |  | 0 | 7 |  |  | R410A | [44 empty] | 1600 | [62 empty] | 57342e7d-5868-4f33-929e-2545b9b72d7d | b72ea99a-a77d-4940-85ac-ff454eb48243
Lot 04 | ICS-12934 | ICS-12934 - CLI-01.08.A | UNITATS INTERIORS SISTEMA VRV | 01.08.A | GENERADORS D'ENERGIA¦SISTEMA VRV¦UNITATS INTERIORS SISTEMA VRV | CLIMATITZACIÓ |  |  |  | CATS.ICS-12934.PP.D-COORDI-3. | 1 | VRV2-Int-Cassette-Desp I INT |  | 1 |  | Hitachi | RCI-4.0FSN1E |  |  | 2006-01-01 | [9 empty] | > 70 kW | 0 | 11.2 | 12.5 |  | 0 | 7 |  |  | R410A | [44 empty] | 1600 | [62 empty] | 57342e7d-5868-4f33-929e-2545b9b72d7d | 74de71ed-45a2-4575-a360-4b695a98a14c
Lot 04 | ICS-12934 | ICS-12934 - CLI-01.08.A | UNITATS INTERIORS SISTEMA VRV | 01.08.A | GENERADORS D'ENERGIA¦SISTEMA VRV¦UNITATS INTERIORS SISTEMA VRV | CLIMATITZACIÓ |  |  |  | CATS.ICS-12934.PP.FORM. | 1 | VRV2-Int-Cassette-Form INT |  | 1 |  | Hitachi | RCI-4.0FSN1E |  |  | 2006-01-01 | [9 empty] | > 70 kW | 0 | 11.2 | 12.5 |  | 0 | 7 |  |  | R410A | [44 empty] | 1600 | [62 empty] | 57342e7d-5868-4f33-929e-2545b9b72d7d | bef84703-5d12-442a-8f96-757409038319
Lot 04 | ICS-12934 | ICS-12934 - CLI-01.08.A | UNITATS INTERIORS SISTEMA VRV | 01.08.A | GENERADORS D'ENERGIA¦SISTEMA VRV¦UNITATS INTERIORS SISTEMA VRV | CLIMATITZACIÓ |  |  |  | CATS.ICS-12934.PP.INFO. | 1 | VRV2-Int-Cassette-Desp P INT |  | 1 |  | Hitachi | RCIM-2.0FSN |  |  | 2006-01-01 | [9 empty] | > 70 kW | 0 | 5.6 | 6.3 |  | 0 | 8.5 |  |  | R410A | [44 empty] | 900 | [62 empty] | 57342e7d-5868-4f33-929e-2545b9b72d7d | 85b36619-6a48-4d47-910a-86ce4c54141d
Lot 04 | ICS-12934 | ICS-12934 - CLI-01.08.A | UNITATS INTERIORS SISTEMA VRV | 01.08.A | GENERADORS D'ENERGIA¦SISTEMA VRV¦UNITATS INTERIORS SISTEMA VRV | CLIMATITZACIÓ |  |  |  | CATS.ICS-12934.PP.REP. | 1 | VRV2-Int-Cassette-Desp Q INT |  | 1 |  | Hitachi | RCIM-2.0FSN |  |  | 2006-01-01 | [9 empty] | > 70 kW | 0 | 5.6 | 6.3 |  | 0 | 8.5 |  |  | R410A | [44 empty] | 900 | [62 empty] | 57342e7d-5868-4f33-929e-2545b9b72d7d | aa881b7e-0202-4f4b-85df-39b05cf834d2
Lot 04 | ICS-12934 | ICS-12934 - CLI-01.08.A | UNITATS INTERIORS SISTEMA VRV | 01.08.A | GENERADORS D'ENERGIA¦SISTEMA VRV¦UNITATS INTERIORS SISTEMA VRV | CLIMATITZACIÓ |  |  |  | CATS.ICS-12934.PP.REU-1. | 1 | VRV2-Int-Cassette-Desp M INT |  | 1 |  | Hitachi | RCI-4.0FSN1E |  |  | 2006-01-01 | [9 empty] | > 70 kW | 0 | 11.2 | 12.5 |  | 0 | 7 |  |  | R410A | [44 empty] | 1600 | [62 empty] | 57342e7d-5868-4f33-929e-2545b9b72d7d | fa671eb8-351c-469e-97c6-7154b82669cd
Lot 04 | ICS-12934 | ICS-12934 - CLI-01.08.A | UNITATS INTERIORS SISTEMA VRV | 01.08.A | GENERADORS D'ENERGIA¦SISTEMA VRV¦UNITATS INTERIORS SISTEMA VRV | CLIMATITZACIÓ |  |  |  | CATS.ICS-12934.PP.REU-2. | 1 | VRV2-Int-Cassette-Desp O INT |  | 1 |  | Hitachi | RCIM-2.0FSN |  |  | 2006-01-01 | [9 empty] | > 70 kW | 0 | 5.6 | 6.3 |  | 0 | 8.5 |  |  | R410A | [44 empty] | 900 | [62 empty] | 57342e7d-5868-4f33-929e-2545b9b72d7d | 072bb413-b0a6-4b53-ab7e-3bef2aef95e0
Lot 04 | ICS-12934 | ICS-12934 - CLI-01.08.A | UNITATS INTERIORS SISTEMA VRV | 01.08.A | GENERADORS D'ENERGIA¦SISTEMA VRV¦UNITATS INTERIORS SISTEMA VRV | CLIMATITZACIÓ |  |  |  | CATS.ICS-12934.PP.SERV. | 1 | VRV2-Int-Cassette-Desp N INT |  | 1 |  | Hitachi | RCI-4.0FSN1E |  |  | 2006-01-01 | [9 empty] | > 70 kW | 0 | 11.2 | 12.5 |  | 0 | 7 |  |  | R410A | [44 empty] | 1600 | [62 empty] | 57342e7d-5868-4f33-929e-2545b9b72d7d | 54311436-7498-4255-a86a-196acd7897f7
Lot 04 | ICS-12934 | ICS-12934 - CLI-01.08.B | UNITATS EXTERIORS SISTEMA VRV | 01.08.B | GENERADORS D'ENERGIA¦SISTEMA VRV¦UNITATS EXTERIORS SISTEMA VRV | CLIMATITZACIÓ |  |  |  | CATS.ICS-12934.PB.PK. | 1 | VRV1-Ext-Planta Baixa EXT |  | 1 |  | Hitachi | RAS-20FSN | U43F5853 |  | 2007-01-01 | 30000 | 10 | [7 empty] | > 70 kW | 0 | 56 | 63 |  | 0 | 22.48 |  |  | R410A | [107 empty] | 48becac2-9136-4b9b-acc6-efdc3fdc4741 | cc7123d9-1273-40aa-af75-89bb29cfc303
Lot 04 | ICS-12934 | ICS-12934 - CLI-01.08.B | UNITATS EXTERIORS SISTEMA VRV | 01.08.B | GENERADORS D'ENERGIA¦SISTEMA VRV¦UNITATS EXTERIORS SISTEMA VRV | CLIMATITZACIÓ |  |  |  | CATS.ICS-12934.PB.PK. | 1 | VRV2-Ext-Planta Primera EXT |  | 1 |  | Hitachi | RAS-30FSN | U41R0241 |  | 2006-01-01 | 30000 | 10 | [7 empty] | > 70 kW | 0 | 85 | 95 |  | 0 | 30.76 |  |  | R410A | [107 empty] | 48becac2-9136-4b9b-acc6-efdc3fdc4741 | 67e3cc59-4c66-4e19-9f27-c124e20f5625
Lot 04 | ICS-12934 | ICS-12934 - CLI-02.04 | CONDUCTES AIRE | 02.04 | ELEMENTS DE CLIMATITZACIÓ¦CONDUCTES AIRE | CLIMATITZACIÓ |  |  |  | CATS.ICS-12934. | 1 | Conductes impulsió/retorn d'aire |  | 1 | [5 empty] | 2006-10-01 |  |  |  | Planta baixa i primera | [5 empty] | > 70 kW | [116 empty] | 4273619c-50f7-4e6d-acc0-444c5657ab74 | 38c05aa2-12d0-4b67-83ec-d17b9d687e4f
Lot 04 | ICS-12934 | ICS-12934 - CLI-02.05 | REIXES I DIFUSORS D'AIRE | 02.05 | ELEMENTS DE CLIMATITZACIÓ¦REIXES I DIFUSORS D'AIRE | CLIMATITZACIÓ |  |  |  | CATS.ICS-12934. | 1 | Difusors |  | 1 | [5 empty] | 2006-10-01 |  |  |  | Planta baixa i primera | [5 empty] | > 70 kW | [116 empty] | 4f3ff558-232c-4f59-9d94-05323fbce050 | f64d0d90-3c26-4c87-b853-16478a8aa2d3
Lot 04 | ICS-12934 | ICS-12934 - CLI-03.02 | BOMBES CIRCULACIÓ ACS I CLIMA | 03.02 | BOMBES I GRUPS DE PRESSIÓ¦BOMBES CIRCULACIÓ ACS I CLIMA | CLIMATITZACIÓ |  |  |  | CATS.ICS-12934.PB.HIDR. | 1 | Bomba circulació ACS PB |  | 1 |  | GRUNDFOS | UPS 25-40 180 | 96281384 |  | 2006-10-01 | [9 empty] | > 70 kW | [34 empty] | Rotor sec | [81 empty] | dabec876-2a84-4f77-86fb-f4b032128390 | 39c6cde8-f532-4b86-8fb9-ca6a72e3b265
Lot 04 | ICS-12934 | ICS-12934 - CLI-33 | QUALITAT AMBIENTAL EN INTERIORS | 33 | QUALITAT AMBIENTAL EN INTERIORS | CLIMATITZACIÓ |  |  |  | CATS.ICS-12934. | 1 | Qualitat ambiental (RITE) |  | 1 | [5 empty] | 2006-10-01 | [9 empty] | > 70 kW | [116 empty] | b9ec7463-d1ae-4ed8-bc4e-79f465a1b072 | ff595c28-7a00-42b7-b6ee-61d429358743
Lot 04 | ICS-12934 | ICS-12934 - CLI-34.01 | INSTAL·LACIÓ CLIMATITZACIÓ | 34.01 | INSTAL·LACIONS¦INSTAL·LACIÓ CLIMATITZACIÓ | CLIMATITZACIÓ |  |  |  | CATS.ICS-12934. | 1 | Instal·lació climatització |  | 1 | [5 empty] | 2006-10-01 | [9 empty] | > 70 kW | [10 empty] | Ambdues | [105 empty] | 3faf0728-dd0c-41d6-9590-c147ad068f47 | 3f16fbb5-5cfc-4e2e-b34f-93e93d100b06
Lot 04 | ICS-12934 | ICS-12934 - COM-17.07 | PORTERS I AVISOS | 17.07 | EQUIPS COMUNICACIONS¦PORTERS I AVISOS | COMUNICACIONS |  |  |  | CATS.ICS-12934.PB.SA-EXT. | 1 | Videoporter EXT |  | 1 | [132 empty] | d1a0bf6c-1a4f-4a73-977a-609f7f17f383 | b67088cf-8bc4-4ec9-bc5c-841ae444fc28
Lot 04 | ICS-12934 | ICS-12934 - COM-17.07 | PORTERS I AVISOS | 17.07 | EQUIPS COMUNICACIONS¦PORTERS I AVISOS | COMUNICACIONS |  |  |  | CATS.ICS-12934.PB.VB. | 1 | Videoporter INT |  | 1 | [132 empty] | d1a0bf6c-1a4f-4a73-977a-609f7f17f383 | 863ead8a-73a7-4da2-956d-270cb0e345be
Lot 04 | ICS-12934 | ICS-12934 - COM-17.09.A | RACK VEU I DADES | 17.09.A | EQUIPS COMUNICACIONS¦VEU I DADES¦RACK | COMUNICACIONS |  |  |  | CATS.ICS-12934.PP.SERV. | 1 | Rack de dades |  | 1 | [132 empty] | 4fce2b1f-aa29-44d3-93dc-ea6a25cbba19 | 7b03447f-371c-4158-9d81-9e53a3fabd20
Lot 04 | ICS-12934 | ICS-12934 - FON-04.02 | DIPÒSIT EXPANSIÓ | 04.02 | FLUIDS I GASOS¦DIPÒSIT EXPANSIÓ | FONTANERIA |  |  |  | CATS.ICS-12934.PB.HIDR. | 1 | Vas expansió |  | 1 |  | IBAIONDO | 100 AMR-P | 4865410173 |  | 2006-10-01 | [9 empty] | > 70 kW | [11 empty] | 0.1 | 0 | [103 empty] | 5594013a-94da-4cb2-9d0a-8eed488b58ba | c9515a2b-8e17-4d33-b327-e77ad24d2b0f
Lot 04 | ICS-12934 | ICS-12934 - FON-04.05 | DIPÒSIT ACUMULADOR ACS | 04.05 | FLUIDS I GASOS¦DIPÒSIT ACUMULADOR ACS | LEGIONEL·LA |  |  |  | CATS.ICS-12934.PB.ENC. | 1 | Dipòsit ACS - 1 |  | 1 |  | IDROGAS | S/ID | S/ID |  | 2006-10-01 | [9 empty] | > 70 kW | [11 empty] | 0.5 | [104 empty] | ab146ac8-2bb1-4d1d-805c-0571b3b57298 | 29173d03-1f1d-44f9-b5d6-a8888c79d24e
Lot 04 | ICS-12934 | ICS-12934 - FON-08.02.B | EQUIPS DESCALCIFICACIÓ | 08.02.B | TRACTAMENT D'AIGÜES¦DESCALCIFICACIÓ¦EQUIPS DESCALCIFICACIÓ | FONTANERIA |  |  |  | CATS.ICS-12934.PB.HIDR. | 1 | Descalcificador |  | 1 |  | ERIE | 265936 |  |  | 2006-10-01 | [9 empty] | > 70 kW | [116 empty] | bee703bd-747c-4a66-9b12-522df70620c3 | d1f9c884-8a8d-4e16-8e17-0310670c5bc4
Lot 04 | ICS-12934 | ICS-12934 - FON-10.01.A | AIGÜERES | 10.01.A | APARELLS SANITARIS I AIXETERIA¦APARELLS SANITARIS¦AIGÜERES | FONTANERIA |  |  |  | CATS.ICS-12934.PB. | 11 | Aigüeres PB |  | 1 | [5 empty] | 2006-10-01 | [126 empty] | 8bc84c8a-401e-435b-8d44-3bac5f239031 | 8fe17374-ee2a-4a46-8ed9-af59c5aef21e
Lot 04 | ICS-12934 | ICS-12934 - FON-10.01.A | AIGÜERES | 10.01.A | APARELLS SANITARIS I AIXETERIA¦APARELLS SANITARIS¦AIGÜERES | FONTANERIA |  |  |  | CATS.ICS-12934.PP. | 11 | Aigüeres PP |  | 1 | [5 empty] | 2006-10-01 | [126 empty] | 8bc84c8a-401e-435b-8d44-3bac5f239031 | f395b211-c2b4-4d1d-bc8b-d916aa0422e0
Lot 04 | ICS-12934 | ICS-12934 - FON-10.01.B | PLATS DE DUTXA | 10.01.B | APARELLS SANITARIS I AIXETERIA¦APARELLS SANITARIS¦PLATS DE DUTXA | FONTANERIA |  |  |  | CATS.ICS-12934.PB. | 9 | Plats de dutxa |  | 1 | [5 empty] | 2006-10-01 | [126 empty] | cc3869e6-95c4-4da6-b65d-c666eaf7554b | b4f47ac2-bb47-42ec-876f-282a6b39f21c
Lot 04 | ICS-12934 | ICS-12934 - FON-10.01.C | URINARIS | 10.01.C | APARELLS SANITARIS I AIXETERIA¦APARELLS SANITARIS¦URINARIS | FONTANERIA |  |  |  | CATS.ICS-12934.PB. | 5 | Urinaris PB |  | 1 | [5 empty] | 2006-10-01 | [126 empty] | fb1821ae-acdf-46c6-ab73-64df840427be | 7799eeb5-4893-4c65-b639-558c6f8caa4a
Lot 04 | ICS-12934 | ICS-12934 - FON-10.01.D | INODOR | 10.01.D | APARELLS SANITARIS I AIXETERIA¦APARELLS SANITARIS¦INODOR | FONTANERIA |  |  |  | CATS.ICS-12934.PB. | 11 | Inodors PB |  | 1 | [5 empty] | 2006-10-01 | [23 empty] | Descàrrega | [102 empty] | 5356dc4d-905b-4ddf-a834-54f666c069d9 | 12916018-383e-476c-ac0e-9c32a46c2d59
Lot 04 | ICS-12934 | ICS-12934 - FON-10.01.F | LAVABOS | 10.01.F | APARELLS SANITARIS I AIXETERIA¦APARELLS SANITARIS¦LAVABOS | FONTANERIA |  |  |  | CATS.ICS-12934.PB. | 21 | Lavabos PB |  | 1 | [5 empty] | 2006-10-01 | [126 empty] | 51238e6b-0bfa-47cb-92b3-c8e33d69b1f6 | bc618c04-10e0-4105-b6f7-0ffe9addd7e1
Lot 04 | ICS-12934 | ICS-12934 - FON-10.02.A | FLUXORS | 10.02.A | APARELLS SANITARIS I AIXETERIA¦AIXETERIA¦FLUXORS | FONTANERIA |  |  |  | CATS.ICS-12934.PB. | 11 | Fluxors PB |  | 1 | [5 empty] | 2006-10-01 | [126 empty] | 1136ce62-fcc3-4862-a9df-bc14e4482c9a | 7faab8c2-2331-4bad-a15b-30d290a9f19d
Lot 04 | ICS-12934 | ICS-12934 - FON-10.02.B | AIXETES ACS | 10.02.B | APARELLS SANITARIS I AIXETERIA¦AIXETERIA¦AIXETES ACS | LEGIONEL·LA |  |  |  | CATS.ICS-12934.PB. | 22 | Aixetes ACS PB |  | 1 | [5 empty] | 2006-10-01 | [24 empty] | Monocomandament | [101 empty] | 7a09bf0c-da6f-460e-bc6e-d416b997b05c | 4ae565f9-9cf7-47cc-bd47-e5810ec215e0
Lot 04 | ICS-12934 | ICS-12934 - FON-10.02.C | AIXETES AFS | 10.02.C | APARELLS SANITARIS I AIXETERIA¦AIXETERIA¦AIXETES AFS | LEGIONEL·LA |  |  |  | CATS.ICS-12934.PB. | 22 | Aixetes AFS PB |  | 1 | [5 empty] | 2006-10-01 | [24 empty] | Polsador | [101 empty] | e4b58266-99d1-43ec-a828-8d9c35b0ded2 | c3ebc89f-f00b-4ec7-8ac3-b27454750a80
Lot 04 | ICS-12934 | ICS-12934 - FON-34.02 | INSTAL·LACIÓ ACS | 34.02 | INSTAL·LACIONS¦INSTAL·LACIÓ ACS | LEGIONEL·LA |  |  |  | CATS.ICS-12934. | 1 | Instal·lació ACS |  | 1 | [5 empty] | 2006-10-01 | [9 empty] | > 70 kW | [116 empty] | ec918243-a7d6-499f-980d-6b9ea3bcc9be | 5befc9ab-5ef8-4447-9adf-bebc7d9368ed
Lot 04 | ICS-12934 | ICS-12934 - GAS-04.07.A | DIPÒSIT GASOIL EN SUPERFÍCIE | 04.07.A | FLUIDS I GASOS¦DIPÒSIT GASOIL¦AERIS | GAS COMBUSTIBLE |  |  |  | CATS.ICS-12934.PB.PK. | 1 | Dipòsit gasoil caldera-1 |  | 1 |  | SCHÜTZ IBÉRICA, S.L. | [25 empty] | 1 | [67 empty] | Exterior | [36 empty] | dc31f6a9-7a5c-4e1c-a7ce-e42f26affe24 | 657c5505-30b7-4357-89e9-5f71e157da58
Lot 04 | ICS-12934 | ICS-12934 - GAS-04.07.A | DIPÒSIT GASOIL EN SUPERFÍCIE | 04.07.A | FLUIDS I GASOS¦DIPÒSIT GASOIL¦AERIS | GAS COMBUSTIBLE |  |  |  | CATS.ICS-12934.PB.PK. | 1 | Dipòsit gasoil caldera-2 |  | 1 |  | SCHÜTZ IBÉRICA, S.L. | [25 empty] | 1 | [67 empty] | Exterior | [36 empty] | dc31f6a9-7a5c-4e1c-a7ce-e42f26affe24 | cfbe963b-166b-4e9d-97c6-c7ef9eca394d
Lot 04 | ICS-12934 | ICS-12934 - GAS-04.07.A | DIPÒSIT GASOIL EN SUPERFÍCIE | 04.07.A | FLUIDS I GASOS¦DIPÒSIT GASOIL¦AERIS | GAS COMBUSTIBLE |  |  |  | CATS.ICS-12934.PB.PK. | 1 | Dipòsit gasoil caldera-3 |  | 1 |  | SCHÜTZ IBÉRICA, S.L. | [25 empty] | 1 | [67 empty] | Exterior | [36 empty] | dc31f6a9-7a5c-4e1c-a7ce-e42f26affe24 | 83ef8bbb-894b-4abb-b15f-5385bd254ed3
Lot 04 | ICS-12934 | ICS-12934 - GAS-04.07.A | DIPÒSIT GASOIL EN SUPERFÍCIE | 04.07.A | FLUIDS I GASOS¦DIPÒSIT GASOIL¦AERIS | GAS COMBUSTIBLE |  |  |  | CATS.ICS-12934.PB.PK. | 1 | Dipòsit gasoil grup-1 |  | 1 |  | SCHÜTZ IBÉRICA, S.L. | [25 empty] | 1 | [67 empty] | Exterior | [36 empty] | dc31f6a9-7a5c-4e1c-a7ce-e42f26affe24 | 3fd4c961-8a87-443a-ab27-0c5f2de75046
Lot 04 | ICS-12934 | ICS-12934 - GAS-04.07.A | DIPÒSIT GASOIL EN SUPERFÍCIE | 04.07.A | FLUIDS I GASOS¦DIPÒSIT GASOIL¦AERIS | GAS COMBUSTIBLE |  |  |  | CATS.ICS-12934.PB.PK. | 1 | Dipòsit gasoil grup-2 |  | 1 |  | SCHÜTZ IBÉRICA, S.L. | [25 empty] | 1 | [67 empty] | Exterior | [36 empty] | dc31f6a9-7a5c-4e1c-a7ce-e42f26affe24 | aa0a35d0-2bc9-4b9b-b059-8d0251dc9002
Lot 04 | ICS-12934 | ICS-12934 - GAS-04.07.A | DIPÒSIT GASOIL EN SUPERFÍCIE | 04.07.A | FLUIDS I GASOS¦DIPÒSIT GASOIL¦AERIS | GAS COMBUSTIBLE |  |  |  | CATS.ICS-12934.PB.PK. | 1 | Dipòsit gasoil grup-3 |  | 1 |  | SCHÜTZ IBÉRICA, S.L. | [25 empty] | 1 | [67 empty] | Exterior | [36 empty] | dc31f6a9-7a5c-4e1c-a7ce-e42f26affe24 | c6c7768a-3265-49ea-9590-f5206fdb251d
Lot 04 | ICS-12934 | ICS-12934 - GAS-34.06 | INSTAL·LACIÓ GASOIL | 34.06 | INSTAL·LACIONS¦INSTAL·LACIÓ GASOIL | GAS COMBUSTIBLE |  |  |  | CATS.ICS-12934. | 1 | Instal·lació gasoil |  | 1 | [5 empty] | 2006-10-01 | [21 empty] | 3 | [67 empty] | Exterior | [36 empty] | 01605d34-6e1f-416d-83bc-e05c419ae46e | d38ec394-363f-401e-ae63-569668867305
Lot 04 | ICS-12934 | ICS-12934 - MIT-13.01 | CEL·LES DE PROTECCIÓ | 13.01 | EQUIPS MITJA TENSIÓ¦CEL·LES DE PROTECCIÓ | MITJA TENSIÓ |  |  |  | CATS.ICS-12934.PB.ET. | 1 | Cel·la de protecció |  | 1 | [5 empty] | 2006-10-01 | [126 empty] | 8ecd79d5-469c-43c9-9b75-d620c20c11f9 | 557d6886-5952-4667-bc54-6f2830d0e228
Lot 04 | ICS-12934 | ICS-12934 - MIT-13.02.B | TRANSFROMADOR OLI | 13.02.B | EQUIPS MITJA TENSIÓ¦TRANSFORMADORS DE DISTRIBUCIÓ¦OLI | MITJA TENSIÓ |  |  |  | CATS.ICS-12934.PB.ET. | 1 | Estació transformadora |  | 1 |  | COTRADIS | 1250/36/25 B2 0-PA | 106870 |  | 2006-10-01 | [6 empty] | 1250 | [6 empty] | 0 |  |  | 0 | [109 empty] | 7d0ef49d-e087-4359-814c-463ee1707a9a | 823156ef-00fc-4286-888a-dac0df9d6143
Lot 04 | ICS-12934 | ICS-12934 - MIT-34.11 | INSTAL·LACIÓ MITJA TENSIÓ | 34.11 | INSTAL·LACIONS¦INSTAL·LACIÓ MITJA TENSIÓ | MITJA TENSIÓ |  |  |  | CATS.ICS-12934. | 1 | Instal·lació de MT |  | 1 | [5 empty] | 2006-10-01 | [126 empty] | c9ae961c-8b9b-4435-8a74-54f68b997c6d | 7069f351-ef32-4d2c-bacb-b8a2affcf038
Lot 04 | ICS-12934 | ICS-12934 - OBR-25.10 | SISTEMES DE PROTECCIÓ CONTRA CAIGUDES (LINIA DE VIDA) | 25.10 | ELEMENTS CONSTRUCTIUS¦SISTEMES DE PROTECCIÓ CONTRA CAIGUDES INDIVIDUALS | OBRA CIVIL |  |  |  | CATS.ICS-12934.COB. | 2 | 2 punts tram escala gat |  | 1 |  | MULTIGARBEN |  |  |  | 2006-10-01 | [126 empty] | 66661600-8ae0-46c1-88c3-e9314ba53ac2 | fc738a7e-08d8-49e3-95d9-52606d536c61
Lot 04 | ICS-12934 | ICS-12934 - OBR-25.10 | SISTEMES DE PROTECCIÓ CONTRA CAIGUDES (LINIA DE VIDA) | 25.10 | ELEMENTS CONSTRUCTIUS¦SISTEMES DE PROTECCIÓ CONTRA CAIGUDES INDIVIDUALS | OBRA CIVIL |  |  |  | CATS.ICS-12934.COB. | 7 | 7 punts anclatge |  | 1 |  | MULTIGARBEN |  |  |  | 2006-10-01 | [126 empty] | 66661600-8ae0-46c1-88c3-e9314ba53ac2 | e352bd1c-eb57-4772-a7f2-7e25e6bf9bdd
Lot 04 | ICS-12934 | ICS-12934 - OBR-25.10 | SISTEMES DE PROTECCIÓ CONTRA CAIGUDES (LINIA DE VIDA) | 25.10 | ELEMENTS CONSTRUCTIUS¦SISTEMES DE PROTECCIÓ CONTRA CAIGUDES INDIVIDUALS | OBRA CIVIL |  |  |  | CATS.ICS-12934.COB. | 1 | LV 101 m |  | 1 |  | MULTIGARBEN |  |  |  | 2006-10-01 | [126 empty] | 66661600-8ae0-46c1-88c3-e9314ba53ac2 | 43d3648f-f42e-4a9e-b407-c037db1b6162
Lot 04 | ICS-12934 | ICS-12934 - OBR-25.10 | SISTEMES DE PROTECCIÓ CONTRA CAIGUDES (LINIA DE VIDA) | 25.10 | ELEMENTS CONSTRUCTIUS¦SISTEMES DE PROTECCIÓ CONTRA CAIGUDES INDIVIDUALS | OBRA CIVIL |  |  |  | CATS.ICS-12934.COB. | 1 | LV 101 m - dreta |  | 1 |  | MULTIGARBEN |  |  |  | 2006-10-01 | [126 empty] | 66661600-8ae0-46c1-88c3-e9314ba53ac2 | 2de38af3-4032-4587-837e-d26f21e423a9
Lot 04 | ICS-12934 | ICS-12934 - OBR-25.10 | SISTEMES DE PROTECCIÓ CONTRA CAIGUDES (LINIA DE VIDA) | 25.10 | ELEMENTS CONSTRUCTIUS¦SISTEMES DE PROTECCIÓ CONTRA CAIGUDES INDIVIDUALS | OBRA CIVIL |  |  |  | CATS.ICS-12934.COB. | 1 | LV 49 m |  | 1 |  | MULTIGARBEN |  |  |  | 2006-10-01 | [126 empty] | 66661600-8ae0-46c1-88c3-e9314ba53ac2 | ea020a6c-8586-4b9b-8187-95345c901cc4
Lot 04 | ICS-12934 | ICS-12934 - OBR-25.10 | SISTEMES DE PROTECCIÓ CONTRA CAIGUDES (LINIA DE VIDA) | 25.10 | ELEMENTS CONSTRUCTIUS¦SISTEMES DE PROTECCIÓ CONTRA CAIGUDES INDIVIDUALS | OBRA CIVIL |  |  |  | CATS.ICS-12934.COB. | 1 | LV 49 m - dalt |  | 1 |  | MULTIGARBEN |  |  |  | 2006-10-01 | [126 empty] | 66661600-8ae0-46c1-88c3-e9314ba53ac2 | bf050aff-0405-48b2-a673-a4ded9558489
Lot 04 | ICS-12934 | ICS-12934 - OBR-25.10 | SISTEMES DE PROTECCIÓ CONTRA CAIGUDES (LINIA DE VIDA) | 25.10 | ELEMENTS CONSTRUCTIUS¦SISTEMES DE PROTECCIÓ CONTRA CAIGUDES INDIVIDUALS | OBRA CIVIL |  |  |  | CATS.ICS-12934.COB. | 1 | LV 60 m - DRET |  | 1 |  | MULTIGARBEN |  |  |  | 2006-10-01 | [126 empty] | 66661600-8ae0-46c1-88c3-e9314ba53ac2 | ba2800dd-f8b3-4fc8-99be-f05b32a69d11
Lot 04 | ICS-12934 | ICS-12934 - OBR-25.10 | SISTEMES DE PROTECCIÓ CONTRA CAIGUDES (LINIA DE VIDA) | 25.10 | ELEMENTS CONSTRUCTIUS¦SISTEMES DE PROTECCIÓ CONTRA CAIGUDES INDIVIDUALS | OBRA CIVIL |  |  |  | CATS.ICS-12934.COB. | 1 | LV 60 m - DRET - baix |  | 1 |  | MULTIGARBEN |  |  |  | 2006-10-01 | [126 empty] | 66661600-8ae0-46c1-88c3-e9314ba53ac2 | 4bd008e6-367c-45be-9618-c827ecad52cb
Lot 04 | ICS-12934 | ICS-12934 - OBR-25.10 | SISTEMES DE PROTECCIÓ CONTRA CAIGUDES (LINIA DE VIDA) | 25.10 | ELEMENTS CONSTRUCTIUS¦SISTEMES DE PROTECCIÓ CONTRA CAIGUDES INDIVIDUALS | OBRA CIVIL |  |  |  | CATS.ICS-12934.COB. | 1 | LV 60 m - ESQ |  | 1 |  | MULTIGARBEN |  |  |  | 2006-10-01 | [126 empty] | 66661600-8ae0-46c1-88c3-e9314ba53ac2 | 007d3bed-0804-45b1-b439-10768f23e717
Lot 04 | ICS-12934 | ICS-12934 - OBR-25.10 | SISTEMES DE PROTECCIÓ CONTRA CAIGUDES (LINIA DE VIDA) | 25.10 | ELEMENTS CONSTRUCTIUS¦SISTEMES DE PROTECCIÓ CONTRA CAIGUDES INDIVIDUALS | OBRA CIVIL |  |  |  | CATS.ICS-12934.COB. | 1 | LV 60 m - MIG 1 |  | 1 |  | MULTIGARBEN |  |  |  | 2006-10-01 | [126 empty] | 66661600-8ae0-46c1-88c3-e9314ba53ac2 | ec360602-c32b-4760-a7e0-25a0bac09c7f
Lot 04 | ICS-12934 | ICS-12934 - OBR-25.10 | SISTEMES DE PROTECCIÓ CONTRA CAIGUDES (LINIA DE VIDA) | 25.10 | ELEMENTS CONSTRUCTIUS¦SISTEMES DE PROTECCIÓ CONTRA CAIGUDES INDIVIDUALS | OBRA CIVIL |  |  |  | CATS.ICS-12934.COB. | 1 | LV 60 m - MIG 1 - baix |  | 1 |  | MULTIGARBEN |  |  |  | 2006-10-01 | [126 empty] | 66661600-8ae0-46c1-88c3-e9314ba53ac2 | 0d3fc0a7-54cb-457a-b72b-134e55064b66
Lot 04 | ICS-12934 | ICS-12934 - OBR-25.10 | SISTEMES DE PROTECCIÓ CONTRA CAIGUDES (LINIA DE VIDA) | 25.10 | ELEMENTS CONSTRUCTIUS¦SISTEMES DE PROTECCIÓ CONTRA CAIGUDES INDIVIDUALS | OBRA CIVIL |  |  |  | CATS.ICS-12934.COB. | 1 | LV 60 m - MIG 1 - dalt |  | 1 |  | MULTIGARBEN |  |  |  | 2006-10-01 | [126 empty] | 66661600-8ae0-46c1-88c3-e9314ba53ac2 | 7ae4ee49-0e39-496f-ba68-0710b8e0d0aa
Lot 04 | ICS-12934 | ICS-12934 - OBR-25.10 | SISTEMES DE PROTECCIÓ CONTRA CAIGUDES (LINIA DE VIDA) | 25.10 | ELEMENTS CONSTRUCTIUS¦SISTEMES DE PROTECCIÓ CONTRA CAIGUDES INDIVIDUALS | OBRA CIVIL |  |  |  | CATS.ICS-12934.COB. | 1 | LV 60 m - MIG 2 |  | 1 |  | MULTIGARBEN |  |  |  | 2006-10-01 | [126 empty] | 66661600-8ae0-46c1-88c3-e9314ba53ac2 | 254b7d6d-9c2d-4964-8084-4416f4d37644
Lot 04 | ICS-12934 | ICS-12934 - OBR-25.10 | SISTEMES DE PROTECCIÓ CONTRA CAIGUDES (LINIA DE VIDA) | 25.10 | ELEMENTS CONSTRUCTIUS¦SISTEMES DE PROTECCIÓ CONTRA CAIGUDES INDIVIDUALS | OBRA CIVIL |  |  |  | CATS.ICS-12934.COB. | 1 | LV 60 m - MIG 2 - baix |  | 1 |  | MULTIGARBEN |  |  |  | 2006-10-01 | [126 empty] | 66661600-8ae0-46c1-88c3-e9314ba53ac2 | 5289e6b6-ab1b-4f42-9e70-c36d9880c22a
Lot 04 | ICS-12934 | ICS-12934 - OBR-25.10 | SISTEMES DE PROTECCIÓ CONTRA CAIGUDES (LINIA DE VIDA) | 25.10 | ELEMENTS CONSTRUCTIUS¦SISTEMES DE PROTECCIÓ CONTRA CAIGUDES INDIVIDUALS | OBRA CIVIL |  |  |  | CATS.ICS-12934.COB. | 1 | LV 60 m - MIG 2 - dalt |  | 1 |  | MULTIGARBEN |  |  |  | 2006-10-01 | [126 empty] | 66661600-8ae0-46c1-88c3-e9314ba53ac2 | 89b5ec34-60fe-43c0-b748-c9b58011e174
Lot 04 | ICS-12934 | ICS-12934 - OBR-25.10 | SISTEMES DE PROTECCIÓ CONTRA CAIGUDES (LINIA DE VIDA) | 25.10 | ELEMENTS CONSTRUCTIUS¦SISTEMES DE PROTECCIÓ CONTRA CAIGUDES INDIVIDUALS | OBRA CIVIL |  |  |  | CATS.ICS-12934.COB. | 1 | LV 70 m - DRET |  | 1 |  | MULTIGARBEN |  |  |  | 2006-10-01 | [126 empty] | 66661600-8ae0-46c1-88c3-e9314ba53ac2 | 63eac598-42e1-4003-84c1-ab9ae958cac9
Lot 04 | ICS-12934 | ICS-12934 - OBR-25.10 | SISTEMES DE PROTECCIÓ CONTRA CAIGUDES (LINIA DE VIDA) | 25.10 | ELEMENTS CONSTRUCTIUS¦SISTEMES DE PROTECCIÓ CONTRA CAIGUDES INDIVIDUALS | OBRA CIVIL |  |  |  | CATS.ICS-12934.COB. | 1 | LV 70 m - DRET - baix |  | 1 |  | MULTIGARBEN |  |  |  | 2006-10-01 | [126 empty] | 66661600-8ae0-46c1-88c3-e9314ba53ac2 | be343ec4-44a7-478a-bb13-eee56956d10e
Lot 04 | ICS-12934 | ICS-12934 - OBR-25.10 | SISTEMES DE PROTECCIÓ CONTRA CAIGUDES (LINIA DE VIDA) | 25.10 | ELEMENTS CONSTRUCTIUS¦SISTEMES DE PROTECCIÓ CONTRA CAIGUDES INDIVIDUALS | OBRA CIVIL |  |  |  | CATS.ICS-12934.COB. | 1 | LV 70 m - DRET - dalt |  | 1 |  | MULTIGARBEN |  |  |  | 2006-10-01 | [126 empty] | 66661600-8ae0-46c1-88c3-e9314ba53ac2 | 9daecfd9-889c-483c-8ad9-3338faffffca
Lot 04 | ICS-12934 | ICS-12934 - OBR-25.10 | SISTEMES DE PROTECCIÓ CONTRA CAIGUDES (LINIA DE VIDA) | 25.10 | ELEMENTS CONSTRUCTIUS¦SISTEMES DE PROTECCIÓ CONTRA CAIGUDES INDIVIDUALS | OBRA CIVIL |  |  |  | CATS.ICS-12934.COB. | 1 | LV 70 m - ESQ |  | 1 |  | MULTIGARBEN |  |  |  | 2006-10-01 | [126 empty] | 66661600-8ae0-46c1-88c3-e9314ba53ac2 | 6b1b2bfc-93b5-4a7b-beb6-0c2c12dae26b
Lot 04 | ICS-12934 | ICS-12934 - OBR-25.10 | SISTEMES DE PROTECCIÓ CONTRA CAIGUDES (LINIA DE VIDA) | 25.10 | ELEMENTS CONSTRUCTIUS¦SISTEMES DE PROTECCIÓ CONTRA CAIGUDES INDIVIDUALS | OBRA CIVIL |  |  |  | CATS.ICS-12934.COB. | 1 | LV 70 m - ESQ - baix |  | 1 |  | MULTIGARBEN |  |  |  | 2006-10-01 | [126 empty] | 66661600-8ae0-46c1-88c3-e9314ba53ac2 | 477bf6f7-30fa-4573-bacb-7ddd916d7895
Lot 04 | ICS-12934 | ICS-12934 - OBR-25.10 | SISTEMES DE PROTECCIÓ CONTRA CAIGUDES (LINIA DE VIDA) | 25.10 | ELEMENTS CONSTRUCTIUS¦SISTEMES DE PROTECCIÓ CONTRA CAIGUDES INDIVIDUALS | OBRA CIVIL |  |  |  | CATS.ICS-12934.COB. | 1 | LV 70 m - ESQ - dalt |  | 1 |  | MULTIGARBEN |  |  |  | 2006-10-01 | [126 empty] | 66661600-8ae0-46c1-88c3-e9314ba53ac2 | 7a79e166-149f-4289-bce7-6af659dd1c80
Lot 04 | ICS-12934 | ICS-12934 - OBR-25.10 | SISTEMES DE PROTECCIÓ CONTRA CAIGUDES (LINIA DE VIDA) | 25.10 | ELEMENTS CONSTRUCTIUS¦SISTEMES DE PROTECCIÓ CONTRA CAIGUDES INDIVIDUALS | OBRA CIVIL |  |  |  | CATS.ICS-12934.COB. | 1 | LV 70 m - MIG |  | 1 |  | MULTIGARBEN |  |  |  | 2006-10-01 | [126 empty] | 66661600-8ae0-46c1-88c3-e9314ba53ac2 | f73548fd-70bd-4899-96e7-6d83156254f5
Lot 04 | ICS-12934 | ICS-12934 - OBR-25.10 | SISTEMES DE PROTECCIÓ CONTRA CAIGUDES (LINIA DE VIDA) | 25.10 | ELEMENTS CONSTRUCTIUS¦SISTEMES DE PROTECCIÓ CONTRA CAIGUDES INDIVIDUALS | OBRA CIVIL |  |  |  | CATS.ICS-12934.COB. | 1 | LV 70 m - MIG - baix |  | 1 |  | MULTIGARBEN |  |  |  | 2006-10-01 | [126 empty] | 66661600-8ae0-46c1-88c3-e9314ba53ac2 | e74b13fe-7b80-4d5f-9529-293451c7bbe6
Lot 04 | ICS-12934 | ICS-12934 - OBR-25.10 | SISTEMES DE PROTECCIÓ CONTRA CAIGUDES (LINIA DE VIDA) | 25.10 | ELEMENTS CONSTRUCTIUS¦SISTEMES DE PROTECCIÓ CONTRA CAIGUDES INDIVIDUALS | OBRA CIVIL |  |  |  | CATS.ICS-12934.COB. | 1 | LV 70 m - MIG - dalt |  | 1 |  | MULTIGARBEN |  |  |  | 2006-10-01 | [126 empty] | 66661600-8ae0-46c1-88c3-e9314ba53ac2 | bf2100e9-d746-4414-b7b7-e1b6f392986b
Lot 04 | ICS-12934 | ICS-12934 - OBR-25.10 | SISTEMES DE PROTECCIÓ CONTRA CAIGUDES (LINIA DE VIDA) | 25.10 | ELEMENTS CONSTRUCTIUS¦SISTEMES DE PROTECCIÓ CONTRA CAIGUDES INDIVIDUALS | OBRA CIVIL |  |  |  | CATS.ICS-12934.COB. | 1 | LV 76 m |  | 1 |  | MULTIGARBEN |  |  |  | 2006-10-01 | [126 empty] | 66661600-8ae0-46c1-88c3-e9314ba53ac2 | 58d27b39-2770-45e2-a940-c09992f1183e
Lot 04 | ICS-12934 | ICS-12934 - OBR-25.10 | SISTEMES DE PROTECCIÓ CONTRA CAIGUDES (LINIA DE VIDA) | 25.10 | ELEMENTS CONSTRUCTIUS¦SISTEMES DE PROTECCIÓ CONTRA CAIGUDES INDIVIDUALS | OBRA CIVIL |  |  |  | CATS.ICS-12934.COB. | 1 | LV 76 m - dreta |  | 1 |  | MULTIGARBEN |  |  |  | 2006-10-01 | [126 empty] | 66661600-8ae0-46c1-88c3-e9314ba53ac2 | 2f6646a2-c1a9-4d0f-8b82-001fcfc4fe5b
Lot 04 | ICS-12934 | ICS-12934 - OBR-25.10 | SISTEMES DE PROTECCIÓ CONTRA CAIGUDES (LINIA DE VIDA) | 25.10 | ELEMENTS CONSTRUCTIUS¦SISTEMES DE PROTECCIÓ CONTRA CAIGUDES INDIVIDUALS | OBRA CIVIL |  |  |  | CATS.ICS-12934.COB. | 1 | LV 76 m - esquerra |  | 1 |  | MULTIGARBEN |  |  |  | 2006-10-01 | [126 empty] | 66661600-8ae0-46c1-88c3-e9314ba53ac2 | dedfbce6-ada9-440c-91e6-866bb9bb0794
Lot 04 | ICS-12934 | ICS-12934 - OBR-25.10 | SISTEMES DE PROTECCIÓ CONTRA CAIGUDES (LINIA DE VIDA) | 25.10 | ELEMENTS CONSTRUCTIUS¦SISTEMES DE PROTECCIÓ CONTRA CAIGUDES INDIVIDUALS | OBRA CIVIL |  |  |  | CATS.ICS-12934.COB. | 1 | LV 77m |  | 1 |  | MULTIGARBEN |  |  |  | 2006-10-01 | [126 empty] | 66661600-8ae0-46c1-88c3-e9314ba53ac2 | f1b761bc-292f-4289-a87e-09dac929de9d
Lot 04 | ICS-12934 | ICS-12934 - OBR-25.10 | SISTEMES DE PROTECCIÓ CONTRA CAIGUDES (LINIA DE VIDA) | 25.10 | ELEMENTS CONSTRUCTIUS¦SISTEMES DE PROTECCIÓ CONTRA CAIGUDES INDIVIDUALS | OBRA CIVIL |  |  |  | CATS.ICS-12934.COB. | 1 | LV 77m - dreta |  | 1 |  | MULTIGARBEN |  |  |  | 2006-10-01 | [126 empty] | 66661600-8ae0-46c1-88c3-e9314ba53ac2 | ef880864-be50-4bee-9f66-8df98e8694e5
Lot 04 | ICS-12934 | ICS-12934 - OBR-25.10 | SISTEMES DE PROTECCIÓ CONTRA CAIGUDES (LINIA DE VIDA) | 25.10 | ELEMENTS CONSTRUCTIUS¦SISTEMES DE PROTECCIÓ CONTRA CAIGUDES INDIVIDUALS | OBRA CIVIL |  |  |  | CATS.ICS-12934.COB. | 1 | LV 77m - esquerra |  | 1 |  | MULTIGARBEN |  |  |  | 2006-10-01 | [126 empty] | 66661600-8ae0-46c1-88c3-e9314ba53ac2 | 50a40b75-2a72-4661-bf50-745d926e06af
Lot 04 | ICS-12934 | ICS-12934 - OBR-25.10 | SISTEMES DE PROTECCIÓ CONTRA CAIGUDES (LINIA DE VIDA) | 25.10 | ELEMENTS CONSTRUCTIUS¦SISTEMES DE PROTECCIÓ CONTRA CAIGUDES INDIVIDUALS | OBRA CIVIL |  |  |  | CATS.ICS-12934.COB. | 1 | LV 96m |  | 1 |  | MULTIGARBEN |  |  |  | 2006-10-01 | [126 empty] | 66661600-8ae0-46c1-88c3-e9314ba53ac2 | dee103d0-04d2-4bdd-8807-f1548a3b5a7c
Lot 04 | ICS-12934 | ICS-12934 - OBR-25.10 | SISTEMES DE PROTECCIÓ CONTRA CAIGUDES (LINIA DE VIDA) | 25.10 | ELEMENTS CONSTRUCTIUS¦SISTEMES DE PROTECCIÓ CONTRA CAIGUDES INDIVIDUALS | OBRA CIVIL |  |  |  | CATS.ICS-12934.COB. | 1 | LV 96m - dreta |  | 1 |  | MULTIGARBEN |  |  |  | 2006-10-01 | [126 empty] | 66661600-8ae0-46c1-88c3-e9314ba53ac2 | d365a731-4e35-4a99-9c87-2ecc0dfadbe5
Lot 04 | ICS-12934 | ICS-12934 - OBR-25.10 | SISTEMES DE PROTECCIÓ CONTRA CAIGUDES (LINIA DE VIDA) | 25.10 | ELEMENTS CONSTRUCTIUS¦SISTEMES DE PROTECCIÓ CONTRA CAIGUDES INDIVIDUALS | OBRA CIVIL |  |  |  | CATS.ICS-12934.COB. | 1 | LV 96m - esquerra |  | 1 |  | MULTIGARBEN |  |  |  | 2006-10-01 | [126 empty] | 66661600-8ae0-46c1-88c3-e9314ba53ac2 | 98288844-649d-49d8-92e0-ac9159fb4ac1
Lot 04 | ICS-12934 | ICS-12934 - OBR-25.11 | DISPOSITIUS D’ANCORATGE ESTRUCTURAL | 25.11 | ELEMENTS CONSTRUCTIUS¦DISPOSITIUS D’ANCORATGE ESTRUCTURAL | OBRA CIVIL |  |  |  | CATS.ICS-12934.COB. | 1 | - |  | 1 |  | MULTIGARBEN |  |  |  | 2006-10-07 | [126 empty] | 6cf66e8c-65b5-440f-8ae5-48770389dbe9 | a604c14b-85c0-4549-b070-03c651a86c46
Lot 04 | ICS-12934 | ICS-12934 - OBR-25.11 | DISPOSITIUS D’ANCORATGE ESTRUCTURAL | 25.11 | ELEMENTS CONSTRUCTIUS¦DISPOSITIUS D’ANCORATGE ESTRUCTURAL | OBRA CIVIL |  |  |  | CATS.ICS-12934.COB. | 1 | - |  | 1 |  | MULTIGARBEN |  |  |  | 2006-10-14 | [126 empty] | 6cf66e8c-65b5-440f-8ae5-48770389dbe9 | 8826149c-66c8-42c7-855b-0525ab6f8e6a
Lot 04 | ICS-12934 | ICS-12934 - OBR-25.11 | DISPOSITIUS D’ANCORATGE ESTRUCTURAL | 25.11 | ELEMENTS CONSTRUCTIUS¦DISPOSITIUS D’ANCORATGE ESTRUCTURAL | OBRA CIVIL |  |  |  | CATS.ICS-12934.COB. | 1 | - |  | 1 |  | MULTIGARBEN |  |  |  | 2006-10-16 | [126 empty] | 6cf66e8c-65b5-440f-8ae5-48770389dbe9 | f5eef434-44ae-4494-9448-052f019dc0ef
Lot 04 | ICS-12934 | ICS-12934 - OBR-25.11 | DISPOSITIUS D’ANCORATGE ESTRUCTURAL | 25.11 | ELEMENTS CONSTRUCTIUS¦DISPOSITIUS D’ANCORATGE ESTRUCTURAL | OBRA CIVIL |  |  |  | CATS.ICS-12934.COB. | 1 | - |  | 1 |  | MULTIGARBEN |  |  |  | 2006-10-04 | [126 empty] | 6cf66e8c-65b5-440f-8ae5-48770389dbe9 | 892b8fb1-a9d0-4e43-baab-275aa5b53573
Lot 04 | ICS-12934 | ICS-12934 - OBR-25.11 | DISPOSITIUS D’ANCORATGE ESTRUCTURAL | 25.11 | ELEMENTS CONSTRUCTIUS¦DISPOSITIUS D’ANCORATGE ESTRUCTURAL | OBRA CIVIL |  |  |  | CATS.ICS-12934.COB. | 1 | - |  | 1 |  | MULTIGARBEN |  |  |  | 2006-10-17 | [126 empty] | 6cf66e8c-65b5-440f-8ae5-48770389dbe9 | 8b4cd56d-698d-4a60-9c9d-3613d4f47beb
Lot 04 | ICS-12934 | ICS-12934 - OBR-25.11 | DISPOSITIUS D’ANCORATGE ESTRUCTURAL | 25.11 | ELEMENTS CONSTRUCTIUS¦DISPOSITIUS D’ANCORATGE ESTRUCTURAL | OBRA CIVIL |  |  |  | CATS.ICS-12934.COB. | 1 | - |  | 1 |  | MULTIGARBEN |  |  |  | 2006-10-12 | [126 empty] | 6cf66e8c-65b5-440f-8ae5-48770389dbe9 | 771cee64-7994-423f-ab81-3941a81ed88c
Lot 04 | ICS-12934 | ICS-12934 - OBR-25.11 | DISPOSITIUS D’ANCORATGE ESTRUCTURAL | 25.11 | ELEMENTS CONSTRUCTIUS¦DISPOSITIUS D’ANCORATGE ESTRUCTURAL | OBRA CIVIL |  |  |  | CATS.ICS-12934.COB. | 1 | - |  | 1 |  | MULTIGARBEN |  |  |  | 2006-10-08 | [126 empty] | 6cf66e8c-65b5-440f-8ae5-48770389dbe9 | 25b74cec-1671-4c8e-bc49-40f90da74d9d
Lot 04 | ICS-12934 | ICS-12934 - OBR-25.11 | DISPOSITIUS D’ANCORATGE ESTRUCTURAL | 25.11 | ELEMENTS CONSTRUCTIUS¦DISPOSITIUS D’ANCORATGE ESTRUCTURAL | OBRA CIVIL |  |  |  | CATS.ICS-12934.COB. | 1 | - |  | 1 |  | MULTIGARBEN |  |  |  | 2006-10-03 | [126 empty] | 6cf66e8c-65b5-440f-8ae5-48770389dbe9 | a05b6985-1db8-4898-bdff-44a073e2bf56
Lot 04 | ICS-12934 | ICS-12934 - OBR-25.11 | DISPOSITIUS D’ANCORATGE ESTRUCTURAL | 25.11 | ELEMENTS CONSTRUCTIUS¦DISPOSITIUS D’ANCORATGE ESTRUCTURAL | OBRA CIVIL |  |  |  | CATS.ICS-12934.COB. | 1 | - |  | 1 |  | MULTIGARBEN |  |  |  | 2006-10-10 | [126 empty] | 6cf66e8c-65b5-440f-8ae5-48770389dbe9 | a62937b7-8fe7-4289-9fac-4594e390444a
Lot 04 | ICS-12934 | ICS-12934 - OBR-25.11 | DISPOSITIUS D’ANCORATGE ESTRUCTURAL | 25.11 | ELEMENTS CONSTRUCTIUS¦DISPOSITIUS D’ANCORATGE ESTRUCTURAL | OBRA CIVIL |  |  |  | CATS.ICS-12934.COB. | 1 | - |  | 1 |  | MULTIGARBEN |  |  |  | 2006-10-02 | [126 empty] | 6cf66e8c-65b5-440f-8ae5-48770389dbe9 | ef57d400-1327-41b7-9fa5-67b741ce3317
Lot 04 | ICS-12934 | ICS-12934 - OBR-25.11 | DISPOSITIUS D’ANCORATGE ESTRUCTURAL | 25.11 | ELEMENTS CONSTRUCTIUS¦DISPOSITIUS D’ANCORATGE ESTRUCTURAL | OBRA CIVIL |  |  |  | CATS.ICS-12934.COB. | 1 | - |  | 1 |  | MULTIGARBEN |  |  |  | 2006-10-15 | [126 empty] | 6cf66e8c-65b5-440f-8ae5-48770389dbe9 | e0c690ad-3fcd-4049-a14c-7092e30bf6b2
Lot 04 | ICS-12934 | ICS-12934 - OBR-25.11 | DISPOSITIUS D’ANCORATGE ESTRUCTURAL | 25.11 | ELEMENTS CONSTRUCTIUS¦DISPOSITIUS D’ANCORATGE ESTRUCTURAL | OBRA CIVIL |  |  |  | CATS.ICS-12934.COB. | 1 | - |  | 1 |  | MULTIGARBEN |  |  |  | 2006-10-19 | [126 empty] | 6cf66e8c-65b5-440f-8ae5-48770389dbe9 | 9f5c6430-f092-4ba9-bd55-70d30aac444c
Lot 04 | ICS-12934 | ICS-12934 - OBR-25.11 | DISPOSITIUS D’ANCORATGE ESTRUCTURAL | 25.11 | ELEMENTS CONSTRUCTIUS¦DISPOSITIUS D’ANCORATGE ESTRUCTURAL | OBRA CIVIL |  |  |  | CATS.ICS-12934.COB. | 1 | - |  | 1 |  | MULTIGARBEN |  |  |  | 2006-10-13 | [126 empty] | 6cf66e8c-65b5-440f-8ae5-48770389dbe9 | 64c170e8-ed35-43f5-a673-718287dd6413
Lot 04 | ICS-12934 | ICS-12934 - OBR-25.11 | DISPOSITIUS D’ANCORATGE ESTRUCTURAL | 25.11 | ELEMENTS CONSTRUCTIUS¦DISPOSITIUS D’ANCORATGE ESTRUCTURAL | OBRA CIVIL |  |  |  | CATS.ICS-12934.COB. | 1 | - |  | 1 |  | MULTIGARBEN |  |  |  | 2006-10-11 | [126 empty] | 6cf66e8c-65b5-440f-8ae5-48770389dbe9 | cc6da472-4de7-45eb-8207-819a64487fd4
Lot 04 | ICS-12934 | ICS-12934 - OBR-25.11 | DISPOSITIUS D’ANCORATGE ESTRUCTURAL | 25.11 | ELEMENTS CONSTRUCTIUS¦DISPOSITIUS D’ANCORATGE ESTRUCTURAL | OBRA CIVIL |  |  |  | CATS.ICS-12934.COB. | 1 | - |  | 1 |  | MULTIGARBEN |  |  |  | 2006-10-05 | [126 empty] | 6cf66e8c-65b5-440f-8ae5-48770389dbe9 | 0272200f-cd3e-4eeb-b6d4-825ec20f786a
Lot 04 | ICS-12934 | ICS-12934 - OBR-25.11 | DISPOSITIUS D’ANCORATGE ESTRUCTURAL | 25.11 | ELEMENTS CONSTRUCTIUS¦DISPOSITIUS D’ANCORATGE ESTRUCTURAL | OBRA CIVIL |  |  |  | CATS.ICS-12934.COB. | 1 | - |  | 1 |  | MULTIGARBEN |  |  |  | 2006-10-09 | [126 empty] | 6cf66e8c-65b5-440f-8ae5-48770389dbe9 | 09207b43-75ab-417d-8b42-862f29539037
Lot 04 | ICS-12934 | ICS-12934 - OBR-25.11 | DISPOSITIUS D’ANCORATGE ESTRUCTURAL | 25.11 | ELEMENTS CONSTRUCTIUS¦DISPOSITIUS D’ANCORATGE ESTRUCTURAL | OBRA CIVIL |  |  |  | CATS.ICS-12934.COB. | 1 | - |  | 1 |  | MULTIGARBEN |  |  |  | 2006-10-06 | [126 empty] | 6cf66e8c-65b5-440f-8ae5-48770389dbe9 | 3be8a9e9-d3d8-4d4f-8115-a18c0a836be3
Lot 04 | ICS-12934 | ICS-12934 - OBR-25.11 | DISPOSITIUS D’ANCORATGE ESTRUCTURAL | 25.11 | ELEMENTS CONSTRUCTIUS¦DISPOSITIUS D’ANCORATGE ESTRUCTURAL | OBRA CIVIL |  |  |  | CATS.ICS-12934.COB. | 1 | - |  | 1 |  | MULTIGARBEN |  |  |  | 2006-10-18 | [126 empty] | 6cf66e8c-65b5-440f-8ae5-48770389dbe9 | b624d753-bce3-4596-baa5-cfc70fee2b6c
Lot 04 | ICS-12934 | ICS-12934 - OBR-25.11 | DISPOSITIUS D’ANCORATGE ESTRUCTURAL | 25.11 | ELEMENTS CONSTRUCTIUS¦DISPOSITIUS D’ANCORATGE ESTRUCTURAL | OBRA CIVIL |  |  |  | CATS.ICS-12934.COB. | 1 | - |  | 1 |  | MULTIGARBEN |  |  |  | 2006-10-20 | [126 empty] | 6cf66e8c-65b5-440f-8ae5-48770389dbe9 | 3fa3f503-ba1c-4ab5-87a1-e117f2b122b0
Lot 04 | ICS-12934 | ICS-12934 - PRO-03.01 | GRUPS DE PRESSIÓ CONTRAINCENDIS | 03.01 | BOMBES I GRUPS DE PRESSIÓ¦GRUPS DE PRESSIÓ CONTRAINCENDIS | PROTECCIÓ CONTRA INCENDIS |  |  |  | CATS.ICS-12934.PB.PCI. | 1 | Grup de pressió Protecció Contra Incendis DIESEL |  | 1 | [5 empty] | 2006-10-01 |  |  |  | DIESEL | [70 empty] | 1 | 1 | INGEMARK | ACn 125-263 | 320000 | 0 | T | MV400T | 10 | 0 |  |  | 0 | 1 | [38 empty] | 09c85bed-d44f-442a-9b88-58d890b8e9fb | 172c219e-739c-4fcf-a913-37fc1c1a178f
Lot 04 | ICS-12934 | ICS-12934 - PRO-03.01 | GRUPS DE PRESSIÓ CONTRAINCENDIS | 03.01 | BOMBES I GRUPS DE PRESSIÓ¦GRUPS DE PRESSIÓ CONTRAINCENDIS | PROTECCIÓ CONTRA INCENDIS |  |  |  | CATS.ICS-12934.PB.PCI. | 1 | Grup de pressió Protecció Contra Incendis ELÈCTRIC |  | 1 | [5 empty] | 2006-10-01 |  |  |  | ELÈCTRIC | [70 empty] | 1 | 1 | INGEMARK | ACn 125-263 | 320000 | 0 | INGEMARK | MV400T | 10 | 0 |  |  | 0 | 0 | [38 empty] | 09c85bed-d44f-442a-9b88-58d890b8e9fb | 32d7ce90-e0e7-4b33-ac7f-7d770ac312fc
Lot 04 | ICS-12934 | ICS-12934 - PRO-04.06 | DIPÒSIT INCENDIS | 04.06 | FLUIDS I GASOS¦DIPÒSIT INCENDIS | LEGIONEL·LA |  |  |  | CATS.ICS-12934.PB.HIDR. | 1 | Dipòsit PCI |  | 1 | [5 empty] | 2006-10-01 | [21 empty] | 0.5 | [104 empty] | 6866ce11-255a-4c18-b2ad-e9c75c75f2eb | 5911349c-8325-411d-85b2-1308b678de2c
Lot 04 | ICS-12934 | ICS-12934 - PRO-11.01 | DETECTORS PCI | 11.01 | CONTRAINCENDIS¦DETECTORS | PROTECCIÓ CONTRA INCENDIS |  |  |  | CATS.ICS-12934.PB. | 33 | Detector de fum òptic PB |  | 1 | [5 empty] | 2006-10-01 |  |  |  | Cambra Nova Ref: 3 Detector Advantronic, model AT410AS | [36 empty] | Òptic fums | [85 empty] | 06f3b9f9-5cc3-4d8a-8ef3-78eae500cdac | 2faa5ec8-848a-49a4-aae6-739256399f23
Lot 04 | ICS-12934 | ICS-12934 - PRO-11.01 | DETECTORS PCI | 11.01 | CONTRAINCENDIS¦DETECTORS | PROTECCIÓ CONTRA INCENDIS |  |  |  | CATS.ICS-12934.PB. | 2 | Detector tèrmic PB |  | 1 | [5 empty] | 2006-10-01 | [40 empty] | Tèrmic | [85 empty] | 06f3b9f9-5cc3-4d8a-8ef3-78eae500cdac | 0a8f4e03-f463-43f1-97e5-35560ec8f0ad
Lot 04 | ICS-12934 | ICS-12934 - PRO-11.01 | DETECTORS PCI | 11.01 | CONTRAINCENDIS¦DETECTORS | PROTECCIÓ CONTRA INCENDIS |  |  |  | CATS.ICS-12934.PB. | 47 | Detectors iònics PB |  | 1 | [5 empty] | 2006-10-01 | [40 empty] | Iònics | [85 empty] | 06f3b9f9-5cc3-4d8a-8ef3-78eae500cdac | 4c06475e-c107-4a29-a852-4e16fdfbc54d
Lot 04 | ICS-12934 | ICS-12934 - PRO-11.01 | DETECTORS PCI | 11.01 | CONTRAINCENDIS¦DETECTORS | PROTECCIÓ CONTRA INCENDIS |  |  |  | CATS.ICS-12934.PB. | 16 | Detectors lineals |  | 1 | [5 empty] | 2006-10-01 |  |  |  | Nova Cambra Ref: o 2 Barrera lineals fotoelèctrica de fums, model thefirebeam | [36 empty] | Lineals | [85 empty] | 06f3b9f9-5cc3-4d8a-8ef3-78eae500cdac | 50495e31-c0f1-4a2b-8a29-7c0a23ea9481
Lot 04 | ICS-12934 | ICS-12934 - PRO-11.01 | DETECTORS PCI | 11.01 | CONTRAINCENDIS¦DETECTORS | PROTECCIÓ CONTRA INCENDIS |  |  |  | CATS.ICS-12934.PP. | 12 | Detector de fum òptic PP |  | 1 | [5 empty] | 2006-10-01 | [40 empty] | Òptic fums | [85 empty] | 06f3b9f9-5cc3-4d8a-8ef3-78eae500cdac | d6de7d8c-8c7c-4f58-8b7b-a6654439c906
Lot 04 | ICS-12934 | ICS-12934 - PRO-11.01 | DETECTORS PCI | 11.01 | CONTRAINCENDIS¦DETECTORS | PROTECCIÓ CONTRA INCENDIS |  |  |  | CATS.ICS-12934.PP. | 23 | Detectors iònics PP |  | 1 | [5 empty] | 2006-10-01 | [40 empty] | Iònics | [85 empty] | 06f3b9f9-5cc3-4d8a-8ef3-78eae500cdac | 7cc694e9-b9e1-4e87-8e1e-216c132ad129
Lot 04 | ICS-12934 | ICS-12934 - PRO-11.03 | PULSADORS D'ALARMA PCI | 11.03 | CONTRAINCENDIS¦PULSADORS D'ALARMA | PROTECCIÓ CONTRA INCENDIS |  |  |  | CATS.ICS-12934.PB. | 40 | PULSADOR D'ALARMA |  | 1 |  | NOTIFIER |  |  |  | 2008-04-24 | 1 |  |  | NQF2: Advantronic, model AV111AL | [122 empty] | e7a78218-1276-4ccf-a4e2-691c329c2d58 | 9bbb9a9a-b67f-4b65-bc49-4478743abb14
Lot 04 | ICS-12934 | ICS-12934 - PRO-11.04 | SIRENES ALARMES PCI | 11.04 | CONTRAINCENDIS¦SIRENES ALARMES | PROTECCIÓ CONTRA INCENDIS |  |  |  | CATS.ICS-12934.PB. | 41 | Sirenes acústiques PCI |  | 1 | [5 empty] | 2006-10-01 |  |  |  | Advantronic, model AV111AL | [122 empty] | d513fcf3-f27c-4d9a-b219-9f6d6d57116f | 8056df72-3c3c-4730-a4de-675564b2be04
Lot 04 | ICS-12934 | ICS-12934 - PRO-11.05 | ELECTROIMANTS PCI | 11.05 | CONTRAINCENDIS¦ELECTROIMANTS | PROTECCIÓ CONTRA INCENDIS |  |  |  | CATS.ICS-12934.PB. | 105 | Electroimans portes RF |  | 1 | [5 empty] | 2006-10-01 | [126 empty] | 000aef83-4b37-4d44-966a-ce6d2c69f4f6 | 46f3f464-2ed2-4dda-862c-6ce9c8a04eb9
Lot 04 | ICS-12934 | ICS-12934 - PRO-11.06 | CENTRALS DETECCIÓ PCI | 11.06 | CONTRAINCENDIS¦CENTRALS DETECCIÓ | PROTECCIÓ CONTRA INCENDIS |  |  |  | CATS.ICS-12934.PB.ELEC. | 1 | Centraleta Contra incendis |  | 1 |  | NOTIFIER | ID3000 |  |  | 2006-10-01 | [126 empty] | f675e970-9bed-4494-af06-4afbbf332aec | e3ab64bc-cf6e-4bb8-b137-b40746023c85
Lot 04 | ICS-12934 | ICS-12934 - PRO-11.06 | CENTRALS DETECCIÓ PCI | 11.06 | CONTRAINCENDIS¦CENTRALS DETECCIÓ | PROTECCIÓ CONTRA INCENDIS |  |  |  | CATS.ICS-12934.PB.REFRI. | 1 | Centraleta PCI nova cambra refrigeradora |  | 1 |  |  | Advantronic, model AD300C |  |  | 2022-01-01 | [126 empty] | f675e970-9bed-4494-af06-4afbbf332aec | 1d8d9e70-58fd-4257-afb9-108cd9e8df74
Lot 04 | ICS-12934 | ICS-12934 - PRO-11.07 | BIE | 11.07 | CONTRAINCENDIS¦EQUIPS MÀNEGA | PROTECCIÓ CONTRA INCENDIS |  |  |  | CATS.ICS-12934.PB.MENJ. | 1 | BIE PB passadís menjador | 18495 | 1 | [5 empty] | 2007-12-01 |  |  |  | descripción de materiales, medidas y puntos interesantes del equipo. | [122 empty] | ddcb5617-6787-478b-9865-b21dde592c07 | 77ac32ed-fedc-47f6-93ec-a05cf5b47246
Lot 04 | ICS-12934 | ICS-12934 - PRO-11.07 | BIE | 11.07 | CONTRAINCENDIS¦EQUIPS MÀNEGA | PROTECCIÓ CONTRA INCENDIS |  |  |  | CATS.ICS-12934.PB.P-PB. | 1 | BIE Passadís equips mòbils | 17741 | 1 | [5 empty] | 2007-12-01 |  |  |  | descripción de materiales, medidas y puntos interesantes del equipo. | [122 empty] | ddcb5617-6787-478b-9865-b21dde592c07 | fb9d463d-9e46-4cf5-a6a9-2649b70e8c70
Lot 04 | ICS-12934 | ICS-12934 - PRO-11.07 | BIE | 11.07 | CONTRAINCENDIS¦EQUIPS MÀNEGA | PROTECCIÓ CONTRA INCENDIS |  |  |  | CATS.ICS-12934.PB.P-PB. | 1 | BIE Passadís menjador | 15963 | 1 | [5 empty] | 2007-12-01 |  |  |  | descripción de materiales, medidas y puntos interesantes del equipo. | [122 empty] | ddcb5617-6787-478b-9865-b21dde592c07 | 56be399f-ff1f-44c9-b830-a018b8002f2f
Lot 04 | ICS-12934 | ICS-12934 - PRO-11.07 | BIE | 11.07 | CONTRAINCENDIS¦EQUIPS MÀNEGA | PROTECCIÓ CONTRA INCENDIS |  |  |  | CATS.ICS-12934.PB.P-PB. | 1 | BIE PB Equips mòbils | 18499 | 1 | [5 empty] | 2007-12-01 |  |  |  | descripción de materiales, medidas y puntos interesantes del equipo. | [122 empty] | ddcb5617-6787-478b-9865-b21dde592c07 | e8924c85-3aca-40ee-b987-f9d3f49092ef
Lot 04 | ICS-12934 | ICS-12934 - PRO-11.07 | BIE | 11.07 | CONTRAINCENDIS¦EQUIPS MÀNEGA | PROTECCIÓ CONTRA INCENDIS |  |  |  | CATS.ICS-12934.PB.REFRI. | 1 | BIE Nevera precàmera | 102846 | 1 | [5 empty] | 2008-12-01 |  |  |  | descripción de materiales, medidas y puntos interesantes del equipo. | [122 empty] | ddcb5617-6787-478b-9865-b21dde592c07 | fd410b71-e4e2-4b81-adbd-79b43ba30b81
Lot 04 | ICS-12934 | ICS-12934 - PRO-11.07 | BIE | 11.07 | CONTRAINCENDIS¦EQUIPS MÀNEGA | PROTECCIÓ CONTRA INCENDIS |  |  |  | CATS.ICS-12934.PB.REFRI. | 1 | BIE Nova Cambra Regrigerada | 22398/22 | 1 | [5 empty] | 2022-01-01 |  |  |  | descripción de materiales, medidas y puntos interesantes del equipo. | [122 empty] | ddcb5617-6787-478b-9865-b21dde592c07 | 369d64ab-1993-47f5-9d43-74d61624f507
Lot 04 | ICS-12934 | ICS-12934 - PRO-11.07 | BIE | 11.07 | CONTRAINCENDIS¦EQUIPS MÀNEGA | PROTECCIÓ CONTRA INCENDIS |  |  |  | CATS.ICS-12934.PB.REFRI. | 1 | BIE Nova Cambra Regrigerada | 22398/22 | 1 | [5 empty] | 2022-01-01 |  |  |  | descripción de materiales, medidas y puntos interesantes del equipo. | [122 empty] | ddcb5617-6787-478b-9865-b21dde592c07 | 7b946a5e-1146-47d0-b55b-9d40db50898e
Lot 04 | ICS-12934 | ICS-12934 - PRO-11.07 | BIE | 11.07 | CONTRAINCENDIS¦EQUIPS MÀNEGA | PROTECCIÓ CONTRA INCENDIS |  |  |  | CATS.ICS-12934.PB.SA. | 1 | BIE Magatzem costat robot columna | 300397 | 1 | [5 empty] | 2008-12-01 |  |  |  | descripción de materiales, medidas y puntos interesantes del equipo. | [122 empty] | ddcb5617-6787-478b-9865-b21dde592c07 | e1047c54-7aac-4fac-9df1-60f9a5df0648
Lot 04 | ICS-12934 | ICS-12934 - PRO-11.07 | BIE | 11.07 | CONTRAINCENDIS¦EQUIPS MÀNEGA | PROTECCIÓ CONTRA INCENDIS |  |  |  | CATS.ICS-12934.PB.SA. | 1 | BIE Magatzem costat robot final | 300384 | 1 | [5 empty] | 2008-12-01 |  |  |  | descripción de materiales, medidas y puntos interesantes del equipo. | [122 empty] | ddcb5617-6787-478b-9865-b21dde592c07 | fefeb2ce-f97e-490a-83ce-89c766f86eba
Lot 04 | ICS-12934 | ICS-12934 - PRO-11.07 | BIE | 11.07 | CONTRAINCENDIS¦EQUIPS MÀNEGA | PROTECCIÓ CONTRA INCENDIS |  |  |  | CATS.ICS-12934.PB.SA. | 1 | BIE Magatzem costat robot principi | 300408 | 1 | [5 empty] | 2008-12-01 |  |  |  | descripción de materiales, medidas y puntos interesantes del equipo. | [122 empty] | ddcb5617-6787-478b-9865-b21dde592c07 | 7390dd07-dbd2-435f-aca4-6159226d048c
Lot 04 | ICS-12934 | ICS-12934 - PRO-11.07 | BIE | 11.07 | CONTRAINCENDIS¦EQUIPS MÀNEGA | PROTECCIÓ CONTRA INCENDIS |  |  |  | CATS.ICS-12934.PB.SA. | 1 | BIE Magatzem robot estanteria | 300404 | 1 | [5 empty] | 2008-12-01 |  |  |  | descripción de materiales, medidas y puntos interesantes del equipo. | [122 empty] | ddcb5617-6787-478b-9865-b21dde592c07 | a60db7b7-3fb7-49fe-970d-85a96b53a416
Lot 04 | ICS-12934 | ICS-12934 - PRO-11.07 | BIE | 11.07 | CONTRAINCENDIS¦EQUIPS MÀNEGA | PROTECCIÓ CONTRA INCENDIS |  |  |  | CATS.ICS-12934.PB.SA. | 1 | BIE Magatzem robot porta | 300400 | 1 | [5 empty] | 2008-12-01 |  |  |  | descripción de materiales, medidas y puntos interesantes del equipo. | [122 empty] | ddcb5617-6787-478b-9865-b21dde592c07 | 51fe7160-9800-46b6-81aa-3620cdd4c9d5
Lot 04 | ICS-12934 | ICS-12934 - PRO-11.07 | BIE | 11.07 | CONTRAINCENDIS¦EQUIPS MÀNEGA | PROTECCIÓ CONTRA INCENDIS |  |  |  | CATS.ICS-12934.PB.SA. | 1 | BIE Magatzem robot zona pas | 300403 | 1 | [5 empty] | 2008-12-01 |  |  |  | descripción de materiales, medidas y puntos interesantes del equipo. | [122 empty] | ddcb5617-6787-478b-9865-b21dde592c07 | bc245a41-f54c-4c72-8572-9fe3613ff993
Lot 04 | ICS-12934 | ICS-12934 - PRO-11.07 | BIE | 11.07 | CONTRAINCENDIS¦EQUIPS MÀNEGA | PROTECCIÓ CONTRA INCENDIS |  |  |  | CATS.ICS-12934.PB.SA. | 1 | BIE Robot dreta | 3300410 | 1 | [5 empty] | 2008-12-01 |  |  |  | descripción de materiales, medidas y puntos interesantes del equipo. | [122 empty] | ddcb5617-6787-478b-9865-b21dde592c07 | c14e936c-cf97-4bb7-b630-3a7f1aeebe5b
Lot 04 | ICS-12934 | ICS-12934 - PRO-11.07 | BIE | 11.07 | CONTRAINCENDIS¦EQUIPS MÀNEGA | PROTECCIÓ CONTRA INCENDIS |  |  |  | CATS.ICS-12934.PB.SA. | 1 | BIE Robot esquerra | 144422/2/110 | 1 | [5 empty] | 2008-01-01 |  |  |  | descripción de materiales, medidas y puntos interesantes del equipo. | [122 empty] | ddcb5617-6787-478b-9865-b21dde592c07 | b8a1fd6b-8cd7-4830-89e2-bbe4ae3d9e68
Lot 04 | ICS-12934 | ICS-12934 - PRO-11.07 | BIE | 11.07 | CONTRAINCENDIS¦EQUIPS MÀNEGA | PROTECCIÓ CONTRA INCENDIS |  |  |  | CATS.ICS-12934.PB.SA. | 1 | BIE Robot fons | 300401 | 1 | [5 empty] | 2008-12-01 |  |  |  | descripción de materiales, medidas y puntos interesantes del equipo. | [122 empty] | ddcb5617-6787-478b-9865-b21dde592c07 | 36a22fa3-5758-4335-bb1c-5a6caf524552
Lot 04 | ICS-12934 | ICS-12934 - PRO-11.07 | BIE | 11.07 | CONTRAINCENDIS¦EQUIPS MÀNEGA | PROTECCIÓ CONTRA INCENDIS |  |  |  | CATS.ICS-12934.PB.SD. | 1 | BIE Magatzem central paret D 300406 | 300406 | 1 | [5 empty] | 2008-12-01 |  |  |  | descripción de materiales, medidas y puntos interesantes del equipo. | [122 empty] | ddcb5617-6787-478b-9865-b21dde592c07 | 7ad7a7d1-86bb-4c20-9171-3cb994e6a2ac
Lot 04 | ICS-12934 | ICS-12934 - PRO-11.07 | BIE | 11.07 | CONTRAINCENDIS¦EQUIPS MÀNEGA | PROTECCIÓ CONTRA INCENDIS |  |  |  | CATS.ICS-12934.PB.SD. | 1 | BIE Magatzem central paret D 300412 | 300412 | 1 | [5 empty] | 2008-12-01 |  |  |  | descripción de materiales, medidas y puntos interesantes del equipo. | [122 empty] | ddcb5617-6787-478b-9865-b21dde592c07 | 561a1fdc-4f01-47ca-987d-9b7ea3d00a84
Lot 04 | ICS-12934 | ICS-12934 - PRO-11.07 | BIE | 11.07 | CONTRAINCENDIS¦EQUIPS MÀNEGA | PROTECCIÓ CONTRA INCENDIS |  |  |  | CATS.ICS-12934.PB.SD. | 1 | BIE Magatzem central porta | 300405 | 1 | [5 empty] | 2008-12-01 |  |  |  | descripción de materiales, medidas y puntos interesantes del equipo. | [122 empty] | ddcb5617-6787-478b-9865-b21dde592c07 | 8ab5e16e-795c-4d2d-9f5e-368db6413ead
Lot 04 | ICS-12934 | ICS-12934 - PRO-11.07 | BIE | 11.07 | CONTRAINCENDIS¦EQUIPS MÀNEGA | PROTECCIÓ CONTRA INCENDIS |  |  |  | CATS.ICS-12934.PB.SD. | 1 | BIE Magatzem central zona pa 300407 | 300407 | 1 | [5 empty] | 2008-12-01 |  |  |  | descripción de materiales, medidas y puntos interesantes del equipo. | [122 empty] | ddcb5617-6787-478b-9865-b21dde592c07 | e344e729-25cd-4a5f-a8fa-04fff2ffaa5b
Lot 04 | ICS-12934 | ICS-12934 - PRO-11.07 | BIE | 11.07 | CONTRAINCENDIS¦EQUIPS MÀNEGA | PROTECCIÓ CONTRA INCENDIS |  |  |  | CATS.ICS-12934.PB.SD. | 1 | BIE Magatzem central zona pa 300409 | 300409 | 1 | [5 empty] | 2008-12-01 |  |  |  | descripción de materiales, medidas y puntos interesantes del equipo. | [122 empty] | ddcb5617-6787-478b-9865-b21dde592c07 | 5238142e-94f9-4fac-b0b5-3088abc94c83
Lot 04 | ICS-12934 | ICS-12934 - PRO-11.07 | BIE | 11.07 | CONTRAINCENDIS¦EQUIPS MÀNEGA | PROTECCIÓ CONTRA INCENDIS |  |  |  | CATS.ICS-12934.PB.SD. | 1 | BIE Magatzem dret fons | 300398 | 1 | [5 empty] | 2008-01-01 |  |  |  | descripción de materiales, medidas y puntos interesantes del equipo. | [122 empty] | ddcb5617-6787-478b-9865-b21dde592c07 | 6983c5ba-81f9-477d-83a2-1455352b5cc0
Lot 04 | ICS-12934 | ICS-12934 - PRO-11.07 | BIE | 11.07 | CONTRAINCENDIS¦EQUIPS MÀNEGA | PROTECCIÓ CONTRA INCENDIS |  |  |  | CATS.ICS-12934.PB.SD. | 1 | BIE Magatzem dret paret dreta 300387 | 300387 | 1 | [5 empty] | 2008-12-01 |  |  |  | descripción de materiales, medidas y puntos interesantes del equipo. | [122 empty] | ddcb5617-6787-478b-9865-b21dde592c07 | 3d95b851-bc1a-4eae-b0eb-c08f2f65d451
Lot 04 | ICS-12934 | ICS-12934 - PRO-11.07 | BIE | 11.07 | CONTRAINCENDIS¦EQUIPS MÀNEGA | PROTECCIÓ CONTRA INCENDIS |  |  |  | CATS.ICS-12934.PB.SD. | 1 | BIE Magatzem dret porta centre | 300383 | 1 | [5 empty] | 2008-12-01 |  |  |  | descripción de materiales, medidas y puntos interesantes del equipo. | [122 empty] | ddcb5617-6787-478b-9865-b21dde592c07 | 981f2fd5-002c-4138-ba47-05ddb7c30d1f
Lot 04 | ICS-12934 | ICS-12934 - PRO-11.07 | BIE | 11.07 | CONTRAINCENDIS¦EQUIPS MÀNEGA | PROTECCIÓ CONTRA INCENDIS |  |  |  | CATS.ICS-12934.PB.SD. | 1 | BIE Magatzem dret quadres | 300411 | 1 | [5 empty] | 2008-12-01 |  |  |  | descripción de materiales, medidas y puntos interesantes del equipo. | [122 empty] | ddcb5617-6787-478b-9865-b21dde592c07 | 1deecb63-8cca-4fd7-9c7f-bb6708e2c3d3
Lot 04 | ICS-12934 | ICS-12934 - PRO-11.07 | BIE | 11.07 | CONTRAINCENDIS¦EQUIPS MÀNEGA | PROTECCIÓ CONTRA INCENDIS |  |  |  | CATS.ICS-12934.PB.SD. | 1 | BIE Magatzem dreta paret | 300395 | 1 | [5 empty] | 2008-12-01 |  |  |  | descripción de materiales, medidas y puntos interesantes del equipo. | [122 empty] | ddcb5617-6787-478b-9865-b21dde592c07 | 4fecd600-ebe3-4b58-baa4-41402aa35570
Lot 04 | ICS-12934 | ICS-12934 - PRO-11.07 | BIE | 11.07 | CONTRAINCENDIS¦EQUIPS MÀNEGA | PROTECCIÓ CONTRA INCENDIS |  |  |  | CATS.ICS-12934.PB.SD. | 1 | BIE Magatzem paret dreta | 300396 | 1 | [5 empty] | 2008-12-01 |  |  |  | descripción de materiales, medidas y puntos interesantes del equipo. | [122 empty] | ddcb5617-6787-478b-9865-b21dde592c07 | e0e8e9cd-a132-4893-ab98-70d4c24f60f7
Lot 04 | ICS-12934 | ICS-12934 - PRO-11.07 | BIE | 11.07 | CONTRAINCENDIS¦EQUIPS MÀNEGA | PROTECCIÓ CONTRA INCENDIS |  |  |  | CATS.ICS-12934.PB.SD. | 1 | BIE Passadís carregadors toros | 301045 | 1 | [5 empty] | 2008-12-01 |  |  |  | descripción de materiales, medidas y puntos interesantes del equipo. | [122 empty] | ddcb5617-6787-478b-9865-b21dde592c07 | 66256870-ee99-4489-ba91-2aacb4afd120
Lot 04 | ICS-12934 | ICS-12934 - PRO-11.07 | BIE | 11.07 | CONTRAINCENDIS¦EQUIPS MÀNEGA | PROTECCIÓ CONTRA INCENDIS |  |  |  | CATS.ICS-12934.PB.SE-DISTR. | 1 | BIE Carrussel porta emergència | 18517 | 1 | [5 empty] | 2007-12-01 |  |  |  | descripción de materiales, medidas y puntos interesantes del equipo. | [122 empty] | ddcb5617-6787-478b-9865-b21dde592c07 | 0d73d153-e3b2-4e2b-b31b-9c4f78ec0cb4
Lot 04 | ICS-12934 | ICS-12934 - PRO-11.07 | BIE | 11.07 | CONTRAINCENDIS¦EQUIPS MÀNEGA | PROTECCIÓ CONTRA INCENDIS |  |  |  | CATS.ICS-12934.PB.SE-DISTR. | 1 | BIE Carrussel porta magatzem | 18496 | 1 | [5 empty] | 2007-12-01 |  |  |  | descripción de materiales, medidas y puntos interesantes del equipo. | [122 empty] | ddcb5617-6787-478b-9865-b21dde592c07 | e78544e9-5ac0-4bdd-b93c-79718e9d47d4
Lot 04 | ICS-12934 | ICS-12934 - PRO-11.07 | BIE | 11.07 | CONTRAINCENDIS¦EQUIPS MÀNEGA | PROTECCIÓ CONTRA INCENDIS |  |  |  | CATS.ICS-12934.PB.SE-DISTR. | 1 | BIE passadís costat precàmera | 18500 | 1 | [5 empty] | 2007-12-01 |  |  |  | descripción de materiales, medidas y puntos interesantes del equipo. | [122 empty] | ddcb5617-6787-478b-9865-b21dde592c07 | 87da66c6-5d68-4b6c-b9f0-0290e50a3226
Lot 04 | ICS-12934 | ICS-12934 - PRO-11.07 | BIE | 11.07 | CONTRAINCENDIS¦EQUIPS MÀNEGA | PROTECCIÓ CONTRA INCENDIS |  |  |  | CATS.ICS-12934.PB.SE-DISTR. | 1 | BIE Zona carrussel costat vestuaris | 18503 | 1 | [5 empty] | 2007-12-01 |  |  |  | descripción de materiales, medidas y puntos interesantes del equipo. | [122 empty] | ddcb5617-6787-478b-9865-b21dde592c07 | 714fa4c0-a2b7-4b95-9810-fc21e265f096
Lot 04 | ICS-12934 | ICS-12934 - PRO-11.07 | BIE | 11.07 | CONTRAINCENDIS¦EQUIPS MÀNEGA | PROTECCIÓ CONTRA INCENDIS |  |  |  | CATS.ICS-12934.PB.SE-RECEP. | 1 | BIE Entrada Molls | 18502 | 1 | [5 empty] | 2007-12-01 |  |  |  | descripción de materiales, medidas y puntos interesantes del equipo. | [122 empty] | ddcb5617-6787-478b-9865-b21dde592c07 | 963fc4c2-a8da-45ee-b4ef-2a911ab38fff
Lot 04 | ICS-12934 | ICS-12934 - PRO-11.07 | BIE | 11.07 | CONTRAINCENDIS¦EQUIPS MÀNEGA | PROTECCIÓ CONTRA INCENDIS |  |  |  | CATS.ICS-12934.PB.SE-RECEP. | 1 | BIE Moll 1 | 18447 | 1 | [5 empty] | 2007-12-01 |  |  |  | descripción de materiales, medidas y puntos interesantes del equipo. | [122 empty] | ddcb5617-6787-478b-9865-b21dde592c07 | 34895ab9-737e-4008-bde4-a581520ed579
Lot 04 | ICS-12934 | ICS-12934 - PRO-11.07 | BIE | 11.07 | CONTRAINCENDIS¦EQUIPS MÀNEGA | PROTECCIÓ CONTRA INCENDIS |  |  |  | CATS.ICS-12934.PB.SE-RECEP. | 1 | BIE Moll 7 | 18504 | 1 | [5 empty] | 2007-12-01 |  |  |  | descripción de materiales, medidas y puntos interesantes del equipo. | [122 empty] | ddcb5617-6787-478b-9865-b21dde592c07 | 1eff3282-e9f3-4088-bf96-9387bd788610
Lot 04 | ICS-12934 | ICS-12934 - PRO-11.07 | BIE | 11.07 | CONTRAINCENDIS¦EQUIPS MÀNEGA | PROTECCIÓ CONTRA INCENDIS |  |  |  | CATS.ICS-12934.PB.SE-RECEP. | 1 | BIE passadís centre molls | 18519 | 1 | [5 empty] | 2007-12-01 |  |  |  | descripción de materiales, medidas y puntos interesantes del equipo. | [122 empty] | ddcb5617-6787-478b-9865-b21dde592c07 | 00a61011-940b-4a8a-97c9-f5e7caeffb5a
Lot 04 | ICS-12934 | ICS-12934 - PRO-11.07 | BIE | 11.07 | CONTRAINCENDIS¦EQUIPS MÀNEGA | PROTECCIÓ CONTRA INCENDIS |  |  |  | CATS.ICS-12934.PB.SE-RECEP. | 1 | BIE passadís centre molls columna | 18513 | 1 | [5 empty] | 2007-12-01 |  |  |  | descripción de materiales, medidas y puntos interesantes del equipo. | [122 empty] | ddcb5617-6787-478b-9865-b21dde592c07 | 1dcb1a25-6b49-40ef-98ca-eeb3e43e2f7a
Lot 04 | ICS-12934 | ICS-12934 - PRO-11.07 | BIE | 11.07 | CONTRAINCENDIS¦EQUIPS MÀNEGA | PROTECCIÓ CONTRA INCENDIS |  |  |  | CATS.ICS-12934.PB.SE-RECEP. | 1 | BIE passadís centre zona | 15498 | 1 | [5 empty] | 2007-12-01 |  |  |  | descripción de materiales, medidas y puntos interesantes del equipo. | [122 empty] | ddcb5617-6787-478b-9865-b21dde592c07 | d8d02f9e-aaeb-4907-8c4f-112f82e4b7dc
Lot 04 | ICS-12934 | ICS-12934 - PRO-11.07 | BIE | 11.07 | CONTRAINCENDIS¦EQUIPS MÀNEGA | PROTECCIÓ CONTRA INCENDIS |  |  |  | CATS.ICS-12934.PB.VB. | 1 | BIE PB Recepció ppal | 18501 | 1 | [5 empty] | 2007-12-01 |  |  |  | descripción de materiales, medidas y puntos interesantes del equipo. | [122 empty] | ddcb5617-6787-478b-9865-b21dde592c07 | bce4c461-fc9b-4aa5-884e-c5f644b6ec7b
Lot 04 | ICS-12934 | ICS-12934 - PRO-11.07 | BIE | 11.07 | CONTRAINCENDIS¦EQUIPS MÀNEGA | PROTECCIÓ CONTRA INCENDIS |  |  |  | CATS.ICS-12934.PB.VB. | 1 | BIE PP Costat ascensor | 144422/2/108 | 1 | [5 empty] | 2007-12-01 |  |  |  | descripción de materiales, medidas y puntos interesantes del equipo. | [122 empty] | ddcb5617-6787-478b-9865-b21dde592c07 | af2fa860-cb6d-456d-8a20-79772310ec40
Lot 04 | ICS-12934 | ICS-12934 - PRO-11.07 | BIE | 11.07 | CONTRAINCENDIS¦EQUIPS MÀNEGA | PROTECCIÓ CONTRA INCENDIS |  |  |  | CATS.ICS-12934.PB.VB. | 1 | BIE PP Sortida emergencia | 144422/2/109 | 1 | [5 empty] | 2007-12-01 |  |  |  | descripción de materiales, medidas y puntos interesantes del equipo. | [122 empty] | ddcb5617-6787-478b-9865-b21dde592c07 | a2d85450-c039-4354-b42a-240f337d9190
Lot 04 | ICS-12934 | ICS-12934 - PRO-11.07 | BIE | 11.07 | CONTRAINCENDIS¦EQUIPS MÀNEGA | PROTECCIÓ CONTRA INCENDIS |  |  |  | CATS.ICS-12934.PB.VD. | 1 | BIE Vestidor dones | 18518 | 1 | [5 empty] | 2007-12-01 |  |  |  | descripción de materiales, medidas y puntos interesantes del equipo. | [122 empty] | ddcb5617-6787-478b-9865-b21dde592c07 | bed59136-f079-4fd9-bf9c-d84c6bd2eb03
Lot 04 | ICS-12934 | ICS-12934 - PRO-11.07 | BIE | 11.07 | CONTRAINCENDIS¦EQUIPS MÀNEGA | PROTECCIÓ CONTRA INCENDIS |  |  |  | CATS.ICS-12934.PB.VH. | 1 | BIE Vestidor homes | 18515 | 1 | [5 empty] | 2007-12-01 |  |  |  | descripción de materiales, medidas y puntos interesantes del equipo. | [122 empty] | ddcb5617-6787-478b-9865-b21dde592c07 | c3da6db2-9718-424c-b39d-c78a20eb569f
Lot 04 | ICS-12934 | ICS-12934 - PRO-11.09 | EXTINTOR | 11.09 | CONTRAINCENDIS¦EXTINTOR | PROTECCIÓ CONTRA INCENDIS |  |  |  | CATS.ICS-12934.PB.CUINA. | 1 | EXT 67 - PP -Cuina | 1313023 | 1 | [5 empty] | 2008-03-01 | [42 empty] | Pols seca | 6 | [82 empty] | 4777b23b-a8ab-42c6-aafa-2db8825f137b | b11e1b84-6453-4b9e-bef2-38195eb2de5f
Lot 04 | ICS-12934 | ICS-12934 - PRO-11.09 | EXTINTOR | 11.09 | CONTRAINCENDIS¦EXTINTOR | PROTECCIÓ CONTRA INCENDIS |  |  |  | CATS.ICS-12934.PB.DIST. | 1 | EXT 61 - PB - Zona lavabos | 4033715 | 1 | [5 empty] | 2013-08-01 | [42 empty] | Pols seca | 6 | [82 empty] | 4777b23b-a8ab-42c6-aafa-2db8825f137b | bcafeacc-6df3-48f1-bdef-bb1e0671c32b
Lot 04 | ICS-12934 | ICS-12934 - PRO-11.09 | EXTINTOR | 11.09 | CONTRAINCENDIS¦EXTINTOR | PROTECCIÓ CONTRA INCENDIS |  |  |  | CATS.ICS-12934.PB.ENC. | 1 | EXT 58 - PB - Preparació equips | 803911 | 1 | [5 empty] | 2008-01-01 | [42 empty] | Pols seca | 6 | [82 empty] | 4777b23b-a8ab-42c6-aafa-2db8825f137b | 1843fb8c-feb1-4c5f-a322-5e5d1bde0891
Lot 04 | ICS-12934 | ICS-12934 - PRO-11.09 | EXTINTOR | 11.09 | CONTRAINCENDIS¦EXTINTOR | PROTECCIÓ CONTRA INCENDIS |  |  |  | CATS.ICS-12934.PB.ENC. | 1 | EXT 59 - PB - Passadís equips | 11366 | 1 | [5 empty] | 2009-07-01 | [42 empty] | Pols seca | 6 | [82 empty] | 4777b23b-a8ab-42c6-aafa-2db8825f137b | 85e8cea4-6a96-4fc1-908a-9103e50433d7
Lot 04 | ICS-12934 | ICS-12934 - PRO-11.09 | EXTINTOR | 11.09 | CONTRAINCENDIS¦EXTINTOR | PROTECCIÓ CONTRA INCENDIS |  |  |  | CATS.ICS-12934.PB.HIDR. | 1 | EXT 60 - PB - costat central hidr | 10054138 | 1 | [5 empty] | 2014-01-01 | [42 empty] | Anhídrid carbònic | 5 | [82 empty] | 4777b23b-a8ab-42c6-aafa-2db8825f137b | a6d277ff-3c2f-4b7f-a924-6830d29bda4a
Lot 04 | ICS-12934 | ICS-12934 - PRO-11.09 | EXTINTOR | 11.09 | CONTRAINCENDIS¦EXTINTOR | PROTECCIÓ CONTRA INCENDIS |  |  |  | CATS.ICS-12934.PB.HIDR. | 1 | EXT 70 - PP - Grup pressió | 1253 | 1 | [5 empty] | 2009-11-01 | [42 empty] | Pols seca | 6 | [82 empty] | 4777b23b-a8ab-42c6-aafa-2db8825f137b | 1e06c1e7-e1eb-41e4-8e0a-d56e23df9d25
Lot 04 | ICS-12934 | ICS-12934 - PRO-11.09 | EXTINTOR | 11.09 | CONTRAINCENDIS¦EXTINTOR | PROTECCIÓ CONTRA INCENDIS |  |  |  | CATS.ICS-12934.PB.HIDR. | 1 | EXT 71 - PP - Descalcificador | 3121 | 1 | [5 empty] | 2007-01-01 | [42 empty] | Pols seca | 6 | [82 empty] | 4777b23b-a8ab-42c6-aafa-2db8825f137b | 575ab1c5-20d1-4c00-b09c-a401fd2c1351
Lot 04 | ICS-12934 | ICS-12934 - PRO-11.09 | EXTINTOR | 11.09 | CONTRAINCENDIS¦EXTINTOR | PROTECCIÓ CONTRA INCENDIS |  |  |  | CATS.ICS-12934.PB.INF. | 1 | EXT 69 - PP - Manteniment | 972 | 1 | [5 empty] | 2009-11-01 | [42 empty] | Pols seca | 6 | [82 empty] | 4777b23b-a8ab-42c6-aafa-2db8825f137b | bb002623-a36f-4dc8-970b-6428bed6a7af
Lot 04 | ICS-12934 | ICS-12934 - PRO-11.09 | EXTINTOR | 11.09 | CONTRAINCENDIS¦EXTINTOR | PROTECCIÓ CONTRA INCENDIS |  |  |  | CATS.ICS-12934.PB.MENJ. | 1 | EXT 56 - PB - Passadís menjador | 94932 | 1 | [5 empty] | 2012-07-01 | [42 empty] | Pols seca | 6 | [82 empty] | 4777b23b-a8ab-42c6-aafa-2db8825f137b | d3a4b63c-52dc-4d15-bbb7-05396f595b82
Lot 04 | ICS-12934 | ICS-12934 - PRO-11.09 | EXTINTOR | 11.09 | CONTRAINCENDIS¦EXTINTOR | PROTECCIÓ CONTRA INCENDIS |  |  |  | CATS.ICS-12934.PB.MENJ. | 1 | EXT 57 - PB - Menjador | 803940 | 1 | [5 empty] | 2008-01-01 | [42 empty] | Pols seca | 6 | [82 empty] | 4777b23b-a8ab-42c6-aafa-2db8825f137b | f660de41-9bb2-4597-9a7b-5da5bd0f1d99
Lot 04 | ICS-12934 | ICS-12934 - PRO-11.09 | EXTINTOR | 11.09 | CONTRAINCENDIS¦EXTINTOR | PROTECCIÓ CONTRA INCENDIS |  |  |  | CATS.ICS-12934.PB.OFRECEPEXP. | 1 | EXT 1 - PB - Oficina producció | 4033735 | 1 | [5 empty] | 2013-08-01 | [42 empty] | Pols seca | 6 | [82 empty] | 4777b23b-a8ab-42c6-aafa-2db8825f137b | fbd51a68-3953-4522-ba1c-9f54a4184020
Lot 04 | ICS-12934 | ICS-12934 - PRO-11.09 | EXTINTOR | 11.09 | CONTRAINCENDIS¦EXTINTOR | PROTECCIÓ CONTRA INCENDIS |  |  |  | CATS.ICS-12934.PB.REFRI. | 1 | EXT 13 - PB - Nevera precàmara | 4033703 | 1 | [5 empty] | 2013-06-01 | [42 empty] | Pols seca | 6 | [82 empty] | 4777b23b-a8ab-42c6-aafa-2db8825f137b | e7d1823b-6522-41d9-92be-06d3dcdcf6e4
Lot 04 | ICS-12934 | ICS-12934 - PRO-11.09 | EXTINTOR | 11.09 | CONTRAINCENDIS¦EXTINTOR | PROTECCIÓ CONTRA INCENDIS |  |  |  | CATS.ICS-12934.PB.REFRI. | 1 | EXT 72 - PB - NOVA CAMBRA REFRIGERACIO | 2866527 | 1 | [5 empty] | 2022-01-01 | [43 empty] | 0 | [82 empty] | 4777b23b-a8ab-42c6-aafa-2db8825f137b | 3ac0a823-ff31-4bdb-b8fb-4fa1b72af1b5
Lot 04 | ICS-12934 | ICS-12934 - PRO-11.09 | EXTINTOR | 11.09 | CONTRAINCENDIS¦EXTINTOR | PROTECCIÓ CONTRA INCENDIS |  |  |  | CATS.ICS-12934.PB.SA. | 1 | EXT 25 - PB - Carrussel junt porta magatzem | 4033818 | 1 | [5 empty] | 2013-08-01 | [42 empty] | Pols seca | 6 | [82 empty] | 4777b23b-a8ab-42c6-aafa-2db8825f137b | aedca704-9215-4a86-ad30-a93fdaea1bf6
Lot 04 | ICS-12934 | ICS-12934 - PRO-11.09 | EXTINTOR | 11.09 | CONTRAINCENDIS¦EXTINTOR | PROTECCIÓ CONTRA INCENDIS |  |  |  | CATS.ICS-12934.PB.SA. | 1 | EXT 26 - PB - Magatzem costat robot inici | 403395 | 1 | [5 empty] | 2009-01-01 | [42 empty] | Pols seca | 6 | [82 empty] | 4777b23b-a8ab-42c6-aafa-2db8825f137b | 1b99bfcf-f997-4358-aec5-9a02d01b362c
Lot 04 | ICS-12934 | ICS-12934 - PRO-11.09 | EXTINTOR | 11.09 | CONTRAINCENDIS¦EXTINTOR | PROTECCIÓ CONTRA INCENDIS |  |  |  | CATS.ICS-12934.PB.SA. | 1 | EXT 27 - PB - Magatzem costat robot | 5710 | 1 | [5 empty] | 2013-08-01 | [42 empty] | Pols seca | 6 | [82 empty] | 4777b23b-a8ab-42c6-aafa-2db8825f137b | 72d9c3cf-cfc6-47ae-b2fd-23e9a8608d25
Lot 04 | ICS-12934 | ICS-12934 - PRO-11.09 | EXTINTOR | 11.09 | CONTRAINCENDIS¦EXTINTOR | PROTECCIÓ CONTRA INCENDIS |  |  |  | CATS.ICS-12934.PB.SA. | 1 | EXT 28 - PB - Magatzem columna costat robot | 4033693 | 1 | [5 empty] | 2009-07-01 | [42 empty] | Pols seca | 6 | [82 empty] | 4777b23b-a8ab-42c6-aafa-2db8825f137b | 564cf360-68d6-414f-957c-e90f9967ce3b
Lot 04 | ICS-12934 | ICS-12934 - PRO-11.09 | EXTINTOR | 11.09 | CONTRAINCENDIS¦EXTINTOR | PROTECCIÓ CONTRA INCENDIS |  |  |  | CATS.ICS-12934.PB.SA. | 1 | EXT 29 - PB - Magatzem robot | 6099 | 1 | [5 empty] | 2013-07-01 | [42 empty] | Pols seca | 6 | [82 empty] | 4777b23b-a8ab-42c6-aafa-2db8825f137b | cf18b949-5ce0-40ce-ab23-3abfcdea386d
Lot 04 | ICS-12934 | ICS-12934 - PRO-11.09 | EXTINTOR | 11.09 | CONTRAINCENDIS¦EXTINTOR | PROTECCIÓ CONTRA INCENDIS |  |  |  | CATS.ICS-12934.PB.SA. | 1 | EXT 30 - PB - Magatzem robot porta emergència | 4010916 | 1 | [5 empty] | 2009-07-01 | [42 empty] | Pols seca | 6 | [82 empty] | 4777b23b-a8ab-42c6-aafa-2db8825f137b | 45f41a2b-c293-43a2-abbf-50a33cfd8128
Lot 04 | ICS-12934 | ICS-12934 - PRO-11.09 | EXTINTOR | 11.09 | CONTRAINCENDIS¦EXTINTOR | PROTECCIÓ CONTRA INCENDIS |  |  |  | CATS.ICS-12934.PB.SA. | 1 | EXT 31 - PB - Magatzem junt robot | 1243 | 1 | [5 empty] | 2009-07-01 | [42 empty] | Pols seca | 6 | [82 empty] | 4777b23b-a8ab-42c6-aafa-2db8825f137b | b57f1f27-2310-450e-ba6a-23444e7d512f
Lot 04 | ICS-12934 | ICS-12934 - PRO-11.09 | EXTINTOR | 11.09 | CONTRAINCENDIS¦EXTINTOR | PROTECCIÓ CONTRA INCENDIS |  |  |  | CATS.ICS-12934.PB.SA. | 1 | EXT 32 - PB - Robot fons | 11926 | 1 | [5 empty] | 2014-07-01 | [42 empty] | Pols seca | 6 | [82 empty] | 4777b23b-a8ab-42c6-aafa-2db8825f137b | 9513fd97-b68f-42dd-959d-25a6fa8d90f2
Lot 04 | ICS-12934 | ICS-12934 - PRO-11.09 | EXTINTOR | 11.09 | CONTRAINCENDIS¦EXTINTOR | PROTECCIÓ CONTRA INCENDIS |  |  |  | CATS.ICS-12934.PB.SA. | 1 | EXT 33 - PB - Magatzem robot prestatgeries | 720 | 1 | [5 empty] | 2006-01-01 | [42 empty] | Pols seca | 6 | [82 empty] | 4777b23b-a8ab-42c6-aafa-2db8825f137b | 457b7fb8-9b2f-4f22-a8f8-aa80a45790ad
Lot 04 | ICS-12934 | ICS-12934 - PRO-11.09 | EXTINTOR | 11.09 | CONTRAINCENDIS¦EXTINTOR | PROTECCIÓ CONTRA INCENDIS |  |  |  | CATS.ICS-12934.PB.SA. | 1 | EXT 34 - PB - Magatzem robot zona pas 4033729 | 5182 | 1 | [5 empty] | 2013-08-01 | [42 empty] | Pols seca | 6 | [82 empty] | 4777b23b-a8ab-42c6-aafa-2db8825f137b | d4609043-002c-406c-a5a1-cef222619f27
Lot 04 | ICS-12934 | ICS-12934 - PRO-11.09 | EXTINTOR | 11.09 | CONTRAINCENDIS¦EXTINTOR | PROTECCIÓ CONTRA INCENDIS |  |  |  | CATS.ICS-12934.PB.SA. | 1 | EXT 35 - PB - Magatzem robot estenteria | 4033729 | 1 | [5 empty] | 2013-08-01 | [42 empty] | Pols seca | 6 | [82 empty] | 4777b23b-a8ab-42c6-aafa-2db8825f137b | af7acc9f-c7d0-42d2-adf7-8464702d659f
Lot 04 | ICS-12934 | ICS-12934 - PRO-11.09 | EXTINTOR | 11.09 | CONTRAINCENDIS¦EXTINTOR | PROTECCIÓ CONTRA INCENDIS |  |  |  | CATS.ICS-12934.PB.SA. | 1 | EXT 68 - PP - Robot 803968 | 803968 | 1 | [5 empty] | 2008-01-01 | [42 empty] | Pols seca | 6 | [82 empty] | 4777b23b-a8ab-42c6-aafa-2db8825f137b | 35d126d2-b22d-4004-a873-182f975f4e1f
Lot 04 | ICS-12934 | ICS-12934 - PRO-11.09 | EXTINTOR | 11.09 | CONTRAINCENDIS¦EXTINTOR | PROTECCIÓ CONTRA INCENDIS |  |  |  | CATS.ICS-12934.PB.SD. | 1 | EXT 36 - PB - Magatzem robot estanteries | 4033813 | 1 | [5 empty] | 2014-07-01 | [42 empty] | Pols seca | 6 | [82 empty] | 4777b23b-a8ab-42c6-aafa-2db8825f137b | 03e9ede1-c1d4-433d-99e7-c6c6b941d910
Lot 04 | ICS-12934 | ICS-12934 - PRO-11.09 | EXTINTOR | 11.09 | CONTRAINCENDIS¦EXTINTOR | PROTECCIÓ CONTRA INCENDIS |  |  |  | CATS.ICS-12934.PB.SD. | 1 | EXT 37 - PB - Magatzem central paret d. 1261 | 207 | 1 | [5 empty] | 2014-07-01 | [42 empty] | Pols seca | 6 | [82 empty] | 4777b23b-a8ab-42c6-aafa-2db8825f137b | 14054e7f-0d0c-48c9-bc33-202b629b6c2d
Lot 04 | ICS-12934 | ICS-12934 - PRO-11.09 | EXTINTOR | 11.09 | CONTRAINCENDIS¦EXTINTOR | PROTECCIÓ CONTRA INCENDIS |  |  |  | CATS.ICS-12934.PB.SD. | 1 | EXT 38 - PB - Magatzem central paret d. 1261 | 1261 | 1 | [5 empty] | 2014-07-01 | [42 empty] | Pols seca | 6 | [82 empty] | 4777b23b-a8ab-42c6-aafa-2db8825f137b | ae1b0cd5-6507-4d92-b7bd-ac7773067268
Lot 04 | ICS-12934 | ICS-12934 - PRO-11.09 | EXTINTOR | 11.09 | CONTRAINCENDIS¦EXTINTOR | PROTECCIÓ CONTRA INCENDIS |  |  |  | CATS.ICS-12934.PB.SD. | 1 | EXT 39 - PB - Magatzem central paret d. 4033825 | 4033825 | 1 | [5 empty] | 2013-08-01 | [42 empty] | Pols seca | 6 | [82 empty] | 4777b23b-a8ab-42c6-aafa-2db8825f137b | 63e7649d-a3d3-4c3c-b52a-7933f6b93e36
Lot 04 | ICS-12934 | ICS-12934 - PRO-11.09 | EXTINTOR | 11.09 | CONTRAINCENDIS¦EXTINTOR | PROTECCIÓ CONTRA INCENDIS |  |  |  | CATS.ICS-12934.PB.SD. | 1 | EXT 40 - PB - Magatzem central paret d. 5251 | 5251 | 1 | [5 empty] | 2007-11-01 | [42 empty] | Pols seca | 6 | [82 empty] | 4777b23b-a8ab-42c6-aafa-2db8825f137b | d41da9c9-b692-4f22-a427-ea0ab157fbf1
Lot 04 | ICS-12934 | ICS-12934 - PRO-11.09 | EXTINTOR | 11.09 | CONTRAINCENDIS¦EXTINTOR | PROTECCIÓ CONTRA INCENDIS |  |  |  | CATS.ICS-12934.PB.SD. | 1 | EXT 41 - PB - Magatzem central porta | 344 | 1 | [5 empty] | 2014-07-01 | [42 empty] | Pols seca | 6 | [82 empty] | 4777b23b-a8ab-42c6-aafa-2db8825f137b | b09b3582-2fa0-4310-b2e9-13b3b48625a9
Lot 04 | ICS-12934 | ICS-12934 - PRO-11.09 | EXTINTOR | 11.09 | CONTRAINCENDIS¦EXTINTOR | PROTECCIÓ CONTRA INCENDIS |  |  |  | CATS.ICS-12934.PB.SD. | 1 | EXT 42 - PB - Magatzem cental passadís | 6802 | 1 | [5 empty] | 2012-07-01 | [42 empty] | Pols seca | 6 | [82 empty] | 4777b23b-a8ab-42c6-aafa-2db8825f137b | 3f941c2e-c051-4eb3-8f98-3b86353c999b
Lot 04 | ICS-12934 | ICS-12934 - PRO-11.09 | EXTINTOR | 11.09 | CONTRAINCENDIS¦EXTINTOR | PROTECCIÓ CONTRA INCENDIS |  |  |  | CATS.ICS-12934.PB.SD. | 1 | EXT 43 - PB - Magatzem central zona pa 4033734 | 4033734 | 1 | [5 empty] | 2013-08-01 | [42 empty] | Pols seca | 6 | [82 empty] | 4777b23b-a8ab-42c6-aafa-2db8825f137b | aab95128-ed7b-4d07-bfa9-78dae3120b96
Lot 04 | ICS-12934 | ICS-12934 - PRO-11.09 | EXTINTOR | 11.09 | CONTRAINCENDIS¦EXTINTOR | PROTECCIÓ CONTRA INCENDIS |  |  |  | CATS.ICS-12934.PB.SD. | 1 | EXT 44 - PB - Magatzem central zona pa 4425 | 4425 | 1 | [5 empty] | 2011-07-01 | [42 empty] | Pols seca | 6 | [82 empty] | 4777b23b-a8ab-42c6-aafa-2db8825f137b | 504a27a1-b763-4f7c-bdbe-214cd41651b9
Lot 04 | ICS-12934 | ICS-12934 - PRO-11.09 | EXTINTOR | 11.09 | CONTRAINCENDIS¦EXTINTOR | PROTECCIÓ CONTRA INCENDIS |  |  |  | CATS.ICS-12934.PB.SD. | 1 | EXT 45 - PB - Magatzem central zona pa 11928 | 11928 | 1 | [5 empty] | 2009-07-01 | [42 empty] | Pols seca | 6 | [82 empty] | 4777b23b-a8ab-42c6-aafa-2db8825f137b | 5e187066-d885-44fe-bfed-512ffa51ad7d
Lot 04 | ICS-12934 | ICS-12934 - PRO-11.09 | EXTINTOR | 11.09 | CONTRAINCENDIS¦EXTINTOR | PROTECCIÓ CONTRA INCENDIS |  |  |  | CATS.ICS-12934.PB.SD. | 1 | EXT 46 - PB - Magatzem dret paret esquerra 1245 | 1245 | 1 | [5 empty] | 2009-07-01 | [42 empty] | Pols seca | 6 | [82 empty] | 4777b23b-a8ab-42c6-aafa-2db8825f137b | 3acfc670-3f07-440c-a2e1-b6e4913a5f4f
Lot 04 | ICS-12934 | ICS-12934 - PRO-11.09 | EXTINTOR | 11.09 | CONTRAINCENDIS¦EXTINTOR | PROTECCIÓ CONTRA INCENDIS |  |  |  | CATS.ICS-12934.PB.SD. | 1 | EXT 47 - PB - Magatzem dret paret esquerra 95930 | 94930 | 1 | [5 empty] | 2012-07-01 | [42 empty] | Pols seca | 6 | [82 empty] | 4777b23b-a8ab-42c6-aafa-2db8825f137b | e7380e88-6556-43f3-a424-b08e52ceccb9
Lot 04 | ICS-12934 | ICS-12934 - PRO-11.09 | EXTINTOR | 11.09 | CONTRAINCENDIS¦EXTINTOR | PROTECCIÓ CONTRA INCENDIS |  |  |  | CATS.ICS-12934.PB.SD. | 1 | EXT 48 - PB - Magatzem dret paret esquerra 1213 | 1213 | 1 | [5 empty] | 2009-07-01 | [42 empty] | Pols seca | 6 | [82 empty] | 4777b23b-a8ab-42c6-aafa-2db8825f137b | 2163b8e1-0301-4490-a7b8-77cb58b1da1e
Lot 04 | ICS-12934 | ICS-12934 - PRO-11.09 | EXTINTOR | 11.09 | CONTRAINCENDIS¦EXTINTOR | PROTECCIÓ CONTRA INCENDIS |  |  |  | CATS.ICS-12934.PB.SD. | 1 | EXT 49 - PB - Magatzem dret quadre elèctric | 1157 | 1 | [5 empty] | 2009-07-01 | [42 empty] | Pols seca | 6 | [82 empty] | 4777b23b-a8ab-42c6-aafa-2db8825f137b | d92cfa5e-d72e-4844-958b-31c2b8b48252
Lot 04 | ICS-12934 | ICS-12934 - PRO-11.09 | EXTINTOR | 11.09 | CONTRAINCENDIS¦EXTINTOR | PROTECCIÓ CONTRA INCENDIS |  |  |  | CATS.ICS-12934.PB.SD. | 1 | EXT 50 - PB - Carregadors Toros | 1154 | 1 | [5 empty] | 2013-08-01 | [42 empty] | Pols seca | 6 | [82 empty] | 4777b23b-a8ab-42c6-aafa-2db8825f137b | f83577a4-f114-4403-bcf5-352d936a4905
Lot 04 | ICS-12934 | ICS-12934 - PRO-11.09 | EXTINTOR | 11.09 | CONTRAINCENDIS¦EXTINTOR | PROTECCIÓ CONTRA INCENDIS |  |  |  | CATS.ICS-12934.PB.SD. | 1 | EXT 51 - PB - Passadís carregador toros | 4033812 | 1 | [5 empty] | 2000-03-01 | [42 empty] | Pols seca | 6 | [82 empty] | 4777b23b-a8ab-42c6-aafa-2db8825f137b | 8f9c9faa-8e06-4425-a2db-95e4c7a45cd5
Lot 04 | ICS-12934 | ICS-12934 - PRO-11.09 | EXTINTOR | 11.09 | CONTRAINCENDIS¦EXTINTOR | PROTECCIÓ CONTRA INCENDIS |  |  |  | CATS.ICS-12934.PB.SD. | 1 | EXT 52 - PB - Magatzem dret paret dreta 4033745 | 442836 | 1 | [5 empty] | 2013-08-01 | [42 empty] | Pols seca | 6 | [82 empty] | 4777b23b-a8ab-42c6-aafa-2db8825f137b | a79737d1-c0ce-45ef-8b5d-b79118f1f647
Lot 04 | ICS-12934 | ICS-12934 - PRO-11.09 | EXTINTOR | 11.09 | CONTRAINCENDIS¦EXTINTOR | PROTECCIÓ CONTRA INCENDIS |  |  |  | CATS.ICS-12934.PB.SD. | 1 | EXT 53 - PB - Magatzem dret paret dreta 4033859 | 4033745 | 1 | [5 empty] | 2013-08-01 | [42 empty] | Pols seca | 6 | [82 empty] | 4777b23b-a8ab-42c6-aafa-2db8825f137b | 17e43dac-f59a-47ca-b4f7-3ef015f642cb
Lot 04 | ICS-12934 | ICS-12934 - PRO-11.09 | EXTINTOR | 11.09 | CONTRAINCENDIS¦EXTINTOR | PROTECCIÓ CONTRA INCENDIS |  |  |  | CATS.ICS-12934.PB.SD. | 1 | EXT 54 - PB - Magatzem dret porta fons | 4033859 | 1 | [5 empty] | 2009-07-01 | [42 empty] | Pols seca | 6 | [82 empty] | 4777b23b-a8ab-42c6-aafa-2db8825f137b | 7441e008-167a-4389-92b7-8941bb3268bb
Lot 04 | ICS-12934 | ICS-12934 - PRO-11.09 | EXTINTOR | 11.09 | CONTRAINCENDIS¦EXTINTOR | PROTECCIÓ CONTRA INCENDIS |  |  |  | CATS.ICS-12934.PB.SD. | 1 | EXT 55 - PB - Magatzem dret columna 4033713 | 1033713 | 1 | [5 empty] | 2013-08-01 | [42 empty] | Pols seca | 6 | [82 empty] | 4777b23b-a8ab-42c6-aafa-2db8825f137b | feaae177-3808-423d-9e93-40cd064cec19
Lot 04 | ICS-12934 | ICS-12934 - PRO-11.09 | EXTINTOR | 11.09 | CONTRAINCENDIS¦EXTINTOR | PROTECCIÓ CONTRA INCENDIS |  |  |  | CATS.ICS-12934.PB.SE-DISTR. | 1 | EXT 14 - PB - Passadís costat precàmara 95873 | 4033861 | 1 | [5 empty] | 2012-07-01 | [42 empty] | Pols seca | 6 | [82 empty] | 4777b23b-a8ab-42c6-aafa-2db8825f137b | ae8487a8-fd13-4130-a677-412af3d49075
Lot 04 | ICS-12934 | ICS-12934 - PRO-11.09 | EXTINTOR | 11.09 | CONTRAINCENDIS¦EXTINTOR | PROTECCIÓ CONTRA INCENDIS |  |  |  | CATS.ICS-12934.PB.SE-DISTR. | 1 | EXT 15 - PB - Passadís costat precàmara 142 | 95873 | 1 | [5 empty] | 2014-07-01 | [42 empty] | Pols seca | 6 | [82 empty] | 4777b23b-a8ab-42c6-aafa-2db8825f137b | f9ecc490-ad01-42ed-ba7e-2f578dcd4a5c
Lot 04 | ICS-12934 | ICS-12934 - PRO-11.09 | EXTINTOR | 11.09 | CONTRAINCENDIS¦EXTINTOR | PROTECCIÓ CONTRA INCENDIS |  |  |  | CATS.ICS-12934.PB.SE-DISTR. | 1 | EXT 16 - PB - Zona Carrussel junt vestuaris | 142 | 1 | [5 empty] | 2014-07-01 | [42 empty] | Pols seca | 6 | [82 empty] | 4777b23b-a8ab-42c6-aafa-2db8825f137b | 7bb990a0-9f6b-4826-ba32-d287d5d0ee70
Lot 04 | ICS-12934 | ICS-12934 - PRO-11.09 | EXTINTOR | 11.09 | CONTRAINCENDIS¦EXTINTOR | PROTECCIÓ CONTRA INCENDIS |  |  |  | CATS.ICS-12934.PB.SE-DISTR. | 1 | EXT 18 - PB - Vestuari homes | 4033824 | 1 | [5 empty] | 2012-07-01 | [42 empty] | Pols seca | 6 | [82 empty] | 4777b23b-a8ab-42c6-aafa-2db8825f137b | 633dc12a-af06-4241-83cd-256c73fec183
Lot 04 | ICS-12934 | ICS-12934 - PRO-11.09 | EXTINTOR | 11.09 | CONTRAINCENDIS¦EXTINTOR | PROTECCIÓ CONTRA INCENDIS |  |  |  | CATS.ICS-12934.PB.SE-DISTR. | 1 | EXT 20 - PB - Vestuari dones | 1081 | 1 | [5 empty] | 2009-07-01 | [42 empty] | Pols seca | 6 | [82 empty] | 4777b23b-a8ab-42c6-aafa-2db8825f137b | cf937469-d4ed-4325-98c3-3fdd88cd7b77
Lot 04 | ICS-12934 | ICS-12934 - PRO-11.09 | EXTINTOR | 11.09 | CONTRAINCENDIS¦EXTINTOR | PROTECCIÓ CONTRA INCENDIS |  |  |  | CATS.ICS-12934.PB.SE-DISTR. | 1 | EXT 21 - PB - Carrussel columna 2 | 11389 | 1 | [5 empty] | 2015-05-01 | [42 empty] | Pols seca | 6 | [82 empty] | 4777b23b-a8ab-42c6-aafa-2db8825f137b | 4f914dea-2af7-4cf0-a354-d6b0aa99e982
Lot 04 | ICS-12934 | ICS-12934 - PRO-11.09 | EXTINTOR | 11.09 | CONTRAINCENDIS¦EXTINTOR | PROTECCIÓ CONTRA INCENDIS |  |  |  | CATS.ICS-12934.PB.SE-DISTR. | 1 | EXT 22 - PB - Carrussel estanteries | 9106 | 1 | [5 empty] | 2014-07-01 | [42 empty] | Pols seca | 6 | [82 empty] | 4777b23b-a8ab-42c6-aafa-2db8825f137b | 51c14ba8-209f-467f-b627-1c3b7f07f73a
Lot 04 | ICS-12934 | ICS-12934 - PRO-11.09 | EXTINTOR | 11.09 | CONTRAINCENDIS¦EXTINTOR | PROTECCIÓ CONTRA INCENDIS |  |  |  | CATS.ICS-12934.PB.SE-DISTR. | 1 | EXT 23 - PB - Carrussel Estanteries caldera | 66 | 1 | [5 empty] | 2012-07-01 | [42 empty] | Pols seca | 6 | [82 empty] | 4777b23b-a8ab-42c6-aafa-2db8825f137b | 5ac18903-f134-4095-bf5b-a3d811dc31cd
Lot 04 | ICS-12934 | ICS-12934 - PRO-11.09 | EXTINTOR | 11.09 | CONTRAINCENDIS¦EXTINTOR | PROTECCIÓ CONTRA INCENDIS |  |  |  | CATS.ICS-12934.PB.SE-DISTR. | 1 | EXT 24 - PB - Carrussel costat porta emergència | 95883 | 1 | [5 empty] | 2013-08-01 | [42 empty] | Pols seca | 6 | [82 empty] | 4777b23b-a8ab-42c6-aafa-2db8825f137b | 75213ee8-061a-4cc2-b022-05a13f38a17b
Lot 04 | ICS-12934 | ICS-12934 - PRO-11.09 | EXTINTOR | 11.09 | CONTRAINCENDIS¦EXTINTOR | PROTECCIÓ CONTRA INCENDIS |  |  |  | CATS.ICS-12934.PB.SE-EXP. | 1 | EXT 2 - PB - Entrada junt a molls | 4033719 | 1 | [5 empty] | 2013-08-01 | [42 empty] | Pols seca | 6 | [82 empty] | 4777b23b-a8ab-42c6-aafa-2db8825f137b | 32008eae-a410-463b-b88d-74db7d491fed
Lot 04 | ICS-12934 | ICS-12934 - PRO-11.09 | EXTINTOR | 11.09 | CONTRAINCENDIS¦EXTINTOR | PROTECCIÓ CONTRA INCENDIS |  |  |  | CATS.ICS-12934.PB.SE-EXP. | 1 | EXT 3 - PB - Entrada moll dreta | 4053820 | 1 | [5 empty] | 2013-09-01 | [42 empty] | Pols seca | 6 | [82 empty] | 4777b23b-a8ab-42c6-aafa-2db8825f137b | 1c29d43d-3719-4791-8515-5e2de3860996
Lot 04 | ICS-12934 | ICS-12934 - PRO-11.09 | EXTINTOR | 11.09 | CONTRAINCENDIS¦EXTINTOR | PROTECCIÓ CONTRA INCENDIS |  |  |  | CATS.ICS-12934.PB.SE-EXP. | 1 | EXT 4 - PB - Moll 9 | 3145140 | 1 | [5 empty] | 2009-09-01 | [42 empty] | Pols seca | 6 | [82 empty] | 4777b23b-a8ab-42c6-aafa-2db8825f137b | 983ebb3d-1cf3-400d-a86b-920c541c0678
Lot 04 | ICS-12934 | ICS-12934 - PRO-11.09 | EXTINTOR | 11.09 | CONTRAINCENDIS¦EXTINTOR | PROTECCIÓ CONTRA INCENDIS |  |  |  | CATS.ICS-12934.PB.SE-EXP. | 1 | EXT 5 - PB - Moll 7 | 95897 | 1 | [5 empty] | 2012-03-01 | [42 empty] | Pols seca | 6 | [82 empty] | 4777b23b-a8ab-42c6-aafa-2db8825f137b | 2a813217-50ab-4d88-9d4e-d87ff87eb0c9
Lot 04 | ICS-12934 | ICS-12934 - PRO-11.09 | EXTINTOR | 11.09 | CONTRAINCENDIS¦EXTINTOR | PROTECCIÓ CONTRA INCENDIS |  |  |  | CATS.ICS-12934.PB.SE-EXP. | 1 | EXT 6 - PB - Moll 4 | 92485 | 1 | [5 empty] | 2012-03-01 | [42 empty] | Pols seca | 6 | [82 empty] | 4777b23b-a8ab-42c6-aafa-2db8825f137b | 176911e6-f717-4b06-a2a3-7f0b2fa9a88b
Lot 04 | ICS-12934 | ICS-12934 - PRO-11.09 | EXTINTOR | 11.09 | CONTRAINCENDIS¦EXTINTOR | PROTECCIÓ CONTRA INCENDIS |  |  |  | CATS.ICS-12934.PB.SE-EXP. | 1 | EXT 7 - PB - EXT Moll 1 | 2845554 | 1 | [5 empty] | 2008-07-01 | [42 empty] | Pols seca | 6 | [82 empty] | 4777b23b-a8ab-42c6-aafa-2db8825f137b | 4e526c7c-949c-4717-9698-2ebfa2797670
Lot 04 | ICS-12934 | ICS-12934 - PRO-11.09 | EXTINTOR | 11.09 | CONTRAINCENDIS¦EXTINTOR | PROTECCIÓ CONTRA INCENDIS |  |  |  | CATS.ICS-12934.PB.SE-EXP. | 1 | EXT 8 - PB - Passadís central moll | 25114 | 1 | [5 empty] | 2013-08-01 | [42 empty] | Pols seca | 6 | [82 empty] | 4777b23b-a8ab-42c6-aafa-2db8825f137b | 7dc9ac50-fc7a-451c-93f5-2db6e803b1cd
Lot 04 | ICS-12934 | ICS-12934 - PRO-11.09 | EXTINTOR | 11.09 | CONTRAINCENDIS¦EXTINTOR | PROTECCIÓ CONTRA INCENDIS |  |  |  | CATS.ICS-12934.PB.SE-RECEP. | 1 | EXT 10- PB - Passadís central columna 95889 | 1248 | 1 | [5 empty] | 2012-07-01 | [42 empty] | Pols seca | 6 | [82 empty] | 4777b23b-a8ab-42c6-aafa-2db8825f137b | f8201a12-be8d-4c88-b881-860689747fbc
Lot 04 | ICS-12934 | ICS-12934 - PRO-11.09 | EXTINTOR | 11.09 | CONTRAINCENDIS¦EXTINTOR | PROTECCIÓ CONTRA INCENDIS |  |  |  | CATS.ICS-12934.PB.SE-RECEP. | 1 | EXT 11- PB - Passadís centre z arc | 95889 | 1 | [5 empty] | 2009-07-01 | [42 empty] | Pols seca | 6 | [82 empty] | 4777b23b-a8ab-42c6-aafa-2db8825f137b | 177a1d72-a318-41db-965e-8ab305f59daa
Lot 04 | ICS-12934 | ICS-12934 - PRO-11.09 | EXTINTOR | 11.09 | CONTRAINCENDIS¦EXTINTOR | PROTECCIÓ CONTRA INCENDIS |  |  |  | CATS.ICS-12934.PB.SE-RECEP. | 1 | EXT 12 - PB - Passadís centre z ar | 11429 | 1 | [5 empty] | 2013-08-01 | [42 empty] | Pols seca | 6 | [82 empty] | 4777b23b-a8ab-42c6-aafa-2db8825f137b | b8fe0ac3-138d-48f9-b2ad-ec7ae8b44ef0
Lot 04 | ICS-12934 | ICS-12934 - PRO-11.09 | EXTINTOR | 11.09 | CONTRAINCENDIS¦EXTINTOR | PROTECCIÓ CONTRA INCENDIS |  |  |  | CATS.ICS-12934.PB.SE-RECEP. | 1 | EXT 9 - PB - Passadís central columna 1248 | 4033725 | 1 | [5 empty] | 2009-07-01 | [42 empty] | Pols seca | 6 | [82 empty] | 4777b23b-a8ab-42c6-aafa-2db8825f137b | 33aa633b-7989-4403-9756-c2360dbdf7ac
Lot 04 | ICS-12934 | ICS-12934 - PRO-11.09 | EXTINTOR | 11.09 | CONTRAINCENDIS¦EXTINTOR | PROTECCIÓ CONTRA INCENDIS |  |  |  | CATS.ICS-12934.PB.VB. | 1 | EXT 62 - PB - Recepció ppal | 243417 | 1 | [5 empty] | 2019-07-01 | [42 empty] | Pols seca | 6 | [82 empty] | 4777b23b-a8ab-42c6-aafa-2db8825f137b | 22c4b1ec-d851-4d8e-b662-04bd0726042a
Lot 04 | ICS-12934 | ICS-12934 - PRO-11.09 | EXTINTOR | 11.09 | CONTRAINCENDIS¦EXTINTOR | PROTECCIÓ CONTRA INCENDIS |  |  |  | CATS.ICS-12934.PB.VD. | 1 | EXT 19 - PB - Zona Carrussel junt Vestidor Dones | 6029 | 1 | [5 empty] | 2009-07-01 | [42 empty] | Pols seca | 6 | [82 empty] | 4777b23b-a8ab-42c6-aafa-2db8825f137b | 1d1f4aa7-d1aa-40ae-ae8a-fcfe1692c9b9
Lot 04 | ICS-12934 | ICS-12934 - PRO-11.09 | EXTINTOR | 11.09 | CONTRAINCENDIS¦EXTINTOR | PROTECCIÓ CONTRA INCENDIS |  |  |  | CATS.ICS-12934.PB.VH. | 1 | EXT 17 - PB - Zona Carrussel junt Vestidor Homes | 1155 | 1 | [5 empty] | 2013-08-01 | [42 empty] | Pols seca | 6 | [82 empty] | 4777b23b-a8ab-42c6-aafa-2db8825f137b | b120a24c-4e70-44d5-a404-bccd6640fa1d
Lot 04 | ICS-12934 | ICS-12934 - PRO-11.09 | EXTINTOR | 11.09 | CONTRAINCENDIS¦EXTINTOR | PROTECCIÓ CONTRA INCENDIS |  |  |  | CATS.ICS-12934.PP.RECEP-PAS. | 1 | EXT 63 - PP - costat ascensors | 4033817 | 1 | [5 empty] | 2013-08-01 | [42 empty] | Pols seca | 6 | [82 empty] | 4777b23b-a8ab-42c6-aafa-2db8825f137b | 26e0181e-ec8a-494f-8bf9-8e8a113c23dd
Lot 04 | ICS-12934 | ICS-12934 - PRO-11.09 | EXTINTOR | 11.09 | CONTRAINCENDIS¦EXTINTOR | PROTECCIÓ CONTRA INCENDIS |  |  |  | CATS.ICS-12934.PP.RECEP-PAS. | 1 | EXT 64 - PP - Passadís | 803952 | 1 | [5 empty] | 2008-01-01 | [42 empty] | Pols seca | 6 | [82 empty] | 4777b23b-a8ab-42c6-aafa-2db8825f137b | 347bf18a-7c5a-4421-b76c-dafa0a3e22bc
Lot 04 | ICS-12934 | ICS-12934 - PRO-11.09 | EXTINTOR | 11.09 | CONTRAINCENDIS¦EXTINTOR | PROTECCIÓ CONTRA INCENDIS |  |  |  | CATS.ICS-12934.PP.RECEP-PAS. | 1 | EXT 66 - PP - Sortida Emergència | 1654 | 1 | [5 empty] | 2014-07-01 | [42 empty] | Pols seca | 6 | [82 empty] | 4777b23b-a8ab-42c6-aafa-2db8825f137b | f44407f1-bde5-46f7-ae99-9e078c1c4a63
Lot 04 | ICS-12934 | ICS-12934 - PRO-11.09 | EXTINTOR | 11.09 | CONTRAINCENDIS¦EXTINTOR | PROTECCIÓ CONTRA INCENDIS |  |  |  | CATS.ICS-12934.PP.SERV. | 1 | EXT 65 - PP - SAI | 10054881 | 1 | [5 empty] | 2008-01-01 | [42 empty] | Anhídrid carbònic | 5 | [82 empty] | 4777b23b-a8ab-42c6-aafa-2db8825f137b | a8db5fe1-92c6-40c5-99a4-32d039f4e071
Lot 04 | ICS-12934 | ICS-12934 - PRO-11.11.A | RUIXADORS | 11.11.A | CONTRAINCENDIS¦SISTEMES DE RUIXADORS AUTOMÀTICS¦RUIXADORS | PROTECCIÓ CONTRA INCENDIS |  |  |  | CATS.ICS-12934.PB.SA. | 1 | Sistemes de ruixadors nau |  | 1 | [5 empty] | 2006-10-01 | [126 empty] | e170b406-79f4-4a01-8795-051227627254 | c2fca392-3e09-4a02-9331-f32404e65471
Lot 04 | ICS-12934 | ICS-12934 - PRO-11.14 | HIDRANT | 11.14 | CONTRAINCENDIS¦HIDRANT | PROTECCIÓ CONTRA INCENDIS |  |  |  | CATS.ICS-12934.URB. | 18 | Hidrants perímetre urbanització |  | 1 | [5 empty] | 2006-10-01 | [126 empty] | be160802-3742-4a0c-b71c-95c74c721f37 | d1685b49-249c-40c2-ab9d-5312331d79d3
Lot 04 | ICS-12934 | ICS-12934 - PRO-11.17.A | TALLAFOCS | 11.17.A | CONTRAINCENDIS¦COMPORTES¦TALLAFOCS | PROTECCIÓ CONTRA INCENDIS |  |  |  | CATS.ICS-12934.PB. | 103 | Portes RF PB |  | 1 | [5 empty] | 2006-10-01 | [126 empty] | dde98960-e1e0-4d29-b7c0-8e138e35e313 | 4bfdabcd-5492-4648-88da-0d1becfa0e74
Lot 04 | ICS-12934 | ICS-12934 - PRO-11.18 | EXUTORIS | 11.18 | CONTRAINCENDIS¦EXUTORIS | PROTECCIÓ CONTRA INCENDIS |  |  |  | CATS.ICS-12934.PB. | 79 | Exutoris Nau |  | 1 | [5 empty] | 2006-10-01 | [126 empty] | 2f04a81d-f9c3-4a16-9836-bb33ac58c01b | ed411a43-382a-4d9a-bb04-fdf71f0f7113
Lot 04 | ICS-12934 | ICS-12934 - PRO-34.05 | INSTAL·LACIÓ CONTRA INCENDIS | 34.05 | INSTAL·LACIONS¦INSTAL·LACIÓ CONTRA INCENDIS | PROTECCIÓ CONTRA INCENDIS |  |  |  | CATS.ICS-12934. | 1 | Instal·lació PCI |  | 1 | [5 empty] | 2006-10-01 | [126 empty] | bef3ceed-dac1-4fc8-943a-d53d3f5b5e60 | c7a95e7b-cc0a-46e1-af7f-aea8770f2746
Lot 04 | ICS-12934 | ICS-12934 - SAN-09.01 | XARXA DE SANEJAMENT | 09.01 | SANEJAMENT¦XARXA DE SANEJAMENT | SANEJAMENT |  |  |  | CATS.ICS-12934. | 1 | Xarxa de pluvials |  | 1 | [5 empty] | 2006-10-01 | [126 empty] | 681318c8-219a-46a6-8de3-f1fa66fab4b9 | 724f403a-bedf-41e7-88a8-315edbfc0da0
Lot 04 | ICS-12934 | ICS-12934 - SAN-09.01 | XARXA DE SANEJAMENT | 09.01 | SANEJAMENT¦XARXA DE SANEJAMENT | SANEJAMENT |  |  |  | CATS.ICS-12934. | 1 | Xarxa de sanejament (residuals/fecals) |  | 1 | [5 empty] | 2006-10-01 | [126 empty] | 681318c8-219a-46a6-8de3-f1fa66fab4b9 | c3a46d43-39ee-47e8-b224-38d139f11c91
Lot 04 | ICS-12934 | ICS-12934 - SAN-09.03 | REIXES I ACCESSORIS | 09.03 | SANEJAMENT¦REIXES I ACCESSORIS | SANEJAMENT |  |  |  | CATS.ICS-12934.URB. | 60 | Reixes canal de drenatge molls de càrrega |  | 1 | [5 empty] | 2006-10-01 | [126 empty] | 0631245d-f99b-4598-a719-8506cf333244 | 2d0d5a07-f3c3-4078-ba5c-b2f16a2eef97
Lot 04 | ICS-12934 | ICS-12934 - SAN-09.03 | REIXES I ACCESSORIS | 09.03 | SANEJAMENT¦REIXES I ACCESSORIS | SANEJAMENT |  |  |  | CATS.ICS-12934.URB. | 34 | Reixes embornals |  | 1 | [5 empty] | 2006-10-01 | [126 empty] | 0631245d-f99b-4598-a719-8506cf333244 | 1f427264-6e73-4511-9c3d-3e56ed005e2f
Lot 04 | ICS-12934 | ICS-12934 - SEG-12.04 | CONTROL ACCESOS | 12.04 | SEGURETAT¦CONTROL ACCESOS | SEGURETAT |  |  |  | CATS.ICS-12934.URB. | 1 | Control d'accessos accés urbanització de la Nau |  | 1 | [5 empty] | 2006-10-01 | [126 empty] | 11fffef0-07aa-4769-b726-79758ed8b8b8 | b0965ac2-7b3c-4cc4-972b-80dec60091a9
Lot 04 | ICS-12934 | ICS-12934 - SEG-12.05 | SIRENES | 12.05 | SEGURETAT¦SIRENES | SEGURETAT |  |  |  | CATS.ICS-12934.PB. | 21 | Sirenes intrusió |  | 1 | [5 empty] | 2006-10-01 | [46 empty] | 1 | [79 empty] | 098192e1-e01d-43c4-ac50-84c5e4b9d40f | a15e260a-71e6-4af5-ad65-5b2c40cb7d84
Lot 04 | ICS-12934 | ICS-12934 - SEG-17.06.B | RACK CCTV | 17.06.B | EQUIPS COMUNICACIONS¦CIRCUIT TANCAT TELEVISIÓ¦RACK | SEGURETAT |  |  |  | CATS.ICS-12934.PB.VB. | 1 | Rack CCTV PB |  | 1 | [132 empty] | f6fbcf42-3baf-4e1e-b0d4-54e0663ae4c6 | f3e633a3-b208-4bc4-8c30-b8407bf654e5
Lot 04 | ICS-12934 | ICS-12934 - SEG-17.06.C | CONTROL CÀMERES CCTV | 17.06.C | EQUIPS COMUNICACIONS¦CIRCUIT TANCAT TELEVISIÓ¦CONTROL CÀMERES | SEGURETAT |  |  |  | CATS.ICS-12934.PB.VB. | 1 | Gravador 1 PB |  | 1 | [132 empty] | 8fcd19af-e682-4511-becc-c2bc5e0bc865 | 417eb1f8-ae77-46da-a8f3-7b10d3dcfd9e
Lot 04 | ICS-12934 | ICS-12934 - SEG-17.06.C | CONTROL CÀMERES CCTV | 17.06.C | EQUIPS COMUNICACIONS¦CIRCUIT TANCAT TELEVISIÓ¦CONTROL CÀMERES | SEGURETAT |  |  |  | CATS.ICS-12934.PB.VB. | 1 | Gravador 2 PB |  | 1 | [132 empty] | 8fcd19af-e682-4511-becc-c2bc5e0bc865 | 7a37f802-2c21-4b6f-aa9e-84380e4d2afe
Lot 04 | ICS-12934 | ICS-12934 - SEG-17.06.C | CONTROL CÀMERES CCTV | 17.06.C | EQUIPS COMUNICACIONS¦CIRCUIT TANCAT TELEVISIÓ¦CONTROL CÀMERES | SEGURETAT |  |  |  | CATS.ICS-12934.PB.VB. | 1 | Gravador 3 PB |  | 1 | [132 empty] | 8fcd19af-e682-4511-becc-c2bc5e0bc865 | 24ec5a25-a5bd-476d-86ca-afd770a14189
Lot 04 | ICS-12934 | ICS-12934 - SEG-17.06.D | CÀMARES CCTV | 17.06.D | EQUIPS COMUNICACIONS¦CIRCUIT TANCAT TELEVISIÓ¦CÀMARES | SEGURETAT |  |  |  | CATS.ICS-12934.PB. | 37 | Càmares CCTV PB |  | 1 | [132 empty] | 03665663-2eb2-43c2-a261-037bd2a9c88f | 25563d22-80a0-4c51-a76a-b61b578b5a3d
Lot 04 | ICS-12934 | ICS-12934 - SIE-40.01 | QUADRE MONITORITZACIÓ | 40.01 | SISTEMA INFORMACIÓ ENERGÈTICA¦QUADRE MONITORITZACIÓ | SIE |  |  |  | CATS.ICS-12934.PB.ELEC. | 1 | Quadre monitorització |  | 1 |  | Schneider |  |  |  | 2015-01-01 | [126 empty] | e25e0da8-df19-43b4-b0bb-355cf052cfa2 | 5803b6e8-e273-48f0-8143-d7fda3c2e3b9
Lot 04 | ICS-12934 | ICS-12934 - SIE-40.02 | CONCENTRADOR DE DADES | 40.02 | SISTEMA INFORMACIÓ ENERGÈTICA¦CONCENTRADOR DE DADES | SIE |  |  |  | CATS.ICS-12934.PB.ELEC. | 1 | CONCENTRADOR DE DADES |  | 1 |  | DEXMA | Dexgate 1 |  |  | 2015-01-01 | [126 empty] | 83f6a0e9-bb2e-465e-8bc8-6c66dea8d0d4 | 44ac887e-e296-4436-99b7-e5506d57ab48
Lot 04 | ICS-12934 | ICS-12934 - SIE-40.04.01 | COMPTADOR ELÈCTRIC | 40.04.01 | SISTEMA INFORMACIÓ ENERGÈTICA¦ELEMENTS DE CAMP¦COMPTADOR ELÈCTRIC | SIE |  |  |  | CATS.ICS-12934.PB.ELEC. | 1 | Analitzadors de xarxes Càmbres Frigorífiques |  | 1 |  | Circutor | CVM-Mini |  |  | 2015-01-01 | [126 empty] | e48bd29b-b96d-473d-8832-f71f44f4a657 | 94d0c01d-8698-4b68-ab9f-fef086561a57
Lot 04 | ICS-12934 | ICS-12934 - SIE-40.04.01 | COMPTADOR ELÈCTRIC | 40.04.01 | SISTEMA INFORMACIÓ ENERGÈTICA¦ELEMENTS DE CAMP¦COMPTADOR ELÈCTRIC | SIE |  |  |  | CATS.ICS-12934.PB.ELEC. | 1 | Analitzadors de xarxes Clima |  | 1 |  | Circutor | CVM-Mini |  |  | 2015-01-01 | [126 empty] | e48bd29b-b96d-473d-8832-f71f44f4a657 | 037762ca-2564-42de-b80e-8c0d96097bc0
Lot 04 | ICS-12934 | ICS-12934 - SIE-40.04.01 | COMPTADOR ELÈCTRIC | 40.04.01 | SISTEMA INFORMACIÓ ENERGÈTICA¦ELEMENTS DE CAMP¦COMPTADOR ELÈCTRIC | SIE |  |  |  | CATS.ICS-12934.PB.ELEC. | 1 | Analitzadors de xarxes General |  | 1 |  | Circutor | CVM-Mini |  |  | 2015-01-01 | [126 empty] | e48bd29b-b96d-473d-8832-f71f44f4a657 | 8d88b093-97e1-4c6f-9d95-b063c49fa02b
Lot 04 | ICS-12934 | ICS-12934 - SIE-40.04.01 | COMPTADOR ELÈCTRIC | 40.04.01 | SISTEMA INFORMACIÓ ENERGÈTICA¦ELEMENTS DE CAMP¦COMPTADOR ELÈCTRIC | SIE |  |  |  | CATS.ICS-12934.PB.ELEC. | 1 | Analitzadors de xarxes Mini Load |  | 1 |  | Circutor | CVM-Mini |  |  | 2015-01-01 | [126 empty] | e48bd29b-b96d-473d-8832-f71f44f4a657 | fd3d1273-9667-4e83-9247-732904e73182
Lot 04 | ICS-12934 | ICS-12934 - SIE-40.04.01 | COMPTADOR ELÈCTRIC | 40.04.01 | SISTEMA INFORMACIÓ ENERGÈTICA¦ELEMENTS DE CAMP¦COMPTADOR ELÈCTRIC | SIE |  |  |  | CATS.ICS-12934.PB.ET. | 1 | Comptador companyia |  | 1 |  | Actaris | SL7000 | 93025125 |  | 2006-10-01 | [126 empty] | e48bd29b-b96d-473d-8832-f71f44f4a657 | 10aa0d84-55d5-4717-a675-be588c95698e
Lot 04 | ICS-12934 | ICS-12934 - SIE-40.04.04 | COMPTADOR AIGUA | 40.04.04 | SISTEMA INFORMACIÓ ENERGÈTICA¦ELEMENTS DE CAMP¦COMPTADOR AIGUA | SIE |  |  |  | CATS.ICS-12934.PB.ET. | 1 | Comptador d'aigua companyia |  | 1 |  | Iperl | G17WB | 143553Y |  | 2006-10-01 | [126 empty] | e32128ec-1f5c-413d-a2a6-7fdeae81dc5f | 982dc7dc-1ad5-497f-9bd4-dbaf93d05317
Lot 04 | ICS-12934 | ICS-12934 - SIE-40.04.04 | COMPTADOR AIGUA | 40.04.04 | SISTEMA INFORMACIÓ ENERGÈTICA¦ELEMENTS DE CAMP¦COMPTADOR AIGUA | SIE |  |  |  | CATS.ICS-12934.PB.PCI. | 1 | Comptador d'aigua PCI companyia |  | 1 |  | Sensius | WP Dynamic 50 | 80028528 |  | 2006-10-01 | [126 empty] | e32128ec-1f5c-413d-a2a6-7fdeae81dc5f | b999682c-2b3d-439b-8524-1b6bd1d850de
Lot 04 | ICS-12934 | ICS-12934 - SIE-40.04.09 | SENSOR TEMPERATURA | 40.04.09 | SISTEMA INFORMACIÓ ENERGÈTICA¦ELEMENTS DE CAMP¦SENSOR TEMPERATURA | SIE |  |  |  | CATS.ICS-12934.PB. | 1 | Sonda ACS |  | 1 |  | PRODUAL | TEUFL v.2. |  |  | 2015-01-01 | [126 empty] | 83a66813-d169-4e4e-93d9-0f2bf8b8497d | bd971908-7698-41d0-83c9-0dfd59994579
Lot 04 | ICS-12934 | ICS-12934 - SIE-40.04.09 | SENSOR TEMPERATURA | 40.04.09 | SISTEMA INFORMACIÓ ENERGÈTICA¦ELEMENTS DE CAMP¦SENSOR TEMPERATURA | SIE |  |  |  | CATS.ICS-12934.PB. | 1 | Sonda Temp int Sala CGBT |  | 1 |  | PRODUAL | TEUFL v.2. |  |  | 2015-01-01 | [126 empty] | 83a66813-d169-4e4e-93d9-0f2bf8b8497d | 588701b7-cb73-4320-9dcc-f1db2ee8295d
Lot 04 | ICS-12934 | ICS-12934 - SIE-40.04.09 | SENSOR TEMPERATURA | 40.04.09 | SISTEMA INFORMACIÓ ENERGÈTICA¦ELEMENTS DE CAMP¦SENSOR TEMPERATURA | SIE |  |  |  | CATS.ICS-12934.PB. | 1 | Sonda Temp int Sector E Producció |  | 1 |  | PRODUAL | TEUFL v.2. |  |  | 2015-01-01 | [126 empty] | 83a66813-d169-4e4e-93d9-0f2bf8b8497d | eb77bf8c-e747-44da-8129-735a43c904f2
Lot 04 | ICS-12934 | ICS-12934 - SIE-40.05 | INSTAL·LACIÓ SISTEMA INFORMACIÓ ENERGÈTICA | 40.05 | SISTEMA INFORMACIÓ ENERGÈTICA¦INSTAL·LACIÓ SISTEMA INFORMACIÓ ENERGÈTICA | SIE |  |  |  | CATS.ICS-12934. | 1 | SIE DEXMA |  | 1 | [5 empty] | 2015-01-01 | [126 empty] | 237f9754-d1cb-4a9d-a5bc-bcc9da7222f6 | 02c299db-1130-4cb6-a0b2-76df6fad8c44
Lot 04 | ICS-12934 | ICS-12934 - SIE-45.01 | ROUTER | 45.01 | CONNECTIVITAT¦ROUTER IXON | SIE |  |  |  | CATS.ICS-12934.PB.ELEC. | 1 | Router IXON |  | 1 |  | IXON |  |  |  | 2020-10-01 | [126 empty] | 6a2c9897-2f3f-4912-b68b-4156c7ef6f2f | fc0e5187-6725-4eeb-82ef-1e4b8519aa92
Lot 04 | ICS-12934 | ICS-12934 - SIS-41.05 | INSTAL·LACIÓ SISTEMA DE CONTROL | 41.05 | SISTEMA DE CONTROL¦INSTAL·LACIÓ SISTEMA DE CONTROL | SISTEMA DE CONTROL |  |  |  | CATS.ICS-12934. | 1 | INSTAL·LACIÓ SISTEMA DE CONTROL |  | 1 | [5 empty] | 2007-12-31 | [47 empty] | Semestral | [78 empty] | 33807c28-71e7-4f30-8ffb-54531e9b8e35 | b3f3bcb4-336e-40ee-bffb-1f79214aaf60
Lot 04 | ICS-12934 | ICS-12934 - SOL-26.02.A | SISTEMA DE PLAQUES SOLARS | 26.02 | SOLAR TÈRMICA¦INSTAL·LACIÓ TÈRMICA SOLAR | SOLAR |  |  |  | CATS.ICS-12934.COB. | 1 | Sistema de plaques solars |  | 1 | [5 empty] | 2006-10-01 | [68 empty] | 20 | 360 | [56 empty] | 9198de95-2c5d-4a7d-9b3f-ec0a216db617 | ccb63812-a562-4f0a-8b62-f71e8735df55
Lot 04 | ICS-12934 | ICS-12934 - SOL-42.01 | INSTAL·LACIÓ FOTOVOLTAICA | 42.01 | FOTOVOLTAICA¦INSTAL·LACIÓ FOTOVOLTAICA | FOTOVOLTAICA |  |  |  | CATS.ICS-12934.COB. | 1 | Instal·lació Fotovoltaica |  | 1 | [5 empty] | 2006-10-01 |  |  |  | Plata coberta | [122 empty] | a5d200c5-1513-4c32-9e0d-fae6752c9cf2 | 5ff5d438-b7b8-420b-b1d9-83c70d571a8f
Lot 04 | ICS-12934 | ICS-12934 - TRA-20.01.A | ASCENSORS ELÈCTRICS | 20.01.A | TRANSPORT¦ASCENSORS¦ELÈCTRICS | TRANSPORT |  |  |  | CATS.ICS-12934.AE. | 1 | Ascensor Oficines RAE1080137841 |  | 1 |  | KONE |  | RAE1080137841 |  | 2006-10-01 | [48 empty] | 1 | 450 | 2 | [75 empty] | 4ccc90e2-73e7-41bb-bc4d-87927bbb6bd5 | 34071d8d-1cd6-41ba-ad0d-70c6d495adad
Lot 04 | ICS-12934 | ICS-12934 - VEN-02.02 | CAIXES VENTILACIÓ | 02.02 | ELEMENTS DE CLIMATITZACIÓ¦CAIXES VENTILACIÓ | VENTILACIÓ/EXTRACCIÓ |  |  |  | CATS.ICS-12934.COB. | 1 | Caixa ventilació extracció banys (Esta ubicado en la parte inferior de la cubierta) |  | 1 | [5 empty] | 2006-10-01 | [9 empty] | > 70 kW | 0 |  |  | 0 |  |  | 0 | 50 | [33 empty] | Accionament directe | 0 | 0 | [72 empty] | 741eec7c-49d1-4dc0-8e97-bb1bdfafc193 | 108ef580-f04a-434f-856b-0746de92a1cb
Lot 04 | ICS-12934 | ICS-12934 - VEN-02.16 | BOCA EXTRACCIÓ BANY | 02.16 | ELEMENTS DE CLIMATITZACIÓ¦BOCA EXTRACCIÓ BANY | VENTILACIÓ/EXTRACCIÓ |  |  |  | CATS.ICS-12934.PB. | 16 | Extractors lavabos |  | 1 | [5 empty] | 2006-10-01 | [9 empty] | > 70 kW | [116 empty] | 487de37e-b672-4b89-8303-81b2a86055b8 | 4f293928-f29b-4087-ba4a-da0585b250cd
Lot 01 | INA-02762 | INA-02762 - BAI-15.01.A | QUADRES GENERALS | 15.01.A | EQUIPS DE BAIXA TENSIÓ¦QUADRES ELÈCTRICS¦QUADRES GENERALS | BAIXA TENSIÓ |  |  |  | ENS.INA-02762.00EDP.0PB.1CONS. | 1 | Quadre General de BT (Q1), Sala Elèctric, Planta Baixa |  | 1 | [5 empty] | 2004-01-01 | [126 empty] | 301fb52d-d680-49ea-8ff8-2bdb171ea57a | baf9500d-6945-4c75-a3c1-68db560a21a0
Lot 01 | INA-02762 | INA-02762 - BAI-15.01.B | SUBQUADRES | 15.01.B | EQUIPS DE BAIXA TENSIÓ¦QUADRES ELÈCTRICS¦SUBQUADRES | BAIXA TENSIÓ |  |  |  | ENS.INA-02762.00EDP.0AS. | 1 | Sub Quadre Elèctric de BT (Q9), Ascensor, Planta 1 |  | 1 | [5 empty] | 2004-01-01 | [5 empty] | Standard | [120 empty] | 1ef7b92a-a596-46db-90f9-26acfec7ed35 | a182540b-49de-4f94-aa95-4b5b30d50032
Lot 01 | INA-02762 | INA-02762 - BAI-15.01.B | SUBQUADRES | 15.01.B | EQUIPS DE BAIXA TENSIÓ¦QUADRES ELÈCTRICS¦SUBQUADRES | BAIXA TENSIÓ |  |  |  | ENS.INA-02762.00EDP.0PB. | 1 | Sub Quadre Elèctric de BT (Q5),Informatica, Planta 1 |  | 1 | [5 empty] | 2004-01-01 | [5 empty] | Petit | [120 empty] | 1ef7b92a-a596-46db-90f9-26acfec7ed35 | 4d1ebba5-7823-4ea5-882e-3de5c0758faf
Lot 01 | INA-02762 | INA-02762 - BAI-15.01.B | SUBQUADRES | 15.01.B | EQUIPS DE BAIXA TENSIÓ¦QUADRES ELÈCTRICS¦SUBQUADRES | BAIXA TENSIÓ |  |  |  | ENS.INA-02762.00EDP.0PB.1CANT. | 1 | Sub Quadre Elèctric de BT (Q4),SAI, Planta Baixa |  | 1 | [5 empty] | 2004-01-01 | [5 empty] | Standard | [120 empty] | 1ef7b92a-a596-46db-90f9-26acfec7ed35 | 58c33bec-312a-48f0-bcd8-e77c5bfabdf0
Lot 01 | INA-02762 | INA-02762 - BAI-15.01.B | SUBQUADRES | 15.01.B | EQUIPS DE BAIXA TENSIÓ¦QUADRES ELÈCTRICS¦SUBQUADRES | BAIXA TENSIÓ |  |  |  | ENS.INA-02762.00EDP.0PB.1CONS. | 1 | Sub Quadre Elèctric de BT (Q10), Control Illuminació, Planta 1 |  | 1 | [5 empty] | 2004-01-01 | [5 empty] | Standard | [120 empty] | 1ef7b92a-a596-46db-90f9-26acfec7ed35 | bd834bbc-ad26-4b02-bf0a-7d3331e5e17a
Lot 01 | INA-02762 | INA-02762 - BAI-15.01.B | SUBQUADRES | 15.01.B | EQUIPS DE BAIXA TENSIÓ¦QUADRES ELÈCTRICS¦SUBQUADRES | BAIXA TENSIÓ |  |  |  | ENS.INA-02762.00EDP.0PB.1CUIN. | 1 | Sub Quadre Elèctric de BT (Q3), Menjador i Catering, Planta Baixa |  | 1 | [5 empty] | 2004-01-01 | [5 empty] | Standard | [120 empty] | 1ef7b92a-a596-46db-90f9-26acfec7ed35 | 92ca0ef1-f125-497f-9e2c-f0f0c698e878
Lot 01 | INA-02762 | INA-02762 - BAI-15.01.B | SUBQUADRES | 15.01.B | EQUIPS DE BAIXA TENSIÓ¦QUADRES ELÈCTRICS¦SUBQUADRES | BAIXA TENSIÓ |  |  |  | ENS.INA-02762.00EDP.0PB.1GIMN. | 1 | Sub Quadre Elèctric de BT (Q11), Control Illuminació Gimnas i Pista, Planta 1 |  | 1 | [5 empty] | 2004-01-01 | [5 empty] | Petit | [120 empty] | 1ef7b92a-a596-46db-90f9-26acfec7ed35 | 3c7005f6-be97-40f6-96d9-f8f560c1fea2
Lot 01 | INA-02762 | INA-02762 - BAI-15.01.B | SUBQUADRES | 15.01.B | EQUIPS DE BAIXA TENSIÓ¦QUADRES ELÈCTRICS¦SUBQUADRES | BAIXA TENSIÓ |  |  |  | ENS.INA-02762.00EDP.0PB.1GIMN. | 1 | Sub Quadre Elèctric de BT (Q2), Gimnàs y Pista Esportiva, Planta Baix |  | 1 | [5 empty] | 2004-01-01 | [5 empty] | Standard | [120 empty] | 1ef7b92a-a596-46db-90f9-26acfec7ed35 | 33645330-5af6-4589-8ba7-7db8f5771d5c
Lot 01 | INA-02762 | INA-02762 - BAI-15.01.B | SUBQUADRES | 15.01.B | EQUIPS DE BAIXA TENSIÓ¦QUADRES ELÈCTRICS¦SUBQUADRES | BAIXA TENSIÓ |  |  |  | ENS.INA-02762.00EDP.0PB.3STAC. | 1 | Sub Quadre Elèctric de BT (Q8),Calefació i ACS, Planta Baixa |  | 1 | [5 empty] | 2004-01-01 | [5 empty] | Standard | [120 empty] | 1ef7b92a-a596-46db-90f9-26acfec7ed35 | d2e28749-3b1b-43ab-85bf-e5aa5d8c238c
Lot 01 | INA-02762 | INA-02762 - BAI-15.01.B | SUBQUADRES | 15.01.B | EQUIPS DE BAIXA TENSIÓ¦QUADRES ELÈCTRICS¦SUBQUADRES | BAIXA TENSIÓ |  |  |  | ENS.INA-02762.00EDP.1P1.1AUTE. | 1 | Sub Quadre Elèctric de BT (Q6),Aula Taller, Planta 1 |  | 1 | [5 empty] | 2004-01-01 | [5 empty] | Petit | [120 empty] | 1ef7b92a-a596-46db-90f9-26acfec7ed35 | b5249757-1baa-4892-95f2-7e461b7d8e6a
Lot 01 | INA-02762 | INA-02762 - BAI-15.01.B | SUBQUADRES | 15.01.B | EQUIPS DE BAIXA TENSIÓ¦QUADRES ELÈCTRICS¦SUBQUADRES | BAIXA TENSIÓ |  |  |  | ENS.INA-02762.00EDP.1P1.1LABO. | 1 | Sub Quadre Elèctric de BT (Q7),Laboratori, Planta 1 |  | 1 | [5 empty] | 2004-01-01 | [5 empty] | Petit | [120 empty] | 1ef7b92a-a596-46db-90f9-26acfec7ed35 | ac2d825b-30e2-4a6c-9506-6c4fb51866ac
Lot 01 | INA-02762 | INA-02762 - BAI-15.02.A | BATERIES DE CONDENSADORS DINÀMICS | 15.02.A | EQUIPS DE BAIXA TENSIÓ¦BATERIES DE CONDENSADORS¦DINÀMICS | BAIXA TENSIÓ |  |  |  | ENS.INA-02762.00EDP.0PB.1CONS. | 1 | Bateries de Condensadors, Dinàmics | 808817 | 1 |  | Aener Energia | SERIE 100 | 808817 |  | 2004-01-01 | [6 empty] | 20 | [119 empty] | 97a2b967-892a-4f70-8e5b-44ce8e0232ce | dbe0aaa1-a647-4c3c-b15d-f415e3d46ff3
Lot 01 | INA-02762 | INA-02762 - BAI-15.03 | SISTEMES ALIMENTACIÓ ININTERRUMPIDA | 15.03 | EQUIPS DE BAIXA TENSIÓ¦SISTEMES ALIMENTACIÓ ININTERRUMPIDA | BAIXA TENSIÓ |  |  |  | ENS.INA-02762.00EDP.0PB.1CONS. | 1 | SAI |  | 1 |  | No aplica | No aplica | No aplica |  | 2004-01-01 | [7 empty] | 0 | [118 empty] | 518402f5-1184-4ee1-b04f-51eba38cd14b | f96c8f75-7868-4bd6-9b4d-59a788bc0002
Lot 01 | INA-02762 | INA-02762 - BAI-15.05.A | ENDOLLS | 15.05.A | EQUIPS DE BAIXA TENSIÓ¦ENDOLLS I MECANISMES¦ENDOLLS | BAIXA TENSIÓ |  |  |  | ENS.INA-02762.00EDP.0PB. | 91 | Endolls Planta Baixa |  | 1 | [5 empty] | 2004-01-01 |  |  |  | Endollas planta baixa edifici | [122 empty] | 10b4a329-800a-4afb-8029-bce201e69858 | af9a68bf-d317-43d8-b2bb-508987ca4297
Lot 01 | INA-02762 | INA-02762 - BAI-15.05.A | ENDOLLS | 15.05.A | EQUIPS DE BAIXA TENSIÓ¦ENDOLLS I MECANISMES¦ENDOLLS | BAIXA TENSIÓ |  |  |  | ENS.INA-02762.00EDP.0PB. | 20 | Endolls Planta Inferior |  | 1 | [5 empty] | 2004-01-01 |  |  |  | Endolls planta inferior edifici | [122 empty] | 10b4a329-800a-4afb-8029-bce201e69858 | aff098c1-61f4-4b94-ac74-52a7251dba19
Lot 01 | INA-02762 | INA-02762 - BAI-15.05.A | ENDOLLS | 15.05.A | EQUIPS DE BAIXA TENSIÓ¦ENDOLLS I MECANISMES¦ENDOLLS | BAIXA TENSIÓ |  |  |  | ENS.INA-02762.00EDP.1P1. | 379 | Endolls Planta 1 |  | 1 | [5 empty] | 2004-01-01 |  |  |  | Endolls planta primera edifici | [122 empty] | 10b4a329-800a-4afb-8029-bce201e69858 | 6ca18981-85ca-405e-b772-3244e3b5b71e
Lot 01 | INA-02762 | INA-02762 - BAI-15.05.B | MECANISMES | 15.05.B | EQUIPS DE BAIXA TENSIÓ¦ENDOLLS I MECANISMES¦MECANISMES | BAIXA TENSIÓ |  |  |  | ENS.INA-02762.00EDP.0PB. | 73 | Interruptors Planta Baixa |  | 1 | [5 empty] | 2004-01-01 |  |  |  | Interruptors planta baixa edifici | [122 empty] | 19ed35fd-8665-47c4-b3cd-62bc7134ec0d | a904b2d6-9ded-43ac-b75e-d48864ae9780
Lot 01 | INA-02762 | INA-02762 - BAI-15.05.B | MECANISMES | 15.05.B | EQUIPS DE BAIXA TENSIÓ¦ENDOLLS I MECANISMES¦MECANISMES | BAIXA TENSIÓ |  |  |  | ENS.INA-02762.00EDP.0PB. | 7 | Interruptors Planta Inferior |  | 1 | [5 empty] | 2004-01-01 |  |  |  | Interruptors planta inferior edifici | [122 empty] | 19ed35fd-8665-47c4-b3cd-62bc7134ec0d | 52229f81-e52e-4e39-a75e-9a0c065b4b91
Lot 01 | INA-02762 | INA-02762 - BAI-15.05.B | MECANISMES | 15.05.B | EQUIPS DE BAIXA TENSIÓ¦ENDOLLS I MECANISMES¦MECANISMES | BAIXA TENSIÓ |  |  |  | ENS.INA-02762.00EDP.1P1. | 92 | Interruptors Planta 1 |  | 1 | [5 empty] | 2004-01-01 |  |  |  | Interruptors planta primera edifici | [122 empty] | 19ed35fd-8665-47c4-b3cd-62bc7134ec0d | 4a01d1dd-16a5-45ee-a9ee-3bd6dac800fe
Lot 01 | INA-02762 | INA-02762 - BAI-15.06 | XARXA DE TERRES | 15.06 | EQUIPS DE BAIXA TENSIÓ¦XARXA DE TERRES | BAIXA TENSIÓ |  |  |  | ENS.INA-02762.01URB. | 1 | Xarxa de Terres |  | 1 | [5 empty] | 2004-01-01 |  |  |  | Xarxa terres edifici | [122 empty] | 9afaeff2-3d7e-48c3-a0ed-90f3ab132fef | 3885d62f-330e-4986-a537-a425d36da8c9
Lot 01 | INA-02762 | INA-02762 - BAI-16.01 | LLUMINÀRIES | 16.01 | IL·LUMINACIÓ¦LLUMINÀRIES | BAIXA TENSIÓ |  |  |  | ENS.INA-02762.00EDP.0PB. | 179 | Lluminàries Planta Baixa |  | 1 | [5 empty] | 2004-01-01 |  |  |  | Lluminaries planta baixa edifici | [122 empty] | d94cdbcc-58b7-453f-9bf1-e2e55e8ecd6d | e55e5836-00f3-47a0-aec4-688c922eacc5
Lot 01 | INA-02762 | INA-02762 - BAI-16.01 | LLUMINÀRIES | 16.01 | IL·LUMINACIÓ¦LLUMINÀRIES | BAIXA TENSIÓ |  |  |  | ENS.INA-02762.00EDP.0PB. | 40 | Lluminàries Planta Inferior |  | 1 | [5 empty] | 2004-01-01 |  |  |  | Lluminaries planta inferior edifici | [122 empty] | d94cdbcc-58b7-453f-9bf1-e2e55e8ecd6d | cc46150c-f4cf-45d6-aef0-b69c278df990
Lot 01 | INA-02762 | INA-02762 - BAI-16.01 | LLUMINÀRIES | 16.01 | IL·LUMINACIÓ¦LLUMINÀRIES | BAIXA TENSIÓ |  |  |  | ENS.INA-02762.00EDP.1P1. | 160 | Lluminàries Planta 1 |  | 1 | [5 empty] | 2004-01-01 |  |  |  | Lluminaries planta primera edifici | [122 empty] | d94cdbcc-58b7-453f-9bf1-e2e55e8ecd6d | abc8b903-be13-4775-905f-66468df2544b
Lot 01 | INA-02762 | INA-02762 - BAI-16.02 | EMERGÈNCIA I SENYALITZACIÓ | 16.02 | IL·LUMINACIÓ¦EMERGÈNCIA I SENYALITZACIÓ | BAIXA TENSIÓ |  |  |  | ENS.INA-02762.00EDP.0PB. | 40 | Emergència Planta Baixa |  | 1 | [5 empty] | 2004-01-01 |  |  |  | Llums emergència i senyalització planta baixa edifici | [122 empty] | 7b35ff13-55bd-4668-a68e-b8655e1bb7a3 | ee118664-f787-4ae5-b66d-f6faddb9439d
Lot 01 | INA-02762 | INA-02762 - BAI-16.02 | EMERGÈNCIA I SENYALITZACIÓ | 16.02 | IL·LUMINACIÓ¦EMERGÈNCIA I SENYALITZACIÓ | BAIXA TENSIÓ |  |  |  | ENS.INA-02762.00EDP.0PB. | 19 | Emergència Planta Inferior |  | 1 | [5 empty] | 2004-01-01 |  |  |  | Llums emergència i senyalització planta inferior edifici | [122 empty] | 7b35ff13-55bd-4668-a68e-b8655e1bb7a3 | b95bf6a0-d8cd-4171-8871-792dfe428a4f
Lot 01 | INA-02762 | INA-02762 - BAI-16.02 | EMERGÈNCIA I SENYALITZACIÓ | 16.02 | IL·LUMINACIÓ¦EMERGÈNCIA I SENYALITZACIÓ | BAIXA TENSIÓ |  |  |  | ENS.INA-02762.00EDP.1P1. | 29 | Emergència Planta 1 |  | 1 | [5 empty] | 2004-01-01 |  |  |  | Llums emergència i senyalització planta primera edifici | [122 empty] | 7b35ff13-55bd-4668-a68e-b8655e1bb7a3 | d1b1d440-6e4f-417a-81d4-d8844a651105
Lot 01 | INA-02762 | INA-02762 - BAI-16.03 | LUMINÀRIES EXTERIORS | 16.03 | IL·LUMINACIÓ¦LUMINÀRIES EXTERIORS | BAIXA TENSIÓ |  |  |  | ENS.INA-02762.01URB. | 16 | Lluminaries Exteriors |  | 1 | [5 empty] | 2004-01-01 |  |  |  | Lluminaries exteriors edifici | [122 empty] | e9848fea-d01e-4a26-8ebd-51898dda066e | c7ca0f4f-a3f5-4a7f-8aaf-33a5e34f7a2c
Lot 01 | INA-02762 | INA-02762 - BAI-19 | PARALLAMPS | 19 | PARALLAMPS | BAIXA TENSIÓ |  |  |  | ENS.INA-02762.00EDP.2CO. | 1 | Parallamps |  | 1 | [5 empty] | 2004-01-01 | [126 empty] | ccb189e0-06b2-43fd-950a-3db323b70ace | 1f7bfd19-1e55-45ce-aa25-120839749d2c
Lot 01 | INA-02762 | INA-02762 - BAI-34.10 | INSTAL·LACIÓ BAIXA TENSIÓ | 34.10 | INSTAL·LACIONS¦INSTAL·LACIÓ BAIXA TENSIÓ | BAIXA TENSIÓ |  |  |  | ENS.INA-02762.00EDP. | 1 | Instal·lació Baixa Tensió |  | 1 | [5 empty] | 2004-01-01 | [126 empty] | 7848d932-4cb6-460d-89bc-0466648b8e27 | 10e54aea-c632-4aab-87fd-ba505a97ce31
Lot 01 | INA-02762 | INA-02762 - CLI-01.03 | CALDERES | 01.03 | GENERADORS D'ENERGIA¦CALDERES | CLIMATITZACIÓ |  |  |  | ENS.INA-02762.00EDP.0PB.3STCA. | 1 | Caldera Gas Natural Baixiroca, CAD100/110IE, Sala de Calderes Planta Baixa | 930006966 | 1 |  | Baixi Roca | CAD100/110IE | 930006966 |  | 2004-01-01 | [9 empty] | > 70 kW | 0 |  | 128 | 0 |  |  | 0 | 0 |  |  |  | 0 | [36 empty] | Sobrepressió | Gas | 0 | 0 | [64 empty] | b74b4d6f-f8db-48e0-8b25-0eac3204f126 | b8d3f28b-84c7-43ca-982e-dbffbb20a7c1
Lot 01 | INA-02762 | INA-02762 - CLI-01.03 | CALDERES | 01.03 | GENERADORS D'ENERGIA¦CALDERES | CLIMATITZACIÓ |  |  |  | ENS.INA-02762.00EDP.0PB.3STCA. | 1 | Caldera Gas Natural Roca, CAD900/990IE, Sala de Calderes Planta Baixa | 400027858 | 1 |  | Roca | G1000-008 | 400027858 |  | 2011-01-01 | [9 empty] | > 70 kW | 0 |  | 136 | 0 |  |  | 0 | 0 |  |  |  | 0 | [36 empty] | Sobrepressió | Gas | 0 | 0 | [64 empty] | b74b4d6f-f8db-48e0-8b25-0eac3204f126 | 7d7a6753-cbc9-44b7-a14c-0307d32f2cc6
Lot 01 | INA-02762 | INA-02762 - CLI-02.11 | AEROTERMOS | 02.11 | ELEMENTS DE CLIMATITZACIÓ¦AEROTERMOS | CLIMATITZACIÓ |  |  |  | ENS.INA-02762.00EDP.0PB.1GIMN. | 1 | Aerotermo Gimnàs, Planta Baixa |  | 1 |  | No llegible | No llegible | No llegible |  | 2004-01-01 | [9 empty] | > 70 kW | [116 empty] | 1e968409-f552-41ab-bfd2-411d1efff8bb | ee98a36a-d97d-4bff-bd29-65b555bd1523
Lot 01 | INA-02762 | INA-02762 - CLI-02.11 | AEROTERMOS | 02.11 | ELEMENTS DE CLIMATITZACIÓ¦AEROTERMOS | CLIMATITZACIÓ |  |  |  | ENS.INA-02762.00EDP.0PB.1GIMN. | 1 | Aerotermo Gimnàs, Planta Baixa2 |  | 1 |  | No llegible | No llegible | No llegible |  | 2004-01-01 | [9 empty] | > 70 kW | [116 empty] | 1e968409-f552-41ab-bfd2-411d1efff8bb | b4314043-f829-465d-be17-8c2dbb50f2ea
Lot 01 | INA-02762 | INA-02762 - CLI-02.11 | AEROTERMOS | 02.11 | ELEMENTS DE CLIMATITZACIÓ¦AEROTERMOS | CLIMATITZACIÓ |  |  |  | ENS.INA-02762.00EDP.0PB.1GIMN. | 1 | Aerotermo Gimnàs, Planta Baixa3 |  | 1 |  | No llegible | No llegible | No llegible |  | 2004-01-01 | [9 empty] | > 70 kW | [116 empty] | 1e968409-f552-41ab-bfd2-411d1efff8bb | ad429201-985a-486e-b2b8-bea1dcb77046
Lot 01 | INA-02762 | INA-02762 - CLI-02.13 | RADIADORS D'AIGUA | 02.13 | ELEMENTS DE CLIMATITZACIÓ¦RADIADORS D'AIGUA | CLIMATITZACIÓ |  |  |  | ENS.INA-02762.00EDP.0PB. | 35 | Radiadors d'aigua Planta Baixa |  | 1 | [5 empty] | 2004-01-01 | [9 empty] | > 70 kW | [116 empty] | a9593ac6-e445-406a-b596-4ee8512bc5d6 | 70459ee6-84d8-4f7b-8459-8812f106aae8
Lot 01 | INA-02762 | INA-02762 - CLI-02.13 | RADIADORS D'AIGUA | 02.13 | ELEMENTS DE CLIMATITZACIÓ¦RADIADORS D'AIGUA | CLIMATITZACIÓ |  |  |  | ENS.INA-02762.00EDP.1P1. | 31 | Radiadors d'aigua Planta 1 |  | 1 | [5 empty] | 2004-01-01 | [9 empty] | > 70 kW | [116 empty] | a9593ac6-e445-406a-b596-4ee8512bc5d6 | a854cd82-0b8c-4442-a450-da20938a6f3c
Lot 01 | INA-02762 | INA-02762 - CLI-03.02 | BOMBES CIRCULACIÓ ACS I CLIMA | 03.02 | BOMBES I GRUPS DE PRESSIÓ¦BOMBES CIRCULACIÓ ACS I CLIMA | CLIMATITZACIÓ |  |  |  | ENS.INA-02762.00EDP.0PB.3STAC. | 1 | Bomba 1 Circulació Grundfos UPS-25-40, Sala Calderes, Planta Baixa | 96281376 | 1 |  | Grudfos | UPS-25-40 | 96281376 |  | 2004-01-01 | [9 empty] | > 70 kW | [34 empty] | Rotor humit | [81 empty] | b4718423-1e2d-4ca8-8e8b-d59f8e3f5c6c | b26d4845-b7ea-41fe-bfdc-c453232cfcf3
Lot 01 | INA-02762 | INA-02762 - CLI-03.02 | BOMBES CIRCULACIÓ ACS I CLIMA | 03.02 | BOMBES I GRUPS DE PRESSIÓ¦BOMBES CIRCULACIÓ ACS I CLIMA | CLIMATITZACIÓ |  |  |  | ENS.INA-02762.00EDP.0PB.3STAC. | 1 | Bomba Circulació Solar Grundfos UPS 25-80, Sala Instal·lacións, Planta Baixa |  | 1 |  | Grudfos | UPS-25-80 | No es disposa de Aquesta Informació |  | 2004-01-01 | [9 empty] | > 70 kW | [34 empty] | Rotor humit | [81 empty] | b4718423-1e2d-4ca8-8e8b-d59f8e3f5c6c | eccb453e-0f22-451e-8056-41427bd8cb81
Lot 01 | INA-02762 | INA-02762 - CLI-03.02 | BOMBES CIRCULACIÓ ACS I CLIMA | 03.02 | BOMBES I GRUPS DE PRESSIÓ¦BOMBES CIRCULACIÓ ACS I CLIMA | CLIMATITZACIÓ |  |  |  | ENS.INA-02762.00EDP.0PB.3STAC. | 1 | Bomba Circulació Solar Grundfos….., Sala Instal·lacións, Planta Baixa |  | 1 |  | Grudfos | No es disposa de Aquesta Informació | No es disposa de Aquesta Informació |  | 2004-01-01 | [9 empty] | > 70 kW | [34 empty] | Rotor humit | [81 empty] | b4718423-1e2d-4ca8-8e8b-d59f8e3f5c6c | e4822f2c-2809-4d7d-8d8d-321d1a04fd4c
Lot 01 | INA-02762 | INA-02762 - CLI-03.02 | BOMBES CIRCULACIÓ ACS I CLIMA | 03.02 | BOMBES I GRUPS DE PRESSIÓ¦BOMBES CIRCULACIÓ ACS I CLIMA | CLIMATITZACIÓ |  |  |  | ENS.INA-02762.00EDP.0PB.3STCA. | 1 | Bomba 2 Circulació Grundfos UPS-25-80, Sala Calderes, Planta Baixa | 52001110 | 1 |  | Grudfos | UPS-25-80 | 52001110 |  | 2004-01-01 | [9 empty] | > 70 kW | [34 empty] | Rotor humit | [81 empty] | b4718423-1e2d-4ca8-8e8b-d59f8e3f5c6c | c56d8ac1-b0a1-450c-969e-41c907c89546
Lot 01 | INA-02762 | INA-02762 - CLI-03.02 | BOMBES CIRCULACIÓ ACS I CLIMA | 03.02 | BOMBES I GRUPS DE PRESSIÓ¦BOMBES CIRCULACIÓ ACS I CLIMA | CLIMATITZACIÓ |  |  |  | ENS.INA-02762.00EDP.0PB.3STCA. | 1 | Bomba 3 Circulació Grundfos UPS-32-60F, Sala Calderes, Planta Baixa | 96408898 | 1 |  | Grudfos | UPS-32-60F | 96408898 |  | 2004-01-01 | [9 empty] | > 70 kW | [34 empty] | Rotor humit | [81 empty] | b4718423-1e2d-4ca8-8e8b-d59f8e3f5c6c | 86f5e387-de86-4967-8ac5-9ca1ec6811cc
Lot 01 | INA-02762 | INA-02762 - CLI-03.02 | BOMBES CIRCULACIÓ ACS I CLIMA | 03.02 | BOMBES I GRUPS DE PRESSIÓ¦BOMBES CIRCULACIÓ ACS I CLIMA | CLIMATITZACIÓ |  |  |  | ENS.INA-02762.00EDP.0PB.3STCA. | 1 | Bomba 4 Circulació Grundfos UPS-32-60F, Sala Calderes, Planta Baixa |  | 1 |  | Grudfos | UPS-32-60F | No es disposa de Aquesta Informació |  | 2004-01-01 | [9 empty] | > 70 kW | [34 empty] | Rotor humit | [81 empty] | b4718423-1e2d-4ca8-8e8b-d59f8e3f5c6c | 7d59bb72-0fbc-41f9-8d47-0a97833275f6
Lot 01 | INA-02762 | INA-02762 - CLI-03.02 | BOMBES CIRCULACIÓ ACS I CLIMA | 03.02 | BOMBES I GRUPS DE PRESSIÓ¦BOMBES CIRCULACIÓ ACS I CLIMA | CLIMATITZACIÓ |  |  |  | ENS.INA-02762.00EDP.2CO. | 1 | Bomba Circulació Solar Grundfos UPS -25-40, 96281384, Terrat | 96281384 | 1 |  | Grudfos | UPS-25-401 | 96281384 |  | 2004-01-01 | [9 empty] | > 70 kW | [34 empty] | Rotor humit | [81 empty] | b4718423-1e2d-4ca8-8e8b-d59f8e3f5c6c | 23faa7be-d20c-483d-b099-c041dc421cd1
Lot 01 | INA-02762 | INA-02762 - CLI-33 | QUALITAT AMBIENTAL EN INTERIORS | 33 | QUALITAT AMBIENTAL EN INTERIORS | CLIMATITZACIÓ |  |  |  | ENS.INA-02762.00EDP. | 1 | Qualitat Ambiental en Interiors |  | 1 | [5 empty] | 2004-01-01 | [9 empty] | > 70 kW | [116 empty] | 5bd4f565-aeee-45f5-b39b-efd001cf8007 | 7b8ad149-77ba-4722-aeae-65f1a5a055da
Lot 01 | INA-02762 | INA-02762 - CLI-34.01 | INSTAL·LACIÓ CLIMATITZACIÓ | 34.01 | INSTAL·LACIONS¦INSTAL·LACIÓ CLIMATITZACIÓ | CLIMATITZACIÓ |  |  |  | ENS.INA-02762.00EDP.0PB. | 1 | Instal·lació de Climatització |  | 1 | [5 empty] | 2004-01-01 | [9 empty] | < 70 kW | [10 empty] | Calor | [105 empty] | 77afd9af-a893-403f-805a-9f08a2a182bc | 08fa09cb-1542-45c1-b8e3-cd0f5daea349
Lot 01 | INA-02762 | INA-02762 - COM-17.01.B | ALTAVEUS | 17.01.B | EQUIPS COMUNICACIONS¦MEGAFONIA¦ALTAVEUS | COMUNICACIONS |  |  |  | ENS.INA-02762.00EDP.0PB. | 15 | Altaveus Planta Baixa |  | 1 | [5 empty] | 2004-01-01 |  |  |  | Altaveus planta baixa edifici | [122 empty] | 6c4b69af-c7d7-481a-a4f8-14efd0c58436 | b77d6d4e-1e2b-4ca9-a493-e9da6f987d39
Lot 01 | INA-02762 | INA-02762 - COM-17.01.B | ALTAVEUS | 17.01.B | EQUIPS COMUNICACIONS¦MEGAFONIA¦ALTAVEUS | COMUNICACIONS |  |  |  | ENS.INA-02762.00EDP.0PB. | 5 | Altaveus Planta Inferior |  | 1 | [5 empty] | 2004-01-01 |  |  |  | Altaveus planta inferior edifici | [122 empty] | 6c4b69af-c7d7-481a-a4f8-14efd0c58436 | e3fd0846-9054-4496-96bf-53c316fcc60f
Lot 01 | INA-02762 | INA-02762 - COM-17.01.B | ALTAVEUS | 17.01.B | EQUIPS COMUNICACIONS¦MEGAFONIA¦ALTAVEUS | COMUNICACIONS |  |  |  | ENS.INA-02762.00EDP.1P1. | 10 | Altaveus Planta 1 |  | 1 | [5 empty] | 2004-01-01 |  |  |  | Altaveus planta primera edifici | [122 empty] | 6c4b69af-c7d7-481a-a4f8-14efd0c58436 | dbb37ae7-45fe-48fe-b970-f41af324afce
Lot 01 | INA-02762 | INA-02762 - COM-17.01.C | RACKS MEGAFONIA | 17.01.C | EQUIPS COMUNICACIONS¦MEGAFONIA¦RACKS | COMUNICACIONS |  |  |  | ENS.INA-02762.00EDP.0PB.1SECR. | 1 | Rack de Megafonia, Planta Baixa |  | 1 | [5 empty] | 2004-01-01 | [126 empty] | b36fdba4-52bb-44d1-bcbf-57bd223862ac | 3d3ad3c2-ede3-4b63-bd3c-e24280ade647
Lot 01 | INA-02762 | INA-02762 - COM-17.05.A | ANTENA | 17.05.A | EQUIPS COMUNICACIONS¦TELEVISIÓ-FM¦ANTENA | COMUNICACIONS |  |  |  | ENS.INA-02762.00EDP.2CO. | 1 | Antena FM/TV |  | 1 | [5 empty] | 2004-01-01 | [126 empty] | de964739-a4b9-4101-a9a2-bfde2c286751 | f761b58b-fd6c-4adc-9347-dd928bce848e
Lot 01 | INA-02762 | INA-02762 - COM-17.05.E | PRESA TV / FM | 17.05.E | EQUIPS COMUNICACIONS¦TELEVISIÓ-FM¦PRESA TV / FM | COMUNICACIONS |  |  |  | ENS.INA-02762.00EDP.0PB. | 1 | Presa TV/FM Planta Baixa |  | 1 | [5 empty] | 2004-01-01 | [126 empty] | 3ece2f2d-27c5-48fd-9dc3-6a68774b2b5b | 511b0149-df0b-4d5e-bc8a-9be59208ae58
Lot 01 | INA-02762 | INA-02762 - COM-17.05.E | PRESA TV / FM | 17.05.E | EQUIPS COMUNICACIONS¦TELEVISIÓ-FM¦PRESA TV / FM | COMUNICACIONS |  |  |  | ENS.INA-02762.00EDP.0PB. | 1 | Presa TV/FM Planta Inferior |  | 1 | [5 empty] | 2004-01-01 | [126 empty] | 3ece2f2d-27c5-48fd-9dc3-6a68774b2b5b | e4303299-6ff2-42c3-a0c7-ec9c890dd09d
Lot 01 | INA-02762 | INA-02762 - COM-17.05.E | PRESA TV / FM | 17.05.E | EQUIPS COMUNICACIONS¦TELEVISIÓ-FM¦PRESA TV / FM | COMUNICACIONS |  |  |  | ENS.INA-02762.00EDP.1P1. | 1 | Presa TV/FM Planta 1 |  | 1 | [5 empty] | 2004-01-01 | [126 empty] | 3ece2f2d-27c5-48fd-9dc3-6a68774b2b5b | c2707412-a7a2-48bd-8d0e-e548adc95865
Lot 01 | INA-02762 | INA-02762 - COM-17.07 | PORTERS I AVISOS | 17.07 | EQUIPS COMUNICACIONS¦PORTERS I AVISOS | COMUNICACIONS |  |  |  | ENS.INA-02762.00EDP.3FA. | 1 | Porter Entrada Principal, Planta Baixa |  | 1 | [5 empty] | 2004-01-01 | [126 empty] | 24b9daba-84d1-4ce9-9b62-d8184101c83f | 93a954f6-a5dc-49a5-a3d2-a5cd5f4c8938
Lot 01 | INA-02762 | INA-02762 - COM-17.09.A | RACK VEU I DADES | 17.09.A | EQUIPS COMUNICACIONS¦VEU I DADES¦RACK | COMUNICACIONS |  |  |  | ENS.INA-02762.00EDP.0PB.1MAGD. | 1 | Rack Veu i Dades, Magatzem, Planta Baixa |  | 1 | [5 empty] | 2004-01-01 | [126 empty] | b3f14f56-0c87-4efc-93b6-56e70e9497bc | 569ea029-1eb2-47bb-b2fa-26a747ca01ce
Lot 01 | INA-02762 | INA-02762 - COM-17.09.A | RACK VEU I DADES | 17.09.A | EQUIPS COMUNICACIONS¦VEU I DADES¦RACK | COMUNICACIONS |  |  |  | ENS.INA-02762.00EDP.0PB.1MOD1. | 1 | Rack Veu i Dades, Mòdul 1, Planta Baixa |  | 1 | [5 empty] | 2004-01-01 | [126 empty] | b3f14f56-0c87-4efc-93b6-56e70e9497bc | 4e44f192-70e4-4f40-bdb5-8b1ec5b31fff
Lot 01 | INA-02762 | INA-02762 - COM-17.09.A | RACK VEU I DADES | 17.09.A | EQUIPS COMUNICACIONS¦VEU I DADES¦RACK | COMUNICACIONS |  |  |  | ENS.INA-02762.00EDP.0PB.1SECR. | 1 | Rack Veu i Dades, Administració, Planta Baixa |  | 1 | [5 empty] | 2004-01-01 | [126 empty] | b3f14f56-0c87-4efc-93b6-56e70e9497bc | cdbc7ac6-c4e3-4ba5-a937-47707fb1a0cd
Lot 01 | INA-02762 | INA-02762 - COM-17.09.B | PRESES VEU I DADES | 17.09.B | EQUIPS COMUNICACIONS¦VEU I DADES¦ PRESES | COMUNICACIONS |  |  |  | ENS.INA-02762.00EDP.0PB. | 70 | Preses Veu i Dades, Planta Baixa |  | 1 | [5 empty] | 2004-01-01 | [126 empty] | c1830749-33bb-45f2-b591-88fc74e69980 | 38918eb0-12d6-44d3-8b51-a1ca03a09197
Lot 01 | INA-02762 | INA-02762 - COM-17.09.B | PRESES VEU I DADES | 17.09.B | EQUIPS COMUNICACIONS¦VEU I DADES¦ PRESES | COMUNICACIONS |  |  |  | ENS.INA-02762.00EDP.0PB. | 2 | Preses Veu i Dades, Planta Inferior |  | 1 | [5 empty] | 2004-01-01 | [126 empty] | c1830749-33bb-45f2-b591-88fc74e69980 | ab308271-764b-4715-a082-af123768d71d
Lot 01 | INA-02762 | INA-02762 - COM-17.09.B | PRESES VEU I DADES | 17.09.B | EQUIPS COMUNICACIONS¦VEU I DADES¦ PRESES | COMUNICACIONS |  |  |  | ENS.INA-02762.00EDP.1P1. | 54 | Preses Veu i Dades, Planta 1 |  | 1 | [5 empty] | 2004-01-01 | [126 empty] | c1830749-33bb-45f2-b591-88fc74e69980 | e7c85210-6db4-4e6d-9192-4800e0e9b62e
Lot 01 | INA-02762 | INA-02762 - FON-04.02 | DIPÒSIT EXPANSIÓ | 04.02 | FLUIDS I GASOS¦DIPÒSIT EXPANSIÓ | FONTANERIA |  |  |  | ENS.INA-02762.00EDP.0PB.3STAC. | 1 | Dipòsit Expansió, Ibaiondo 50 CMF , 50L, Sala de Calderes ACS, Planta Baixa | 4069410187 | 1 |  | Ibaiondo | 50 CMF | 4069410187 |  | 2006-12-01 | [9 empty] | > 70 kW | [11 empty] | 0.05 | 0 | [103 empty] | 67cd9514-897c-472e-8681-a4106e8f810a | 883b804b-3f9f-4147-b460-724d8cce2243
Lot 01 | INA-02762 | INA-02762 - FON-04.02 | DIPÒSIT EXPANSIÓ | 04.02 | FLUIDS I GASOS¦DIPÒSIT EXPANSIÓ | FONTANERIA |  |  |  | ENS.INA-02762.00EDP.0PB.3STCA. | 1 | Dipòsit Expansió, Ibaiondo AMR-10, 150L, Sala de Calderes, Planta Baixa | 4072060016 | 1 |  | Ibaiondo | 150 AMR-10 | 4072060016 |  | 2006-12-01 | [9 empty] | > 70 kW | [11 empty] | 0.15 | 0 | [103 empty] | 67cd9514-897c-472e-8681-a4106e8f810a | 43303bd1-b864-4432-a2cd-8626df585ddb
Lot 01 | INA-02762 | INA-02762 - FON-04.20 | FILTRE DE PARTÍCULES D’AFCH | 04.20 | FLUIDS I GASOS¦FILTRE DE PARTÍCULES D’AFCH | FONTANERIA |  |  |  | ENS.INA-02762.00EDP. | 1 | Filtre Legionel·la edifici |  | 1 | [5 empty] | 2004-01-01 | [126 empty] | a9a3325a-f7f3-4272-aa09-66c3fa2ad30c | 9b1dfcff-6e31-4e63-96ad-f0cca8769476
Lot 01 | INA-02762 | INA-02762 - FON-10.01.B | PLATS DE DUTXA | 10.01.B | APARELLS SANITARIS I AIXETERIA¦APARELLS SANITARIS¦PLATS DE DUTXA | FONTANERIA |  |  |  | ENS.INA-02762.00EDP.0PB. | 2 | Plats de Dutxa Planta Baixa |  | 1 | [5 empty] | 2004-01-01 | [126 empty] | 50b3ad9f-b830-4d37-827a-b096be063f3a | a927863e-3ee8-4d94-80ca-5327a2a10fca
Lot 01 | INA-02762 | INA-02762 - FON-10.01.D | INODOR | 10.01.D | APARELLS SANITARIS I AIXETERIA¦APARELLS SANITARIS¦INODOR | FONTANERIA |  |  |  | ENS.INA-02762.00EDP.0PB. | 13 | Inodors Planta Baixa |  | 1 | [5 empty] | 2004-01-01 | [23 empty] | Motxilla | [102 empty] | 3e388f1e-cd5e-459a-8404-75239dcff9ba | 38a64f25-2528-4f49-a1e5-f858684f8bf4
Lot 01 | INA-02762 | INA-02762 - FON-10.01.D | INODOR | 10.01.D | APARELLS SANITARIS I AIXETERIA¦APARELLS SANITARIS¦INODOR | FONTANERIA |  |  |  | ENS.INA-02762.00EDP.0PB. | 7 | Inodors Planta Inferior |  | 1 | [5 empty] | 2004-01-01 | [23 empty] | Motxilla | [102 empty] | 3e388f1e-cd5e-459a-8404-75239dcff9ba | 94dc389e-1452-4a1b-a55d-90ef0289a446
Lot 01 | INA-02762 | INA-02762 - FON-10.01.D | INODOR | 10.01.D | APARELLS SANITARIS I AIXETERIA¦APARELLS SANITARIS¦INODOR | FONTANERIA |  |  |  | ENS.INA-02762.00EDP.1P1. | 9 | Inodors Planta 1 |  | 1 | [5 empty] | 2004-01-01 | [23 empty] | Motxilla | [102 empty] | 3e388f1e-cd5e-459a-8404-75239dcff9ba | f3e51ee2-4f97-4f13-ac4e-d50888211aa7
Lot 01 | INA-02762 | INA-02762 - FON-10.01.E | ABOCADOR | 10.01.E | APARELLS SANITARIS I AIXETERIA¦APARELLS SANITARIS¦ABOCADOR | FONTANERIA |  |  |  | ENS.INA-02762.00EDP.0PB. | 1 | Abocadors Planta Baixa |  | 1 | [5 empty] | 2004-01-01 | [126 empty] | 378588e6-6eaa-4343-a808-80af6d4a0004 | c57b9534-2949-4ae8-9530-76dc46dcaa0a
Lot 01 | INA-02762 | INA-02762 - FON-10.01.E | ABOCADOR | 10.01.E | APARELLS SANITARIS I AIXETERIA¦APARELLS SANITARIS¦ABOCADOR | FONTANERIA |  |  |  | ENS.INA-02762.00EDP.1P1. | 1 | Abocadors Planta 1 |  | 1 | [5 empty] | 2004-01-01 | [126 empty] | 378588e6-6eaa-4343-a808-80af6d4a0004 | bcaf2b25-7d63-4e3e-85a9-e6565de811b9
Lot 01 | INA-02762 | INA-02762 - FON-10.01.F | LAVABOS | 10.01.F | APARELLS SANITARIS I AIXETERIA¦APARELLS SANITARIS¦LAVABOS | FONTANERIA |  |  |  | ENS.INA-02762.00EDP.0PB. | 14 | Lavabos Planta Baixa |  | 1 | [5 empty] | 2004-01-01 | [126 empty] | df17a44c-205a-4f57-a646-c66bdd7f5efb | 3c1c83fd-c1ce-4bdd-a928-d2f350133b35
Lot 01 | INA-02762 | INA-02762 - FON-10.01.F | LAVABOS | 10.01.F | APARELLS SANITARIS I AIXETERIA¦APARELLS SANITARIS¦LAVABOS | FONTANERIA |  |  |  | ENS.INA-02762.00EDP.0PB. | 7 | Lavabos Planta Inferior |  | 1 | [5 empty] | 2004-01-01 | [126 empty] | df17a44c-205a-4f57-a646-c66bdd7f5efb | c2dd2028-731f-4d37-8875-a1a30464bf32
Lot 01 | INA-02762 | INA-02762 - FON-10.01.F | LAVABOS | 10.01.F | APARELLS SANITARIS I AIXETERIA¦APARELLS SANITARIS¦LAVABOS | FONTANERIA |  |  |  | ENS.INA-02762.00EDP.1P1. | 7 | Lavabos Planta 1 |  | 1 | [5 empty] | 2004-01-01 | [126 empty] | df17a44c-205a-4f57-a646-c66bdd7f5efb | 09d491cf-fb8a-4c6d-8f69-095cb9da325f
Lot 01 | INA-02762 | INA-02762 - FON-10.02.B | AIXETES ACS | 10.02.B | APARELLS SANITARIS I AIXETERIA¦AIXETERIA¦AIXETES ACS | LEGIONEL·LA |  |  |  | ENS.INA-02762.00EDP.0PB. | 4 | Aixetes ACS Planta Baixa |  | 1 | [5 empty] | 2004-01-01 | [24 empty] | Polsador | [101 empty] | d062af03-23c8-42f8-a60f-0cc698013aa4 | f4e18e0a-c4e6-4064-b9a3-dd3be2b6c9b9
Lot 01 | INA-02762 | INA-02762 - FON-10.02.B | AIXETES ACS | 10.02.B | APARELLS SANITARIS I AIXETERIA¦AIXETERIA¦AIXETES ACS | LEGIONEL·LA |  |  |  | ENS.INA-02762.00EDP.0PB. | 13 | Aixetes ACS Planta Inferior |  | 1 | [5 empty] | 2004-01-01 | [24 empty] | Polsador | [101 empty] | d062af03-23c8-42f8-a60f-0cc698013aa4 | 170ab88d-4f9c-4ba8-b9c3-ab033e55e5ba
Lot 01 | INA-02762 | INA-02762 - FON-10.02.B | AIXETES ACS | 10.02.B | APARELLS SANITARIS I AIXETERIA¦AIXETERIA¦AIXETES ACS | LEGIONEL·LA |  |  |  | ENS.INA-02762.00EDP.1P1. | 4 | Aixetes ACS Planta 1 |  | 1 | [5 empty] | 2004-01-01 | [24 empty] | Polsador | [101 empty] | d062af03-23c8-42f8-a60f-0cc698013aa4 | 7ba38a1d-a218-4503-9639-09f4d3f5dbef
Lot 01 | INA-02762 | INA-02762 - FON-10.02.C | AIXETES AFS | 10.02.C | APARELLS SANITARIS I AIXETERIA¦AIXETERIA¦AIXETES AFS | LEGIONEL·LA |  |  |  | ENS.INA-02762.00EDP.0PB. | 16 | Aixetes AFS Planta Baixa |  | 1 | [5 empty] | 2004-01-01 | [24 empty] | Polsador | [101 empty] | cdb99498-e057-4ca7-9b3d-3da032e4d5d0 | 87a5b954-39dc-458c-ab3f-05ee9fee7847
Lot 01 | INA-02762 | INA-02762 - FON-10.02.C | AIXETES AFS | 10.02.C | APARELLS SANITARIS I AIXETERIA¦AIXETERIA¦AIXETES AFS | LEGIONEL·LA |  |  |  | ENS.INA-02762.00EDP.0PB. | 9 | Aixetes AFS Planta Inferior |  | 1 | [5 empty] | 2004-01-01 | [24 empty] | Polsador | [101 empty] | cdb99498-e057-4ca7-9b3d-3da032e4d5d0 | da5937fa-739e-4461-9211-4585304f11e6
Lot 01 | INA-02762 | INA-02762 - FON-10.02.C | AIXETES AFS | 10.02.C | APARELLS SANITARIS I AIXETERIA¦AIXETERIA¦AIXETES AFS | LEGIONEL·LA |  |  |  | ENS.INA-02762.00EDP.1P1. | 8 | Aixetes AFS Planta 1 |  | 1 | [5 empty] | 2004-01-01 | [24 empty] | Polsador | [101 empty] | cdb99498-e057-4ca7-9b3d-3da032e4d5d0 | 2b7a2cf3-009c-49f8-ba5d-80140cf0885c
Lot 01 | INA-02762 | INA-02762 - FON-34.02 | INSTAL·LACIÓ ACS | 34.02 | INSTAL·LACIONS¦INSTAL·LACIÓ ACS | LEGIONEL·LA |  |  |  | ENS.INA-02762.00EDP. | 1 | Instal·lació ACS |  | 1 | [5 empty] | 2004-01-01 | [9 empty] | > 70 kW | [116 empty] | d9234594-4b80-4110-88ff-9b9d966db03d | d237e2fd-8783-4186-b85d-1ce14d331574
Lot 01 | INA-02762 | INA-02762 - FON-34.03 | INSTAL·LACIÓ AFS | 34.03 | INSTAL·LACIONS¦INSTAL·LACIÓ AFS | LEGIONEL·LA |  |  |  | ENS.INA-02762.00EDP. | 1 | Intal·lació AFS |  | 1 | [5 empty] | 2004-01-01 | [126 empty] | aaabd5ad-2b2b-4a57-af73-e8ffb984a341 | ae6dc231-88a2-4ddf-9da4-919d52ab9317
Lot 01 | INA-02762 | INA-02762 - GAS-34.04 | INSTAL·LACIÓ GAS | 34.04 | INSTAL·LACIONS¦INSTAL·LACIÓ GAS | GAS COMBUSTIBLE |  |  |  | ENS.INA-02762.01URB.3ACOM. | 1 | Instal·lació de Gas |  | 1 | [5 empty] | 2004-01-01 | [126 empty] | c35c921e-6802-4f03-8d3b-2e009a159cb7 | 00e70ffb-b29d-4c89-93ef-a390dcc124b5
Lot 01 | INA-02762 | INA-02762 - PRO-11.03 | PULSADORS D'ALARMA PCI | 11.03 | CONTRAINCENDIS¦PULSADORS D'ALARMA | PROTECCIÓ CONTRA INCENDIS |  |  |  | ENS.INA-02762.00EDP.0PB. | 9 | Pulsadors d'alarma Planta Baixa |  | 1 | [5 empty] | 2004-01-01 | [126 empty] | 34015c64-0806-4d33-b662-0d4e6255dc8d | 31408883-58ba-4fcd-8f43-d1d92909193e
Lot 01 | INA-02762 | INA-02762 - PRO-11.03 | PULSADORS D'ALARMA PCI | 11.03 | CONTRAINCENDIS¦PULSADORS D'ALARMA | PROTECCIÓ CONTRA INCENDIS |  |  |  | ENS.INA-02762.00EDP.0PB. | 6 | Pulsadors d'alarma Planta Inferior |  | 1 | [5 empty] | 2004-01-01 | [126 empty] | 34015c64-0806-4d33-b662-0d4e6255dc8d | 8d170123-764d-4bfc-8d31-05054403475f
Lot 01 | INA-02762 | INA-02762 - PRO-11.03 | PULSADORS D'ALARMA PCI | 11.03 | CONTRAINCENDIS¦PULSADORS D'ALARMA | PROTECCIÓ CONTRA INCENDIS |  |  |  | ENS.INA-02762.00EDP.1P1. | 7 | Pulsadors d'alarma Planta 1 |  | 1 | [5 empty] | 2004-01-01 | [126 empty] | 34015c64-0806-4d33-b662-0d4e6255dc8d | 783246d4-248b-47ea-a075-f5b18bcdfaff
Lot 01 | INA-02762 | INA-02762 - PRO-11.04 | SIRENES ALARMES PCI | 11.04 | CONTRAINCENDIS¦SIRENES ALARMES | PROTECCIÓ CONTRA INCENDIS |  |  |  | ENS.INA-02762.00EDP.0PB. | 4 | Sirenes Planta Baixa |  | 1 | [5 empty] | 2004-01-01 | [126 empty] | 9137e7c3-1e9b-4ce2-a8b8-4d747d5dbdaf | 13f33385-3d3b-44e7-8cac-b7b1cc8957bf
Lot 01 | INA-02762 | INA-02762 - PRO-11.04 | SIRENES ALARMES PCI | 11.04 | CONTRAINCENDIS¦SIRENES ALARMES | PROTECCIÓ CONTRA INCENDIS |  |  |  | ENS.INA-02762.00EDP.0PB. | 1 | Sirenes Planta Inferior |  | 1 | [5 empty] | 2004-01-01 | [126 empty] | 9137e7c3-1e9b-4ce2-a8b8-4d747d5dbdaf | bde98850-3e48-467c-a829-6e9c7bb94928
Lot 01 | INA-02762 | INA-02762 - PRO-11.04 | SIRENES ALARMES PCI | 11.04 | CONTRAINCENDIS¦SIRENES ALARMES | PROTECCIÓ CONTRA INCENDIS |  |  |  | ENS.INA-02762.00EDP.1P1. | 2 | Sirenes Planta 1 |  | 1 | [5 empty] | 2004-01-01 | [126 empty] | 9137e7c3-1e9b-4ce2-a8b8-4d747d5dbdaf | eb2b7052-9d51-4ead-aca6-ab1b6989d427
Lot 01 | INA-02762 | INA-02762 - PRO-11.06 | CENTRALS DETECCIÓ PCI | 11.06 | CONTRAINCENDIS¦CENTRALS DETECCIÓ | PROTECCIÓ CONTRA INCENDIS |  |  |  | ENS.INA-02762.00EDP.0PB.1CONS. | 1 | Central de Detecció d'insendis, Consergería, Planta Baixa |  | 1 |  | No llegible | No llegible | No llegible |  | 2004-01-01 | [126 empty] | d0067be0-9c85-453b-915e-ba7c106538d8 | 3ea10b3f-6310-429e-ba69-25162e800dae
Lot 01 | INA-02762 | INA-02762 - PRO-11.07 | BIE | 11.07 | CONTRAINCENDIS¦EQUIPS MÀNEGA | PROTECCIÓ CONTRA INCENDIS |  |  |  | ENS.INA-02762.00EDP.0PB.0PASS-. | 1 | BIE Ribo Passadiss planta Baixa |  | 1 | [5 empty] | 2005-06-05 |  |  |  | descripción de materiales, medidas y puntos interesantes del equipo. | [122 empty] | d5cbddee-8d26-4dfa-add2-fefa7b5b5794 | 96a8ecdf-7103-4df9-95e5-066cea4d4154
Lot 01 | INA-02762 | INA-02762 - PRO-11.07 | BIE | 11.07 | CONTRAINCENDIS¦EQUIPS MÀNEGA | PROTECCIÓ CONTRA INCENDIS |  |  |  | ENS.INA-02762.00EDP.0PB.1CANT. | 1 | BIE Ribo, 317422, Cantina, Planta Baixa | 317422 | 1 | [5 empty] | 2006-01-01 |  |  |  | descripción de materiales, medidas y puntos interesantes del equipo. | [122 empty] | d5cbddee-8d26-4dfa-add2-fefa7b5b5794 | de0bdf35-294f-49a2-85c9-328fb06e857a
Lot 01 | INA-02762 | INA-02762 - PRO-11.07 | BIE | 11.07 | CONTRAINCENDIS¦EQUIPS MÀNEGA | PROTECCIÓ CONTRA INCENDIS |  |  |  | ENS.INA-02762.00EDP.0PB.1GIMN. | 1 | BIE Ribo, 321428, Gimnas, Planta Baixa | 321428 | 1 | [5 empty] | 2006-01-01 |  |  |  | descripción de materiales, medidas y puntos interesantes del equipo. | [122 empty] | d5cbddee-8d26-4dfa-add2-fefa7b5b5794 | 83ca6552-a010-45f1-b316-6632c11fa726
Lot 01 | INA-02762 | INA-02762 - PRO-11.07 | BIE | 11.07 | CONTRAINCENDIS¦EQUIPS MÀNEGA | PROTECCIÓ CONTRA INCENDIS |  |  |  | ENS.INA-02762.00EDP.1P1. | 1 | BIE Ribo, 321423, Passadiss planta 1 | 321423 | 1 | [5 empty] | 2006-01-01 |  |  |  | descripción de materiales, medidas y puntos interesantes del equipo. | [122 empty] | d5cbddee-8d26-4dfa-add2-fefa7b5b5794 | 08fc6c88-e3b4-4596-93c1-3857f60dcaa4
Lot 01 | INA-02762 | INA-02762 - PRO-11.07 | BIE | 11.07 | CONTRAINCENDIS¦EQUIPS MÀNEGA | PROTECCIÓ CONTRA INCENDIS |  |  |  | ENS.INA-02762.00EDP.1P1. | 1 | BIE Ribo, 321425, Passadiss planta 1 | 321425 | 1 | [5 empty] | 2006-01-01 |  |  |  | descripción de materiales, medidas y puntos interesantes del equipo. | [122 empty] | d5cbddee-8d26-4dfa-add2-fefa7b5b5794 | ce74ea6f-d2fa-4ac4-9851-6054c101ab9b
Lot 01 | INA-02762 | INA-02762 - PRO-11.07 | BIE | 11.07 | CONTRAINCENDIS¦EQUIPS MÀNEGA | PROTECCIÓ CONTRA INCENDIS |  |  |  | ENS.INA-02762.00EDP.1P1. | 1 | BIE Ribo, 321426, Passadiss planta 1 | 321425 | 1 | [5 empty] | 2006-01-01 |  |  |  | descripción de materiales, medidas y puntos interesantes del equipo. | [122 empty] | d5cbddee-8d26-4dfa-add2-fefa7b5b5794 | cadc88b6-1804-4f11-95f3-e01f760e044a
Lot 01 | INA-02762 | INA-02762 - PRO-11.09 | EXTINTOR | 11.09 | CONTRAINCENDIS¦EXTINTOR | PROTECCIÓ CONTRA INCENDIS |  |  |  | ENS.INA-02762.00EDP.0PB.0PASS. | 1 | Extintor Exfusa,181389, Passadiss Planta Baixa | 181389 | 1 | [5 empty] | 2016-01-01 | [42 empty] | Pols seca | 0 | [82 empty] | d632f66c-99c6-40f3-bf22-724add281234 | 6c4bf28f-cf78-400e-abd5-75655d416e35
Lot 01 | INA-02762 | INA-02762 - PRO-11.09 | EXTINTOR | 11.09 | CONTRAINCENDIS¦EXTINTOR | PROTECCIÓ CONTRA INCENDIS |  |  |  | ENS.INA-02762.00EDP.0PB.0PASS. | 1 | Extintor Exmon,264819, Passadiss Planta Baixa | 264819 | 1 | [5 empty] | 2009-01-01 | [42 empty] | Pols seca | 0 | [82 empty] | d632f66c-99c6-40f3-bf22-724add281234 | 6a89f1ed-de28-4b89-8d96-70d63d0dbdf2
Lot 01 | INA-02762 | INA-02762 - PRO-11.09 | EXTINTOR | 11.09 | CONTRAINCENDIS¦EXTINTOR | PROTECCIÓ CONTRA INCENDIS |  |  |  | ENS.INA-02762.00EDP.0PB.0PASS. | 1 | Extintor Exmon,264819, Passadiss Planta Baixa | 264819 | 1 | [5 empty] | 2019-01-01 | [42 empty] | Pols seca | 0 | [82 empty] | d632f66c-99c6-40f3-bf22-724add281234 | 5dc0a9cf-e5a6-4689-8ae7-c31144fa06e7
Lot 01 | INA-02762 | INA-02762 - PRO-11.09 | EXTINTOR | 11.09 | CONTRAINCENDIS¦EXTINTOR | PROTECCIÓ CONTRA INCENDIS |  |  |  | ENS.INA-02762.00EDP.0PB.0PASS. | 1 | Extintor Extarsa 180968, Passadiss Planta Baixa | 180968 | 1 | [5 empty] | 2006-01-01 | [42 empty] | Pols seca | 0 | [82 empty] | d632f66c-99c6-40f3-bf22-724add281234 | 8457ffa6-4a86-4c8b-bfb2-1257a90d31b7
Lot 01 | INA-02762 | INA-02762 - PRO-11.09 | EXTINTOR | 11.09 | CONTRAINCENDIS¦EXTINTOR | PROTECCIÓ CONTRA INCENDIS |  |  |  | ENS.INA-02762.00EDP.0PB.0PASS. | 1 | Extintor Extarsa,179931, Passadiss Planta Baixa | 179931 | 1 | [5 empty] | 2006-01-01 | [42 empty] | Pols seca | 0 | [82 empty] | d632f66c-99c6-40f3-bf22-724add281234 | 8cd83f10-1f88-4e88-88b3-63ec4acd3e75
Lot 01 | INA-02762 | INA-02762 - PRO-11.09 | EXTINTOR | 11.09 | CONTRAINCENDIS¦EXTINTOR | PROTECCIÓ CONTRA INCENDIS |  |  |  | ENS.INA-02762.00EDP.0PB.0PASS. | 1 | Extintor Todo Extintor,07429, Passadiss Planta Baixa | 7429 | 1 | [5 empty] | 2006-07-01 | [42 empty] | Pols seca | 0 | [82 empty] | d632f66c-99c6-40f3-bf22-724add281234 | 0cf70092-baef-4977-82a2-68b74c5bf8c4
Lot 01 | INA-02762 | INA-02762 - PRO-11.09 | EXTINTOR | 11.09 | CONTRAINCENDIS¦EXTINTOR | PROTECCIÓ CONTRA INCENDIS |  |  |  | ENS.INA-02762.00EDP.0PB.0PASS. | 1 | Extintor Todo Extintor,15749, Passadiss Planta Baixa | 15749 | 1 | [5 empty] | 2007-06-01 | [42 empty] | Pols seca | 0 | [82 empty] | d632f66c-99c6-40f3-bf22-724add281234 | 958d6aa0-d717-449a-8e0e-e3f8e01d9c73
Lot 01 | INA-02762 | INA-02762 - PRO-11.09 | EXTINTOR | 11.09 | CONTRAINCENDIS¦EXTINTOR | PROTECCIÓ CONTRA INCENDIS |  |  |  | ENS.INA-02762.00EDP.0PB.1CANT. | 1 | Extintor Extarsa,181736, Cantina Planta Baixa | 181736 | 1 | [5 empty] | 2006-01-01 | [42 empty] | Pols seca | 0 | [82 empty] | d632f66c-99c6-40f3-bf22-724add281234 | 49a126b2-6d36-448b-a0d6-ab27615a2f13
Lot 01 | INA-02762 | INA-02762 - PRO-11.09 | EXTINTOR | 11.09 | CONTRAINCENDIS¦EXTINTOR | PROTECCIÓ CONTRA INCENDIS |  |  |  | ENS.INA-02762.00EDP.0PB.1CONS. | 1 | Extintor Gama, 504117, Consergeria | 504117 | 1 | [5 empty] | 2009-01-01 | [42 empty] | Anhídrid carbònic | 0 | [82 empty] | d632f66c-99c6-40f3-bf22-724add281234 | 78eae70e-1da1-4e2b-863a-94dfed85be42
Lot 01 | INA-02762 | INA-02762 - PRO-11.09 | EXTINTOR | 11.09 | CONTRAINCENDIS¦EXTINTOR | PROTECCIÓ CONTRA INCENDIS |  |  |  | ENS.INA-02762.00EDP.0PB.1GIMN. | 1 | Extintor Clemente,161433, Gimnas Planta Baixa | 161433 | 1 | [5 empty] | 2008-12-01 | [42 empty] | Pols seca | 0 | [82 empty] | d632f66c-99c6-40f3-bf22-724add281234 | 654c5374-c5a5-4e89-9883-084a0296a877
Lot 01 | INA-02762 | INA-02762 - PRO-11.09 | EXTINTOR | 11.09 | CONTRAINCENDIS¦EXTINTOR | PROTECCIÓ CONTRA INCENDIS |  |  |  | ENS.INA-02762.00EDP.0PB.1GIMN. | 1 | Extintor Exmon,264816, Gimnas Planta Baixa | 264816 | 1 | [5 empty] | 2009-01-01 | [42 empty] | Pols seca | 0 | [82 empty] | d632f66c-99c6-40f3-bf22-724add281234 | 0dd85eae-6e7c-470c-9bbb-1cd1a1349bdd
Lot 01 | INA-02762 | INA-02762 - PRO-11.09 | EXTINTOR | 11.09 | CONTRAINCENDIS¦EXTINTOR | PROTECCIÓ CONTRA INCENDIS |  |  |  | ENS.INA-02762.00EDP.0PB.1GIMN. | 1 | Extintor Extarsa Gimnàs, Planta Baixa | 182085 | 1 | [5 empty] | 2006-01-01 | [42 empty] | Pols seca | 0 | [82 empty] | d632f66c-99c6-40f3-bf22-724add281234 | 4249c0ff-c6ad-41d8-b44f-5fb3beb6620b
Lot 01 | INA-02762 | INA-02762 - PRO-11.09 | EXTINTOR | 11.09 | CONTRAINCENDIS¦EXTINTOR | PROTECCIÓ CONTRA INCENDIS |  |  |  | ENS.INA-02762.00EDP.0PB.1GIMN. | 1 | Extintor Extarsa,179909, Gimnas, Planta Baixa | 179909 | 1 | [5 empty] | 2006-01-01 | [42 empty] | Pols seca | 0 | [82 empty] | d632f66c-99c6-40f3-bf22-724add281234 | d37b7e4d-0834-4be0-bbfe-1b1bbe132c3b
Lot 01 | INA-02762 | INA-02762 - PRO-11.09 | EXTINTOR | 11.09 | CONTRAINCENDIS¦EXTINTOR | PROTECCIÓ CONTRA INCENDIS |  |  |  | ENS.INA-02762.00EDP.0PB.1GIMN. | 1 | Extintor Extarsa,182089, Gimnas, Planta Baixa | 182089 | 1 | [5 empty] | 2006-01-01 | [42 empty] | Pols seca | 0 | [82 empty] | d632f66c-99c6-40f3-bf22-724add281234 | 8729dd0a-0f80-40ec-8288-259b81a2507e
Lot 01 | INA-02762 | INA-02762 - PRO-11.09 | EXTINTOR | 11.09 | CONTRAINCENDIS¦EXTINTOR | PROTECCIÓ CONTRA INCENDIS |  |  |  | ENS.INA-02762.00EDP.0PB.1SECR. | 1 | Extintor Extarsa,182043, Passadiss Secretaria | 182043 | 1 | [5 empty] | 2006-01-01 | [42 empty] | Pols seca | 0 | [82 empty] | d632f66c-99c6-40f3-bf22-724add281234 | 90945db5-822c-495e-bd8b-4c58bd13bf55
Lot 01 | INA-02762 | INA-02762 - PRO-11.09 | EXTINTOR | 11.09 | CONTRAINCENDIS¦EXTINTOR | PROTECCIÓ CONTRA INCENDIS |  |  |  | ENS.INA-02762.00EDP.0PB.3STCA. | 1 | Extintor Exfusa,182195, Calderes Planta Baixa | 182195 | 1 | [5 empty] | 2006-01-01 | [42 empty] | Pols seca | 0 | [82 empty] | d632f66c-99c6-40f3-bf22-724add281234 | 1ad65743-a84d-4b4c-864c-42dc2f6a4ed9
Lot 01 | INA-02762 | INA-02762 - PRO-11.09 | EXTINTOR | 11.09 | CONTRAINCENDIS¦EXTINTOR | PROTECCIÓ CONTRA INCENDIS |  |  |  | ENS.INA-02762.00EDP.1P1. | 1 | Extintor Exfusa,180833, Passadiss Planta 1 | 180833 | 1 | [5 empty] | 2016-01-01 | [42 empty] | Pols seca | 0 | [82 empty] | d632f66c-99c6-40f3-bf22-724add281234 | 5583a55d-3e8e-416d-badd-0a48f5c247c6
Lot 01 | INA-02762 | INA-02762 - PRO-11.09 | EXTINTOR | 11.09 | CONTRAINCENDIS¦EXTINTOR | PROTECCIÓ CONTRA INCENDIS |  |  |  | ENS.INA-02762.00EDP.1P1. | 1 | Extintor Exfusa,181529, Passadiss Planta 1 | 181529 | 1 | [5 empty] | 2016-01-01 | [42 empty] | Pols seca | 0 | [82 empty] | d632f66c-99c6-40f3-bf22-724add281234 | 592b6677-796c-483e-b225-2a99988a34aa
Lot 01 | INA-02762 | INA-02762 - PRO-11.09 | EXTINTOR | 11.09 | CONTRAINCENDIS¦EXTINTOR | PROTECCIÓ CONTRA INCENDIS |  |  |  | ENS.INA-02762.00EDP.1P1. | 1 | Extintor Exfusa,181777, Passadiss Planta 1 | 181777 | 1 | [5 empty] | 2006-01-01 | [42 empty] | Pols seca | 0 | [82 empty] | d632f66c-99c6-40f3-bf22-724add281234 | f8e830be-2032-435a-937d-8456c24ef114
Lot 01 | INA-02762 | INA-02762 - PRO-11.09 | EXTINTOR | 11.09 | CONTRAINCENDIS¦EXTINTOR | PROTECCIÓ CONTRA INCENDIS |  |  |  | ENS.INA-02762.00EDP.1P1. | 1 | Extintor Exfusa,182317, Passadiss Planta 1 | 182317 | 1 | [5 empty] | 2006-01-01 | [42 empty] | Pols seca | 0 | [82 empty] | d632f66c-99c6-40f3-bf22-724add281234 | 7b7e7269-74c0-4c3e-a1f3-c84d504e99d9
Lot 01 | INA-02762 | INA-02762 - PRO-11.09 | EXTINTOR | 11.09 | CONTRAINCENDIS¦EXTINTOR | PROTECCIÓ CONTRA INCENDIS |  |  |  | ENS.INA-02762.00EDP.1P1. | 1 | Extintor Exmon,265356, Passadiss Planta 1 | 265356 | 1 | [5 empty] | 2009-01-01 | [42 empty] | Pols seca | 0 | [82 empty] | d632f66c-99c6-40f3-bf22-724add281234 | da851e81-8e54-4ae6-9ea5-af3e4b104ba2
Lot 01 | INA-02762 | INA-02762 - PRO-11.09 | EXTINTOR | 11.09 | CONTRAINCENDIS¦EXTINTOR | PROTECCIÓ CONTRA INCENDIS |  |  |  | ENS.INA-02762.00EDP.1P1.1AUTE. | 1 | Extintor Exmon,265333, Tecnologia Planta 1 | 265333 | 1 | [5 empty] | 2009-01-01 | [42 empty] | Pols seca | 0 | [82 empty] | d632f66c-99c6-40f3-bf22-724add281234 | 4cfd8c7d-6b4f-4ab3-a7d7-46e02855d0e9
Lot 01 | INA-02762 | INA-02762 - PRO-11.09 | EXTINTOR | 11.09 | CONTRAINCENDIS¦EXTINTOR | PROTECCIÓ CONTRA INCENDIS |  |  |  | ENS.INA-02762.00EDP.1P1.1LABO. | 1 | Extintor Extarsa,23580, Laboratori Planta 1 | 23580 | 1 | [5 empty] | 2005-04-01 | [42 empty] | Pols seca | 0 | [82 empty] | d632f66c-99c6-40f3-bf22-724add281234 | 99783aae-e3dc-4286-8ee4-2f1208bcca7a
Lot 01 | INA-02762 | INA-02762 - PRO-11.09 | EXTINTOR | 11.09 | CONTRAINCENDIS¦EXTINTOR | PROTECCIÓ CONTRA INCENDIS |  |  |  | ENS.INA-02762.00EDP.2CO. | 1 | Extintor Todo Extintor,1250, Azotea | 1250 | 1 | [5 empty] | 2006-07-01 | [42 empty] | Anhídrid carbònic | 0 | [82 empty] | d632f66c-99c6-40f3-bf22-724add281234 | 66bfea6d-5c6e-4b16-b51d-963bb100253a
Lot 01 | INA-02762 | INA-02762 - PRO-34.05 | INSTAL·LACIÓ CONTRA INCENDIS | 34.05 | INSTAL·LACIONS¦INSTAL·LACIÓ CONTRA INCENDIS | PROTECCIÓ CONTRA INCENDIS |  |  |  | ENS.INA-02762.00EDP. | 1 | Instal·lació Contra Incendis |  | 1 | [5 empty] | 2004-01-01 | [126 empty] | b5dcd3ed-fe45-4143-a838-7ae949d7457b | eff253cb-fed1-4bff-8786-e16d1d982148
Lot 01 | INA-02762 | INA-02762 - SAN-09.01 | XARXA DE SANEJAMENT | 09.01 | SANEJAMENT¦XARXA DE SANEJAMENT | SANEJAMENT |  |  |  | ENS.INA-02762.01URB. | 1 | Xarxa de Sanejament fecals |  | 1 | [5 empty] | 2004-01-01 |  |  |  | Xarxa de Sanejament fecals | [122 empty] | 97b3bdca-6757-475d-bf13-bb0b5857bcf7 | 43463548-ba91-447e-9983-e2de59b166e9
Lot 01 | INA-02762 | INA-02762 - SAN-09.01 | XARXA DE SANEJAMENT | 09.01 | SANEJAMENT¦XARXA DE SANEJAMENT | SANEJAMENT |  |  |  | ENS.INA-02762.01URB. | 1 | Xarxa de Sanejament pluvials |  | 1 | [5 empty] | 2004-01-01 |  |  |  | Xarxa de Sanejament pluvials | [122 empty] | 97b3bdca-6757-475d-bf13-bb0b5857bcf7 | c0ff9d98-609c-4e12-bf3e-714eb8eef488
Lot 01 | INA-02762 | INA-02762 - SEG-12.01.B.B | DETECTOR DE PRESÈNCIA PER BIVOLUMÈTRICS | 12.01.B.B | SEGURETAT¦DETECTORS¦PRESÈNCIA¦BIVOLUMÈTRICS | SEGURETAT |  |  |  | ENS.INA-02762.00EDP.0PB. | 31 | Detectors de Presència Volumètrics, Planta Baixa |  | 1 | [5 empty] | 2004-01-01 | [46 empty] | 1 | [79 empty] | e65c4a0d-ca92-4210-babd-1dd191198cd4 | b152b153-5b00-4170-b7ca-2913896647c0
Lot 01 | INA-02762 | INA-02762 - SEG-12.01.B.B | DETECTOR DE PRESÈNCIA PER BIVOLUMÈTRICS | 12.01.B.B | SEGURETAT¦DETECTORS¦PRESÈNCIA¦BIVOLUMÈTRICS | SEGURETAT |  |  |  | ENS.INA-02762.00EDP.1P1. | 3 | Detectors de Presència Volumètrics, Planta 1 |  | 1 | [5 empty] | 2004-01-01 | [46 empty] | 1 | [79 empty] | e65c4a0d-ca92-4210-babd-1dd191198cd4 | 8b700a26-40ce-4c8d-beb0-4a457d46919c
Lot 01 | INA-02762 | INA-02762 - SEG-12.03 | CENTRALS DE DETECCIÓ I ALARMA | 12.03 | SEGURETAT¦CENTRALS DE DETECCIÓ I ALARMA | SEGURETAT |  |  |  | ENS.INA-02762.00EDP.0PB.1CONS. | 1 | Central d'Alarma, Consergeria, Planta Baixa |  | 1 |  | Honeywell | No aplica | No aplica |  | 2004-01-01 | [46 empty] | 1 | [79 empty] | 1fbfaa0a-f226-437a-9976-1873bee6096d | 9d759bbd-cc8e-407a-917d-f7ef5abff4a9
Lot 01 | INA-02762 | INA-02762 - SEG-12.05 | SIRENES | 12.05 | SEGURETAT¦SIRENES | SEGURETAT |  |  |  | ENS.INA-02762.00EDP.0PB. | 1 | Sirenes Seguretat, Planta Baixa |  | 1 | [5 empty] | 2004-01-01 | [46 empty] | 1 | [79 empty] | 732c520a-e158-4d39-a098-d780aac3cbfb | be85357e-027e-4009-81bc-92e5e6c90c9b
Lot 01 | INA-02762 | INA-02762 - SEG-12.05 | SIRENES | 12.05 | SEGURETAT¦SIRENES | SEGURETAT |  |  |  | ENS.INA-02762.00EDP.1P1. | 2 | Sirenes Seguretat, Planta 1 |  | 1 | [5 empty] | 2004-01-01 | [46 empty] | 1 | [79 empty] | 732c520a-e158-4d39-a098-d780aac3cbfb | 4af36c21-258b-4b8c-8382-a81bd9ac9af4
Lot 01 | INA-02762 | INA-02762 - SIE-40.01 | QUADRE MONITORITZACIÓ | 40.01 | SISTEMA INFORMACIÓ ENERGÈTICA¦QUADRE MONITORITZACIÓ | SIE |  |  |  | ENS.INA-02762.00EDP.0PB.1CONS. | 1 | Quadre Monitorització, Consergeria , Planta Baixa |  | 1 |  | No es disposa de aquesta informació |  |  |  | 2017-01-01 | [102 empty] | No es disposa d'aquesta informació | [23 empty] | 15b0abda-24f4-44e8-a5b5-d8b3d3bb8ed7 | e3fde4c2-ffad-427e-8c55-bd57b94f1156
Lot 01 | INA-02762 | INA-02762 - SIE-40.02 | CONCENTRADOR DE DADES | 40.02 | SISTEMA INFORMACIÓ ENERGÈTICA¦CONCENTRADOR DE DADES | SIE |  |  |  | ENS.INA-02762.00EDP.0PB.1CONS. | 1 | CONCENTRADOR DE DADES |  | 1 |  | Circutor | EDS-CLOUD | 000db922btd0 |  | 2017-01-01 | [32 empty] | Consergeria | [93 empty] | 1daaf53a-2923-4652-82c1-a702a3ffa4a5 | 50d71369-8daf-4be2-ac16-d51d6be7bd19
Lot 01 | INA-02762 | INA-02762 - SIE-40.04.01 | COMPTADOR ELÈCTRIC | 40.04.01 | SISTEMA INFORMACIÓ ENERGÈTICA¦ELEMENTS DE CAMP¦COMPTADOR ELÈCTRIC | SIE |  |  |  | ENS.INA-02762.00EDP.0PB.1CONS. | 1 | Analitzador de Xarxes CVM-MINI-ITF-RS485-C2, Consergeria, Planta Baixa |  | 1 |  | Circuitor | CVM-MINI-ITF-RS485-C2 | No es disposa de aquesta informació |  | 2017-01-01 | [27 empty] | M-BUS |  |  |  |  | Consergeria | [93 empty] | d4c2c687-ea8d-428a-9855-4d0a791e0854 | 08b5ffcc-d8ff-4ca6-82e0-9739b35f05e5
Lot 01 | INA-02762 | INA-02762 - SIE-40.04.01 | COMPTADOR ELÈCTRIC | 40.04.01 | SISTEMA INFORMACIÓ ENERGÈTICA¦ELEMENTS DE CAMP¦COMPTADOR ELÈCTRIC | SIE |  |  |  | ENS.INA-02762.01URB.3ACOM. | 1 | Comptador Elèctric Circuitor, CirWatt, | 388610018 | 1 |  | Circuitor | Cirwatt | 388610018 |  | 2017-01-01 | [32 empty] | Consergeria | [93 empty] | d4c2c687-ea8d-428a-9855-4d0a791e0854 | 2fa214a5-9815-4fb1-9d39-0b93f86b4052
Lot 01 | INA-02762 | INA-02762 - SIE-40.04.02 | COMPTADOR GAS | 40.04.02 | SISTEMA INFORMACIÓ ENERGÈTICA¦ELEMENTS DE CAMP¦COMPTADOR GAS | SIE |  |  |  | ENS.INA-02762.01URB.3ACOM. | 1 | Comptador de Gas Elster, BK-G25, Armari Comptadors Compañía, Planta Baixa | 21578449 | 1 |  | Elster | BK-G25 | 21578449 |  | 2017-01-01 | [126 empty] | a9b80c09-f7f7-4d1e-9510-35b647f85c18 | 3da46a75-8869-444f-9886-5250dc780f85
Lot 01 | INA-02762 | INA-02762 - SIE-40.04.04 | COMPTADOR AIGUA | 40.04.04 | SISTEMA INFORMACIÓ ENERGÈTICA¦ELEMENTS DE CAMP¦COMPTADOR AIGUA | SIE |  |  |  | ENS.INA-02762.01URB.3ACOM. | 1 | Comptador de Aigua, B Meters, Planta Baixa | 542312/06 | 1 |  | B Meters | PN16 | 542312/06 |  | 2004-01-01 | [126 empty] | 82e73995-b168-4f4b-963a-bd6c55194512 | 11478b93-7542-46ef-a5f9-99ab20e3ba01
Lot 01 | INA-02762 | INA-02762 - SIE-40.04.04 | COMPTADOR AIGUA | 40.04.04 | SISTEMA INFORMACIÓ ENERGÈTICA¦ELEMENTS DE CAMP¦COMPTADOR AIGUA | SIE |  |  |  | ENS.INA-02762.01URB.3ACOM. | 1 | Comptador de Aigua, Elster, 32316301, Planta Baixa | 32316301 | 1 |  | Elster | No es disposa de aquesta informació | 32316301 |  | 2017-01-01 | [126 empty] | 82e73995-b168-4f4b-963a-bd6c55194512 | 5c357d34-3b3e-4ccb-bd48-c2b95467e908
Lot 01 | INA-02762 | INA-02762 - SIE-40.04.09 | SENSOR TEMPERATURA | 40.04.09 | SISTEMA INFORMACIÓ ENERGÈTICA¦ELEMENTS DE CAMP¦SENSOR TEMPERATURA | SIE |  |  |  | ENS.INA-02762.00EDP.0PB.3STCA. | 1 | Sensor de Temperatura Impusió Calefacció, Sala de Calderes, Planta Baixa |  | 1 |  | Kromschroeder | 5651151 | 33315 |  | 2017-01-01 | [27 empty] | RF | [8 empty] | Protocol |  |  | Bateria | [26 empty] | Contacte | [59 empty] | c0840692-1035-4ad2-bbed-2370af628f0e | 25bc3bbe-f26e-4e43-90e2-984daeb44363
Lot 01 | INA-02762 | INA-02762 - SIE-40.04.11 | SENSOR COMBINAT | 40.04.11 | SISTEMA INFORMACIÓ ENERGÈTICA¦ELEMENTS DE CAMP¦SENSOR COMBINAT | SIE |  |  |  | ENS.INA-02762.00EDP.0PB.3STCA. | 1 | Sensor Combinat Kromschreder, Tem y HR, Pas d'accés a sala calderes, planta alta |  | 1 |  | Kromschroeder | 5651150 | 27049 |  | 2017-01-01 | [27 empty] | RF | [5 empty] | Temperatura | Humitat |  | Protocol | Protocol |  | Bateria | [58 empty] | Exterior | 2 | [26 empty] | c8536bd3-b06e-438d-86df-f54822383fec | 8dfd51e6-5a6e-43f3-be23-d80f090fe71d
Lot 01 | INA-02762 | INA-02762 - SIE-40.04.11 | SENSOR COMBINAT | 40.04.11 | SISTEMA INFORMACIÓ ENERGÈTICA¦ELEMENTS DE CAMP¦SENSOR COMBINAT | SIE |  |  |  | ENS.INA-02762.00EDP.1P1. | 1 | Sensor Combinat Kromschreder, Tem y HR, Passadís, planta alta |  | 1 |  | Kromschroeder | 5651150 | 27048 |  | 2017-01-01 | [27 empty] | RF | [5 empty] | Temperatura | Humitat |  | Protocol | Protocol |  | Bateria | [58 empty] | Ambient | 2 | [26 empty] | c8536bd3-b06e-438d-86df-f54822383fec | 20d4a7de-03a4-4651-9aef-f834c3c6c81b
Lot 01 | INA-02762 | INA-02762 - SIE-40.05 | INSTAL·LACIÓ SISTEMA INFORMACIÓ ENERGÈTICA | 40.05 | SISTEMA INFORMACIÓ ENERGÈTICA¦INSTAL·LACIÓ SISTEMA INFORMACIÓ ENERGÈTICA | SIE |  |  |  | ENS.INA-02762.00EDP.0PB.3STCA. | 1 | Installación Sistema de Informació Energetica |  | 1 | [5 empty] | 2017-01-01 | [126 empty] | 4052e45e-6d1a-455d-88ea-2e70b950fbbb | 207c2f1e-78b3-48d2-936e-c4425eb79e20
Lot 01 | INA-02762 | INA-02762 - SOL-26.02.A | SISTEMA DE PLAQUES SOLARS | 26.02 | SOLAR TÈRMICA¦INSTAL·LACIÓ TÈRMICA SOLAR | SOLAR |  |  |  | ENS.INA-02762.00EDP.2CO. | 1 | Plaques Solars Tèrmiques Envirosun 2LC, 10unit x 2.15m | 20510070 | 1 | [5 empty] | 2010-05-01 |  |  |  | Envirosun model : 2LC | [64 empty] | 20 | 21.5 | [56 empty] | 85a34772-75a3-4eae-9039-0c8973aeba36 | 48a8a2ee-fd9b-432e-81ac-62f874236c4d
Lot 01 | INA-02762 | INA-02762 - SOL-26.03 | ACUMULADOR ACS SOLAR | 26.03 | SOLAR TÈRMICA¦ACUMULADOR ACS SOLAR TÈRMICA | LEGIONEL·LA |  |  |  | ENS.INA-02762.00EDP.0PB.3STAC. | 1 | Interacumador Solar Cipriani, CDI 1000, Sala de Calderes | 3507116 | 1 |  | Cipriani | CD1 1000 | 3507116 |  | 2004-01-01 | [9 empty] | > 70 kW | [11 empty] | 1 | [104 empty] | 3a5f7ab5-8635-44bd-9075-99f4f8348ccf | 6bcaae43-9fa2-4db2-a0b9-a000237ea148
Lot 01 | INA-02762 | INA-02762 - SOL-26.03 | ACUMULADOR ACS SOLAR | 26.03 | SOLAR TÈRMICA¦ACUMULADOR ACS SOLAR TÈRMICA | LEGIONEL·LA |  |  |  | ENS.INA-02762.00EDP.0PB.3STAC. | 1 | Interacumulador Primario ACS, 750L, Sala de Calderes |  | 1 |  | No llegible | No llegible | No llegible |  | 2004-01-01 | [9 empty] | > 70 kW | [11 empty] | 0.75 | [104 empty] | 3a5f7ab5-8635-44bd-9075-99f4f8348ccf | 91df5d81-7502-44c6-9d04-948b1aa7998f
Lot 01 | INA-02762 | INA-02762 - SOL-26.06 | XARXA DE CANONADES I ACCESSORIS SOLAR | 26.06 | SOLAR TÈRMICA¦XARXA DE CANONADES I ACCESSORIS SOLAR TÉRMICA | SOLAR |  |  |  | ENS.INA-02762.00EDP.2CO. | 1 | Xarxa de Canonades i Accesoris Solar |  | 1 | [5 empty] | 2004-01-01 | [126 empty] | 321bb7ef-744e-4f82-bcd8-664a98e62383 | ccb90aed-99ba-41b3-b365-d773be9bec15
Lot 01 | INA-02762 | INA-02762 - SOL-42.01 | INSTAL·LACIÓ FOTOVOLTAICA | 42.01 | FOTOVOLTAICA¦INSTAL·LACIÓ FOTOVOLTAICA | FOTOVOLTAICA |  |  |  | ENS.INA-02762.00EDP. | 1 | Instal·lació Fotovoltaica |  | 1 | [5 empty] | 2004-01-01 |  |  |  | Instal·lació fotovoltaica edifici | [122 empty] | 7b68e12f-95aa-4c0b-99f9-8b17661ed99d | 9f89fa01-be6a-44ee-85d8-e10e9bdb9aae
Lot 01 | INA-02762 | INA-02762 - TRA-20.01.A | ASCENSORS ELÈCTRICS | 20.01.A | TRANSPORT¦ASCENSORS¦ELÈCTRICS | TRANSPORT |  |  |  | ENS.INA-02762.00EDP.0AS. | 1 | Ascensor Electric, RAE: 080128553, 630Kg | RAE 080128553 | 1 |  | Asvall | Asvall | RAE 080128553 |  | 2004-01-01 | [48 empty] | 1 | 630 | 2 | [75 empty] | d70626ca-0c1d-4302-9937-88918ef70798 | 3772d12d-9a11-4889-b12f-142615d695ec
Lot 01 | INA-05555 | INA-05555 - BAI-15.01.A | QUADRES GENERALS | 15.01.A | EQUIPS DE BAIXA TENSIÓ¦QUADRES ELÈCTRICS¦QUADRES GENERALS | BAIXA TENSIÓ |  |  |  | ENS.INA-05555.00EDP.0PB. | 1 | CUADRO GENERAL DE MANDO Y DISTRIBUCION (Q.G.D). PLANTA BAJA |  | 1 | [5 empty] | 2008-01-01 | [126 empty] | f7cfc575-87ba-4204-a3d7-b00bed20f513 | 5c38cfa3-cc59-4977-be0c-52eac8baa5ea
Lot 01 | INA-05555 | INA-05555 - BAI-15.01.B | SUBQUADRES | 15.01.B | EQUIPS DE BAIXA TENSIÓ¦QUADRES ELÈCTRICS¦SUBQUADRES | BAIXA TENSIÓ |  |  |  | ENS.INA-05555.00EDP.0PB. | 1 | SUB QUADRE Q.S.AMP [PB AMPA] |  | 1 | [5 empty] | 2008-01-01 | [5 empty] | Petit | [120 empty] | 06d2b392-42b8-4f09-8192-a17867470856 | f3e2b0de-8396-41f2-91e6-04514f5ba629
Lot 01 | INA-05555 | INA-05555 - BAI-15.01.B | SUBQUADRES | 15.01.B | EQUIPS DE BAIXA TENSIÓ¦QUADRES ELÈCTRICS¦SUBQUADRES | BAIXA TENSIÓ |  |  |  | ENS.INA-05555.00EDP.0PB. | 1 | SUB QUADRE Q.S.SAI [PB SAI] |  | 1 | [5 empty] | 2008-01-01 | [5 empty] | Standard | [120 empty] | 06d2b392-42b8-4f09-8192-a17867470856 | 1117bd56-5b31-4901-a28d-92354e96a6fc
Lot 01 | INA-05555 | INA-05555 - BAI-15.01.B | SUBQUADRES | 15.01.B | EQUIPS DE BAIXA TENSIÓ¦QUADRES ELÈCTRICS¦SUBQUADRES | BAIXA TENSIÓ |  |  |  | ENS.INA-05555.00EDP.0PB.1AUTE. | 1 | SUB QUADRE Q.S.TECNOLOGIA. [PB AULA DE TECNOLOGIA] |  | 1 | [5 empty] | 2008-01-01 | [5 empty] | Standard | [120 empty] | 06d2b392-42b8-4f09-8192-a17867470856 | afebf729-1878-4bc3-a493-e65e53e771f8
Lot 01 | INA-05555 | INA-05555 - BAI-15.01.B | SUBQUADRES | 15.01.B | EQUIPS DE BAIXA TENSIÓ¦QUADRES ELÈCTRICS¦SUBQUADRES | BAIXA TENSIÓ |  |  |  | ENS.INA-05555.00EDP.0PB.1CUIN. | 1 | SUB QUADRE Q.S. CAT [PB CATERING] |  | 1 | [5 empty] | 2008-01-01 | [5 empty] | Gran | [120 empty] | 06d2b392-42b8-4f09-8192-a17867470856 | a9b7b546-b8c3-450f-95e1-3a7ca11b1dbb
Lot 01 | INA-05555 | INA-05555 - BAI-15.01.B | SUBQUADRES | 15.01.B | EQUIPS DE BAIXA TENSIÓ¦QUADRES ELÈCTRICS¦SUBQUADRES | BAIXA TENSIÓ |  |  |  | ENS.INA-05555.00EDP.0PB.1GIMN. | 1 | SUB QUADRE Q.S.GYM. [PB GIMNACIO] |  | 1 | [5 empty] | 2008-01-01 | [5 empty] | Gran | [120 empty] | 06d2b392-42b8-4f09-8192-a17867470856 | 1d696508-5866-4241-bcc2-6036adb3f811
Lot 01 | INA-05555 | INA-05555 - BAI-15.01.B | SUBQUADRES | 15.01.B | EQUIPS DE BAIXA TENSIÓ¦QUADRES ELÈCTRICS¦SUBQUADRES | BAIXA TENSIÓ |  |  |  | ENS.INA-05555.00EDP.0PB.3STCA. | 1 | SUB QUADRE Q.S.CAL [PB CUARTO DE CALDERAS] |  | 1 | [5 empty] | 2008-01-01 | [5 empty] | Standard | [120 empty] | 06d2b392-42b8-4f09-8192-a17867470856 | 283a329d-014f-4e49-97c5-5f5b4c698b57
Lot 01 | INA-05555 | INA-05555 - BAI-15.01.B | SUBQUADRES | 15.01.B | EQUIPS DE BAIXA TENSIÓ¦QUADRES ELÈCTRICS¦SUBQUADRES | BAIXA TENSIÓ |  |  |  | ENS.INA-05555.00EDP.0PB.3STCA. | 1 | SUB QUADRE Q.S.SO [PB CUARTO E SOLAR] |  | 1 | [5 empty] | 2008-01-01 | [5 empty] | Standard | [120 empty] | 06d2b392-42b8-4f09-8192-a17867470856 | fc4f5d28-2bef-4632-b274-4894c6067887
Lot 01 | INA-05555 | INA-05555 - BAI-15.01.B | SUBQUADRES | 15.01.B | EQUIPS DE BAIXA TENSIÓ¦QUADRES ELÈCTRICS¦SUBQUADRES | BAIXA TENSIÓ |  |  |  | ENS.INA-05555.00EDP.1P1.0PASS. | 1 | SUB QUADRE Q.S.P1 [P1 COSTADO ESCALERAS] |  | 1 | [5 empty] | 2008-01-01 | [5 empty] | Gran | [120 empty] | 06d2b392-42b8-4f09-8192-a17867470856 | 223399c6-7474-47b2-8a17-4402be75392a
Lot 01 | INA-05555 | INA-05555 - BAI-15.01.B | SUBQUADRES | 15.01.B | EQUIPS DE BAIXA TENSIÓ¦QUADRES ELÈCTRICS¦SUBQUADRES | BAIXA TENSIÓ |  |  |  | ENS.INA-05555.00EDP.1P1.1AUIN. | 1 | SUB QUADRE Q.S.INF [P1 SALON DE INFORMATICA] |  | 1 | [5 empty] | 2008-01-01 | [5 empty] | Gran | [120 empty] | 06d2b392-42b8-4f09-8192-a17867470856 | 47732f75-6481-48bb-a0c0-4ea56cf651ec
Lot 01 | INA-05555 | INA-05555 - BAI-15.01.B | SUBQUADRES | 15.01.B | EQUIPS DE BAIXA TENSIÓ¦QUADRES ELÈCTRICS¦SUBQUADRES | BAIXA TENSIÓ |  |  |  | ENS.INA-05555.00EDP.2P2.0PASS. | 1 | SUB QUADRE Q.S.ASCENSOR [P2 COSTADO DEL ASCENSOR] |  | 1 | [5 empty] | 2008-01-01 | [5 empty] | Standard | [120 empty] | 06d2b392-42b8-4f09-8192-a17867470856 | 4cfe5a01-0aae-4481-a341-62951142c0cf
Lot 01 | INA-05555 | INA-05555 - BAI-15.01.B | SUBQUADRES | 15.01.B | EQUIPS DE BAIXA TENSIÓ¦QUADRES ELÈCTRICS¦SUBQUADRES | BAIXA TENSIÓ |  |  |  | ENS.INA-05555.00EDP.2P2.0PASS. | 1 | SUB QUADRE Q.S.P2 [P2 COSTADO ESCALERAS] |  | 1 | [5 empty] | 2008-01-01 | [5 empty] | Gran | [120 empty] | 06d2b392-42b8-4f09-8192-a17867470856 | 07aceeb7-fbf5-4166-bb83-1627ca784d65
Lot 01 | INA-05555 | INA-05555 - BAI-15.05.A | ENDOLLS | 15.05.A | EQUIPS DE BAIXA TENSIÓ¦ENDOLLS I MECANISMES¦ENDOLLS | BAIXA TENSIÓ |  |  |  | ENS.INA-05555.00EDP. | 354 | Endolls Edifici |  | 1 | [5 empty] | 2008-01-01 |  |  |  | Endolls edifici | [122 empty] | 0cdac8d2-c3b4-4daa-ab1e-53cf7b81a674 | 335398b4-372e-4fa6-a8fb-2abae77fc64e
Lot 01 | INA-05555 | INA-05555 - BAI-15.05.B | MECANISMES | 15.05.B | EQUIPS DE BAIXA TENSIÓ¦ENDOLLS I MECANISMES¦MECANISMES | BAIXA TENSIÓ |  |  |  | ENS.INA-05555.00EDP. | 151 | Mecanismes (Interruptors) Edifici |  | 1 | [5 empty] | 2008-01-01 |  |  |  | Interruptors edifici | [122 empty] | 251c988f-b997-4bf1-9bf2-2e17b5c7d3e5 | 1d51d962-f697-4b50-af95-a475334a2828
Lot 01 | INA-05555 | INA-05555 - BAI-15.06 | XARXA DE TERRES | 15.06 | EQUIPS DE BAIXA TENSIÓ¦XARXA DE TERRES | BAIXA TENSIÓ |  |  |  | ENS.INA-05555.01URB. | 1 | Xarxa de terres Edifici |  | 1 | [5 empty] | 2008-01-01 |  |  |  | Xarxa terres edifici | [122 empty] | 87c54d3e-936b-4962-b3c1-e34993416c2a | 2e7cdc64-be49-4e88-b783-58f737ab1d32
Lot 01 | INA-05555 | INA-05555 - BAI-16.01 | LLUMINÀRIES | 16.01 | IL·LUMINACIÓ¦LLUMINÀRIES | BAIXA TENSIÓ |  |  |  | ENS.INA-05555.00EDP.0PB. | 106 | Lluminàries Planta Baixa |  | 1 | [5 empty] | 2008-01-01 |  |  |  | Lluminaries interior planta baixa | [122 empty] | ad7876ca-28d3-440e-8806-bc0d4d7dfa2c | d0b36441-d580-42ce-9432-6858fcb2c2a5
Lot 01 | INA-05555 | INA-05555 - BAI-16.01 | LLUMINÀRIES | 16.01 | IL·LUMINACIÓ¦LLUMINÀRIES | BAIXA TENSIÓ |  |  |  | ENS.INA-05555.00EDP.1P1. | 186 | Lluminàries Planta 1 |  | 1 | [5 empty] | 2008-01-01 |  |  |  | Lluminaries interior planta primera | [122 empty] | ad7876ca-28d3-440e-8806-bc0d4d7dfa2c | 0a463422-d139-47e0-a96e-4bad31163cc7
Lot 01 | INA-05555 | INA-05555 - BAI-16.01 | LLUMINÀRIES | 16.01 | IL·LUMINACIÓ¦LLUMINÀRIES | BAIXA TENSIÓ |  |  |  | ENS.INA-05555.00EDP.2P2. | 201 | Lluminàries Planta 2 |  | 1 | [5 empty] | 2008-01-01 |  |  |  | Lluminaries interior planta segona | [122 empty] | ad7876ca-28d3-440e-8806-bc0d4d7dfa2c | cfe3eb0a-15a4-4431-90f8-9049957dd8b1
Lot 01 | INA-05555 | INA-05555 - BAI-16.02 | EMERGÈNCIA I SENYALITZACIÓ | 16.02 | IL·LUMINACIÓ¦EMERGÈNCIA I SENYALITZACIÓ | BAIXA TENSIÓ |  |  |  | ENS.INA-05555.00EDP.0PB. | 65 | Emergència Planta Baixa |  | 1 | [5 empty] | 2008-01-01 |  |  |  | Lluminaries emergencia planta baixa | [122 empty] | 885ce7fa-358c-4739-bb5e-dafc4aaab8ab | 654d3b81-a8b1-416d-be52-f78d563f5f06
Lot 01 | INA-05555 | INA-05555 - BAI-16.02 | EMERGÈNCIA I SENYALITZACIÓ | 16.02 | IL·LUMINACIÓ¦EMERGÈNCIA I SENYALITZACIÓ | BAIXA TENSIÓ |  |  |  | ENS.INA-05555.00EDP.1P1. | 29 | Emergència Planta 1 |  | 1 | [5 empty] | 2008-01-01 |  |  |  | Lluminaries emergencia planta primera | [122 empty] | 885ce7fa-358c-4739-bb5e-dafc4aaab8ab | c1891fa8-505e-4a06-a408-f6d6521d0f1f
Lot 01 | INA-05555 | INA-05555 - BAI-16.02 | EMERGÈNCIA I SENYALITZACIÓ | 16.02 | IL·LUMINACIÓ¦EMERGÈNCIA I SENYALITZACIÓ | BAIXA TENSIÓ |  |  |  | ENS.INA-05555.00EDP.2P2. | 30 | Emergència Planta 2 |  | 1 | [5 empty] | 2008-01-01 |  |  |  | Lluminaries emergencia planta segona | [122 empty] | 885ce7fa-358c-4739-bb5e-dafc4aaab8ab | f464f9de-18ff-4bc0-9b3a-0b38e003dc0d
Lot 01 | INA-05555 | INA-05555 - BAI-16.03 | LUMINÀRIES EXTERIORS | 16.03 | IL·LUMINACIÓ¦LUMINÀRIES EXTERIORS | BAIXA TENSIÓ |  |  |  | ENS.INA-05555.01URB. | 76 | Lluminàries Exteriors |  | 1 | [5 empty] | 2008-01-01 |  |  |  | Lluminaries exterior | [122 empty] | 116575e4-7070-406c-9865-88065943cc8b | 7d33ed68-b82a-44b0-b1c5-598bdf52e82e
Lot 01 | INA-05555 | INA-05555 - BAI-19 | PARALLAMPS | 19 | PARALLAMPS | BAIXA TENSIÓ |  |  |  | ENS.INA-05555.01URB. | 1 | Parallamps |  | 1 | [5 empty] | 2008-01-01 | [126 empty] | 97671322-f285-42fd-ba5a-ba59bc07a49c | c8ebd97d-2016-4e21-b7d1-96c94793b2b4
Lot 01 | INA-05555 | INA-05555 - BAI-34.10 | INSTAL·LACIÓ BAIXA TENSIÓ | 34.10 | INSTAL·LACIONS¦INSTAL·LACIÓ BAIXA TENSIÓ | BAIXA TENSIÓ |  |  |  | ENS.INA-05555.00EDP. | 1 | Instal·lació Baixa Tensió |  | 1 | [5 empty] | 2008-01-01 | [126 empty] | e6e6b6c5-b2f6-4ce9-99c7-ee76a7cbab52 | 486cf933-0a57-4811-a333-bdb6e4ad5fc1
Lot 01 | INA-05555 | INA-05555 - CLI-01.03 | CALDERES | 01.03 | GENERADORS D'ENERGIA¦CALDERES | CLIMATITZACIÓ |  |  |  | ENS.INA-05555.00EDP.0PB.3STCA. | 1 | Caldera de calefacció #12040008, 297KW, Sala de calderes, Planta Baixa |  | 1 |  | ACV | CA250 | 12040008 |  | 2008-01-01 | [9 empty] | > 70 kW | 0 |  | 297 | 0 |  |  | 0 | 0 |  |  |  | 0 | [36 empty] | Atmosfèrica | Gas | 0 | 0 | [64 empty] | fa883bbb-757e-4350-84bd-fbc043f26af8 | 7014163b-87bb-404e-b9f8-76992b896cb8
Lot 01 | INA-05555 | INA-05555 - CLI-01.03 | CALDERES | 01.03 | GENERADORS D'ENERGIA¦CALDERES | CLIMATITZACIÓ |  |  |  | ENS.INA-05555.00EDP.0PB.3STCA. | 1 | Caldera Ferroli Domina F24 E 1BALK80A Sala Caladeres Planta Baixa |  | 1 |  | Ferroli | Domina F24E 1BALK80A | 8028693049320 |  | 2008-01-01 | [9 empty] | > 70 kW | 0 |  | 26 | 0 |  |  | 0 | 0 |  |  |  | 0 | [36 empty] | Mural | Gas | 0 | 0 | [64 empty] | fa883bbb-757e-4350-84bd-fbc043f26af8 | 53e04f16-cba5-43ba-b4d1-b09fca9907f1
Lot 01 | INA-05555 | INA-05555 - CLI-02.04 | CONDUCTES AIRE | 02.04 | ELEMENTS DE CLIMATITZACIÓ¦CONDUCTES AIRE | CLIMATITZACIÓ |  |  |  | ENS.INA-05555.00EDP. | 1 | Conductes d'aire per a ventilació edifici |  | 1 | [5 empty] | 2008-01-01 |  |  |  | Conductes d'aire per a ventilació | [5 empty] | > 70 kW | [116 empty] | f8a45225-cafa-4b10-9611-6db41785320c | c1733f37-7088-48a5-a25d-76039ab6bffa
Lot 01 | INA-05555 | INA-05555 - CLI-02.10 | DEPÒSITS D'INÈRCIA | 02.10 | ELEMENTS DE CLIMATITZACIÓ¦DEPÒSITS D'INÈRCIA | CLIMATITZACIÓ |  |  |  | ENS.INA-05555.00EDP.0PB.3STCA. | 1 | Acumulador Roth, WW500V2M050, M0649163Sala Calderas Planta Baixa |  | 1 |  | Roth | WW500V2M050 | M0649163 |  | 2008-01-01 | [9 empty] | > 70 kW | [11 empty] | 0.5 | 0 | [37 empty] | 0 | [65 empty] | fc7b73d3-40cc-4083-b6ca-6cb631d12dd6 | 2a840094-4585-4a79-a11c-efc1bec349f7
Lot 01 | INA-05555 | INA-05555 - CLI-02.10 | DEPÒSITS D'INÈRCIA | 02.10 | ELEMENTS DE CLIMATITZACIÓ¦DEPÒSITS D'INÈRCIA | CLIMATITZACIÓ |  |  |  | ENS.INA-05555.00EDP.0PB.3STCA. | 1 | Acumulador Roth, WW500V2M050, Sala Calderas Planta Baixa |  | 1 |  | Roth | WW500V2M050 | M0649161 |  | 2008-01-01 | [9 empty] | > 70 kW | [11 empty] | 0.5 | 0 | [37 empty] | 0 | [65 empty] | fc7b73d3-40cc-4083-b6ca-6cb631d12dd6 | f622ec2f-1d7e-40dd-a5b2-f0a501666ee5
Lot 01 | INA-05555 | INA-05555 - CLI-02.11 | AEROTERMOS | 02.11 | ELEMENTS DE CLIMATITZACIÓ¦AEROTERMOS | CLIMATITZACIÓ |  |  |  | ENS.INA-05555.00EDP.0PB.1GIMN. | 1 | Aerotermo Roca, Gimnàs, Planta Baixa |  | 1 |  | Roca | UL-212 | No llegible |  | 2008-01-01 | [9 empty] | > 70 kW | [116 empty] | 0972bd44-acab-44da-a887-7503111c2152 | 120469bc-a0a7-4fa1-85f0-0ec8bd28fe5b
Lot 01 | INA-05555 | INA-05555 - CLI-02.11 | AEROTERMOS | 02.11 | ELEMENTS DE CLIMATITZACIÓ¦AEROTERMOS | CLIMATITZACIÓ |  |  |  | ENS.INA-05555.00EDP.0PB.1GIMN. | 1 | Aerotermo Roca, Gimnàs, Planta Baixa2 |  | 1 |  | Roca | UL-212 | No llegible |  | 2008-01-01 | [9 empty] | > 70 kW | [116 empty] | 0972bd44-acab-44da-a887-7503111c2152 | 76a31f16-b322-4b03-ac3c-307ff4f3635b
Lot 01 | INA-05555 | INA-05555 - CLI-02.11 | AEROTERMOS | 02.11 | ELEMENTS DE CLIMATITZACIÓ¦AEROTERMOS | CLIMATITZACIÓ |  |  |  | ENS.INA-05555.00EDP.0PB.1GIMN. | 1 | Aerotermo Roca, Gimnàs, Planta Baixa3 |  | 1 |  | Roca | UL-212 | No llegible |  | 2008-01-01 | [9 empty] | > 70 kW | [116 empty] | 0972bd44-acab-44da-a887-7503111c2152 | 05f68798-43ea-4c92-a6e4-6257576e2310
Lot 01 | INA-05555 | INA-05555 - CLI-02.11 | AEROTERMOS | 02.11 | ELEMENTS DE CLIMATITZACIÓ¦AEROTERMOS | CLIMATITZACIÓ |  |  |  | ENS.INA-05555.00EDP.0PB.1GIMN. | 1 | Aerotermo Roca, Gimnàs, Planta Baixa4 |  | 1 |  | Roca | UL-212 | No llegible |  | 2008-01-01 | [9 empty] | > 70 kW | [116 empty] | 0972bd44-acab-44da-a887-7503111c2152 | becf202e-6d33-4e02-8c70-640b6c116fb3
Lot 01 | INA-05555 | INA-05555 - CLI-02.11 | AEROTERMOS | 02.11 | ELEMENTS DE CLIMATITZACIÓ¦AEROTERMOS | CLIMATITZACIÓ |  |  |  | ENS.INA-05555.00EDP.0PB.1GIMN. | 1 | Aerotermo Roca, Gimnàs, Planta Baixa5 |  | 1 |  | Roca | UL-212 | No llegible |  | 2008-01-01 | [9 empty] | > 70 kW | [116 empty] | 0972bd44-acab-44da-a887-7503111c2152 | 58ab1d08-a4c1-45e4-83fa-8e5299e96030
Lot 01 | INA-05555 | INA-05555 - CLI-02.11 | AEROTERMOS | 02.11 | ELEMENTS DE CLIMATITZACIÓ¦AEROTERMOS | CLIMATITZACIÓ |  |  |  | ENS.INA-05555.00EDP.0PB.1GIMN. | 1 | Aerotermo Roca, Gimnàs, Planta Baixa6 |  | 1 |  | Roca | UL-212 | No llegible |  | 2008-01-01 | [9 empty] | > 70 kW | [116 empty] | 0972bd44-acab-44da-a887-7503111c2152 | e65a1d8e-72ab-4d22-aeda-e06696e34fc0
Lot 01 | INA-05555 | INA-05555 - CLI-02.13 | RADIADORS D'AIGUA | 02.13 | ELEMENTS DE CLIMATITZACIÓ¦RADIADORS D'AIGUA | CLIMATITZACIÓ |  |  |  | ENS.INA-05555.00EDP.0PB. | 22 | Radiadors planta baixa |  | 1 | [5 empty] | 2008-01-01 | [9 empty] | > 70 kW | [116 empty] | 909958c5-9ebf-4292-b6aa-cac83c8d4428 | 16a70a0a-663d-446f-b89d-7beacd511fbf
Lot 01 | INA-05555 | INA-05555 - CLI-02.13 | RADIADORS D'AIGUA | 02.13 | ELEMENTS DE CLIMATITZACIÓ¦RADIADORS D'AIGUA | CLIMATITZACIÓ |  |  |  | ENS.INA-05555.00EDP.1P1. | 26 | Radiadors planta 1 |  | 1 | [5 empty] | 2008-01-01 | [9 empty] | > 70 kW | [116 empty] | 909958c5-9ebf-4292-b6aa-cac83c8d4428 | 2054b2fa-71d0-4fd4-a871-a4e5d74c6bd0
Lot 01 | INA-05555 | INA-05555 - CLI-02.13 | RADIADORS D'AIGUA | 02.13 | ELEMENTS DE CLIMATITZACIÓ¦RADIADORS D'AIGUA | CLIMATITZACIÓ |  |  |  | ENS.INA-05555.00EDP.2P2. | 51 | Radiadors planta 2 |  | 1 | [5 empty] | 2008-01-01 | [9 empty] | > 70 kW | [116 empty] | 909958c5-9ebf-4292-b6aa-cac83c8d4428 | 68f522ee-2d85-4136-9697-24b72df322e1
Lot 01 | INA-05555 | INA-05555 - CLI-03.02 | BOMBES CIRCULACIÓ ACS I CLIMA | 03.02 | BOMBES I GRUPS DE PRESSIÓ¦BOMBES CIRCULACIÓ ACS I CLIMA | CLIMATITZACIÓ |  |  |  | ENS.INA-05555.00EDP.0PB.3STCA. | 1 | BOMBA GRUNDFOS MG80A2 [N/S: 19FF109-C] SALA DE CALDERAS. |  | 1 |  | GRUNDFOS | MG80A2 | 19FF109-C |  | 2008-01-01 | [9 empty] | > 70 kW | [34 empty] | Rotor humit | [81 empty] | 70fc7e18-b9ac-4212-aa1d-43f09b5061f9 | d84f4248-b8e2-4a54-aac4-3da9516dd5c0
Lot 01 | INA-05555 | INA-05555 - CLI-03.02 | BOMBES CIRCULACIÓ ACS I CLIMA | 03.02 | BOMBES I GRUPS DE PRESSIÓ¦BOMBES CIRCULACIÓ ACS I CLIMA | CLIMATITZACIÓ |  |  |  | ENS.INA-05555.00EDP.0PB.3STCA. | 1 | BOMBA GRUNDFOS [MOD: UPS 32-60F] SALA DE CALDERAS |  | 1 |  | GRUNDFOS | UPS 32-60F | 59642500 |  | 2008-01-01 | [9 empty] | > 70 kW | [34 empty] | Rotor humit | [81 empty] | 70fc7e18-b9ac-4212-aa1d-43f09b5061f9 | f3d987bc-af46-42bc-9df0-a2ad2a53d31e
Lot 01 | INA-05555 | INA-05555 - CLI-03.02 | BOMBES CIRCULACIÓ ACS I CLIMA | 03.02 | BOMBES I GRUPS DE PRESSIÓ¦BOMBES CIRCULACIÓ ACS I CLIMA | CLIMATITZACIÓ |  |  |  | ENS.INA-05555.00EDP.0PB.3STCA. | 1 | BOMBA GRUNDFOS MG0709 [N/S: 1104938-001] SALA DE CALDERAS. |  | 1 |  | GRUNDFOS | MG0709 | 1104938-001 |  | 2008-01-01 | [9 empty] | > 70 kW | [34 empty] | Rotor humit | [81 empty] | 70fc7e18-b9ac-4212-aa1d-43f09b5061f9 | 51e6faa6-92aa-4845-ba1f-4bb9b6d95f5f
Lot 01 | INA-05555 | INA-05555 - CLI-03.02 | BOMBES CIRCULACIÓ ACS I CLIMA | 03.02 | BOMBES I GRUPS DE PRESSIÓ¦BOMBES CIRCULACIÓ ACS I CLIMA | CLIMATITZACIÓ |  |  |  | ENS.INA-05555.00EDP.0PB.3STCA. | 1 | BOMBA GRUNDFOS MG71A4 [N/S: 14FF85-C] SALA DE CALDERAS. |  | 1 |  | GRUNDFOS | MG71A4 | 14FF85-C |  | 2008-01-01 | [9 empty] | > 70 kW | [34 empty] | Rotor humit | [81 empty] | 70fc7e18-b9ac-4212-aa1d-43f09b5061f9 | a746c0d1-f8b9-45e7-b1a3-7713521e06f4
Lot 01 | INA-05555 | INA-05555 - CLI-03.02 | BOMBES CIRCULACIÓ ACS I CLIMA | 03.02 | BOMBES I GRUPS DE PRESSIÓ¦BOMBES CIRCULACIÓ ACS I CLIMA | CLIMATITZACIÓ |  |  |  | ENS.INA-05555.00EDP.0PB.3STCA. | 1 | BOMBA GRUNDFOS MG905A2 [N/S: 19FF165-D1] SALA DE CALDERAS. |  | 1 |  | GRUNDFOS | MG905A2 | 19FF165-D1 |  | 2008-01-01 | [9 empty] | > 70 kW | [34 empty] | Rotor humit | [81 empty] | 70fc7e18-b9ac-4212-aa1d-43f09b5061f9 | e10d452b-fed7-4424-aceb-16caf5c6d133
Lot 01 | INA-05555 | INA-05555 - CLI-03.02 | BOMBES CIRCULACIÓ ACS I CLIMA | 03.02 | BOMBES I GRUPS DE PRESSIÓ¦BOMBES CIRCULACIÓ ACS I CLIMA | CLIMATITZACIÓ |  |  |  | ENS.INA-05555.00EDP.0PB.3STCA. | 1 | BOMBA GRUNDFOS MG90A2 [N/S: 19FF109-C] SALA DE CALDERAS. |  | 1 |  | GRUNDFOS | 19FF109-C | 19FF109-C |  | 2008-01-01 | [9 empty] | > 70 kW | [34 empty] | Rotor humit | [81 empty] | 70fc7e18-b9ac-4212-aa1d-43f09b5061f9 | 20db25c0-c9e0-4837-8052-65ec453a54f3
Lot 01 | INA-05555 | INA-05555 - CLI-33 | QUALITAT AMBIENTAL EN INTERIORS | 33 | QUALITAT AMBIENTAL EN INTERIORS | CLIMATITZACIÓ |  |  |  | ENS.INA-05555.00EDP. | 1 | QUALITAT AMBIENTAL EN INTERIORS |  | 1 | [5 empty] | 2008-01-01 | [9 empty] | > 70 kW | [116 empty] | 62ca423e-23ea-46fd-80af-3d8e8875fce8 | 4f584994-00e8-4848-8ea4-84d0b300163a
Lot 01 | INA-05555 | INA-05555 - CLI-34.01 | INSTAL·LACIÓ CLIMATITZACIÓ | 34.01 | INSTAL·LACIONS¦INSTAL·LACIÓ CLIMATITZACIÓ | CLIMATITZACIÓ |  |  |  | ENS.INA-05555.00EDP. | 1 | Instal·lació de Climatització edifici |  | 1 | [5 empty] | 2008-01-01 | [9 empty] | > 70 kW | [10 empty] | Calor | [105 empty] | af488cf6-a42a-442e-bd7b-098a489fc72d | 72672a90-631c-4e5a-9049-6f8ee4ad8826
Lot 01 | INA-05555 | INA-05555 - COM-17.01.B | ALTAVEUS | 17.01.B | EQUIPS COMUNICACIONS¦MEGAFONIA¦ALTAVEUS | COMUNICACIONS |  |  |  | ENS.INA-05555.00EDP.0PB. | 21 | Altaveus Planta Baixa |  | 1 | [5 empty] | 2008-01-01 |  |  |  | Altaveus edifici planta baixa | [122 empty] | 7fb78f8b-8ddc-445b-9dbd-a55550e2d290 | 24bcf134-d64c-4f80-bc8d-57c20277855d
Lot 01 | INA-05555 | INA-05555 - COM-17.01.B | ALTAVEUS | 17.01.B | EQUIPS COMUNICACIONS¦MEGAFONIA¦ALTAVEUS | COMUNICACIONS |  |  |  | ENS.INA-05555.00EDP.1P1. | 7 | Altaveus Planta 1 |  | 1 | [5 empty] | 2008-01-01 |  |  |  | Altaveus edifici planta primera | [122 empty] | 7fb78f8b-8ddc-445b-9dbd-a55550e2d290 | 0c635ae6-9eb6-48da-a964-ce194e9d8739
Lot 01 | INA-05555 | INA-05555 - COM-17.01.B | ALTAVEUS | 17.01.B | EQUIPS COMUNICACIONS¦MEGAFONIA¦ALTAVEUS | COMUNICACIONS |  |  |  | ENS.INA-05555.00EDP.2P2. | 26 | Altaveus Planta 2 |  | 1 | [5 empty] | 2008-01-01 |  |  |  | Altaveus edifici planta segona | [122 empty] | 7fb78f8b-8ddc-445b-9dbd-a55550e2d290 | 5379eef8-2c57-44f8-963b-25714eae549c
Lot 01 | INA-05555 | INA-05555 - COM-17.01.C | RACKS MEGAFONIA | 17.01.C | EQUIPS COMUNICACIONS¦MEGAFONIA¦RACKS | COMUNICACIONS |  |  |  | ENS.INA-05555.00EDP.0PB.1CONS. | 1 | Rack de Megafonía, Planta Baixa |  | 1 | [5 empty] | 2008-01-01 | [126 empty] | cd0da9f6-6c6b-4bb8-8270-a167f28eb224 | b267ce06-60ca-427a-a453-5984d2e39bcf
Lot 01 | INA-05555 | INA-05555 - COM-17.05.A | ANTENA | 17.05.A | EQUIPS COMUNICACIONS¦TELEVISIÓ-FM¦ANTENA | COMUNICACIONS |  |  |  | ENS.INA-05555.00EDP.3CO. | 1 | Antena de Televisió |  | 1 | [5 empty] | 2008-01-01 | [126 empty] | 4d9f55b3-58a1-4a0e-8488-919679e177b4 | 906eb343-b8c0-425e-bcc6-ecb7d4717135
Lot 01 | INA-05555 | INA-05555 - COM-17.05.E | PRESA TV / FM | 17.05.E | EQUIPS COMUNICACIONS¦TELEVISIÓ-FM¦PRESA TV / FM | COMUNICACIONS |  |  |  | ENS.INA-05555.00EDP.0PB. | 3 | Presa TV / FM Planta Baixa |  | 1 | [5 empty] | 2008-01-01 | [126 empty] | 6a924648-ddcd-498a-b37e-6a9497102cbc | 0dd5da10-36f4-410d-ad33-9f7f2967a0c6
Lot 01 | INA-05555 | INA-05555 - COM-17.05.E | PRESA TV / FM | 17.05.E | EQUIPS COMUNICACIONS¦TELEVISIÓ-FM¦PRESA TV / FM | COMUNICACIONS |  |  |  | ENS.INA-05555.00EDP.1P1. | 1 | Presa TV / FM Planta 1 |  | 1 | [5 empty] | 2008-01-01 | [126 empty] | 6a924648-ddcd-498a-b37e-6a9497102cbc | ee6d336a-233f-452a-9d7d-0c4d1df8ca11
Lot 01 | INA-05555 | INA-05555 - COM-17.07 | PORTERS I AVISOS | 17.07 | EQUIPS COMUNICACIONS¦PORTERS I AVISOS | COMUNICACIONS |  |  |  | ENS.INA-05555.00EDP.4FA. | 1 | Porter entrada principal, Planta Baixa |  | 1 | [5 empty] | 2008-01-01 | [126 empty] | 2a671720-1a80-416c-a3f6-364cfbf12b61 | 4deda2e4-97ef-48ec-b726-f6c477728580
Lot 01 | INA-05555 | INA-05555 - COM-17.07 | PORTERS I AVISOS | 17.07 | EQUIPS COMUNICACIONS¦PORTERS I AVISOS | COMUNICACIONS |  |  |  | ENS.INA-05555.01URB.0PATE. | 1 | Porter entrada pati, Planta Baixa |  | 1 | [5 empty] | 2008-01-01 | [126 empty] | 2a671720-1a80-416c-a3f6-364cfbf12b61 | 7f42bae4-22b5-45e3-a7c9-1a049e304dc8
Lot 01 | INA-05555 | INA-05555 - COM-17.07 | PORTERS I AVISOS | 17.07 | EQUIPS COMUNICACIONS¦PORTERS I AVISOS | COMUNICACIONS |  |  |  | ENS.INA-05555.01URB.0PORM. | 1 | Porter entrada cuina, Planta baixa |  | 1 | [5 empty] | 2008-01-01 | [126 empty] | 2a671720-1a80-416c-a3f6-364cfbf12b61 | 7d8800e3-f047-44f4-99d9-809e6245ed83
Lot 01 | INA-05555 | INA-05555 - COM-17.09.A | RACK VEU I DADES | 17.09.A | EQUIPS COMUNICACIONS¦VEU I DADES¦RACK | COMUNICACIONS |  |  |  | ENS.INA-05555.00EDP.1P1. | 1 | Rack Veu i Dades Musica, Planta 2 |  | 1 | [5 empty] | 2008-01-01 | [126 empty] | f293f4dd-5c2d-447e-bb15-68ee361fdd41 | 5e333dba-9e7c-4243-9cba-20ceefaff8dd
Lot 01 | INA-05555 | INA-05555 - COM-17.09.A | RACK VEU I DADES | 17.09.A | EQUIPS COMUNICACIONS¦VEU I DADES¦RACK | COMUNICACIONS |  |  |  | ENS.INA-05555.00EDP.1P1.1AUIN. | 1 | Rack Veu i Dades Informatica, Planta 1 |  | 1 | [5 empty] | 2008-01-01 | [126 empty] | f293f4dd-5c2d-447e-bb15-68ee361fdd41 | 808504f4-4f9c-4475-bc0f-9a1b9e7e7a31
Lot 01 | INA-05555 | INA-05555 - COM-17.09.B | PRESES VEU I DADES | 17.09.B | EQUIPS COMUNICACIONS¦VEU I DADES¦ PRESES | COMUNICACIONS |  |  |  | ENS.INA-05555.00EDP.0PB. | 62 | Preses Veu i Dades Planta Baixa |  | 1 | [5 empty] | 2008-01-01 | [126 empty] | 80156ef5-ac2d-44e6-bfc8-c07e980a8bff | 8759852a-3610-4414-a436-83bd930a8b52
Lot 01 | INA-05555 | INA-05555 - COM-17.09.B | PRESES VEU I DADES | 17.09.B | EQUIPS COMUNICACIONS¦VEU I DADES¦ PRESES | COMUNICACIONS |  |  |  | ENS.INA-05555.00EDP.1P1. | 37 | Preses Veu i Dades Planta 1 |  | 1 | [5 empty] | 2008-01-01 | [126 empty] | 80156ef5-ac2d-44e6-bfc8-c07e980a8bff | a40387e7-11dc-4df9-988d-e0146c429ad8
Lot 01 | INA-05555 | INA-05555 - COM-17.09.B | PRESES VEU I DADES | 17.09.B | EQUIPS COMUNICACIONS¦VEU I DADES¦ PRESES | COMUNICACIONS |  |  |  | ENS.INA-05555.00EDP.2P2. | 22 | Preses Veu i Dades Planta 2 |  | 1 | [5 empty] | 2008-01-01 | [126 empty] | 80156ef5-ac2d-44e6-bfc8-c07e980a8bff | cef53ad5-f766-417e-a19d-a0d00d4e3487
Lot 01 | INA-05555 | INA-05555 - FON-01.05 | TERMOS | 01.05 | GENERADORS D'ENERGIA¦TERMOS | LEGIONEL·LA |  |  |  | ENS.INA-05555.00EDP.0PB. | 1 | Termo elèctric, Ducasa, 0F0424010059, Sala neteja planta baixa |  | 1 |  | Ducasa | VS-100 | 0F0424010069 |  | 2008-01-01 | [9 empty] | > 70 kW | 0 |  |  | 0 |  |  | 0 | 50 |  |  |  | 0.1 | [104 empty] | c8d2e9e9-1dca-441f-98cf-f82113ba8d69 | 1f2d5a6c-2e87-4cbe-8fa3-989d3dc75eae
Lot 01 | INA-05555 | INA-05555 - FON-01.05 | TERMOS | 01.05 | GENERADORS D'ENERGIA¦TERMOS | LEGIONEL·LA |  |  |  | ENS.INA-05555.00EDP.0PB.1CUIN. | 1 | Termo elèctric, Cuina, Planta Baixa |  | 1 |  | Delta | 851206 | No llegible |  | 2008-01-01 | [9 empty] | > 70 kW | 0 |  |  | 0 |  |  | 0 | 50 |  |  |  | 0.08 | [104 empty] | c8d2e9e9-1dca-441f-98cf-f82113ba8d69 | fd4dbfbb-3639-4240-aa57-135f3b7de241
Lot 01 | INA-05555 | INA-05555 - FON-04.02 | DIPÒSIT EXPANSIÓ | 04.02 | FLUIDS I GASOS¦DIPÒSIT EXPANSIÓ | FONTANERIA |  |  |  | ENS.INA-05555.00EDP.0PB.3STCA. | 1 | Vas d'expansió |  | 1 |  | Ibaiondo | 24 SMF | 438784 |  | 2008-01-01 | [9 empty] | > 70 kW | [11 empty] | 0.024 | 0 | [103 empty] | bd2b2a93-04e3-4128-9b29-028b7823c807 | cb5e2f49-eaa0-4d8e-8db1-52505162d086
Lot 01 | INA-05555 | INA-05555 - FON-04.02 | DIPÒSIT EXPANSIÓ | 04.02 | FLUIDS I GASOS¦DIPÒSIT EXPANSIÓ | FONTANERIA |  |  |  | ENS.INA-05555.00EDP.0PB.3STCA. | 1 | Vas d'expansió Climatització Ibaiondo, 200 AMR M/F, 200l, 10Bar |  | 1 |  | Ibaiondo | 200 AMR M/F | 4117070214 |  | 2008-01-01 | [9 empty] | > 70 kW | [11 empty] | 0.2 | 0 | [103 empty] | bd2b2a93-04e3-4128-9b29-028b7823c807 | 8aeae91f-83fb-44a6-b70a-3ba1bf784dde
Lot 01 | INA-05555 | INA-05555 - FON-04.05 | DIPÒSIT ACUMULADOR ACS | 04.05 | FLUIDS I GASOS¦DIPÒSIT ACUMULADOR ACS | LEGIONEL·LA |  |  |  | ENS.INA-05555.00EDP.0PB.3STCA. | 1 | Acumulador Roth WW500V2M050, [M0649163], ACS, Sala de Calders, Planta Baixa |  | 1 |  | Roth | WW500V2M050 | M0649163 |  | 2008-01-01 | [9 empty] | > 70 kW | [11 empty] | 0.5 | [104 empty] | 3dc84a9e-1107-409a-bc23-3812a19ed73b | 29d428e1-6f4f-4ed8-88b8-2582bf13879e
Lot 01 | INA-05555 | INA-05555 - FON-04.20 | FILTRE DE PARTÍCULES D’AFCH | 04.20 | FLUIDS I GASOS¦FILTRE DE PARTÍCULES D’AFCH | FONTANERIA |  |  |  | ENS.INA-05555.00EDP. | 1 | Filtre Legionel·la Edifici |  | 1 | [5 empty] | 2008-01-01 | [126 empty] | 71832324-46fd-4ce2-ae44-05a41321788b | 11af9f13-3faa-42ef-9c6c-c75f232261c6
Lot 01 | INA-05555 | INA-05555 - FON-10.01.A | AIGÜERES | 10.01.A | APARELLS SANITARIS I AIXETERIA¦APARELLS SANITARIS¦AIGÜERES | FONTANERIA |  |  |  | ENS.INA-05555.00EDP.0PB. | 1 | Aiguera, Cuina Planta Baixa |  | 1 | [5 empty] | 2008-01-01 | [126 empty] | 727355ef-2d84-4aff-9a11-e6f079b39c94 | d5504b7b-d273-451f-b33f-23380dfdb192
Lot 01 | INA-05555 | INA-05555 - FON-10.01.B | PLATS DE DUTXA | 10.01.B | APARELLS SANITARIS I AIXETERIA¦APARELLS SANITARIS¦PLATS DE DUTXA | FONTANERIA |  |  |  | ENS.INA-05555.00EDP.1P1. | 1 | Plats de Dutxa, Planta Baixa |  | 1 | [5 empty] | 2008-01-01 | [126 empty] | 3850a7ac-6b7e-4c75-8191-0cafbd8168fc | 8661f10e-9bc5-4f45-8a00-6aa2d00161fe
Lot 01 | INA-05555 | INA-05555 - FON-10.01.B | PLATS DE DUTXA | 10.01.B | APARELLS SANITARIS I AIXETERIA¦APARELLS SANITARIS¦PLATS DE DUTXA | FONTANERIA |  |  |  | ENS.INA-05555.00EDP.2P2. | 1 | Plats de Dutxa, Planta 1 |  | 1 | [5 empty] | 2008-01-01 | [126 empty] | 3850a7ac-6b7e-4c75-8191-0cafbd8168fc | 3629acc2-ebfe-4a29-b3b7-de87aeb98e56
Lot 01 | INA-05555 | INA-05555 - FON-10.01.D | INODOR | 10.01.D | APARELLS SANITARIS I AIXETERIA¦APARELLS SANITARIS¦INODOR | FONTANERIA |  |  |  | ENS.INA-05555.00EDP.0PB. | 16 | Inodors Planta Baixa |  | 1 | [5 empty] | 2008-01-01 | [23 empty] | Motxilla | [102 empty] | d1501fe3-a903-4e53-868f-58770108d672 | 3e2388ad-2e32-423a-81c2-fd8d704307f9
Lot 01 | INA-05555 | INA-05555 - FON-10.01.D | INODOR | 10.01.D | APARELLS SANITARIS I AIXETERIA¦APARELLS SANITARIS¦INODOR | FONTANERIA |  |  |  | ENS.INA-05555.00EDP.1P1. | 14 | Inodors Planta 1 |  | 1 | [5 empty] | 2008-01-01 | [23 empty] | Motxilla | [102 empty] | d1501fe3-a903-4e53-868f-58770108d672 | 6b140a09-b311-40db-a56e-9abcbe436a1a
Lot 01 | INA-05555 | INA-05555 - FON-10.01.D | INODOR | 10.01.D | APARELLS SANITARIS I AIXETERIA¦APARELLS SANITARIS¦INODOR | FONTANERIA |  |  |  | ENS.INA-05555.00EDP.2P2. | 13 | Inodors Planta 2 |  | 1 | [5 empty] | 2008-01-01 | [23 empty] | Motxilla | [102 empty] | d1501fe3-a903-4e53-868f-58770108d672 | 0cc87d74-6fbf-4176-8521-3fe0087c1bdd
Lot 01 | INA-05555 | INA-05555 - FON-10.01.E | ABOCADOR | 10.01.E | APARELLS SANITARIS I AIXETERIA¦APARELLS SANITARIS¦ABOCADOR | FONTANERIA |  |  |  | ENS.INA-05555.00EDP.0PB. | 1 | Abocadors Planta Baixa |  | 1 | [5 empty] | 2008-01-01 | [126 empty] | 80eda708-ed6a-4e70-afd9-4f6ad0f7cf39 | b22f8bd6-33a1-4994-8038-6017b1998a53
Lot 01 | INA-05555 | INA-05555 - FON-10.01.E | ABOCADOR | 10.01.E | APARELLS SANITARIS I AIXETERIA¦APARELLS SANITARIS¦ABOCADOR | FONTANERIA |  |  |  | ENS.INA-05555.00EDP.2P2. | 1 | Abocadors Planta 2 |  | 1 | [5 empty] | 2008-01-01 | [126 empty] | 80eda708-ed6a-4e70-afd9-4f6ad0f7cf39 | d5e26878-a6ec-4b50-8241-630f4d864547
Lot 01 | INA-05555 | INA-05555 - FON-10.01.F | LAVABOS | 10.01.F | APARELLS SANITARIS I AIXETERIA¦APARELLS SANITARIS¦LAVABOS | FONTANERIA |  |  |  | ENS.INA-05555.00EDP.0PB. | 22 | Lavabos Planta Baixa |  | 1 | [5 empty] | 2008-01-01 | [126 empty] | c4d54296-9755-4ce9-8c97-e42c7bbd1717 | 5c973723-0d31-401d-af2f-a9db5e72ec9a
Lot 01 | INA-05555 | INA-05555 - FON-10.01.F | LAVABOS | 10.01.F | APARELLS SANITARIS I AIXETERIA¦APARELLS SANITARIS¦LAVABOS | FONTANERIA |  |  |  | ENS.INA-05555.00EDP.1P1. | 14 | Lavabos Planta 1 |  | 1 | [5 empty] | 2008-01-01 | [126 empty] | c4d54296-9755-4ce9-8c97-e42c7bbd1717 | fdf14431-04fb-4bbd-a974-25864530243c
Lot 01 | INA-05555 | INA-05555 - FON-10.01.F | LAVABOS | 10.01.F | APARELLS SANITARIS I AIXETERIA¦APARELLS SANITARIS¦LAVABOS | FONTANERIA |  |  |  | ENS.INA-05555.00EDP.2P2. | 13 | Lavabos Planta 2 |  | 1 | [5 empty] | 2008-01-01 | [126 empty] | c4d54296-9755-4ce9-8c97-e42c7bbd1717 | 4860f40d-55f3-47d3-bed0-5ac6af218405
Lot 01 | INA-05555 | INA-05555 - FON-10.02.B | AIXETES ACS | 10.02.B | APARELLS SANITARIS I AIXETERIA¦AIXETERIA¦AIXETES ACS | LEGIONEL·LA |  |  |  | ENS.INA-05555.00EDP.0PB. | 23 | Aixetes ACS Planta Baixa |  | 1 | [5 empty] | 2008-01-01 | [24 empty] | Polsador | [101 empty] | c35663bf-3994-4730-8555-c9214e0d3de8 | 9086639b-d0a4-4760-a366-fbb63ecb993a
Lot 01 | INA-05555 | INA-05555 - FON-10.02.B | AIXETES ACS | 10.02.B | APARELLS SANITARIS I AIXETERIA¦AIXETERIA¦AIXETES ACS | LEGIONEL·LA |  |  |  | ENS.INA-05555.00EDP.1P1. | 2 | Aixetes ACS Planta 1 |  | 1 | [5 empty] | 2008-01-01 | [24 empty] | Polsador | [101 empty] | c35663bf-3994-4730-8555-c9214e0d3de8 | 05e0ca41-a59e-4d81-a3a6-d62a9a52a924
Lot 01 | INA-05555 | INA-05555 - FON-10.02.C | AIXETES AFS | 10.02.C | APARELLS SANITARIS I AIXETERIA¦AIXETERIA¦AIXETES AFS | LEGIONEL·LA |  |  |  | ENS.INA-05555.00EDP.0PB. | 22 | Aixetes AFS Planta Baixa |  | 1 | [5 empty] | 2008-01-01 | [24 empty] | Polsador | [101 empty] | eed2ef69-5d21-4714-9d07-50425f64d3f5 | e9efa393-8e8d-43e9-b673-25091287b136
Lot 01 | INA-05555 | INA-05555 - FON-10.02.C | AIXETES AFS | 10.02.C | APARELLS SANITARIS I AIXETERIA¦AIXETERIA¦AIXETES AFS | LEGIONEL·LA |  |  |  | ENS.INA-05555.00EDP.1P1. | 14 | Aixetes AFS Planta 1 |  | 1 | [5 empty] | 2008-01-01 | [24 empty] | Polsador | [101 empty] | eed2ef69-5d21-4714-9d07-50425f64d3f5 | 06659294-101b-4bc0-8800-d327db667287
Lot 01 | INA-05555 | INA-05555 - FON-10.02.C | AIXETES AFS | 10.02.C | APARELLS SANITARIS I AIXETERIA¦AIXETERIA¦AIXETES AFS | LEGIONEL·LA |  |  |  | ENS.INA-05555.00EDP.2P2. | 18 | Aixetes AFS Planta 2 |  | 1 | [5 empty] | 2008-01-01 | [24 empty] | Polsador | [101 empty] | eed2ef69-5d21-4714-9d07-50425f64d3f5 | 38ad92a9-1370-4b8f-8f63-e42dd0139f4b
Lot 01 | INA-05555 | INA-05555 - FON-34.02 | INSTAL·LACIÓ ACS | 34.02 | INSTAL·LACIONS¦INSTAL·LACIÓ ACS | LEGIONEL·LA |  |  |  | ENS.INA-05555.00EDP. | 1 | Instal·lació ACS |  | 1 | [5 empty] | 2008-01-01 | [9 empty] | > 70 kW | [116 empty] | 15287078-1eb1-4cea-bcce-d49a4ffbd37c | 07d42e6f-c32e-43aa-b796-2a91641bacbb
Lot 01 | INA-05555 | INA-05555 - FON-34.03 | INSTAL·LACIÓ AFS | 34.03 | INSTAL·LACIONS¦INSTAL·LACIÓ AFS | LEGIONEL·LA |  |  |  | ENS.INA-05555.00EDP. | 1 | Instal·lació AFS |  | 1 | [5 empty] | 2008-01-01 | [126 empty] | fee2a978-fe96-4fe3-9aee-0808bab8939f | 3f4f64f1-f62f-47f0-b1a9-bb82c2aa2966
Lot 01 | INA-05555 | INA-05555 - FOT-42.01 | INSTAL·LACIÓ FOTOVOLTAICA | 42.01 | FOTOVOLTAICA¦INSTAL·LACIÓ FOTOVOLTAICA | FOTOVOLTAICA |  |  |  | ENS.INA-05555.00EDP. | 1 | Instal·lació fotovoltaica |  | 1 | [5 empty] | 2024-01-18 | [25 empty] | 65 | 73.7 | [99 empty] | ddeffc50-3955-463d-ad44-d326b2ffdb45 | 04f358b4-1d42-497c-995a-aa02365079dd
Lot 01 | INA-05555 | INA-05555 - FOT-42.02 | INVERSOR FOTOVOLTAIC | 42.02 | FOTOVOLTAICA¦INVERSORS | FOTOVOLTAICA |  |  |  | ENS.INA-05555.00EDP. | 1 | Inversor 1 |  | 1 |  | Huawei | SUN2000-50KTL-M3 | ES2320034908 | [27 empty] | 50 | [100 empty] | 298ba499-0b70-4e62-afa4-5d7fe8cc8d84 | de3d92e3-9509-45a3-add2-a0d7f21c1105
Lot 01 | INA-05555 | INA-05555 - FOT-42.02 | INVERSOR FOTOVOLTAIC | 42.02 | FOTOVOLTAICA¦INVERSORS | FOTOVOLTAICA |  |  |  | ENS.INA-05555.00EDP. | 1 | Inversor 2 |  | 1 |  | Huawei | SUN2000-15KTL-M3 | HV2321645 | [27 empty] | 15 | [100 empty] | 298ba499-0b70-4e62-afa4-5d7fe8cc8d84 | 64a3b65a-b60a-4436-bdb9-e47d7e9a36ac
Lot 01 | INA-05555 | INA-05555 - FOT-42.03 | PANELLS FOTOVOLTAICS | 42.03 | FOTOVOLTAICA¦PANELLS FOTOVOLTAICS | FOTOVOLTAICA |  |  |  | ENS.INA-05555.00EDP.3CO. | 104 | Grup 1 |  | 1 |  | Astronergy | CHSM72M HC 550Wp | [29 empty] | 0.55 |  | 0.213 | 0.00608 | 0.0034 | [95 empty] | 5a00ba1b-8328-428b-94a5-a2b98e9dce66 | e646dda2-af1d-47dd-ae62-07d1c26dc19d
Lot 01 | INA-05555 | INA-05555 - FOT-42.03 | PANELLS FOTOVOLTAICS | 42.03 | FOTOVOLTAICA¦PANELLS FOTOVOLTAICS | FOTOVOLTAICA |  |  |  | ENS.INA-05555.00EDP.3CO. | 30 | Grup 2 |  | 1 |  | Astronergy | CHSM72M HC 550Wp | [29 empty] | 0.55 |  | 0.213 | 0.00608 | 0.0034 | [95 empty] | 5a00ba1b-8328-428b-94a5-a2b98e9dce66 | 495f1b28-d052-4c05-b1f0-14d2cc1b8bb6
Lot 01 | INA-05555 | INA-05555 - FOT-42.04 | ESTRUCTURA DE SUPORTACIÓ FOTOVOLTAICA | 42.04 | FOTOVOLTAICA¦ESTRUCTURA DE SUPORTACIÓ | FOTOVOLTAICA |  |  |  | ENS.INA-05555.00EDP.3CO. | 104 | Grup 1 |  | 1 |  | Sunconnection Worldwide S.L.U. | 833 Este-Oeste Lastrada | [34 empty] | Triangular d'alumini autoportant amb llastres de formigó sobre coberta plana | [94 empty] | cd6922fc-e380-47d8-bdc9-e62c6b14a552 | fb2f2ad0-554b-460f-8b60-76ae30486daa
Lot 01 | INA-05555 | INA-05555 - FOT-42.04 | ESTRUCTURA DE SUPORTACIÓ FOTOVOLTAICA | 42.04 | FOTOVOLTAICA¦ESTRUCTURA DE SUPORTACIÓ | FOTOVOLTAICA |  |  |  | ENS.INA-05555.00EDP.3CO. | 30 | Grup 2 |  | 1 | [132 empty] | cd6922fc-e380-47d8-bdc9-e62c6b14a552 | 7f1eba8e-a26b-44c3-a80d-c600bf2fc446
Lot 01 | INA-05555 | INA-05555 - FOT-42.07 | CONCENTRADOR DE DADES | 42.07 | FOTOVOLTAICA¦CONCENTRADOR DE DADES | FOTOVOLTAICA |  |  |  | ENS.INA-05555.00EDP.3CO. | 1 | Registrador de dades |  | 1 |  | Huawei | SmartLogger3000A | ES22C0326731 | [128 empty] | 50202b63-790d-4ea5-8753-a3a694a00d61 | 74db1a82-3022-4f70-8b3f-8df30d9bd77c
Lot 01 | INA-05555 | INA-05555 - FOT-42.08.07 | SENSOR COMBINAT | 42.08.07 | FOTOVOLTAICA¦ELEMENTS DE CAMP¦SENSOR COMBINAT | FOTOVOLTAICA |  |  |  | ENS.INA-05555.00EDP.3CO. | 1 |  |  | 1 |  | Kipp&Zonen | SMP |  |  | 2024-01-18 | [126 empty] | 2a2adad4-e2aa-4ef3-a0a8-fdd0ffb5bbca | d293b04a-0dd3-48be-bc6d-31cdc53b9791
Lot 01 | INA-05555 | INA-05555 - GAS-34.04 | INSTAL·LACIÓ GAS | 34.04 | INSTAL·LACIONS¦INSTAL·LACIÓ GAS | GAS COMBUSTIBLE |  |  |  | ENS.INA-05555.00EDP. | 1 | Instal·lació de Gas |  | 1 | [5 empty] | 2008-01-01 | [126 empty] | b8bad9c9-3516-4dbc-a229-2a39acf91fa1 | 5d93ac00-0fca-4f1e-8670-ec6489cc86c6
Lot 01 | INA-05555 | INA-05555 - PRO-11.03 | PULSADORS D'ALARMA PCI | 11.03 | CONTRAINCENDIS¦PULSADORS D'ALARMA | PROTECCIÓ CONTRA INCENDIS |  |  |  | ENS.INA-05555.00EDP.0PB. | 8 | Pulsadors de D'Alarma, Planta Baixa |  | 1 | [5 empty] | 2008-01-01 | [126 empty] | 9d4e1066-9148-4eb1-b65a-439f75c5a796 | 053fa5a4-a96f-4bde-87b8-7595e7f71283
Lot 01 | INA-05555 | INA-05555 - PRO-11.03 | PULSADORS D'ALARMA PCI | 11.03 | CONTRAINCENDIS¦PULSADORS D'ALARMA | PROTECCIÓ CONTRA INCENDIS |  |  |  | ENS.INA-05555.00EDP.1P1. | 4 | Pulsadors de D'Alarma, Plata 1 |  | 1 | [5 empty] | 2008-01-01 | [126 empty] | 9d4e1066-9148-4eb1-b65a-439f75c5a796 | 44834667-1a19-489f-b955-1dcee2a8e415
Lot 01 | INA-05555 | INA-05555 - PRO-11.03 | PULSADORS D'ALARMA PCI | 11.03 | CONTRAINCENDIS¦PULSADORS D'ALARMA | PROTECCIÓ CONTRA INCENDIS |  |  |  | ENS.INA-05555.00EDP.2P2. | 4 | Pulsadors de D'Alarma, Planta 2 |  | 1 | [5 empty] | 2008-01-01 | [126 empty] | 9d4e1066-9148-4eb1-b65a-439f75c5a796 | 10f6877c-7588-4831-8d86-7e87f4b49332
Lot 01 | INA-05555 | INA-05555 - PRO-11.04 | SIRENES ALARMES PCI | 11.04 | CONTRAINCENDIS¦SIRENES ALARMES | PROTECCIÓ CONTRA INCENDIS |  |  |  | ENS.INA-05555.00EDP.0PB. | 7 | Sirenes D'Alarma, Planta Baixa |  | 1 | [5 empty] | 2008-01-01 | [126 empty] | 2ca55ca3-0f54-43de-a825-b63091a0cba7 | a075d174-9eba-4f4c-bdd1-4771c436b0c7
Lot 01 | INA-05555 | INA-05555 - PRO-11.04 | SIRENES ALARMES PCI | 11.04 | CONTRAINCENDIS¦SIRENES ALARMES | PROTECCIÓ CONTRA INCENDIS |  |  |  | ENS.INA-05555.00EDP.1P1. | 4 | Sirenes D'Alarma, Planta 1 |  | 1 | [5 empty] | 2008-01-01 | [126 empty] | 2ca55ca3-0f54-43de-a825-b63091a0cba7 | 97e3aec6-48e4-4803-9142-fffbbcc14297
Lot 01 | INA-05555 | INA-05555 - PRO-11.04 | SIRENES ALARMES PCI | 11.04 | CONTRAINCENDIS¦SIRENES ALARMES | PROTECCIÓ CONTRA INCENDIS |  |  |  | ENS.INA-05555.00EDP.2P2. | 4 | Sirenes D'Alarma, Planta 2 |  | 1 | [5 empty] | 2008-01-01 | [126 empty] | 2ca55ca3-0f54-43de-a825-b63091a0cba7 | f7f336d5-28dc-4d56-b2ad-011fa985163c
Lot 01 | INA-05555 | INA-05555 - PRO-11.06 | CENTRALS DETECCIÓ PCI | 11.06 | CONTRAINCENDIS¦CENTRALS DETECCIÓ | PROTECCIÓ CONTRA INCENDIS |  |  |  | ENS.INA-05555.00EDP.1P1.1AUIN. | 1 | Centraleta detecció contra incendis, Servidor d'Informàtica, Planta baixa |  | 1 |  | Cofem | London V2 | No aplica |  | 2008-01-01 | [126 empty] | 6dd9ec6d-a8d7-4371-961d-2a822ffe489f | 7739c592-bf61-43d5-8982-e02fdf195d8a
Lot 01 | INA-05555 | INA-05555 - PRO-11.07 | BIE | 11.07 | CONTRAINCENDIS¦EQUIPS MÀNEGA | PROTECCIÓ CONTRA INCENDIS |  |  |  | ENS.INA-05555.00EDP.0PB.0PASS. | 1 | BIE Coefem 14859, Passadìs,Planta Baixa | 14859 | 1 | [5 empty] | 2007-07-01 |  |  |  | descripción de materiales, medidas y puntos interesantes del equipo. | [122 empty] | 730e1ba4-630f-4744-8638-3026caf28923 | 894fab22-b9f5-4718-ac5b-5ac971e57159
Lot 01 | INA-05555 | INA-05555 - PRO-11.07 | BIE | 11.07 | CONTRAINCENDIS¦EQUIPS MÀNEGA | PROTECCIÓ CONTRA INCENDIS |  |  |  | ENS.INA-05555.00EDP.0PB.0PASS. | 1 | BIE Coefem 14864, Passadìs,Planta Baixa | 14864 | 1 | [5 empty] | 2007-07-01 |  |  |  | descripción de materiales, medidas y puntos interesantes del equipo. | [122 empty] | 730e1ba4-630f-4744-8638-3026caf28923 | bed9fa39-c2e2-48f7-85e6-64d622a89a29
Lot 01 | INA-05555 | INA-05555 - PRO-11.07 | BIE | 11.07 | CONTRAINCENDIS¦EQUIPS MÀNEGA | PROTECCIÓ CONTRA INCENDIS |  |  |  | ENS.INA-05555.00EDP.0PB.0PASS. | 1 | BIE Coefem 16642, Passadìs,Planta Baixa | 16642 | 1 | [5 empty] | 2007-07-01 |  |  |  | descripción de materiales, medidas y puntos interesantes del equipo. | [122 empty] | 730e1ba4-630f-4744-8638-3026caf28923 | a75b5671-685a-4e3f-9009-3d2bc9155600
Lot 01 | INA-05555 | INA-05555 - PRO-11.07 | BIE | 11.07 | CONTRAINCENDIS¦EQUIPS MÀNEGA | PROTECCIÓ CONTRA INCENDIS |  |  |  | ENS.INA-05555.00EDP.0PB.1GIMN. | 1 | BIE Coefem 14644, Cantina, Planta Baixa | 14644 | 1 | [5 empty] | 2007-07-01 |  |  |  | descripción de materiales, medidas y puntos interesantes del equipo. | [122 empty] | 730e1ba4-630f-4744-8638-3026caf28923 | 863f96da-8fe8-4d5e-902c-29075b9adb0f
Lot 01 | INA-05555 | INA-05555 - PRO-11.07 | BIE | 11.07 | CONTRAINCENDIS¦EQUIPS MÀNEGA | PROTECCIÓ CONTRA INCENDIS |  |  |  | ENS.INA-05555.00EDP.0PB.1GIMN. | 1 | BIE Coefem 14866, Gimnàs, Planta Baixa | 14866 | 1 | [5 empty] | 2007-07-01 |  |  |  | descripción de materiales, medidas y puntos interesantes del equipo. | [122 empty] | 730e1ba4-630f-4744-8638-3026caf28923 | bbc23706-5313-4237-864d-65324d5298c1
Lot 01 | INA-05555 | INA-05555 - PRO-11.07 | BIE | 11.07 | CONTRAINCENDIS¦EQUIPS MÀNEGA | PROTECCIÓ CONTRA INCENDIS |  |  |  | ENS.INA-05555.00EDP.0PB.1GIMN. | 1 | BIE Coefem 14871, Gimnàs, Planta Baixa | 14871 | 1 | [5 empty] | 2007-07-01 |  |  |  | descripción de materiales, medidas y puntos interesantes del equipo. | [122 empty] | 730e1ba4-630f-4744-8638-3026caf28923 | dae3e19d-7e8e-4299-8a2a-e62bf3ac2dcd
Lot 01 | INA-05555 | INA-05555 - PRO-11.07 | BIE | 11.07 | CONTRAINCENDIS¦EQUIPS MÀNEGA | PROTECCIÓ CONTRA INCENDIS |  |  |  | ENS.INA-05555.00EDP.1P1. | 1 | BIE Coefem 148611, Biblioteca, Planta 1 | 148611 | 1 | [5 empty] | 2007-07-01 |  |  |  | descripción de materiales, medidas y puntos interesantes del equipo. | [122 empty] | 730e1ba4-630f-4744-8638-3026caf28923 | a0c37417-b45a-42f1-98ce-e76d0f09bf8f
Lot 01 | INA-05555 | INA-05555 - PRO-11.07 | BIE | 11.07 | CONTRAINCENDIS¦EQUIPS MÀNEGA | PROTECCIÓ CONTRA INCENDIS |  |  |  | ENS.INA-05555.00EDP.1P1.0PASS. | 1 | BIE Coefem 14868, Passadis, Planta 1 | 14868 | 1 | [5 empty] | 2007-07-01 |  |  |  | descripción de materiales, medidas y puntos interesantes del equipo. | [122 empty] | 730e1ba4-630f-4744-8638-3026caf28923 | 93893f41-638a-42fc-b77d-efc966a9a644
Lot 01 | INA-05555 | INA-05555 - PRO-11.07 | BIE | 11.07 | CONTRAINCENDIS¦EQUIPS MÀNEGA | PROTECCIÓ CONTRA INCENDIS |  |  |  | ENS.INA-05555.00EDP.1P1.0PASS. | 1 | BIE Coefem 14869, Passadis, Planta 1 | 14869 | 1 | [5 empty] | 2007-07-01 |  |  |  | descripción de materiales, medidas y puntos interesantes del equipo. | [122 empty] | 730e1ba4-630f-4744-8638-3026caf28923 | 4838e2f3-43a8-43e1-842b-79e75a1079dd
Lot 01 | INA-05555 | INA-05555 - PRO-11.07 | BIE | 11.07 | CONTRAINCENDIS¦EQUIPS MÀNEGA | PROTECCIÓ CONTRA INCENDIS |  |  |  | ENS.INA-05555.00EDP.1P1.0PASS. | 1 | BIE Coefem 14870, Passadis, Planta 1 | 14870 | 1 | [5 empty] | 2007-07-01 |  |  |  | descripción de materiales, medidas y puntos interesantes del equipo. | [122 empty] | 730e1ba4-630f-4744-8638-3026caf28923 | 03b9b8a2-5aa8-4cf8-a5c9-7ec83a0fcd47
Lot 01 | INA-05555 | INA-05555 - PRO-11.07 | BIE | 11.07 | CONTRAINCENDIS¦EQUIPS MÀNEGA | PROTECCIÓ CONTRA INCENDIS |  |  |  | ENS.INA-05555.00EDP.1P1.0PASS. | 1 | BIE Coefem 14872, Passadis, Planta 1 | 14872 | 1 | [5 empty] | 2007-07-01 |  |  |  | descripción de materiales, medidas y puntos interesantes del equipo. | [122 empty] | 730e1ba4-630f-4744-8638-3026caf28923 | 4c2ec1a7-2c95-4a56-a2ad-239933d5a35b
Lot 01 | INA-05555 | INA-05555 - PRO-11.07 | BIE | 11.07 | CONTRAINCENDIS¦EQUIPS MÀNEGA | PROTECCIÓ CONTRA INCENDIS |  |  |  | ENS.INA-05555.00EDP.1P1.1AUTE. | 1 | BIE Todo Extintor 15748, Laboratori, Planta 1 | 15748 | 1 | [5 empty] | 2007-07-01 |  |  |  | descripción de materiales, medidas y puntos interesantes del equipo. | [122 empty] | 730e1ba4-630f-4744-8638-3026caf28923 | f42b14fb-3d77-413c-a25d-c9da5568489c
Lot 01 | INA-05555 | INA-05555 - PRO-11.07 | BIE | 11.07 | CONTRAINCENDIS¦EQUIPS MÀNEGA | PROTECCIÓ CONTRA INCENDIS |  |  |  | ENS.INA-05555.00EDP.2P2.0PASS. | 1 | BIE Coefem 14860, Passadis, Planta 2 | 14860 | 1 | [5 empty] | 2007-07-01 |  |  |  | descripción de materiales, medidas y puntos interesantes del equipo. | [122 empty] | 730e1ba4-630f-4744-8638-3026caf28923 | 87bf0317-5de2-42bc-a64f-390e86893d7e
Lot 01 | INA-05555 | INA-05555 - PRO-11.07 | BIE | 11.07 | CONTRAINCENDIS¦EQUIPS MÀNEGA | PROTECCIÓ CONTRA INCENDIS |  |  |  | ENS.INA-05555.00EDP.2P2.0PASS. | 1 | BIE Coefem 14865, Passadis, Planta 2 | 14865 | 1 | [5 empty] | 2007-07-01 |  |  |  | descripción de materiales, medidas y puntos interesantes del equipo. | [122 empty] | 730e1ba4-630f-4744-8638-3026caf28923 | d17a31d3-5fbd-479e-ad22-e02180e4a733
Lot 01 | INA-05555 | INA-05555 - PRO-11.07 | BIE | 11.07 | CONTRAINCENDIS¦EQUIPS MÀNEGA | PROTECCIÓ CONTRA INCENDIS |  |  |  | ENS.INA-05555.00EDP.2P2.0PASS. | 1 | BIE Coefem 14867, Passadis, Planta 2 | 14867 | 1 | [5 empty] | 2007-07-01 |  |  |  | descripción de materiales, medidas y puntos interesantes del equipo. | [122 empty] | 730e1ba4-630f-4744-8638-3026caf28923 | ccdcb219-b79a-41ae-9a84-0e6342f5c8f3
Lot 01 | INA-05555 | INA-05555 - PRO-11.07 | BIE | 11.07 | CONTRAINCENDIS¦EQUIPS MÀNEGA | PROTECCIÓ CONTRA INCENDIS |  |  |  | ENS.INA-05555.00EDP.2P2.0PASS. | 1 | BIE Coefem 14873, Passadis, Planta 2 | 14863 | 1 | [5 empty] | 2007-07-01 |  |  |  | descripción de materiales, medidas y puntos interesantes del equipo. | [122 empty] | 730e1ba4-630f-4744-8638-3026caf28923 | 1cc95602-6da5-42ba-bfcf-27e302cdbc90
Lot 01 | INA-05555 | INA-05555 - PRO-11.07 | BIE | 11.07 | CONTRAINCENDIS¦EQUIPS MÀNEGA | PROTECCIÓ CONTRA INCENDIS |  |  |  | ENS.INA-05555.00EDP.2P2.0PASS. | 1 | BIE Fire Fox 6465, Passadis, Planta 2 | 6465 | 1 | [5 empty] | 2007-07-01 |  |  |  | descripción de materiales, medidas y puntos interesantes del equipo. | [122 empty] | 730e1ba4-630f-4744-8638-3026caf28923 | 9414e124-9853-4260-a655-9909a8b07666
Lot 01 | INA-05555 | INA-05555 - PRO-11.09 | EXTINTOR | 11.09 | CONTRAINCENDIS¦EXTINTOR | PROTECCIÓ CONTRA INCENDIS |  |  |  | ENS.INA-05555.00EDP.0PB. | 1 | Extintor Fermax 567292, CO2, 5Kg, Inform, Planta Baixa | 567292 | 1 | [5 empty] | 2011-03-01 | [42 empty] | Anhídrid carbònic | 5 | [82 empty] | 9ea39511-491b-4e38-8068-6f2dade95dac | ddf1fa57-8991-488d-8d9d-836056a7fe70
Lot 01 | INA-05555 | INA-05555 - PRO-11.09 | EXTINTOR | 11.09 | CONTRAINCENDIS¦EXTINTOR | PROTECCIÓ CONTRA INCENDIS |  |  |  | ENS.INA-05555.00EDP.0PB. | 1 | Extintor Fire Fox 4126, ABC 6Kg, Sala de Cantina Planta Baixa | 4126 | 1 | [5 empty] | 2009-01-01 | [42 empty] | Pols seca | 6 | [82 empty] | 9ea39511-491b-4e38-8068-6f2dade95dac | 632a08e0-1948-4677-829c-9f91f6026f5b
Lot 01 | INA-05555 | INA-05555 - PRO-11.09 | EXTINTOR | 11.09 | CONTRAINCENDIS¦EXTINTOR | PROTECCIÓ CONTRA INCENDIS |  |  |  | ENS.INA-05555.00EDP.0PB.0PASS. | 1 | Extintor , ABC, 6Kg, Passaís, Planta Baixa | 122 | 1 | [5 empty] | 2007-01-01 | [42 empty] | Pols seca | 6 | [82 empty] | 9ea39511-491b-4e38-8068-6f2dade95dac | e9f41d3c-6203-4b27-a49f-000ef8e263ad
Lot 01 | INA-05555 | INA-05555 - PRO-11.09 | EXTINTOR | 11.09 | CONTRAINCENDIS¦EXTINTOR | PROTECCIÓ CONTRA INCENDIS |  |  |  | ENS.INA-05555.00EDP.0PB.0PASS. | 1 | Extintor Exfaex 2883707, ABC 6Kg, Passadís Planta Baixa | 2883707 | 1 | [5 empty] | 2008-09-01 | [42 empty] | Pols seca | 6 | [82 empty] | 9ea39511-491b-4e38-8068-6f2dade95dac | c689edfe-45b7-47cc-808b-e0a991e29c31
Lot 01 | INA-05555 | INA-05555 - PRO-11.09 | EXTINTOR | 11.09 | CONTRAINCENDIS¦EXTINTOR | PROTECCIÓ CONTRA INCENDIS |  |  |  | ENS.INA-05555.00EDP.0PB.0PASS. | 1 | Extintor Todo Extintor 0035, ABC 6Kg, Passadís Planta Baixa | 35 | 1 | [5 empty] | 2007-07-01 | [42 empty] | Pols seca | 6 | [82 empty] | 9ea39511-491b-4e38-8068-6f2dade95dac | 77e05f9e-3275-485b-8970-8c6c83012a40
Lot 01 | INA-05555 | INA-05555 - PRO-11.09 | EXTINTOR | 11.09 | CONTRAINCENDIS¦EXTINTOR | PROTECCIÓ CONTRA INCENDIS |  |  |  | ENS.INA-05555.00EDP.0PB.0PASS. | 1 | Extintor Todo Extintor 0305, ABC 6Kg, Passadís Planta Baixa | 305 | 1 | [5 empty] | 2007-07-01 | [42 empty] | Pols seca | 6 | [82 empty] | 9ea39511-491b-4e38-8068-6f2dade95dac | 9334b586-49cc-47d6-adaf-e776f4f0f56b
Lot 01 | INA-05555 | INA-05555 - PRO-11.09 | EXTINTOR | 11.09 | CONTRAINCENDIS¦EXTINTOR | PROTECCIÓ CONTRA INCENDIS |  |  |  | ENS.INA-05555.00EDP.0PB.0PASS. | 1 | Extintor Todo Extintor 1658, ABC 6Kg, Passadís Planta Baixa | 1658 | 1 | [5 empty] | 2007-07-01 | [42 empty] | Pols seca | 6 | [82 empty] | 9ea39511-491b-4e38-8068-6f2dade95dac | 9ccd5329-9d76-4a94-8a7a-a74c42b3c1f6
Lot 01 | INA-05555 | INA-05555 - PRO-11.09 | EXTINTOR | 11.09 | CONTRAINCENDIS¦EXTINTOR | PROTECCIÓ CONTRA INCENDIS |  |  |  | ENS.INA-05555.00EDP.0PB.0PASS. | 1 | Extintor Todo Extintor 95412, ABC 6Kg, Passadís Admin Planta Baixa | 95412 | 1 | [5 empty] | 2008-01-01 | [42 empty] | Pols seca | 6 | [82 empty] | 9ea39511-491b-4e38-8068-6f2dade95dac | 48db3205-7e54-44f8-8b9e-a4a0b5d37706
Lot 01 | INA-05555 | INA-05555 - PRO-11.09 | EXTINTOR | 11.09 | CONTRAINCENDIS¦EXTINTOR | PROTECCIÓ CONTRA INCENDIS |  |  |  | ENS.INA-05555.00EDP.0PB.1CONS. | 1 | Extintor Todo Extintor 1644, ABC, 6Kg, Conserg, Planta Baixa | 1644 | 1 | [5 empty] | 2007-07-07 | [42 empty] | Pols seca | 6 | [82 empty] | 9ea39511-491b-4e38-8068-6f2dade95dac | 2bf4ee53-403e-47c0-aa0c-d901edd10e0c
Lot 01 | INA-05555 | INA-05555 - PRO-11.09 | EXTINTOR | 11.09 | CONTRAINCENDIS¦EXTINTOR | PROTECCIÓ CONTRA INCENDIS |  |  |  | ENS.INA-05555.00EDP.0PB.1CUIN. | 1 | Extintor Fenmax 1570189, CO2, 5Kg, Cuina, Planta Baixa | 1570189 | 1 | [5 empty] | 2011-04-01 | [42 empty] | Anhídrid carbònic | 5 | [82 empty] | 9ea39511-491b-4e38-8068-6f2dade95dac | bd3ce300-291a-421a-b3ac-dbf15b5d81c6
Lot 01 | INA-05555 | INA-05555 - PRO-11.09 | EXTINTOR | 11.09 | CONTRAINCENDIS¦EXTINTOR | PROTECCIÓ CONTRA INCENDIS |  |  |  | ENS.INA-05555.00EDP.0PB.1GIMN. | 1 | Extintor Exfaex 8819192, ABC 6Kg, Gimnàs Planta Baixa | 8819192 | 1 | [5 empty] | 2008-06-01 | [42 empty] | Pols seca | 6 | [82 empty] | 9ea39511-491b-4e38-8068-6f2dade95dac | 35b50dba-1771-4738-9b47-92379d0a9cfa
Lot 01 | INA-05555 | INA-05555 - PRO-11.09 | EXTINTOR | 11.09 | CONTRAINCENDIS¦EXTINTOR | PROTECCIÓ CONTRA INCENDIS |  |  |  | ENS.INA-05555.00EDP.0PB.1GIMN. | 1 | Extintor Todo Extintor 0017, ABC 6Kg, Gimnàs Planta Baixa | 17 | 1 | [5 empty] | 2007-07-01 | [42 empty] | Pols seca | 6 | [82 empty] | 9ea39511-491b-4e38-8068-6f2dade95dac | 61fdbfca-df45-40fa-be14-4110b8a96173
Lot 01 | INA-05555 | INA-05555 - PRO-11.09 | EXTINTOR | 11.09 | CONTRAINCENDIS¦EXTINTOR | PROTECCIÓ CONTRA INCENDIS |  |  |  | ENS.INA-05555.00EDP.0PB.3STCA. | 1 | Extintor Fimax 1567293, CO2 5Kg, Sala de Calders Planta Baixa | 1567293 | 1 | [5 empty] | 2011-03-01 | [42 empty] | Anhídrid carbònic | 5 | [82 empty] | 9ea39511-491b-4e38-8068-6f2dade95dac | d192a729-64a3-47cd-b402-2b12574493d1
Lot 01 | INA-05555 | INA-05555 - PRO-11.09 | EXTINTOR | 11.09 | CONTRAINCENDIS¦EXTINTOR | PROTECCIÓ CONTRA INCENDIS |  |  |  | ENS.INA-05555.00EDP.0PB.3STCA. | 1 | Extintor Fire Fox 11752, ABC 6Kg, Sala Calders Planta Baixa | 11752 | 1 | [5 empty] | 2016-04-01 | [42 empty] | Pols seca | 6 | [82 empty] | 9ea39511-491b-4e38-8068-6f2dade95dac | b308c9ee-d68d-4540-b447-c4d97858b651
Lot 01 | INA-05555 | INA-05555 - PRO-11.09 | EXTINTOR | 11.09 | CONTRAINCENDIS¦EXTINTOR | PROTECCIÓ CONTRA INCENDIS |  |  |  | ENS.INA-05555.00EDP.1P1. | 1 | Extintor Exfaex 2814159, ABC, 6Kg, Biblioteca, Planta 1 | 2814159 | 1 | [5 empty] | 2008-08-01 | [42 empty] | Pols seca | 6 | [82 empty] | 9ea39511-491b-4e38-8068-6f2dade95dac | be9cedf8-0d03-4b76-9b9b-9a6b705bf428
Lot 01 | INA-05555 | INA-05555 - PRO-11.09 | EXTINTOR | 11.09 | CONTRAINCENDIS¦EXTINTOR | PROTECCIÓ CONTRA INCENDIS |  |  |  | ENS.INA-05555.00EDP.1P1. | 1 | Extintor Exmon ABC, 6Kg, 95393, Planta 1 | 95393 | 1 | [5 empty] | 2008-01-01 | [42 empty] | Pols seca | 6 | [82 empty] | 9ea39511-491b-4e38-8068-6f2dade95dac | 7b1e6be5-b356-46d1-a00b-6cb91a29ce43
Lot 01 | INA-05555 | INA-05555 - PRO-11.09 | EXTINTOR | 11.09 | CONTRAINCENDIS¦EXTINTOR | PROTECCIÓ CONTRA INCENDIS |  |  |  | ENS.INA-05555.00EDP.1P1. | 1 | Extintor Plana Fabrega ABC, 6Kg, 1930 Planta 1 | 1930 | 1 | [5 empty] | 2011-07-01 | [42 empty] | Pols seca | 6 | [82 empty] | 9ea39511-491b-4e38-8068-6f2dade95dac | 1f5ca1cf-a00e-48ca-8a5a-35b12ee96402
Lot 01 | INA-05555 | INA-05555 - PRO-11.09 | EXTINTOR | 11.09 | CONTRAINCENDIS¦EXTINTOR | PROTECCIÓ CONTRA INCENDIS |  |  |  | ENS.INA-05555.00EDP.1P1.0PASS. | 1 | Extintor Exfaex 2312143, ABC, 6Kg, Passadìs, Planta 1 | 2312143 | 1 | [5 empty] | 2011-07-01 | [42 empty] | Pols seca | 6 | [82 empty] | 9ea39511-491b-4e38-8068-6f2dade95dac | 99ca83c6-dd38-40cb-9628-9c5cfe657504
Lot 01 | INA-05555 | INA-05555 - PRO-11.09 | EXTINTOR | 11.09 | CONTRAINCENDIS¦EXTINTOR | PROTECCIÓ CONTRA INCENDIS |  |  |  | ENS.INA-05555.00EDP.1P1.0PASS. | 1 | Extintor Exmo 95393, ABC, 6Kg, Passadìs, Planta 1 | 95393 | 1 | [5 empty] | 2008-01-01 | [42 empty] | Pols seca | 6 | [82 empty] | 9ea39511-491b-4e38-8068-6f2dade95dac | c4a8ea17-2576-4cf4-bae2-f9e3eaffc0cd
Lot 01 | INA-05555 | INA-05555 - PRO-11.09 | EXTINTOR | 11.09 | CONTRAINCENDIS¦EXTINTOR | PROTECCIÓ CONTRA INCENDIS |  |  |  | ENS.INA-05555.00EDP.1P1.0PASS. | 1 | Extintor Fabregas 12153, ABC, 6Kg, Passadìs, Planta 1 | 12153 | 1 | [5 empty] | 2011-07-01 | [42 empty] | Pols seca | 6 | [82 empty] | 9ea39511-491b-4e38-8068-6f2dade95dac | 5cf6ff8c-6cb2-49d2-a53c-a34982d92b65
Lot 01 | INA-05555 | INA-05555 - PRO-11.09 | EXTINTOR | 11.09 | CONTRAINCENDIS¦EXTINTOR | PROTECCIÓ CONTRA INCENDIS |  |  |  | ENS.INA-05555.00EDP.1P1.0PASS. | 1 | Extintor Firefox 1035, ABC, 6Kg, Passadìs, Planta 1 | 1035 | 1 | [5 empty] | 2011-01-01 | [42 empty] | Pols seca | 6 | [82 empty] | 9ea39511-491b-4e38-8068-6f2dade95dac | 2346eb13-def1-4167-b0c7-282e67137862
Lot 01 | INA-05555 | INA-05555 - PRO-11.09 | EXTINTOR | 11.09 | CONTRAINCENDIS¦EXTINTOR | PROTECCIÓ CONTRA INCENDIS |  |  |  | ENS.INA-05555.00EDP.1P1.0PASS. | 1 | Extintor Semaprin 0916734, ABC, 6Kg, Passadìs, Planta 1 | 916734 | 1 | [5 empty] | 2009-01-01 | [42 empty] | Pols seca | 6 | [82 empty] | 9ea39511-491b-4e38-8068-6f2dade95dac | 56c0cba8-01fb-45b8-b2d5-b830046dfbe9
Lot 01 | INA-05555 | INA-05555 - PRO-11.09 | EXTINTOR | 11.09 | CONTRAINCENDIS¦EXTINTOR | PROTECCIÓ CONTRA INCENDIS |  |  |  | ENS.INA-05555.00EDP.1P1.0PASS. | 1 | Extintor... 11753, ABC, 6Kg, Passadís, Planta 1 | 11753 | 1 | [5 empty] | 2011-04-01 | [42 empty] | Pols seca | 6 | [82 empty] | 9ea39511-491b-4e38-8068-6f2dade95dac | 1960664e-b3f0-4e31-87b8-f6bb30f56212
Lot 01 | INA-05555 | INA-05555 - PRO-11.09 | EXTINTOR | 11.09 | CONTRAINCENDIS¦EXTINTOR | PROTECCIÓ CONTRA INCENDIS |  |  |  | ENS.INA-05555.00EDP.2P2.0PASS. | 1 | Extintor Exfaex 2812929, ABC, 6Kg, Passadís, Planta 2 | 2812929 | 1 | [5 empty] | 2008-06-01 | [42 empty] | Pols seca | 6 | [82 empty] | 9ea39511-491b-4e38-8068-6f2dade95dac | 124561e2-8a22-49ae-9c08-c2ed69c5d369
Lot 01 | INA-05555 | INA-05555 - PRO-11.09 | EXTINTOR | 11.09 | CONTRAINCENDIS¦EXTINTOR | PROTECCIÓ CONTRA INCENDIS |  |  |  | ENS.INA-05555.00EDP.2P2.0PASS. | 1 | Extintor Exmon 955334, ABC, 6Kg, Passadís, Planta 2 | 955334 | 1 | [5 empty] | 2008-01-01 | [42 empty] | Pols seca | 6 | [82 empty] | 9ea39511-491b-4e38-8068-6f2dade95dac | 32959bef-bf94-4f64-9888-f51556ee8827
Lot 01 | INA-05555 | INA-05555 - PRO-11.09 | EXTINTOR | 11.09 | CONTRAINCENDIS¦EXTINTOR | PROTECCIÓ CONTRA INCENDIS |  |  |  | ENS.INA-05555.00EDP.2P2.0PASS. | 1 | Extintor FP 12196, ABC, 6Kg, Passadís, Planta 2 | 12196 | 1 | [5 empty] | 2011-07-01 | [42 empty] | Pols seca | 6 | [82 empty] | 9ea39511-491b-4e38-8068-6f2dade95dac | 81d32ac4-f376-4d83-96e4-9b19417b5ac5
Lot 01 | INA-05555 | INA-05555 - PRO-11.09 | EXTINTOR | 11.09 | CONTRAINCENDIS¦EXTINTOR | PROTECCIÓ CONTRA INCENDIS |  |  |  | ENS.INA-05555.00EDP.2P2.0PASS. | 1 | Extintor Poncayo 0685892, ABC, 6Kg, Passadís, Planta 2 | 685892 | 1 | [5 empty] | 2007-09-01 | [42 empty] | Pols seca | 6 | [82 empty] | 9ea39511-491b-4e38-8068-6f2dade95dac | 01cd6c59-7b14-4d5c-b6a0-2550c6bf02fe
Lot 01 | INA-05555 | INA-05555 - PRO-11.09 | EXTINTOR | 11.09 | CONTRAINCENDIS¦EXTINTOR | PROTECCIÓ CONTRA INCENDIS |  |  |  | ENS.INA-05555.00EDP.2P2.0PASS. | 1 | Extintor Todo extintor 0191, ABC, 6Kg, Passadís, Planta 2 | 191 | 1 | [5 empty] | 2007-07-01 | [42 empty] | Pols seca | 6 | [82 empty] | 9ea39511-491b-4e38-8068-6f2dade95dac | cb8796ac-fd5f-48e7-a830-d0c9e2ac6f52
Lot 01 | INA-05555 | INA-05555 - PRO-11.09 | EXTINTOR | 11.09 | CONTRAINCENDIS¦EXTINTOR | PROTECCIÓ CONTRA INCENDIS |  |  |  | ENS.INA-05555.00EDP.2P2.0PASS. | 1 | Extintor Todo Extintor 0446, ABC, 6Kg, Passadís, Planta 2 | 446 | 1 | [5 empty] | 2007-07-01 | [42 empty] | Pols seca | 6 | [82 empty] | 9ea39511-491b-4e38-8068-6f2dade95dac | 4bf2a462-4292-4d4c-821f-e21e1cc027ff
Lot 01 | INA-05555 | INA-05555 - PRO-11.09 | EXTINTOR | 11.09 | CONTRAINCENDIS¦EXTINTOR | PROTECCIÓ CONTRA INCENDIS |  |  |  | ENS.INA-05555.00EDP.2P2.0PASS. | 1 | Extintor Todo Extintor 1437, ABC, 6Kg, Passadís, Planta 2 | 1437 | 1 | [5 empty] | 2007-07-01 | [42 empty] | Pols seca | 6 | [82 empty] | 9ea39511-491b-4e38-8068-6f2dade95dac | ff590f39-f020-4f94-99cc-3ac5055b7252
Lot 01 | INA-05555 | INA-05555 - PRO-34.05 | INSTAL·LACIÓ CONTRA INCENDIS | 34.05 | INSTAL·LACIONS¦INSTAL·LACIÓ CONTRA INCENDIS | PROTECCIÓ CONTRA INCENDIS |  |  |  | ENS.INA-05555.00EDP. | 1 | Instal·lació Contra Incendis |  | 1 | [5 empty] | 2008-01-01 | [126 empty] | 3abc69c7-c3e5-40bd-bc34-c84fb7f96360 | 7f2ff80f-7aa4-4e66-84ad-a24997958563
Lot 01 | INA-05555 | INA-05555 - SAN-09.01 | XARXA DE SANEJAMENT | 09.01 | SANEJAMENT¦XARXA DE SANEJAMENT | SANEJAMENT |  |  |  | ENS.INA-05555.00EDP. | 1 | Xarxa de Sanejament fecals |  | 1 | [5 empty] | 2008-01-01 |  |  |  | Xarxa de Sanejament fecals | [122 empty] | 44e64c28-f9b3-48af-b163-bbce7b10823d | 878fe8da-80df-4a15-a172-40c90a1195cf
Lot 01 | INA-05555 | INA-05555 - SAN-09.01 | XARXA DE SANEJAMENT | 09.01 | SANEJAMENT¦XARXA DE SANEJAMENT | SANEJAMENT |  |  |  | ENS.INA-05555.00EDP. | 1 | Xarxa de Sanejament pluvials |  | 1 | [5 empty] | 2008-01-01 |  |  |  | Xarxa de Sanejament pluvials | [122 empty] | 44e64c28-f9b3-48af-b163-bbce7b10823d | c8045b91-0103-4691-8561-e00ceafa6bf8
Lot 01 | INA-05555 | INA-05555 - SEG-12.01.B.B | DETECTOR DE PRESÈNCIA PER BIVOLUMÈTRICS | 12.01.B.B | SEGURETAT¦DETECTORS¦PRESÈNCIA¦BIVOLUMÈTRICS | SEGURETAT |  |  |  | ENS.INA-05555.00EDP.0PB. | 30 | Detectors de presència Volumentrics, Planta Baixa |  | 1 | [5 empty] | 2008-01-01 | [46 empty] | 1 | [79 empty] | 88941ffe-ab51-4da1-8fe3-da064a370b96 | f58fb4a4-738e-46d8-b6df-2c8a39d3f5aa
Lot 01 | INA-05555 | INA-05555 - SEG-12.01.B.B | DETECTOR DE PRESÈNCIA PER BIVOLUMÈTRICS | 12.01.B.B | SEGURETAT¦DETECTORS¦PRESÈNCIA¦BIVOLUMÈTRICS | SEGURETAT |  |  |  | ENS.INA-05555.00EDP.1P1. | 10 | Detectors de presència Volumentrics, Planta 1 |  | 1 | [5 empty] | 2008-01-01 | [46 empty] | 1 | [79 empty] | 88941ffe-ab51-4da1-8fe3-da064a370b96 | 5cc2b9b5-0965-4a7b-b491-5465c4d720a2
Lot 01 | INA-05555 | INA-05555 - SEG-12.01.B.B | DETECTOR DE PRESÈNCIA PER BIVOLUMÈTRICS | 12.01.B.B | SEGURETAT¦DETECTORS¦PRESÈNCIA¦BIVOLUMÈTRICS | SEGURETAT |  |  |  | ENS.INA-05555.00EDP.2P2. | 11 | Detectors de presència Volumentrics, Planta 2 |  | 1 | [5 empty] | 2008-01-01 | [46 empty] | 1 | [79 empty] | 88941ffe-ab51-4da1-8fe3-da064a370b96 | 2644a5f8-6928-4eed-83ee-a4e5cfd3dc91
Lot 01 | INA-05555 | INA-05555 - SEG-12.03 | CENTRALS DE DETECCIÓ I ALARMA | 12.03 | SEGURETAT¦CENTRALS DE DETECCIÓ I ALARMA | SEGURETAT |  |  |  | ENS.INA-05555.00EDP.0PB. | 1 | Centrals de detecció i alarma, Informátic Planta Baixa |  | 1 |  | No aplica | No aplica | No aplica |  | 2008-01-01 | [46 empty] | 1 | [79 empty] | 79758c38-452b-4bdc-9bcd-88bd72659fe5 | 57a0d6cc-ae80-4c5e-aee7-d9f9e68e7e80
Lot 01 | INA-05555 | INA-05555 - SEG-12.03 | CENTRALS DE DETECCIÓ I ALARMA | 12.03 | SEGURETAT¦CENTRALS DE DETECCIÓ I ALARMA | SEGURETAT |  |  |  | ENS.INA-05555.00EDP.0PB.1CONS. | 1 | Centrals de detecció i alarma, Consergeria, Planta Baixa |  | 1 |  | No aplica | No aplica | No aplica |  | 2008-01-01 | [46 empty] | 1 | [79 empty] | 79758c38-452b-4bdc-9bcd-88bd72659fe5 | 71ac098e-f104-4f87-a369-46f1c4f43b68
Lot 01 | INA-05555 | INA-05555 - SEG-12.05 | SIRENES | 12.05 | SEGURETAT¦SIRENES | SEGURETAT |  |  |  | ENS.INA-05555.00EDP.0PB. | 1 | Sirenas Seguretat, Planta Baixa |  | 1 | [5 empty] | 2008-01-01 | [46 empty] | 1 | [79 empty] | 64b8c820-8c61-4453-94ba-eaacba411adb | 4f446777-97f6-45f9-b7bb-b869c0cc9e75
Lot 01 | INA-05555 | INA-05555 - SEG-17.06.D | CÀMARES CCTV | 17.06.D | EQUIPS COMUNICACIONS¦CIRCUIT TANCAT TELEVISIÓ¦CÀMARES | SEGURETAT |  |  |  | ENS.INA-05555.00EDP.0PB. | 3 | Càmeres Planta Baixa |  | 1 | [5 empty] | 2008-01-01 | [126 empty] | 35921221-ec02-4e6b-a3ab-957503aaeeb8 | a3ecf1e5-73e8-479f-977a-970202e5e5a8
Lot 01 | INA-05555 | INA-05555 - SIE-40.02 | CONCENTRADOR DE DADES | 40.02 | SISTEMA INFORMACIÓ ENERGÈTICA¦CONCENTRADOR DE DADES | SIE |  |  |  | ENS.INA-05555.00EDP.0PB.1CONS. | 1 | CONCENTRADOR DE DADES |  | 1 |  | DEXMA | Dexgate 1 | 000db924839c |  | 2017-01-01 | [32 empty] | Quadre Monitorització SIE, Consergería, Planta Baixa | [93 empty] | dad02190-a8c4-4dc5-aa90-5254f1ecef4d | 665e8bd1-bde7-4635-8f18-989bcd39b9e6
Lot 01 | INA-05555 | INA-05555 - SIE-40.04.01 | COMPTADOR ELÈCTRIC | 40.04.01 | SISTEMA INFORMACIÓ ENERGÈTICA¦ELEMENTS DE CAMP¦COMPTADOR ELÈCTRIC | SIE |  |  |  | ENS.INA-05555.00EDP.4FA. | 1 | Comptador Electric SIE_consergeria planta baixa |  | 1 |  | Circutor | CVM-MINI-ITF-RS485-C2 | No llegible |  | 2017-01-01 | [27 empty] | Modbus |  |  |  |  | Quadre Monitorització SIE, Consergería, Planta Baixa | [93 empty] | d7ffb817-7d45-449d-aea3-9e30101a6c7f | 9ce84c43-187d-46bc-b4f5-2a9249fb7a9a
Lot 01 | INA-05555 | INA-05555 - SIE-40.04.01 | COMPTADOR ELÈCTRIC | 40.04.01 | SISTEMA INFORMACIÓ ENERGÈTICA¦ELEMENTS DE CAMP¦COMPTADOR ELÈCTRIC | SIE |  |  |  | ENS.INA-05555.01URB.3ACOM. | 1 | Comptador Electric Companyia_armari comptadors |  | 1 |  | Delta Dore | TyWatt TRI | 6110019 |  | 2017-01-01 | [126 empty] | d7ffb817-7d45-449d-aea3-9e30101a6c7f | a40d0124-9e0b-4bad-b215-8ec39e7d4a10
Lot 01 | INA-05555 | INA-05555 - SIE-40.04.02 | COMPTADOR GAS | 40.04.02 | SISTEMA INFORMACIÓ ENERGÈTICA¦ELEMENTS DE CAMP¦COMPTADOR GAS | SIE |  |  |  | ENS.INA-05555.01URB.3ACOM. | 1 | Comptador Gas Companyia_armari comptadors |  | 1 |  | Honeywell | BK-G25 | 5807000782 |  | 2017-01-01 | [126 empty] | 55b50306-83fe-46b0-a39f-848630451565 | 744a5c39-b3fc-4ea8-a09e-b0dfda5b78dc
Lot 01 | INA-05555 | INA-05555 - SIE-40.04.04 | COMPTADOR AIGUA | 40.04.04 | SISTEMA INFORMACIÓ ENERGÈTICA¦ELEMENTS DE CAMP¦COMPTADOR AIGUA | SIE |  |  |  | ENS.INA-05555.00EDP.4FA. | 1 | Comptador Aigua, Sensus, WP- Dinamic 50, Qn 15m3/h |  | 1 |  | Sensus | WP - Dinamic 50 | 070050793 |  | 2017-01-01 | [126 empty] | 44c39935-47f2-4002-8472-9246d62127b4 | 3c0da3a3-c03c-446d-ab68-cf4b823ea58e
Lot 01 | INA-05555 | INA-05555 - SIE-40.04.04 | COMPTADOR AIGUA | 40.04.04 | SISTEMA INFORMACIÓ ENERGÈTICA¦ELEMENTS DE CAMP¦COMPTADOR AIGUA | SIE |  |  |  | ENS.INA-05555.01URB.3ACOM. | 1 | Comptador Aigua Companyia_armari comptadors |  | 1 |  | Ebro | VAL-GE | 06482922 |  | 2017-01-01 | [126 empty] | 44c39935-47f2-4002-8472-9246d62127b4 | 49bcbc5e-ed09-4b5f-a18e-436d5247e1ec
Lot 01 | INA-05555 | INA-05555 - SIE-40.04.06 | EMISSOR DE POLSOS | 40.04.06 | SISTEMA INFORMACIÓ ENERGÈTICA¦ELEMENTS DE CAMP¦EMISSOR DE POLSOS | SIE |  |  |  | ENS.INA-05555.01URB.3ACOM. | 1 | Emissos de polsos_armari de comptadors |  | 1 |  | Kromschroeder | 5651703 | 23021 |  | 2017-01-01 | [65 empty] | Gas | [60 empty] | ef70d740-b7d8-46bc-a5d2-81d4ca3ada0d | eea32682-d337-4149-a274-1135417c0044
Lot 01 | INA-05555 | INA-05555 - SIE-40.04.09 | SENSOR TEMPERATURA | 40.04.09 | SISTEMA INFORMACIÓ ENERGÈTICA¦ELEMENTS DE CAMP¦SENSOR TEMPERATURA | SIE |  |  |  | ENS.INA-05555.00EDP.0PB.3STCA. | 1 | Sensor Kromschroeder,Temperatura Impulsió Circuit Calefacció |  | 1 |  | Kromschroeder | 5651151 | 33314 |  | 2017-01-01 | [27 empty] | RF | [8 empty] | Protocol |  |  | Bateria | [26 empty] | Contacte | [59 empty] | 57cc1aa2-c10f-4c66-9b84-48b8ba9e82d4 | 07e5fa63-2c2b-4736-84fc-e188345f572d
Lot 01 | INA-05555 | INA-05555 - SIE-40.04.11 | SENSOR COMBINAT | 40.04.11 | SISTEMA INFORMACIÓ ENERGÈTICA¦ELEMENTS DE CAMP¦SENSOR COMBINAT | SIE |  |  |  | ENS.INA-05555.00EDP.0PB.0PASS. | 1 | Sensor Combinat Interior, Tem + HR, Kromschroeder,Passadis Planta 1 |  | 1 |  | Kromschroeder | 5651150 | 27046 |  | 2017-01-01 | [27 empty] | RF | [5 empty] | Temperatura | Humitat |  | Protocol | Protocol |  | Bateria | [58 empty] | Ambient | 2 | [26 empty] | c4126755-5dc5-4946-be99-c1a04feadcdf | 003b872f-905b-45b8-92e6-f444a71d28b9
Lot 01 | INA-05555 | INA-05555 - SIE-40.04.11 | SENSOR COMBINAT | 40.04.11 | SISTEMA INFORMACIÓ ENERGÈTICA¦ELEMENTS DE CAMP¦SENSOR COMBINAT | SIE |  |  |  | ENS.INA-05555.01URB.0PORE. | 1 | Sensor Combinat Exterior, Tem + HR, Kromschroeder, Accés hort |  | 1 |  | Kromschroeder | 5651150 | 27050 |  | 2017-01-01 | [27 empty] | RF | [5 empty] | Temperatura | Humitat |  | Protocol | Protocol |  | Bateria | [58 empty] | Exterior | 2 | [26 empty] | c4126755-5dc5-4946-be99-c1a04feadcdf | 1ffadfa2-e972-4e05-8f28-04b4012bbe72
Lot 01 | INA-05555 | INA-05555 - SIE-40.05 | INSTAL·LACIÓ SISTEMA INFORMACIÓ ENERGÈTICA | 40.05 | SISTEMA INFORMACIÓ ENERGÈTICA¦INSTAL·LACIÓ SISTEMA INFORMACIÓ ENERGÈTICA | SIE |  |  |  | ENS.INA-05555.00EDP. | 1 | Instal·lació Sistema de Informació Energètica |  | 1 | [5 empty] | 2017-01-01 | [126 empty] | 4c4792dd-4852-4c49-9db5-336d7f904db5 | 04eb2257-9261-4100-a61f-b7f467e9bbe6
Lot 01 | INA-05555 | INA-05555 - SOL-26.02.A | SISTEMA DE PLAQUES SOLARS | 26.02 | SOLAR TÈRMICA¦INSTAL·LACIÓ TÈRMICA SOLAR | SOLAR |  |  |  | ENS.INA-05555.00EDP. | 1 | Plaques Solars |  | 1 | [5 empty] | 2008-01-01 |  |  |  | Instal·lació plaques solars edifici | [64 empty] | 20 | 12.5 | [56 empty] | 01513577-1622-4639-9a09-496263d17d95 | 63ebdc0c-6b98-48b5-aac8-7963eb453417
Lot 01 | INA-05555 | INA-05555 - SOL-26.03 | ACUMULADOR ACS SOLAR | 26.03 | SOLAR TÈRMICA¦ACUMULADOR ACS SOLAR TÈRMICA | LEGIONEL·LA |  |  |  | ENS.INA-05555.00EDP.0PB.3STCA. | 1 | Acumulador Roth WW500V2M050, [M0649161], Solar, Sala de Calders, Planta Baixa |  | 1 |  | Roth | WW500V2M050 | M0649161 |  | 2008-01-01 | [9 empty] | > 70 kW | [11 empty] | 0.5 | [104 empty] | c0cb14e1-3c2d-46d9-817a-64a3ecdee6da | cd042b84-8dee-4f91-97dd-7050ad0aae37
Lot 01 | INA-05555 | INA-05555 - SOL-26.06 | XARXA DE CANONADES I ACCESSORIS SOLAR | 26.06 | SOLAR TÈRMICA¦XARXA DE CANONADES I ACCESSORIS SOLAR TÉRMICA | SOLAR |  |  |  | ENS.INA-05555.00EDP. | 1 | Xarxa de canonades i accesoris Solar |  | 1 | [5 empty] | 2008-01-01 | [126 empty] | cc187f77-bc8b-4b87-be1f-bbe87888fafd | d80befea-2555-4f56-be3b-5d9f2041b76a
Lot 01 | INA-05555 | INA-05555 - TRA-20.01.A | ASCENSORS ELÈCTRICS | 20.01.A | TRANSPORT¦ASCENSORS¦ELÈCTRICS | TRANSPORT |  |  |  | ENS.INA-05555.00EDP. | 1 | Ascensor Electric, 630KG, 8P, 3P, 60m/min, Rae: 080135042 | 80135042 | 1 |  | Thyssenkrup | Thyssenkrup | 80135042 |  | 2008-01-01 | [48 empty] | 1 | 630 | 3 | [75 empty] | c3248206-148a-44f1-9e70-1fecb83fd9b6 | 5138f2af-ec6a-4cee-8581-be391673d5f0
Lot 01 | INA-05555 | INA-05555- FOT-42.05 | EQUIPS ADDICIONALS FOTOVOLTAICA | 42.05 | FOTOVOLTAICA¦EQUIP ADDICIONAL | FOTOVOLTAICA |  |  |  | ENS.INA-05555.00EDP.3CO. | 1 | Equip d'injecció zero |  | 1 |  | Huawei | Smart Power Sensor DTSU666-HW | 212002300205P1001860 | [128 empty] | cce73246-9271-449c-b7cf-ce2e724d6b87 | a005fdc4-a7aa-42fc-b631-73db9aad2708
Lot 01 | INA-05555 | INA-05555- SIE-40.02 | CONCENTRADOR DE DADES | 40.02 | SISTEMA INFORMACIÓ ENERGÈTICA¦CONCENTRADOR DE DADES | SIE |  |  |  | ENS.INA-05555.00EDP.3CO. | 1 | Registrador de Dades |  | 1 |  | Satel | DL281/1 | 23125744 | [128 empty] | 3c75056b-ff62-4e48-8d8a-67fefae93445 | 5b853860-7de8-444c-a145-de4961ca15fb
Lot 01 | INA-05559 | INA-05559 - BAI-15.01.A | QUADRES GENERALS | 15.01.A | EQUIPS DE BAIXA TENSIÓ¦QUADRES ELÈCTRICS¦QUADRES GENERALS | BAIXA TENSIÓ |  |  |  | ENS.INA-05559.00EDP.0PB.3STEL. | 1 | Quadre General de Baixa Tensió Planta baixa - QGBT - Sala elèctrica |  | 1 | [5 empty] | 2008-01-01 | [126 empty] | 3ce37aa7-4038-48cc-a835-08bc73fa6b3f | 47754369-08eb-44fd-8eb5-fe69d0640dea
Lot 01 | INA-05559 | INA-05559 - BAI-15.01.B | SUBQUADRES | 15.01.B | EQUIPS DE BAIXA TENSIÓ¦QUADRES ELÈCTRICS¦SUBQUADRES | BAIXA TENSIÓ |  |  |  | ENS.INA-05559.00EDP.0AS. | 1 | Subquadre Planta Baixa Ascensor - SQAS - |  | 1 | [5 empty] | 2008-01-01 | [5 empty] | Standard | [120 empty] | 7abe3836-04b7-4b0b-8efe-456b9774c53b | a69c9839-0b0a-4204-8aba-ba1379dd7aae
Lot 01 | INA-05559 | INA-05559 - BAI-15.01.B | SUBQUADRES | 15.01.B | EQUIPS DE BAIXA TENSIÓ¦QUADRES ELÈCTRICS¦SUBQUADRES | BAIXA TENSIÓ |  |  |  | ENS.INA-05559.00EDP.0PB.1AU02. | 1 | Subquadre Planta Baixa Aula 2 - SQAula2 |  | 1 | [5 empty] | 2008-01-01 | [5 empty] | Standard | [120 empty] | 7abe3836-04b7-4b0b-8efe-456b9774c53b | 6b2e84ba-6cdc-4142-b533-7110f8797af3
Lot 01 | INA-05559 | INA-05559 - BAI-15.01.B | SUBQUADRES | 15.01.B | EQUIPS DE BAIXA TENSIÓ¦QUADRES ELÈCTRICS¦SUBQUADRES | BAIXA TENSIÓ |  |  |  | ENS.INA-05559.00EDP.0PB.1AU03. | 1 | Subquadre Planta Baixa Aula 3 - SQAula3 |  | 1 | [5 empty] | 2008-01-01 | [5 empty] | Standard | [120 empty] | 7abe3836-04b7-4b0b-8efe-456b9774c53b | 70fbed23-78e6-410e-94c5-acb72155c2ef
Lot 01 | INA-05559 | INA-05559 - BAI-15.01.B | SUBQUADRES | 15.01.B | EQUIPS DE BAIXA TENSIÓ¦QUADRES ELÈCTRICS¦SUBQUADRES | BAIXA TENSIÓ |  |  |  | ENS.INA-05559.00EDP.0PB.1AU04. | 1 | Subquadre Planta Baixa Aula 4 - SQAula4 |  | 1 | [5 empty] | 2008-01-01 | [5 empty] | Standard | [120 empty] | 7abe3836-04b7-4b0b-8efe-456b9774c53b | acd25f09-4d53-43b5-8743-f6efe0dc8ef6
Lot 01 | INA-05559 | INA-05559 - BAI-15.01.B | SUBQUADRES | 15.01.B | EQUIPS DE BAIXA TENSIÓ¦QUADRES ELÈCTRICS¦SUBQUADRES | BAIXA TENSIÓ |  |  |  | ENS.INA-05559.00EDP.0PB.1AU05. | 1 | Subquadre Planta Baixa Aula 5 - SQAula5 |  | 1 | [5 empty] | 2008-01-01 | [5 empty] | Standard | [120 empty] | 7abe3836-04b7-4b0b-8efe-456b9774c53b | 732cd284-b9e3-474b-bcd9-d004dfd836c9
Lot 01 | INA-05559 | INA-05559 - BAI-15.01.B | SUBQUADRES | 15.01.B | EQUIPS DE BAIXA TENSIÓ¦QUADRES ELÈCTRICS¦SUBQUADRES | BAIXA TENSIÓ |  |  |  | ENS.INA-05559.00EDP.0PB.1CONS. | 1 | Subquadre Planta Baixa Comandament - SQ Comandaments - Secretaria |  | 1 | [5 empty] | 2008-01-01 | [5 empty] | Standard | [120 empty] | 7abe3836-04b7-4b0b-8efe-456b9774c53b | 72dd16b9-d6fd-4339-96e3-d8118792b9e3
Lot 01 | INA-05559 | INA-05559 - BAI-15.01.B | SUBQUADRES | 15.01.B | EQUIPS DE BAIXA TENSIÓ¦QUADRES ELÈCTRICS¦SUBQUADRES | BAIXA TENSIÓ |  |  |  | ENS.INA-05559.00EDP.0PB.1CUIN. | 1 | Subquadre Planta Baixa Cuina/menjador - SQCU - Cuina |  | 1 | [5 empty] | 2008-01-01 | [5 empty] | Gran | [120 empty] | 7abe3836-04b7-4b0b-8efe-456b9774c53b | 94bb84d0-8383-4d2a-9994-0246bedaadca
Lot 01 | INA-05559 | INA-05559 - BAI-15.01.B | SUBQUADRES | 15.01.B | EQUIPS DE BAIXA TENSIÓ¦QUADRES ELÈCTRICS¦SUBQUADRES | BAIXA TENSIÓ |  |  |  | ENS.INA-05559.00EDP.0PB.1EQUI. | 1 | Subquadre Planta Baixa SAI - SQSAI - Informàtica |  | 1 | [5 empty] | 2008-01-01 | [5 empty] | Standard | [120 empty] | 7abe3836-04b7-4b0b-8efe-456b9774c53b | e097fbcf-0ba5-4a44-bcb8-5b2dcc12b3c5
Lot 01 | INA-05559 | INA-05559 - BAI-15.01.B | SUBQUADRES | 15.01.B | EQUIPS DE BAIXA TENSIÓ¦QUADRES ELÈCTRICS¦SUBQUADRES | BAIXA TENSIÓ |  |  |  | ENS.INA-05559.00EDP.0PB.3STCA. | 1 | Subquadre Planta Baixa Calderes - SQCA - Sala de Calderes |  | 1 | [5 empty] | 2008-01-01 | [5 empty] | Gran | [120 empty] | 7abe3836-04b7-4b0b-8efe-456b9774c53b | 021af1dc-1533-4875-aab3-14a428e53cbf
Lot 01 | INA-05559 | INA-05559 - BAI-15.01.B | SUBQUADRES | 15.01.B | EQUIPS DE BAIXA TENSIÓ¦QUADRES ELÈCTRICS¦SUBQUADRES | BAIXA TENSIÓ |  |  |  | ENS.INA-05559.00EDP.0PB.3STEL. | 1 | Subquadre Planta Baixa - SQPB - Sala elèctrica |  | 1 | [5 empty] | 2008-01-01 | [5 empty] | Gran | [120 empty] | 7abe3836-04b7-4b0b-8efe-456b9774c53b | 4e7245ab-3eb5-4982-8d64-10ad1fb923fc
Lot 01 | INA-05559 | INA-05559 - BAI-15.01.B | SUBQUADRES | 15.01.B | EQUIPS DE BAIXA TENSIÓ¦QUADRES ELÈCTRICS¦SUBQUADRES | BAIXA TENSIÓ |  |  |  | ENS.INA-05559.00EDP.0PB.3STEL. | 1 | Subquadre Planta Baixa Bateria de Condensadors - SQBAT - Sala elèctrica |  | 1 | [5 empty] | 2008-01-01 | [5 empty] | Standard | [120 empty] | 7abe3836-04b7-4b0b-8efe-456b9774c53b | c4ce909f-59f4-4d46-92e9-c93bd67068ce
Lot 01 | INA-05559 | INA-05559 - BAI-15.01.B | SUBQUADRES | 15.01.B | EQUIPS DE BAIXA TENSIÓ¦QUADRES ELÈCTRICS¦SUBQUADRES | BAIXA TENSIÓ |  |  |  | ENS.INA-05559.00EDP.1P1.1AU06. | 1 | Subquadre Planta Primera Aula 6 - SQAula6 |  | 1 | [5 empty] | 2008-01-01 | [5 empty] | Standard | [120 empty] | 7abe3836-04b7-4b0b-8efe-456b9774c53b | b3df6f4b-af98-4ef5-97e1-2643402d2cf7
Lot 01 | INA-05559 | INA-05559 - BAI-15.01.B | SUBQUADRES | 15.01.B | EQUIPS DE BAIXA TENSIÓ¦QUADRES ELÈCTRICS¦SUBQUADRES | BAIXA TENSIÓ |  |  |  | ENS.INA-05559.00EDP.1P1.1AU07. | 1 | Subquadre Planta Primera Aula 7 - SQAula7 |  | 1 | [5 empty] | 2008-01-01 | [5 empty] | Standard | [120 empty] | 7abe3836-04b7-4b0b-8efe-456b9774c53b | 7e5dd65a-fa09-4ff6-88ff-2e03e02892ed
Lot 01 | INA-05559 | INA-05559 - BAI-15.01.B | SUBQUADRES | 15.01.B | EQUIPS DE BAIXA TENSIÓ¦QUADRES ELÈCTRICS¦SUBQUADRES | BAIXA TENSIÓ |  |  |  | ENS.INA-05559.00EDP.1P1.1AU08. | 1 | Subquadre Planta Primera Aula 8 - SQAula8 |  | 1 | [5 empty] | 2008-01-01 | [5 empty] | Standard | [120 empty] | 7abe3836-04b7-4b0b-8efe-456b9774c53b | a28d93ce-f861-465e-9ba1-e4418bd32317
Lot 01 | INA-05559 | INA-05559 - BAI-15.01.B | SUBQUADRES | 15.01.B | EQUIPS DE BAIXA TENSIÓ¦QUADRES ELÈCTRICS¦SUBQUADRES | BAIXA TENSIÓ |  |  |  | ENS.INA-05559.00EDP.1P1.1AU09. | 1 | Subquadre Planta Primera Aula 9 - SQAula9 |  | 1 | [5 empty] | 2008-01-01 | [5 empty] | Standard | [120 empty] | 7abe3836-04b7-4b0b-8efe-456b9774c53b | fc2b3c2a-d1fd-42cd-8aa7-aa1a0c77d0e5
Lot 01 | INA-05559 | INA-05559 - BAI-15.01.B | SUBQUADRES | 15.01.B | EQUIPS DE BAIXA TENSIÓ¦QUADRES ELÈCTRICS¦SUBQUADRES | BAIXA TENSIÓ |  |  |  | ENS.INA-05559.00EDP.1P1.1AU10. | 1 | Subquadre Planta Primera Aula 10 - SQAula10 |  | 1 | [5 empty] | 2008-01-01 | [5 empty] | Standard | [120 empty] | 7abe3836-04b7-4b0b-8efe-456b9774c53b | bfb1fe36-e696-4893-8e3f-778e66909c93
Lot 01 | INA-05559 | INA-05559 - BAI-15.01.B | SUBQUADRES | 15.01.B | EQUIPS DE BAIXA TENSIÓ¦QUADRES ELÈCTRICS¦SUBQUADRES | BAIXA TENSIÓ |  |  |  | ENS.INA-05559.00EDP.1P1.1AU11. | 1 | Subquadre Planta Primera Aula 11 - SQAula11 |  | 1 | [5 empty] | 2008-01-01 | [5 empty] | Standard | [120 empty] | 7abe3836-04b7-4b0b-8efe-456b9774c53b | 50f79827-af97-4a26-a44d-25fb9f5c8c6f
Lot 01 | INA-05559 | INA-05559 - BAI-15.01.B | SUBQUADRES | 15.01.B | EQUIPS DE BAIXA TENSIÓ¦QUADRES ELÈCTRICS¦SUBQUADRES | BAIXA TENSIÓ |  |  |  | ENS.INA-05559.00EDP.1P1.1AU12. | 1 | Subquadre Planta Primera Aula 12 - SQAula12 |  | 1 | [5 empty] | 2008-01-01 | [5 empty] | Standard | [120 empty] | 7abe3836-04b7-4b0b-8efe-456b9774c53b | a7efc85a-1fba-4c2e-bc8e-eeb59efbe713
Lot 01 | INA-05559 | INA-05559 - BAI-15.01.B | SUBQUADRES | 15.01.B | EQUIPS DE BAIXA TENSIÓ¦QUADRES ELÈCTRICS¦SUBQUADRES | BAIXA TENSIÓ |  |  |  | ENS.INA-05559.00EDP.1P1.1INFO. | 1 | Subquadre Planta Primera Informàtica - SQIN - Aula de Informàtica |  | 1 | [5 empty] | 2008-01-01 | [5 empty] | Standard | [120 empty] | 7abe3836-04b7-4b0b-8efe-456b9774c53b | a0280666-c0aa-4eb2-800d-451652d463bf
Lot 01 | INA-05559 | INA-05559 - BAI-15.01.B | SUBQUADRES | 15.01.B | EQUIPS DE BAIXA TENSIÓ¦QUADRES ELÈCTRICS¦SUBQUADRES | BAIXA TENSIÓ |  |  |  | ENS.INA-05559.00EDP.1P1.1LAV1. | 1 | Subquadre Planta Primera Laboratori 1 - SQL1 - Laboratori 1 |  | 1 | [5 empty] | 2008-01-01 | [5 empty] | Standard | [120 empty] | 7abe3836-04b7-4b0b-8efe-456b9774c53b | 21ea07ee-affb-46b1-a010-e785e0451420
Lot 01 | INA-05559 | INA-05559 - BAI-15.01.B | SUBQUADRES | 15.01.B | EQUIPS DE BAIXA TENSIÓ¦QUADRES ELÈCTRICS¦SUBQUADRES | BAIXA TENSIÓ |  |  |  | ENS.INA-05559.00EDP.1P1.1LAV2. | 1 | Subquadre Planta Primera Laboratori 2 - SQL2 - Laboratori 2 |  | 1 | [5 empty] | 2008-01-01 | [5 empty] | Standard | [120 empty] | 7abe3836-04b7-4b0b-8efe-456b9774c53b | 39d9cee6-e1c4-47ab-8094-b7627df80908
Lot 01 | INA-05559 | INA-05559 - BAI-15.01.B | SUBQUADRES | 15.01.B | EQUIPS DE BAIXA TENSIÓ¦QUADRES ELÈCTRICS¦SUBQUADRES | BAIXA TENSIÓ |  |  |  | ENS.INA-05559.00EDP.1P1.1TATE. | 1 | Subquadre Planta Primera Aula Tecnologia - SQTE - Tecnologia |  | 1 | [5 empty] | 2008-01-01 | [5 empty] | Standard | [120 empty] | 7abe3836-04b7-4b0b-8efe-456b9774c53b | 97661b6f-3bde-448e-9e25-262c0f7f2319
Lot 01 | INA-05559 | INA-05559 - BAI-15.01.B | SUBQUADRES | 15.01.B | EQUIPS DE BAIXA TENSIÓ¦QUADRES ELÈCTRICS¦SUBQUADRES | BAIXA TENSIÓ |  |  |  | ENS.INA-05559.00EDP.1P1.3STEL. | 1 | Subquadre Planta Primera - SQP1 - Sala elèctrica Planta Primera |  | 1 | [5 empty] | 2008-01-01 | [5 empty] | Gran | [120 empty] | 7abe3836-04b7-4b0b-8efe-456b9774c53b | bedea6ae-574d-412e-8e1a-4eaea5bd2c53
Lot 01 | INA-05559 | INA-05559 - BAI-15.02.A | BATERIES DE CONDENSADORS DINÀMICS | 15.02.A | EQUIPS DE BAIXA TENSIÓ¦BATERIES DE CONDENSADORS¦DINÀMICS | BAIXA TENSIÓ |  |  |  | ENS.INA-05559.00EDP.0PB.3STEL. | 1 | Bateria condensadors Planta Baixa-Sala elèctrica |  | 1 |  | No es disposa de la informació | No es diposa de la informació | No es diposa de la informació |  | 2008-01-01 | [6 empty] | 54.7 | [119 empty] | 4470f63d-c9ec-40e1-98ca-e3b5252be186 | fb2abf9f-c8f5-44c5-9ad7-4256782b9c5b
Lot 01 | INA-05559 | INA-05559 - BAI-15.05.A | ENDOLLS | 15.05.A | EQUIPS DE BAIXA TENSIÓ¦ENDOLLS I MECANISMES¦ENDOLLS | BAIXA TENSIÓ |  |  |  | ENS.INA-05559.00EDP. | 518 | Endolls |  | 1 | [5 empty] | 2008-01-01 |  |  |  | Endolls edifici | [122 empty] | 1e08bea1-d579-4bd5-a763-857073c650f8 | 7d6f4501-4455-4158-a6f1-417387d697d3
Lot 01 | INA-05559 | INA-05559 - BAI-15.05.B | MECANISMES | 15.05.B | EQUIPS DE BAIXA TENSIÓ¦ENDOLLS I MECANISMES¦MECANISMES | BAIXA TENSIÓ |  |  |  | ENS.INA-05559.00EDP. | 110 | Interruptors i Polsadors |  | 1 | [5 empty] | 2008-01-01 |  |  |  | Interruptors i Polsadors edifici | [122 empty] | 37ea1c8a-c63d-404a-90a4-e3c1330bc89a | 10b8beb1-67df-4531-bc4e-c6d3c63d189e
Lot 01 | INA-05559 | INA-05559 - BAI-15.06 | XARXA DE TERRES | 15.06 | EQUIPS DE BAIXA TENSIÓ¦XARXA DE TERRES | BAIXA TENSIÓ |  |  |  | ENS.INA-05559.00EDP. | 1 | Xarxa Terres Edifici |  | 1 | [5 empty] | 2008-01-01 |  |  |  | Xarxa Terres Edifici | [122 empty] | 704b6030-c6da-4e5f-874a-19e42a8ceccb | ac2a7771-9a79-4b67-9bfd-776e9a4a238a
Lot 01 | INA-05559 | INA-05559 - BAI-16.01 | LLUMINÀRIES | 16.01 | IL·LUMINACIÓ¦LLUMINÀRIES | BAIXA TENSIÓ |  |  |  | ENS.INA-05559.00EDP.0PB. | 200 | Lluminàries Planta Baixa - Interior |  | 1 | [5 empty] | 2008-01-01 |  |  |  | Lluminaries interiors planta baixa | [122 empty] | e330eb6f-1c3b-4d79-91c2-8122bc857f45 | a1996dbf-79f9-4474-9397-b91f53498c90
Lot 01 | INA-05559 | INA-05559 - BAI-16.01 | LLUMINÀRIES | 16.01 | IL·LUMINACIÓ¦LLUMINÀRIES | BAIXA TENSIÓ |  |  |  | ENS.INA-05559.00EDP.1P1. | 184 | Lluminàries Planta Primera - Interior |  | 1 | [5 empty] | 2008-01-01 |  |  |  | Lluminaries interiors planta primera | [122 empty] | e330eb6f-1c3b-4d79-91c2-8122bc857f45 | 71473196-e24a-44f6-9121-0cc93d06c872
Lot 01 | INA-05559 | INA-05559 - BAI-16.02 | EMERGÈNCIA I SENYALITZACIÓ | 16.02 | IL·LUMINACIÓ¦EMERGÈNCIA I SENYALITZACIÓ | BAIXA TENSIÓ |  |  |  | ENS.INA-05559.00EDP.0PB. | 56 | Lluminàries Planta Baixa - Emergència i senyalització |  | 1 | [5 empty] | 2008-01-01 |  |  |  | Lluminaries emergència i senyalització planta baixa | [122 empty] | 913404fa-445b-4077-9bec-d428286cbeca | 2a083b35-a8a6-4557-ba61-53a099ad7fd5
Lot 01 | INA-05559 | INA-05559 - BAI-16.02 | EMERGÈNCIA I SENYALITZACIÓ | 16.02 | IL·LUMINACIÓ¦EMERGÈNCIA I SENYALITZACIÓ | BAIXA TENSIÓ |  |  |  | ENS.INA-05559.00EDP.1P1. | 33 | Lluminàries Planta Primera - Emergència i senyalització |  | 1 | [5 empty] | 2008-01-01 |  |  |  | Lluminaries emergència i senyalització planta primera | [122 empty] | 913404fa-445b-4077-9bec-d428286cbeca | 922e3889-9cce-4477-9b7c-5c6fa83a3eea
Lot 01 | INA-05559 | INA-05559 - BAI-16.03 | LUMINÀRIES EXTERIORS | 16.03 | IL·LUMINACIÓ¦LUMINÀRIES EXTERIORS | BAIXA TENSIÓ |  |  |  | ENS.INA-05559.01URB. | 44 | Lluminàries Exterior |  | 1 | [5 empty] | 2008-01-01 |  |  |  | Lluminàries exterior | [122 empty] | 173619a9-4aef-4d2d-92af-89d57fd40f5b | 7184aecc-aa3a-416d-a9fb-cf7d691ad2c9
Lot 01 | INA-05559 | INA-05559 - BAI-19 | PARALLAMPS | 19 | PARALLAMPS | BAIXA TENSIÓ |  |  |  | ENS.INA-05559.00EDP.2CO. | 1 | Parallamps |  | 1 | [5 empty] | 2008-01-01 | [126 empty] | 5f717433-5499-42f9-a63d-fe9c12658dd9 | 402698c6-69cd-4824-95b3-330cffe8aeab
Lot 01 | INA-05559 | INA-05559 - BAI-34.10 | INSTAL·LACIÓ BAIXA TENSIÓ | 34.10 | INSTAL·LACIONS¦INSTAL·LACIÓ BAIXA TENSIÓ | BAIXA TENSIÓ |  |  |  | ENS.INA-05559.00EDP. | 1 | Instal·lació Baixa tensió Edifici |  | 1 | [5 empty] | 2008-01-01 | [126 empty] | 1c07795b-0f3b-43fa-9180-89d7a38f72e1 | 5157399e-8483-41fa-8cf9-3f106087da68
Lot 01 | INA-05559 | INA-05559 - CLI-01.03 | CALDERES | 01.03 | GENERADORS D'ENERGIA¦CALDERES | CLIMATITZACIÓ |  |  |  | ENS.INA-05559.00EDP.0PB.3STCA. | 1 | Caldera de Gas Natural Modul 1_Planta Baixa Sala Calderes | 70000340 | 1 |  | Aldin | Aldin 62 SE 4M | 70000340 |  | 2008-01-01 | [9 empty] | > 70 kW | 0 |  | 62.2 | 0 |  |  | 0 | 0 |  |  |  | 0 | [36 empty] | Atmosfèrica | Gas | 0 | 0 | [64 empty] | ca070799-d612-4b66-98ed-370f3f85835e | 61b34c5a-57eb-48a7-889f-fa481a44fa3d
Lot 01 | INA-05559 | INA-05559 - CLI-01.03 | CALDERES | 01.03 | GENERADORS D'ENERGIA¦CALDERES | CLIMATITZACIÓ |  |  |  | ENS.INA-05559.00EDP.0PB.3STCA. | 1 | Caldera de Gas Natural Modul 2_Planta Baixa Sala Calderes | 70000340 | 1 |  | Aldin | Aldin 62 SE 4M | 70000340 |  | 2008-01-01 | [9 empty] | > 70 kW | 0 |  | 62.2 | 0 |  |  | 0 | 0 |  |  |  | 0 | [36 empty] | Atmosfèrica | Gas | 0 | 0 | [64 empty] | ca070799-d612-4b66-98ed-370f3f85835e | 4f86265d-9802-40be-ba6e-fd8d88fcba16
Lot 01 | INA-05559 | INA-05559 - CLI-01.03 | CALDERES | 01.03 | GENERADORS D'ENERGIA¦CALDERES | CLIMATITZACIÓ |  |  |  | ENS.INA-05559.00EDP.0PB.3STCA. | 1 | Caldera de Gas Natural Modul 3_Planta Baixa Sala Calderes | 70000340 | 1 |  | Aldin | Aldin 62 SE 4M | 70000340 |  | 2008-01-01 | [9 empty] | > 70 kW | 0 |  | 62.2 | 0 |  |  | 0 | 0 |  |  |  | 0 | [36 empty] | Atmosfèrica | Gas | 0 | 0 | [64 empty] | ca070799-d612-4b66-98ed-370f3f85835e | a91f90f2-1a66-4754-aa0f-a7533ce4af06
Lot 01 | INA-05559 | INA-05559 - CLI-01.03 | CALDERES | 01.03 | GENERADORS D'ENERGIA¦CALDERES | CLIMATITZACIÓ |  |  |  | ENS.INA-05559.00EDP.0PB.3STCA. | 1 | Caldera de Gas Natural Modul 4_Planta Baixa Sala Calderes | 70000340 | 1 |  | Aldin | Aldin 62 SE 4M | 70000340 |  | 2008-01-01 | [9 empty] | > 70 kW | 0 |  | 62.2 | 0 |  |  | 0 | 0 |  |  |  | 0 | [36 empty] | Atmosfèrica | Gas | 0 | 0 | [64 empty] | ca070799-d612-4b66-98ed-370f3f85835e | ba2cfa63-11d5-41f5-820c-d6ab10263dbe
Lot 01 | INA-05559 | INA-05559 - CLI-01.03 | CALDERES | 01.03 | GENERADORS D'ENERGIA¦CALDERES | CLIMATITZACIÓ |  |  |  | ENS.INA-05559.00EDP.0PB.3STCA. | 1 | Escalfador mural ACS | 7702431674 | 1 |  | Junkers | Junkers | 7702431674 |  | 2008-01-01 | [9 empty] | > 70 kW | 0 |  | 23.6 | 0 |  |  | 0 | 0 |  |  |  | 0 | [36 empty] | Mural | Gas | 0 | 0 | [64 empty] | ca070799-d612-4b66-98ed-370f3f85835e | 8f1a014f-7d09-481e-80e7-aa1c6f1be883
Lot 01 | INA-05559 | INA-05559 - CLI-02.04 | CONDUCTES AIRE | 02.04 | ELEMENTS DE CLIMATITZACIÓ¦CONDUCTES AIRE | CLIMATITZACIÓ |  |  |  | ENS.INA-05559.00EDP. | 1 | Conductes de ventilació (extracció banys) |  | 1 | [5 empty] | 2008-01-01 |  |  |  | Conductes de ventilació (extracció de banys i sala de neteja) | [5 empty] | > 70 kW | [116 empty] | 4ed84b28-30f4-4cd0-b17f-ad82966eca75 | 8e44f182-d790-4f67-afef-472da7e5cac4
Lot 01 | INA-05559 | INA-05559 - CLI-02.05 | REIXES I DIFUSORS D'AIRE | 02.05 | ELEMENTS DE CLIMATITZACIÓ¦REIXES I DIFUSORS D'AIRE | CLIMATITZACIÓ |  |  |  | ENS.INA-05559.00EDP. | 1 | Reixes d'extracció bany i neteja |  | 1 | [5 empty] | 2008-01-01 |  |  |  | Reixes (extracció de banys i sala neteja) | [5 empty] | > 70 kW | [116 empty] | 5450b639-4a88-403e-bc31-422aae9f27dc | dbb0872e-2211-4e6d-aaa0-2d4c0f743d38
Lot 01 | INA-05559 | INA-05559 - CLI-02.13 | RADIADORS D'AIGUA | 02.13 | ELEMENTS DE CLIMATITZACIÓ¦RADIADORS D'AIGUA | CLIMATITZACIÓ |  |  |  | ENS.INA-05559.00EDP.0PB. | 25 | Radiadors d'Aigua_Planta Baixa |  | 1 | [5 empty] | 2008-01-01 | [9 empty] | > 70 kW | [116 empty] | 3d6e3ff3-4d2d-4c33-96c2-184eb6850de7 | 8d7bb37e-bfa6-4380-b99a-b9cdab5f61ac
Lot 01 | INA-05559 | INA-05559 - CLI-02.13 | RADIADORS D'AIGUA | 02.13 | ELEMENTS DE CLIMATITZACIÓ¦RADIADORS D'AIGUA | CLIMATITZACIÓ |  |  |  | ENS.INA-05559.00EDP.1P1. | 22 | Radiadors d'Aigua_Planta Primera |  | 1 | [5 empty] | 2008-01-01 | [9 empty] | > 70 kW | [116 empty] | 3d6e3ff3-4d2d-4c33-96c2-184eb6850de7 | 0e3054a7-3649-4cbb-92a1-cd6ce37fc5ea
Lot 01 | INA-05559 | INA-05559 - CLI-03.02 | BOMBES CIRCULACIÓ ACS I CLIMA | 03.02 | BOMBES I GRUPS DE PRESSIÓ¦BOMBES CIRCULACIÓ ACS I CLIMA | CLIMATITZACIÓ |  |  |  | ENS.INA-05559.00EDP.0PB.3STCA. | 1 | Bomba Circulació Calefacció C1- Sala Caderes Planta Baixa | 96401837 | 1 |  | Grundfos | UPS 32-120 F | 96401837 |  | 2008-01-01 | [9 empty] | > 70 kW | [34 empty] | Rotor humit | [81 empty] | fe515b68-a315-4f91-b12d-8b97daacc50b | 1d30a98b-3d1e-411c-a497-6073c1a0dbd2
Lot 01 | INA-05559 | INA-05559 - CLI-03.02 | BOMBES CIRCULACIÓ ACS I CLIMA | 03.02 | BOMBES I GRUPS DE PRESSIÓ¦BOMBES CIRCULACIÓ ACS I CLIMA | CLIMATITZACIÓ |  |  |  | ENS.INA-05559.00EDP.0PB.3STCA. | 1 | Bomba Circulació Calefacció C2- Sala Caderes Planta Baixa | 96401942 | 1 |  | Grundfos | UPS 40-120 F | 96401942 |  | 2008-01-01 | [9 empty] | > 70 kW | [34 empty] | Rotor humit | [81 empty] | fe515b68-a315-4f91-b12d-8b97daacc50b | 4cd7ef94-6f7c-491e-a9b2-dd8beb6b5358
Lot 01 | INA-05559 | INA-05559 - CLI-03.02 | BOMBES CIRCULACIÓ ACS I CLIMA | 03.02 | BOMBES I GRUPS DE PRESSIÓ¦BOMBES CIRCULACIÓ ACS I CLIMA | CLIMATITZACIÓ |  |  |  | ENS.INA-05559.00EDP.0PB.3STCA. | 1 | Bomba Circulació Calefacció C3 - Sala Caderes Planta Baixa | 96401942 | 1 |  | Grundfos | UPS 40-120F | 96401942 |  | 2008-01-01 | [9 empty] | > 70 kW | [34 empty] | Rotor humit | [81 empty] | fe515b68-a315-4f91-b12d-8b97daacc50b | bb533a93-228b-4845-a12d-c76c35be4d29
Lot 01 | INA-05559 | INA-05559 - CLI-03.02 | BOMBES CIRCULACIÓ ACS I CLIMA | 03.02 | BOMBES I GRUPS DE PRESSIÓ¦BOMBES CIRCULACIÓ ACS I CLIMA | CLIMATITZACIÓ |  |  |  | ENS.INA-05559.00EDP.0PB.3STCA. | 1 | Bomba Circulació Calefacció C4 - Sala Caderes Planta Baixa | 96401942 | 1 |  | Grundfos | UPS 40-120F | 96401942 |  | 2008-01-01 | [9 empty] | > 70 kW | [34 empty] | Rotor humit | [81 empty] | fe515b68-a315-4f91-b12d-8b97daacc50b | 2b29ff00-2637-48b3-bdde-edbcb50ef75f
Lot 01 | INA-05559 | INA-05559 - CLI-03.02 | BOMBES CIRCULACIÓ ACS I CLIMA | 03.02 | BOMBES I GRUPS DE PRESSIÓ¦BOMBES CIRCULACIÓ ACS I CLIMA | CLIMATITZACIÓ |  |  |  | ENS.INA-05559.00EDP.0PB.3STCA. | 1 | Bomba Circulació Calefacció C5 - Sala Caderes Planta Baixa | 10001577 | 1 |  | Grundfos | Magna 40-120 F 250 | 10001577 |  | 2008-01-01 | [9 empty] | > 70 kW | [34 empty] | Rotor humit | [81 empty] | fe515b68-a315-4f91-b12d-8b97daacc50b | a34e8d1b-bce8-487a-8ecd-ba57852c5fee
Lot 01 | INA-05559 | INA-05559 - CLI-33 | QUALITAT AMBIENTAL EN INTERIORS | 33 | QUALITAT AMBIENTAL EN INTERIORS | CLIMATITZACIÓ |  |  |  | ENS.INA-05559.00EDP. | 1 | Qualitat ambiental en interior edifici |  | 1 | [5 empty] | 2008-01-01 | [9 empty] | > 70 kW | [116 empty] | e58b7141-b513-47ce-ab0a-1a0947d3c06a | 57e03f1b-f857-499c-b00c-9dc4ddf0deea
Lot 01 | INA-05559 | INA-05559 - CLI-34.01 | INSTAL·LACIÓ CLIMATITZACIÓ | 34.01 | INSTAL·LACIONS¦INSTAL·LACIÓ CLIMATITZACIÓ | CLIMATITZACIÓ |  |  |  | ENS.INA-05559. | 1 | Instal·lació calefacció | A59377135 / A63611370 | 1 | [5 empty] | 2008-01-01 | [9 empty] | > 70 kW | [10 empty] | Calor | [105 empty] | 9e7547ea-00b6-4b0b-a24c-56cd7a606d40 | 5a35cafa-7ed7-47f4-827c-3d44bccde149
Lot 01 | INA-05559 | INA-05559 - COM-17.01.B | ALTAVEUS | 17.01.B | EQUIPS COMUNICACIONS¦MEGAFONIA¦ALTAVEUS | COMUNICACIONS |  |  |  | ENS.INA-05559.00EDP.0PB. | 22 | Altaveus_Planta Baixa |  | 1 | [5 empty] | 2008-01-01 |  |  |  | Altaveus planta baixa | [122 empty] | 333a362a-d3f0-47ae-8667-66c8af33cedd | 5ecfb308-4755-46bd-a37e-00b58f70f327
Lot 01 | INA-05559 | INA-05559 - COM-17.01.B | ALTAVEUS | 17.01.B | EQUIPS COMUNICACIONS¦MEGAFONIA¦ALTAVEUS | COMUNICACIONS |  |  |  | ENS.INA-05559.00EDP.1P1. | 26 | Altaveus_Planta Primera |  | 1 | [5 empty] | 2008-01-01 |  |  |  | Altaveus planta primera | [122 empty] | 333a362a-d3f0-47ae-8667-66c8af33cedd | 1ffb529b-b310-490a-9d1c-2ea91fd3ec01
Lot 01 | INA-05559 | INA-05559 - COM-17.02.A | CENTRALETA DE TELEFONIA | 17.02.A | EQUIPS COMUNICACIONS¦TELEFONIA¦CENTRALETA | COMUNICACIONS |  |  |  | ENS.INA-05559.00EDP.0PB.1CONS. | 1 | Centraleta Telefonia_Consergeria Planta Baixa |  | 1 |  | No aplica | No aplica |  |  | 2008-01-01 | [126 empty] | b926d884-c3be-4d68-8be8-b075bc20e081 | 69297239-cc30-4970-a5ef-892fcd41f909
Lot 01 | INA-05559 | INA-05559 - COM-17.05.A | ANTENA | 17.05.A | EQUIPS COMUNICACIONS¦TELEVISIÓ-FM¦ANTENA | COMUNICACIONS |  |  |  | ENS.INA-05559.00EDP.2CO. | 1 | Antena Televisió_Planta Baixa |  | 1 | [5 empty] | 2008-01-01 | [126 empty] | 5315b59f-d2a5-423d-8645-d73f12d957be | 4c449b7a-6661-4200-bd6b-2ff257b66e50
Lot 01 | INA-05559 | INA-05559 - COM-17.05.E | PRESA TV / FM | 17.05.E | EQUIPS COMUNICACIONS¦TELEVISIÓ-FM¦PRESA TV / FM | COMUNICACIONS |  |  |  | ENS.INA-05559.00EDP.0PB. | 4 | Presa TV /FM_Planta Baixa |  | 1 | [5 empty] | 2008-01-01 | [126 empty] | 9ab199aa-f98c-4924-ae54-e26ab380af54 | 74e76baa-885b-4b35-a70a-d440a4974f7d
Lot 01 | INA-05559 | INA-05559 - COM-17.05.E | PRESA TV / FM | 17.05.E | EQUIPS COMUNICACIONS¦TELEVISIÓ-FM¦PRESA TV / FM | COMUNICACIONS |  |  |  | ENS.INA-05559.00EDP.1P1. | 2 | Presa TV /FM_Planta Primera |  | 1 | [5 empty] | 2008-01-01 | [126 empty] | 9ab199aa-f98c-4924-ae54-e26ab380af54 | 9a9da5fc-0e12-464b-b777-be790049958e
Lot 01 | INA-05559 | INA-05559 - COM-17.07 | PORTERS I AVISOS | 17.07 | EQUIPS COMUNICACIONS¦PORTERS I AVISOS | COMUNICACIONS |  |  |  | ENS.INA-05559.00EDP.0PB.1SECR. | 1 | Porter automàtic Planta Baixa secretaria |  | 1 | [5 empty] | 2008-01-01 | [126 empty] | 8773b892-1055-4b96-ab08-cb67e233f5a7 | 4fc80f62-3f1c-4f3d-add8-e77cdd1eaef9
Lot 01 | INA-05559 | INA-05559 - COM-17.09.A | RACK VEU I DADES | 17.09.A | EQUIPS COMUNICACIONS¦VEU I DADES¦RACK | COMUNICACIONS |  |  |  | ENS.INA-05559.00EDP.0PB.1EQUI. | 1 | Rack Veu i Dades Sala Equips Informàtics_Planta Baixa |  | 1 | [5 empty] | 2008-01-01 | [126 empty] | 98814aa9-b14e-47a0-a01d-a40e403c498d | e71b10e9-3800-42f1-b1c1-d91a1c0dccd2
Lot 01 | INA-05559 | INA-05559 - COM-17.09.A | RACK VEU I DADES | 17.09.A | EQUIPS COMUNICACIONS¦VEU I DADES¦RACK | COMUNICACIONS |  |  |  | ENS.INA-05559.00EDP.1P1.1INFO. | 1 | Rack Veu i Dades Sala Informàtica_Planta primera |  | 1 | [5 empty] | 2008-01-01 | [126 empty] | 98814aa9-b14e-47a0-a01d-a40e403c498d | 15343583-813e-46bc-908b-e1c6528d9b91
Lot 01 | INA-05559 | INA-05559 - COM-17.09.B | PRESES VEU I DADES | 17.09.B | EQUIPS COMUNICACIONS¦VEU I DADES¦ PRESES | COMUNICACIONS |  |  |  | ENS.INA-05559.00EDP.0PB. | 44 | Preses Veu i Dades_Planta Baixa |  | 1 | [5 empty] | 2008-01-01 | [126 empty] | bafbd685-82ec-4e94-8b65-414e40390a14 | 23250da0-c4a6-40e8-bd4b-138c43386fa3
Lot 01 | INA-05559 | INA-05559 - COM-17.09.B | PRESES VEU I DADES | 17.09.B | EQUIPS COMUNICACIONS¦VEU I DADES¦ PRESES | COMUNICACIONS |  |  |  | ENS.INA-05559.00EDP.1P1. | 86 | Preses Veu i Dades_Planta Primera |  | 1 | [5 empty] | 2008-01-01 | [126 empty] | bafbd685-82ec-4e94-8b65-414e40390a14 | 5ae51b8d-19b3-4a22-93bc-d6a17c5ec81a
Lot 01 | INA-05559 | INA-05559 - FON-01.05 | TERMOS | 01.05 | GENERADORS D'ENERGIA¦TERMOS | LEGIONEL·LA |  |  |  | ENS.INA-05559.00EDP.0PB.1SAED. | 1 | Termo elèctric Termor Sala Educació Física_Planta Baixa | 072611821 | 1 |  | Termor | GH 75N | 072611821 |  | 2008-01-01 | [9 empty] | > 70 kW | 0 |  |  | 0 |  |  | 0 | 50 |  |  |  | 0.075 | [104 empty] | fe33f92d-3833-40e3-a692-d599f3bac639 | c4c59db5-f760-457c-9624-ef709098779c
Lot 01 | INA-05559 | INA-05559 - FON-04.02 | DIPÒSIT EXPANSIÓ | 04.02 | FLUIDS I GASOS¦DIPÒSIT EXPANSIÓ | FONTANERIA |  |  |  | ENS.INA-05559.00EDP.0PB.3STCA. | 1 | Vas Expansió calefacció_Sala Calderes Planta Baixa | 4172280162 | 1 |  | Ibaiondo | 80 CMF | 4172280162 |  | 2008-01-01 | [9 empty] | > 70 kW | [11 empty] | 0.08 | 0 | [103 empty] | 6bc66ed1-07a5-4a72-a84c-472fbbd9e211 | bf05a76f-964d-4ea4-8cec-a80f015ec558
Lot 01 | INA-05559 | INA-05559 - FON-04.20 | FILTRE DE PARTÍCULES D’AFCH | 04.20 | FLUIDS I GASOS¦FILTRE DE PARTÍCULES D’AFCH | FONTANERIA |  |  |  | ENS.INA-05559.00EDP. | 1 | Filtre particules legionel·la |  | 1 | [5 empty] | 2008-01-01 | [126 empty] | 51396075-d66d-4e64-98d3-d13a41465ce5 | c77c3d8c-82b1-40df-8ecb-ad768863a893
Lot 01 | INA-05559 | INA-05559 - FON-10.01.A | AIGÜERES | 10.01.A | APARELLS SANITARIS I AIXETERIA¦APARELLS SANITARIS¦AIGÜERES | FONTANERIA |  |  |  | ENS.INA-05559.00EDP.0PB.1CUIN. | 2 | Aigüera Cuina_Planta Baixa |  | 1 | [5 empty] | 2008-01-01 | [126 empty] | 3c743831-36f2-41f3-a7da-ebc6f79eb310 | 1e44c9e0-d34c-4b61-a206-3e1995128ce2
Lot 01 | INA-05559 | INA-05559 - FON-10.01.A | AIGÜERES | 10.01.A | APARELLS SANITARIS I AIXETERIA¦APARELLS SANITARIS¦AIGÜERES | FONTANERIA |  |  |  | ENS.INA-05559.00EDP.1P1. | 6 | Piques Laboratori 1 i 2 planta primera |  | 1 | [5 empty] | 2008-01-01 | [126 empty] | 3c743831-36f2-41f3-a7da-ebc6f79eb310 | fd8b0f2e-2fe2-4b03-8165-89b663ac28c6
Lot 01 | INA-05559 | INA-05559 - FON-10.01.B | PLATS DE DUTXA | 10.01.B | APARELLS SANITARIS I AIXETERIA¦APARELLS SANITARIS¦PLATS DE DUTXA | FONTANERIA |  |  |  | ENS.INA-05559.00EDP.0PB. | 2 | Plat de dutxa_Planta Baixa (vestidors cuina i bany minusvàlids) |  | 1 | [5 empty] | 2008-01-01 | [126 empty] | a3d12b04-97f0-43ee-b603-ea1bd225fbd7 | 2997d5f7-27f6-4034-a269-a6aa7bc76324
Lot 01 | INA-05559 | INA-05559 - FON-10.01.B | PLATS DE DUTXA | 10.01.B | APARELLS SANITARIS I AIXETERIA¦APARELLS SANITARIS¦PLATS DE DUTXA | FONTANERIA |  |  |  | ENS.INA-05559.00EDP.1P1. | 1 | Plat de dutxa_Planta primera (lavabo professors costat laboratori) |  | 1 | [5 empty] | 2008-01-01 | [126 empty] | a3d12b04-97f0-43ee-b603-ea1bd225fbd7 | 1e4172ca-ee34-46da-b38b-8873a05b5f22
Lot 01 | INA-05559 | INA-05559 - FON-10.01.D | INODOR | 10.01.D | APARELLS SANITARIS I AIXETERIA¦APARELLS SANITARIS¦INODOR | FONTANERIA |  |  |  | ENS.INA-05559.00EDP.0PB. | 18 | Inodors Planta Baixa |  | 1 | [5 empty] | 2008-01-01 | [23 empty] | Motxilla | [102 empty] | 918bfe88-ef1f-43af-9790-25978858d2d6 | fbed23b1-bc56-4b65-b01b-0f3e20bfb8e7
Lot 01 | INA-05559 | INA-05559 - FON-10.01.D | INODOR | 10.01.D | APARELLS SANITARIS I AIXETERIA¦APARELLS SANITARIS¦INODOR | FONTANERIA |  |  |  | ENS.INA-05559.00EDP.1P1. | 10 | Inodors Planta 1 |  | 1 | [5 empty] | 2008-01-01 | [23 empty] | Motxilla | [102 empty] | 918bfe88-ef1f-43af-9790-25978858d2d6 | e5ed7038-b9d4-4635-ba4c-4732d488a2b5
Lot 01 | INA-05559 | INA-05559 - FON-10.01.E | ABOCADOR | 10.01.E | APARELLS SANITARIS I AIXETERIA¦APARELLS SANITARIS¦ABOCADOR | FONTANERIA |  |  |  | ENS.INA-05559.00EDP.0PB. | 2 | Abocadors Planta Baixa |  | 1 | [5 empty] | 2008-01-01 | [126 empty] | 6a548edb-0955-4baf-bfd9-794b9a346ae4 | 7a477905-494c-45a8-b4ae-d31c141aaa23
Lot 01 | INA-05559 | INA-05559 - FON-10.01.E | ABOCADOR | 10.01.E | APARELLS SANITARIS I AIXETERIA¦APARELLS SANITARIS¦ABOCADOR | FONTANERIA |  |  |  | ENS.INA-05559.00EDP.1P1. | 1 | Abocadors Planta 1 |  | 1 | [5 empty] | 2008-01-01 | [126 empty] | 6a548edb-0955-4baf-bfd9-794b9a346ae4 | 96d5eded-2de5-4cb1-80ad-71a124326e33
Lot 01 | INA-05559 | INA-05559 - FON-10.01.F | LAVABOS | 10.01.F | APARELLS SANITARIS I AIXETERIA¦APARELLS SANITARIS¦LAVABOS | FONTANERIA |  |  |  | ENS.INA-05559.00EDP.0PB. | 11 | Lavabos Planta Baixa |  | 1 | [5 empty] | 2008-01-01 | [126 empty] | 019e97a4-f4b3-4d4c-9450-4e89cfbde562 | 13ed5425-4020-40bf-9208-e231147d00db
Lot 01 | INA-05559 | INA-05559 - FON-10.01.F | LAVABOS | 10.01.F | APARELLS SANITARIS I AIXETERIA¦APARELLS SANITARIS¦LAVABOS | FONTANERIA |  |  |  | ENS.INA-05559.00EDP.1P1. | 13 | Lavabos Planta 1 |  | 1 | [5 empty] | 2008-01-01 | [126 empty] | 019e97a4-f4b3-4d4c-9450-4e89cfbde562 | 01efc41f-1e43-4130-a533-9e7199314406
Lot 01 | INA-05559 | INA-05559 - FON-10.02.B | AIXETES ACS | 10.02.B | APARELLS SANITARIS I AIXETERIA¦AIXETERIA¦AIXETES ACS | LEGIONEL·LA |  |  |  | ENS.INA-05559.00EDP.0PB. | 2 | Aixetes ACS Planta Baixa |  | 1 | [5 empty] | 2008-01-01 | [24 empty] | Polsador | [101 empty] | 8f3c9926-8350-4410-bdde-a770a7206732 | 6bbea2e8-7ec3-4d2c-964a-9be7fadacfcf
Lot 01 | INA-05559 | INA-05559 - FON-10.02.B | AIXETES ACS | 10.02.B | APARELLS SANITARIS I AIXETERIA¦AIXETERIA¦AIXETES ACS | LEGIONEL·LA |  |  |  | ENS.INA-05559.00EDP.1P1. | 1 | Aixetes ACS Planta 1 |  | 1 | [5 empty] | 2008-01-01 | [24 empty] | Polsador | [101 empty] | 8f3c9926-8350-4410-bdde-a770a7206732 | aba92388-781a-4dbe-8085-9e9823bb0657
Lot 01 | INA-05559 | INA-05559 - FON-10.02.C | AIXETES AFS | 10.02.C | APARELLS SANITARIS I AIXETERIA¦AIXETERIA¦AIXETES AFS | LEGIONEL·LA |  |  |  | ENS.INA-05559.00EDP.0PB. | 13 | Aixetes AFS Planta Baixa |  | 1 | [5 empty] | 2008-01-01 | [24 empty] | Polsador | [101 empty] | a0189fca-800f-46be-a03b-a23e4d69255c | a87eb16d-cea8-4dd5-b6c8-5db3b4e3784d
Lot 01 | INA-05559 | INA-05559 - FON-10.02.C | AIXETES AFS | 10.02.C | APARELLS SANITARIS I AIXETERIA¦AIXETERIA¦AIXETES AFS | LEGIONEL·LA |  |  |  | ENS.INA-05559.00EDP.1P1. | 12 | Aixetes AFS Planta 1 |  | 1 | [5 empty] | 2008-01-01 | [24 empty] | Polsador | [101 empty] | a0189fca-800f-46be-a03b-a23e4d69255c | a23197cd-4959-4ce8-85d6-8eddfe5b1dda
Lot 01 | INA-05559 | INA-05559 - FON-34.02 | INSTAL·LACIÓ ACS | 34.02 | INSTAL·LACIONS¦INSTAL·LACIÓ ACS | LEGIONEL·LA |  |  |  | ENS.INA-05559.00EDP. | 1 | Instal·lació ACS Edifici |  | 1 | [5 empty] | 2008-01-01 | [9 empty] | > 70 kW | [116 empty] | 0c1c1a6b-ec68-4186-9c48-3d66986a6a63 | 0e85186e-24d4-4a0f-b14d-7d7570400b3b
Lot 01 | INA-05559 | INA-05559 - FON-34.03 | INSTAL·LACIÓ AFS | 34.03 | INSTAL·LACIONS¦INSTAL·LACIÓ AFS | LEGIONEL·LA |  |  |  | ENS.INA-05559.00EDP. | 1 | Instal·lació AFS Edifici |  | 1 | [5 empty] | 2008-01-01 | [126 empty] | aeb938d6-7f3b-4ef8-8f4d-779cec3092f5 | dc921166-49e9-4415-80d2-bfdb324ba1d9
Lot 01 | INA-05559 | INA-05559 - GAS-34.04 | INSTAL·LACIÓ GAS | 34.04 | INSTAL·LACIONS¦INSTAL·LACIÓ GAS | GAS COMBUSTIBLE |  |  |  | ENS.INA-05559.00EDP. | 1 | Intal·lació de gas Edifici |  | 1 | [5 empty] | 2008-01-01 | [126 empty] | 09e6bf36-3aab-49a6-a008-827235fd4f59 | e1d25fe7-01bf-47fc-aaf6-a27b73651360
Lot 01 | INA-05559 | INA-05559 - OBR-25.10 | SISTEMES DE PROTECCIÓ CONTRA CAIGUDES (LINIA DE VIDA) | 25.10 | ELEMENTS CONSTRUCTIUS¦SISTEMES DE PROTECCIÓ CONTRA CAIGUDES INDIVIDUALS | OBRA CIVIL |  |  |  | ENS.INA-05559.00EDP.2CO. | 1 | Linia de Vida 1 |  | 1 |  | Previtec | Previtec |  |  | 2008-01-01 |  |  |  | 60 ml, 3 anclajes intermedios | [122 empty] | b1c8d881-bc46-4b87-babb-3476ca87e3cf | 5c8d2f26-9b74-423a-ac2d-003afbc15c57
Lot 01 | INA-05559 | INA-05559 - OBR-25.10 | SISTEMES DE PROTECCIÓ CONTRA CAIGUDES (LINIA DE VIDA) | 25.10 | ELEMENTS CONSTRUCTIUS¦SISTEMES DE PROTECCIÓ CONTRA CAIGUDES INDIVIDUALS | OBRA CIVIL |  |  |  | ENS.INA-05559.00EDP.2CO. | 1 | Linia de Vida 2 |  | 1 |  | Previtec | Previtec |  |  | 2008-01-01 |  |  |  | 21 ml, 1 anclajes intermedios | [122 empty] | b1c8d881-bc46-4b87-babb-3476ca87e3cf | 6a71abbd-7d25-43ab-975a-0c38f407ed12
Lot 01 | INA-05559 | INA-05559 - OBR-25.10 | SISTEMES DE PROTECCIÓ CONTRA CAIGUDES (LINIA DE VIDA) | 25.10 | ELEMENTS CONSTRUCTIUS¦SISTEMES DE PROTECCIÓ CONTRA CAIGUDES INDIVIDUALS | OBRA CIVIL |  |  |  | ENS.INA-05559.00EDP.2CO. | 1 | Linia de Vida 3 |  | 1 |  | Previtec | Previtec |  |  | 2008-01-01 |  |  |  | 20 ml, 1 anclajes intermedios | [122 empty] | b1c8d881-bc46-4b87-babb-3476ca87e3cf | 4e6b8aaf-688a-46c9-8ec5-d2e38d419971
Lot 01 | INA-05559 | INA-05559 - OBR-25.10 | SISTEMES DE PROTECCIÓ CONTRA CAIGUDES (LINIA DE VIDA) | 25.10 | ELEMENTS CONSTRUCTIUS¦SISTEMES DE PROTECCIÓ CONTRA CAIGUDES INDIVIDUALS | OBRA CIVIL |  |  |  | ENS.INA-05559.00EDP.2CO. | 1 | Linia de Vida 4 |  | 1 |  | Previtec | Previtec |  |  | 2008-01-01 |  |  |  | 21 ml, 1 anclajes intermedios | [122 empty] | b1c8d881-bc46-4b87-babb-3476ca87e3cf | 19ba9c3b-700c-4b8c-8078-3085ce3d920f
Lot 01 | INA-05559 | INA-05559 - PRO-11.01 | DETECTORS PCI | 11.01 | CONTRAINCENDIS¦DETECTORS | PROTECCIÓ CONTRA INCENDIS |  |  |  | ENS.INA-05559.00EDP.0PB. | 7 | Detector d'Incendis Planta Baixa |  | 1 | [5 empty] | 2008-01-01 | [40 empty] | Òptic fums | [85 empty] | d8a4f2f9-2e41-40d1-bc01-47f44ccd7632 | 75b3a86e-6731-4001-a071-4d7119b1f7c1
Lot 01 | INA-05559 | INA-05559 - PRO-11.03 | PULSADORS D'ALARMA PCI | 11.03 | CONTRAINCENDIS¦PULSADORS D'ALARMA | PROTECCIÓ CONTRA INCENDIS |  |  |  | ENS.INA-05559.00EDP.0PB. | 4 | Pulsadors d'Alarma Planta Baixa |  | 1 | [5 empty] | 2008-01-01 | [126 empty] | ebe67387-d4d8-47a6-a490-9f36296b2f9f | aa1ab6c4-6766-42e2-ba57-67f58094bb8d
Lot 01 | INA-05559 | INA-05559 - PRO-11.03 | PULSADORS D'ALARMA PCI | 11.03 | CONTRAINCENDIS¦PULSADORS D'ALARMA | PROTECCIÓ CONTRA INCENDIS |  |  |  | ENS.INA-05559.00EDP.1P1. | 4 | Pulsadors d'Alarma Planta Primera |  | 1 | [5 empty] | 2008-01-01 | [126 empty] | ebe67387-d4d8-47a6-a490-9f36296b2f9f | b9328ce4-1bc6-424a-8b37-e87c25578ed2
Lot 01 | INA-05559 | INA-05559 - PRO-11.04 | SIRENES ALARMES PCI | 11.04 | CONTRAINCENDIS¦SIRENES ALARMES | PROTECCIÓ CONTRA INCENDIS |  |  |  | ENS.INA-05559.00EDP.0PB. | 4 | Sirenes Planta Baixa |  | 1 | [5 empty] | 2008-01-01 | [126 empty] | 18707a73-42f2-425a-8cd5-3731c1353c97 | d1f4408e-29c4-4611-9e18-67a3393a9cfb
Lot 01 | INA-05559 | INA-05559 - PRO-11.04 | SIRENES ALARMES PCI | 11.04 | CONTRAINCENDIS¦SIRENES ALARMES | PROTECCIÓ CONTRA INCENDIS |  |  |  | ENS.INA-05559.00EDP.1P1. | 3 | Sirenes Planta Primera |  | 1 | [5 empty] | 2008-01-01 | [126 empty] | 18707a73-42f2-425a-8cd5-3731c1353c97 | f85e0114-2041-4eda-9176-60e24ac92b0f
Lot 01 | INA-05559 | INA-05559 - PRO-11.04 | SIRENES ALARMES PCI | 11.04 | CONTRAINCENDIS¦SIRENES ALARMES | PROTECCIÓ CONTRA INCENDIS |  |  |  | ENS.INA-05559.00EDP.2CO. | 1 | Sirenes Exterior Sobre Coberta Voladiu Acces |  | 1 | [5 empty] | 2008-01-01 | [126 empty] | 18707a73-42f2-425a-8cd5-3731c1353c97 | 4dc6cd03-eb5b-459a-8197-93835d5f7747
Lot 01 | INA-05559 | INA-05559 - PRO-11.06 | CENTRALS DETECCIÓ PCI | 11.06 | CONTRAINCENDIS¦CENTRALS DETECCIÓ | PROTECCIÓ CONTRA INCENDIS |  |  |  | ENS.INA-05559.00EDP.0PB.1SECR. | 1 | Central de detecció d'alarmes_Secretaria Planta Baixa |  | 1 |  | Plana Fabrega | Plana Fabrega | No disposa de la informació |  | 2008-01-01 | [126 empty] | 377376ce-d9fa-42dc-9608-dbc7c6ba4777 | 40be870d-9f4b-429f-bdeb-cdc6de7739af
Lot 01 | INA-05559 | INA-05559 - PRO-11.07 | BIE | 11.07 | CONTRAINCENDIS¦EQUIPS MÀNEGA | PROTECCIÓ CONTRA INCENDIS |  |  |  | ENS.INA-05559.00EDP.0PB.0PASS. | 1 | BIE 1_BIE-25 Macri Planta Baixa | 129194 | 1 | [5 empty] | 2009-01-01 |  |  |  | descripción de materiales, medidas y puntos interesantes del equipo. | [122 empty] | 47cedd09-9bd3-4619-a9e9-e40d86e39582 | d191fe48-8251-4824-904d-b35df9b41c15
Lot 01 | INA-05559 | INA-05559 - PRO-11.07 | BIE | 11.07 | CONTRAINCENDIS¦EQUIPS MÀNEGA | PROTECCIÓ CONTRA INCENDIS |  |  |  | ENS.INA-05559.00EDP.0PB.0PASS. | 1 | BIE 2_BIE-25 Macri Planta Baixa | 122247 | 1 | [5 empty] | 2009-01-01 |  |  |  | descripción de materiales, medidas y puntos interesantes del equipo. | [122 empty] | 47cedd09-9bd3-4619-a9e9-e40d86e39582 | 9ec283e5-be1a-4037-a724-720f78c5df1f
Lot 01 | INA-05559 | INA-05559 - PRO-11.07 | BIE | 11.07 | CONTRAINCENDIS¦EQUIPS MÀNEGA | PROTECCIÓ CONTRA INCENDIS |  |  |  | ENS.INA-05559.00EDP.0PB.0PASS. | 1 | BIE 3_BIE-25 Macri Planta Baixa | 122194 | 1 | [5 empty] | 2009-01-01 |  |  |  | descripción de materiales, medidas y puntos interesantes del equipo. | [122 empty] | 47cedd09-9bd3-4619-a9e9-e40d86e39582 | da68cf26-ccf7-4287-85da-5bf33bf85613
Lot 01 | INA-05559 | INA-05559 - PRO-11.07 | BIE | 11.07 | CONTRAINCENDIS¦EQUIPS MÀNEGA | PROTECCIÓ CONTRA INCENDIS |  |  |  | ENS.INA-05559.00EDP.0PB.0PASS. | 1 | BIE 4_ BIE-25 Macri Planta Baixa | 1221879 | 1 | [5 empty] | 2009-01-01 |  |  |  | descripción de materiales, medidas y puntos interesantes del equipo. | [122 empty] | 47cedd09-9bd3-4619-a9e9-e40d86e39582 | e6dab48b-a830-46c6-9a63-56589988ee5a
Lot 01 | INA-05559 | INA-05559 - PRO-11.07 | BIE | 11.07 | CONTRAINCENDIS¦EQUIPS MÀNEGA | PROTECCIÓ CONTRA INCENDIS |  |  |  | ENS.INA-05559.00EDP.1P1.0PASS. | 1 | BIE 1_BIE-25 Macri Planta 1 | 122248 | 1 | [5 empty] | 2009-01-01 |  |  |  | descripción de materiales, medidas y puntos interesantes del equipo. | [122 empty] | 47cedd09-9bd3-4619-a9e9-e40d86e39582 | 7dd4e9a4-1bd1-4e2e-8c1c-0eeec4341c3f
Lot 01 | INA-05559 | INA-05559 - PRO-11.07 | BIE | 11.07 | CONTRAINCENDIS¦EQUIPS MÀNEGA | PROTECCIÓ CONTRA INCENDIS |  |  |  | ENS.INA-05559.00EDP.1P1.0PASS. | 1 | BIE 2_BIE-25 Macri Planta 1 | 122193 | 1 | [5 empty] | 2009-01-01 |  |  |  | descripción de materiales, medidas y puntos interesantes del equipo. | [122 empty] | 47cedd09-9bd3-4619-a9e9-e40d86e39582 | d0b81ed6-7fd0-4822-9acd-2ee8185e2da0
Lot 01 | INA-05559 | INA-05559 - PRO-11.07 | BIE | 11.07 | CONTRAINCENDIS¦EQUIPS MÀNEGA | PROTECCIÓ CONTRA INCENDIS |  |  |  | ENS.INA-05559.00EDP.1P1.0PASS. | 1 | BIE 3_BIE-25 Macri Planta 1 | 122250 | 1 | [5 empty] | 2009-01-01 |  |  |  | descripción de materiales, medidas y puntos interesantes del equipo. | [122 empty] | 47cedd09-9bd3-4619-a9e9-e40d86e39582 | c9a8878b-6a3c-4399-9557-e089bee97937
Lot 01 | INA-05559 | INA-05559 - PRO-11.07 | BIE | 11.07 | CONTRAINCENDIS¦EQUIPS MÀNEGA | PROTECCIÓ CONTRA INCENDIS |  |  |  | ENS.INA-05559.00EDP.1P1.0PASS. | 1 | BIE 4_BIE-25 Macri Planta 1 | 122246 | 1 | [5 empty] | 2009-01-01 |  |  |  | descripción de materiales, medidas y puntos interesantes del equipo. | [122 empty] | 47cedd09-9bd3-4619-a9e9-e40d86e39582 | 50df10ca-c459-4d75-8bf2-1d9a747c9dc3
Lot 01 | INA-05559 | INA-05559 - PRO-11.09 | EXTINTOR | 11.09 | CONTRAINCENDIS¦EXTINTOR | PROTECCIÓ CONTRA INCENDIS |  |  |  | ENS.INA-05559.00EDP.0ES. | 1 | Extintor CO2 5Kg 1301502 Escales P1 | 1301502 | 1 | [48 empty] | Anhídrid carbònic | 5 | [82 empty] | 129854a4-5450-40e6-b8fa-cb8e20adc95f | 04a56731-0a86-45d4-8e81-8e7a63b66ed3
Lot 01 | INA-05559 | INA-05559 - PRO-11.09 | EXTINTOR | 11.09 | CONTRAINCENDIS¦EXTINTOR | PROTECCIÓ CONTRA INCENDIS |  |  |  | ENS.INA-05559.00EDP.0PB.0PASS. | 1 | Extintor Clemente CO2 5Kg 11615 Passadissos PB | 11615 | 1 | [5 empty] | 2017-09-01 | [42 empty] | Anhídrid carbònic | 5 | [82 empty] | 129854a4-5450-40e6-b8fa-cb8e20adc95f | 3a01795c-7e02-4787-b0b0-aba3436a8187
Lot 01 | INA-05559 | INA-05559 - PRO-11.09 | EXTINTOR | 11.09 | CONTRAINCENDIS¦EXTINTOR | PROTECCIÓ CONTRA INCENDIS |  |  |  | ENS.INA-05559.00EDP.0PB.0PASS. | 1 | Extintor Clemente CO2 5Kg 11616 Passadissos PB | 11616 | 1 | [5 empty] | 2017-09-01 | [42 empty] | Anhídrid carbònic | 5 | [82 empty] | 129854a4-5450-40e6-b8fa-cb8e20adc95f | 0958781d-cddc-4156-abed-d4581fdc5769
Lot 01 | INA-05559 | INA-05559 - PRO-11.09 | EXTINTOR | 11.09 | CONTRAINCENDIS¦EXTINTOR | PROTECCIÓ CONTRA INCENDIS |  |  |  | ENS.INA-05559.00EDP.0PB.0PASS. | 1 | Extintor Exfaex ABC 6Kg 2857972 Passadissos PB | 2857972 | 1 | [5 empty] | 2008-08-01 | [42 empty] | Pols seca | 6 | [82 empty] | 129854a4-5450-40e6-b8fa-cb8e20adc95f | 091ed8a3-01bd-4b1d-98f5-d83f1e285230
Lot 01 | INA-05559 | INA-05559 - PRO-11.09 | EXTINTOR | 11.09 | CONTRAINCENDIS¦EXTINTOR | PROTECCIÓ CONTRA INCENDIS |  |  |  | ENS.INA-05559.00EDP.0PB.0PASS. | 1 | Extintor Jalerm CO2 5Kg 1301837 Passadissos PB | 1301837 | 1 | [5 empty] | 2007-10-01 | [42 empty] | Anhídrid carbònic | 5 | [82 empty] | 129854a4-5450-40e6-b8fa-cb8e20adc95f | b54feb51-41e9-4013-8fc2-19a5ee5b7ff8
Lot 01 | INA-05559 | INA-05559 - PRO-11.09 | EXTINTOR | 11.09 | CONTRAINCENDIS¦EXTINTOR | PROTECCIÓ CONTRA INCENDIS |  |  |  | ENS.INA-05559.00EDP.0PB.0PASS. | 1 | Extintor Megar CO2 5Kg 02896 Passadissos PB | 2896 | 1 | [5 empty] | 2008-01-01 | [42 empty] | Anhídrid carbònic | 5 | [82 empty] | 129854a4-5450-40e6-b8fa-cb8e20adc95f | b7d05d97-6b6b-4610-9d4d-5101c93289a6
Lot 01 | INA-05559 | INA-05559 - PRO-11.09 | EXTINTOR | 11.09 | CONTRAINCENDIS¦EXTINTOR | PROTECCIÓ CONTRA INCENDIS |  |  |  | ENS.INA-05559.00EDP.0PB.0PASS. | 1 | Extintor Semaprin ABC 6Kg 0685868 Passadissos PB | 685868 | 1 | [5 empty] | 2007-10-01 | [42 empty] | Pols seca | 6 | [82 empty] | 129854a4-5450-40e6-b8fa-cb8e20adc95f | 8cea5b87-8c5d-4e5c-8d9c-539af77da734
Lot 01 | INA-05559 | INA-05559 - PRO-11.09 | EXTINTOR | 11.09 | CONTRAINCENDIS¦EXTINTOR | PROTECCIÓ CONTRA INCENDIS |  |  |  | ENS.INA-05559.00EDP.0PB.0PASS. | 1 | Extintor Semaprin ABC 6Kg 0685877 Passadissos PB | 685877 | 1 | [5 empty] | 2007-10-01 | [42 empty] | Pols seca | 6 | [82 empty] | 129854a4-5450-40e6-b8fa-cb8e20adc95f | 5b625924-56b8-4566-a23b-e84dcd5f95f4
Lot 01 | INA-05559 | INA-05559 - PRO-11.09 | EXTINTOR | 11.09 | CONTRAINCENDIS¦EXTINTOR | PROTECCIÓ CONTRA INCENDIS |  |  |  | ENS.INA-05559.00EDP.0PB.0PASS. | 1 | Extintor Semaprin ABC 6Kg 08126355 Passadissos PB | 8126355 | 1 | [5 empty] | 2007-10-01 | [42 empty] | Pols seca | 6 | [82 empty] | 129854a4-5450-40e6-b8fa-cb8e20adc95f | ce3822cf-c5df-43b7-9394-59e261450440
Lot 01 | INA-05559 | INA-05559 - PRO-11.09 | EXTINTOR | 11.09 | CONTRAINCENDIS¦EXTINTOR | PROTECCIÓ CONTRA INCENDIS |  |  |  | ENS.INA-05559.00EDP.0PB.0PASS. | 1 | Extintor Semparin ABC 6Kg 0685871 Passadissos PB | 685871 | 1 | [5 empty] | 2007-10-01 | [42 empty] | Pols seca | 6 | [82 empty] | 129854a4-5450-40e6-b8fa-cb8e20adc95f | ccd4185d-bf85-4cca-8b24-49f0fef238d6
Lot 01 | INA-05559 | INA-05559 - PRO-11.09 | EXTINTOR | 11.09 | CONTRAINCENDIS¦EXTINTOR | PROTECCIÓ CONTRA INCENDIS |  |  |  | ENS.INA-05559.00EDP.0PB.1CONS. | 1 | Extintor ABC 6Kg 0823391 Consergeria PB | 823391 | 1 | [5 empty] | 2008-11-01 | [42 empty] | Pols seca | 6 | [82 empty] | 129854a4-5450-40e6-b8fa-cb8e20adc95f | 504fae4d-885c-48f2-9288-07f9a3ec21da
Lot 01 | INA-05559 | INA-05559 - PRO-11.09 | EXTINTOR | 11.09 | CONTRAINCENDIS¦EXTINTOR | PROTECCIÓ CONTRA INCENDIS |  |  |  | ENS.INA-05559.00EDP.0PB.1CONS. | 1 | Extintor ABC 6Kg 110685895 Consergeria PB | 110685895 | 1 | [5 empty] | 2015-10-01 | [42 empty] | Pols seca | 6 | [82 empty] | 129854a4-5450-40e6-b8fa-cb8e20adc95f | 9dfc0f4e-c267-4937-bbeb-aeb690fa219d
Lot 01 | INA-05559 | INA-05559 - PRO-11.09 | EXTINTOR | 11.09 | CONTRAINCENDIS¦EXTINTOR | PROTECCIÓ CONTRA INCENDIS |  |  |  | ENS.INA-05559.00EDP.0PB.1CONS. | 1 | Extintor Semaprin ABC 6Kg 0273638 Consergeria PB | 273638 | 1 | [5 empty] | 2006-05-01 | [42 empty] | Pols seca | 6 | [82 empty] | 129854a4-5450-40e6-b8fa-cb8e20adc95f | c9451661-44ea-4238-bbd9-6c61afff540d
Lot 01 | INA-05559 | INA-05559 - PRO-11.09 | EXTINTOR | 11.09 | CONTRAINCENDIS¦EXTINTOR | PROTECCIÓ CONTRA INCENDIS |  |  |  | ENS.INA-05559.00EDP.0PB.1CONS. | 1 | Extintor Semaprin ABC 6Kg 0685899 Consergeria PB | 685899 | 1 | [5 empty] | 2007-10-01 | [42 empty] | Pols seca | 6 | [82 empty] | 129854a4-5450-40e6-b8fa-cb8e20adc95f | 73eb17a2-23a3-44d4-b6d3-85ccdcc802d1
Lot 01 | INA-05559 | INA-05559 - PRO-11.09 | EXTINTOR | 11.09 | CONTRAINCENDIS¦EXTINTOR | PROTECCIÓ CONTRA INCENDIS |  |  |  | ENS.INA-05559.00EDP.0PB.1CUIN. | 1 | Extintor Jalerm CO2 5Kg 1289602 Cuina PB | 1289602 | 1 | [5 empty] | 2007-04-01 | [42 empty] | Anhídrid carbònic | 5 | [82 empty] | 129854a4-5450-40e6-b8fa-cb8e20adc95f | 65e2ace8-3383-4bd8-a286-d7693d60dddd
Lot 01 | INA-05559 | INA-05559 - PRO-11.09 | EXTINTOR | 11.09 | CONTRAINCENDIS¦EXTINTOR | PROTECCIÓ CONTRA INCENDIS |  |  |  | ENS.INA-05559.00EDP.0PB.1SAAC. | 1 | Extintor Parsi ABC 6Kg 9132 Sala de Actes PB | 9132 | 1 | [5 empty] | 2001-01-01 | [42 empty] | Pols seca | 6 | [82 empty] | 129854a4-5450-40e6-b8fa-cb8e20adc95f | 0001877f-ab04-4ff3-929e-1c79f3beebd8
Lot 01 | INA-05559 | INA-05559 - PRO-11.09 | EXTINTOR | 11.09 | CONTRAINCENDIS¦EXTINTOR | PROTECCIÓ CONTRA INCENDIS |  |  |  | ENS.INA-05559.00EDP.0PB.3STCA. | 1 | Extintor Firefox CO2 5Kg 0214 Sala de Calderes PB | 214 | 1 | [5 empty] | 2011-01-01 | [42 empty] | Anhídrid carbònic | 5 | [82 empty] | 129854a4-5450-40e6-b8fa-cb8e20adc95f | cbc3d0fd-9a14-464e-8824-b6d0f2e1e9be
Lot 01 | INA-05559 | INA-05559 - PRO-11.09 | EXTINTOR | 11.09 | CONTRAINCENDIS¦EXTINTOR | PROTECCIÓ CONTRA INCENDIS |  |  |  | ENS.INA-05559.00EDP.0PB.3STCA. | 1 | Extintor Semaprin ABC 6Kg 0696364 Sala de Calderes PB | 696364 | 1 | [5 empty] | 2007-10-01 | [42 empty] | Pols seca | 6 | [82 empty] | 129854a4-5450-40e6-b8fa-cb8e20adc95f | 024484f6-013c-45c0-bed9-b3ff78213412
Lot 01 | INA-05559 | INA-05559 - PRO-11.09 | EXTINTOR | 11.09 | CONTRAINCENDIS¦EXTINTOR | PROTECCIÓ CONTRA INCENDIS |  |  |  | ENS.INA-05559.00EDP.1P1.0PASS. | 1 | Extintor Exfaex ABC 6Kg 2812864 Passadissos P1 | 2812864 | 1 | [5 empty] | 2008-06-01 | [42 empty] | Pols seca | 6 | [82 empty] | 129854a4-5450-40e6-b8fa-cb8e20adc95f | b67d37f8-3c02-4d55-8191-5acc4ea5b860
Lot 01 | INA-05559 | INA-05559 - PRO-11.09 | EXTINTOR | 11.09 | CONTRAINCENDIS¦EXTINTOR | PROTECCIÓ CONTRA INCENDIS |  |  |  | ENS.INA-05559.00EDP.1P1.0PASS. | 1 | Extintor Exmon ABC 6Kg 095381 Passadissos P1 | 95381 | 1 | [5 empty] | 2008-10-01 | [42 empty] | Pols seca | 6 | [82 empty] | 129854a4-5450-40e6-b8fa-cb8e20adc95f | fc69184b-cb6f-4b75-af54-9229907b593c
Lot 01 | INA-05559 | INA-05559 - PRO-11.09 | EXTINTOR | 11.09 | CONTRAINCENDIS¦EXTINTOR | PROTECCIÓ CONTRA INCENDIS |  |  |  | ENS.INA-05559.00EDP.1P1.0PASS. | 1 | Extintor Industrias Baro ABC 6Kg 290488 Passadissos P1 | 290488 | 1 | [5 empty] | 2010-01-01 | [42 empty] | Pols seca | 6 | [82 empty] | 129854a4-5450-40e6-b8fa-cb8e20adc95f | cbfa3eab-91af-4c22-a9cb-dd2a1aab4a40
Lot 01 | INA-05559 | INA-05559 - PRO-11.09 | EXTINTOR | 11.09 | CONTRAINCENDIS¦EXTINTOR | PROTECCIÓ CONTRA INCENDIS |  |  |  | ENS.INA-05559.00EDP.1P1.0PASS. | 1 | Extintor Semaprin ABC 6Kg 3280850 Passadissos P1 | 3280850 | 1 | [5 empty] | 2010-03-01 | [42 empty] | Pols seca | 6 | [82 empty] | 129854a4-5450-40e6-b8fa-cb8e20adc95f | f3f41d7b-f20b-49e7-a737-110b7a0f211d
Lot 01 | INA-05559 | INA-05559 - PRO-11.09 | EXTINTOR | 11.09 | CONTRAINCENDIS¦EXTINTOR | PROTECCIÓ CONTRA INCENDIS |  |  |  | ENS.INA-05559.00EDP.1P1.0PASS. | 1 | Extintor Semaprin ABC 6Kg 685865 Passadissos P1 | 685865 | 1 | [5 empty] | 2007-10-01 | [42 empty] | Pols seca | 6 | [82 empty] | 129854a4-5450-40e6-b8fa-cb8e20adc95f | a58d9c4e-1ebb-4b4e-92f6-4e8bb7ff0b64
Lot 01 | INA-05559 | INA-05559 - PRO-11.09 | EXTINTOR | 11.09 | CONTRAINCENDIS¦EXTINTOR | PROTECCIÓ CONTRA INCENDIS |  |  |  | ENS.INA-05559.00EDP.1P1.0PASS. | 1 | Extintor Semaprin ABC 6Kg 685870 Passadissos P1 | 685870 | 1 | [5 empty] | 2007-10-01 | [42 empty] | Pols seca | 6 | [82 empty] | 129854a4-5450-40e6-b8fa-cb8e20adc95f | 4c4eb358-0028-4f72-b1de-cd5ae015a651
Lot 01 | INA-05559 | INA-05559 - PRO-11.09 | EXTINTOR | 11.09 | CONTRAINCENDIS¦EXTINTOR | PROTECCIÓ CONTRA INCENDIS |  |  |  | ENS.INA-05559.00EDP.1P1.0PASS. | 1 | Extintor Tecno Envases ABC 6Kg 11875 Passadissos P1 | 11875 | 1 | [5 empty] | 2008-05-01 | [42 empty] | Pols seca | 6 | [82 empty] | 129854a4-5450-40e6-b8fa-cb8e20adc95f | 10b3b3e3-fa4b-4046-a795-a198efb0c93f
Lot 01 | INA-05559 | INA-05559 - PRO-11.09 | EXTINTOR | 11.09 | CONTRAINCENDIS¦EXTINTOR | PROTECCIÓ CONTRA INCENDIS |  |  |  | ENS.INA-05559.00EDP.1P1.3STEL. | 1 | Extintor Fire ICE CO2 5Kg 712277 Sala Quadre Elèctric P1 | 712277 | 1 | [5 empty] | 2003-01-01 | [42 empty] | Anhídrid carbònic | 5 | [82 empty] | 129854a4-5450-40e6-b8fa-cb8e20adc95f | abe3bb0d-1649-4550-b8db-ecd2a033efb9
Lot 01 | INA-05559 | INA-05559 - PRO-11.09 | EXTINTOR | 11.09 | CONTRAINCENDIS¦EXTINTOR | PROTECCIÓ CONTRA INCENDIS |  |  |  | ENS.INA-05559.01URB.1MAGM. | 1 | Extintor Jalerm CO2 5Kg 1301837 Magatzem Menjador PB | 1301837 | 1 | [5 empty] | 2008-01-01 | [42 empty] | Anhídrid carbònic | 5 | [82 empty] | 129854a4-5450-40e6-b8fa-cb8e20adc95f | 848b727e-d47e-48ab-bedd-af519df4373c
Lot 01 | INA-05559 | INA-05559 - PRO-34.05 | INSTAL·LACIÓ CONTRA INCENDIS | 34.05 | INSTAL·LACIONS¦INSTAL·LACIÓ CONTRA INCENDIS | PROTECCIÓ CONTRA INCENDIS |  |  |  | ENS.INA-05559.00EDP. | 1 | Instal·lació Contra Incendis Edifici |  | 1 | [5 empty] | 2008-01-01 | [126 empty] | f69cc7aa-2375-4bae-9d8e-d927d3491aa4 | 818abfee-38f3-4364-9ae4-24e5ae572a85
Lot 01 | INA-05559 | INA-05559 - SAN-09.01 | XARXA DE SANEJAMENT | 09.01 | SANEJAMENT¦XARXA DE SANEJAMENT | SANEJAMENT |  |  |  | ENS.INA-05559.00EDP. | 1 | Xarxa de Sanejament Edifici fecals |  | 1 | [5 empty] | 2008-01-01 |  |  |  | Xarxa de Sanejament Edifici fecals | [122 empty] | 0a30de8e-41ec-4207-a40c-57d58560f8a3 | 53b3fc09-a728-4b30-ac17-3719445b2414
Lot 01 | INA-05559 | INA-05559 - SAN-09.01 | XARXA DE SANEJAMENT | 09.01 | SANEJAMENT¦XARXA DE SANEJAMENT | SANEJAMENT |  |  |  | ENS.INA-05559.00EDP. | 1 | Xarxa de Sanejament Edifici pluvials |  | 1 | [5 empty] | 2008-01-01 |  |  |  | Xarxa de Sanejament Edifici pluvials | [122 empty] | 0a30de8e-41ec-4207-a40c-57d58560f8a3 | 21db69e8-5148-4a6b-bf51-36c0a898239a
Lot 01 | INA-05559 | INA-05559 - SAN-09.03 | REIXES I ACCESSORIS | 09.03 | SANEJAMENT¦REIXES I ACCESSORIS | SANEJAMENT |  |  |  | ENS.INA-05559.00EDP. | 16 | Reixes Sanejament |  | 1 | [5 empty] | 2008-01-01 | [126 empty] | d154e15d-d6d7-4b4e-9f0e-e16ba706b06b | 2592f025-bdf8-4497-b354-6bbb24beb2bf
Lot 01 | INA-05559 | INA-05559 - SEG-12.01.B.A | DETECTOR DE PRESÈNCIA PER INFRARROJOS | 12.01.B.A | SEGURETAT¦DETECTORS¦PRESÈNCIA¦INFRARROJOS | SEGURETAT |  |  |  | ENS.INA-05559.00EDP.0PB. | 5 | Detector de Presència per Infrarrojos Planta Baixa |  | 1 | [5 empty] | 2008-01-01 | [46 empty] | 1 | [79 empty] | 0d88eefd-17fb-4deb-a450-8274b6ae79b5 | 899a0ab5-dc06-426e-b2b1-cbcfdfc4e4d3
Lot 01 | INA-05559 | INA-05559 - SEG-12.01.B.B | DETECTOR DE PRESÈNCIA PER BIVOLUMÈTRICS | 12.01.B.B | SEGURETAT¦DETECTORS¦PRESÈNCIA¦BIVOLUMÈTRICS | SEGURETAT |  |  |  | ENS.INA-05559.00EDP.0PB. | 23 | Detectors de Presència Bivolumétrics Planta Baixa |  | 1 | [5 empty] | 2008-01-01 | [46 empty] | 1 | [79 empty] | ef6ebe1a-c109-413a-aae3-64e3ce7c6a52 | f7356956-1a8e-40fe-8f57-f501f785401c
Lot 01 | INA-05559 | INA-05559 - SEG-12.03 | CENTRALS DE DETECCIÓ I ALARMA | 12.03 | SEGURETAT¦CENTRALS DE DETECCIÓ I ALARMA | SEGURETAT |  |  |  | ENS.INA-05559.00EDP.0PB.1SECR. | 1 | Central intrusió_Planta Baixa Secretaria |  | 1 |  | Plana Fabrega | Plana Fabrega | No disposa de la informació |  | 2008-01-01 | [46 empty] | 1 | [79 empty] | 94814f1f-bbb2-4611-bdd4-83488ecd5dda | 5b5df075-bba9-401e-b669-ab3ff32d3962
Lot 01 | INA-05559 | INA-05559 - SEG-12.05 | SIRENES | 12.05 | SEGURETAT¦SIRENES | SEGURETAT |  |  |  | ENS.INA-05559.00EDP.0PB. | 2 | Sirenes Seguretat_Planta Baixa |  | 1 | [5 empty] | 2008-01-01 | [46 empty] | 1 | [79 empty] | 7d0f8dea-817e-4eb2-aadf-178596ba72ee | 19d245bf-862f-465c-a3e4-46a7a965e1a2
Lot 01 | INA-05559 | INA-05559 - SEG-17.06.D | CÀMARES CCTV | 17.06.D | EQUIPS COMUNICACIONS¦CIRCUIT TANCAT TELEVISIÓ¦CÀMARES | SEGURETAT |  |  |  | ENS.INA-05559.00EDP.0PB. | 21 | Càmeres_Planta Baixa |  | 1 | [5 empty] | 2008-01-01 | [126 empty] | 5159eca2-d013-4ac7-9195-598c7dab36cf | a10939b7-bc21-4814-b9da-68599aa0d964
Lot 01 | INA-05559 | INA-05559 - SIE-40.02 | CONCENTRADOR DE DADES | 40.02 | SISTEMA INFORMACIÓ ENERGÈTICA¦CONCENTRADOR DE DADES | SIE |  |  |  | ENS.INA-05559.00EDP.0PB.3STEL. | 1 | CONCENTRADOR DE DADES |  | 1 |  | Circutor | Line-EDS-Cloud | 000db922b298 |  | 2017-01-01 | [32 empty] | Sala elèctrica PB | [93 empty] | ea9184b7-62e8-4bae-99b0-3d780c32c90b | 4db06697-bedf-4dde-8363-40c06c688a73
Lot 01 | INA-05559 | INA-05559 - SIE-40.04.01 | COMPTADOR ELÈCTRIC | 40.04.01 | SISTEMA INFORMACIÓ ENERGÈTICA¦ELEMENTS DE CAMP¦COMPTADOR ELÈCTRIC | SIE |  |  |  | ENS.INA-05559.00EDP.0PB.3STEL. | 1 | Planta Baixa_Comptador elèctric SIE |  | 1 |  | Circuitor | CVM-MINI-ITF-RS485-C2 | no llegible |  | 2017-01-01 | [32 empty] | Sala elèctrica PB | [93 empty] | f12abbec-db1c-4242-b693-549d259223a1 | 02788b53-2947-421b-878c-6a36cded342e
Lot 01 | INA-05559 | INA-05559 - SIE-40.04.01 | COMPTADOR ELÈCTRIC | 40.04.01 | SISTEMA INFORMACIÓ ENERGÈTICA¦ELEMENTS DE CAMP¦COMPTADOR ELÈCTRIC | SIE |  |  |  | ENS.INA-05559.01URB.3ACOM. | 1 | Planta Baixa_Comptador elèctric de companyia |  | 1 |  | CIRWATT | 410-QT5A-90B-00 | 501217396 |  | 2008-01-01 | [27 empty] | Modbus |  |  |  |  | Sala elèctrica PB | [93 empty] | f12abbec-db1c-4242-b693-549d259223a1 | 1573a2c6-61e2-42ee-819f-b40eb8733ca0
Lot 01 | INA-05559 | INA-05559 - SIE-40.04.02 | COMPTADOR GAS | 40.04.02 | SISTEMA INFORMACIÓ ENERGÈTICA¦ELEMENTS DE CAMP¦COMPTADOR GAS | SIE |  |  |  | ENS.INA-05559.00EDP.0PB.3STEL. | 1 | Planta Baixa_Comptador gas SIE |  | 1 |  | KROMSCHROEDER | IR1 | 5651703/23020 |  | 2017-01-01 | [126 empty] | 787a5b18-c21a-4eae-baa5-36179bc13400 | 6d2f48c0-9422-495b-8a61-33ecc99c257b
Lot 01 | INA-05559 | INA-05559 - SIE-40.04.02 | COMPTADOR GAS | 40.04.02 | SISTEMA INFORMACIÓ ENERGÈTICA¦ELEMENTS DE CAMP¦COMPTADOR GAS | SIE |  |  |  | ENS.INA-05559.01URB.3ACOM. | 1 | Planta Baixa_Comptador gas de companyia |  | 1 |  | Actaris | G25 | 62-08001491 |  | 2008-01-01 | [126 empty] | 787a5b18-c21a-4eae-baa5-36179bc13400 | 726e17dd-b24c-4e60-8e89-78ded9ff01c3
Lot 01 | INA-05559 | INA-05559 - SIE-40.04.04 | COMPTADOR AIGUA | 40.04.04 | SISTEMA INFORMACIÓ ENERGÈTICA¦ELEMENTS DE CAMP¦COMPTADOR AIGUA | SIE |  |  |  | ENS.INA-05559.01URB.3ACOM. | 1 | Planta Baixa_Comptador aigua de companyia |  | 1 |  | no llegible | HF10L | 05SE128376 |  | 2008-01-01 | [126 empty] | 9f74424a-90a9-46c3-874a-fb6ff0c958f1 | a12e252a-a27d-4ac4-aed8-bfc617c1d784
Lot 01 | INA-05559 | INA-05559 - SIE-40.04.09 | SENSOR TEMPERATURA | 40.04.09 | SISTEMA INFORMACIÓ ENERGÈTICA¦ELEMENTS DE CAMP¦SENSOR TEMPERATURA | SIE |  |  |  | ENS.INA-05559.00EDP.0PB.3STCA. | 1 | Sonda Temperatura Calefacció impulsió_Sala Calderes |  | 1 |  | KROMSCHROEDER | IR8 | 5651151/33352 |  | 2017-01-01 | [27 empty] | RF | [8 empty] | Protocol |  |  | Bateria | [26 empty] | Contacte | [59 empty] | 3eb3f7e2-403f-4c0f-8b8d-64844c1ae16f | b753342b-08e6-4dd0-8d0b-7d400f206c3c
Lot 01 | INA-05559 | INA-05559 - SIE-40.04.11 | SENSOR COMBINAT | 40.04.11 | SISTEMA INFORMACIÓ ENERGÈTICA¦ELEMENTS DE CAMP¦SENSOR COMBINAT | SIE |  |  |  | ENS.INA-05559.00EDP.0PB.0VEST. | 1 | Sonda Temperatura i HR exterior_Hall accés principal |  | 1 |  | KROMSCHROEDER | IR7 | 5651150/25272 |  | 2017-01-01 | [27 empty] | RF | [5 empty] | Temperatura | Humitat |  | Protocol | Protocol |  | Bateria | [58 empty] | Exterior | 2 | [26 empty] | 581f80f6-0214-4d3e-9f95-5d611451b347 | c0017ea4-6b3d-4fb3-998c-82472d82a57d
Lot 01 | INA-05559 | INA-05559 - SIE-40.04.11 | SENSOR COMBINAT | 40.04.11 | SISTEMA INFORMACIÓ ENERGÈTICA¦ELEMENTS DE CAMP¦SENSOR COMBINAT | SIE |  |  |  | ENS.INA-05559.00EDP.1P1.3STEL. | 1 | Sonda Temperatura i HR interior_Quadre General Planta Primera |  | 1 |  | KROMSCHROEDER | IR7 | 5651150/25273 |  | 2017-01-01 | [27 empty] | RF | [5 empty] | Temperatura | Humitat |  | Protocol | Protocol |  | Bateria | [58 empty] | Ambient | 2 | [26 empty] | 581f80f6-0214-4d3e-9f95-5d611451b347 | d31c2934-bb7d-448a-9bef-d0f5ce68aa5b
Lot 01 | INA-05559 | INA-05559 - SIE-40.05 | INSTAL·LACIÓ SISTEMA INFORMACIÓ ENERGÈTICA | 40.05 | SISTEMA INFORMACIÓ ENERGÈTICA¦INSTAL·LACIÓ SISTEMA INFORMACIÓ ENERGÈTICA | SIE |  |  |  | ENS.INA-05559.00EDP. | 1 | Instal·lació SIE edifici |  | 1 | [5 empty] | 2017-01-01 | [126 empty] | 9d3fb154-3019-4dd0-abe9-007a09df6fdf | 5124da2e-e29c-4599-a6c1-bf0d3f80d757
Lot 01 | INA-05559 | INA-05559 - SIE-45.01 | ROUTER | 45.01 | CONNECTIVITAT¦ROUTER IXON | SIE |  |  |  | ENS.INA-05559.00EDP.0PB.3STEL. | 1 | Planta Baixa_Sala elèctrica |  | 1 |  | Ixon | IX2405 | 17083994 |  | 2017-01-01 | [32 empty] | Sala elèctrica PB | [6 empty] | 24 V | [86 empty] | 733fa330-df12-4fd3-9eb2-c480d710d127 | 9a348bc7-2237-4e29-af2f-42b1efc41c3d
Lot 01 | INA-05559 | INA-05559 - SIS-41.05 | INSTAL·LACIÓ SISTEMA DE CONTROL | 41.05 | SISTEMA DE CONTROL¦INSTAL·LACIÓ SISTEMA DE CONTROL | SISTEMA DE CONTROL |  |  |  | ENS.INA-05559. |  | Merlin Gerin 15720 - fora d'ús |  | 1 | [132 empty] | 03401ab6-ea81-4550-b9fc-95682e14cca4 | c7e3e072-0bb3-4479-9be6-ee6e3f7e0206
Lot 01 | INA-05559 | INA-05559 - SIS-41.05 | INSTAL·LACIÓ SISTEMA DE CONTROL | 41.05 | SISTEMA DE CONTROL¦INSTAL·LACIÓ SISTEMA DE CONTROL | SISTEMA DE CONTROL |  |  |  | ENS.INA-05559. | 1 | Rellotge d'horari |  | 1 | [53 empty] | Anual | [78 empty] | 03401ab6-ea81-4550-b9fc-95682e14cca4 | 3f4f86e6-9b91-445d-aec8-7323b5cf6ee0
Lot 01 | INA-05559 | INA-05559 - SOL-42.01 | INSTAL·LACIÓ FOTOVOLTAICA | 42.01 | FOTOVOLTAICA¦INSTAL·LACIÓ FOTOVOLTAICA | FOTOVOLTAICA |  |  |  | ENS.INA-05559.00EDP.2CO. | 1 | Instal·lació fotovoltaica Edifici |  | 1 | [5 empty] | 2008-01-01 |  |  |  | Instal·lació Foltovoltaica edifici | [122 empty] | 865913ca-b7c2-4762-9d8d-3afb43e89473 | a8a74a97-a7c6-4092-89af-0d949ea736a3
Lot 01 | INA-05559 | INA-05559 - TRA-20.01.A | ASCENSORS ELÈCTRICS | 20.01.A | TRANSPORT¦ASCENSORS¦ELÈCTRICS | TRANSPORT |  |  |  | ENS.INA-05559.00EDP.0AS. | 1 | Ascensor Elèctric | RAE-80136036 | 1 |  | Thyssenkrup | Thyssenkrup | RAE-80136036 |  | 2008-01-01 | [48 empty] | 1 | 630 | 2 | [75 empty] | 956a7085-bfe4-4fd1-8b12-feca4e5b9f7b | 1a6984c7-fb32-4017-9e26-a8a895934e4a
Lot 01 | INA-05559 | INA-05559 - VEN-02.02 | CAIXES VENTILACIÓ | 02.02 | ELEMENTS DE CLIMATITZACIÓ¦CAIXES VENTILACIÓ | VENTILACIÓ/EXTRACCIÓ |  |  |  | ENS.INA-05559.00EDP.0PB.1CUIN. | 1 | Caixa Ventilació (VE02) - Extractor Banys Cuina_Planta Baixa |  | 1 |  | Soler y Palau | TD-250/100 | No llegible |  | 2008-01-01 | [9 empty] | > 70 kW | 0 |  |  | 0 |  |  | 0 | 50 | [33 empty] | Accionament directe | 0 | 0 | [72 empty] | 57c40057-e3e8-4da9-af9a-224fd719ef0b | 5426a3a1-3bfd-4968-afae-1a44f5d45532
Lot 01 | INA-05559 | INA-05559 - VEN-02.02 | CAIXES VENTILACIÓ | 02.02 | ELEMENTS DE CLIMATITZACIÓ¦CAIXES VENTILACIÓ | VENTILACIÓ/EXTRACCIÓ |  |  |  | ENS.INA-05559.00EDP.0PB.2BAPR. | 1 | Caixa Ventilació (VE02) - Extractor Banys Sala Professors_Planta Baixa |  | 1 |  | Soler y Palau | TD-250/100 | No llegible |  | 2008-01-01 | [9 empty] | > 70 kW | 0 |  |  | 0 |  |  | 0 | 50 | [33 empty] | Accionament directe | 0 | 0 | [72 empty] | 57c40057-e3e8-4da9-af9a-224fd719ef0b | eb68e4ff-ad93-4e2d-9e1f-6e493b231720
Lot 01 | INA-05559 | INA-05559 - VEN-02.02 | CAIXES VENTILACIÓ | 02.02 | ELEMENTS DE CLIMATITZACIÓ¦CAIXES VENTILACIÓ | VENTILACIÓ/EXTRACCIÓ |  |  |  | ENS.INA-05559.00EDP.0PB.2LAN1. | 1 | Caixa Ventilació (VE02) - Extractor Banys Pati_Planta Baixa |  | 1 |  | Soler y Palau | TD-250/100 | No llegible |  | 2008-01-01 | [9 empty] | > 70 kW | 0 |  |  | 0 |  |  | 0 | 50 | [33 empty] | Accionament directe | 0 | 0 | [72 empty] | 57c40057-e3e8-4da9-af9a-224fd719ef0b | 3b3fe4f1-7688-495f-8f14-08cacf360b03
Lot 01 | INA-05559 | INA-05559 - VEN-02.02 | CAIXES VENTILACIÓ | 02.02 | ELEMENTS DE CLIMATITZACIÓ¦CAIXES VENTILACIÓ | VENTILACIÓ/EXTRACCIÓ |  |  |  | ENS.INA-05559.00EDP.1P1.2LAVP. | 1 | Caixa Ventilació (VE02) - Extractor Banys professors (Laboratori)_Planta Primera |  | 1 |  | Soler y Palau | TD-250/100 | No llegible |  | 2008-01-01 | [9 empty] | > 70 kW | 0 |  |  | 0 |  |  | 0 | 50 | [33 empty] | Accionament directe | 0 | 0 | [72 empty] | 57c40057-e3e8-4da9-af9a-224fd719ef0b | 3b9e37d4-667f-472f-a2b3-490378eb696b
Lot 01 | INA-05559 | INA-05559 - VEN-02.02 | CAIXES VENTILACIÓ | 02.02 | ELEMENTS DE CLIMATITZACIÓ¦CAIXES VENTILACIÓ | VENTILACIÓ/EXTRACCIÓ |  |  |  | ENS.INA-05559.00EDP.1P1.2SANE. | 1 | Caixa Ventilació (VE01) - Sala de neteja_Planta Primera |  | 1 |  | Soler y Palau | Decor 200 | No llegible |  | 2008-01-01 | [9 empty] | > 70 kW | 0 |  |  | 0 |  |  | 0 | 50 | [33 empty] | Accionament directe | 0 | 0 | [72 empty] | 57c40057-e3e8-4da9-af9a-224fd719ef0b | 2cd96da7-3da9-4916-9141-720117a59e05
Lot 01 | INA-05559 | INA-05559 - VEN-02.16 | BOCA EXTRACCIÓ BANY | 02.16 | ELEMENTS DE CLIMATITZACIÓ¦BOCA EXTRACCIÓ BANY | VENTILACIÓ/EXTRACCIÓ |  |  |  | ENS.INA-05559.00EDP.0PB. | 4 | Boques Extracció Bany Planta Baixa |  | 1 | [5 empty] | 2008-01-01 | [9 empty] | > 70 kW | [116 empty] | cc51fe81-afaa-4881-931d-57510c0f72e1 | 9d241e3d-2e95-404c-a4ef-2d7c4ed0ba49
Lot 01 | INA-05559 | INA-05559 - VEN-02.16 | BOCA EXTRACCIÓ BANY | 02.16 | ELEMENTS DE CLIMATITZACIÓ¦BOCA EXTRACCIÓ BANY | VENTILACIÓ/EXTRACCIÓ |  |  |  | ENS.INA-05559.00EDP.1P1. | 1 | Boques Extracció Bany Planta 1 |  | 1 | [5 empty] | 2008-01-01 | [9 empty] | > 70 kW | [116 empty] | cc51fe81-afaa-4881-931d-57510c0f72e1 | 9694df1a-f291-43ed-886d-f69a7dc16292
Lot 01 | INA-06517 | INA-06517 - BAI-15.01.A | QUADRES GENERALS | 15.01.A | EQUIPS DE BAIXA TENSIÓ¦QUADRES ELÈCTRICS¦QUADRES GENERALS | BAIXA TENSIÓ |  |  |  | ENS.INA-06517. | 1 | QUADRE GENERAL DE DISTRIBUCIÓ |  | 1 | [5 empty] | 2010-08-26 | [126 empty] | afaf9a56-b7bc-4680-945d-c051f49886a4 | 15cdea7e-c863-4f86-918b-97ac486b6cba
Lot 01 | INA-06517 | INA-06517 - BAI-15.01.B | SUBQUADRES | 15.01.B | EQUIPS DE BAIXA TENSIÓ¦QUADRES ELÈCTRICS¦SUBQUADRES | BAIXA TENSIÓ |  |  |  | ENS.INA-06517.0EDP.0PS.0PAS3. | 1 | SUBQUADRE PL. SOTERRANI |  | 1 | [5 empty] | 2010-08-26 | [5 empty] | Standard | [120 empty] | b4862555-9048-46b9-a737-c8e15a439919 | fa87bc19-83ce-417b-83eb-e54aa7c390d5
Lot 01 | INA-06517 | INA-06517 - BAI-15.01.B | SUBQUADRES | 15.01.B | EQUIPS DE BAIXA TENSIÓ¦QUADRES ELÈCTRICS¦SUBQUADRES | BAIXA TENSIÓ |  |  |  | ENS.INA-06517.0EDP.1PB.1CON. | 1 | SUBQUADRE ENLLUMENAT EXTERIOR |  | 1 | [5 empty] | 2010-08-26 | [5 empty] | Standard | [120 empty] | b4862555-9048-46b9-a737-c8e15a439919 | 68b1a6ee-a089-4ba8-914f-a9465671db0e
Lot 01 | INA-06517 | INA-06517 - BAI-15.01.B | SUBQUADRES | 15.01.B | EQUIPS DE BAIXA TENSIÓ¦QUADRES ELÈCTRICS¦SUBQUADRES | BAIXA TENSIÓ |  |  |  | ENS.INA-06517.0EDP.1PB.1CON. | 1 | SUBQUADRE PL. BAIXA |  | 1 | [5 empty] | 2010-08-26 | [5 empty] | Gran | [120 empty] | b4862555-9048-46b9-a737-c8e15a439919 | 19bb0034-97b7-499c-9943-096d870971e4
Lot 01 | INA-06517 | INA-06517 - BAI-15.01.B | SUBQUADRES | 15.01.B | EQUIPS DE BAIXA TENSIÓ¦QUADRES ELÈCTRICS¦SUBQUADRES | BAIXA TENSIÓ |  |  |  | ENS.INA-06517.0EDP.1PB.1CON. | 1 | SUBQUADRE SAI/INFORM |  | 1 | [5 empty] | 2010-08-26 | [5 empty] | Gran | [120 empty] | b4862555-9048-46b9-a737-c8e15a439919 | bb00ca41-4c01-4603-b48c-068319720b1c
Lot 01 | INA-06517 | INA-06517 - BAI-15.01.B | SUBQUADRES | 15.01.B | EQUIPS DE BAIXA TENSIÓ¦QUADRES ELÈCTRICS¦SUBQUADRES | BAIXA TENSIÓ |  |  |  | ENS.INA-06517.0EDP.2P1.2PAS1. | 1 | SUBQUADRE ASCENSOR |  | 1 | [5 empty] | 2010-08-26 | [5 empty] | Standard | [120 empty] | b4862555-9048-46b9-a737-c8e15a439919 | ac26a43e-e5c0-4d8b-974d-b95f7055bd8f
Lot 01 | INA-06517 | INA-06517 - BAI-15.01.B | SUBQUADRES | 15.01.B | EQUIPS DE BAIXA TENSIÓ¦QUADRES ELÈCTRICS¦SUBQUADRES | BAIXA TENSIÓ |  |  |  | ENS.INA-06517.0EDP.2P1.2PAS1. | 1 | SUBQUADRE PL. PRIMERA |  | 1 | [5 empty] | 2010-08-26 | [5 empty] | Standard | [120 empty] | b4862555-9048-46b9-a737-c8e15a439919 | e515399b-73e6-4a4e-9b35-758fe428da5f
Lot 01 | INA-06517 | INA-06517 - BAI-15.01.B | SUBQUADRES | 15.01.B | EQUIPS DE BAIXA TENSIÓ¦QUADRES ELÈCTRICS¦SUBQUADRES | BAIXA TENSIÓ |  |  |  | ENS.INA-06517.1GIM.1PB.1CUI. | 1 | SUBQUADRE CUINA |  | 1 | [5 empty] | 2010-08-26 | [5 empty] | Standard | [120 empty] | b4862555-9048-46b9-a737-c8e15a439919 | 777cd230-19b0-4bf5-a97c-482fa88632e7
Lot 01 | INA-06517 | INA-06517 - BAI-15.01.B | SUBQUADRES | 15.01.B | EQUIPS DE BAIXA TENSIÓ¦QUADRES ELÈCTRICS¦SUBQUADRES | BAIXA TENSIÓ |  |  |  | ENS.INA-06517.1GIM.1PB.1SCE. | 1 | SUBQUADRE CALDERES |  | 1 | [5 empty] | 2010-08-26 | [5 empty] | Gran | [120 empty] | b4862555-9048-46b9-a737-c8e15a439919 | ad4f9ff6-a8a6-4e69-ae4f-2171851c06fa
Lot 01 | INA-06517 | INA-06517 - BAI-15.05.A | ENDOLLS | 15.05.A | EQUIPS DE BAIXA TENSIÓ¦ENDOLLS I MECANISMES¦ENDOLLS | BAIXA TENSIÓ |  |  |  | ENS.INA-06517. | 358 | ENDOLLS |  | 1 | [5 empty] | 2010-08-26 |  |  |  | SIMON 27 / SCHNEIDER | [122 empty] | 90392d27-7aed-4551-b661-76964118a3e0 | 2edc7797-c181-4ca2-a0c6-d127a1bfb43b
Lot 01 | INA-06517 | INA-06517 - BAI-15.05.B | MECANISMES | 15.05.B | EQUIPS DE BAIXA TENSIÓ¦ENDOLLS I MECANISMES¦MECANISMES | BAIXA TENSIÓ |  |  |  | ENS.INA-06517. | 152 | MECANISMES |  | 1 | [5 empty] | 2010-08-26 |  |  |  | SIMON 27 / SCHNEIDER | [122 empty] | fdc9a478-ba9a-4557-91aa-df1fbf99f30b | 0d66c070-b2f9-4a2c-ac0e-6245356ce7ba
Lot 01 | INA-06517 | INA-06517 - BAI-15.06 | XARXA DE TERRES | 15.06 | EQUIPS DE BAIXA TENSIÓ¦XARXA DE TERRES | BAIXA TENSIÓ |  |  |  | ENS.INA-06517. | 1 | XARXA DE TERRES |  | 1 | [5 empty] | 2010-08-26 |  |  |  | Xarxa de piques de 2m i cable de CU. | [122 empty] | f72fc941-cc67-47c9-a34d-1e40211b184f | ca7daa78-e2de-45e3-bbe5-61b0ecea07da
Lot 01 | INA-06517 | INA-06517 - BAI-16.01 | LLUMINÀRIES | 16.01 | IL·LUMINACIÓ¦LLUMINÀRIES | BAIXA TENSIÓ |  |  |  | ENS.INA-06517.0EDP.0ESC. | 10 | LLUMINÀRIES ESCALES |  | 1 | [5 empty] | 2010-08-26 |  |  |  | Fluorescents de 1x58W, 2x36W | [122 empty] | 5032bbf9-c10a-4397-b941-4bea73298134 | e5e9c0e5-d41b-4d93-8501-f80abf9e34bb
Lot 01 | INA-06517 | INA-06517 - BAI-16.01 | LLUMINÀRIES | 16.01 | IL·LUMINACIÓ¦LLUMINÀRIES | BAIXA TENSIÓ |  |  |  | ENS.INA-06517.0EDP.0PS. | 97 | LLUMINÀRIES PS |  | 1 | [5 empty] | 2010-08-26 |  |  |  | Fluorescents de 1x58W, 2x36W | [122 empty] | 5032bbf9-c10a-4397-b941-4bea73298134 | 4e90ec7a-1dcf-44e3-abe0-3a1ef1cbd4a4
Lot 01 | INA-06517 | INA-06517 - BAI-16.01 | LLUMINÀRIES | 16.01 | IL·LUMINACIÓ¦LLUMINÀRIES | BAIXA TENSIÓ |  |  |  | ENS.INA-06517.0EDP.1PB. | 135 | LLUMINÀRIES PB |  | 1 | [5 empty] | 2010-08-26 |  |  |  | Fluorescents de 1x58W, 2x36W | [122 empty] | 5032bbf9-c10a-4397-b941-4bea73298134 | db8c774b-b2d1-48f2-a87f-6178e599af59
Lot 01 | INA-06517 | INA-06517 - BAI-16.01 | LLUMINÀRIES | 16.01 | IL·LUMINACIÓ¦LLUMINÀRIES | BAIXA TENSIÓ |  |  |  | ENS.INA-06517.0EDP.2P1. | 35 | LLUMINÀRIES P1 |  | 1 | [5 empty] | 2010-08-26 |  |  |  | Fluorescents de 1x58W, 2x36W | [122 empty] | 5032bbf9-c10a-4397-b941-4bea73298134 | 5a64e1d2-f200-491d-9177-a31c1cebda89
Lot 01 | INA-06517 | INA-06517 - BAI-16.01 | LLUMINÀRIES | 16.01 | IL·LUMINACIÓ¦LLUMINÀRIES | BAIXA TENSIÓ |  |  |  | ENS.INA-06517.1GIM.1PB. | 60 | LLUMINÀRIES GIM |  | 1 | [5 empty] | 2010-08-26 |  |  |  | Halogenurs metàl·lic 250W | [122 empty] | 5032bbf9-c10a-4397-b941-4bea73298134 | c0064f3b-179b-4961-859f-544a3c628fdc
Lot 01 | INA-06517 | INA-06517 - BAI-16.02 | EMERGÈNCIA I SENYALITZACIÓ | 16.02 | IL·LUMINACIÓ¦EMERGÈNCIA I SENYALITZACIÓ | BAIXA TENSIÓ |  |  |  | ENS.INA-06517.0EDP.0ESC. | 6 | EMERGÈNCIES ESCALES |  | 1 | [5 empty] | 2010-08-26 |  |  |  | De 90 a 110 LM | [122 empty] | a34933a7-9b44-4b77-9a17-ec273cac32bf | 4dd0f9bf-6ead-43aa-b859-44858de7600c
Lot 01 | INA-06517 | INA-06517 - BAI-16.02 | EMERGÈNCIA I SENYALITZACIÓ | 16.02 | IL·LUMINACIÓ¦EMERGÈNCIA I SENYALITZACIÓ | BAIXA TENSIÓ |  |  |  | ENS.INA-06517.0EDP.0PS. | 25 | EMERGÈNCIES PS |  | 1 | [5 empty] | 2010-08-26 |  |  |  | De 90 a 110 LM | [122 empty] | a34933a7-9b44-4b77-9a17-ec273cac32bf | a3593ca1-b556-4087-a9fc-0bd225fb88cf
Lot 01 | INA-06517 | INA-06517 - BAI-16.02 | EMERGÈNCIA I SENYALITZACIÓ | 16.02 | IL·LUMINACIÓ¦EMERGÈNCIA I SENYALITZACIÓ | BAIXA TENSIÓ |  |  |  | ENS.INA-06517.0EDP.1PB. | 40 | EMERGÈNCIES PB |  | 1 | [5 empty] | 2010-08-26 |  |  |  | De 90 a 110 LM | [122 empty] | a34933a7-9b44-4b77-9a17-ec273cac32bf | c98db4a3-e67d-4762-8f7d-870b4903fd5e
Lot 01 | INA-06517 | INA-06517 - BAI-16.02 | EMERGÈNCIA I SENYALITZACIÓ | 16.02 | IL·LUMINACIÓ¦EMERGÈNCIA I SENYALITZACIÓ | BAIXA TENSIÓ |  |  |  | ENS.INA-06517.0EDP.2P1. | 25 | EMERGÈNCIES P1 |  | 1 | [5 empty] | 2010-08-26 |  |  |  | De 90 a 110 LM | [122 empty] | a34933a7-9b44-4b77-9a17-ec273cac32bf | 4776d09e-d695-4c97-9654-b128cc6db18d
Lot 01 | INA-06517 | INA-06517 - BAI-16.02 | EMERGÈNCIA I SENYALITZACIÓ | 16.02 | IL·LUMINACIÓ¦EMERGÈNCIA I SENYALITZACIÓ | BAIXA TENSIÓ |  |  |  | ENS.INA-06517.1GIM.1PB. | 16 | EMERGÈNCIES GIM |  | 1 | [5 empty] | 2010-08-26 |  |  |  | De 90 a 110 LM | [122 empty] | a34933a7-9b44-4b77-9a17-ec273cac32bf | 9bc63aa0-1f8a-400d-ba92-091dfc97405f
Lot 01 | INA-06517 | INA-06517 - BAI-16.03 | LUMINÀRIES EXTERIORS | 16.03 | IL·LUMINACIÓ¦LUMINÀRIES EXTERIORS | BAIXA TENSIÓ |  |  |  | ENS.INA-06517.4URB. | 17 | LUMINÀRIES EXTERIORS |  | 1 | [5 empty] | 2010-08-26 |  |  |  | Halogenurs metàl·lic 150W | [122 empty] | ad6d6147-1a60-4ef9-aa0f-246bf59886ca | 852620c8-50c3-43dd-8f44-6f9e12598a46
Lot 01 | INA-06517 | INA-06517 - BAI-19 | PARALLAMPS | 19 | PARALLAMPS | BAIXA TENSIÓ |  |  |  | ENS.INA-06517. | 1 | INSTAL·LACIÓ PARALLAMPS |  | 1 | [5 empty] | 2010-08-26 | [126 empty] | e4a7cc3c-b228-4752-a9c1-762887ec4212 | 069c2b82-5917-468a-9d44-6d22a10ff4bf
Lot 01 | INA-06517 | INA-06517 - BAI-34.10 | INSTAL·LACIÓ BAIXA TENSIÓ | 34.10 | INSTAL·LACIONS¦INSTAL·LACIÓ BAIXA TENSIÓ | BAIXA TENSIÓ |  |  |  | ENS.INA-06517. | 1 | INSTAL·LACIÓ BT | D104/520323-10 | 1 | [5 empty] | 2010-08-26 | [126 empty] | d50eb53e-4399-4a21-a512-5aae674bde96 | 6c24c785-cb87-4bc2-9492-286125275f34
Lot 01 | INA-06517 | INA-06517 - CLI-01.03 | CALDERES | 01.03 | GENERADORS D'ENERGIA¦CALDERES | CLIMATITZACIÓ |  |  |  | ENS.INA-06517.1GIM.1PB.1SCE. | 1 | CALDERA CALEFACCIÓ I ACS |  | 1 |  | BAXI ROCA | CPA 200 | 160223230 |  | 2010-08-26 | [9 empty] | > 70 kW | 0 |  | 252.8 | 0 |  |  | 0 | 0 |  |  |  | 0 | [36 empty] | Atmosfèrica | Gas | 0 | 0 | [64 empty] | 2eced710-cbf4-4a3b-8c34-6d38b9ff4cb4 | 0f2be3b5-3a83-441b-98cb-17d775a026e6
Lot 01 | INA-06517 | INA-06517 - CLI-02.13 | RADIADORS D'AIGUA | 02.13 | ELEMENTS DE CLIMATITZACIÓ¦RADIADORS D'AIGUA | CLIMATITZACIÓ |  |  |  | ENS.INA-06517.0EDP.0PS. | 35 | RADIADORS PS |  | 1 | [5 empty] | 2010-08-26 | [9 empty] | < 70 kW | [116 empty] | a65ea0ee-c995-472b-af20-3a9184ca044d | 75b9895f-56fe-4cc9-8e87-f71946f098c5
Lot 01 | INA-06517 | INA-06517 - CLI-02.13 | RADIADORS D'AIGUA | 02.13 | ELEMENTS DE CLIMATITZACIÓ¦RADIADORS D'AIGUA | CLIMATITZACIÓ |  |  |  | ENS.INA-06517.0EDP.1PB. | 71 | RADIADORS PB |  | 1 | [5 empty] | 2010-08-26 | [9 empty] | < 70 kW | [116 empty] | a65ea0ee-c995-472b-af20-3a9184ca044d | 4cca145a-c696-4303-9ffb-9bb1fe15085c
Lot 01 | INA-06517 | INA-06517 - CLI-02.13 | RADIADORS D'AIGUA | 02.13 | ELEMENTS DE CLIMATITZACIÓ¦RADIADORS D'AIGUA | CLIMATITZACIÓ |  |  |  | ENS.INA-06517.0EDP.2P1. | 44 | RADIADORS P1 |  | 1 | [5 empty] | 2010-08-26 | [9 empty] | < 70 kW | [116 empty] | a65ea0ee-c995-472b-af20-3a9184ca044d | e5be5cde-c5b9-46fe-8edb-bc457db36795
Lot 01 | INA-06517 | INA-06517 - CLI-02.13 | RADIADORS D'AIGUA | 02.13 | ELEMENTS DE CLIMATITZACIÓ¦RADIADORS D'AIGUA | CLIMATITZACIÓ |  |  |  | ENS.INA-06517.1GIM.1PB. | 22 | RADIADORS GIM |  | 1 | [5 empty] | 2010-08-26 | [9 empty] | < 70 kW | [116 empty] | a65ea0ee-c995-472b-af20-3a9184ca044d | e5a78d62-765a-4012-9cca-04296b8c2558
Lot 01 | INA-06517 | INA-06517 - CLI-03.02 | BOMBES CIRCULACIÓ ACS I CLIMA | 03.02 | BOMBES I GRUPS DE PRESSIÓ¦BOMBES CIRCULACIÓ ACS I CLIMA | CLIMATITZACIÓ |  |  |  | ENS.INA-06517.1GIM.1PB.1SCE. | 1 | BOMBA B1. GIMNÀS |  | 1 |  | WILO | IPL32/110-0,75/2 | NO LEGIBLE |  | 2010-08-26 | [9 empty] | < 70 kW | [34 empty] | Rotor humit | [81 empty] | 9f1eeba2-8798-4c60-b258-ac609c10f142 | 04a394de-2c18-4445-9ac1-998d1f6d4557
Lot 01 | INA-06517 | INA-06517 - CLI-03.02 | BOMBES CIRCULACIÓ ACS I CLIMA | 03.02 | BOMBES I GRUPS DE PRESSIÓ¦BOMBES CIRCULACIÓ ACS I CLIMA | CLIMATITZACIÓ |  |  |  | ENS.INA-06517.1GIM.1PB.1SCE. | 1 | BOMBA B2. CIRCUIT SUD |  | 1 |  | WILO | IPL32/110-0,75/2 | NO LEGIBLE |  | 2010-08-26 | [9 empty] | < 70 kW | [34 empty] | Rotor humit | [81 empty] | 9f1eeba2-8798-4c60-b258-ac609c10f142 | 5547a3e6-4ee8-4063-becf-30a00cf51c4b
Lot 01 | INA-06517 | INA-06517 - CLI-03.02 | BOMBES CIRCULACIÓ ACS I CLIMA | 03.02 | BOMBES I GRUPS DE PRESSIÓ¦BOMBES CIRCULACIÓ ACS I CLIMA | CLIMATITZACIÓ |  |  |  | ENS.INA-06517.1GIM.1PB.1SCE. | 1 | BOMBA B3. CIRCUIT NORD |  | 1 |  | WILO | IPL32/110-0,75/2 | NO LEGIBLE |  | 2010-08-26 | [9 empty] | < 70 kW | [34 empty] | Rotor humit | [81 empty] | 9f1eeba2-8798-4c60-b258-ac609c10f142 | 696f24d7-5577-4bb0-8af2-1b7941883fe9
Lot 01 | INA-06517 | INA-06517 - CLI-03.02 | BOMBES CIRCULACIÓ ACS I CLIMA | 03.02 | BOMBES I GRUPS DE PRESSIÓ¦BOMBES CIRCULACIÓ ACS I CLIMA | CLIMATITZACIÓ |  |  |  | ENS.INA-06517.1GIM.1PB.1SCE. | 1 | BOMBA B4. ACS |  | 1 |  | WILO | IPL32/110-0,75/2 | NO LEGIBLE |  | 2010-08-26 | [9 empty] | < 70 kW | [34 empty] | Rotor humit | [81 empty] | 9f1eeba2-8798-4c60-b258-ac609c10f142 | 23f5f5a6-b0f4-43a9-821d-9c6c149e42fc
Lot 01 | INA-06517 | INA-06517 - CLI-03.02 | BOMBES CIRCULACIÓ ACS I CLIMA | 03.02 | BOMBES I GRUPS DE PRESSIÓ¦BOMBES CIRCULACIÓ ACS I CLIMA | CLIMATITZACIÓ |  |  |  | ENS.INA-06517.1GIM.1PB.1SCE. | 1 | BOMBA PRIMARI |  | 1 |  | WILO | IL40/170-0,75/4 | NO LEGIBLE |  | 2010-08-26 | [9 empty] | < 70 kW | [34 empty] | Rotor humit | [81 empty] | 9f1eeba2-8798-4c60-b258-ac609c10f142 | 5144aa22-3dfa-463f-91cc-678e135151c0
Lot 01 | INA-06517 | INA-06517 - CLI-03.02 | BOMBES CIRCULACIÓ ACS I CLIMA | 03.02 | BOMBES I GRUPS DE PRESSIÓ¦BOMBES CIRCULACIÓ ACS I CLIMA | CLIMATITZACIÓ |  |  |  | ENS.INA-06517.1GIM.1PB.1SCE. | 1 | BOMBA RECIRCULACIÓ ACS |  | 1 |  | GRUNDFOS | UPS 25-60N 180 | NO LEGIBLE |  | 2010-08-26 | [9 empty] | < 70 kW | [34 empty] | Rotor humit | [81 empty] | 9f1eeba2-8798-4c60-b258-ac609c10f142 | 5b3f00c4-532d-403f-bbec-b2e9d2a70186
Lot 01 | INA-06517 | INA-06517 - CLI-33 | QUALITAT AMBIENTAL EN INTERIORS | 33 | QUALITAT AMBIENTAL EN INTERIORS | CLIMATITZACIÓ |  |  |  | ENS.INA-06517. | 1 | QUALITAT AMBIENTAL EN INTERIORS |  | 1 | [5 empty] | 2010-08-26 | [9 empty] | < 70 kW | [116 empty] | ad65036c-ed5a-4200-af14-2cc73d3fc171 | 99ed1f07-4683-4659-8e4a-9d17a279e685
Lot 01 | INA-06517 | INA-06517 - CLI-34.01 | INSTAL·LACIÓ CLIMATITZACIÓ | 34.01 | INSTAL·LACIONS¦INSTAL·LACIÓ CLIMATITZACIÓ | CLIMATITZACIÓ |  |  |  | ENS.INA-06517. | 1 | INSTAL·LACIÓ CLIMATITZACIÓ | ITE D104/528624-10 // RITE 107402 | 1 | [5 empty] | 2010-11-22 | [9 empty] | > 70 kW | [10 empty] | Calor | [105 empty] | e75769e5-ae06-449c-96f1-97034933e0b8 | b09b186e-37a2-4698-ab03-c270c95d0963
Lot 01 | INA-06517 | INA-06517 - FON-01.05 | TERMOS | 01.05 | GENERADORS D'ENERGIA¦TERMOS | LEGIONEL·LA |  |  |  | ENS.INA-06517.0EDP.1PB.1WCMR1. | 1 | TERMO WC LMR 1 |  | 1 |  | GREENHEISS | 50L | NO LEGIBLE |  | 2010-08-26 | [9 empty] | < 70 kW | 0 |  |  | 0 |  |  | 0 | 50 |  |  |  | 0.05 | [104 empty] | 5fcad155-3916-4436-8281-1afdc4c7ef30 | 817bd908-1ae8-43b4-88ff-1cd097646cbf
Lot 01 | INA-06517 | INA-06517 - FON-01.05 | TERMOS | 01.05 | GENERADORS D'ENERGIA¦TERMOS | LEGIONEL·LA |  |  |  | ENS.INA-06517.0EDP.1PB.1WCMR2. | 1 | TERMO WC LMR 2 |  | 1 |  | GREENHEISS | 50L | NO LEGIBLE |  | 2010-08-26 | [9 empty] | < 70 kW | 0 |  |  | 0 |  |  | 0 | 50 |  |  |  | 0.05 | [104 empty] | 5fcad155-3916-4436-8281-1afdc4c7ef30 | 5ba7d872-0524-40aa-866f-9e0b22249c03
Lot 01 | INA-06517 | INA-06517 - FON-04.02 | DIPÒSIT EXPANSIÓ | 04.02 | FLUIDS I GASOS¦DIPÒSIT EXPANSIÓ | FONTANERIA |  |  |  | ENS.INA-06517.1GIM.1PB.1SCE. | 1 | DIPÒSIT EXPANSIÓ ACS |  | 1 |  | WAFT | MB 60L | NO LEGIBLE |  | 2010-08-26 | [9 empty] | < 70 kW | [11 empty] | 0.06 | 0 | [103 empty] | a4eea370-4f0b-4914-b3b5-3b615edbbd0c | 3740895f-2889-43d5-b854-ff81acd649e9
Lot 01 | INA-06517 | INA-06517 - FON-04.02 | DIPÒSIT EXPANSIÓ | 04.02 | FLUIDS I GASOS¦DIPÒSIT EXPANSIÓ | FONTANERIA |  |  |  | ENS.INA-06517.1GIM.1PB.1SCE. | 1 | DIPÒSIT EXPANSIÓ CALEFACCIÓ |  | 1 |  | WAFT | MB 200L | 001270 |  | 2010-08-26 | [9 empty] | < 70 kW | [11 empty] | 0.2 | 0 | [103 empty] | a4eea370-4f0b-4914-b3b5-3b615edbbd0c | 298cfbd7-7ffe-4641-99e3-18bd02f7984c
Lot 01 | INA-06517 | INA-06517 - FON-04.05 | DIPÒSIT ACUMULADOR ACS | 04.05 | FLUIDS I GASOS¦DIPÒSIT ACUMULADOR ACS | LEGIONEL·LA |  |  |  | ENS.INA-06517.1GIM.1PB.1SCE. | 1 | ACUMULADOR ACS |  | 1 |  | LAPESA | GX-800-RB | NO LEGIBLE |  | 2010-08-26 | [9 empty] | > 70 kW | [11 empty] | 0.8 | [104 empty] | 94e012c9-93d0-48ed-a746-eb7b33a7d339 | e8cb36ea-5692-4f38-8b70-5c7b2493406c
Lot 01 | INA-06517 | INA-06517 - FON-10.01.A | AIGÜERES | 10.01.A | APARELLS SANITARIS I AIXETERIA¦APARELLS SANITARIS¦AIGÜERES | FONTANERIA |  |  |  | ENS.INA-06517.0EDP.0PS. | 2 | AIGÜERES CUINA |  | 1 | [5 empty] | 2010-08-26 | [126 empty] | c90ccc98-2356-413e-a7ed-2f0c88302c71 | 6c568d31-a1cb-415f-9589-954231a0eb8a
Lot 01 | INA-06517 | INA-06517 - FON-10.01.B | PLATS DE DUTXA | 10.01.B | APARELLS SANITARIS I AIXETERIA¦APARELLS SANITARIS¦PLATS DE DUTXA | FONTANERIA |  |  |  | ENS.INA-06517.0EDP.1PB. | 2 | PLAT DUTXA PB |  | 1 | [5 empty] | 2010-08-26 | [126 empty] | 5dc5a5ce-7696-4364-aa1a-c82109630a93 | fb8ab4e4-2640-4506-a32e-1504c83356ec
Lot 01 | INA-06517 | INA-06517 - FON-10.01.B | PLATS DE DUTXA | 10.01.B | APARELLS SANITARIS I AIXETERIA¦APARELLS SANITARIS¦PLATS DE DUTXA | FONTANERIA |  |  |  | ENS.INA-06517.1GIM.1PB. | 3 | PLAT DUTXA GIM |  | 1 | [5 empty] | 2010-08-26 | [126 empty] | 5dc5a5ce-7696-4364-aa1a-c82109630a93 | 1bc8714b-345b-416c-8ad3-634209d1e024
Lot 01 | INA-06517 | INA-06517 - FON-10.01.D | INODOR | 10.01.D | APARELLS SANITARIS I AIXETERIA¦APARELLS SANITARIS¦INODOR | FONTANERIA |  |  |  | ENS.INA-06517.0EDP.0PS. | 8 | WC PS |  | 1 | [5 empty] | 2010-08-26 | [23 empty] | Motxilla | [102 empty] | 5883feb9-e079-4fbb-938d-8c86eb33cf19 | 4f55c193-6120-460a-9b08-14f7ae70a236
Lot 01 | INA-06517 | INA-06517 - FON-10.01.D | INODOR | 10.01.D | APARELLS SANITARIS I AIXETERIA¦APARELLS SANITARIS¦INODOR | FONTANERIA |  |  |  | ENS.INA-06517.0EDP.1PB. | 10 | WC PB |  | 1 | [5 empty] | 2010-08-26 | [23 empty] | Motxilla | [102 empty] | 5883feb9-e079-4fbb-938d-8c86eb33cf19 | f8501de7-9379-4428-ba73-afc5cacc7ff2
Lot 01 | INA-06517 | INA-06517 - FON-10.01.D | INODOR | 10.01.D | APARELLS SANITARIS I AIXETERIA¦APARELLS SANITARIS¦INODOR | FONTANERIA |  |  |  | ENS.INA-06517.0EDP.2P1. | 2 | WC P1 |  | 1 | [5 empty] | 2010-08-26 | [23 empty] | Motxilla | [102 empty] | 5883feb9-e079-4fbb-938d-8c86eb33cf19 | c924ff8f-96e2-41c0-9945-295bbfbbc3f5
Lot 01 | INA-06517 | INA-06517 - FON-10.01.D | INODOR | 10.01.D | APARELLS SANITARIS I AIXETERIA¦APARELLS SANITARIS¦INODOR | FONTANERIA |  |  |  | ENS.INA-06517.1GIM.1PB. | 9 | WC GIM |  | 1 | [5 empty] | 2010-08-26 | [23 empty] | Motxilla | [102 empty] | 5883feb9-e079-4fbb-938d-8c86eb33cf19 | edf8a092-9843-4e7a-a22c-75d64138c125
Lot 01 | INA-06517 | INA-06517 - FON-10.01.E | ABOCADOR | 10.01.E | APARELLS SANITARIS I AIXETERIA¦APARELLS SANITARIS¦ABOCADOR | FONTANERIA |  |  |  | ENS.INA-06517.0EDP.0PS. | 1 | ABOCADOR PS |  | 1 | [5 empty] | 2010-08-26 | [126 empty] | 6354f665-2af8-423f-9784-aea746e004b0 | 115f6c73-49b8-4fb7-a44c-de91e9dd7100
Lot 01 | INA-06517 | INA-06517 - FON-10.01.E | ABOCADOR | 10.01.E | APARELLS SANITARIS I AIXETERIA¦APARELLS SANITARIS¦ABOCADOR | FONTANERIA |  |  |  | ENS.INA-06517.0EDP.1PB. | 1 | ABOCADOR PB |  | 1 | [5 empty] | 2010-08-26 | [126 empty] | 6354f665-2af8-423f-9784-aea746e004b0 | 641a4c8d-654d-4d74-b8c1-7c9641a5c6ad
Lot 01 | INA-06517 | INA-06517 - FON-10.01.E | ABOCADOR | 10.01.E | APARELLS SANITARIS I AIXETERIA¦APARELLS SANITARIS¦ABOCADOR | FONTANERIA |  |  |  | ENS.INA-06517.0EDP.2P1. | 1 | ABOCADOR P1 |  | 1 | [5 empty] | 2010-08-26 | [126 empty] | 6354f665-2af8-423f-9784-aea746e004b0 | bf0df08d-6a92-4618-ad68-f4fad04f9c5d
Lot 01 | INA-06517 | INA-06517 - FON-10.01.F | LAVABOS | 10.01.F | APARELLS SANITARIS I AIXETERIA¦APARELLS SANITARIS¦LAVABOS | FONTANERIA |  |  |  | ENS.INA-06517.0EDP.0PS. | 7 | PIQUES PS |  | 1 | [5 empty] | 2010-08-26 | [126 empty] | 8134d8c3-c8f2-4090-9aa7-710c64aebdf5 | 357b7425-1ec6-4202-9ebb-4dd335cb8ffa
Lot 01 | INA-06517 | INA-06517 - FON-10.01.F | LAVABOS | 10.01.F | APARELLS SANITARIS I AIXETERIA¦APARELLS SANITARIS¦LAVABOS | FONTANERIA |  |  |  | ENS.INA-06517.0EDP.1PB. | 16 | PIQUES PB |  | 1 | [5 empty] | 2010-08-26 | [126 empty] | 8134d8c3-c8f2-4090-9aa7-710c64aebdf5 | 56c0b053-b713-4936-a1cb-d8ce29933407
Lot 01 | INA-06517 | INA-06517 - FON-10.01.F | LAVABOS | 10.01.F | APARELLS SANITARIS I AIXETERIA¦APARELLS SANITARIS¦LAVABOS | FONTANERIA |  |  |  | ENS.INA-06517.0EDP.2P1. | 3 | PIQUES P1 |  | 1 | [5 empty] | 2010-08-26 | [126 empty] | 8134d8c3-c8f2-4090-9aa7-710c64aebdf5 | 9c43f6ea-b99a-4088-b86a-47136aec0ea7
Lot 01 | INA-06517 | INA-06517 - FON-10.01.F | LAVABOS | 10.01.F | APARELLS SANITARIS I AIXETERIA¦APARELLS SANITARIS¦LAVABOS | FONTANERIA |  |  |  | ENS.INA-06517.1GIM.1PB. | 4 | PIQUES GIM |  | 1 | [5 empty] | 2010-08-26 | [126 empty] | 8134d8c3-c8f2-4090-9aa7-710c64aebdf5 | 15c7cc44-d2a4-4eaa-98b2-e86fb953f884
Lot 01 | INA-06517 | INA-06517 - FON-10.02.B | AIXETES ACS | 10.02.B | APARELLS SANITARIS I AIXETERIA¦AIXETERIA¦AIXETES ACS | LEGIONEL·LA |  |  |  | ENS.INA-06517.0EDP.1PB. | 2 | AIXETES ACS PB |  | 1 | [5 empty] | 2010-08-26 | [24 empty] | Polsador | [101 empty] | 36c432cf-9b76-4126-bf96-7278ced5d910 | 409551a4-5a5b-49fa-a494-eaec3912394d
Lot 01 | INA-06517 | INA-06517 - FON-10.02.B | AIXETES ACS | 10.02.B | APARELLS SANITARIS I AIXETERIA¦AIXETERIA¦AIXETES ACS | LEGIONEL·LA |  |  |  | ENS.INA-06517.1GIM.1PB. | 21 | AIXETES ACS GIM |  | 1 | [5 empty] | 2010-08-26 | [24 empty] | Polsador | [101 empty] | 36c432cf-9b76-4126-bf96-7278ced5d910 | a7852c9a-6237-40c3-a927-b7023aa529f4
Lot 01 | INA-06517 | INA-06517 - FON-10.02.C | AIXETES AFS | 10.02.C | APARELLS SANITARIS I AIXETERIA¦AIXETERIA¦AIXETES AFS | LEGIONEL·LA |  |  |  | ENS.INA-06517.0EDP.0PS. | 11 | AIXETES AFCH PS |  | 1 | [5 empty] | 2010-08-26 | [24 empty] | Polsador | [101 empty] | abbc2a7e-0760-4503-a613-12bc07df5ea8 | 92fa730e-a4ec-47a6-9485-fc6f53075130
Lot 01 | INA-06517 | INA-06517 - FON-10.02.C | AIXETES AFS | 10.02.C | APARELLS SANITARIS I AIXETERIA¦AIXETERIA¦AIXETES AFS | LEGIONEL·LA |  |  |  | ENS.INA-06517.0EDP.1PB. | 20 | AIXETES AFCH PB |  | 1 | [5 empty] | 2010-08-26 | [24 empty] | Polsador | [101 empty] | abbc2a7e-0760-4503-a613-12bc07df5ea8 | 6133fe92-968e-48f4-a8bf-033e395575a3
Lot 01 | INA-06517 | INA-06517 - FON-10.02.C | AIXETES AFS | 10.02.C | APARELLS SANITARIS I AIXETERIA¦AIXETERIA¦AIXETES AFS | LEGIONEL·LA |  |  |  | ENS.INA-06517.0EDP.2P1. | 5 | AIXETES AFCH P1 |  | 1 | [5 empty] | 2010-08-26 | [24 empty] | Polsador | [101 empty] | abbc2a7e-0760-4503-a613-12bc07df5ea8 | f879f20d-cfd2-4c81-b9d7-42d6ab7da32e
Lot 01 | INA-06517 | INA-06517 - FON-10.02.C | AIXETES AFS | 10.02.C | APARELLS SANITARIS I AIXETERIA¦AIXETERIA¦AIXETES AFS | LEGIONEL·LA |  |  |  | ENS.INA-06517.1GIM.1PB. | 5 | AIXETES AFCH GIM |  | 1 | [5 empty] | 2010-08-26 | [24 empty] | Polsador | [101 empty] | abbc2a7e-0760-4503-a613-12bc07df5ea8 | e20f6228-32cd-4402-9df1-0fca9020e7b5
Lot 01 | INA-06517 | INA-06517 - FON-34.02 | INSTAL·LACIÓ ACS | 34.02 | INSTAL·LACIONS¦INSTAL·LACIÓ ACS | LEGIONEL·LA |  |  |  | ENS.INA-06517. | 1 | INSTAL·LACIÓ ACS |  | 1 | [5 empty] | 2010-08-26 | [9 empty] | > 70 kW | [116 empty] | 14b00bf9-560f-44e2-bf3d-94342219522e | 0d7f07f9-8009-47eb-9a46-db4b117a09ef
Lot 01 | INA-06517 | INA-06517 - FON-34.03 | INSTAL·LACIÓ AFS | 34.03 | INSTAL·LACIONS¦INSTAL·LACIÓ AFS | LEGIONEL·LA |  |  |  | ENS.INA-06517. | 1 | INSTAL·LACIÓ AFS |  | 1 | [5 empty] | 2010-08-26 | [126 empty] | 7e294178-276a-4453-9d6b-cdd4793c914a | 52c897da-b4cd-44ae-91ac-829009ccaae9
Lot 01 | INA-06517 | INA-06517 - GAS-06.04.A | GAS | 41.07.A | SISTEMA DE CONTROL¦CENTRALS DE DETECCIÓ¦GAS | GAS COMBUSTIBLE |  |  |  | ENS.INA-06517.1GIM.1PB.1SCE. | 1 | CENTRAL DE DETECCIÓ DE GAS (+Detectors) |  | 1 | [5 empty] | 2010-08-26 | [126 empty] | 84fc3d1e-7b98-41ab-b995-25c751de0f73 | 5b01aa92-fb23-46e5-a435-00b4bbff277c
Lot 01 | INA-06517 | INA-06517 - GAS-34.04 | INSTAL·LACIÓ GAS | 34.04 | INSTAL·LACIONS¦INSTAL·LACIÓ GAS | GAS COMBUSTIBLE |  |  |  | ENS.INA-06517. | 1 | INSTAL·LACIÓ GAS | D104/524840-10 | 1 | [5 empty] | 2010-08-26 | [126 empty] | 09737a24-d8a4-4d6f-8d65-874a9bfd1767 | 6bd973d2-4ea1-465f-affe-12c2880b177e
Lot 01 | INA-06517 | INA-06517 - OBR-25.10 | SISTEMES DE PROTECCIÓ CONTRA CAIGUDES (LINIA DE VIDA) | 25.10 | ELEMENTS CONSTRUCTIUS¦SISTEMES DE PROTECCIÓ CONTRA CAIGUDES INDIVIDUALS | OBRA CIVIL |  |  |  | ENS.INA-06517.0EDP.3PC.1COB. | 1 | LV1 |  | 1 |  | GARBEN | SENSE DADES |  |  | 2010-08-26 |  |  |  | 43 M | [122 empty] | 1837fda4-94df-4ef6-9f80-808612688899 | a50698cf-9432-416e-81fb-c60199da5a17
Lot 01 | INA-06517 | INA-06517 - OBR-25.10 | SISTEMES DE PROTECCIÓ CONTRA CAIGUDES (LINIA DE VIDA) | 25.10 | ELEMENTS CONSTRUCTIUS¦SISTEMES DE PROTECCIÓ CONTRA CAIGUDES INDIVIDUALS | OBRA CIVIL |  |  |  | ENS.INA-06517.0EDP.3PC.1COB. | 1 | LV2 |  | 1 |  | GARBEN | SENSE DADES |  |  | 2010-08-26 |  |  |  | 43 M | [122 empty] | 1837fda4-94df-4ef6-9f80-808612688899 | ba03fd19-3376-4ddb-be4d-f1551d14a90c
Lot 01 | INA-06517 | INA-06517 - OBR-25.10 | SISTEMES DE PROTECCIÓ CONTRA CAIGUDES (LINIA DE VIDA) | 25.10 | ELEMENTS CONSTRUCTIUS¦SISTEMES DE PROTECCIÓ CONTRA CAIGUDES INDIVIDUALS | OBRA CIVIL |  |  |  | ENS.INA-06517.0EDP.3PC.1COB. | 1 | LV3 |  | 1 |  | GARBEN | SENSE DADES |  |  | 2010-08-26 |  |  |  | 66 M | [122 empty] | 1837fda4-94df-4ef6-9f80-808612688899 | 277ff2a9-17c3-4629-903b-5e6a572aeb9f
Lot 01 | INA-06517 | INA-06517 - OBR-25.10 | SISTEMES DE PROTECCIÓ CONTRA CAIGUDES (LINIA DE VIDA) | 25.10 | ELEMENTS CONSTRUCTIUS¦SISTEMES DE PROTECCIÓ CONTRA CAIGUDES INDIVIDUALS | OBRA CIVIL |  |  |  | ENS.INA-06517.0EDP.3PC.1COB. | 1 | LV4 |  | 1 |  | GARBEN | SENSE DADES |  |  | 2010-08-26 |  |  |  | 66 M | [122 empty] | 1837fda4-94df-4ef6-9f80-808612688899 | bde4065c-d08a-45d8-a547-98f7395a481b
Lot 01 | INA-06517 | INA-06517 - OBR-25.10 | SISTEMES DE PROTECCIÓ CONTRA CAIGUDES (LINIA DE VIDA) | 25.10 | ELEMENTS CONSTRUCTIUS¦SISTEMES DE PROTECCIÓ CONTRA CAIGUDES INDIVIDUALS | OBRA CIVIL |  |  |  | ENS.INA-06517.0EDP.3PC.1COB. | 1 | LV5 |  | 1 |  | GARBEN | SENSE DADES |  |  | 2010-08-26 |  |  |  | 36 M | [122 empty] | 1837fda4-94df-4ef6-9f80-808612688899 | de1cafba-2f9f-41f7-85f4-a3c63552fa9f
Lot 01 | INA-06517 | INA-06517 - OBR-25.10 | SISTEMES DE PROTECCIÓ CONTRA CAIGUDES (LINIA DE VIDA) | 25.10 | ELEMENTS CONSTRUCTIUS¦SISTEMES DE PROTECCIÓ CONTRA CAIGUDES INDIVIDUALS | OBRA CIVIL |  |  |  | ENS.INA-06517.0EDP.3PC.1COB. | 1 | LV6 |  | 1 |  | GARBEN | SENSE DADES |  |  | 2010-08-26 |  |  |  | 36 M | [122 empty] | 1837fda4-94df-4ef6-9f80-808612688899 | fd5bed24-69e6-4e1b-9d48-2151200540b9
Lot 01 | INA-06517 | INA-06517 - OBR-25.10 | SISTEMES DE PROTECCIÓ CONTRA CAIGUDES (LINIA DE VIDA) | 25.10 | ELEMENTS CONSTRUCTIUS¦SISTEMES DE PROTECCIÓ CONTRA CAIGUDES INDIVIDUALS | OBRA CIVIL |  |  |  | ENS.INA-06517.1GIM.2PC.2COB. | 1 | LV10 |  | 1 |  | GARBEN | SENSE DADES |  |  | 2010-08-26 |  |  |  | 52 M | [122 empty] | 1837fda4-94df-4ef6-9f80-808612688899 | 2cf8f6c1-8ea1-4c0e-a5e7-0d393e53484c
Lot 01 | INA-06517 | INA-06517 - OBR-25.10 | SISTEMES DE PROTECCIÓ CONTRA CAIGUDES (LINIA DE VIDA) | 25.10 | ELEMENTS CONSTRUCTIUS¦SISTEMES DE PROTECCIÓ CONTRA CAIGUDES INDIVIDUALS | OBRA CIVIL |  |  |  | ENS.INA-06517.1GIM.2PC.2COB. | 1 | LV7 |  | 1 |  | GARBEN | SENSE DADES |  |  | 2010-08-26 |  |  |  | 45 M | [122 empty] | 1837fda4-94df-4ef6-9f80-808612688899 | 8968df61-1aeb-43f2-b04f-ef12e92ed95b
Lot 01 | INA-06517 | INA-06517 - OBR-25.10 | SISTEMES DE PROTECCIÓ CONTRA CAIGUDES (LINIA DE VIDA) | 25.10 | ELEMENTS CONSTRUCTIUS¦SISTEMES DE PROTECCIÓ CONTRA CAIGUDES INDIVIDUALS | OBRA CIVIL |  |  |  | ENS.INA-06517.1GIM.2PC.2COB. | 1 | LV8 |  | 1 |  | GARBEN | SENSE DADES |  |  | 2010-08-26 |  |  |  | 45 M | [122 empty] | 1837fda4-94df-4ef6-9f80-808612688899 | 9358d52b-96e6-43b0-a6f9-b63e4a94b5e9
Lot 01 | INA-06517 | INA-06517 - OBR-25.10 | SISTEMES DE PROTECCIÓ CONTRA CAIGUDES (LINIA DE VIDA) | 25.10 | ELEMENTS CONSTRUCTIUS¦SISTEMES DE PROTECCIÓ CONTRA CAIGUDES INDIVIDUALS | OBRA CIVIL |  |  |  | ENS.INA-06517.1GIM.2PC.2COB. | 1 | LV9 |  | 1 |  | GARBEN | SENSE DADES |  |  | 2010-08-26 |  |  |  | 52 M | [122 empty] | 1837fda4-94df-4ef6-9f80-808612688899 | bd8ebd0e-e6dd-4614-8aa2-b20d58003ae6
Lot 01 | INA-06517 | INA-06517 - PRO-11.01 | DETECTORS PCI | 11.01 | CONTRAINCENDIS¦DETECTORS | PROTECCIÓ CONTRA INCENDIS |  |  |  | ENS.INA-06517.1GIM.1PB. | 1 | DETECTORS PCI GIM |  | 1 | [5 empty] | 2010-08-26 | [40 empty] | Òptic fums | [85 empty] | d31be425-70f5-4b6b-88b5-a402e3d7021b | a8734d26-8bea-4848-b2e0-769272495910
Lot 01 | INA-06517 | INA-06517 - PRO-11.03 | PULSADORS D'ALARMA PCI | 11.03 | CONTRAINCENDIS¦PULSADORS D'ALARMA | PROTECCIÓ CONTRA INCENDIS |  |  |  | ENS.INA-06517.0EDP.0PS. | 5 | PULSADOR ALARMA PS |  | 1 | [5 empty] | 2010-08-26 | [126 empty] | 5c6c385a-661f-4487-8605-d10cc3b86aae | c036a8eb-3360-4bc8-aca9-4e02a00edf33
Lot 01 | INA-06517 | INA-06517 - PRO-11.03 | PULSADORS D'ALARMA PCI | 11.03 | CONTRAINCENDIS¦PULSADORS D'ALARMA | PROTECCIÓ CONTRA INCENDIS |  |  |  | ENS.INA-06517.0EDP.1PB. | 6 | PULSADOR ALARMA PB |  | 1 | [5 empty] | 2010-08-26 | [126 empty] | 5c6c385a-661f-4487-8605-d10cc3b86aae | af0ab756-8f61-4d74-9566-2809ddbfdb8a
Lot 01 | INA-06517 | INA-06517 - PRO-11.03 | PULSADORS D'ALARMA PCI | 11.03 | CONTRAINCENDIS¦PULSADORS D'ALARMA | PROTECCIÓ CONTRA INCENDIS |  |  |  | ENS.INA-06517.0EDP.2P1. | 2 | PULSADOR ALARMA P1 |  | 1 | [5 empty] | 2010-08-26 | [126 empty] | 5c6c385a-661f-4487-8605-d10cc3b86aae | 154cce39-8047-4c7c-84ab-d4ab0e1ceaba
Lot 01 | INA-06517 | INA-06517 - PRO-11.03 | PULSADORS D'ALARMA PCI | 11.03 | CONTRAINCENDIS¦PULSADORS D'ALARMA | PROTECCIÓ CONTRA INCENDIS |  |  |  | ENS.INA-06517.1GIM.1PB. | 5 | PULSADOR ALARMA GIM |  | 1 | [5 empty] | 2010-08-26 | [126 empty] | 5c6c385a-661f-4487-8605-d10cc3b86aae | c1250d52-127a-4a5c-92f3-6338d2054b7f
Lot 01 | INA-06517 | INA-06517 - PRO-11.04 | SIRENES ALARMES PCI | 11.04 | CONTRAINCENDIS¦SIRENES ALARMES | PROTECCIÓ CONTRA INCENDIS |  |  |  | ENS.INA-06517.0EDP.0PS. | 5 | SIRENA PCI PS |  | 1 | [5 empty] | 2010-08-26 | [126 empty] | 541d4c1d-26e9-49d4-a2d4-22d0eeb15e61 | a4ad4e79-e4ee-45a9-9d60-468cb39dd521
Lot 01 | INA-06517 | INA-06517 - PRO-11.04 | SIRENES ALARMES PCI | 11.04 | CONTRAINCENDIS¦SIRENES ALARMES | PROTECCIÓ CONTRA INCENDIS |  |  |  | ENS.INA-06517.0EDP.1PB. | 6 | SIRENA PCI PB |  | 1 | [5 empty] | 2010-08-26 | [126 empty] | 541d4c1d-26e9-49d4-a2d4-22d0eeb15e61 | d576323d-1224-472d-9816-ac791d04c431
Lot 01 | INA-06517 | INA-06517 - PRO-11.04 | SIRENES ALARMES PCI | 11.04 | CONTRAINCENDIS¦SIRENES ALARMES | PROTECCIÓ CONTRA INCENDIS |  |  |  | ENS.INA-06517.0EDP.2P1. | 2 | SIRENA PCI P1 |  | 1 | [5 empty] | 2010-08-26 | [126 empty] | 541d4c1d-26e9-49d4-a2d4-22d0eeb15e61 | de8c6f07-ebc8-4e40-9c81-2f5461760e13
Lot 01 | INA-06517 | INA-06517 - PRO-11.04 | SIRENES ALARMES PCI | 11.04 | CONTRAINCENDIS¦SIRENES ALARMES | PROTECCIÓ CONTRA INCENDIS |  |  |  | ENS.INA-06517.0EDP.5FAÇEDP. | 2 | SIRENA PCI EXTERIOR |  | 1 | [5 empty] | 2010-08-26 | [126 empty] | 541d4c1d-26e9-49d4-a2d4-22d0eeb15e61 | 20d86362-b41b-4bee-ad65-3ba934785542
Lot 01 | INA-06517 | INA-06517 - PRO-11.04 | SIRENES ALARMES PCI | 11.04 | CONTRAINCENDIS¦SIRENES ALARMES | PROTECCIÓ CONTRA INCENDIS |  |  |  | ENS.INA-06517.1GIM.1PB. | 5 | SIRENA PCI GIM |  | 1 | [5 empty] | 2010-08-26 | [126 empty] | 541d4c1d-26e9-49d4-a2d4-22d0eeb15e61 | 3b796f36-91b6-4bb4-a8e6-0c47395a4e0f
Lot 01 | INA-06517 | INA-06517 - PRO-11.06 | CENTRALS DETECCIÓ PCI | 11.06 | CONTRAINCENDIS¦CENTRALS DETECCIÓ | PROTECCIÓ CONTRA INCENDIS |  |  |  | ENS.INA-06517.0EDP.1PB.1CON. | 1 | CENTRALETA DETECCIÓ PCI |  | 1 |  | CASMAR | CFD4800 | NO LEGIBLE |  | 2010-08-26 | [126 empty] | d17ed446-cf8d-4f0c-88e8-a706c9400aab | 8fb61d6e-7007-4205-ab7f-b026b28da955
Lot 01 | INA-06517 | INA-06517 - PRO-11.07 | BIE | 11.07 | CONTRAINCENDIS¦EQUIPS MÀNEGA | PROTECCIÓ CONTRA INCENDIS |  |  |  | ENS.INA-06517.0EDP.0PS.0PAS1. | 1 | BIE 6 | 118155 | 1 | [5 empty] | 2010-08-26 |  |  |  | descripción de materiales, medidas y puntos interesantes del equipo. | [122 empty] | ebcff847-7167-4f95-b324-f92b13e8ade2 | a4e2bd54-2990-4a95-baca-18d3239c5713
Lot 01 | INA-06517 | INA-06517 - PRO-11.07 | BIE | 11.07 | CONTRAINCENDIS¦EQUIPS MÀNEGA | PROTECCIÓ CONTRA INCENDIS |  |  |  | ENS.INA-06517.0EDP.0PS.0PAS2. | 1 | BIE 7 | 118158 | 1 | [5 empty] | 2010-08-26 |  |  |  | descripción de materiales, medidas y puntos interesantes del equipo. | [122 empty] | ebcff847-7167-4f95-b324-f92b13e8ade2 | 1e9947bb-0638-47b2-a879-48d2582ad6d0
Lot 01 | INA-06517 | INA-06517 - PRO-11.07 | BIE | 11.07 | CONTRAINCENDIS¦EQUIPS MÀNEGA | PROTECCIÓ CONTRA INCENDIS |  |  |  | ENS.INA-06517.0EDP.0PS.0PAS3. | 1 | BIE 5 | 118154 | 1 | [5 empty] | 2010-08-26 |  |  |  | descripción de materiales, medidas y puntos interesantes del equipo. | [122 empty] | ebcff847-7167-4f95-b324-f92b13e8ade2 | ccfbb83e-c875-4647-9a77-c14c78b49d0a
Lot 01 | INA-06517 | INA-06517 - PRO-11.07 | BIE | 11.07 | CONTRAINCENDIS¦EQUIPS MÀNEGA | PROTECCIÓ CONTRA INCENDIS |  |  |  | ENS.INA-06517.0EDP.1PB.1BIBLIO. | 1 | BIE 17 | 138662 | 1 | [5 empty] | 2010-08-26 |  |  |  | descripción de materiales, medidas y puntos interesantes del equipo. | [122 empty] | ebcff847-7167-4f95-b324-f92b13e8ade2 | 78da5fc2-2331-402b-a4a6-3cb52c487782
Lot 01 | INA-06517 | INA-06517 - PRO-11.07 | BIE | 11.07 | CONTRAINCENDIS¦EQUIPS MÀNEGA | PROTECCIÓ CONTRA INCENDIS |  |  |  | ENS.INA-06517.0EDP.1PB.1PAS2. | 1 | BIE 4 | 118153 | 1 | [5 empty] | 2010-08-26 |  |  |  | descripción de materiales, medidas y puntos interesantes del equipo. | [122 empty] | ebcff847-7167-4f95-b324-f92b13e8ade2 | cd915cfa-cdda-45cf-8fac-8f9dcfa630a9
Lot 01 | INA-06517 | INA-06517 - PRO-11.07 | BIE | 11.07 | CONTRAINCENDIS¦EQUIPS MÀNEGA | PROTECCIÓ CONTRA INCENDIS |  |  |  | ENS.INA-06517.0EDP.1PB.1PAS3. | 1 | BIE 1 | 016 | 1 | [5 empty] | 2010-08-26 |  |  |  | descripción de materiales, medidas y puntos interesantes del equipo. | [122 empty] | ebcff847-7167-4f95-b324-f92b13e8ade2 | f03592ab-a77d-4b84-bbc0-b87ea554dec2
Lot 01 | INA-06517 | INA-06517 - PRO-11.07 | BIE | 11.07 | CONTRAINCENDIS¦EQUIPS MÀNEGA | PROTECCIÓ CONTRA INCENDIS |  |  |  | ENS.INA-06517.0EDP.1PB.1PAS3. | 1 | BIE 3 | 118152 | 1 | [5 empty] | 2010-08-26 |  |  |  | descripción de materiales, medidas y puntos interesantes del equipo. | [122 empty] | ebcff847-7167-4f95-b324-f92b13e8ade2 | 6fb98434-c0c5-4e65-8326-1fb30ec05e92
Lot 01 | INA-06517 | INA-06517 - PRO-11.07 | BIE | 11.07 | CONTRAINCENDIS¦EQUIPS MÀNEGA | PROTECCIÓ CONTRA INCENDIS |  |  |  | ENS.INA-06517.0EDP.1PB.1VE. | 1 | BIE 13 | 138653 | 1 | [5 empty] | 2010-08-26 |  |  |  | descripción de materiales, medidas y puntos interesantes del equipo. | [122 empty] | ebcff847-7167-4f95-b324-f92b13e8ade2 | c94db8e2-2854-44a9-b71b-e55d03942da3
Lot 01 | INA-06517 | INA-06517 - PRO-11.07 | BIE | 11.07 | CONTRAINCENDIS¦EQUIPS MÀNEGA | PROTECCIÓ CONTRA INCENDIS |  |  |  | ENS.INA-06517.0EDP.2P1.2PAS1. | 1 | BIE 14 | 138659 | 1 | [5 empty] | 2010-08-26 |  |  |  | descripción de materiales, medidas y puntos interesantes del equipo. | [122 empty] | ebcff847-7167-4f95-b324-f92b13e8ade2 | 378d515b-eb40-436f-b923-cb144361e9e9
Lot 01 | INA-06517 | INA-06517 - PRO-11.07 | BIE | 11.07 | CONTRAINCENDIS¦EQUIPS MÀNEGA | PROTECCIÓ CONTRA INCENDIS |  |  |  | ENS.INA-06517.0EDP.2P1.2PAS1. | 1 | BIE 15 | 138660 | 1 | [5 empty] | 2010-08-26 |  |  |  | descripción de materiales, medidas y puntos interesantes del equipo. | [122 empty] | ebcff847-7167-4f95-b324-f92b13e8ade2 | dd36c3c7-eb6f-416c-ba9b-9636a5fd91e9
Lot 01 | INA-06517 | INA-06517 - PRO-11.07 | BIE | 11.07 | CONTRAINCENDIS¦EQUIPS MÀNEGA | PROTECCIÓ CONTRA INCENDIS |  |  |  | ENS.INA-06517.0EDP.2P1.2PAS1. | 1 | BIE 16 | 138661 | 1 | [5 empty] | 2010-08-26 |  |  |  | descripción de materiales, medidas y puntos interesantes del equipo. | [122 empty] | ebcff847-7167-4f95-b324-f92b13e8ade2 | df3d6095-ce91-4468-901a-baf5cca62584
Lot 01 | INA-06517 | INA-06517 - PRO-11.07 | BIE | 11.07 | CONTRAINCENDIS¦EQUIPS MÀNEGA | PROTECCIÓ CONTRA INCENDIS |  |  |  | ENS.INA-06517.0EDP.2P1.2PAS1. | 1 | BIE 18 | 118378 | 1 | [5 empty] | 2010-08-26 |  |  |  | descripción de materiales, medidas y puntos interesantes del equipo. | [122 empty] | ebcff847-7167-4f95-b324-f92b13e8ade2 | 16751601-cd6a-47cb-954c-e8be75357d1a
Lot 01 | INA-06517 | INA-06517 - PRO-11.07 | BIE | 11.07 | CONTRAINCENDIS¦EQUIPS MÀNEGA | PROTECCIÓ CONTRA INCENDIS |  |  |  | ENS.INA-06517.0EDP.2P1.2PAS1. | 1 | BIE 2 | 118149 | 1 | [5 empty] | 2010-08-26 |  |  |  | descripción de materiales, medidas y puntos interesantes del equipo. | [122 empty] | ebcff847-7167-4f95-b324-f92b13e8ade2 | f67dee1e-fb9a-458c-8231-852677847759
Lot 01 | INA-06517 | INA-06517 - PRO-11.07 | BIE | 11.07 | CONTRAINCENDIS¦EQUIPS MÀNEGA | PROTECCIÓ CONTRA INCENDIS |  |  |  | ENS.INA-06517.1GIM.1PB.1MEN. | 1 | BIE 9 | 138649 | 1 | [5 empty] | 2010-08-26 |  |  |  | descripción de materiales, medidas y puntos interesantes del equipo. | [122 empty] | ebcff847-7167-4f95-b324-f92b13e8ade2 | 5a13d12f-2eec-4ec1-8111-a6463f27ba3f
Lot 01 | INA-06517 | INA-06517 - PRO-11.07 | BIE | 11.07 | CONTRAINCENDIS¦EQUIPS MÀNEGA | PROTECCIÓ CONTRA INCENDIS |  |  |  | ENS.INA-06517.1GIM.1PB.1SG. | 1 | BIE 11 | 138651 | 1 | [5 empty] | 2010-08-26 |  |  |  | descripción de materiales, medidas y puntos interesantes del equipo. | [122 empty] | ebcff847-7167-4f95-b324-f92b13e8ade2 | 809fb346-cfda-4e4f-9c17-543af5d6229a
Lot 01 | INA-06517 | INA-06517 - PRO-11.07 | BIE | 11.07 | CONTRAINCENDIS¦EQUIPS MÀNEGA | PROTECCIÓ CONTRA INCENDIS |  |  |  | ENS.INA-06517.1GIM.1PB.1SG. | 1 | BIE 8 | 138648 | 1 | [5 empty] | 2010-08-26 |  |  |  | descripción de materiales, medidas y puntos interesantes del equipo. | [122 empty] | ebcff847-7167-4f95-b324-f92b13e8ade2 | 9bef90b1-26ef-4ca5-a0ef-d61a95daf44f
Lot 01 | INA-06517 | INA-06517 - PRO-11.07 | BIE | 11.07 | CONTRAINCENDIS¦EQUIPS MÀNEGA | PROTECCIÓ CONTRA INCENDIS |  |  |  | ENS.INA-06517.1GIM.1PB.1VFEM. | 1 | BIE 10 | 138650 | 1 | [5 empty] | 2010-08-26 |  |  |  | descripción de materiales, medidas y puntos interesantes del equipo. | [122 empty] | ebcff847-7167-4f95-b324-f92b13e8ade2 | 409e6d54-6852-40e3-b59f-ab331b49e89d
Lot 01 | INA-06517 | INA-06517 - PRO-11.07 | BIE | 11.07 | CONTRAINCENDIS¦EQUIPS MÀNEGA | PROTECCIÓ CONTRA INCENDIS |  |  |  | ENS.INA-06517.1GIM.1PB.1VMASC. | 1 | BIE 12 | 138652 | 1 | [5 empty] | 2010-08-26 |  |  |  | descripción de materiales, medidas y puntos interesantes del equipo. | [122 empty] | ebcff847-7167-4f95-b324-f92b13e8ade2 | 65658424-de56-48cd-a49d-69b832f5568d
Lot 01 | INA-06517 | INA-06517 - PRO-11.09 | EXTINTOR | 11.09 | CONTRAINCENDIS¦EXTINTOR | PROTECCIÓ CONTRA INCENDIS |  |  |  | ENS.INA-06517.0EDP.0PS.0PAS1. | 1 | EXTINTOR 4 | 24854 | 1 | [5 empty] | 2010-08-26 | [42 empty] | Pols seca | 6 | [82 empty] | 72225473-67a6-46b7-86dd-efa19d1274b4 | 453041f7-dde5-43e3-b200-33c0f56473e5
Lot 01 | INA-06517 | INA-06517 - PRO-11.09 | EXTINTOR | 11.09 | CONTRAINCENDIS¦EXTINTOR | PROTECCIÓ CONTRA INCENDIS |  |  |  | ENS.INA-06517.0EDP.0PS.0PAS2. | 1 | EXTINTOR 19 | 3848 | 1 | [5 empty] | 2010-08-26 | [42 empty] | Pols seca | 6 | [82 empty] | 72225473-67a6-46b7-86dd-efa19d1274b4 | d343066d-87d8-48a3-9486-50e201d4e3db
Lot 01 | INA-06517 | INA-06517 - PRO-11.09 | EXTINTOR | 11.09 | CONTRAINCENDIS¦EXTINTOR | PROTECCIÓ CONTRA INCENDIS |  |  |  | ENS.INA-06517.0EDP.0PS.0PAS3. | 1 | EXTINTOR 13 | 4045 | 1 | [5 empty] | 2010-08-26 | [42 empty] | Pols seca | 6 | [82 empty] | 72225473-67a6-46b7-86dd-efa19d1274b4 | 7121ed8a-0530-4326-a747-118900a57060
Lot 01 | INA-06517 | INA-06517 - PRO-11.09 | EXTINTOR | 11.09 | CONTRAINCENDIS¦EXTINTOR | PROTECCIÓ CONTRA INCENDIS |  |  |  | ENS.INA-06517.0EDP.0PS.0PAS3. | 1 | EXTINTOR 27 | 21843 | 1 | [5 empty] | 2010-08-26 | [42 empty] | Anhídrid carbònic | 2 | [82 empty] | 72225473-67a6-46b7-86dd-efa19d1274b4 | 6781dafc-7da6-40a1-9c42-1605c6e35bda
Lot 01 | INA-06517 | INA-06517 - PRO-11.09 | EXTINTOR | 11.09 | CONTRAINCENDIS¦EXTINTOR | PROTECCIÓ CONTRA INCENDIS |  |  |  | ENS.INA-06517.0EDP.0PS.0PAS3. | 1 | EXTINTOR 28 | 25571 | 1 | [5 empty] | 2010-08-26 | [42 empty] | Anhídrid carbònic | 2 | [82 empty] | 72225473-67a6-46b7-86dd-efa19d1274b4 | 2302ce5c-d21b-4ce7-a301-cdbeaf56325f
Lot 01 | INA-06517 | INA-06517 - PRO-11.09 | EXTINTOR | 11.09 | CONTRAINCENDIS¦EXTINTOR | PROTECCIÓ CONTRA INCENDIS |  |  |  | ENS.INA-06517.0EDP.0PS.0PAS3. | 1 | EXTINTOR 3 | 934 | 1 | [5 empty] | 2010-08-26 | [42 empty] | Pols seca | 6 | [82 empty] | 72225473-67a6-46b7-86dd-efa19d1274b4 | bb460de2-1df7-4f29-b6cc-8139602a4777
Lot 01 | INA-06517 | INA-06517 - PRO-11.09 | EXTINTOR | 11.09 | CONTRAINCENDIS¦EXTINTOR | PROTECCIÓ CONTRA INCENDIS |  |  |  | ENS.INA-06517.0EDP.0PS.0PAS3. | 1 | EXTINTOR 8 | 24873 | 1 | [5 empty] | 2010-08-26 | [42 empty] | Pols seca | 6 | [82 empty] | 72225473-67a6-46b7-86dd-efa19d1274b4 | 9c7c6267-364b-46f3-afda-d128ebe051d4
Lot 01 | INA-06517 | INA-06517 - PRO-11.09 | EXTINTOR | 11.09 | CONTRAINCENDIS¦EXTINTOR | PROTECCIÓ CONTRA INCENDIS |  |  |  | ENS.INA-06517.0EDP.0PS.0SM. | 1 | EXTINTOR 15 | 4107 | 1 | [5 empty] | 2010-08-26 | [42 empty] | Pols seca | 6 | [82 empty] | 72225473-67a6-46b7-86dd-efa19d1274b4 | 934a2b55-13b4-40c5-a2fe-847132bf16d7
Lot 01 | INA-06517 | INA-06517 - PRO-11.09 | EXTINTOR | 11.09 | CONTRAINCENDIS¦EXTINTOR | PROTECCIÓ CONTRA INCENDIS |  |  |  | ENS.INA-06517.0EDP.1PB.1BIBLIO. | 1 | EXTINTOR 6 | 24868 | 1 | [5 empty] | 2010-08-26 | [42 empty] | Pols seca | 6 | [82 empty] | 72225473-67a6-46b7-86dd-efa19d1274b4 | dbf88f8e-9c1a-4280-892b-2c4b1405f14a
Lot 01 | INA-06517 | INA-06517 - PRO-11.09 | EXTINTOR | 11.09 | CONTRAINCENDIS¦EXTINTOR | PROTECCIÓ CONTRA INCENDIS |  |  |  | ENS.INA-06517.0EDP.1PB.1BIBLIO. | 1 | EXTINTOR 9 | 24874 | 1 | [5 empty] | 2010-08-26 | [42 empty] | Pols seca | 6 | [82 empty] | 72225473-67a6-46b7-86dd-efa19d1274b4 | bdba4175-2191-4b89-aa79-dba5ec3d97c7
Lot 01 | INA-06517 | INA-06517 - PRO-11.09 | EXTINTOR | 11.09 | CONTRAINCENDIS¦EXTINTOR | PROTECCIÓ CONTRA INCENDIS |  |  |  | ENS.INA-06517.0EDP.1PB.1CON. | 1 | EXTINTOR 31 | 80715 | 1 | [5 empty] | 2010-08-26 | [42 empty] | Anhídrid carbònic | 5 | [82 empty] | 72225473-67a6-46b7-86dd-efa19d1274b4 | 3bcf0b59-db18-474f-aa0c-44d30e8316ec
Lot 01 | INA-06517 | INA-06517 - PRO-11.09 | EXTINTOR | 11.09 | CONTRAINCENDIS¦EXTINTOR | PROTECCIÓ CONTRA INCENDIS |  |  |  | ENS.INA-06517.0EDP.1PB.1LAB1. | 1 | EXTINTOR 17 | 0643 | 1 | [5 empty] | 2010-08-26 | [42 empty] | Pols seca | 6 | [82 empty] | 72225473-67a6-46b7-86dd-efa19d1274b4 | fc8f120b-e468-4dc1-ba90-4b2d5896a109
Lot 01 | INA-06517 | INA-06517 - PRO-11.09 | EXTINTOR | 11.09 | CONTRAINCENDIS¦EXTINTOR | PROTECCIÓ CONTRA INCENDIS |  |  |  | ENS.INA-06517.0EDP.1PB.1PAS1. | 1 | EXTINTOR 5 (PB passadís B1.5) | 24859 | 1 | [5 empty] | 2010-08-26 | [42 empty] | Pols seca | 6 | [82 empty] | 72225473-67a6-46b7-86dd-efa19d1274b4 | ae7a5849-f611-42b8-8601-23c3944b4927
Lot 01 | INA-06517 | INA-06517 - PRO-11.09 | EXTINTOR | 11.09 | CONTRAINCENDIS¦EXTINTOR | PROTECCIÓ CONTRA INCENDIS |  |  |  | ENS.INA-06517.0EDP.1PB.1PAS2. | 1 | EXTINTOR 10 | 24883 | 1 | [5 empty] | 2010-08-26 | [42 empty] | Pols seca | 6 | [82 empty] | 72225473-67a6-46b7-86dd-efa19d1274b4 | 6e474e76-5eba-40d9-ad41-b3f861c5d969
Lot 01 | INA-06517 | INA-06517 - PRO-11.09 | EXTINTOR | 11.09 | CONTRAINCENDIS¦EXTINTOR | PROTECCIÓ CONTRA INCENDIS |  |  |  | ENS.INA-06517.0EDP.1PB.1PAS3. | 1 | EXTINTOR 11 | 24885 | 1 | [5 empty] | 2010-08-26 | [42 empty] | Pols seca | 6 | [82 empty] | 72225473-67a6-46b7-86dd-efa19d1274b4 | 248a58ca-ec33-4584-82ee-b773a6f948b0
Lot 01 | INA-06517 | INA-06517 - PRO-11.09 | EXTINTOR | 11.09 | CONTRAINCENDIS¦EXTINTOR | PROTECCIÓ CONTRA INCENDIS |  |  |  | ENS.INA-06517.0EDP.1PB.1PAS3. | 1 | EXTINTOR 12 | 4037 | 1 | [5 empty] | 2010-08-26 | [42 empty] | Pols seca | 6 | [82 empty] | 72225473-67a6-46b7-86dd-efa19d1274b4 | cf011f64-42b0-4854-892c-b3b37ab5ad4f
Lot 01 | INA-06517 | INA-06517 - PRO-11.09 | EXTINTOR | 11.09 | CONTRAINCENDIS¦EXTINTOR | PROTECCIÓ CONTRA INCENDIS |  |  |  | ENS.INA-06517.0EDP.1PB.1PAS3. | 1 | EXTINTOR 20 | 4938 | 1 | [5 empty] | 2010-08-26 | [42 empty] | Pols seca | 6 | [82 empty] | 72225473-67a6-46b7-86dd-efa19d1274b4 | 61f9ed9b-7760-4388-9c0a-bcf328781d2e
Lot 01 | INA-06517 | INA-06517 - PRO-11.09 | EXTINTOR | 11.09 | CONTRAINCENDIS¦EXTINTOR | PROTECCIÓ CONTRA INCENDIS |  |  |  | ENS.INA-06517.0EDP.1PB.1VE. | 1 | EXTINTOR 18 | 7231 | 1 | [5 empty] | 2010-08-26 | [42 empty] | Pols seca | 6 | [82 empty] | 72225473-67a6-46b7-86dd-efa19d1274b4 | d70cc0f8-7669-4b2a-b728-59442bbc0440
Lot 01 | INA-06517 | INA-06517 - PRO-11.09 | EXTINTOR | 11.09 | CONTRAINCENDIS¦EXTINTOR | PROTECCIÓ CONTRA INCENDIS |  |  |  | ENS.INA-06517.0EDP.2P1.2INF. | 1 | EXTINTOR 14 | 4087 | 1 | [5 empty] | 2010-08-26 | [42 empty] | Pols seca | 6 | [82 empty] | 72225473-67a6-46b7-86dd-efa19d1274b4 | 3500f3a0-a1e4-4d17-a76d-12fde4d77e92
Lot 01 | INA-06517 | INA-06517 - PRO-11.09 | EXTINTOR | 11.09 | CONTRAINCENDIS¦EXTINTOR | PROTECCIÓ CONTRA INCENDIS |  |  |  | ENS.INA-06517.0EDP.2P1.2PAS1. | 1 | EXTINTOR 1 | 0582 | 1 | [5 empty] | 2010-08-26 | [42 empty] | Pols seca | 6 | [82 empty] | 72225473-67a6-46b7-86dd-efa19d1274b4 | 7969819a-85f8-49f9-b0de-097c461eca53
Lot 01 | INA-06517 | INA-06517 - PRO-11.09 | EXTINTOR | 11.09 | CONTRAINCENDIS¦EXTINTOR | PROTECCIÓ CONTRA INCENDIS |  |  |  | ENS.INA-06517.0EDP.2P1.2PAS1. | 1 | EXTINTOR 2 | 0693 | 1 | [5 empty] | 2010-08-26 | [42 empty] | Pols seca | 6 | [82 empty] | 72225473-67a6-46b7-86dd-efa19d1274b4 | 6226cd46-6659-4dda-9a47-79eed4bce4f2
Lot 01 | INA-06517 | INA-06517 - PRO-11.09 | EXTINTOR | 11.09 | CONTRAINCENDIS¦EXTINTOR | PROTECCIÓ CONTRA INCENDIS |  |  |  | ENS.INA-06517.0EDP.2P1.2PAS1. | 1 | EXTINTOR 7 | 24872 | 1 | [5 empty] | 2010-08-26 | [42 empty] | Pols seca | 6 | [82 empty] | 72225473-67a6-46b7-86dd-efa19d1274b4 | ac7609ac-01bd-4401-a5a0-7fa3cd0abd77
Lot 01 | INA-06517 | INA-06517 - PRO-11.09 | EXTINTOR | 11.09 | CONTRAINCENDIS¦EXTINTOR | PROTECCIÓ CONTRA INCENDIS |  |  |  | ENS.INA-06517.1GIM.1PB.1CUI. | 1 | EXTINTOR 21 | 3225 | 1 | [5 empty] | 2010-08-26 | [42 empty] | Pols seca | 6 | [82 empty] | 72225473-67a6-46b7-86dd-efa19d1274b4 | 44ccf794-e8fb-4d8b-ac7e-411708054d6f
Lot 01 | INA-06517 | INA-06517 - PRO-11.09 | EXTINTOR | 11.09 | CONTRAINCENDIS¦EXTINTOR | PROTECCIÓ CONTRA INCENDIS |  |  |  | ENS.INA-06517.1GIM.1PB.1CUI. | 1 | EXTINTOR 30 | 21875 | 1 | [5 empty] | 2010-08-26 | [42 empty] | Anhídrid carbònic | 5 | [82 empty] | 72225473-67a6-46b7-86dd-efa19d1274b4 | d11614e8-3a4d-4f15-802e-f3eee1cdc87d
Lot 01 | INA-06517 | INA-06517 - PRO-11.09 | EXTINTOR | 11.09 | CONTRAINCENDIS¦EXTINTOR | PROTECCIÓ CONTRA INCENDIS |  |  |  | ENS.INA-06517.1GIM.1PB.1MEN. | 1 | EXTINTOR 22 | 3248 | 1 | [5 empty] | 2010-08-26 | [42 empty] | Pols seca | 9 | [82 empty] | 72225473-67a6-46b7-86dd-efa19d1274b4 | 08fc2070-5c8b-42ea-9696-93de12c70b11
Lot 01 | INA-06517 | INA-06517 - PRO-11.09 | EXTINTOR | 11.09 | CONTRAINCENDIS¦EXTINTOR | PROTECCIÓ CONTRA INCENDIS |  |  |  | ENS.INA-06517.1GIM.1PB.1SCE. | 1 | EXTINTOR 16 | 143557 | 1 | [5 empty] | 2010-08-26 | [42 empty] | Pols seca | 6 | [82 empty] | 72225473-67a6-46b7-86dd-efa19d1274b4 | 138fb220-a31c-4ff0-83a1-d980b9c27364
Lot 01 | INA-06517 | INA-06517 - PRO-11.09 | EXTINTOR | 11.09 | CONTRAINCENDIS¦EXTINTOR | PROTECCIÓ CONTRA INCENDIS |  |  |  | ENS.INA-06517.1GIM.1PB.1SCE. | 1 | EXTINTOR 29 | 21351 | 1 | [5 empty] | 2010-08-26 | [42 empty] | Anhídrid carbònic | 5 | [82 empty] | 72225473-67a6-46b7-86dd-efa19d1274b4 | 742a9ba9-13cb-4025-a81a-36993cc32ec5
Lot 01 | INA-06517 | INA-06517 - PRO-11.09 | EXTINTOR | 11.09 | CONTRAINCENDIS¦EXTINTOR | PROTECCIÓ CONTRA INCENDIS |  |  |  | ENS.INA-06517.1GIM.1PB.1SG. | 1 | EXTINTOR 23 | 3270 | 1 | [5 empty] | 2010-08-26 | [42 empty] | Pols seca | 9 | [82 empty] | 72225473-67a6-46b7-86dd-efa19d1274b4 | d3e26f4f-4dd8-40c4-88b7-2aa14965a9d6
Lot 01 | INA-06517 | INA-06517 - PRO-11.09 | EXTINTOR | 11.09 | CONTRAINCENDIS¦EXTINTOR | PROTECCIÓ CONTRA INCENDIS |  |  |  | ENS.INA-06517.1GIM.1PB.1SG. | 1 | EXTINTOR 25 | 3471 | 1 | [5 empty] | 2010-08-26 | [42 empty] | Pols seca | 9 | [82 empty] | 72225473-67a6-46b7-86dd-efa19d1274b4 | 1dcb9cc0-f59f-4f00-bbc2-8780ed9904d1
Lot 01 | INA-06517 | INA-06517 - PRO-11.09 | EXTINTOR | 11.09 | CONTRAINCENDIS¦EXTINTOR | PROTECCIÓ CONTRA INCENDIS |  |  |  | ENS.INA-06517.1GIM.1PB.1VFEM. | 1 | EXTINTOR 26 | 3531 | 1 | [5 empty] | 2010-08-26 | [42 empty] | Pols seca | 9 | [82 empty] | 72225473-67a6-46b7-86dd-efa19d1274b4 | 3452dd6e-1c0a-4891-af20-b1286b77ee9d
Lot 01 | INA-06517 | INA-06517 - PRO-11.09 | EXTINTOR | 11.09 | CONTRAINCENDIS¦EXTINTOR | PROTECCIÓ CONTRA INCENDIS |  |  |  | ENS.INA-06517.1GIM.1PB.1VMASC. | 1 | EXTINTOR 24 | 3460 | 1 | [5 empty] | 2010-08-26 | [42 empty] | Pols seca | 9 | [82 empty] | 72225473-67a6-46b7-86dd-efa19d1274b4 | a76f3aad-d8e6-409b-8d0b-0926dfbfe6df
Lot 01 | INA-06517 | INA-06517 - PRO-34.05 | INSTAL·LACIÓ CONTRA INCENDIS | 34.05 | INSTAL·LACIONS¦INSTAL·LACIÓ CONTRA INCENDIS | PROTECCIÓ CONTRA INCENDIS |  |  |  | ENS.INA-06517. | 1 | INSTAL·LACIÓ PCI |  | 1 | [5 empty] | 2010-08-26 | [126 empty] | 9de28cf7-56ed-44bb-9afe-8955337c6933 | 6815182f-b482-415a-b54f-3ae566c9dcac
Lot 01 | INA-06517 | INA-06517 - SAN-09.01 | XARXA DE SANEJAMENT | 09.01 | SANEJAMENT¦XARXA DE SANEJAMENT | SANEJAMENT |  |  |  | ENS.INA-06517. | 1 | XARXA DE RECOLLIDA AIGÜES RESIDUALS |  | 1 | [5 empty] | 2010-08-26 |  |  |  | XARXA DE RECOLLIDA AIGÜES RESIDUALS | [122 empty] | 601f2b2f-11f1-4c41-82b8-0c2d58cd9de5 | b76aabc0-02a1-4f6a-88fe-85749950fb5c
Lot 01 | INA-06517 | INA-06517 - SAN-09.01 | XARXA DE SANEJAMENT | 09.01 | SANEJAMENT¦XARXA DE SANEJAMENT | SANEJAMENT |  |  |  | ENS.INA-06517. | 1 | XARXA RECOLLIDA AIGÜES PLUVIALS |  | 1 | [5 empty] | 2010-08-26 |  |  |  | XARXA RECOLLIDA AIGÜES PLUVIALS. Sistema de reixes, col·lectors i boneres exteriors | [122 empty] | 601f2b2f-11f1-4c41-82b8-0c2d58cd9de5 | 881475c7-0865-46b3-b638-bba0f70480fd
Lot 01 | INA-06517 | INA-06517 - SAN-09.03 | REIXES I ACCESSORIS | 09.03 | SANEJAMENT¦REIXES I ACCESSORIS | SANEJAMENT |  |  |  | ENS.INA-06517.0EDP.0PS. | 4 | REIXES i BONERES PS |  | 1 | [5 empty] | 2010-08-26 | [126 empty] | 353723ac-c4c4-49f3-a484-56ad22d814e3 | 02751e46-5155-487a-816d-79c77319b041
Lot 01 | INA-06517 | INA-06517 - SAN-09.03 | REIXES I ACCESSORIS | 09.03 | SANEJAMENT¦REIXES I ACCESSORIS | SANEJAMENT |  |  |  | ENS.INA-06517.0EDP.1PB. | 6 | REIXES i BONERES PB |  | 1 | [5 empty] | 2010-08-26 | [126 empty] | 353723ac-c4c4-49f3-a484-56ad22d814e3 | f0c5eedd-e3b0-4aa8-9b17-1ebe4708744c
Lot 01 | INA-06517 | INA-06517 - SAN-09.03 | REIXES I ACCESSORIS | 09.03 | SANEJAMENT¦REIXES I ACCESSORIS | SANEJAMENT |  |  |  | ENS.INA-06517.0EDP.2P1. | 1 | REIXES i BONERES P1 |  | 1 | [5 empty] | 2010-08-26 | [126 empty] | 353723ac-c4c4-49f3-a484-56ad22d814e3 | 692b0fe6-534e-474f-90f4-c1297b8f59f4
Lot 01 | INA-06517 | INA-06517 - SAN-09.03 | REIXES I ACCESSORIS | 09.03 | SANEJAMENT¦REIXES I ACCESSORIS | SANEJAMENT |  |  |  | ENS.INA-06517.1GIM.1PB. | 16 | REIXES i BONERES GIM |  | 1 | [5 empty] | 2010-08-26 | [126 empty] | 353723ac-c4c4-49f3-a484-56ad22d814e3 | 5a4f9498-ef99-4391-9faa-ec89f1851a45
Lot 01 | INA-06517 | INA-06517 - SEG-12.03 | CENTRALS DE DETECCIÓ I ALARMA | 12.03 | SEGURETAT¦CENTRALS DE DETECCIÓ I ALARMA | SEGURETAT |  |  |  | ENS.INA-06517.0EDP.1PB.1CON. | 1 | CENTRALETA INTRUSIÓ |  | 1 |  | DSC | PC1832 | NO LEGIBLE |  | 2010-08-26 | [46 empty] | 1 | [79 empty] | 2720bd5b-720e-42d1-a431-5743c0f0913c | 9c4604c4-13f0-4a02-a659-3e264577a3cf
Lot 01 | INA-06517 | INA-06517 - SEG-12.03 | CENTRALS DE DETECCIÓ I ALARMA | 12.03 | SEGURETAT¦CENTRALS DE DETECCIÓ I ALARMA | SEGURETAT |  |  |  | ENS.INA-06517.0EDP.1PB.1CON. | 1 | TECLAT CONSERGERIA |  | 1 |  | DSC | TECLAT per a PC1832 | NO LEGIBLE |  | 2010-08-26 | [46 empty] | 1 | [79 empty] | 2720bd5b-720e-42d1-a431-5743c0f0913c | dc24b09d-d840-4865-8892-19e363993ff6
Lot 01 | INA-06517 | INA-06517 - SEG-12.03 | CENTRALS DE DETECCIÓ I ALARMA | 12.03 | SEGURETAT¦CENTRALS DE DETECCIÓ I ALARMA | SEGURETAT |  |  |  | ENS.INA-06517.1GIM.1PB.1CUI. | 1 | TECLAT CUINA |  | 1 |  | DSC | TECLAT per a PC1832 | NO LEGIBLE |  | 2010-08-26 | [46 empty] | 1 | [79 empty] | 2720bd5b-720e-42d1-a431-5743c0f0913c | e1e3bc78-1530-4f68-ae10-9062ad37385e
Lot 01 | INA-06517 | INA-06517 - SEG-12.05 | SIRENES | 12.05 | SEGURETAT¦SIRENES | SEGURETAT |  |  |  | ENS.INA-06517.0EDP.1PB. | 1 | SIRENA INTRUSIÓ |  | 1 | [5 empty] | 2010-08-26 | [46 empty] | 1 | [79 empty] | 2874f9d8-54d8-4497-90aa-6751e126f825 | 82b07db7-1d7e-4cd3-9cf5-89967b08d45e
Lot 01 | INA-06517 | INA-06517 - SIE-40.02 | CONCENTRADOR DE DADES | 40.02 | SISTEMA INFORMACIÓ ENERGÈTICA¦CONCENTRADOR DE DADES | SIE |  |  |  | ENS.INA-06517.0EDP.1PB.1CON. | 1 | CONCENTRADOR DE DADES |  | 1 |  | DEXMA | Dexgate 1 | NO LEGIBLE |  | 2010-08-26 | [32 empty] | CONSERGERIA | [93 empty] | 4f934607-6003-49e1-bb54-ed691453254d | 02e8c386-3c60-4698-b07d-68dfa0aaf201
Lot 01 | INA-06517 | INA-06517 - SIE-40.04.01 | COMPTADOR ELÈCTRIC | 40.04.01 | SISTEMA INFORMACIÓ ENERGÈTICA¦ELEMENTS DE CAMP¦COMPTADOR ELÈCTRIC | SIE |  |  |  | ENS.INA-06517.0EDP.1PB.1CON. | 1 | COMPTADOR ELÈCTRIC SIE |  | 1 |  | CIRCUTOR | CVM-MINI | NO LEGIBLE |  | 2010-08-26 | [27 empty] | Modbus |  |  |  |  | ARMARI COMPTADORS | [93 empty] | 746915c2-06ee-4df6-9aa1-bb68f29abe00 | d1b51dce-72d6-41ab-baba-7fca6862f9c6
Lot 01 | INA-06517 | INA-06517 - SIE-40.04.01 | COMPTADOR ELÈCTRIC | 40.04.01 | SISTEMA INFORMACIÓ ENERGÈTICA¦ELEMENTS DE CAMP¦COMPTADOR ELÈCTRIC | SIE |  |  |  | ENS.INA-06517.4URB.4COMP. | 1 | COMPTADOR ELÈCTRIC COMPANYIA |  | 1 |  | CIRCUTOR | CIRWATT 410-QT5A-90B-00 | 501217393 |  | 2010-08-26 | [27 empty] | Modbus |  |  |  |  | CONSERGERIA | [93 empty] | 746915c2-06ee-4df6-9aa1-bb68f29abe00 | 89c61324-8c62-489b-9f4d-cee92c67140e
Lot 01 | INA-06517 | INA-06517 - SIE-40.04.02 | COMPTADOR GAS | 40.04.02 | SISTEMA INFORMACIÓ ENERGÈTICA¦ELEMENTS DE CAMP¦COMPTADOR GAS | SIE |  |  |  | ENS.INA-06517.4URB.4COMP. | 1 | COMPTADOR GAS COMPANYIA | 23019 | 1 |  | ELSTER | BK-G11 | 5110000427 |  | 2010-08-26 | [126 empty] | 70fbd678-0371-4c7e-8177-503bb476974f | be9b2c6a-6556-4681-8a6f-c5082af16834
Lot 01 | INA-06517 | INA-06517 - SIE-40.04.04 | COMPTADOR AIGUA | 40.04.04 | SISTEMA INFORMACIÓ ENERGÈTICA¦ELEMENTS DE CAMP¦COMPTADOR AIGUA | SIE |  |  |  | ENS.INA-06517.4URB.4COMP. | 1 | COMPTADOR AIGUA COMPANYIA |  | 1 |  | ITRON | CYBLE-LRFV2 | 71223571-X |  | 2010-08-26 | [27 empty] | Modbus | [98 empty] | a94701cf-ade4-4980-a32c-efa49f18f540 | 51d8c580-6561-4fea-9e08-936528682835
Lot 01 | INA-06517 | INA-06517 - SIE-40.04.06 | EMISSOR DE POLSOS | 40.04.06 | SISTEMA INFORMACIÓ ENERGÈTICA¦ELEMENTS DE CAMP¦EMISSOR DE POLSOS | SIE |  |  |  | ENS.INA-06517.4URB.4COMP. | 1 | COMPTADOR GAS SIE |  | 1 |  | Kromschroeder | IR1 | 5651703 |  | 2010-08-26 | [65 empty] | Gas | [60 empty] | 787bd5b3-b75f-4260-bcb9-c23796e6b99a | 66fa98bd-9360-46d4-84c7-8c3382338449
Lot 01 | INA-06517 | INA-06517 - SIE-40.04.09 | SENSOR TEMPERATURA | 40.04.09 | SISTEMA INFORMACIÓ ENERGÈTICA¦ELEMENTS DE CAMP¦SENSOR TEMPERATURA | SIE |  |  |  | ENS.INA-06517.0EDP.1PB.1CON. | 1 | SENSOR TEMPERATURA INTERIOR |  | 1 |  | Kromschroeder | IR7 | 5631150 |  | 2010-08-26 | [27 empty] | Modbus | [8 empty] | 4-20 mA |  |  | 24 V | [26 empty] | Ambient | [59 empty] | 2dfaae05-ebbd-468e-8641-6d04a71343f2 | 3ed833da-81bd-453e-a8e8-db869a79f700
Lot 01 | INA-06517 | INA-06517 - SIE-40.04.10 | SENSOR HUMITAT | 40.04.10 | SISTEMA INFORMACIÓ ENERGÈTICA¦ELEMENTS DE CAMP¦SENSOR HUMITAT | SIE |  |  |  | ENS.INA-06517.0EDP.5FAÇEDP. | 1 | SENSOR TEMPERATURA EXTERIOR |  | 1 |  | Kromschroeder | RR1 | 5651135 |  | 2010-08-26 | [27 empty] | Modbus | [8 empty] | 4-20 mA |  |  | 24 V | [58 empty] | Exterior | [27 empty] | 461b8439-be3c-4ef5-8fb3-c56b28bf0d1a | 483b9a61-bbee-40a8-a28b-36594db14b5f
Lot 01 | INA-06517 | INA-06517 - SIE-40.05 | INSTAL·LACIÓ SISTEMA INFORMACIÓ ENERGÈTICA | 40.05 | SISTEMA INFORMACIÓ ENERGÈTICA¦INSTAL·LACIÓ SISTEMA INFORMACIÓ ENERGÈTICA | SIE |  |  |  | ENS.INA-06517. | 1 | INSTAL·LACIÓ SIE |  | 1 | [5 empty] | 2010-08-26 | [126 empty] | 929507a8-9a98-4364-a676-9b6349dfafe1 | 0ff81138-4230-4371-ac49-f350164d4717
Lot 01 | INA-06517 | INA-06517 - SIE-45.01 | ROUTER | 45.01 | CONNECTIVITAT¦ROUTER IXON | SIE |  |  |  | ENS.INA-06517.0EDP.1PB.1CON. | 1 | ROUTER |  | 1 |  | IXON | IX2405 | NO LEGIBLE |  | 2010-08-26 | [32 empty] | ARMARI COMPTADORS | [6 empty] | 24 V | [86 empty] | f8bb086e-22d5-44db-b510-ba71940aefe1 | a0ea2101-2ceb-4f26-8a02-c60d79737805
Lot 01 | INA-06517 | INA-06517 - SIS-41.01 | QUADRE CONTROL | 41.01 | SISTEMA DE CONTROL¦QUADRE CONTROL | SISTEMA DE CONTROL |  |  |  | ENS.INA-06517.1GIM.1PB.1SCE. | 1 | QUADRE TELECONTROL |  | 1 |  | SIEMENS |  |  |  | 2010-08-26 | [102 empty] | Petit | [23 empty] | c8f26daa-34da-4226-be39-f9b8a8f2e941 | 756c2db3-c157-414a-934a-8755107c5c46
Lot 01 | INA-06517 | INA-06517 - SIS-41.02.01 | CONTROLADOR | 41.02.01 | SISTEMA DE CONTROL¦CONTROLADORS I PERIFÈRICS¦CONTROLADOR | SISTEMA DE CONTROL |  |  |  | ENS.INA-06517.1GIM.1PB.1SCE. | 1 | CONTROLADOR |  | 1 |  | SIEMENS | PXC4 | NO LEGIBLE |  | 2010-08-26 | [32 empty] | CONSERGERIA | [62 empty] | 1 | [30 empty] | 65060144-64cf-4ec3-afb2-1888744cba11 | 9dbcd344-4c76-4c46-bd93-b45ca710ebef
Lot 01 | INA-06517 | INA-06517 - SIS-41.02.03 | WEBSERVER | 41.02.03 | SISTEMA DE CONTROL¦CONTROLADORS I PERIFÈRICS¦WEBSERVER | SISTEMA DE CONTROL |  |  |  | ENS.INA-06517. | 1 |  |  | 1 |  | SIEMENS | PXC3 | [129 empty] | 835646dd-88c1-4ae9-b799-5d3f1c7f44c3 | 7870b5cf-8507-4383-b368-5634f5fc3ab5
Lot 01 | INA-06517 | INA-06517 - SIS-41.04.01 | SENSOR TEMPERATURA | 41.04.01 | SISTEMA DE CONTROL¦ELEMENTS DE CAMP¦SENSOR TEMPERATURA | SISTEMA DE CONTROL |  |  |  | ENS.INA-06517.1GIM.1PB.1SCE. | 1 | SENSOR TEMPERATURA IMPULSIÓN |  | 1 |  | SIEMENS | QAD 2012 | NO LEGIBLE |  | 2010-08-26 | [104 empty] | Cloud | [9 empty] | SENSE DADES | SENSE DADES | [10 empty] | ec4054c2-96df-4854-998f-706b765cda48 | b289961f-9062-4439-aebb-16e412e3c3ee
Lot 01 | INA-06517 | INA-06517 - SIS-41.04.01 | SENSOR TEMPERATURA | 41.04.01 | SISTEMA DE CONTROL¦ELEMENTS DE CAMP¦SENSOR TEMPERATURA | SISTEMA DE CONTROL |  |  |  | ENS.INA-06517.1GIM.1PB.1SCE. | 1 | SENSOR TEMPERATURA RETORNO |  | 1 |  | SIEMENS | QAD 2012 | NO LEGIBLE |  | 2010-08-26 | [104 empty] | Cloud | [9 empty] | SENSE DADES | SENSE DADES | [10 empty] | ec4054c2-96df-4854-998f-706b765cda48 | a737065a-23a9-4edf-879f-05b11b885e84
Lot 01 | INA-06517 | INA-06517 - SIS-41.04.02 | VÀLVULA REGULACIÓ | 41.04.02 | SISTEMA DE CONTROL¦ELEMENTS DE CAMP¦VÀLVULA REGULACIÓ | SISTEMA DE CONTROL |  |  |  | ENS.INA-06517.1GIM.1PB.1SCE. | 1 | VÀLVULA 3V CIRCUIT 1 |  | 1 |  | HONEYWELL | M6063C - 4003 | NO LEGIBLE |  | 2010-08-26 | [105 empty] | V3V | Bola | Rosca | 42 | [17 empty] | aed120d3-8001-4b91-afa8-fe8a827b34fd | 623c616f-93e9-4cae-af7a-ad6f885d2548
Lot 01 | INA-06517 | INA-06517 - SIS-41.04.02 | VÀLVULA REGULACIÓ | 41.04.02 | SISTEMA DE CONTROL¦ELEMENTS DE CAMP¦VÀLVULA REGULACIÓ | SISTEMA DE CONTROL |  |  |  | ENS.INA-06517.1GIM.1PB.1SCE. | 1 | VÀLVULA 3V CIRCUIT 2 |  | 1 |  | HONEYWELL | M6063C - 4003 | NO LEGIBLE |  | 2010-08-26 | [105 empty] | V3V | Bola | Rosca | 54 | [17 empty] | aed120d3-8001-4b91-afa8-fe8a827b34fd | 087df197-4cf2-4f1c-9a05-2c0367fa90a9
Lot 01 | INA-06517 | INA-06517 - SIS-41.04.02 | VÀLVULA REGULACIÓ | 41.04.02 | SISTEMA DE CONTROL¦ELEMENTS DE CAMP¦VÀLVULA REGULACIÓ | SISTEMA DE CONTROL |  |  |  | ENS.INA-06517.1GIM.1PB.1SCE. | 1 | VÀLVULA 3V CIRCUIT 3 |  | 1 |  | HONEYWELL | M6063C - 4003 | NO LEGIBLE |  | 2010-08-26 | [105 empty] | V3V | Bola | Rosca | 35 | [17 empty] | aed120d3-8001-4b91-afa8-fe8a827b34fd | 7155e193-0df5-4570-bd3e-a9a14c2a747e
Lot 01 | INA-06517 | INA-06517 - SIS-41.04.03 | ACTUADOR | 41.04.03 | SISTEMA DE CONTROL¦ELEMENTS DE CAMP¦ACTUADOR | SISTEMA DE CONTROL |  |  |  | ENS.INA-06517.1GIM.1PB.1SCE. | 1 | ACTUADOR V3V CIRCUIT 1 |  | 1 |  | HONEYWELL | M6063C - 4003 | NO LEGIBLE |  | 2010-08-26 | [39 empty] | 24 V | [31 empty] | 4-20 mA | [28 empty] | Proporcional | 1 | [24 empty] | bb6f36b5-5384-4496-a196-8256acb8d720 | 55de3587-82a7-4bf6-b7e0-dafa28f0719b
Lot 01 | INA-06517 | INA-06517 - SIS-41.04.03 | ACTUADOR | 41.04.03 | SISTEMA DE CONTROL¦ELEMENTS DE CAMP¦ACTUADOR | SISTEMA DE CONTROL |  |  |  | ENS.INA-06517.1GIM.1PB.1SCE. | 1 | ACTUADOR V3V CIRCUIT 2 |  | 1 |  | HONEYWELL | M6063C - 4003 | NO LEGIBLE |  | 2010-08-26 | [39 empty] | 24 V | [31 empty] | 4-20 mA | [28 empty] | Proporcional | 1 | [24 empty] | bb6f36b5-5384-4496-a196-8256acb8d720 | 9a30bbfb-e939-44a0-930a-77024b21f53d
Lot 01 | INA-06517 | INA-06517 - SIS-41.04.03 | ACTUADOR | 41.04.03 | SISTEMA DE CONTROL¦ELEMENTS DE CAMP¦ACTUADOR | SISTEMA DE CONTROL |  |  |  | ENS.INA-06517.1GIM.1PB.1SCE. | 1 | ACTUADOR V3V CIRCUIT 3 |  | 1 |  | HONEYWELL | M6063C - 4003 | NO LEGIBLE |  | 2010-08-26 | [39 empty] | 24 V | [31 empty] | 4-20 mA | [28 empty] | Proporcional | 1 | [24 empty] | bb6f36b5-5384-4496-a196-8256acb8d720 | c492d31e-4226-49ec-a4d3-48d5cdcc6e9c
Lot 01 | INA-06517 | INA-06517 - SIS-41.05 | INSTAL·LACIÓ SISTEMA DE CONTROL | 41.05 | SISTEMA DE CONTROL¦INSTAL·LACIÓ SISTEMA DE CONTROL | SISTEMA DE CONTROL |  |  |  | ENS.INA-06517. | 1 | INSTAL·LACIÓ TELECONTROL |  | 1 | [5 empty] | 2010-08-26 | [47 empty] | Anual | [78 empty] | b855c8b9-1507-4ec1-a498-4fb7bd8b79b0 | 8d1b4aaa-e920-42dc-84d3-392fcd812866
Lot 01 | INA-06517 | INA-06517 - SOL-26.02.B | SISTEMA SOLAR TUBS DE BUIT | 26.02 | SOLAR TÈRMICA¦INSTAL·LACIÓ TÈRMICA SOLAR | SOLAR |  |  |  | ENS.INA-06517. | 1 | INSTAL·LACIÓ TUBS DE BUIT |  | 1 | [5 empty] | 2010-08-26 |  |  |  | 3 Col·lector solar marca THERMOMAX DF100. 9,06 m2 de superfície | [64 empty] | 20 | 0 | [56 empty] | 1de85972-fb4e-46d6-ba7c-83d7084b7316 | 6e772915-68ee-4faa-99d7-50434bfaf338
Lot 01 | INA-06517 | INA-06517 - SOL-26.03 | ACUMULADOR ACS SOLAR | 26.03 | SOLAR TÈRMICA¦ACUMULADOR ACS SOLAR TÈRMICA | LEGIONEL·LA |  |  |  | ENS.INA-06517.1GIM.1PB.1SCE. | 1 | ACUMULADOR ACS SOLAR |  | 1 |  | LAPESA | GX-1000-R/RB | NO LEGIBLE |  | 2010-08-26 | [9 empty] | > 70 kW | [11 empty] | 1 | [104 empty] | 8b793d51-e14d-4203-8e62-5840cdd3a2fb | 3df0cfda-8858-455c-9151-c63a401715a8
Lot 01 | INA-06517 | INA-06517 - SOL-26.05 | BOMBA ACS SOLAR | 26.05 | SOLAR TÈRMICA¦BOMBA ACS SOLAR | SOLAR |  |  |  | ENS.INA-06517.1GIM.1PB.1SCE. | 1 | BOMBA ACS SOLAR |  | 1 |  | GRUDFOS | ALPHA SOLAR 25-75-180 | NO LEGIBLE |  | 2010-08-26 | [9 empty] | < 70 kW | [34 empty] | Rotor humit | [81 empty] | c70a85fc-13fd-47e6-9cb0-22ab141c13d4 | db86fd3a-7e1d-4950-9a57-7385c1dff67c
Lot 01 | INA-06517 | INA-06517 - SOL-26.06 | XARXA DE CANONADES I ACCESSORIS SOLAR | 26.06 | SOLAR TÈRMICA¦XARXA DE CANONADES I ACCESSORIS SOLAR TÉRMICA | SOLAR |  |  |  | ENS.INA-06517. | 1 | XARXA DE CANONADES I ACCESSORIS SOLAR |  | 1 | [5 empty] | 2010-08-26 | [126 empty] | b782bcc9-c914-45e4-b265-d8aa07ee9f4b | c956207f-f545-4205-93a1-65771c6e3fb0
Lot 01 | INA-06517 | INA-06517 - TRA-20.01.A | ASCENSORS ELÈCTRICS | 20.01.A | TRANSPORT¦ASCENSORS¦ELÈCTRICS | TRANSPORT |  |  |  | ENS.INA-06517.0EDP.0ASC. | 1 | ASCENSOR | RAE: 500006861-F | 1 |  | THYSSENKRUPP | ELÉCTRICO | 50070662 |  | 2010-08-26 | [48 empty] | 1 | 630 | 3 | [75 empty] | 4aa8b826-8a97-4c4f-abbc-4de587242cd3 | f7193913-6c17-46a8-b977-02bc8c3e5de0
Lot 01 | INA-06517 | INA-06517 - VEN-02.02 | CAIXES VENTILACIÓ | 02.02 | ELEMENTS DE CLIMATITZACIÓ¦CAIXES VENTILACIÓ | VENTILACIÓ/EXTRACCIÓ |  |  |  | ENS.INA-06517.1GIM.1PB.1CUI. | 1 | CAIXA EXTRACTOR CUINA |  | 1 |  | NO LEGIBLE | NO LEGIBLE | NO LEGIBLE |  | 2010-08-26 | [9 empty] | < 70 kW | 0 |  |  | 0 |  |  | 0 | 50 | [33 empty] | De teulada | 0 | 0 | [72 empty] | 48bdf71e-604b-4b54-b706-9bbe52d313aa | 7d1dd49e-34a3-4cc7-b7fa-ce1052dc03c0
Lot 02 | INB-01500 | INB-01500 - BAI-15.01.A | QUADRES GENERALS | 15.01.A | EQUIPS DE BAIXA TENSIÓ¦QUADRES ELÈCTRICS¦QUADRES GENERALS | BAIXA TENSIÓ |  |  |  | ENS.INB-01500.EP.P0.Cns. | 1 | QUADRE GENERAL BAIXA TENSIÓ EDIFICI |  | 1 | [5 empty] | 2006-01-01 | [126 empty] | 7fffc6a7-8ce5-43ff-b5bc-949827c5079c | 595bd53f-e3d5-4099-9aef-546eea6a2708
Lot 02 | INB-01500 | INB-01500 - BAI-15.01.B | SUBQUADRES | 15.01.B | EQUIPS DE BAIXA TENSIÓ¦QUADRES ELÈCTRICS¦SUBQUADRES | BAIXA TENSIÓ |  |  |  | ENS.INB-01500.EG.P0.Ins. | 1 | SUBQUADRE EP PLANTA COBERTA INSTAL·LACIÓ CALDERES (ZONA ESPORTIVA) |  | 1 | [5 empty] | 2006-01-01 | [5 empty] | Standard | [120 empty] | e1c857e9-c6cc-4224-913d-310e43766b4d | cadbac6f-0533-48c3-bd76-a3d3d83742cb
Lot 02 | INB-01500 | INB-01500 - BAI-15.01.B | SUBQUADRES | 15.01.B | EQUIPS DE BAIXA TENSIÓ¦QUADRES ELÈCTRICS¦SUBQUADRES | BAIXA TENSIÓ |  |  |  | ENS.INB-01500.EP.P0.Cuin. | 1 | SUBQUADRE EP PLANTA 0 CUINA |  | 1 | [5 empty] | 2006-01-01 | [5 empty] | Standard | [120 empty] | e1c857e9-c6cc-4224-913d-310e43766b4d | 6dc4f9e9-e321-4862-963f-e6582fb4c711
Lot 02 | INB-01500 | INB-01500 - BAI-15.01.B | SUBQUADRES | 15.01.B | EQUIPS DE BAIXA TENSIÓ¦QUADRES ELÈCTRICS¦SUBQUADRES | BAIXA TENSIÓ |  |  |  | ENS.INB-01500.EP.P1.Pas. | 1 | SUBQUADRE EP SUD PLANTA 1 |  | 1 | [5 empty] | 2006-01-01 | [5 empty] | Standard | [120 empty] | e1c857e9-c6cc-4224-913d-310e43766b4d | c3c42468-4236-4880-a6ec-5dfc8d2d73fc
Lot 02 | INB-01500 | INB-01500 - BAI-15.01.B | SUBQUADRES | 15.01.B | EQUIPS DE BAIXA TENSIÓ¦QUADRES ELÈCTRICS¦SUBQUADRES | BAIXA TENSIÓ |  |  |  | ENS.INB-01500.EP.P2.Pas. | 1 | SUBQUADRE EP SUD PLANTA 2 |  | 1 | [5 empty] | 2006-01-01 | [5 empty] | Standard | [120 empty] | e1c857e9-c6cc-4224-913d-310e43766b4d | 6e0ffefd-0dcc-481a-b4bb-8c2a968bbd64
Lot 02 | INB-01500 | INB-01500 - BAI-15.01.B | SUBQUADRES | 15.01.B | EQUIPS DE BAIXA TENSIÓ¦QUADRES ELÈCTRICS¦SUBQUADRES | BAIXA TENSIÓ |  |  |  | ENS.INB-01500.EP.P3.Pas. | 1 | SUBQUADRE EP SUD PLANTA 3 |  | 1 | [5 empty] | 2006-01-01 | [5 empty] | Standard | [120 empty] | e1c857e9-c6cc-4224-913d-310e43766b4d | 1ad2b012-222b-4e04-a378-7e75cd844ee0
Lot 02 | INB-01500 | INB-01500 - BAI-15.01.B | SUBQUADRES | 15.01.B | EQUIPS DE BAIXA TENSIÓ¦QUADRES ELÈCTRICS¦SUBQUADRES | BAIXA TENSIÓ |  |  |  | ENS.INB-01500.EP.PC.Ins. | 1 | SUBQUADRE EP PLANTA COBERTA INSTAL·LACIÓ CALDERES (SOLAR) |  | 1 | [5 empty] | 2006-01-01 | [5 empty] | Standard | [120 empty] | e1c857e9-c6cc-4224-913d-310e43766b4d | 13f39f71-3cf6-42e2-99e0-6c9e42785f8d
Lot 02 | INB-01500 | INB-01500 - BAI-15.01.B | SUBQUADRES | 15.01.B | EQUIPS DE BAIXA TENSIÓ¦QUADRES ELÈCTRICS¦SUBQUADRES | BAIXA TENSIÓ |  |  |  | ENS.INB-01500.EP.PC.Ins. | 1 | SUBQUADRE EP PLANTA COBERTA SALA CALDERES |  | 1 | [5 empty] | 2006-01-01 | [5 empty] | Standard | [120 empty] | e1c857e9-c6cc-4224-913d-310e43766b4d | 68a26f96-9b0b-4fb5-a393-206778bc4496
Lot 02 | INB-01500 | INB-01500 - BAI-15.02.B | BATERIES DE CONDENSADORS ESTÀTICS | 15.02.B | EQUIPS DE BAIXA TENSIÓ¦BATERIES DE CONDENSADORS¦ESTÀTICS | BAIXA TENSIÓ |  |  |  | ENS.INB-01500.EP.P0.Cns. | 1 | BATERIA DE CONDENSADORS AENER ENERGIA SERIE 300 EP PLANTA 0 CONSERGERIA |  | 1 |  | AENER ENERGIA | SERIE 300 | 810983 |  | 2006-01-01 | [6 empty] | 120 | [119 empty] | e563aa3c-2578-42e3-ad4d-02d5e471921d | 7e0459c0-f9b2-4d38-97d5-ad6d77762e1e
Lot 02 | INB-01500 | INB-01500 - BAI-15.05.A | ENDOLLS | 15.05.A | EQUIPS DE BAIXA TENSIÓ¦ENDOLLS I MECANISMES¦ENDOLLS | BAIXA TENSIÓ |  |  |  | ENS.INB-01500. | 381 | ENDOLLS EDIFICI |  | 1 | [5 empty] | 2006-01-01 |  |  |  | Diversos models | [122 empty] | f358e5c2-f635-4272-a3c6-dffb4eb0b095 | 15eaeb2b-a1a1-462a-9015-ae39f75f6ab0
Lot 02 | INB-01500 | INB-01500 - BAI-15.05.B | MECANISMES | 15.05.B | EQUIPS DE BAIXA TENSIÓ¦ENDOLLS I MECANISMES¦MECANISMES | BAIXA TENSIÓ |  |  |  | ENS.INB-01500. | 153 | MECANISMES EDIFICI |  | 1 | [5 empty] | 2006-01-01 |  |  |  | Diversos models | [122 empty] | f7c4bcd8-0677-4750-9d97-2966645783b0 | b5fd5a4d-06f9-4bfd-84a9-ec5a54de3852
Lot 02 | INB-01500 | INB-01500 - BAI-15.06 | XARXA DE TERRES | 15.06 | EQUIPS DE BAIXA TENSIÓ¦XARXA DE TERRES | BAIXA TENSIÓ |  |  |  | ENS.INB-01500. | 1 | XARXA DE TERRA EDIFICI |  | 1 | [5 empty] | 2006-01-01 |  |  |  | Diversos models | [122 empty] | 3dc687ed-00b3-4692-adbb-879b9375270d | 34fc31b6-7ff5-4d16-91fd-91b33c3541d3
Lot 02 | INB-01500 | INB-01500 - BAI-16.01 | LLUMINÀRIES | 16.01 | IL·LUMINACIÓ¦LLUMINÀRIES | BAIXA TENSIÓ |  |  |  | ENS.INB-01500.EG.P0. | 10 | LLUMINÀRIES GIMNÀS PLANTA 1 |  | 1 | [5 empty] | 2006-01-01 |  |  |  | PANTALLA 1X58W / LED / DOWNLIGHT | [122 empty] | ce04b943-ae00-49c6-affa-82f7e2d53960 | c479b6b3-0fa6-4254-811a-51d46d854e74
Lot 02 | INB-01500 | INB-01500 - BAI-16.01 | LLUMINÀRIES | 16.01 | IL·LUMINACIÓ¦LLUMINÀRIES | BAIXA TENSIÓ |  |  |  | ENS.INB-01500.EP.P0. | 179 | LLUMINÀRIES EP PLANTA 0 |  | 1 | [5 empty] | 2006-01-01 |  |  |  | PANTALLA 1X58W / LED / DOWNLIGHT | [122 empty] | ce04b943-ae00-49c6-affa-82f7e2d53960 | f2fbc65f-e57b-4895-b8cb-cba4116840e7
Lot 02 | INB-01500 | INB-01500 - BAI-16.01 | LLUMINÀRIES | 16.01 | IL·LUMINACIÓ¦LLUMINÀRIES | BAIXA TENSIÓ |  |  |  | ENS.INB-01500.EP.P1. | 150 | LLUMINÀRIES EP PLANTA 1 |  | 1 | [5 empty] | 2006-01-01 |  |  |  | PANTALLA 1X58W / LED / DOWNLIGHT | [122 empty] | ce04b943-ae00-49c6-affa-82f7e2d53960 | b86d63b1-5c1d-43bd-bcd6-ed27d21de2d5
Lot 02 | INB-01500 | INB-01500 - BAI-16.01 | LLUMINÀRIES | 16.01 | IL·LUMINACIÓ¦LLUMINÀRIES | BAIXA TENSIÓ |  |  |  | ENS.INB-01500.EP.P2. | 187 | LLUMINÀRIES EP PLANTA 2 |  | 1 | [5 empty] | 2006-01-01 |  |  |  | PANTALLA 1X58W / LED / DOWNLIGHT | [122 empty] | ce04b943-ae00-49c6-affa-82f7e2d53960 | 5a34ff2f-c92c-4494-9247-7156d4d5c9f9
Lot 02 | INB-01500 | INB-01500 - BAI-16.01 | LLUMINÀRIES | 16.01 | IL·LUMINACIÓ¦LLUMINÀRIES | BAIXA TENSIÓ |  |  |  | ENS.INB-01500.EP.P3. | 163 | LLUMINÀRIES EP PLANTA 3 |  | 1 | [5 empty] | 2006-01-01 |  |  |  | PANTALLA 1X58W / LED / DOWNLIGHT | [122 empty] | ce04b943-ae00-49c6-affa-82f7e2d53960 | 8a280473-d53c-46da-ae5c-6eaf5a1fa021
Lot 02 | INB-01500 | INB-01500 - BAI-16.01 | LLUMINÀRIES | 16.01 | IL·LUMINACIÓ¦LLUMINÀRIES | BAIXA TENSIÓ |  |  |  | ENS.INB-01500.EP.PC. | 8 | LLUMINÀRIES EP PLANTA COBERTA |  | 1 | [5 empty] | 2006-01-01 |  |  |  | PANTALLA 1X58W / LED / DOWNLIGHT | [122 empty] | ce04b943-ae00-49c6-affa-82f7e2d53960 | e054e8e6-3628-42bb-931b-6970ea5b8f88
Lot 02 | INB-01500 | INB-01500 - BAI-16.02 | EMERGÈNCIA I SENYALITZACIÓ | 16.02 | IL·LUMINACIÓ¦EMERGÈNCIA I SENYALITZACIÓ | BAIXA TENSIÓ |  |  |  | ENS.INB-01500.EP.P0. | 38 | EMERGÈNCIES EP PLANTA 0 |  | 1 | [5 empty] | 2006-01-01 |  |  |  | SAGELUX 300 | [122 empty] | 01e071ab-e28b-4196-9375-a03c53a77cfb | 356a9420-6fa8-404b-8fef-dc55e3a324c4
Lot 02 | INB-01500 | INB-01500 - BAI-16.02 | EMERGÈNCIA I SENYALITZACIÓ | 16.02 | IL·LUMINACIÓ¦EMERGÈNCIA I SENYALITZACIÓ | BAIXA TENSIÓ |  |  |  | ENS.INB-01500.EP.P1. | 28 | EMERGÈNCIES EP PLANTA 1 |  | 1 | [5 empty] | 2006-01-01 |  |  |  | SAGELUX 300 | [122 empty] | 01e071ab-e28b-4196-9375-a03c53a77cfb | 67f5f8bd-3df0-4e50-ab8c-4397e6521dfb
Lot 02 | INB-01500 | INB-01500 - BAI-16.02 | EMERGÈNCIA I SENYALITZACIÓ | 16.02 | IL·LUMINACIÓ¦EMERGÈNCIA I SENYALITZACIÓ | BAIXA TENSIÓ |  |  |  | ENS.INB-01500.EP.P2. | 26 | EMERGÈNCIES EP PLANTA 2 |  | 1 | [5 empty] | 2006-01-01 |  |  |  | SAGELUX 300 | [122 empty] | 01e071ab-e28b-4196-9375-a03c53a77cfb | 5c910368-5d67-4329-bfd3-1e4a2b423b7e
Lot 02 | INB-01500 | INB-01500 - BAI-16.02 | EMERGÈNCIA I SENYALITZACIÓ | 16.02 | IL·LUMINACIÓ¦EMERGÈNCIA I SENYALITZACIÓ | BAIXA TENSIÓ |  |  |  | ENS.INB-01500.EP.P3. | 25 | EMERGÈNCIES EP PLANTA 3 |  | 1 | [5 empty] | 2006-01-01 |  |  |  | SAGELUX 300 | [122 empty] | 01e071ab-e28b-4196-9375-a03c53a77cfb | 9c5e3a5a-a06c-4158-b22c-da085be3e114
Lot 02 | INB-01500 | INB-01500 - BAI-16.02 | EMERGÈNCIA I SENYALITZACIÓ | 16.02 | IL·LUMINACIÓ¦EMERGÈNCIA I SENYALITZACIÓ | BAIXA TENSIÓ |  |  |  | ENS.INB-01500.EP.PC. | 6 | EMERGÈNCIES EP PLANT COBERTA |  | 1 | [5 empty] | 2006-01-01 |  |  |  | SAGELUX 300 | [122 empty] | 01e071ab-e28b-4196-9375-a03c53a77cfb | ae2ea344-e772-415c-a196-c8b8f29fbe95
Lot 02 | INB-01500 | INB-01500 - BAI-16.03 | LUMINÀRIES EXTERIORS | 16.03 | IL·LUMINACIÓ¦LUMINÀRIES EXTERIORS | BAIXA TENSIÓ |  |  |  | ENS.INB-01500.URB. | 31 | LLUMINÀRIES EXTERIORS URBANITZACIÓ |  | 1 | [5 empty] | 2006-01-01 |  |  |  | Halogenurs 250w | [122 empty] | e084ba20-ba9d-474a-bb26-a763d28d2c2e | 81a0b38c-ec52-4a5a-9d55-2eaa830b1af1
Lot 02 | INB-01500 | INB-01500 - BAI-19 | PARALLAMPS | 19 | PARALLAMPS | BAIXA TENSIÓ |  |  |  | ENS.INB-01500.EP.PC. | 1 | PARALLAMPS PLANTA COBERTA EDIFICI PRINCIPAL |  | 1 | [5 empty] | 2006-01-01 | [126 empty] | abf6db68-de16-4e00-a39c-d028dd9385f8 | 4228fa15-0c5c-49c3-b6bd-48d09322bed0
Lot 02 | INB-01500 | INB-01500 - BAI-34.10 | INSTAL·LACIÓ BAIXA TENSIÓ | 34.10 | INSTAL·LACIONS¦INSTAL·LACIÓ BAIXA TENSIÓ | BAIXA TENSIÓ |  |  |  | ENS.INB-01500. | 1 | INSTAL.LACIÓ BAIXA TENSIÓ |  | 1 | [5 empty] | 2006-01-01 | [126 empty] | 2db3e2f7-3ba4-4880-b7c1-282f6dc2d59a | 16adef6f-8bd9-4470-883b-84e92fcc37df
Lot 02 | INB-01500 | INB-01500 - CLI-01.03 | CALDERES | 01.03 | GENERADORS D'ENERGIA¦CALDERES | CLIMATITZACIÓ |  |  |  | ENS.INB-01500.EP.PC.Cob2. | 1 | CALDERA 1 CALEFACCIO FERROLI PREXTHERN EP PLANTA COBERTA SALA CALDERES |  | 1 |  | FERROLI | PREXTHERN | 32231 |  | 2006-01-01 | [9 empty] | > 70 kW | 0 |  | 240 | 0 |  |  | 0 | 0 |  |  |  | 0 | [36 empty] | Atmosfèrica | Gas | 0 | 0 | [64 empty] | 453ad449-cedb-4d1e-ae8d-b1245ec457d8 | 922c7875-f579-47a8-8ece-b301a251eb56
Lot 02 | INB-01500 | INB-01500 - CLI-01.03 | CALDERES | 01.03 | GENERADORS D'ENERGIA¦CALDERES | CLIMATITZACIÓ |  |  |  | ENS.INB-01500.EP.PC.Ins. | 1 | CALDERA 2 ACS FERROLI PEGASUS F2 N68 25 EP PLANTA COBERTA INSTAL·LACIÓ CALDERES |  | 1 |  | FERROLI | PEGASUS F2 N68 25 | 0650L20046 |  | 2006-01-01 | [9 empty] | < 70 kW | 0 |  | 43.6 | 0 |  |  | 0 | 0 |  |  |  | 0 | [36 empty] | Atmosfèrica | Gas | 0 | 0 | [64 empty] | 453ad449-cedb-4d1e-ae8d-b1245ec457d8 | 73a8f113-49e0-4751-ad6f-d3eebf371977
Lot 02 | INB-01500 | INB-01500 - CLI-02.11 | AEROTERMOS | 02.11 | ELEMENTS DE CLIMATITZACIÓ¦AEROTERMOS | CLIMATITZACIÓ |  |  |  | ENS.INB-01500.EG.P0.Pol. | 1 | AEROTERMO 1 ROCA UL 212 EG PLANTA 0 SALA POLIVALENT |  | 1 |  | ROCA | UL 212 | 45674846 |  | 2006-01-01 | [9 empty] | > 70 kW | [116 empty] | 6a817804-069a-4c1b-ad9d-5c7432b1012f | b17b158c-5794-4587-a789-22c0e0bd5a92
Lot 02 | INB-01500 | INB-01500 - CLI-02.11 | AEROTERMOS | 02.11 | ELEMENTS DE CLIMATITZACIÓ¦AEROTERMOS | CLIMATITZACIÓ |  |  |  | ENS.INB-01500.EG.P0.Pol. | 1 | AEROTERMO 2 ROCA UL 212 EG PLANTA 0 SALA POLIVALENT |  | 1 |  | ROCA | UL 212 | 45678416 |  | 2006-01-01 | [9 empty] | > 70 kW | [116 empty] | 6a817804-069a-4c1b-ad9d-5c7432b1012f | 1c745014-5397-4553-aa94-4fac20ec87e5
Lot 02 | INB-01500 | INB-01500 - CLI-02.11 | AEROTERMOS | 02.11 | ELEMENTS DE CLIMATITZACIÓ¦AEROTERMOS | CLIMATITZACIÓ |  |  |  | ENS.INB-01500.EG.P0.Pol. | 1 | AEROTERMO 3 ROCA UL 212 EG PLANTA 0 SALA POLIVALENT |  | 1 |  | ROCA | UL 212 | 45678418 |  | 2006-01-01 | [9 empty] | > 70 kW | [116 empty] | 6a817804-069a-4c1b-ad9d-5c7432b1012f | 693529ce-cc1f-4f90-9a4a-8b5fbd975632
Lot 02 | INB-01500 | INB-01500 - CLI-02.11 | AEROTERMOS | 02.11 | ELEMENTS DE CLIMATITZACIÓ¦AEROTERMOS | CLIMATITZACIÓ |  |  |  | ENS.INB-01500.EG.P0.Pol. | 1 | AEROTERMO 4 ROCA UL 212 EG PLANTA 0 SALA POLIVALENT |  | 1 |  | ROCA | UL 212 | 45674456 |  | 2006-01-01 | [9 empty] | > 70 kW | [116 empty] | 6a817804-069a-4c1b-ad9d-5c7432b1012f | fda7aed8-03c6-40ee-90e0-e13b2d5cd0e7
Lot 02 | INB-01500 | INB-01500 - CLI-02.11 | AEROTERMOS | 02.11 | ELEMENTS DE CLIMATITZACIÓ¦AEROTERMOS | CLIMATITZACIÓ |  |  |  | ENS.INB-01500.EG.P0.Pol. | 1 | AEROTERMO 5 ROCA UL 212 EG PLANTA 0 SALA POLIVALENT |  | 1 |  | ROCA | UL 212 | 45678447 |  | 2006-01-01 | [9 empty] | > 70 kW | [116 empty] | 6a817804-069a-4c1b-ad9d-5c7432b1012f | ef7cdccd-aeec-4cc3-b556-65f30e28c74f
Lot 02 | INB-01500 | INB-01500 - CLI-02.11 | AEROTERMOS | 02.11 | ELEMENTS DE CLIMATITZACIÓ¦AEROTERMOS | CLIMATITZACIÓ |  |  |  | ENS.INB-01500.EG.P0.Pol. | 1 | AEROTERMO 6 ROCA UL 212 EG PLANTA 0 SALA POLIVALENT |  | 1 |  | ROCA | UL 212 | 45674712 |  | 2006-01-01 | [9 empty] | > 70 kW | [116 empty] | 6a817804-069a-4c1b-ad9d-5c7432b1012f | 27622c20-d923-499a-9f0c-3432d03195cb
Lot 02 | INB-01500 | INB-01500 - CLI-02.13 | RADIADORS D'AIGUA | 02.13 | ELEMENTS DE CLIMATITZACIÓ¦RADIADORS D'AIGUA | CLIMATITZACIÓ |  |  |  | ENS.INB-01500.EP.P0. | 20 | RADIADORS EP PLANTA 0 |  | 1 | [5 empty] | 2006-01-01 | [9 empty] | > 70 kW | [116 empty] | 388dc3ed-b5a0-4662-935e-879196919421 | 8b56086c-9c58-4e13-ab63-d0e28ee97c5a
Lot 02 | INB-01500 | INB-01500 - CLI-02.13 | RADIADORS D'AIGUA | 02.13 | ELEMENTS DE CLIMATITZACIÓ¦RADIADORS D'AIGUA | CLIMATITZACIÓ |  |  |  | ENS.INB-01500.EP.P1. | 26 | RADIADORS EP PLANTA 1 |  | 1 | [5 empty] | 2006-01-01 | [9 empty] | > 70 kW | [116 empty] | 388dc3ed-b5a0-4662-935e-879196919421 | fa5e9d82-6423-48dd-8768-119da962b468
Lot 02 | INB-01500 | INB-01500 - CLI-02.13 | RADIADORS D'AIGUA | 02.13 | ELEMENTS DE CLIMATITZACIÓ¦RADIADORS D'AIGUA | CLIMATITZACIÓ |  |  |  | ENS.INB-01500.EP.P2. | 29 | RADIADORS EP PLANTA 2 |  | 1 | [5 empty] | 2006-01-01 | [9 empty] | > 70 kW | [116 empty] | 388dc3ed-b5a0-4662-935e-879196919421 | ee2e9743-f770-4350-a1e1-3887eaa52c1a
Lot 02 | INB-01500 | INB-01500 - CLI-02.13 | RADIADORS D'AIGUA | 02.13 | ELEMENTS DE CLIMATITZACIÓ¦RADIADORS D'AIGUA | CLIMATITZACIÓ |  |  |  | ENS.INB-01500.EP.P3. | 26 | RADIADORS EP PLANTA 3 |  | 1 | [5 empty] | 2006-01-01 | [9 empty] | > 70 kW | [116 empty] | 388dc3ed-b5a0-4662-935e-879196919421 | 59e95a3b-43b5-435c-8201-84a1047af86b
Lot 02 | INB-01500 | INB-01500 - CLI-03.02 | BOMBES CIRCULACIÓ ACS I CLIMA | 03.02 | BOMBES I GRUPS DE PRESSIÓ¦BOMBES CIRCULACIÓ ACS I CLIMA | CLIMATITZACIÓ |  |  |  | ENS.INB-01500.EG.P0.Ins. | 1 | BOMBA ACS 1 GIMNÀS DAB TF 110 S1 EP PLANTA COBERTA INSTAL·LACIÓ CALDERES |  | 1 |  | DAB | TF 110 S1 | 505809601 |  | 2006-01-01 | [9 empty] | > 70 kW | [34 empty] | Rotor humit | [81 empty] | 70b33219-d6d1-46d9-a8d9-e6701a25d89a | 679249c0-353e-4e10-989c-1a2e217d26ae
Lot 02 | INB-01500 | INB-01500 - CLI-03.02 | BOMBES CIRCULACIÓ ACS I CLIMA | 03.02 | BOMBES I GRUPS DE PRESSIÓ¦BOMBES CIRCULACIÓ ACS I CLIMA | CLIMATITZACIÓ |  |  |  | ENS.INB-01500.EG.P0.Ins. | 1 | BOMBA ACS 10 LEGIONEL·LA GRUNDFOS UPS 20/45N EP PLANTA COBERTA INSTAL·LACIÓ CALDERES |  | 1 |  | GRUNDFOS | UPS 20/45N | 52042010 |  | 2006-01-01 | [9 empty] | > 70 kW | [34 empty] | Rotor humit | [81 empty] | 70b33219-d6d1-46d9-a8d9-e6701a25d89a | 225ef610-bfe8-4ed0-946e-c698c60997fd
Lot 02 | INB-01500 | INB-01500 - CLI-03.02 | BOMBES CIRCULACIÓ ACS I CLIMA | 03.02 | BOMBES I GRUPS DE PRESSIÓ¦BOMBES CIRCULACIÓ ACS I CLIMA | CLIMATITZACIÓ |  |  |  | ENS.INB-01500.EG.P0.Ins. | 1 | BOMBA ACS 2 GIMNÀS BAXIROCA PC 1065/RO3342 EP PLANTA COBERTA INSTAL·LACIÓ CALDERES |  | 1 |  | BAXIROCA | PC 1065/RO3342 | 227110025 |  | 2006-01-01 | [9 empty] | > 70 kW | [34 empty] | Rotor humit | [81 empty] | 70b33219-d6d1-46d9-a8d9-e6701a25d89a | 09fdcb6c-9db1-440c-b75e-1b0bd2148a65
Lot 02 | INB-01500 | INB-01500 - CLI-03.02 | BOMBES CIRCULACIÓ ACS I CLIMA | 03.02 | BOMBES I GRUPS DE PRESSIÓ¦BOMBES CIRCULACIÓ ACS I CLIMA | CLIMATITZACIÓ |  |  |  | ENS.INB-01500.EG.P0.Ins. | 1 | BOMBA ACS 3 GRUNDFOS ALPHA 22 EP PLANTA COBERTA INSTAL·LACIÓ CALDERES |  | 1 |  | GRUNDFOS | ALPHA 22 |  |  | 2006-01-01 | [9 empty] | > 70 kW | [34 empty] | Rotor humit | [81 empty] | 70b33219-d6d1-46d9-a8d9-e6701a25d89a | 8ceb19f2-d25d-4210-be82-2890c063ba80
Lot 02 | INB-01500 | INB-01500 - CLI-03.02 | BOMBES CIRCULACIÓ ACS I CLIMA | 03.02 | BOMBES I GRUPS DE PRESSIÓ¦BOMBES CIRCULACIÓ ACS I CLIMA | CLIMATITZACIÓ |  |  |  | ENS.INB-01500.EG.P0.Ins. | 1 | BOMBA ACS 4 GRUNDFOS UPS 25/60N EP INSTAL·LACIÓ CALDERES |  | 1 |  | GRUNDFOS | UPS 25/60N | 96913095 |  | 2006-01-01 | [9 empty] | > 70 kW | [34 empty] | Rotor humit | [81 empty] | 70b33219-d6d1-46d9-a8d9-e6701a25d89a | dc70ecf1-7aa3-41cc-9763-d128cb6992ed
Lot 02 | INB-01500 | INB-01500 - CLI-03.02 | BOMBES CIRCULACIÓ ACS I CLIMA | 03.02 | BOMBES I GRUPS DE PRESSIÓ¦BOMBES CIRCULACIÓ ACS I CLIMA | CLIMATITZACIÓ |  |  |  | ENS.INB-01500.EG.P0.Ins. | 1 | BOMBA ACS 5 VESTUARIS GRUNDFOS UPS 25/40 EP PLANTA COBERTA INSTAL·LACIÓ CALDERES |  | 1 |  | GRUNDFOS | UPS 25/40 | 96281384 |  | 2006-01-01 | [9 empty] | > 70 kW | [34 empty] | Rotor humit | [81 empty] | 70b33219-d6d1-46d9-a8d9-e6701a25d89a | 4850555a-d11b-44c4-af14-af2bd3e61654
Lot 02 | INB-01500 | INB-01500 - CLI-03.02 | BOMBES CIRCULACIÓ ACS I CLIMA | 03.02 | BOMBES I GRUPS DE PRESSIÓ¦BOMBES CIRCULACIÓ ACS I CLIMA | CLIMATITZACIÓ |  |  |  | ENS.INB-01500.EG.P0.Ins. | 1 | BOMBA ACS 6 VESTUARIS GRUNDFOS UPS 25/40 EP PLANTA COBERTA INSTAL·LACIÓ CALDERES |  | 1 |  | GRUNDFOS | UPS 25/40 | 96281384 |  | 2006-01-01 | [9 empty] | > 70 kW | [34 empty] | Rotor humit | [81 empty] | 70b33219-d6d1-46d9-a8d9-e6701a25d89a | 3971b947-cc8a-4182-bc19-9c580869ad6f
Lot 02 | INB-01500 | INB-01500 - CLI-03.02 | BOMBES CIRCULACIÓ ACS I CLIMA | 03.02 | BOMBES I GRUPS DE PRESSIÓ¦BOMBES CIRCULACIÓ ACS I CLIMA | CLIMATITZACIÓ |  |  |  | ENS.INB-01500.EG.P0.Ins. | 1 | BOMBA ACS 7 RETORN 1 GRUNDFOS UPS 32/80 EP PLANTA COBERTA INSTAL·LACIÓ CALDERES |  | 1 |  | GRUNDFOS | UPS 32/80 | 52052010 |  | 2006-01-01 | [9 empty] | > 70 kW | [34 empty] | Rotor humit | [81 empty] | 70b33219-d6d1-46d9-a8d9-e6701a25d89a | 3a976e12-c160-4623-83da-229f96b727fd
Lot 02 | INB-01500 | INB-01500 - CLI-03.02 | BOMBES CIRCULACIÓ ACS I CLIMA | 03.02 | BOMBES I GRUPS DE PRESSIÓ¦BOMBES CIRCULACIÓ ACS I CLIMA | CLIMATITZACIÓ |  |  |  | ENS.INB-01500.EG.P0.Ins. | 1 | BOMBA ACS 8 RETORN 2 GRUNDFOS UPS 32/80 EP PLANTA COBERTA INSTAL·LACIÓ CALDERES |  | 1 |  | GRUNDFOS | UPS 32/80 | 52052010 |  | 2006-01-01 | [9 empty] | > 70 kW | [34 empty] | Rotor humit | [81 empty] | 70b33219-d6d1-46d9-a8d9-e6701a25d89a | f35335bb-c93f-4439-8884-2c9d0fdf9711
Lot 02 | INB-01500 | INB-01500 - CLI-03.02 | BOMBES CIRCULACIÓ ACS I CLIMA | 03.02 | BOMBES I GRUPS DE PRESSIÓ¦BOMBES CIRCULACIÓ ACS I CLIMA | CLIMATITZACIÓ |  |  |  | ENS.INB-01500.EG.P0.Ins. | 1 | BOMBA ACS 9 SECUNDARI RETORN GRUNDFOS UPS 20/30N EP PLANTA COBERTA INSTAL·LACIÓ CALDERES |  | 1 |  | GRUNDFOS | UPS 20/30N | 59643500 |  | 2006-01-01 | [9 empty] | > 70 kW | [34 empty] | Rotor humit | [81 empty] | 70b33219-d6d1-46d9-a8d9-e6701a25d89a | f3526f9e-f53e-4957-9768-a7b3ce43053e
Lot 02 | INB-01500 | INB-01500 - CLI-03.02 | BOMBES CIRCULACIÓ ACS I CLIMA | 03.02 | BOMBES I GRUPS DE PRESSIÓ¦BOMBES CIRCULACIÓ ACS I CLIMA | CLIMATITZACIÓ |  |  |  | ENS.INB-01500.EP.PC.Ins. | 1 | BOMBA CALEFACCIO 1 CIRCUIT ADMON GRUNDFOS UPSD 32/50F EP PLANTA COBERTA SALA CALDERES |  | 1 |  | GRUNDFOS | UPSD 32/50F | 52021521 |  | 2006-01-01 | [9 empty] | > 70 kW | [34 empty] | Rotor sec | [81 empty] | 70b33219-d6d1-46d9-a8d9-e6701a25d89a | cb43241a-e158-47e2-bb66-828a41c866e0
Lot 02 | INB-01500 | INB-01500 - CLI-03.02 | BOMBES CIRCULACIÓ ACS I CLIMA | 03.02 | BOMBES I GRUPS DE PRESSIÓ¦BOMBES CIRCULACIÓ ACS I CLIMA | CLIMATITZACIÓ |  |  |  | ENS.INB-01500.EP.PC.Ins. | 1 | BOMBA CALEFACCIO 2 CIRCUIT ADMON GRUNDFOS UPSD 32/50F EP PLANTA COBERTA SALA CALDERES |  | 1 |  | GRUNDFOS | UPSD 32/50F | 52021521 |  | 2006-01-01 | [9 empty] | > 70 kW | [34 empty] | Rotor sec | [81 empty] | 70b33219-d6d1-46d9-a8d9-e6701a25d89a | 42847ca1-a69e-418e-9db8-5d2c69344d57
Lot 02 | INB-01500 | INB-01500 - CLI-03.02 | BOMBES CIRCULACIÓ ACS I CLIMA | 03.02 | BOMBES I GRUPS DE PRESSIÓ¦BOMBES CIRCULACIÓ ACS I CLIMA | CLIMATITZACIÓ |  |  |  | ENS.INB-01500.EP.PC.Ins. | 1 | BOMBA CALEFACCIO 3 CIRCUIT EST GRUNDFOS UPSD 32/120F EP PLANTA COBERTA SALA CALDERES |  | 1 |  | GRUNDFOS | UPSD 32/120F | 96408961 |  | 2006-01-01 | [9 empty] | > 70 kW | [34 empty] | Rotor sec | [81 empty] | 70b33219-d6d1-46d9-a8d9-e6701a25d89a | 31322b8e-44ab-43dc-a474-b92c3b93da11
Lot 02 | INB-01500 | INB-01500 - CLI-03.02 | BOMBES CIRCULACIÓ ACS I CLIMA | 03.02 | BOMBES I GRUPS DE PRESSIÓ¦BOMBES CIRCULACIÓ ACS I CLIMA | CLIMATITZACIÓ |  |  |  | ENS.INB-01500.EP.PC.Ins. | 1 | BOMBA CALEFACCIO 4 CIRCUIT EST GRUNDFOS UPSD 32/120F EP PLANTA COBERTA SALA CALDERES |  | 1 |  | GRUNDFOS | UPSD 32/120F | 96408961 |  | 2006-01-01 | [9 empty] | > 70 kW | [34 empty] | Rotor sec | [81 empty] | 70b33219-d6d1-46d9-a8d9-e6701a25d89a | b030cd85-f77c-4f34-b27c-96f736075d42
Lot 02 | INB-01500 | INB-01500 - CLI-03.02 | BOMBES CIRCULACIÓ ACS I CLIMA | 03.02 | BOMBES I GRUPS DE PRESSIÓ¦BOMBES CIRCULACIÓ ACS I CLIMA | CLIMATITZACIÓ |  |  |  | ENS.INB-01500.EP.PC.Ins. | 1 | BOMBA CALEFACCIO 5 CIRCUIT OEST GRUNDFOS UPSD 32/80F EP PLANTA COBERTA SALA CALDERES |  | 1 |  | GRUNDFOS | UPSD 32/80F | 52052052 |  | 2006-01-01 | [9 empty] | > 70 kW | [34 empty] | Rotor sec | [81 empty] | 70b33219-d6d1-46d9-a8d9-e6701a25d89a | 8aaab879-0b9a-4961-ab8e-9f520f89cfa0
Lot 02 | INB-01500 | INB-01500 - CLI-03.02 | BOMBES CIRCULACIÓ ACS I CLIMA | 03.02 | BOMBES I GRUPS DE PRESSIÓ¦BOMBES CIRCULACIÓ ACS I CLIMA | CLIMATITZACIÓ |  |  |  | ENS.INB-01500.EP.PC.Ins. | 1 | BOMBA CALEFACCIO 6 CIRCUIT OEST GRUNDFOS UPSD 32/80F EP PLANTA COBERTA SALA CALDERES |  | 1 |  | GRUNDFOS | UPSD 32/80F | 52052052 |  | 2006-01-01 | [9 empty] | > 70 kW | [34 empty] | Rotor sec | [81 empty] | 70b33219-d6d1-46d9-a8d9-e6701a25d89a | 13e61a9e-cf94-44ad-b8ca-8bbb5ae52215
Lot 02 | INB-01500 | INB-01500 - CLI-03.02 | BOMBES CIRCULACIÓ ACS I CLIMA | 03.02 | BOMBES I GRUPS DE PRESSIÓ¦BOMBES CIRCULACIÓ ACS I CLIMA | CLIMATITZACIÓ |  |  |  | ENS.INB-01500.EP.PC.Ins. | 1 | BOMBA CALEFACCIO 7 RETORN GRUNDFOS UPSD 50-60/2F EP PLANTA COBERTA SALA CALDERES |  | 1 |  | GRUNDFOS | UPSD 50-60/2F | 96408921 |  | 2006-01-01 | [9 empty] | > 70 kW | [34 empty] | Rotor sec | [81 empty] | 70b33219-d6d1-46d9-a8d9-e6701a25d89a | acb34a6f-8414-4e25-8b69-eace604e877a
Lot 02 | INB-01500 | INB-01500 - CLI-03.02 | BOMBES CIRCULACIÓ ACS I CLIMA | 03.02 | BOMBES I GRUPS DE PRESSIÓ¦BOMBES CIRCULACIÓ ACS I CLIMA | CLIMATITZACIÓ |  |  |  | ENS.INB-01500.EP.PC.Ins. | 1 | BOMBA CALEFACCIO 8 RETORN GRUNDFOS UPSD 50-60/2F EP PLANTA COBERTA SALA CALDERES |  | 1 |  | GRUNDFOS | UPSD 50-60/2F | 96408921 |  | 2006-01-01 | [9 empty] | > 70 kW | [34 empty] | Rotor sec | [81 empty] | 70b33219-d6d1-46d9-a8d9-e6701a25d89a | 2a196d7d-d9bf-4f96-839f-e0fe501d7a0f
Lot 02 | INB-01500 | INB-01500 - CLI-33 | QUALITAT AMBIENTAL EN INTERIORS | 33 | QUALITAT AMBIENTAL EN INTERIORS | CLIMATITZACIÓ |  |  |  | ENS.INB-01500. | 1 | QUALITAT AMBIENTAL EN INTERIORS EDIFICI |  | 1 | [5 empty] | 2006-01-01 | [126 empty] | 32d57a96-40e5-4731-a2e9-5f7f0064613c | a882f5f1-a192-4f84-856a-43b4ff684224
Lot 02 | INB-01500 | INB-01500 - CLI-34.01 | INSTAL·LACIÓ CLIMATITZACIÓ | 34.01 | INSTAL·LACIONS¦INSTAL·LACIÓ CLIMATITZACIÓ | CLIMATITZACIÓ |  |  |  | ENS.INB-01500. | 1 | INSTAL.LACIÓ CLIMA EDIFICI | RITE-08-S001005 001 | 1 | [5 empty] | 2006-01-01 | [9 empty] | > 70 kW | [10 empty] | Calor | [105 empty] | 7cb09c0d-20e1-4bfa-a690-ff41807c5b18 | 391468df-3c8b-40ae-bc22-1bd1b48c7e6f
Lot 02 | INB-01500 | INB-01500 - COM-17.01.B | ALTAVEUS | 17.01.B | EQUIPS COMUNICACIONS¦MEGAFONIA¦ALTAVEUS | COMUNICACIONS |  |  |  | ENS.INB-01500.EP.P0. | 6 | ALTAVEUS EP PLANTA 0 |  | 1 | [5 empty] | 2006-01-01 |  |  |  | BOSCH | [122 empty] | 8960f476-df45-4595-8372-b82c905fd0df | 53341112-febc-4ac7-b0c6-ea7c64adf4a6
Lot 02 | INB-01500 | INB-01500 - COM-17.01.B | ALTAVEUS | 17.01.B | EQUIPS COMUNICACIONS¦MEGAFONIA¦ALTAVEUS | COMUNICACIONS |  |  |  | ENS.INB-01500.EP.P1. | 2 | ALTAVEUS EP PLANTA 1 |  | 1 | [5 empty] | 2006-01-01 |  |  |  | BOSCH | [122 empty] | 8960f476-df45-4595-8372-b82c905fd0df | b9c5d809-4250-4ba9-a893-6271415dc4e0
Lot 02 | INB-01500 | INB-01500 - COM-17.01.B | ALTAVEUS | 17.01.B | EQUIPS COMUNICACIONS¦MEGAFONIA¦ALTAVEUS | COMUNICACIONS |  |  |  | ENS.INB-01500.EP.P2. | 2 | ALTAVEUS EP PLANTA 2 |  | 1 | [5 empty] | 2006-01-01 |  |  |  | BOSCH | [122 empty] | 8960f476-df45-4595-8372-b82c905fd0df | 2f8c1d3c-1663-41e9-b11f-b05321137def
Lot 02 | INB-01500 | INB-01500 - COM-17.01.B | ALTAVEUS | 17.01.B | EQUIPS COMUNICACIONS¦MEGAFONIA¦ALTAVEUS | COMUNICACIONS |  |  |  | ENS.INB-01500.EP.P3. | 2 | ALTAVEUS EP PLANTA 3 |  | 1 | [5 empty] | 2006-01-01 |  |  |  | BOSCH | [122 empty] | 8960f476-df45-4595-8372-b82c905fd0df | f08340c7-0c52-4e8f-a0b8-2e68a3e3d0b1
Lot 02 | INB-01500 | INB-01500 - COM-17.01.C | RACKS MEGAFONIA | 17.01.C | EQUIPS COMUNICACIONS¦MEGAFONIA¦RACKS | COMUNICACIONS |  |  |  | ENS.INB-01500.EP.P0.Cns. | 1 | RACKS MEGAFONIA EP PLANTA 0 CONSERGERIA |  | 1 | [5 empty] | 2006-01-01 | [126 empty] | 61ae5f21-9a5c-41ed-8972-561a51bb370e | 72b265fc-b037-4ecd-8370-1390ec2a998f
Lot 02 | INB-01500 | INB-01500 - COM-17.05.A | ANTENA | 17.05.A | EQUIPS COMUNICACIONS¦TELEVISIÓ-FM¦ANTENA | COMUNICACIONS |  |  |  | ENS.INB-01500.EP.PC.Cob2. | 1 | ANTENA EP PLANTA COBERTA |  | 1 | [5 empty] | 2006-01-01 | [126 empty] | 2477ba1b-cd63-4dae-a3e2-64114f8a37f4 | f05d9409-9a1b-45f7-8802-183e4ba84364
Lot 02 | INB-01500 | INB-01500 - COM-17.05.B | TV | 17.05.B | EQUIPS COMUNICACIONS¦TELEVISIÓ-FM¦TV | COMUNICACIONS |  |  |  | ENS.INB-01500.EP.P0. | 3 | TV EP PLANTA 0 |  | 1 | [5 empty] | 2006-01-01 | [126 empty] | 2d5d04a7-9084-489a-9a05-80c884c6c40c | 8daabaa0-b36f-485d-88cd-a2d07ef0233c
Lot 02 | INB-01500 | INB-01500 - COM-17.05.E | PRESA TV / FM | 17.05.E | EQUIPS COMUNICACIONS¦TELEVISIÓ-FM¦PRESA TV / FM | COMUNICACIONS |  |  |  | ENS.INB-01500.EP.P0. | 2 | PRESA TV / FM EP PLANTA 0 |  | 1 | [5 empty] | 2006-01-01 | [126 empty] | 1aca5bbf-6723-4dd1-aa86-1848eccef18d | 326e6dd4-ae74-40d2-ad30-20ea40e039da
Lot 02 | INB-01500 | INB-01500 - COM-17.07 | PORTERS I AVISOS | 17.07 | EQUIPS COMUNICACIONS¦PORTERS I AVISOS | COMUNICACIONS |  |  |  | ENS.INB-01500.EP.P0.Cns. | 1 | PORTER EP PLANTA 0 CONSERGERIA |  | 1 | [5 empty] | 2006-01-01 | [126 empty] | 91876fb1-f456-49d6-9f4f-1ea2c38ddd9b | 12bd5cb3-e71a-4c2e-bfbb-1a9c1204786e
Lot 02 | INB-01500 | INB-01500 - COM-17.09.A | RACK VEU I DADES | 17.09.A | EQUIPS COMUNICACIONS¦VEU I DADES¦RACK | COMUNICACIONS |  |  |  | ENS.INB-01500.EP.P0.Cns. | 1 | RACK VEU I DADES EP PLANTA 0 CONSERGERIA |  | 1 | [5 empty] | 2006-01-01 | [126 empty] | d222a91e-9cdc-453e-a1dd-8c72662dbfb1 | 2bd695e4-15d4-49ae-a013-5832664ba291
Lot 02 | INB-01500 | INB-01500 - COM-17.09.A | RACK VEU I DADES | 17.09.A | EQUIPS COMUNICACIONS¦VEU I DADES¦RACK | COMUNICACIONS |  |  |  | ENS.INB-01500.EP.P3.BATX1. | 1 | RACK VEU I DADES EP PLANTA 3 AULA BATXILLERAT |  | 1 | [5 empty] | 2006-01-01 | [126 empty] | d222a91e-9cdc-453e-a1dd-8c72662dbfb1 | e196f18c-2bdc-4daf-9030-e3f3465a5b29
Lot 02 | INB-01500 | INB-01500 - COM-17.09.A | RACK VEU I DADES | 17.09.A | EQUIPS COMUNICACIONS¦VEU I DADES¦RACK | COMUNICACIONS |  |  |  | ENS.INB-01500.EP.P3.Tut. | 1 | RACK VEU I DADES EP PLANTA 3 TUTORIA |  | 1 | [5 empty] | 2006-01-01 | [126 empty] | d222a91e-9cdc-453e-a1dd-8c72662dbfb1 | e327f7e1-7025-402e-b52d-6f31c9fc0206
Lot 02 | INB-01500 | INB-01500 - COM-17.09.B | PRESES VEU I DADES | 17.09.B | EQUIPS COMUNICACIONS¦VEU I DADES¦ PRESES | COMUNICACIONS |  |  |  | ENS.INB-01500.EP.P0. | 41 | PRESES VEU I DADES EP PLANTA 0 |  | 1 | [5 empty] | 2006-01-01 | [126 empty] | 49a64071-5404-4af3-ab76-b2b1fa1ccc7e | 1e02b1fb-0933-444d-9b31-e85fd14cf9c7
Lot 02 | INB-01500 | INB-01500 - COM-17.09.B | PRESES VEU I DADES | 17.09.B | EQUIPS COMUNICACIONS¦VEU I DADES¦ PRESES | COMUNICACIONS |  |  |  | ENS.INB-01500.EP.P1. | 54 | PRESES VEU I DADES EP PLANTA 1 |  | 1 | [5 empty] | 2006-01-01 | [126 empty] | 49a64071-5404-4af3-ab76-b2b1fa1ccc7e | 1043e883-3f16-467f-9aef-12427898b499
Lot 02 | INB-01500 | INB-01500 - COM-17.09.B | PRESES VEU I DADES | 17.09.B | EQUIPS COMUNICACIONS¦VEU I DADES¦ PRESES | COMUNICACIONS |  |  |  | ENS.INB-01500.EP.P2. | 50 | PRESES VEU I DADES EP PLANTA 2 |  | 1 | [5 empty] | 2006-01-01 | [126 empty] | 49a64071-5404-4af3-ab76-b2b1fa1ccc7e | 6f5d60aa-c091-4560-a39b-762488452496
Lot 02 | INB-01500 | INB-01500 - COM-17.09.B | PRESES VEU I DADES | 17.09.B | EQUIPS COMUNICACIONS¦VEU I DADES¦ PRESES | COMUNICACIONS |  |  |  | ENS.INB-01500.EP.P3. | 64 | PRESES VEU I DADES EP PLANTA 3 |  | 1 | [5 empty] | 2006-01-01 | [126 empty] | 49a64071-5404-4af3-ab76-b2b1fa1ccc7e | 69038d63-c53a-4a09-87d9-202f7cab555d
Lot 02 | INB-01500 | INB-01500 - FON-01.05 | TERMOS | 01.05 | GENERADORS D'ENERGIA¦TERMOS | LEGIONEL·LA |  |  |  | ENS.INB-01500.EP.P0.Cuin. | 1 | TERMO 1 JUNKERS M1X-CTWRB PLANTA 0 CUINA |  | 1 |  | JUNKERS | M1X-CTWRB | 7736503640 |  | 2006-01-01 | [9 empty] | > 70 kW | 0 |  |  | 0 |  |  | 0 | 50 |  |  |  | 1.1 | [104 empty] | 67c2f1e7-558c-48e3-b965-ff627a9b950f | 40f5ff5f-f276-43fd-8431-e168e2267256
Lot 02 | INB-01500 | INB-01500 - FON-01.05 | TERMOS | 01.05 | GENERADORS D'ENERGIA¦TERMOS | LEGIONEL·LA |  |  |  | ENS.INB-01500.EP.P0.Cuin. | 1 | TERMO 2 MERLONI THISA 100 PLANTA 0 CUINA |  | 1 |  | MERLONI | THISA 100 | 060822 |  | 2006-01-01 | [9 empty] | > 70 kW | 0 |  |  | 0 |  |  | 0 | 50 |  |  |  | 0.095 | [104 empty] | 67c2f1e7-558c-48e3-b965-ff627a9b950f | f9471166-4eeb-410a-b475-7341f19ed4d1
Lot 02 | INB-01500 | INB-01500 - FON-01.05 | TERMOS | 01.05 | GENERADORS D'ENERGIA¦TERMOS | LEGIONEL·LA |  |  |  | ENS.INB-01500.EP.P0.Cuin. | 1 | TERMO 3 MERLONI THISA 50 PLANTA 0 VESTUARI CUINA |  | 1 |  | MERLONI | THISA 50 | 060831 |  | 2006-01-01 | [9 empty] | > 70 kW | 0 |  |  | 0 |  |  | 0 | 50 |  |  |  | 0.049 | [104 empty] | 67c2f1e7-558c-48e3-b965-ff627a9b950f | 38258589-26d1-44c0-90db-ca6b10a2ca0d
Lot 02 | INB-01500 | INB-01500 - FON-04.02 | DIPÒSIT EXPANSIÓ | 04.02 | FLUIDS I GASOS¦DIPÒSIT EXPANSIÓ | FONTANERIA |  |  |  | ENS.INB-01500.EG.P0.Ins. | 1 | DIPOSIT EXPANSIÓ 1 CALDERA ACS IBAONDO 100 CMF EP PLANTA COBERTA INSTAL·LACIÓ CALDERES |  | 1 |  | IBAONDO | 100 CMF | 4092330055 |  | 2006-01-01 | [9 empty] | > 70 kW | [11 empty] | 0 | 0 | [103 empty] | e5ec5256-7765-4df1-9460-712a062f7975 | d5c2e108-712b-484a-b9e2-4809e384a3a5
Lot 02 | INB-01500 | INB-01500 - FON-04.02 | DIPÒSIT EXPANSIÓ | 04.02 | FLUIDS I GASOS¦DIPÒSIT EXPANSIÓ | FONTANERIA |  |  |  | ENS.INB-01500.EP.PC.Ins. | 1 | DIPOSIT EXPANSIÓ 2 SOLAR IBAONDO 35 CMF EP PLANTA COBERTA INSTAL·LACIÓ CALDERES |  | 1 |  | IBAONDO | 35 CMF | 4116970228 |  | 2006-01-01 | [9 empty] | > 70 kW | [11 empty] | 0 | 0 | [103 empty] | e5ec5256-7765-4df1-9460-712a062f7975 | 73c5e63c-4d84-4a2e-a563-79a8442560a2
Lot 02 | INB-01500 | INB-01500 - FON-04.02 | DIPÒSIT EXPANSIÓ | 04.02 | FLUIDS I GASOS¦DIPÒSIT EXPANSIÓ | FONTANERIA |  |  |  | ENS.INB-01500.EP.PC.Ins. | 1 | DIPOSIT EXPANSIÓ CALDERA CALEFACCIO IBAONDO 200 CMF EP PLANTA COBERTA SALA CALDERES |  | 1 |  | IBAONDO | 200 CMF | 4098920064 |  | 2006-01-01 | [9 empty] | > 70 kW | [11 empty] | 0 | 0 | [103 empty] | e5ec5256-7765-4df1-9460-712a062f7975 | 9978ab5e-97be-41b3-9145-1affbedfc9f8
Lot 02 | INB-01500 | INB-01500 - FON-04.05 | DIPÒSIT ACUMULADOR ACS | 04.05 | FLUIDS I GASOS¦DIPÒSIT ACUMULADOR ACS | LEGIONEL·LA |  |  |  | ENS.INB-01500.EG.P0.Ins. | 1 | DIPOSIT ACUMULADOR ACS IDROGAS CV 1000 MAP EP PLANTA COBERTA INSTAL·LACIÓ CALDERES |  | 1 |  | IDROGAS | CV 1000 MAP + DN400 | CU0081569 |  | 2006-01-01 | [9 empty] | > 70 kW | [11 empty] | 1 | [104 empty] | 04eacad7-889c-4113-a865-adc00f737f62 | 1e4df6b7-2ed5-42b4-842f-02d39637dda4
Lot 02 | INB-01500 | INB-01500 - FON-04.20 | FILTRE DE PARTÍCULES D’AFCH | 04.20 | FLUIDS I GASOS¦FILTRE DE PARTÍCULES D’AFCH | FONTANERIA |  |  |  | ENS.INB-01500.URB.Com. | 1 | FILTRE PARTICULES LEGIONEL·LA |  | 1 | [5 empty] | 2017-01-01 | [126 empty] | 9e2342b3-a933-4b8c-a536-09cb0a19f571 | b44a169d-79c2-4167-a646-832a71bc86dc
Lot 02 | INB-01500 | INB-01500 - FON-10.01.A | AIGÜERES | 10.01.A | APARELLS SANITARIS I AIXETERIA¦APARELLS SANITARIS¦AIGÜERES | FONTANERIA |  |  |  | ENS.INB-01500.EP.P0. | 2 | AIGÜERES EP PLANTA 0 |  | 1 | [5 empty] | 2006-01-01 | [126 empty] | 0259965e-9f2c-443a-b558-062874a6e657 | 34003e30-f53a-45bd-bcd2-dfe80e970ab4
Lot 02 | INB-01500 | INB-01500 - FON-10.01.A | AIGÜERES | 10.01.A | APARELLS SANITARIS I AIXETERIA¦APARELLS SANITARIS¦AIGÜERES | FONTANERIA |  |  |  | ENS.INB-01500.EP.P1. | 1 | AIGÜERES EP PLANTA 1 |  | 1 | [5 empty] | 2006-01-01 | [126 empty] | 0259965e-9f2c-443a-b558-062874a6e657 | 4985c800-4d5f-4344-8a74-86608c4006b1
Lot 02 | INB-01500 | INB-01500 - FON-10.01.A | AIGÜERES | 10.01.A | APARELLS SANITARIS I AIXETERIA¦APARELLS SANITARIS¦AIGÜERES | FONTANERIA |  |  |  | ENS.INB-01500.EP.P2. | 4 | AIGÜERES EP PLANTA 2 |  | 1 | [5 empty] | 2006-01-01 | [126 empty] | 0259965e-9f2c-443a-b558-062874a6e657 | 39595b75-0e7b-403b-b6c7-b0037657bcdb
Lot 02 | INB-01500 | INB-01500 - FON-10.01.B | PLATS DE DUTXA | 10.01.B | APARELLS SANITARIS I AIXETERIA¦APARELLS SANITARIS¦PLATS DE DUTXA | FONTANERIA |  |  |  | ENS.INB-01500.EP.P0. | 1 | PLAT DE DUTXA EP P0 |  | 1 | [5 empty] | 2006-01-01 | [126 empty] | b7bf24e2-f2e1-4510-ae78-6e100b755dd6 | 02c10078-7dcb-4314-81bc-b55fe81cccfc
Lot 02 | INB-01500 | INB-01500 - FON-10.01.C | URINARIS | 10.01.C | APARELLS SANITARIS I AIXETERIA¦APARELLS SANITARIS¦URINARIS | FONTANERIA |  |  |  | ENS.INB-01500.EP.P0. | 1 | URINARIS EP PLANTA 0 |  | 1 | [5 empty] | 2006-01-01 | [126 empty] | 4b4e9d8d-0ed2-4adb-930c-97d3193c85d4 | 625321ce-5e42-45bf-a2f9-30b26dbca4a8
Lot 02 | INB-01500 | INB-01500 - FON-10.01.C | URINARIS | 10.01.C | APARELLS SANITARIS I AIXETERIA¦APARELLS SANITARIS¦URINARIS | FONTANERIA |  |  |  | ENS.INB-01500.EP.P1. | 2 | URINARIS EP PLANTA 1 |  | 1 | [5 empty] | 2006-01-01 | [126 empty] | 4b4e9d8d-0ed2-4adb-930c-97d3193c85d4 | 11048d17-9d5f-4c0b-a635-c7d39b137572
Lot 02 | INB-01500 | INB-01500 - FON-10.01.C | URINARIS | 10.01.C | APARELLS SANITARIS I AIXETERIA¦APARELLS SANITARIS¦URINARIS | FONTANERIA |  |  |  | ENS.INB-01500.EP.P2. | 2 | URINARIS EP PLANTA 2 |  | 1 | [5 empty] | 2006-01-01 | [126 empty] | 4b4e9d8d-0ed2-4adb-930c-97d3193c85d4 | 762c9df5-3f42-4d95-b04d-dcfc8262afa1
Lot 02 | INB-01500 | INB-01500 - FON-10.01.C | URINARIS | 10.01.C | APARELLS SANITARIS I AIXETERIA¦APARELLS SANITARIS¦URINARIS | FONTANERIA |  |  |  | ENS.INB-01500.EP.P3. | 2 | URINARIS EP PLANTA 3 |  | 1 | [5 empty] | 2006-01-01 | [126 empty] | 4b4e9d8d-0ed2-4adb-930c-97d3193c85d4 | d1597e4b-9837-4f38-a557-120bc84a931b
Lot 02 | INB-01500 | INB-01500 - FON-10.01.D | INODOR | 10.01.D | APARELLS SANITARIS I AIXETERIA¦APARELLS SANITARIS¦INODOR | FONTANERIA |  |  |  | ENS.INB-01500.EP.P0. | 20 | INODORS EP PLANTA 0 |  | 1 | [5 empty] | 2006-01-01 | [23 empty] | Descàrrega | [102 empty] | dc5fbf35-0952-49ee-bcf3-844658cd7107 | bfc19af6-e0ad-40dd-b90f-013ba05edffe
Lot 02 | INB-01500 | INB-01500 - FON-10.01.D | INODOR | 10.01.D | APARELLS SANITARIS I AIXETERIA¦APARELLS SANITARIS¦INODOR | FONTANERIA |  |  |  | ENS.INB-01500.EP.P1. | 5 | INODORS EP PLANTA 1 |  | 1 | [5 empty] | 2006-01-01 | [23 empty] | Descàrrega | [102 empty] | dc5fbf35-0952-49ee-bcf3-844658cd7107 | 14713859-48fc-4689-933e-2d4479014f91
Lot 02 | INB-01500 | INB-01500 - FON-10.01.D | INODOR | 10.01.D | APARELLS SANITARIS I AIXETERIA¦APARELLS SANITARIS¦INODOR | FONTANERIA |  |  |  | ENS.INB-01500.EP.P2. | 5 | INODORS EP PLANTA 2 |  | 1 | [5 empty] | 2006-01-01 | [23 empty] | Descàrrega | [102 empty] | dc5fbf35-0952-49ee-bcf3-844658cd7107 | dd333b5e-6ba5-4821-8a0e-8951c1e39392
Lot 02 | INB-01500 | INB-01500 - FON-10.01.D | INODOR | 10.01.D | APARELLS SANITARIS I AIXETERIA¦APARELLS SANITARIS¦INODOR | FONTANERIA |  |  |  | ENS.INB-01500.EP.P3. | 5 | INODORS EP PLANTA 3 |  | 1 | [5 empty] | 2006-01-01 | [23 empty] | Descàrrega | [102 empty] | dc5fbf35-0952-49ee-bcf3-844658cd7107 | c90eb020-20bd-40ea-9a0d-991d9e4434e0
Lot 02 | INB-01500 | INB-01500 - FON-10.01.E | ABOCADOR | 10.01.E | APARELLS SANITARIS I AIXETERIA¦APARELLS SANITARIS¦ABOCADOR | FONTANERIA |  |  |  | ENS.INB-01500.EP.P0. | 1 | ABOCADOR EP PLANTA 0 |  | 1 | [5 empty] | 2006-01-01 | [126 empty] | 38b168af-9a05-42d9-a6e2-d67c5d2abca9 | a1c8b861-13d9-40b4-9490-216ec31e14a7
Lot 02 | INB-01500 | INB-01500 - FON-10.01.F | LAVABOS | 10.01.F | APARELLS SANITARIS I AIXETERIA¦APARELLS SANITARIS¦LAVABOS | FONTANERIA |  |  |  | ENS.INB-01500.EP.P0. | 20 | LAVABOS EP PLANTA 0 |  | 1 | [5 empty] | 2006-01-01 | [126 empty] | 9260d008-d385-49e9-9097-f752a3a4c5d7 | 33c85820-0078-480b-9e2c-8d3d79b0a04d
Lot 02 | INB-01500 | INB-01500 - FON-10.01.F | LAVABOS | 10.01.F | APARELLS SANITARIS I AIXETERIA¦APARELLS SANITARIS¦LAVABOS | FONTANERIA |  |  |  | ENS.INB-01500.EP.P1. | 5 | LAVABOS EP PLANTA 1 |  | 1 | [5 empty] | 2006-01-01 | [126 empty] | 9260d008-d385-49e9-9097-f752a3a4c5d7 | 1fbb087f-6da8-4459-9532-a8ed466eef06
Lot 02 | INB-01500 | INB-01500 - FON-10.01.F | LAVABOS | 10.01.F | APARELLS SANITARIS I AIXETERIA¦APARELLS SANITARIS¦LAVABOS | FONTANERIA |  |  |  | ENS.INB-01500.EP.P2. | 8 | LAVABOS EP PLANTA 2 |  | 1 | [5 empty] | 2006-01-01 | [126 empty] | 9260d008-d385-49e9-9097-f752a3a4c5d7 | 3ef857ec-85d3-4b5c-be27-cd4b64a9b70a
Lot 02 | INB-01500 | INB-01500 - FON-10.01.F | LAVABOS | 10.01.F | APARELLS SANITARIS I AIXETERIA¦APARELLS SANITARIS¦LAVABOS | FONTANERIA |  |  |  | ENS.INB-01500.EP.P3. | 5 | LAVABOS EP PLANTA 3 |  | 1 | [5 empty] | 2006-01-01 | [126 empty] | 9260d008-d385-49e9-9097-f752a3a4c5d7 | efe8c7e8-e607-47aa-857d-8ebe9cc78a4d
Lot 02 | INB-01500 | INB-01500 - FON-10.02.B | AIXETES ACS | 10.02.B | APARELLS SANITARIS I AIXETERIA¦AIXETERIA¦AIXETES ACS | LEGIONEL·LA |  |  |  | ENS.INB-01500.EP.P0. | 5 | AIXETES ACS EP PLANTA 0 |  | 1 | [5 empty] | 2006-01-01 | [24 empty] | Polsador | [101 empty] | f03e8a7c-9dbc-4a5d-803f-09a656051dc9 | 6622c67b-ed9e-4e8a-9f50-15c4d8092c93
Lot 02 | INB-01500 | INB-01500 - FON-10.02.C | AIXETES AFS | 10.02.C | APARELLS SANITARIS I AIXETERIA¦AIXETERIA¦AIXETES AFS | LEGIONEL·LA |  |  |  | ENS.INB-01500.EP.P0. | 21 | AIXETES AFS EP PLANTA 0 |  | 1 | [5 empty] | 2006-01-01 | [24 empty] | Polsador | [101 empty] | f9739c8c-5042-4fd7-940e-78590978b9ec | 10a82e5e-c0ad-44e3-bc3a-4176ab66952e
Lot 02 | INB-01500 | INB-01500 - FON-10.02.C | AIXETES AFS | 10.02.C | APARELLS SANITARIS I AIXETERIA¦AIXETERIA¦AIXETES AFS | LEGIONEL·LA |  |  |  | ENS.INB-01500.EP.P1. | 6 | AIXETES AFS EP PLANTA 1 |  | 1 | [5 empty] | 2006-01-01 | [24 empty] | Polsador | [101 empty] | f9739c8c-5042-4fd7-940e-78590978b9ec | bd565eb2-1238-48e2-b011-36c2cfb673f8
Lot 02 | INB-01500 | INB-01500 - FON-10.02.C | AIXETES AFS | 10.02.C | APARELLS SANITARIS I AIXETERIA¦AIXETERIA¦AIXETES AFS | LEGIONEL·LA |  |  |  | ENS.INB-01500.EP.P2. | 10 | AIXETES AFS EP PLANTA 2 |  | 1 | [5 empty] | 2006-01-01 | [24 empty] | Polsador | [101 empty] | f9739c8c-5042-4fd7-940e-78590978b9ec | 9de23dc4-1025-4b3a-8da8-12809edc7440
Lot 02 | INB-01500 | INB-01500 - FON-10.02.C | AIXETES AFS | 10.02.C | APARELLS SANITARIS I AIXETERIA¦AIXETERIA¦AIXETES AFS | LEGIONEL·LA |  |  |  | ENS.INB-01500.EP.P3. | 5 | AIXETES AFS EP PLANTA 3 |  | 1 | [5 empty] | 2006-01-01 | [24 empty] | Polsador | [101 empty] | f9739c8c-5042-4fd7-940e-78590978b9ec | c7d3ead2-1003-4933-be99-a342246dadc2
Lot 02 | INB-01500 | INB-01500 - FON-34.02 | INSTAL·LACIÓ ACS | 34.02 | INSTAL·LACIONS¦INSTAL·LACIÓ ACS | LEGIONEL·LA |  |  |  | ENS.INB-01500. | 1 | INSTAL·LACIO ACS EDIFICI |  | 1 | [5 empty] | 2006-01-01 | [9 empty] | > 70 kW | [116 empty] | 7ac39778-a74d-409b-9424-809436942116 | 7bd955df-422c-4bb1-bd46-fd3b4187e2ea
Lot 02 | INB-01500 | INB-01500 - GAS-34.04 | INSTAL·LACIÓ GAS | 34.04 | INSTAL·LACIONS¦INSTAL·LACIÓ GAS | GAS COMBUSTIBLE |  |  |  | ENS.INB-01500. | 1 | INSTAL.LACIÓ GAS EDIFICI | 1065521/06 | 1 | [5 empty] | 2006-01-01 | [126 empty] | 19c32ac8-d42b-4b9f-b779-a6d06811167f | 1de74a23-22d5-4dda-afca-a1ce754686cb
Lot 02 | INB-01500 | INB-01500 - PRO-11.01 | DETECTORS PCI | 11.01 | CONTRAINCENDIS¦DETECTORS | PROTECCIÓ CONTRA INCENDIS |  |  |  | ENS.INB-01500.EP.P0. | 2 | DETECTORS EP PLANTA 0 |  | 1 | [5 empty] | 2006-01-01 | [40 empty] | Iònics | [85 empty] | fbc63a44-f16b-4827-911c-2e0a2ab3b606 | fc88bd4d-7fe3-4f9f-a1e8-9dcba958dd96
Lot 02 | INB-01500 | INB-01500 - PRO-11.01 | DETECTORS PCI | 11.01 | CONTRAINCENDIS¦DETECTORS | PROTECCIÓ CONTRA INCENDIS |  |  |  | ENS.INB-01500.EP.PC. | 1 | DETECTOR EP PLANTA COBERTA |  | 1 | [5 empty] | 2006-01-01 | [40 empty] | Iònics | [85 empty] | fbc63a44-f16b-4827-911c-2e0a2ab3b606 | ba31fa3a-9e1d-4afc-90c8-9e1e06f85c08
Lot 02 | INB-01500 | INB-01500 - PRO-11.03 | PULSADORS D'ALARMA PCI | 11.03 | CONTRAINCENDIS¦PULSADORS D'ALARMA | PROTECCIÓ CONTRA INCENDIS |  |  |  | ENS.INB-01500.EP.P0. | 4 | PULSADORS D'ALARMA EP PLANTA 0 |  | 1 | [5 empty] | 2006-01-01 | [126 empty] | 7d7df65d-d51b-4864-9203-abde50459129 | caf39d97-efcf-45a2-af42-1a278f1cf901
Lot 02 | INB-01500 | INB-01500 - PRO-11.03 | PULSADORS D'ALARMA PCI | 11.03 | CONTRAINCENDIS¦PULSADORS D'ALARMA | PROTECCIÓ CONTRA INCENDIS |  |  |  | ENS.INB-01500.EP.P1. | 2 | PULSADORS D'ALARMA EP PLANTA 1 |  | 1 | [5 empty] | 2006-01-01 | [126 empty] | 7d7df65d-d51b-4864-9203-abde50459129 | ad7eab80-b0af-4220-ac8a-effe1cd3ceb0
Lot 02 | INB-01500 | INB-01500 - PRO-11.03 | PULSADORS D'ALARMA PCI | 11.03 | CONTRAINCENDIS¦PULSADORS D'ALARMA | PROTECCIÓ CONTRA INCENDIS |  |  |  | ENS.INB-01500.EP.P2. | 2 | PULSADORS D'ALARMA EP PLANTA 2 |  | 1 | [5 empty] | 2006-01-01 | [126 empty] | 7d7df65d-d51b-4864-9203-abde50459129 | ff265a12-efad-4277-a150-1036422e5573
Lot 02 | INB-01500 | INB-01500 - PRO-11.03 | PULSADORS D'ALARMA PCI | 11.03 | CONTRAINCENDIS¦PULSADORS D'ALARMA | PROTECCIÓ CONTRA INCENDIS |  |  |  | ENS.INB-01500.EP.P3. | 2 | PULSADORS D'ALARMA EP PLANTA 3 |  | 1 | [5 empty] | 2006-01-01 | [126 empty] | 7d7df65d-d51b-4864-9203-abde50459129 | bf0a8efe-46d5-405d-9daa-cfb42e3fbac6
Lot 02 | INB-01500 | INB-01500 - PRO-11.03 | PULSADORS D'ALARMA PCI | 11.03 | CONTRAINCENDIS¦PULSADORS D'ALARMA | PROTECCIÓ CONTRA INCENDIS |  |  |  | ENS.INB-01500.EP.PC. | 1 | PULSADOR D'ALARMA EP PLANTA COBERTA |  | 1 | [5 empty] | 2006-01-01 | [126 empty] | 7d7df65d-d51b-4864-9203-abde50459129 | 8235f260-4a62-44e6-8fc7-56bf6abd2e3f
Lot 02 | INB-01500 | INB-01500 - PRO-11.04 | SIRENES ALARMES PCI | 11.04 | CONTRAINCENDIS¦SIRENES ALARMES | PROTECCIÓ CONTRA INCENDIS |  |  |  | ENS.INB-01500.EP.P0. | 4 | SIRENES ALARMES EP P 0 |  | 1 | [5 empty] | 2006-01-01 | [126 empty] | a1f18419-35ab-4bf2-9916-f92f2c9aebf8 | 7abbbccb-69ba-4e93-9b62-67635baaad01
Lot 02 | INB-01500 | INB-01500 - PRO-11.04 | SIRENES ALARMES PCI | 11.04 | CONTRAINCENDIS¦SIRENES ALARMES | PROTECCIÓ CONTRA INCENDIS |  |  |  | ENS.INB-01500.EP.P1. | 2 | SIRENES ALARMES EP PLANTA 1 |  | 1 | [5 empty] | 2006-01-01 | [126 empty] | a1f18419-35ab-4bf2-9916-f92f2c9aebf8 | 7973f24a-2eda-4eaa-a50d-f22d228b100b
Lot 02 | INB-01500 | INB-01500 - PRO-11.04 | SIRENES ALARMES PCI | 11.04 | CONTRAINCENDIS¦SIRENES ALARMES | PROTECCIÓ CONTRA INCENDIS |  |  |  | ENS.INB-01500.EP.P2. | 2 | SIRENES ALARMES EP PLANTA 2 |  | 1 | [5 empty] | 2006-01-01 | [126 empty] | a1f18419-35ab-4bf2-9916-f92f2c9aebf8 | c8124c7c-a3f8-4913-9a9e-eede9997cb2e
Lot 02 | INB-01500 | INB-01500 - PRO-11.04 | SIRENES ALARMES PCI | 11.04 | CONTRAINCENDIS¦SIRENES ALARMES | PROTECCIÓ CONTRA INCENDIS |  |  |  | ENS.INB-01500.EP.P3. | 2 | SIRENES ALARMES EP PLANTA 3 |  | 1 | [5 empty] | 2006-01-01 | [126 empty] | a1f18419-35ab-4bf2-9916-f92f2c9aebf8 | b4702ac5-f197-4669-9574-f2cc785afc09
Lot 02 | INB-01500 | INB-01500 - PRO-11.04 | SIRENES ALARMES PCI | 11.04 | CONTRAINCENDIS¦SIRENES ALARMES | PROTECCIÓ CONTRA INCENDIS |  |  |  | ENS.INB-01500.EP.PC. | 1 | SIRENES ALARMES EP PLANTA COBERTA |  | 1 | [5 empty] | 2006-01-01 | [126 empty] | a1f18419-35ab-4bf2-9916-f92f2c9aebf8 | afec187c-1a4b-4357-a597-49c1c34938f8
Lot 02 | INB-01500 | INB-01500 - PRO-11.05 | ELECTROIMANTS PCI | 11.05 | CONTRAINCENDIS¦ELECTROIMANTS | PROTECCIÓ CONTRA INCENDIS |  |  |  | ENS.INB-01500.EP.P0. | 2 | ELECTROIMANS EP PLANTA 0 |  | 1 | [5 empty] | 2006-01-01 | [126 empty] | 97f999b3-c815-4e70-adaf-daa74d84b619 | b16a3de7-ffbc-4a9e-962e-bf9314af5913
Lot 02 | INB-01500 | INB-01500 - PRO-11.05 | ELECTROIMANTS PCI | 11.05 | CONTRAINCENDIS¦ELECTROIMANTS | PROTECCIÓ CONTRA INCENDIS |  |  |  | ENS.INB-01500.EP.P1. | 4 | ELECTROIMANS EP PLANTA 1 |  | 1 | [5 empty] | 2006-01-01 | [126 empty] | 97f999b3-c815-4e70-adaf-daa74d84b619 | 37268904-e78f-4ded-9b9f-85f867f37245
Lot 02 | INB-01500 | INB-01500 - PRO-11.05 | ELECTROIMANTS PCI | 11.05 | CONTRAINCENDIS¦ELECTROIMANTS | PROTECCIÓ CONTRA INCENDIS |  |  |  | ENS.INB-01500.EP.P2. | 4 | ELECTROIMANS EP PLANTA 2 |  | 1 | [5 empty] | 2006-01-01 | [126 empty] | 97f999b3-c815-4e70-adaf-daa74d84b619 | e9970ffe-b7db-4b0e-8cc9-7d8e82d47280
Lot 02 | INB-01500 | INB-01500 - PRO-11.05 | ELECTROIMANTS PCI | 11.05 | CONTRAINCENDIS¦ELECTROIMANTS | PROTECCIÓ CONTRA INCENDIS |  |  |  | ENS.INB-01500.EP.P3. | 4 | ELECTROIMANS EP PLANTA 3 |  | 1 | [5 empty] | 2006-01-01 | [126 empty] | 97f999b3-c815-4e70-adaf-daa74d84b619 | edf849ef-7832-428b-8149-a9926e9e009c
Lot 02 | INB-01500 | INB-01500 - PRO-11.05 | ELECTROIMANTS PCI | 11.05 | CONTRAINCENDIS¦ELECTROIMANTS | PROTECCIÓ CONTRA INCENDIS |  |  |  | ENS.INB-01500.EP.PC. | 2 | ELECTROIMANS EP PLANTA COBERTA |  | 1 | [5 empty] | 2006-01-01 | [126 empty] | 97f999b3-c815-4e70-adaf-daa74d84b619 | a07fb7fc-bd40-4c58-b217-d463bd2edf35
Lot 02 | INB-01500 | INB-01500 - PRO-11.06 | CENTRALS DETECCIÓ PCI | 11.06 | CONTRAINCENDIS¦CENTRALS DETECCIÓ | PROTECCIÓ CONTRA INCENDIS |  |  |  | ENS.INB-01500.EP.P0.Cns. | 1 | CENTRAL DETECCIÓ KILSEN KSA701 EP PLANTA 0 CONSERGERIA |  | 1 |  | KILSEN | KSA701 | F47894 |  | 2006-01-01 | [126 empty] | ddd0a958-d1a4-46d0-9d20-93aa4dc6c28d | 40717ca3-2df9-4bcc-9047-a20ac4d28551
Lot 02 | INB-01500 | INB-01500 - PRO-11.07 | BIE | 11.07 | CONTRAINCENDIS¦EQUIPS MÀNEGA | PROTECCIÓ CONTRA INCENDIS |  |  |  | ENS.INB-01500.EG.P0.Pol. | 1 | BIE 10 EG - PO GIMNÀS | 23988 | 1 | [5 empty] | 2006-01-01 |  |  |  | descripción de materiales, medidas y puntos interesantes del equipo. | [122 empty] | 6f6dd2c2-bef5-44bb-b85b-b036eb7b22fb | 439e91a2-1ef8-4b7a-9f1e-357d019d8dd2
Lot 02 | INB-01500 | INB-01500 - PRO-11.07 | BIE | 11.07 | CONTRAINCENDIS¦EQUIPS MÀNEGA | PROTECCIÓ CONTRA INCENDIS |  |  |  | ENS.INB-01500.EP.P0.Cuin. | 1 | BIE 9 P0 CUINA | 23982 | 1 | [5 empty] | 2006-01-01 |  |  |  | descripción de materiales, medidas y puntos interesantes del equipo. | [122 empty] | 6f6dd2c2-bef5-44bb-b85b-b036eb7b22fb | 002c6168-0c67-4d21-b6e8-97dc817248dd
Lot 02 | INB-01500 | INB-01500 - PRO-11.07 | BIE | 11.07 | CONTRAINCENDIS¦EQUIPS MÀNEGA | PROTECCIÓ CONTRA INCENDIS |  |  |  | ENS.INB-01500.EP.P0.Pas. | 1 | BIE 7 P0 PASSADIS BANYS IRECCIO | 23981 | 1 | [5 empty] | 2006-01-01 |  |  |  | descripción de materiales, medidas y puntos interesantes del equipo. | [122 empty] | 6f6dd2c2-bef5-44bb-b85b-b036eb7b22fb | 13074081-fb92-4c8f-ae4a-1bccf8b20952
Lot 02 | INB-01500 | INB-01500 - PRO-11.07 | BIE | 11.07 | CONTRAINCENDIS¦EQUIPS MÀNEGA | PROTECCIÓ CONTRA INCENDIS |  |  |  | ENS.INB-01500.EP.P0.Pas. | 1 | BIE 8 P0 PASSADIS VESTÍBUL | 23984 | 1 | [5 empty] | 2006-01-01 |  |  |  | descripción de materiales, medidas y puntos interesantes del equipo. | [122 empty] | 6f6dd2c2-bef5-44bb-b85b-b036eb7b22fb | a66b34cb-a415-4ea1-a6db-a92511f604aa
Lot 02 | INB-01500 | INB-01500 - PRO-11.07 | BIE | 11.07 | CONTRAINCENDIS¦EQUIPS MÀNEGA | PROTECCIÓ CONTRA INCENDIS |  |  |  | ENS.INB-01500.EP.P1.Pas. | 1 | BIE 5 P1 PASSADIS 1.08 | 23980 | 1 | [5 empty] | 2006-01-01 |  |  |  | descripción de materiales, medidas y puntos interesantes del equipo. | [122 empty] | 6f6dd2c2-bef5-44bb-b85b-b036eb7b22fb | 5978242f-5de9-4759-8120-df7caf8ed189
Lot 02 | INB-01500 | INB-01500 - PRO-11.07 | BIE | 11.07 | CONTRAINCENDIS¦EQUIPS MÀNEGA | PROTECCIÓ CONTRA INCENDIS |  |  |  | ENS.INB-01500.EP.P1.Pas. | 1 | BIE 6 P1 PASSADIS 1.12 | 23985 | 1 | [5 empty] | 2006-01-01 |  |  |  | descripción de materiales, medidas y puntos interesantes del equipo. | [122 empty] | 6f6dd2c2-bef5-44bb-b85b-b036eb7b22fb | 23207763-de1c-430d-9003-bd99ff122dda
Lot 02 | INB-01500 | INB-01500 - PRO-11.07 | BIE | 11.07 | CONTRAINCENDIS¦EQUIPS MÀNEGA | PROTECCIÓ CONTRA INCENDIS |  |  |  | ENS.INB-01500.EP.P2.Pas. | 1 | BIE 3 P2 PASSADIS 2.12 | 23983 | 1 | [5 empty] | 2006-01-01 |  |  |  | descripción de materiales, medidas y puntos interesantes del equipo. | [122 empty] | 6f6dd2c2-bef5-44bb-b85b-b036eb7b22fb | 47201c9c-9771-45fa-bcb3-e165ff20f7f7
Lot 02 | INB-01500 | INB-01500 - PRO-11.07 | BIE | 11.07 | CONTRAINCENDIS¦EQUIPS MÀNEGA | PROTECCIÓ CONTRA INCENDIS |  |  |  | ENS.INB-01500.EP.P2.Pas. | 1 | BIE 4 P2 PASSADIS 2.09 | 23987 | 1 | [5 empty] | 2006-01-01 |  |  |  | descripción de materiales, medidas y puntos interesantes del equipo. | [122 empty] | 6f6dd2c2-bef5-44bb-b85b-b036eb7b22fb | fe1b525c-f6bd-4a78-bc64-e46fc2ab2c9b
Lot 02 | INB-01500 | INB-01500 - PRO-11.07 | BIE | 11.07 | CONTRAINCENDIS¦EQUIPS MÀNEGA | PROTECCIÓ CONTRA INCENDIS |  |  |  | ENS.INB-01500.EP.P3.Pas. | 1 | BIE 1 P3 PASSADIS | 23986 | 1 | [5 empty] | 2006-01-01 |  |  |  | descripción de materiales, medidas y puntos interesantes del equipo. | [122 empty] | 6f6dd2c2-bef5-44bb-b85b-b036eb7b22fb | 4978ce2b-10ea-4396-abcb-77eac27c696f
Lot 02 | INB-01500 | INB-01500 - PRO-11.07 | BIE | 11.07 | CONTRAINCENDIS¦EQUIPS MÀNEGA | PROTECCIÓ CONTRA INCENDIS |  |  |  | ENS.INB-01500.EP.P3.Pas. | 1 | BIE 2 P3 PASSADIS 3.08 | 23979 | 1 | [5 empty] | 2006-01-01 |  |  |  | descripción de materiales, medidas y puntos interesantes del equipo. | [122 empty] | 6f6dd2c2-bef5-44bb-b85b-b036eb7b22fb | f4820dbd-242e-4ecc-b77a-5bca5aeff161
Lot 02 | INB-01500 | INB-01500 - PRO-11.09 | EXTINTOR | 11.09 | CONTRAINCENDIS¦EXTINTOR | PROTECCIÓ CONTRA INCENDIS |  |  |  | ENS.INB-01500.EG.P0.Ins. | 1 | EXTINTOR 25 SALA CALDERES | L07-0809 | 1 | [5 empty] | 2018-01-01 | [42 empty] | Anhídrid carbònic | 5 | [82 empty] | c251e007-42c9-4f80-a702-c379197406af | 80d81caa-ab91-48f1-af7f-207c350627a8
Lot 02 | INB-01500 | INB-01500 - PRO-11.09 | EXTINTOR | 11.09 | CONTRAINCENDIS¦EXTINTOR | PROTECCIÓ CONTRA INCENDIS |  |  |  | ENS.INB-01500.EG.P0.Ins. | 1 | EXTINTOR 25 SALA CALDERES 1 | L69-000652 | 1 | [5 empty] | 2018-01-01 | [42 empty] | Pols seca | 6 | [82 empty] | c251e007-42c9-4f80-a702-c379197406af | 541642fc-3ec6-4e79-bcc8-b4a0c04af160
Lot 02 | INB-01500 | INB-01500 - PRO-11.09 | EXTINTOR | 11.09 | CONTRAINCENDIS¦EXTINTOR | PROTECCIÓ CONTRA INCENDIS |  |  |  | ENS.INB-01500.EG.P0.Ins. | 1 | EXTINTOR 25 SALA CALDERES 2 | 00466 | 1 | [5 empty] | 2015-01-01 | [42 empty] | Anhídrid carbònic | 5 | [82 empty] | c251e007-42c9-4f80-a702-c379197406af | e122363b-e5c4-42cb-87c7-ee546dc1297f
Lot 02 | INB-01500 | INB-01500 - PRO-11.09 | EXTINTOR | 11.09 | CONTRAINCENDIS¦EXTINTOR | PROTECCIÓ CONTRA INCENDIS |  |  |  | ENS.INB-01500.EG.P0.Pol. | 1 | EXTINTOR 21 DRETA GIMNÀS | L69-00408 | 1 | [5 empty] | 2018-01-01 | [42 empty] | Pols seca | 6 | [82 empty] | c251e007-42c9-4f80-a702-c379197406af | df33e489-b44a-47ed-8226-a6cb989e64fe
Lot 02 | INB-01500 | INB-01500 - PRO-11.09 | EXTINTOR | 11.09 | CONTRAINCENDIS¦EXTINTOR | PROTECCIÓ CONTRA INCENDIS |  |  |  | ENS.INB-01500.EG.P0.Pol. | 1 | EXTINTOR 22 ESQUERRA GIMNÀS | L69-00136 | 1 | [5 empty] | 2018-01-01 | [42 empty] | Pols seca | 6 | [82 empty] | c251e007-42c9-4f80-a702-c379197406af | a245db7b-00cf-4926-bdd5-cd56b4346f66
Lot 02 | INB-01500 | INB-01500 - PRO-11.09 | EXTINTOR | 11.09 | CONTRAINCENDIS¦EXTINTOR | PROTECCIÓ CONTRA INCENDIS |  |  |  | ENS.INB-01500.EP.P0.Cns. | 1 | EXTINTOR 16 EP PLANTA 0 CONSERGERIA | L69-00186 | 1 | [5 empty] | 2018-01-01 | [42 empty] | Pols seca | 6 | [82 empty] | c251e007-42c9-4f80-a702-c379197406af | 76941f12-b578-4fc0-bf2e-02e2e210e721
Lot 02 | INB-01500 | INB-01500 - PRO-11.09 | EXTINTOR | 11.09 | CONTRAINCENDIS¦EXTINTOR | PROTECCIÓ CONTRA INCENDIS |  |  |  | ENS.INB-01500.EP.P0.Cns. | 1 | EXTINTOR 17 EP PLANTA 0 CONSERGERIA | L07-0963 | 1 | [5 empty] | 2018-01-01 | [42 empty] | Anhídrid carbònic | 5 | [82 empty] | c251e007-42c9-4f80-a702-c379197406af | f0c42af3-f587-4f96-86f6-833e94f93341
Lot 02 | INB-01500 | INB-01500 - PRO-11.09 | EXTINTOR | 11.09 | CONTRAINCENDIS¦EXTINTOR | PROTECCIÓ CONTRA INCENDIS |  |  |  | ENS.INB-01500.EP.P0.Cuin. | 1 | EXTINTOR 19 EP PLANTA 0 CUINA | 00591 | 1 | [5 empty] | 2015-01-01 | [42 empty] | Anhídrid carbònic | 5 | [82 empty] | c251e007-42c9-4f80-a702-c379197406af | 4390161a-6648-42e8-8c0d-c13828543e8a
Lot 02 | INB-01500 | INB-01500 - PRO-11.09 | EXTINTOR | 11.09 | CONTRAINCENDIS¦EXTINTOR | PROTECCIÓ CONTRA INCENDIS |  |  |  | ENS.INB-01500.EP.P0.Cuin. | 1 | EXTINTOR 20 EP PLANTA 0 CUINA | L69-00118 | 1 | [5 empty] | 2018-01-01 | [42 empty] | Pols seca | 6 | [82 empty] | c251e007-42c9-4f80-a702-c379197406af | 85f65f1c-2a2a-45b9-b2f3-fbc73e27d1fa
Lot 02 | INB-01500 | INB-01500 - PRO-11.09 | EXTINTOR | 11.09 | CONTRAINCENDIS¦EXTINTOR | PROTECCIÓ CONTRA INCENDIS |  |  |  | ENS.INB-01500.EP.P0.Mnj. | 1 | EXTINTOR 18 EP PLANTA 0 MENJADOR | L75-00931 | 1 | [5 empty] | 2015-01-01 | [42 empty] | Pols seca | 6 | [82 empty] | c251e007-42c9-4f80-a702-c379197406af | 996c572d-6291-473f-a439-22c7c4b047da
Lot 02 | INB-01500 | INB-01500 - PRO-11.09 | EXTINTOR | 11.09 | CONTRAINCENDIS¦EXTINTOR | PROTECCIÓ CONTRA INCENDIS |  |  |  | ENS.INB-01500.EP.P0.Pas. | 1 | EXTINTOR 15 EP PLANTA 0 PASSADIS BANYS | L74-00736 | 1 | [5 empty] | 2015-01-01 | [42 empty] | Pols seca | 6 | [82 empty] | c251e007-42c9-4f80-a702-c379197406af | 785fe4ef-0966-4da7-8d7c-94d2eb2f2e73
Lot 02 | INB-01500 | INB-01500 - PRO-11.09 | EXTINTOR | 11.09 | CONTRAINCENDIS¦EXTINTOR | PROTECCIÓ CONTRA INCENDIS |  |  |  | ENS.INB-01500.EP.P0.Pas. | 1 | EXTINTOR 26 EP PLANTA 0 PASSADIS VESTIBUL | L69-01000 | 1 | [5 empty] | 2018-01-01 | [42 empty] | Pols seca | 6 | [82 empty] | c251e007-42c9-4f80-a702-c379197406af | c3946bd7-32eb-48e0-9e70-e19f250c8bbd
Lot 02 | INB-01500 | INB-01500 - PRO-11.09 | EXTINTOR | 11.09 | CONTRAINCENDIS¦EXTINTOR | PROTECCIÓ CONTRA INCENDIS |  |  |  | ENS.INB-01500.EP.P1.Pas. | 1 | EXTINTOR 11 EP PLANTA 1 PASSADIS 1.08 | L69-00109 | 1 | [5 empty] | 2018-01-01 | [42 empty] | Pols seca | 6 | [82 empty] | c251e007-42c9-4f80-a702-c379197406af | d53861ed-6c21-497c-8f30-cf14f84fdd9c
Lot 02 | INB-01500 | INB-01500 - PRO-11.09 | EXTINTOR | 11.09 | CONTRAINCENDIS¦EXTINTOR | PROTECCIÓ CONTRA INCENDIS |  |  |  | ENS.INB-01500.EP.P1.Pas. | 1 | EXTINTOR 12 EP PLANTA 1 PASSADIS 1.04 | L75-00191 | 1 | [5 empty] | 2015-01-01 | [42 empty] | Pols seca | 6 | [82 empty] | c251e007-42c9-4f80-a702-c379197406af | 70d09be1-2226-47fe-b73c-3ab8c1e32029
Lot 02 | INB-01500 | INB-01500 - PRO-11.09 | EXTINTOR | 11.09 | CONTRAINCENDIS¦EXTINTOR | PROTECCIÓ CONTRA INCENDIS |  |  |  | ENS.INB-01500.EP.P1.Pas. | 1 | EXTINTOR 13 EP PLANTA 1 PASSADIS 1.04 | L07-2325 | 1 | [5 empty] | 2018-01-01 | [42 empty] | Anhídrid carbònic | 5 | [82 empty] | c251e007-42c9-4f80-a702-c379197406af | ff76b829-6097-40d9-a9bf-30f957583f7f
Lot 02 | INB-01500 | INB-01500 - PRO-11.09 | EXTINTOR | 11.09 | CONTRAINCENDIS¦EXTINTOR | PROTECCIÓ CONTRA INCENDIS |  |  |  | ENS.INB-01500.EP.P1.Pas. | 1 | EXTINTOR 14 EP PASSADIS 1.12 | L75-01487 | 1 | [5 empty] | 2015-01-01 | [42 empty] | Pols seca | 6 | [82 empty] | c251e007-42c9-4f80-a702-c379197406af | ec685f2d-207c-4e33-977a-98eff57eea28
Lot 02 | INB-01500 | INB-01500 - PRO-11.09 | EXTINTOR | 11.09 | CONTRAINCENDIS¦EXTINTOR | PROTECCIÓ CONTRA INCENDIS |  |  |  | ENS.INB-01500.EP.P2.Pas. | 1 | EXTINTOR 10 EP PLANTA 2 PASSADIS 2.12 | L69-00296 | 1 | [5 empty] | 2018-01-01 | [42 empty] | Pols seca | 6 | [82 empty] | c251e007-42c9-4f80-a702-c379197406af | 81d7bc0f-4cfb-4f38-94ed-5f72c04a67f2
Lot 02 | INB-01500 | INB-01500 - PRO-11.09 | EXTINTOR | 11.09 | CONTRAINCENDIS¦EXTINTOR | PROTECCIÓ CONTRA INCENDIS |  |  |  | ENS.INB-01500.EP.P2.Pas. | 1 | EXTINTOR 7 EP PLANTA 2 PASSADIS 2.07 | L69-00190 | 1 | [5 empty] | 2018-01-01 | [42 empty] | Pols seca | 6 | [82 empty] | c251e007-42c9-4f80-a702-c379197406af | 7396c6f3-1180-480b-bf7c-80590f4fe7b9
Lot 02 | INB-01500 | INB-01500 - PRO-11.09 | EXTINTOR | 11.09 | CONTRAINCENDIS¦EXTINTOR | PROTECCIÓ CONTRA INCENDIS |  |  |  | ENS.INB-01500.EP.P2.Pas. | 1 | EXTINTOR 8 EP PLANTA 2 PASSADIS 2.05 | L69-00267 | 1 | [5 empty] | 2018-01-01 | [42 empty] | Pols seca | 6 | [82 empty] | c251e007-42c9-4f80-a702-c379197406af | 6efeebc9-0245-45b9-a179-b23ae9b0cd7a
Lot 02 | INB-01500 | INB-01500 - PRO-11.09 | EXTINTOR | 11.09 | CONTRAINCENDIS¦EXTINTOR | PROTECCIÓ CONTRA INCENDIS |  |  |  | ENS.INB-01500.EP.P2.Pas. | 1 | EXTINTOR 9 EP PLANTA 2 PASSADIS 2.05 | L07-0744 | 1 | [5 empty] | 2018-01-01 | [42 empty] | Anhídrid carbònic | 5 | [82 empty] | c251e007-42c9-4f80-a702-c379197406af | 31f9c2e1-0e65-48be-96a2-280caeab8b2d
Lot 02 | INB-01500 | INB-01500 - PRO-11.09 | EXTINTOR | 11.09 | CONTRAINCENDIS¦EXTINTOR | PROTECCIÓ CONTRA INCENDIS |  |  |  | ENS.INB-01500.EP.P3.Pas. | 1 | EXTINTOR 3 EP PLANTA 3 PASSADIS 3.08 | 11954 07348 | 1 | [5 empty] | 2015-01-01 | [42 empty] | Pols seca | 6 | [82 empty] | c251e007-42c9-4f80-a702-c379197406af | b313d0af-7170-4eec-a39f-8509ae49ff9c
Lot 02 | INB-01500 | INB-01500 - PRO-11.09 | EXTINTOR | 11.09 | CONTRAINCENDIS¦EXTINTOR | PROTECCIÓ CONTRA INCENDIS |  |  |  | ENS.INB-01500.EP.P3.Pas. | 1 | EXTINTOR 4 EP PLANTA 3 PASSADIS 3.04 | L69-00270 | 1 | [5 empty] | 2018-01-01 | [42 empty] | Pols seca | 6 | [82 empty] | c251e007-42c9-4f80-a702-c379197406af | c8b1afb2-7336-4dbf-88c5-1c3608a94d47
Lot 02 | INB-01500 | INB-01500 - PRO-11.09 | EXTINTOR | 11.09 | CONTRAINCENDIS¦EXTINTOR | PROTECCIÓ CONTRA INCENDIS |  |  |  | ENS.INB-01500.EP.P3.Pas. | 1 | EXTINTOR 5 EP PLANTA 3 PASSADIS 3.04 | L07-0644 | 1 | [5 empty] | 2018-01-01 | [42 empty] | Anhídrid carbònic | 5 | [82 empty] | c251e007-42c9-4f80-a702-c379197406af | 491f3ae1-324e-45c3-9065-f6c9c7b42eb7
Lot 02 | INB-01500 | INB-01500 - PRO-11.09 | EXTINTOR | 11.09 | CONTRAINCENDIS¦EXTINTOR | PROTECCIÓ CONTRA INCENDIS |  |  |  | ENS.INB-01500.EP.P3.Pas. | 1 | EXTINTOR 6 EP PLANTA 3 PASSADIS 3.12 | 03299 | 1 | [5 empty] | 2007-01-01 | [42 empty] | Pols seca | 6 | [82 empty] | c251e007-42c9-4f80-a702-c379197406af | 94acb118-be3d-425e-9cf3-258db1c8a478
Lot 02 | INB-01500 | INB-01500 - PRO-11.09 | EXTINTOR | 11.09 | CONTRAINCENDIS¦EXTINTOR | PROTECCIÓ CONTRA INCENDIS |  |  |  | ENS.INB-01500.EP.PC.Pas. | 1 | EXTINTOR 1 EP PLANTA COBERTA SALA CALDERES | L07-1260 | 1 | [5 empty] | 2018-01-01 | [42 empty] | Anhídrid carbònic | 5 | [82 empty] | c251e007-42c9-4f80-a702-c379197406af | 20caae66-aaa0-4bd1-9146-134abe06f75b
Lot 02 | INB-01500 | INB-01500 - PRO-11.09 | EXTINTOR | 11.09 | CONTRAINCENDIS¦EXTINTOR | PROTECCIÓ CONTRA INCENDIS |  |  |  | ENS.INB-01500.EP.PC.Pas. | 1 | EXTINTOR 2 EP PLANTA COBERTA SALA CALDERES | L75-00030 | 1 | [5 empty] | 2018-01-01 | [42 empty] | Pols seca | 6 | [82 empty] | c251e007-42c9-4f80-a702-c379197406af | e99f8a87-5544-4059-a403-ef0a65bcb758
Lot 02 | INB-01500 | INB-01500 - PRO-34.05 | INSTAL·LACIÓ CONTRA INCENDIS | 34.05 | INSTAL·LACIONS¦INSTAL·LACIÓ CONTRA INCENDIS | PROTECCIÓ CONTRA INCENDIS |  |  |  | ENS.INB-01500. | 1 | INSTAL.LACIÓ CONTRA INCENDIS EDIFICI | ICI-08-S001755 | 1 | [5 empty] | 2006-01-01 | [126 empty] | b01155e3-4e07-4108-9a52-c5fa9c259233 | 320cfea6-77d9-48b3-a3d5-bcc4e960e478
Lot 02 | INB-01500 | INB-01500 - SAN-03.04 | GRUPS DE PRESSIÓ AIGUES FECALS I SANEJAMENT | 03.04 | BOMBES I GRUPS DE PRESSIÓ¦GRUPS DE PRESSIÓ AIGUES FECALS I SANEJAMENT | SANEJAMENT |  |  |  | ENS.INB-01500.URB.Por2. | 1 | SISTEMA DE GRUPO DE PRESSIO DE BUIDATGE DIPOSIT PLUVIALS |  | 1 | [5 empty] | 2006-01-01 |  |  |  | SISTEMA DE DUES BOMBES EBARA A PRESSIO AMB BOIES DE NIVELL | [122 empty] | ac3406e2-fd11-4f98-9dc6-f3cdeadcdd5f | 69927e38-5917-43ef-b94d-6f26760afc89
Lot 02 | INB-01500 | INB-01500 - SAN-09.01 | XARXA DE SANEJAMENT | 09.01 | SANEJAMENT¦XARXA DE SANEJAMENT | SANEJAMENT |  |  |  | ENS.INB-01500. | 1 | XARXA DE SANEJAMENT EDIFICI PLUVIALS |  | 1 | [5 empty] | 2006-01-01 |  |  |  | XARXA DE SANEJAMENT PLUVIALS | [122 empty] | e2051bba-4339-48d6-a7ed-65699bbb722f | 13b3d194-3cdb-405d-8092-f9b7baf81f14
Lot 02 | INB-01500 | INB-01500 - SAN-09.01 | XARXA DE SANEJAMENT | 09.01 | SANEJAMENT¦XARXA DE SANEJAMENT | SANEJAMENT |  |  |  | ENS.INB-01500. | 1 | XARXA DE SANEJAMENT FECALS |  | 1 | [5 empty] | 2006-01-01 |  |  |  | XARXA DE SANEJAMENT FECALS | [122 empty] | e2051bba-4339-48d6-a7ed-65699bbb722f | ee9ffb22-bae4-489b-a373-b2edeb9ea6c5
Lot 02 | INB-01500 | INB-01500 - SAN-09.03 | REIXES I ACCESSORIS | 09.03 | SANEJAMENT¦REIXES I ACCESSORIS | SANEJAMENT |  |  |  | ENS.INB-01500.EG.P0. | 11 | REIXES I ACCESORIS EDIFICI GIMNAS P0 |  | 1 | [5 empty] | 2006-01-01 | [126 empty] | 7236589a-a80d-42c4-ba30-186456b69b55 | 90fbfadd-6280-437b-9651-17e3c66e9712
Lot 02 | INB-01500 | INB-01500 - SAN-09.03 | REIXES I ACCESSORIS | 09.03 | SANEJAMENT¦REIXES I ACCESSORIS | SANEJAMENT |  |  |  | ENS.INB-01500.EP.P0. | 9 | REIXES I ACCESORIS EDIFICI PRINCIPAL P0 |  | 1 | [5 empty] | 2006-01-01 | [126 empty] | 7236589a-a80d-42c4-ba30-186456b69b55 | 23d45fb6-6349-46e6-bf10-72f4d5ad5eea
Lot 02 | INB-01500 | INB-01500 - SAN-09.03 | REIXES I ACCESSORIS | 09.03 | SANEJAMENT¦REIXES I ACCESSORIS | SANEJAMENT |  |  |  | ENS.INB-01500.EP.P1. | 8 | REIXES I ACCESORIS EDIFICI PRINCIPAL P1 |  | 1 | [5 empty] | 2006-01-01 | [126 empty] | 7236589a-a80d-42c4-ba30-186456b69b55 | 9168177c-2807-4b11-a8c3-be67214bdc1e
Lot 02 | INB-01500 | INB-01500 - SAN-09.03 | REIXES I ACCESSORIS | 09.03 | SANEJAMENT¦REIXES I ACCESSORIS | SANEJAMENT |  |  |  | ENS.INB-01500.EP.P2. | 7 | REIXES I ACCESORIS EDIFICI PRINCIPAL P2 |  | 1 | [5 empty] | 2006-01-01 | [126 empty] | 7236589a-a80d-42c4-ba30-186456b69b55 | 43b80906-2ce2-48da-8604-19024b76c690
Lot 02 | INB-01500 | INB-01500 - SAN-09.03 | REIXES I ACCESSORIS | 09.03 | SANEJAMENT¦REIXES I ACCESSORIS | SANEJAMENT |  |  |  | ENS.INB-01500.EP.P3. | 6 | REIXES I ACCESORIS EDIFICI PRINCIPAL P3 |  | 1 | [5 empty] | 2006-01-01 | [126 empty] | 7236589a-a80d-42c4-ba30-186456b69b55 | 49911b05-4853-4d0d-a37e-429cbb9370a6
Lot 02 | INB-01500 | INB-01500 - SAN-09.03 | REIXES I ACCESSORIS | 09.03 | SANEJAMENT¦REIXES I ACCESSORIS | SANEJAMENT |  |  |  | ENS.INB-01500.URB. | 31 | REIXES I ACCESORIS EDIFICI URBANITZACIO |  | 1 | [5 empty] | 2006-01-01 | [126 empty] | 7236589a-a80d-42c4-ba30-186456b69b55 | 240e9f59-023c-4c10-91cc-63eefe3d5e39
Lot 02 | INB-01500 | INB-01500 - SEG-12.01.B.B | DETECTOR DE PRESÈNCIA PER BIVOLUMÈTRICS | 12.01.B.B | SEGURETAT¦DETECTORS¦PRESÈNCIA¦BIVOLUMÈTRICS | SEGURETAT |  |  |  | ENS.INB-01500.EP.P0. | 7 | DETECTORS DE PRESÈNCIA PER BIVOLUMÈTRICS EP PLANTA 0 |  | 1 | [5 empty] | 2006-01-01 | [46 empty] | 0 | [79 empty] | 334642c8-b51a-4464-b8fd-a3930e31427f | 337ac581-61de-4173-90fd-63e4ac700ffc
Lot 02 | INB-01500 | INB-01500 - SEG-12.01.B.B | DETECTOR DE PRESÈNCIA PER BIVOLUMÈTRICS | 12.01.B.B | SEGURETAT¦DETECTORS¦PRESÈNCIA¦BIVOLUMÈTRICS | SEGURETAT |  |  |  | ENS.INB-01500.EP.P1. | 2 | DETECTORS DE PRESÈNCIA PER BIVOLUMÈTRICS EP PLANTA 1 |  | 1 | [5 empty] | 2006-01-01 | [46 empty] | 0 | [79 empty] | 334642c8-b51a-4464-b8fd-a3930e31427f | 237d1ee9-0caa-4203-ae59-c680a3bb7ab5
Lot 02 | INB-01500 | INB-01500 - SEG-12.01.B.B | DETECTOR DE PRESÈNCIA PER BIVOLUMÈTRICS | 12.01.B.B | SEGURETAT¦DETECTORS¦PRESÈNCIA¦BIVOLUMÈTRICS | SEGURETAT |  |  |  | ENS.INB-01500.EP.P2. | 2 | DETECTORS DE PRESÈNCIA PER BIVOLUMÈTRICS EP PLANTA 2 |  | 1 | [5 empty] | 2006-01-01 | [46 empty] | 0 | [79 empty] | 334642c8-b51a-4464-b8fd-a3930e31427f | 59ee092a-4553-4a91-8828-d65893df9836
Lot 02 | INB-01500 | INB-01500 - SEG-12.01.B.B | DETECTOR DE PRESÈNCIA PER BIVOLUMÈTRICS | 12.01.B.B | SEGURETAT¦DETECTORS¦PRESÈNCIA¦BIVOLUMÈTRICS | SEGURETAT |  |  |  | ENS.INB-01500.EP.P3. | 2 | DETECTOR DE PRESÈNCIA PER BIVOLUMÈTRICS EP PLANTA 3 |  | 1 | [5 empty] | 2006-01-01 | [46 empty] | 0 | [79 empty] | 334642c8-b51a-4464-b8fd-a3930e31427f | bafff879-af7d-44b6-bdf4-32fba69f2247
Lot 02 | INB-01500 | INB-01500 - SEG-12.01.B.B | DETECTOR DE PRESÈNCIA PER BIVOLUMÈTRICS | 12.01.B.B | SEGURETAT¦DETECTORS¦PRESÈNCIA¦BIVOLUMÈTRICS | SEGURETAT |  |  |  | ENS.INB-01500.EP.PC. | 1 | DETECTOR DE PRESÈNCIA PER BIVOLUMÈTRICS EP PLANTA COBERTA |  | 1 | [5 empty] | 2006-01-01 | [46 empty] | 0 | [79 empty] | 334642c8-b51a-4464-b8fd-a3930e31427f | ab7927ef-fcae-4517-b459-50ca9cdf2da3
Lot 02 | INB-01500 | INB-01500 - SEG-12.03 | CENTRALS DE DETECCIÓ I ALARMA | 12.03 | SEGURETAT¦CENTRALS DE DETECCIÓ I ALARMA | SEGURETAT |  |  |  | ENS.INB-01500.EG.P0.Ind. | 1 | TECLAT DETECCIÓ INTRUSIÓ AMPA |  | 1 |  | Honywell | 6160 | S/D |  | 2006-01-01 | [126 empty] | 0a2feb0b-4964-4cc2-b8aa-592044e8fb21 | 467512e3-4a17-41ef-9281-54236453086c
Lot 02 | INB-01500 | INB-01500 - SEG-12.03 | CENTRALS DE DETECCIÓ I ALARMA | 12.03 | SEGURETAT¦CENTRALS DE DETECCIÓ I ALARMA | SEGURETAT |  |  |  | ENS.INB-01500.EG.P0.Pol. | 1 | TECLAT DETECCIÓ INTRUSIÓ GIMNAS |  | 1 |  | Honywell | 6160 | S/D |  | 2006-01-01 | [126 empty] | 0a2feb0b-4964-4cc2-b8aa-592044e8fb21 | e7a6012f-7564-4ac3-9bb7-06ad19215a13
Lot 02 | INB-01500 | INB-01500 - SEG-12.03 | CENTRALS DE DETECCIÓ I ALARMA | 12.03 | SEGURETAT¦CENTRALS DE DETECCIÓ I ALARMA | SEGURETAT |  |  |  | ENS.INB-01500.EP.P0.Cns. | 1 | CENTRAL DETECCIÓ INTRUSIÓ |  | 1 |  | Honywell | 6160 | S/D |  | 2006-01-01 | [126 empty] | 0a2feb0b-4964-4cc2-b8aa-592044e8fb21 | 30428d3f-ab40-4c61-83ab-26ee8865f4c9
Lot 02 | INB-01500 | INB-01500 - SEG-12.03 | CENTRALS DE DETECCIÓ I ALARMA | 12.03 | SEGURETAT¦CENTRALS DE DETECCIÓ I ALARMA | SEGURETAT |  |  |  | ENS.INB-01500.EP.P0.Cns. | 1 | TECLAT DETECCIO INTRUSSIO CONSERGERIA |  | 1 |  | Honywell | 6160 | S/D |  | 2006-01-01 | [126 empty] | 0a2feb0b-4964-4cc2-b8aa-592044e8fb21 | 63af6d14-8439-4929-a5c7-c7adc6a604d1
Lot 02 | INB-01500 | INB-01500 - SEG-12.03 | CENTRALS DE DETECCIÓ I ALARMA | 12.03 | SEGURETAT¦CENTRALS DE DETECCIÓ I ALARMA | SEGURETAT |  |  |  | ENS.INB-01500.EP.P0.Cuin. | 1 | TECLAT DETECCIO INTRUSSIO CUINA |  | 1 |  | Honywell | 6160 | S/D |  | 2006-01-01 | [126 empty] | 0a2feb0b-4964-4cc2-b8aa-592044e8fb21 | 920882b8-996a-4a4d-94a4-7af37346eb7a
Lot 02 | INB-01500 | INB-01500 - SEG-12.05 | SIRENES | 12.05 | SEGURETAT¦SIRENES | SEGURETAT |  |  |  | ENS.INB-01500.EP.P0. | 4 | SIRENES INTRUSIÓ |  | 1 | [5 empty] | 2006-01-01 | [46 empty] | 0 | [79 empty] | 68fa0877-b2ad-4e83-8823-499afdd312b5 | 472e7f02-6ea4-4309-9574-7715a3cc5dbe
Lot 02 | INB-01500 | INB-01500 - SIE-40.02 | CONCENTRADOR DE DADES | 40.02 | SISTEMA INFORMACIÓ ENERGÈTICA¦CONCENTRADOR DE DADES | SIE |  |  |  | ENS.INB-01500. | 1 | CONCENTRADOR DE DADES |  | 1 |  | DEXMA | Dexgate 1 | [129 empty] | 9e0c5b2a-5b9a-4c8a-8537-3d0350c49b9a | 2cba12d2-2ad1-4e47-8e6d-37630d363474
Lot 02 | INB-01500 | INB-01500 - SIE-40.04.01 | COMPTADOR ELÈCTRIC | 40.04.01 | SISTEMA INFORMACIÓ ENERGÈTICA¦ELEMENTS DE CAMP¦COMPTADOR ELÈCTRIC | SIE |  |  |  | ENS.INB-01500.URB.Com. | 1 | COMPTADOR ELÈCTRIC CIRCUTOR CU-MINI EP PLANTA 0 CONSERGERIA |  | 1 |  | LAMPIS+GYR | ZMG4410CTS-BT | 95987207 |  | 2006-01-01 | [27 empty] | Bus propietari |  |  |  |  | TOROIDAL, CONSUM GENERAL | [93 empty] | b4d70f51-97cf-406a-8602-1a2ff56c37db | 85b7d2e3-17d4-433a-90f0-c168b59d0c9f
Lot 02 | INB-01500 | INB-01500 - SIE-40.04.02 | COMPTADOR GAS | 40.04.02 | SISTEMA INFORMACIÓ ENERGÈTICA¦ELEMENTS DE CAMP¦COMPTADOR GAS | SIE |  |  |  | ENS.INB-01500.URB.Com. | 1 | COMPTADOR GAS (DE COMPANYIA) URBANITZACIÓ ARMARI COMPTADORS |  | 1 |  | ACTARIS | G25 | 5171890 |  | 2006-01-01 | [126 empty] | e6b7007e-65e5-4209-b333-f4423fcbc06d | 21bb26b6-810a-4ba4-88f8-c780ee6e9705
Lot 02 | INB-01500 | INB-01500 - SIE-40.04.04 | COMPTADOR AIGUA | 40.04.04 | SISTEMA INFORMACIÓ ENERGÈTICA¦ELEMENTS DE CAMP¦COMPTADOR AIGUA | SIE |  |  |  | ENS.INB-01500.EP.PC.Ins. | 1 | COMPTADOR AIGUA SALA CALDERES |  | 1 |  | CONTHIDRA SEVILLA | MST 3525 | 4706076 |  | 2006-01-01 | [27 empty] | Bus propietari | [98 empty] | cfd24f7a-c8c6-4819-9124-851cf0b200e5 | aae8d5e3-b209-457c-9b3e-09ee92bdb77a
Lot 02 | INB-01500 | INB-01500 - SIE-40.04.04 | COMPTADOR AIGUA | 40.04.04 | SISTEMA INFORMACIÓ ENERGÈTICA¦ELEMENTS DE CAMP¦COMPTADOR AIGUA | SIE |  |  |  | ENS.INB-01500.URB.Com. | 1 | COMPTADOR AIGUA (DE COMPANYIA) URBANITZACIÓ ARMARI COMPTADORS |  | 1 |  | CONTAFARA | 11007624 | 11054694/01/2011 | [29 empty] | Bus propietari | [98 empty] | cfd24f7a-c8c6-4819-9124-851cf0b200e5 | eedc29b7-47cd-4a4b-97a3-46c6c35b13cb
Lot 02 | INB-01500 | INB-01500 - SIE-40.05 | INSTAL·LACIÓ SISTEMA INFORMACIÓ ENERGÈTICA | 40.05 | SISTEMA INFORMACIÓ ENERGÈTICA¦INSTAL·LACIÓ SISTEMA INFORMACIÓ ENERGÈTICA | SIE |  |  |  | ENS.INB-01500. | 1 | SISTEMA INFORMACIÓ ENERGÈTICA |  | 1 | [5 empty] | 2006-01-01 | [126 empty] | 100a750a-370e-4033-b4ca-1ab82878b915 | 1607dd18-34c8-4565-b663-5351fb658d9b
Lot 02 | INB-01500 | INB-01500 - SIS-41.05 | INSTAL·LACIÓ SISTEMA DE CONTROL | 41.05 | SISTEMA DE CONTROL¦INSTAL·LACIÓ SISTEMA DE CONTROL | SISTEMA DE CONTROL |  |  |  | ENS.INB-01500. | 1 | SISTEMA DE CONTROL CALEFACCIO EDIFICI |  | 1 | [5 empty] | 2006-01-01 | [47 empty] | Anual | [78 empty] | 7e2637f7-0dd5-4d61-b73e-342d655627a4 | 01d5ff7e-98e8-4cb9-9ade-f6cb1b5ccb0d
Lot 02 | INB-01500 | INB-01500 - SOL-26.02.A | SISTEMA DE PLAQUES SOLARS | 26.02 | SOLAR TÈRMICA¦INSTAL·LACIÓ TÈRMICA SOLAR | SOLAR |  |  |  | ENS.INB-01500.EP.PC. | 1 | SISTEMA DE PLAQUES SOLARS (20 PLAQUES) |  | 1 | [9 empty] | Fora de servei / | [64 empty] | 20 | 60 | [56 empty] | 98ebbb24-497b-4b9d-b99f-17a92c2451f4 | 3b0482c3-5e30-44b1-a6fb-48544b8a17a0
Lot 02 | INB-01500 | INB-01500 - SOL-26.03 | ACUMULADOR ACS SOLAR | 26.03 | SOLAR TÈRMICA¦ACUMULADOR ACS SOLAR TÈRMICA | LEGIONEL·LA |  |  |  | ENS.INB-01500.EG.P0.Ins. | 1 | DIPOSIT SOLAR |  | 1 |  | ZANI | BUSR 1500 P | 020701645B VSR 1500P |  | 2006-01-01 | [9 empty] | > 70 kW | [11 empty] | 1.5 | [104 empty] | 9abc48df-d635-499c-87a6-deb11ad31e32 | 6f85095c-9575-4d5a-95c7-47c6309e3999
Lot 02 | INB-01500 | INB-01500 - SOL-26.05 | BOMBA ACS SOLAR | 26.05 | SOLAR TÈRMICA¦BOMBA ACS SOLAR | SOLAR |  |  |  | ENS.INB-01500.EG.P0.Ins. | 1 | BOMBA SOLAR 1 GRUNDFOS UPS 25/40 EP PLANTA COBERTA INSTAL·LACIÓ CALDERES |  | 1 |  | GRUNDFOS | UPS 25/40 | 96281384 |  | 2006-01-01 | [9 empty] | > 70 kW | [34 empty] | Rotor humit | [81 empty] | d381e9e3-4b15-4e5b-b12b-060fa2453ffb | 4ca89eb1-08f0-46fa-b017-02c49efe4d45
Lot 02 | INB-01500 | INB-01500 - SOL-26.06 | XARXA DE CANONADES I ACCESSORIS SOLAR | 26.06 | SOLAR TÈRMICA¦XARXA DE CANONADES I ACCESSORIS SOLAR TÉRMICA | SOLAR |  |  |  | ENS.INB-01500. | 1 | SISTEMA SOLAR INSTAL·LACIO CANONADES |  | 1 | [5 empty] | 2006-01-01 | [126 empty] | 9145ffd0-9d4a-4ccc-b2bf-98285ad1d7ba | 732c2bbb-724d-4fd7-8c4f-d72eef1ecdfb
Lot 02 | INB-01500 | INB-01500 - SOL-42.01 | INSTAL·LACIÓ FOTOVOLTAICA | 42.01 | FOTOVOLTAICA¦INSTAL·LACIÓ FOTOVOLTAICA | FOTOVOLTAICA |  |  |  | ENS.INB-01500.EP.PC.Cob1. | 1 | INSTAL.LACIÓ FOTOVOLTAICA 1 SUNWAYS PLANTA COBERTA EDIFICI PRINCIPAL |  | 1 | [5 empty] | 2006-01-01 |  |  |  | SUNWAYS 50 PANELLS | [122 empty] | 0214589c-83b9-43ba-baa9-014520851ac1 | 60b9380f-d159-43d5-b40b-6988e2326f07
Lot 02 | INB-01500 | INB-01500 - SOL-42.01 | INSTAL·LACIÓ FOTOVOLTAICA | 42.01 | FOTOVOLTAICA¦INSTAL·LACIÓ FOTOVOLTAICA | FOTOVOLTAICA |  |  |  | ENS.INB-01500.EP.PC.Cob2. | 1 | INSTAL.LACIÓ FOTOVOLTAICA 2 SUNWAYS EP PLANTA COBERTA SALA CALDERES |  | 1 | [5 empty] | 2006-01-01 |  |  |  | SUNWAYS 48 PANELLS | [122 empty] | 0214589c-83b9-43ba-baa9-014520851ac1 | 8818e941-3bca-4636-8c96-0603a6415c3d
Lot 02 | INB-01500 | INB-01500 - TRA-20.01.A | ASCENSORS ELÈCTRICS | 20.01.A | TRANSPORT¦ASCENSORS¦ELÈCTRICS | TRANSPORT |  |  |  | ENS.INB-01500.EP.ASC. | 1 | INSTAL·LACIO ASCENSOR EDIFICI - RAE-1-080141188N | RAE-1-080141188N | 1 |  | THYSSENKRUPP | S/D | S/D |  | 2007-08-07 | [48 empty] | 1 | 630 | 4 | [75 empty] | 16bf0923-4e4c-4ad6-8902-c24c3eb64b21 | b556e06c-929d-4c35-9d41-e638f3917ff6
Lot 02 | INB-01500 | INB-01500 - VAR-10.03.E | BARRES DE SUPORT | 10.03.E | APARELLS SANITARIS I AIXETERIA¦ACCESSORIS¦BARRES DE SUPORT | VARIS |  |  |  | ENS.INB-01500.EP.P0. | 1 | BARRES DE SUPORT EP PLANTA 0 |  | 1 | [5 empty] | 2006-01-01 | [126 empty] | 556c3da7-7964-40a6-be83-b95c2791b773 | 7ad373f7-db2c-4550-801d-bc2437d98e19
Lot 02 | INB-01500 | INB-01500 - VEN-02.02 | CAIXES VENTILACIÓ | 02.02 | ELEMENTS DE CLIMATITZACIÓ¦CAIXES VENTILACIÓ | VENTILACIÓ/EXTRACCIÓ |  |  |  | ENS.INB-01500.EG.P0.VES1. | 1 | CAIXA VENTILACIÓ S&P TD-SILENT 800 PLANTA 0 VESTUARI 1 |  | 1 |  | S&P | TD-SILENT 800 | S/D |  | 2019-01-01 | [9 empty] | > 70 kW | 0 |  |  | 0 |  |  | 0 | 50 | [33 empty] | Accionament directe | 0 | 0 | [72 empty] | 63e110b4-203c-422d-8e30-e04958a4533a | 4922aebb-fc60-46d9-a0b8-8aa2dfb6b680
Lot 02 | INB-01500 | INB-01500 - VEN-02.02 | CAIXES VENTILACIÓ | 02.02 | ELEMENTS DE CLIMATITZACIÓ¦CAIXES VENTILACIÓ | VENTILACIÓ/EXTRACCIÓ |  |  |  | ENS.INB-01500.EG.P0.VES2. | 1 | CAIXA VENTILACIÓ S&P TD-SILENT 800 PLANTA 0 VESTUARI 2 |  | 1 |  | S&P | TD-SILENT 800 | S/D |  | 2019-01-01 | [9 empty] | > 70 kW | 0 |  |  | 0 |  |  | 0 | 50 | [33 empty] | Accionament directe | 0 | 0 | [72 empty] | 63e110b4-203c-422d-8e30-e04958a4533a | b80f2014-6252-4cfd-ad5f-70ce96c67f4b
Lot 02 | INB-01500 | INB-01500 - VEN-02.16 | BOCA EXTRACCIÓ BANY | 02.16 | ELEMENTS DE CLIMATITZACIÓ¦BOCA EXTRACCIÓ BANY | VENTILACIÓ/EXTRACCIÓ |  |  |  | ENS.INB-01500.EG.P0. | 3 | BOCA EXTRACCIÓ BANY EG PLANTA 0 |  | 1 | [5 empty] | 2006-01-01 | [9 empty] | > 70 kW | [116 empty] | 4151c0e0-217f-4150-bad1-727d792218b4 | 336f7361-0935-4622-9dac-b3a18dafc33a
Lot 02 | INB-01500 | INB-01500 - VEN-02.16 | BOCA EXTRACCIÓ BANY | 02.16 | ELEMENTS DE CLIMATITZACIÓ¦BOCA EXTRACCIÓ BANY | VENTILACIÓ/EXTRACCIÓ |  |  |  | ENS.INB-01500.EP.P0. | 2 | BOCA EXTRACCIÓ BANY EP PLANTA 0 |  | 1 | [5 empty] | 2006-01-01 | [9 empty] | > 70 kW | [116 empty] | 4151c0e0-217f-4150-bad1-727d792218b4 | 13568fb5-b998-49f6-9b3f-b7ba6efa401b
Lot 02 | INB-01500 | INB-01500 - VEN-02.16 | BOCA EXTRACCIÓ BANY | 02.16 | ELEMENTS DE CLIMATITZACIÓ¦BOCA EXTRACCIÓ BANY | VENTILACIÓ/EXTRACCIÓ |  |  |  | ENS.INB-01500.EP.P1. | 2 | BOCA EXTRACCIÓ BANY EP PLANTA 1 |  | 1 | [5 empty] | 2006-01-01 | [9 empty] | > 70 kW | [116 empty] | 4151c0e0-217f-4150-bad1-727d792218b4 | f14acd42-ac1e-44cb-8630-8f0bf96ffbf5
Lot 02 | INB-01500 | INB-01500 - VEN-02.16 | BOCA EXTRACCIÓ BANY | 02.16 | ELEMENTS DE CLIMATITZACIÓ¦BOCA EXTRACCIÓ BANY | VENTILACIÓ/EXTRACCIÓ |  |  |  | ENS.INB-01500.EP.P2. | 2 | BOCA EXTRACCIÓ BANY EP PLANTA 2 |  | 1 | [5 empty] | 2006-01-01 | [9 empty] | > 70 kW | [116 empty] | 4151c0e0-217f-4150-bad1-727d792218b4 | f9b4f095-287b-477d-9d4e-2a5c381f3001
Lot 02 | INB-01500 | INB-01500 - VEN-02.16 | BOCA EXTRACCIÓ BANY | 02.16 | ELEMENTS DE CLIMATITZACIÓ¦BOCA EXTRACCIÓ BANY | VENTILACIÓ/EXTRACCIÓ |  |  |  | ENS.INB-01500.EP.P3. | 2 | BOCA EXTRACCIÓ BANY EP PLANTA 3 |  | 1 | [5 empty] | 2006-01-01 | [9 empty] | > 70 kW | [116 empty] | 4151c0e0-217f-4150-bad1-727d792218b4 | 949a3d88-1d5d-427b-9af7-bb8963db6b67
Lot 02 | INB-07394 | INB-07394 - BAI-06.01.D | DETECTOR DE PRESÈNCIA IL·LUMINACIÓ | 41.04.22 | SISTEMA DE CONTROL¦ELEMENTS DE CAMP¦DETECTOR PRESÈNCIA | BAIXA TENSIÓ |  |  |  | ENS.INB-07394.EP.P0. | 18 | DETECTOR ORBIS DICROMAT P0 |  | 1 | [5 empty] | 2011-04-04 | [126 empty] | 578da414-9436-4ccf-9d94-729c443fd415 | 47ffd4d2-e482-49c6-87ef-15d25123f2e9
Lot 02 | INB-07394 | INB-07394 - BAI-06.01.D | DETECTOR DE PRESÈNCIA IL·LUMINACIÓ | 41.04.22 | SISTEMA DE CONTROL¦ELEMENTS DE CAMP¦DETECTOR PRESÈNCIA | BAIXA TENSIÓ |  |  |  | ENS.INB-07394.EP.P1. | 8 | DETECTOR ORBIS DICROMAT P1 |  | 1 | [5 empty] | 2011-04-04 | [126 empty] | 578da414-9436-4ccf-9d94-729c443fd415 | 99653e1c-3bfd-4ede-bbd9-6fc2669567d7
Lot 02 | INB-07394 | INB-07394 - BAI-06.01.D | DETECTOR DE PRESÈNCIA IL·LUMINACIÓ | 41.04.22 | SISTEMA DE CONTROL¦ELEMENTS DE CAMP¦DETECTOR PRESÈNCIA | BAIXA TENSIÓ |  |  |  | ENS.INB-07394.EP.P2. | 8 | DETECTOR ORBIS DICROMAT P2 |  | 1 | [5 empty] | 2011-04-04 | [126 empty] | 578da414-9436-4ccf-9d94-729c443fd415 | 3a3a4015-a2bf-4f14-a47b-9f3f5b8bc21b
Lot 02 | INB-07394 | INB-07394 - BAI-06.01.D | DETECTOR DE PRESÈNCIA IL·LUMINACIÓ | 41.04.22 | SISTEMA DE CONTROL¦ELEMENTS DE CAMP¦DETECTOR PRESÈNCIA | BAIXA TENSIÓ |  |  |  | ENS.INB-07394.EP.PS. | 3 | DETECTOR ORBIS DICROMAT PS |  | 1 | [5 empty] | 2011-04-04 | [126 empty] | 578da414-9436-4ccf-9d94-729c443fd415 | b1d000c5-d32b-4532-9e03-568d48b76024
Lot 02 | INB-07394 | INB-07394 - BAI-15.01.A | QUADRES GENERALS | 15.01.A | EQUIPS DE BAIXA TENSIÓ¦QUADRES ELÈCTRICS¦QUADRES GENERALS | BAIXA TENSIÓ |  |  |  | ENS.INB-07394.EP.PS.Inst1. | 1 | QUADRE ELÈCTRIC GENERAL |  | 1 | [5 empty] | 2011-04-04 | [126 empty] | e897f29f-55c3-40df-a623-41bbfe96f303 | 348fd00f-a1e4-45ba-bdef-dd00f0cd344e
Lot 02 | INB-07394 | INB-07394 - BAI-15.01.B | SUBQUADRES | 15.01.B | EQUIPS DE BAIXA TENSIÓ¦QUADRES ELÈCTRICS¦SUBQUADRES | BAIXA TENSIÓ |  |  |  | ENS.INB-07394.EP.ASC. | 1 | SUBQUADRE ASCENSOR |  | 1 | [5 empty] | 2011-04-04 | [5 empty] | Standard | [120 empty] | 57c2d3d1-28a5-4207-b948-7e265341a9db | bb03c861-e30c-464c-89da-5497c43011f4
Lot 02 | INB-07394 | INB-07394 - BAI-15.01.B | SUBQUADRES | 15.01.B | EQUIPS DE BAIXA TENSIÓ¦QUADRES ELÈCTRICS¦SUBQUADRES | BAIXA TENSIÓ |  |  |  | ENS.INB-07394.EP.P0.Cons. | 1 | SUBQUADRE PLANTA 0 |  | 1 | [5 empty] | 2011-04-04 | [5 empty] | Gran | [120 empty] | 57c2d3d1-28a5-4207-b948-7e265341a9db | f72ce51f-0b12-480d-9555-c8eddb7b4509
Lot 02 | INB-07394 | INB-07394 - BAI-15.01.B | SUBQUADRES | 15.01.B | EQUIPS DE BAIXA TENSIÓ¦QUADRES ELÈCTRICS¦SUBQUADRES | BAIXA TENSIÓ |  |  |  | ENS.INB-07394.EP.P0.Cuin. | 1 | SUBQUADRE COCINA |  | 1 | [5 empty] | 2011-04-04 | [5 empty] | Standard | [120 empty] | 57c2d3d1-28a5-4207-b948-7e265341a9db | 6b4f2093-fe7a-4bb3-a2a7-cf63ac249d7e
Lot 02 | INB-07394 | INB-07394 - BAI-15.01.B | SUBQUADRES | 15.01.B | EQUIPS DE BAIXA TENSIÓ¦QUADRES ELÈCTRICS¦SUBQUADRES | BAIXA TENSIÓ |  |  |  | ENS.INB-07394.EP.P1.Fis. | 1 | SUBQUADRE BIOLOGIA |  | 1 | [5 empty] | 2011-04-04 | [5 empty] | Standard | [120 empty] | 57c2d3d1-28a5-4207-b948-7e265341a9db | 0f29e6e9-6321-4fac-a2b0-8475fb5e0d02
Lot 02 | INB-07394 | INB-07394 - BAI-15.01.B | SUBQUADRES | 15.01.B | EQUIPS DE BAIXA TENSIÓ¦QUADRES ELÈCTRICS¦SUBQUADRES | BAIXA TENSIÓ |  |  |  | ENS.INB-07394.EP.P1.Inf. | 1 | SUBQUADRE INFORMÀTICA |  | 1 | [5 empty] | 2011-04-04 | [5 empty] | Standard | [120 empty] | 57c2d3d1-28a5-4207-b948-7e265341a9db | 8a221c48-8219-4b36-acd2-665158fe09ca
Lot 02 | INB-07394 | INB-07394 - BAI-15.01.B | SUBQUADRES | 15.01.B | EQUIPS DE BAIXA TENSIÓ¦QUADRES ELÈCTRICS¦SUBQUADRES | BAIXA TENSIÓ |  |  |  | ENS.INB-07394.EP.P1.Pas. | 1 | SUBQUADRE PLANTA 1 |  | 1 | [5 empty] | 2011-04-04 | [5 empty] | Gran | [120 empty] | 57c2d3d1-28a5-4207-b948-7e265341a9db | 0b746ebf-3e95-4293-b4e2-a80c140f3658
Lot 02 | INB-07394 | INB-07394 - BAI-15.01.B | SUBQUADRES | 15.01.B | EQUIPS DE BAIXA TENSIÓ¦QUADRES ELÈCTRICS¦SUBQUADRES | BAIXA TENSIÓ |  |  |  | ENS.INB-07394.EP.P1.Taller. | 1 | SUBQUADRE TALLER |  | 1 | [5 empty] | 2011-04-04 | [5 empty] | Standard | [120 empty] | 57c2d3d1-28a5-4207-b948-7e265341a9db | d6f216ce-332c-4978-952f-ac9202e00a92
Lot 02 | INB-07394 | INB-07394 - BAI-15.01.B | SUBQUADRES | 15.01.B | EQUIPS DE BAIXA TENSIÓ¦QUADRES ELÈCTRICS¦SUBQUADRES | BAIXA TENSIÓ |  |  |  | ENS.INB-07394.EP.P2.Mus2. | 1 | SUBQUADRE QUIMICA |  | 1 | [5 empty] | 2011-04-04 | [5 empty] | Standard | [120 empty] | 57c2d3d1-28a5-4207-b948-7e265341a9db | 5281c7e9-aa7c-42cf-96ba-029033e4c88b
Lot 02 | INB-07394 | INB-07394 - BAI-15.01.B | SUBQUADRES | 15.01.B | EQUIPS DE BAIXA TENSIÓ¦QUADRES ELÈCTRICS¦SUBQUADRES | BAIXA TENSIÓ |  |  |  | ENS.INB-07394.EP.P2.Mus3. | 1 | SUBQUADRE FISICA |  | 1 | [5 empty] | 2011-04-04 | [5 empty] | Standard | [120 empty] | 57c2d3d1-28a5-4207-b948-7e265341a9db | 8c5a668c-d4a2-4ba8-89b0-37ee1a9a0af4
Lot 02 | INB-07394 | INB-07394 - BAI-15.01.B | SUBQUADRES | 15.01.B | EQUIPS DE BAIXA TENSIÓ¦QUADRES ELÈCTRICS¦SUBQUADRES | BAIXA TENSIÓ |  |  |  | ENS.INB-07394.EP.P2.Pas. | 1 | SUBQUADRE PLANTA 2 |  | 1 | [5 empty] | 2011-04-04 | [5 empty] | Gran | [120 empty] | 57c2d3d1-28a5-4207-b948-7e265341a9db | 1f9f1d29-debf-45c0-8390-82b62e72db20
Lot 02 | INB-07394 | INB-07394 - BAI-15.01.B | SUBQUADRES | 15.01.B | EQUIPS DE BAIXA TENSIÓ¦QUADRES ELÈCTRICS¦SUBQUADRES | BAIXA TENSIÓ |  |  |  | ENS.INB-07394.EP.PC.Ins1. | 1 | SUBQUADRE MÀQUINES |  | 1 | [5 empty] | 2011-04-04 | [5 empty] | Gran | [120 empty] | 57c2d3d1-28a5-4207-b948-7e265341a9db | 392a30b6-3d78-437f-b181-9a30971217df
Lot 02 | INB-07394 | INB-07394 - BAI-15.01.B | SUBQUADRES | 15.01.B | EQUIPS DE BAIXA TENSIÓ¦QUADRES ELÈCTRICS¦SUBQUADRES | BAIXA TENSIÓ |  |  |  | ENS.INB-07394.EP.PS.Mtzm2. | 1 | SUBQUADRE GIMNAS |  | 1 | [5 empty] | 2011-04-04 | [5 empty] | Standard | [120 empty] | 57c2d3d1-28a5-4207-b948-7e265341a9db | 120a9b16-f780-49ef-87e9-b5396438758d
Lot 02 | INB-07394 | INB-07394 - BAI-15.01.B | SUBQUADRES | 15.01.B | EQUIPS DE BAIXA TENSIÓ¦QUADRES ELÈCTRICS¦SUBQUADRES | BAIXA TENSIÓ |  |  |  | ENS.INB-07394.EP.PS.Tec . | 1 | SUBQUADRE TECNOLOGIA |  | 1 | [5 empty] | 2011-04-04 | [5 empty] | Standard | [120 empty] | 57c2d3d1-28a5-4207-b948-7e265341a9db | 992ffcbc-577c-46fc-969d-4fcf44e0b27d
Lot 02 | INB-07394 | INB-07394 - BAI-15.02.B | BATERIES DE CONDENSADORS ESTÀTICS | 15.02.B | EQUIPS DE BAIXA TENSIÓ¦BATERIES DE CONDENSADORS¦ESTÀTICS | BAIXA TENSIÓ |  |  |  | ENS.INB-07394.EP.PS.Inst1. | 1 | BATERIA CONDENSADOR ESTÀTIC |  | 1 |  | CYDESA | EC 400/100 | 17787 |  | 2011-04-04 | [6 empty] | 100 | [119 empty] | aed7bf71-5d07-403e-9737-d61490ddde11 | 38dca064-e814-4b5e-95e5-e45af0dfc23b
Lot 02 | INB-07394 | INB-07394 - BAI-15.05.A | ENDOLLS | 15.05.A | EQUIPS DE BAIXA TENSIÓ¦ENDOLLS I MECANISMES¦ENDOLLS | BAIXA TENSIÓ |  |  |  | ENS.INB-07394.EP. | 329 | ENDOLLS |  | 1 | [5 empty] | 2011-04-04 |  |  |  | SUPERFICIE I EMPOTRABLES | [122 empty] | 0b2ebfef-3c3b-4642-ad28-8d23150d3370 | e142e403-4c4f-464a-81f7-bbdc345d73ba
Lot 02 | INB-07394 | INB-07394 - BAI-15.05.B | MECANISMES | 15.05.B | EQUIPS DE BAIXA TENSIÓ¦ENDOLLS I MECANISMES¦MECANISMES | BAIXA TENSIÓ |  |  |  | ENS.INB-07394.EP. | 124 | MECANISMES |  | 1 | [5 empty] | 2011-04-04 |  |  |  | SUPERFICIE I EMPOTRABLES | [122 empty] | 6883ff48-368c-4f6b-aaa9-dece8703032d | 4dc229a5-1125-4ed4-be8a-dfdcb84e834a
Lot 02 | INB-07394 | INB-07394 - BAI-15.06 | XARXA DE TERRES | 15.06 | EQUIPS DE BAIXA TENSIÓ¦XARXA DE TERRES | BAIXA TENSIÓ |  |  |  | ENS.INB-07394. | 1 | XARXA DE TERRA |  | 1 | [5 empty] | 2011-04-04 |  |  |  | XARXA DE TERRA -TT | [122 empty] | d67950a6-e461-43dd-a781-d8b1f0b457c4 | 887efd2d-4bf6-4242-af15-ffae27ff0ce5
Lot 02 | INB-07394 | INB-07394 - BAI-16.01 | LLUMINÀRIES | 16.01 | IL·LUMINACIÓ¦LLUMINÀRIES | BAIXA TENSIÓ |  |  |  | ENS.INB-07394.EP.P0. | 188 | LLUMINÀRIES P0 |  | 1 | [5 empty] | 2011-04-04 |  |  |  | PANTALLA FLUORESCENTS 1X58 | [122 empty] | 27027569-ab36-4a7a-a814-b3743dcebc6f | 268eeea5-2460-4db1-b7e8-f8018e204c59
Lot 02 | INB-07394 | INB-07394 - BAI-16.01 | LLUMINÀRIES | 16.01 | IL·LUMINACIÓ¦LLUMINÀRIES | BAIXA TENSIÓ |  |  |  | ENS.INB-07394.EP.P1. | 212 | LLUMINÀRIES P1 |  | 1 | [5 empty] | 2011-04-04 |  |  |  | PANTALLA FLUORESCENTS 1X58 | [122 empty] | 27027569-ab36-4a7a-a814-b3743dcebc6f | 1a066489-7648-4ca7-b78d-8e6da3eeb003
Lot 02 | INB-07394 | INB-07394 - BAI-16.01 | LLUMINÀRIES | 16.01 | IL·LUMINACIÓ¦LLUMINÀRIES | BAIXA TENSIÓ |  |  |  | ENS.INB-07394.EP.P2. | 209 | LLUMINÀRIES P2 |  | 1 | [5 empty] | 2011-04-04 |  |  |  | PANTALLA FLUORESCENTS 1X58 | [122 empty] | 27027569-ab36-4a7a-a814-b3743dcebc6f | f79cecf3-df85-44cb-a1d0-56944b8b80b7
Lot 02 | INB-07394 | INB-07394 - BAI-16.01 | LLUMINÀRIES | 16.01 | IL·LUMINACIÓ¦LLUMINÀRIES | BAIXA TENSIÓ |  |  |  | ENS.INB-07394.EP.PC. | 10 | LLUMINÀRIES PC |  | 1 | [5 empty] | 2011-04-04 |  |  |  | PANTALLA FLUORESCENTS 1X58 | [122 empty] | 27027569-ab36-4a7a-a814-b3743dcebc6f | 683805dd-18b6-454f-ae27-2dd9a80f863f
Lot 02 | INB-07394 | INB-07394 - BAI-16.01 | LLUMINÀRIES | 16.01 | IL·LUMINACIÓ¦LLUMINÀRIES | BAIXA TENSIÓ |  |  |  | ENS.INB-07394.EP.PS. | 102 | LLUMINÀRIES SOTERRANI |  | 1 | [5 empty] | 2011-04-04 |  |  |  | PANTALLA FLUORESCENTS 1X58 | [122 empty] | 27027569-ab36-4a7a-a814-b3743dcebc6f | e8b6ae87-8950-4a68-89bd-95bdbcee7506
Lot 02 | INB-07394 | INB-07394 - BAI-16.02 | EMERGÈNCIA I SENYALITZACIÓ | 16.02 | IL·LUMINACIÓ¦EMERGÈNCIA I SENYALITZACIÓ | BAIXA TENSIÓ |  |  |  | ENS.INB-07394.EP.P0. | 61 | EMERGÈNCIA I SENYALITZACIÓ P0 |  | 1 | [5 empty] | 2011-04-04 |  |  |  | DAISALUX LUNA | [122 empty] | a262d18c-e5c3-4ad7-9cbe-c9dedfccb528 | 9d71261b-bb75-41e5-be87-1e08cd32226a
Lot 02 | INB-07394 | INB-07394 - BAI-16.02 | EMERGÈNCIA I SENYALITZACIÓ | 16.02 | IL·LUMINACIÓ¦EMERGÈNCIA I SENYALITZACIÓ | BAIXA TENSIÓ |  |  |  | ENS.INB-07394.EP.P1. | 58 | EMERGÈNCIA I SENYALITZACIÓ P1 |  | 1 | [5 empty] | 2011-04-04 |  |  |  | DAISALUX LUNA | [122 empty] | a262d18c-e5c3-4ad7-9cbe-c9dedfccb528 | 1a4a20fd-c10e-4702-a1e7-3f6bb081c41f
Lot 02 | INB-07394 | INB-07394 - BAI-16.02 | EMERGÈNCIA I SENYALITZACIÓ | 16.02 | IL·LUMINACIÓ¦EMERGÈNCIA I SENYALITZACIÓ | BAIXA TENSIÓ |  |  |  | ENS.INB-07394.EP.P2. | 55 | EMERGÈNCIA I SENYALITZACIÓ P2 |  | 1 | [5 empty] | 2011-04-04 |  |  |  | DAISALUX LUNA | [122 empty] | a262d18c-e5c3-4ad7-9cbe-c9dedfccb528 | f82996c6-6518-44ef-b010-411f91d80c31
Lot 02 | INB-07394 | INB-07394 - BAI-16.02 | EMERGÈNCIA I SENYALITZACIÓ | 16.02 | IL·LUMINACIÓ¦EMERGÈNCIA I SENYALITZACIÓ | BAIXA TENSIÓ |  |  |  | ENS.INB-07394.EP.PC. | 5 | EMERGÈNCIA I SENYALITZACIÓ PC |  | 1 | [5 empty] | 2011-04-04 |  |  |  | DAISALUX LUNA | [122 empty] | a262d18c-e5c3-4ad7-9cbe-c9dedfccb528 | a2b9f442-09f5-48ba-b1cf-3edc523ff919
Lot 02 | INB-07394 | INB-07394 - BAI-16.02 | EMERGÈNCIA I SENYALITZACIÓ | 16.02 | IL·LUMINACIÓ¦EMERGÈNCIA I SENYALITZACIÓ | BAIXA TENSIÓ |  |  |  | ENS.INB-07394.EP.PS. | 32 | EMERGÈNCIA I SENYALITZACIÓ PS |  | 1 | [5 empty] | 2011-04-04 |  |  |  | DAISALUX LUNA | [122 empty] | a262d18c-e5c3-4ad7-9cbe-c9dedfccb528 | 83d7caa9-bc34-4ef2-acfb-ef2cfcd67289
Lot 02 | INB-07394 | INB-07394 - BAI-16.03 | LUMINÀRIES EXTERIORS | 16.03 | IL·LUMINACIÓ¦LUMINÀRIES EXTERIORS | BAIXA TENSIÓ |  |  |  | ENS.INB-07394. | 14 | LUMINÀRIES EXTERIORS |  | 1 | [5 empty] | 2011-04-04 |  |  |  | PANTALLA FLUORESCENTS 1X62 | [122 empty] | dc75d335-3d71-4fae-8822-db5d8e0a7839 | 072eae27-7f54-4959-8ad5-3dbd34597d0f
Lot 02 | INB-07394 | INB-07394 - BAI-19 | PARALLAMPS | 19 | PARALLAMPS | BAIXA TENSIÓ |  |  |  | ENS.INB-07394.EP.PC. | 1 | PARALLAMPS |  | 1 | [5 empty] | 2011-04-04 | [126 empty] | 144ab70f-b0d4-446f-9e4c-0091fac819f6 | 0e3aa703-a72d-4ba8-a83c-ed7cd509918f
Lot 02 | INB-07394 | INB-07394 - BAI-34.10 | INSTAL·LACIÓ BAIXA TENSIÓ | 34.10 | INSTAL·LACIONS¦INSTAL·LACIÓ BAIXA TENSIÓ | BAIXA TENSIÓ |  |  |  | ENS.INB-07394. | 1 | INSTAL·LACIO BAIXA TENSIO | BT-08-281127 | 1 | [5 empty] | 2011-04-04 | [126 empty] | acbd45a8-76b1-4707-b267-ce61b180a647 | 6edc8bb6-f5c1-4f3c-9cf2-e7de79b333cd
Lot 02 | INB-07394 | INB-07394 - CLI-01.03 | CALDERES | 01.03 | GENERADORS D'ENERGIA¦CALDERES | CLIMATITZACIÓ |  |  |  | ENS.INB-07394.EP.PC.Ins1. | 1 | CALDERA 1 - CALEFACCIO |  | 1 |  | ALDIN | T-505 | 1308119011 |  | 2010-11-21 | [9 empty] | > 70 kW | 0 |  | 168 | 0 |  |  | 0 | 0 |  |  |  | 0 | [36 empty] | Atmosfèrica | Gas | 0 | 0 | [64 empty] | 12eba2d6-bdd0-4921-a03d-f1cf5d05b8ca | 1c3a7c1e-7043-4791-b85e-48b96d4624c2
Lot 02 | INB-07394 | INB-07394 - CLI-01.03 | CALDERES | 01.03 | GENERADORS D'ENERGIA¦CALDERES | CLIMATITZACIÓ |  |  |  | ENS.INB-07394.EP.PC.Ins1. | 1 | CALDERA 2 - CALEFACCIO |  | 1 |  | ALDIN | T-505 | 1308116008 |  | 2010-11-21 | [9 empty] | > 70 kW | 0 |  | 168 | 0 |  |  | 0 | 0 |  |  |  | 0 | [36 empty] | Atmosfèrica | Gas | 0 | 0 | [64 empty] | 12eba2d6-bdd0-4921-a03d-f1cf5d05b8ca | eeb4db95-661c-4e5d-beb6-d25dbb32f8dc
Lot 02 | INB-07394 | INB-07394 - CLI-02.01 | CLIMATITZADORS | 02.01 | ELEMENTS DE CLIMATITZACIÓ¦CLIMATITZADORS | CLIMATITZACIÓ |  |  |  | ENS.INB-07394.EP.PC.Ins2. | 1 | CLIMATITZADOR 1 - PLANTA 1 I 2 |  | 1 |  | AIRLAN | FMA-155 | 0836-384 |  | 2010-11-21 | [9 empty] | > 70 kW | [52 empty] | 0 | 19315 | 19315 | [61 empty] | 94d5f2db-6179-4268-9efd-e77cf898fe3e | 23240dbf-e15f-4f3a-93c7-ec476022c474
Lot 02 | INB-07394 | INB-07394 - CLI-02.01 | CLIMATITZADORS | 02.01 | ELEMENTS DE CLIMATITZACIÓ¦CLIMATITZADORS | CLIMATITZACIÓ |  |  |  | ENS.INB-07394.EP.PC.Ins3. | 1 | CLIMATITZADOR 2 - PLANTA BAIXA |  | 1 |  | AIRLAN | FMA-155 | 0836-356 |  | 2010-11-21 | [9 empty] | > 70 kW | [52 empty] | 0 | 19315 | 19315 | [61 empty] | 94d5f2db-6179-4268-9efd-e77cf898fe3e | 9bf2b691-49c2-42cc-b565-81c74e116057
Lot 02 | INB-07394 | INB-07394 - CLI-02.01 | CLIMATITZADORS | 02.01 | ELEMENTS DE CLIMATITZACIÓ¦CLIMATITZADORS | CLIMATITZACIÓ |  |  |  | ENS.INB-07394.EP.PS.Mtzm4. | 1 | CLIMATITZADOR 3 - GIMNÀS |  | 1 |  | SERVOCLIMA | CHL-40T2 | S/D |  | 2010-11-21 | [9 empty] | > 70 kW | [52 empty] | 0 | 22.5 | 22.5 | [61 empty] | 94d5f2db-6179-4268-9efd-e77cf898fe3e | 301bb3f9-b962-4464-a09e-17c860c95d1e
Lot 02 | INB-07394 | INB-07394 - CLI-02.01 | CLIMATITZADORS | 02.01 | ELEMENTS DE CLIMATITZACIÓ¦CLIMATITZADORS | CLIMATITZACIÓ |  |  |  | ENS.INB-07394.EP.PS.Mtzm4. | 1 | CLIMATITZADOR 4 - PASSADÍS |  | 1 |  | SERVOCLIMA | CHL-10T2 | S/D |  | 2010-11-22 | [9 empty] | > 70 kW | [52 empty] | 0 | 22 | 22 | [61 empty] | 94d5f2db-6179-4268-9efd-e77cf898fe3e | 09b13307-9ae4-443a-a399-699c4fc23a23
Lot 02 | INB-07394 | INB-07394 - CLI-02.01 | CLIMATITZADORS | 02.01 | ELEMENTS DE CLIMATITZACIÓ¦CLIMATITZADORS | CLIMATITZACIÓ |  |  |  | ENS.INB-07394.EP.PS.Tec . | 1 | CLIMATITZADOR 5 - AULA TECNOLOGIA |  | 1 |  | SERVOCLIMA | CHL-20T2 | S/D |  | 2010-11-21 | [9 empty] | > 70 kW | [52 empty] | 0 | 33.15 | 33.15 | [61 empty] | 94d5f2db-6179-4268-9efd-e77cf898fe3e | cc5ea55d-fdc8-49c4-8dfb-1b2834d6768d
Lot 02 | INB-07394 | INB-07394 - CLI-02.03 | FAN-COIL | 02.03 | ELEMENTS DE CLIMATITZACIÓ¦FAN-COIL | CLIMATITZACIÓ |  |  |  | ENS.INB-07394.EP.P0.Pas. | 1 | FAN COIL- P0 RAMAL AULES E.05 (BATX 1/2) |  | 1 |  | SERVOCLIMA | MOD.BATERIA - (CR-10) | S/D |  | 2010-11-21 | [9 empty] | > 70 kW | 0 | 0 | 0 | 0 |  |  | 0 | 50 | [39 empty] | 0 | [68 empty] | c37fa6ab-6740-4f4a-94de-efd75f51c2e8 | 5554dfe7-1155-41f4-8a85-88623454af5c
Lot 02 | INB-07394 | INB-07394 - CLI-02.03 | FAN-COIL | 02.03 | ELEMENTS DE CLIMATITZACIÓ¦FAN-COIL | CLIMATITZACIÓ |  |  |  | ENS.INB-07394.EP.P0.Pas. | 1 | FAN COIL- P0 RAMAL AULES E.06 (BAXT /3) |  | 1 |  | SERVOCLIMA | MOD.BATERIA - (CR-10) | S/D |  | 2010-11-21 | [9 empty] | > 70 kW | 0 | 0 | 0 | 0 |  |  | 0 | 50 | [39 empty] | 0 | [68 empty] | c37fa6ab-6740-4f4a-94de-efd75f51c2e8 | 9683f1e3-f230-4259-9793-fa36f260090a
Lot 02 | INB-07394 | INB-07394 - CLI-02.03 | FAN-COIL | 02.03 | ELEMENTS DE CLIMATITZACIÓ¦FAN-COIL | CLIMATITZACIÓ |  |  |  | ENS.INB-07394.EP.P0.Pas. | 1 | FAN COIL- P0 RAMAL C.04 |  | 1 |  | SERVOCLIMA | MOD.BATERIA - (CR-10) | S/D |  | 2010-11-21 | [9 empty] | > 70 kW | 0 | 0 | 0 | 0 |  |  | 0 | 50 | [39 empty] | 0 | [68 empty] | c37fa6ab-6740-4f4a-94de-efd75f51c2e8 | e3a39e5c-f150-4827-99b7-ed84d45ef516
Lot 02 | INB-07394 | INB-07394 - CLI-02.03 | FAN-COIL | 02.03 | ELEMENTS DE CLIMATITZACIÓ¦FAN-COIL | CLIMATITZACIÓ |  |  |  | ENS.INB-07394.EP.P0.Pas. | 1 | FAN COIL- P0 RAMAL CENTRAL |  | 1 |  | SERVOCLIMA | MOD.BATERIA - (CR-10) | S/D |  | 2010-11-21 | [9 empty] | > 70 kW | 0 | 0 | 0 | 0 |  |  | 0 | 50 | [39 empty] | 0 | [68 empty] | c37fa6ab-6740-4f4a-94de-efd75f51c2e8 | 8f6f744b-0924-49cd-9b65-03a4f65e2488
Lot 02 | INB-07394 | INB-07394 - CLI-02.03 | FAN-COIL | 02.03 | ELEMENTS DE CLIMATITZACIÓ¦FAN-COIL | CLIMATITZACIÓ |  |  |  | ENS.INB-07394.EP.P0.Pas. | 1 | FAN COIL- P0 RAMAL E.09 (BIBLIOTECA) |  | 1 |  | SERVOCLIMA | MOD.BATERIA - (CR-10) | S/D |  | 2010-11-21 | [9 empty] | > 70 kW | 0 | 0 | 0 | 0 |  |  | 0 | 50 | [39 empty] | 0 | [68 empty] | c37fa6ab-6740-4f4a-94de-efd75f51c2e8 | dc9dded8-4bae-4089-bc89-ad7d7b5f4772
Lot 02 | INB-07394 | INB-07394 - CLI-02.03 | FAN-COIL | 02.03 | ELEMENTS DE CLIMATITZACIÓ¦FAN-COIL | CLIMATITZACIÓ |  |  |  | ENS.INB-07394.EP.P0.Pas. | 1 | FAN COIL- P0 RAMAL NORD |  | 1 |  | SERVOCLIMA | MOD.BATERIA - (CR-10) | S/D |  | 2010-11-21 | [9 empty] | > 70 kW | 0 | 0 | 0 | 0 |  |  | 0 | 50 | [39 empty] | 0 | [68 empty] | c37fa6ab-6740-4f4a-94de-efd75f51c2e8 | 55cb8419-3163-4d2c-af26-7f9a252e5e39
Lot 02 | INB-07394 | INB-07394 - CLI-02.03 | FAN-COIL | 02.03 | ELEMENTS DE CLIMATITZACIÓ¦FAN-COIL | CLIMATITZACIÓ |  |  |  | ENS.INB-07394.EP.P0.Pas. | 1 | FAN COIL- P0 RAMAL SUD (CONSERGERIA) |  | 1 |  | SERVOCLIMA | MOD.BATERIA - (CR-10) | S/D |  | 2010-11-21 | [9 empty] | > 70 kW | 0 | 0 | 0 | 0 |  |  | 0 | 50 | [39 empty] | 0 | [68 empty] | c37fa6ab-6740-4f4a-94de-efd75f51c2e8 | 78f7cb71-387e-4234-ac8a-ec418a4407a9
Lot 02 | INB-07394 | INB-07394 - CLI-02.03 | FAN-COIL | 02.03 | ELEMENTS DE CLIMATITZACIÓ¦FAN-COIL | CLIMATITZACIÓ |  |  |  | ENS.INB-07394.EP.P1.Pas. | 1 | FAN COIL- P1 RAMAL AULES E.05 (AULA PROFESSORS) |  | 1 |  | SERVOCLIMA | MOD.BATERIA - (CR-10) | S/D |  | 2010-11-21 | [9 empty] | > 70 kW | 0 | 0 | 0 | 0 |  |  | 0 | 50 | [39 empty] | 0 | [68 empty] | c37fa6ab-6740-4f4a-94de-efd75f51c2e8 | 9fed72e0-b1a8-4d44-a289-2137a96b0568
Lot 02 | INB-07394 | INB-07394 - CLI-02.03 | FAN-COIL | 02.03 | ELEMENTS DE CLIMATITZACIÓ¦FAN-COIL | CLIMATITZACIÓ |  |  |  | ENS.INB-07394.EP.P1.Pas. | 1 | FAN COIL- P1 RAMAL AULES E.05 (ESO1/2) |  | 1 |  | SERVOCLIMA | MOD.BATERIA - (CR-10) | S/D |  | 2010-11-21 | [9 empty] | > 70 kW | 0 | 0 | 0 | 0 |  |  | 0 | 50 | [39 empty] | 0 | [68 empty] | c37fa6ab-6740-4f4a-94de-efd75f51c2e8 | 304d72c0-2fd8-4da5-bd3d-25e71293431d
Lot 02 | INB-07394 | INB-07394 - CLI-02.03 | FAN-COIL | 02.03 | ELEMENTS DE CLIMATITZACIÓ¦FAN-COIL | CLIMATITZACIÓ |  |  |  | ENS.INB-07394.EP.P1.Pas. | 1 | FAN COIL- P1 RAMAL AULES E.06 (ESO 3/4) |  | 1 |  | SERVOCLIMA | MOD.BATERIA - (CR-10) | S/D |  | 2010-11-21 | [9 empty] | > 70 kW | 0 | 0 | 0 | 0 |  |  | 0 | 50 | [39 empty] | 0 | [68 empty] | c37fa6ab-6740-4f4a-94de-efd75f51c2e8 | 4c028a0e-9e40-4e04-a34d-84ab1791b6f8
Lot 02 | INB-07394 | INB-07394 - CLI-02.03 | FAN-COIL | 02.03 | ELEMENTS DE CLIMATITZACIÓ¦FAN-COIL | CLIMATITZACIÓ |  |  |  | ENS.INB-07394.EP.P1.Pas. | 1 | FAN COIL- P1 RAMAL C.04 |  | 1 |  | SERVOCLIMA | MOD.BATERIA - (CR-10) | S/D |  | 2010-11-21 | [9 empty] | > 70 kW | 0 | 0 | 0 | 0 |  |  | 0 | 50 | [39 empty] | 0 | [68 empty] | c37fa6ab-6740-4f4a-94de-efd75f51c2e8 | 4d2e5596-fbbf-4139-bc5a-3f8e1537ba61
Lot 02 | INB-07394 | INB-07394 - CLI-02.03 | FAN-COIL | 02.03 | ELEMENTS DE CLIMATITZACIÓ¦FAN-COIL | CLIMATITZACIÓ |  |  |  | ENS.INB-07394.EP.P1.Pas. | 1 | FAN COIL- P1 RAMAL CENTRAL |  | 1 |  | SERVOCLIMA | MOD.BATERIA - (CR-10) | S/D |  | 2010-11-21 | [9 empty] | > 70 kW | 0 | 0 | 0 | 0 |  |  | 0 | 50 | [39 empty] | 0 | [68 empty] | c37fa6ab-6740-4f4a-94de-efd75f51c2e8 | af455359-c064-4cca-a0da-9bb0ffbefa83
Lot 02 | INB-07394 | INB-07394 - CLI-02.03 | FAN-COIL | 02.03 | ELEMENTS DE CLIMATITZACIÓ¦FAN-COIL | CLIMATITZACIÓ |  |  |  | ENS.INB-07394.EP.P1.Pas. | 1 | FAN COIL- P1 RAMAL E.1.06(ESO 5) |  | 1 |  | SERVOCLIMA | MOD.BATERIA - (CR-10) | S/D |  | 2010-11-21 | [9 empty] | > 70 kW | 0 | 0 | 0 | 0 |  |  | 0 | 50 | [39 empty] | 0 | [68 empty] | c37fa6ab-6740-4f4a-94de-efd75f51c2e8 | 1728ace1-9322-429e-bcc9-55fe402889f8
Lot 02 | INB-07394 | INB-07394 - CLI-02.03 | FAN-COIL | 02.03 | ELEMENTS DE CLIMATITZACIÓ¦FAN-COIL | CLIMATITZACIÓ |  |  |  | ENS.INB-07394.EP.P1.Pas. | 1 | FAN COIL- P1 RAMAL E.11(LABORATORI) |  | 1 |  | SERVOCLIMA | MOD.BATERIA - (CR-10) | S/D |  | 2010-11-21 | [9 empty] | > 70 kW | 0 | 0 | 0 | 0 |  |  | 0 | 50 | [39 empty] | 0 | [68 empty] | c37fa6ab-6740-4f4a-94de-efd75f51c2e8 | 99c01ced-03cb-4a89-bf89-4e1a2352003e
Lot 02 | INB-07394 | INB-07394 - CLI-02.03 | FAN-COIL | 02.03 | ELEMENTS DE CLIMATITZACIÓ¦FAN-COIL | CLIMATITZACIÓ |  |  |  | ENS.INB-07394.EP.P1.Pas. | 1 | FAN COIL- P1 RAMAL NORD (TALLER) |  | 1 |  | SERVOCLIMA | MOD.BATERIA - (CR-10) | S/D |  | 2010-11-21 | [9 empty] | > 70 kW | 0 | 0 | 0 | 0 |  |  | 0 | 50 | [39 empty] | 0 | [68 empty] | c37fa6ab-6740-4f4a-94de-efd75f51c2e8 | c09f972f-866c-429e-a9f5-dbeb55110bb7
Lot 02 | INB-07394 | INB-07394 - CLI-02.03 | FAN-COIL | 02.03 | ELEMENTS DE CLIMATITZACIÓ¦FAN-COIL | CLIMATITZACIÓ |  |  |  | ENS.INB-07394.EP.P1.Pas. | 1 | FAN COIL- P1 RAMAL SUD (ESO 7) |  | 1 |  | SERVOCLIMA | MOD.BATERIA - (CR-10) | S/D |  | 2010-11-21 | [9 empty] | > 70 kW | 0 | 0 | 0 | 0 |  |  | 0 | 50 | [39 empty] | 0 | [68 empty] | c37fa6ab-6740-4f4a-94de-efd75f51c2e8 | a739e012-b377-4ee6-9345-b0e71cf5e8c4
Lot 02 | INB-07394 | INB-07394 - CLI-02.03 | FAN-COIL | 02.03 | ELEMENTS DE CLIMATITZACIÓ¦FAN-COIL | CLIMATITZACIÓ |  |  |  | ENS.INB-07394.EP.P2.Pas. | 1 | FAN COIL- P2 RAMAL AULES E.05 (ES0 1/2) |  | 1 |  | SERVOCLIMA | MOD.BATERIA - (CR-10) | S/D |  | 2010-11-21 | [9 empty] | > 70 kW | 0 | 0 | 0 | 0 |  |  | 0 | 50 | [39 empty] | 0 | [68 empty] | c37fa6ab-6740-4f4a-94de-efd75f51c2e8 | 51e6561a-45d8-404f-b66a-ab7cd9c1b0f7
Lot 02 | INB-07394 | INB-07394 - CLI-02.03 | FAN-COIL | 02.03 | ELEMENTS DE CLIMATITZACIÓ¦FAN-COIL | CLIMATITZACIÓ |  |  |  | ENS.INB-07394.EP.P2.Pas. | 1 | FAN COIL- P2 RAMAL AULES E.06 (ESO 3/4) |  | 1 |  | SERVOCLIMA | MOD.BATERIA - (CR-10) | S/D |  | 2010-11-21 | [9 empty] | > 70 kW | 0 | 0 | 0 | 0 |  |  | 0 | 50 | [39 empty] | 0 | [68 empty] | c37fa6ab-6740-4f4a-94de-efd75f51c2e8 | d91a3dbf-5cfd-4a67-a5bb-86a8fd4a8528
Lot 02 | INB-07394 | INB-07394 - CLI-02.03 | FAN-COIL | 02.03 | ELEMENTS DE CLIMATITZACIÓ¦FAN-COIL | CLIMATITZACIÓ |  |  |  | ENS.INB-07394.EP.P2.Pas. | 1 | FAN COIL- P2 RAMAL C.04 |  | 1 |  | SERVOCLIMA | MOD.BATERIA - (CR-10) | S/D |  | 2010-11-21 | [9 empty] | > 70 kW | 0 | 0 | 0 | 0 |  |  | 0 | 50 | [39 empty] | 0 | [68 empty] | c37fa6ab-6740-4f4a-94de-efd75f51c2e8 | faa62671-d9f4-40b4-b897-b89f2466d1ca
Lot 02 | INB-07394 | INB-07394 - CLI-02.03 | FAN-COIL | 02.03 | ELEMENTS DE CLIMATITZACIÓ¦FAN-COIL | CLIMATITZACIÓ |  |  |  | ENS.INB-07394.EP.P2.Pas. | 1 | FAN COIL- P2 RAMAL CENTRAL |  | 1 |  | SERVOCLIMA | MOD.BATERIA - (CR-10) | S/D |  | 2010-11-21 | [9 empty] | > 70 kW | 0 | 0 | 0 | 0 |  |  | 0 | 50 | [39 empty] | 0 | [68 empty] | c37fa6ab-6740-4f4a-94de-efd75f51c2e8 | d852907e-0de7-4a83-847c-bec7519a5bde
Lot 02 | INB-07394 | INB-07394 - CLI-02.03 | FAN-COIL | 02.03 | ELEMENTS DE CLIMATITZACIÓ¦FAN-COIL | CLIMATITZACIÓ |  |  |  | ENS.INB-07394.EP.P2.Pas. | 1 | FAN COIL- P2 RAMAL E.09 (LAB) |  | 1 |  | SERVOCLIMA | MOD.BATERIA - (CR-10) | S/D |  | 2010-11-21 | [9 empty] | > 70 kW | 0 | 0 | 0 | 0 |  |  | 0 | 50 | [39 empty] | 0 | [68 empty] | c37fa6ab-6740-4f4a-94de-efd75f51c2e8 | f0b6182a-0d24-4e30-915a-6c0a92a4a154
Lot 02 | INB-07394 | INB-07394 - CLI-02.03 | FAN-COIL | 02.03 | ELEMENTS DE CLIMATITZACIÓ¦FAN-COIL | CLIMATITZACIÓ |  |  |  | ENS.INB-07394.EP.P2.Pas. | 1 | FAN COIL- P2 RAMAL NORD (IDIOMES) |  | 1 |  | SERVOCLIMA | MOD.BATERIA - (CR-10) | S/D |  | 2010-11-21 | [9 empty] | > 70 kW | 0 | 0 | 0 | 0 |  |  | 0 | 50 | [39 empty] | 0 | [68 empty] | c37fa6ab-6740-4f4a-94de-efd75f51c2e8 | 6b6c983b-b547-40e4-9644-69949b10ea33
Lot 02 | INB-07394 | INB-07394 - CLI-02.03 | FAN-COIL | 02.03 | ELEMENTS DE CLIMATITZACIÓ¦FAN-COIL | CLIMATITZACIÓ |  |  |  | ENS.INB-07394.EP.P2.Pas. | 1 | FAN COIL- P2 RAMAL SUD (ESO7) |  | 1 |  | SERVOCLIMA | MOD.BATERIA - (CR-10) | S/D |  | 2010-11-21 | [9 empty] | > 70 kW | 0 | 0 | 0 | 0 |  |  | 0 | 50 | [39 empty] | 0 | [68 empty] | c37fa6ab-6740-4f4a-94de-efd75f51c2e8 | 08b67c62-2ce5-4974-8097-80aeceb4ff2b
Lot 02 | INB-07394 | INB-07394 - CLI-02.04 | CONDUCTES AIRE | 02.04 | ELEMENTS DE CLIMATITZACIÓ¦CONDUCTES AIRE | CLIMATITZACIÓ |  |  |  | ENS.INB-07394. | 1 | CONDUCTES AIRE |  | 1 | [5 empty] | 2010-11-21 |  |  |  | CHAPA METALICA, STANDARD | [5 empty] | > 70 kW | [116 empty] | a1eea4be-1173-446c-93d4-de298c781358 | f7a44d0a-ac0d-436b-97ce-f3ba0a04a7b8
Lot 02 | INB-07394 | INB-07394 - CLI-02.05 | REIXES I DIFUSORS D'AIRE | 02.05 | ELEMENTS DE CLIMATITZACIÓ¦REIXES I DIFUSORS D'AIRE | CLIMATITZACIÓ |  |  |  | ENS.INB-07394. | 1 | REIXES I DIFUSORS D'AIRE |  | 1 | [5 empty] | 2010-11-21 |  |  |  | REIXES METALIQUES, STANDARD | [5 empty] | > 70 kW | [116 empty] | 1593b8dd-002a-4d6c-9637-3c95e22f50af | 500c9485-bf95-446a-89ee-ff2259641a76
Lot 02 | INB-07394 | INB-07394 - CLI-02.08.B | RECUPERADORS DE CALOR ESTÀTICS | 02.08.B | ELEMENTS DE CLIMATITZACIÓ¦RECUPERADORS DE CALOR¦ESTÀTICS | CLIMATITZACIÓ |  |  |  | ENS.INB-07394.EP.PC.Ins2. | 1 | RECUPERADOR CLIMATITZADOR 1 - PLANTA 1 I 2 |  | 1 | [5 empty] | 2010-11-21 | [9 empty] | > 70 kW | [116 empty] | 6f56149c-b8d9-49a2-950b-75db1fe3561c | 8ce2dc51-80bc-4bc5-a49a-896cb4ae49fc
Lot 02 | INB-07394 | INB-07394 - CLI-02.08.B | RECUPERADORS DE CALOR ESTÀTICS | 02.08.B | ELEMENTS DE CLIMATITZACIÓ¦RECUPERADORS DE CALOR¦ESTÀTICS | CLIMATITZACIÓ |  |  |  | ENS.INB-07394.EP.PC.Ins3. | 1 | RECUPERADOR CLIMATITZADOR 2 - PLANTA BAIXA |  | 1 | [5 empty] | 2010-11-21 | [9 empty] | > 70 kW | [116 empty] | 6f56149c-b8d9-49a2-950b-75db1fe3561c | 6cc4939e-0afd-4418-b44d-8f5690bac735
Lot 02 | INB-07394 | INB-07394 - CLI-02.10 | DEPÒSITS D'INÈRCIA | 02.10 | ELEMENTS DE CLIMATITZACIÓ¦DEPÒSITS D'INÈRCIA | CLIMATITZACIÓ |  |  |  | ENS.INB-07394.EP.PC.Ins1. | 1 | DIPÒSIT D'INÈRCIA |  | 1 |  | S/D | S/D | S/D |  | 2010-11-21 | [9 empty] | > 70 kW | [11 empty] | 0.2 | 0 | [37 empty] | 0 | [65 empty] | 03834958-84b1-42c5-aa1d-ac0fb7572be6 | 84a1ff4c-88f1-4dde-9572-7e39b08e95ec
Lot 02 | INB-07394 | INB-07394 - CLI-03.02 | BOMBES CIRCULACIÓ ACS I CLIMA | 03.02 | BOMBES I GRUPS DE PRESSIÓ¦BOMBES CIRCULACIÓ ACS I CLIMA | CLIMATITZACIÓ |  |  |  | ENS.INB-07394.EP.PC.Ins1. | 1 | BOMBA 1 CIRCUITO 1 CLIMA |  | 1 |  | SEDICAL | SIP50-120 | 225107 |  | 2010-11-21 | [9 empty] | > 70 kW | [34 empty] | Rotor sec | [81 empty] | f136f947-560a-44fe-a272-9b3e097cc69e | 73d137de-8664-4a38-8b91-752240444d3c
Lot 02 | INB-07394 | INB-07394 - CLI-03.02 | BOMBES CIRCULACIÓ ACS I CLIMA | 03.02 | BOMBES I GRUPS DE PRESSIÓ¦BOMBES CIRCULACIÓ ACS I CLIMA | CLIMATITZACIÓ |  |  |  | ENS.INB-07394.EP.PC.Ins1. | 1 | BOMBA 1 CIRCUITO 2 CLIMA |  | 1 |  | SEDICAL | TF-140 | 1010 |  | 2010-11-21 | [9 empty] | > 70 kW | [34 empty] | Rotor sec | [81 empty] | f136f947-560a-44fe-a272-9b3e097cc69e | 477e5b62-9aac-4bc0-a620-b5b072383299
Lot 02 | INB-07394 | INB-07394 - CLI-03.02 | BOMBES CIRCULACIÓ ACS I CLIMA | 03.02 | BOMBES I GRUPS DE PRESSIÓ¦BOMBES CIRCULACIÓ ACS I CLIMA | CLIMATITZACIÓ |  |  |  | ENS.INB-07394.EP.PC.Ins1. | 1 | BOMBA 1 CIRCUITO PRIMARIO ACS |  | 1 |  | SEDICAL | SAP 40/8T | 102050 |  | 2010-11-21 | [9 empty] | > 70 kW | [34 empty] | Rotor humit | [81 empty] | f136f947-560a-44fe-a272-9b3e097cc69e | f7cb6479-a0fc-4c8c-93d2-db817ccce494
Lot 02 | INB-07394 | INB-07394 - CLI-03.02 | BOMBES CIRCULACIÓ ACS I CLIMA | 03.02 | BOMBES I GRUPS DE PRESSIÓ¦BOMBES CIRCULACIÓ ACS I CLIMA | CLIMATITZACIÓ |  |  |  | ENS.INB-07394.EP.PC.Ins1. | 1 | BOMBA 1 CIRCUITO SECUNDARIO |  | 1 |  | SEDICAL | SAM25/125 | 7331903 |  | 2010-11-21 | [9 empty] | > 70 kW | [34 empty] | Rotor sec | [81 empty] | f136f947-560a-44fe-a272-9b3e097cc69e | 51731c19-0a7b-4f1a-9ef1-61d508c26f90
Lot 02 | INB-07394 | INB-07394 - CLI-03.02 | BOMBES CIRCULACIÓ ACS I CLIMA | 03.02 | BOMBES I GRUPS DE PRESSIÓ¦BOMBES CIRCULACIÓ ACS I CLIMA | CLIMATITZACIÓ |  |  |  | ENS.INB-07394.EP.PC.Ins1. | 1 | BOMBA 1 RETORNO CALDERAS |  | 1 |  | SEDICAL | TF-140 | 1010 |  | 2010-11-21 | [9 empty] | > 70 kW | [34 empty] | Rotor sec | [81 empty] | f136f947-560a-44fe-a272-9b3e097cc69e | 84f4ab5b-fd15-44a3-bba3-1370c446d9cb
Lot 02 | INB-07394 | INB-07394 - CLI-03.02 | BOMBES CIRCULACIÓ ACS I CLIMA | 03.02 | BOMBES I GRUPS DE PRESSIÓ¦BOMBES CIRCULACIÓ ACS I CLIMA | CLIMATITZACIÓ |  |  |  | ENS.INB-07394.EP.PC.Ins1. | 1 | BOMBA 2 CIRCUITO 1 CLIMA |  | 1 |  | SEDICAL | SIP50-120 | 225108 |  | 2010-11-21 | [9 empty] | > 70 kW | [34 empty] | Rotor sec | [81 empty] | f136f947-560a-44fe-a272-9b3e097cc69e | e2c76aa9-6616-4e85-b685-15ae2e3c11eb
Lot 02 | INB-07394 | INB-07394 - CLI-03.02 | BOMBES CIRCULACIÓ ACS I CLIMA | 03.02 | BOMBES I GRUPS DE PRESSIÓ¦BOMBES CIRCULACIÓ ACS I CLIMA | CLIMATITZACIÓ |  |  |  | ENS.INB-07394.EP.PC.Ins1. | 1 | BOMBA 2 CIRCUITO 2 CLIMA |  | 1 |  | SEDICAL | SAP 65/16T | 60188467 |  | 2010-11-21 | [9 empty] | > 70 kW | [34 empty] | Rotor sec | [81 empty] | f136f947-560a-44fe-a272-9b3e097cc69e | 0fcb2223-5308-4a06-a450-4e15afa70ec3
Lot 02 | INB-07394 | INB-07394 - CLI-03.02 | BOMBES CIRCULACIÓ ACS I CLIMA | 03.02 | BOMBES I GRUPS DE PRESSIÓ¦BOMBES CIRCULACIÓ ACS I CLIMA | CLIMATITZACIÓ |  |  |  | ENS.INB-07394.EP.PC.Ins1. | 1 | BOMBA 2 CIRCUITO PRIMARIO ACS |  | 1 |  | SEDICAL | SAP 40/8T | 102051 |  | 2010-11-21 | [9 empty] | > 70 kW | [34 empty] | Rotor humit | [81 empty] | f136f947-560a-44fe-a272-9b3e097cc69e | 3024f646-a0d4-4cb1-bf16-ee5ab7186d1e
Lot 02 | INB-07394 | INB-07394 - CLI-03.02 | BOMBES CIRCULACIÓ ACS I CLIMA | 03.02 | BOMBES I GRUPS DE PRESSIÓ¦BOMBES CIRCULACIÓ ACS I CLIMA | CLIMATITZACIÓ |  |  |  | ENS.INB-07394.EP.PC.Ins1. | 1 | BOMBA 2 CIRCUITO SECUNDARIO |  | 1 |  | SEDICAL | SAM25/125 | 7331904 |  | 2010-11-21 | [9 empty] | > 70 kW | [34 empty] | Rotor sec | [81 empty] | f136f947-560a-44fe-a272-9b3e097cc69e | 89261fed-7295-4f0a-8e61-951fded0f728
Lot 02 | INB-07394 | INB-07394 - CLI-03.02 | BOMBES CIRCULACIÓ ACS I CLIMA | 03.02 | BOMBES I GRUPS DE PRESSIÓ¦BOMBES CIRCULACIÓ ACS I CLIMA | CLIMATITZACIÓ |  |  |  | ENS.INB-07394.EP.PC.Ins1. | 1 | BOMBA 2 RETORNO CALDERAS |  | 1 |  | SEDICAL | TF-140 | 1007 |  | 2010-11-21 | [9 empty] | > 70 kW | [34 empty] | Rotor sec | [81 empty] | f136f947-560a-44fe-a272-9b3e097cc69e | 16101792-2513-4f06-8014-4907ded95342
Lot 02 | INB-07394 | INB-07394 - CLI-03.02 | BOMBES CIRCULACIÓ ACS I CLIMA | 03.02 | BOMBES I GRUPS DE PRESSIÓ¦BOMBES CIRCULACIÓ ACS I CLIMA | CLIMATITZACIÓ |  |  |  | ENS.INB-07394.EP.PC.Ins1. | 1 | BOMBA 3 RETORNO CALDERAS |  | 1 |  | SEDICAL | TF-140 | 1002 |  | 2010-11-21 | [9 empty] | > 70 kW | [34 empty] | Rotor sec | [81 empty] | f136f947-560a-44fe-a272-9b3e097cc69e | 5ab5569e-2c61-4a65-acfe-9a77b0f57087
Lot 02 | INB-07394 | INB-07394 - CLI-03.02 | BOMBES CIRCULACIÓ ACS I CLIMA | 03.02 | BOMBES I GRUPS DE PRESSIÓ¦BOMBES CIRCULACIÓ ACS I CLIMA | CLIMATITZACIÓ |  |  |  | ENS.INB-07394.EP.PC.Ins1. | 1 | BOMBA RECIRCULACION ACS |  | 1 |  | DAB | EVO V5 65/150 | 31551 |  | 2010-11-21 | [9 empty] | > 70 kW | [34 empty] | Rotor humit | [81 empty] | f136f947-560a-44fe-a272-9b3e097cc69e | cb4a2e1d-d7fd-41a1-968b-0b22f814c9d9
Lot 02 | INB-07394 | INB-07394 - CLI-33 | QUALITAT AMBIENTAL EN INTERIORS | 33 | QUALITAT AMBIENTAL EN INTERIORS | CLIMATITZACIÓ |  |  |  | ENS.INB-07394. | 1 | QUALITAT AMBIENTAL |  | 1 | [5 empty] | 2010-11-21 | [9 empty] | > 70 kW | [116 empty] | 316e191c-8ec2-4a83-8cb5-6e7b87472dff | 695cfcc3-2714-4dae-a3ca-c096da3e85e4
Lot 02 | INB-07394 | INB-07394 - CLI-34.01 | INSTAL·LACIÓ CLIMATITZACIÓ | 34.01 | INSTAL·LACIONS¦INSTAL·LACIÓ CLIMATITZACIÓ | CLIMATITZACIÓ |  |  |  | ENS.INB-07394. | 1 | INSTAL·LACIÓ CLIMATITZACIÓ | RITE - 08 - 110833 -S1 | 1 | [5 empty] | 2010-11-21 | [9 empty] | > 70 kW | [10 empty] | Calor | [105 empty] | 392bad13-a8b8-40c6-9044-0e9750e908ec | 5067496d-9e39-4ada-8556-210c0bd99fbb
Lot 02 | INB-07394 | INB-07394 - COM-17.01.B | ALTAVEUS | 17.01.B | EQUIPS COMUNICACIONS¦MEGAFONIA¦ALTAVEUS | COMUNICACIONS |  |  |  | ENS.INB-07394.EP.P0. | 13 | ALTAVEUS P0 |  | 1 | [5 empty] | 2010-11-21 |  |  |  | FONESTAR GA-5028 | [122 empty] | 5651f249-381d-4754-96ce-76f6863a5de4 | dcf3e5c0-3185-4985-96d9-8b351a5bc2b4
Lot 02 | INB-07394 | INB-07394 - COM-17.01.B | ALTAVEUS | 17.01.B | EQUIPS COMUNICACIONS¦MEGAFONIA¦ALTAVEUS | COMUNICACIONS |  |  |  | ENS.INB-07394.EP.P1. | 9 | ALTAVEUS P1 |  | 1 | [5 empty] | 2010-11-21 |  |  |  | FONESTAR GA-5029 | [122 empty] | 5651f249-381d-4754-96ce-76f6863a5de4 | 017e3474-6250-414f-8383-2af613becaba
Lot 02 | INB-07394 | INB-07394 - COM-17.01.B | ALTAVEUS | 17.01.B | EQUIPS COMUNICACIONS¦MEGAFONIA¦ALTAVEUS | COMUNICACIONS |  |  |  | ENS.INB-07394.EP.P2. | 9 | ALTAVEUS P2 |  | 1 | [5 empty] | 2010-11-21 |  |  |  | FONESTAR GA-5030 | [122 empty] | 5651f249-381d-4754-96ce-76f6863a5de4 | e2b13d02-746b-4b50-9430-4b092d17ca9e
Lot 02 | INB-07394 | INB-07394 - COM-17.01.B | ALTAVEUS | 17.01.B | EQUIPS COMUNICACIONS¦MEGAFONIA¦ALTAVEUS | COMUNICACIONS |  |  |  | ENS.INB-07394.EP.PS. | 7 | ALTAVEUS PS |  | 1 | [5 empty] | 2010-11-21 |  |  |  | FONESTAR GA-5027 | [122 empty] | 5651f249-381d-4754-96ce-76f6863a5de4 | 2f6d0a26-2db7-44fc-8c27-364fc189114c
Lot 02 | INB-07394 | INB-07394 - COM-17.01.C | RACKS MEGAFONIA | 17.01.C | EQUIPS COMUNICACIONS¦MEGAFONIA¦RACKS | COMUNICACIONS |  |  |  | ENS.INB-07394.EP.P0.Cons. | 1 | RACK MEGAFONIA |  | 1 | [5 empty] | 2010-11-21 | [126 empty] | 2ba6556a-ae20-4c07-a89b-0c8cf23f9370 | 7aef0ee7-1385-4457-9ec1-ee4d5ca82591
Lot 02 | INB-07394 | INB-07394 - COM-17.05.A | ANTENA | 17.05.A | EQUIPS COMUNICACIONS¦TELEVISIÓ-FM¦ANTENA | COMUNICACIONS |  |  |  | ENS.INB-07394.EP.PC.Cob1. | 1 | ANTENA TV |  | 1 | [5 empty] | 2010-11-21 | [126 empty] | e1ff3534-e838-4428-b955-b605bec16538 | 486687b0-a9f1-42b8-8659-af8fde2137cb
Lot 02 | INB-07394 | INB-07394 - COM-17.05.E | PRESA TV / FM | 17.05.E | EQUIPS COMUNICACIONS¦TELEVISIÓ-FM¦PRESA TV / FM | COMUNICACIONS |  |  |  | ENS.INB-07394.EP.P0. | 1 | PRESA TV P0 |  | 1 | [5 empty] | 2010-11-21 | [126 empty] | 883d23b6-308c-4733-8bcf-e1ee9f0e4704 | af919bb7-081c-480e-81b7-765fb3fb3efb
Lot 02 | INB-07394 | INB-07394 - COM-17.05.E | PRESA TV / FM | 17.05.E | EQUIPS COMUNICACIONS¦TELEVISIÓ-FM¦PRESA TV / FM | COMUNICACIONS |  |  |  | ENS.INB-07394.EP.P1. | 1 | PRESA TV P1 |  | 1 | [5 empty] | 2010-11-21 | [126 empty] | 883d23b6-308c-4733-8bcf-e1ee9f0e4704 | 911d9879-c90d-4e29-9b70-ee90e6da474d
Lot 02 | INB-07394 | INB-07394 - COM-17.05.E | PRESA TV / FM | 17.05.E | EQUIPS COMUNICACIONS¦TELEVISIÓ-FM¦PRESA TV / FM | COMUNICACIONS |  |  |  | ENS.INB-07394.EP.PS. | 1 | PRESA TV PS |  | 1 | [5 empty] | 2010-11-21 | [126 empty] | 883d23b6-308c-4733-8bcf-e1ee9f0e4704 | 2f3ea965-be10-4339-be69-6cb421687f23
Lot 02 | INB-07394 | INB-07394 - COM-17.07 | PORTERS I AVISOS | 17.07 | EQUIPS COMUNICACIONS¦PORTERS I AVISOS | COMUNICACIONS |  |  |  | ENS.INB-07394.EP.P0.Cons. | 1 | VIDEOPORTER CONSERGERIA |  | 1 | [5 empty] | 2010-11-21 | [126 empty] | 17fa5332-e5ff-472e-a5b7-b03ce4ff9d3c | ae081921-d017-43d5-9e81-5cd9ff6770dc
Lot 02 | INB-07394 | INB-07394 - COM-17.07 | PORTERS I AVISOS | 17.07 | EQUIPS COMUNICACIONS¦PORTERS I AVISOS | COMUNICACIONS |  |  |  | ENS.INB-07394.EP.P0.Cuin. | 1 | VIDEOPORTER CUINA |  | 1 | [5 empty] | 2010-11-21 | [126 empty] | 17fa5332-e5ff-472e-a5b7-b03ce4ff9d3c | 6f75b16f-cc37-41c8-b174-cb2b55ef0632
Lot 02 | INB-07394 | INB-07394 - COM-17.07 | PORTERS I AVISOS | 17.07 | EQUIPS COMUNICACIONS¦PORTERS I AVISOS | COMUNICACIONS |  |  |  | ENS.INB-07394.URB.Pat.Ext. | 1 | VIDEOPORTER EXTERIOR |  | 1 | [5 empty] | 2010-11-21 | [126 empty] | 17fa5332-e5ff-472e-a5b7-b03ce4ff9d3c | c02ff049-2cfd-4c68-9ffe-4dadb7824ed7
Lot 02 | INB-07394 | INB-07394 - COM-17.09.A | RACK VEU I DADES | 17.09.A | EQUIPS COMUNICACIONS¦VEU I DADES¦RACK | COMUNICACIONS |  |  |  | ENS.INB-07394.EP.P0.Rac. | 1 | RACK PRINCIPAL |  | 1 | [5 empty] | 2010-11-21 | [126 empty] | ed29cf16-efab-4b46-8156-2525aae73e7d | 435c5e24-0338-4d21-a3a1-441c7788e1eb
Lot 02 | INB-07394 | INB-07394 - COM-17.09.A | RACK VEU I DADES | 17.09.A | EQUIPS COMUNICACIONS¦VEU I DADES¦RACK | COMUNICACIONS |  |  |  | ENS.INB-07394.EP.P1.Prof. | 1 | RACK PLANTA PRIMERA |  | 1 | [5 empty] | 2010-11-21 | [126 empty] | ed29cf16-efab-4b46-8156-2525aae73e7d | 9c41e41f-d4a2-4ece-9d52-b300edcebfce
Lot 02 | INB-07394 | INB-07394 - COM-17.09.B | PRESES VEU I DADES | 17.09.B | EQUIPS COMUNICACIONS¦VEU I DADES¦ PRESES | COMUNICACIONS |  |  |  | ENS.INB-07394.EP.P0. | 118 | PRESA V/D P0 |  | 1 | [5 empty] | 2010-11-21 | [126 empty] | e39506bf-6930-4b05-9570-cb6de94c5f47 | b9fd1936-8609-4dcb-9e95-3e39894c207d
Lot 02 | INB-07394 | INB-07394 - COM-17.09.B | PRESES VEU I DADES | 17.09.B | EQUIPS COMUNICACIONS¦VEU I DADES¦ PRESES | COMUNICACIONS |  |  |  | ENS.INB-07394.EP.P1. | 108 | PRESA V/D P1 |  | 1 | [5 empty] | 2010-11-21 | [126 empty] | e39506bf-6930-4b05-9570-cb6de94c5f47 | 69650fba-f844-4ee1-9bb7-590fd6724ddc
Lot 02 | INB-07394 | INB-07394 - COM-17.09.B | PRESES VEU I DADES | 17.09.B | EQUIPS COMUNICACIONS¦VEU I DADES¦ PRESES | COMUNICACIONS |  |  |  | ENS.INB-07394.EP.P2. | 96 | PRESA V/D P2 |  | 1 | [5 empty] | 2010-11-21 | [126 empty] | e39506bf-6930-4b05-9570-cb6de94c5f47 | d673544e-62ca-4a35-a1c9-3a164dbb3be7
Lot 02 | INB-07394 | INB-07394 - COM-17.09.B | PRESES VEU I DADES | 17.09.B | EQUIPS COMUNICACIONS¦VEU I DADES¦ PRESES | COMUNICACIONS |  |  |  | ENS.INB-07394.EP.PS. | 24 | PRESA V/D PS |  | 1 | [5 empty] | 2010-11-21 | [126 empty] | e39506bf-6930-4b05-9570-cb6de94c5f47 | 2e667db3-17a4-45a3-a708-277cf0098735
Lot 02 | INB-07394 | INB-07394 - FON-04.01.A | INTERCANVIADOR DE PLAQUES | 04.01.A | FLUIDS I GASOS¦INTERCANVIADORS¦PLAQUES | FONTANERIA |  |  |  | ENS.INB-07394.EP.PC.Ins1. | 1 | INTERCANVIADOR DE PLAQUES |  | 1 | [5 empty] | 2010-11-21 | [9 empty] | > 70 kW | [116 empty] | 971a46eb-6ad9-400d-9fd2-5e3ae417be0e | 5bb25a37-1cb1-4530-8ea5-752d3a477fba
Lot 02 | INB-07394 | INB-07394 - FON-04.02 | DIPÒSIT EXPANSIÓ | 04.02 | FLUIDS I GASOS¦DIPÒSIT EXPANSIÓ | FONTANERIA |  |  |  | ENS.INB-07394.EP.PC.Ins1. | 1 | DIPÒSIT EXPANSIÓ ACS |  | 1 |  | WAFT | ACS | 81052-6 |  | 2010-11-21 | [9 empty] | > 70 kW | [11 empty] | 0.3 | 0 | [103 empty] | a2ce2297-ca17-4a46-bcce-eff0b8133bce | 58c6154d-feae-40a9-93a9-577df143476b
Lot 02 | INB-07394 | INB-07394 - FON-04.02 | DIPÒSIT EXPANSIÓ | 04.02 | FLUIDS I GASOS¦DIPÒSIT EXPANSIÓ | FONTANERIA |  |  |  | ENS.INB-07394.EP.PC.Ins1. | 1 | DIPÒSIT EXPANSIÓ CALDERA 1 |  | 1 |  | IBAIONDO | 100 SMR-P | 4748410015 |  | 2010-11-21 | [9 empty] | > 70 kW | [11 empty] | 0.1 | 0 | [103 empty] | a2ce2297-ca17-4a46-bcce-eff0b8133bce | cc91bf5f-0cf8-4c29-a9db-59ba3d62fc1e
Lot 02 | INB-07394 | INB-07394 - FON-04.02 | DIPÒSIT EXPANSIÓ | 04.02 | FLUIDS I GASOS¦DIPÒSIT EXPANSIÓ | FONTANERIA |  |  |  | ENS.INB-07394.EP.PC.Ins1. | 1 | DIPÒSIT EXPANSIÓ CALDERA 2 |  | 1 |  | VAREM | MAXI LS | 20783492 |  | 2010-11-21 | [9 empty] | > 70 kW | [11 empty] | 0.1 | 0 | [103 empty] | a2ce2297-ca17-4a46-bcce-eff0b8133bce | 546a2d1c-b9d1-4b58-b365-fc38d6cbb33e
Lot 02 | INB-07394 | INB-07394 - FON-04.02 | DIPÒSIT EXPANSIÓ | 04.02 | FLUIDS I GASOS¦DIPÒSIT EXPANSIÓ | FONTANERIA |  |  |  | ENS.INB-07394.EP.PC.Ins1. | 1 | DIPÒSIT EXPANSIÓ CIRCUITO SOLAR |  | 1 |  | REFLEX | S-80 | 111860576 |  | 2010-11-21 | [9 empty] | > 70 kW | [11 empty] | 0.08 | 0 | [103 empty] | a2ce2297-ca17-4a46-bcce-eff0b8133bce | d6727513-dc5d-4b8e-bd0a-08348d4a5856
Lot 02 | INB-07394 | INB-07394 - FON-04.05 | DIPÒSIT ACUMULADOR ACS | 04.05 | FLUIDS I GASOS¦DIPÒSIT ACUMULADOR ACS | LEGIONEL·LA |  |  |  | ENS.INB-07394.EP.PC.Ins1. | 1 | DIPÒSIT ACUMULADOR ACS 1 |  | 1 |  | LAPESA | GX750R | LP0099622 |  | 2016-01-01 | [9 empty] | > 70 kW | [11 empty] | 0.75 | [104 empty] | 1c0dfefa-2567-4bdf-a3d3-8a68aac788fe | 5175db01-c069-4ee5-8133-1e03d0600e40
Lot 02 | INB-07394 | INB-07394 - FON-04.05 | DIPÒSIT ACUMULADOR ACS | 04.05 | FLUIDS I GASOS¦DIPÒSIT ACUMULADOR ACS | LEGIONEL·LA |  |  |  | ENS.INB-07394.EP.PC.Ins1. | 1 | DIPÒSIT ACUMULADOR ACS 2 |  | 1 |  | LAPESA | GX750R | LP0098748 |  | 2016-01-01 | [9 empty] | > 70 kW | [11 empty] | 0.75 | [104 empty] | 1c0dfefa-2567-4bdf-a3d3-8a68aac788fe | 9d9cc829-be9c-42b9-8f9d-7bfd84993ff6
Lot 02 | INB-07394 | INB-07394 - FON-04.20 | FILTRE DE PARTÍCULES D’AFCH | 04.20 | FLUIDS I GASOS¦FILTRE DE PARTÍCULES D’AFCH | FONTANERIA |  |  |  | ENS.INB-07394.URB.Pist.Com. | 1 | INSTAL·LACIO FILTRE PARTICULES |  | 1 | [5 empty] | 2018-05-17 | [126 empty] | c316ecea-6adb-42ed-b078-e58662d79066 | 50d35183-b2a8-4a89-b5d2-96d2c9f67bc8
Lot 02 | INB-07394 | INB-07394 - FON-10.01.A | AIGÜERES | 10.01.A | APARELLS SANITARIS I AIXETERIA¦APARELLS SANITARIS¦AIGÜERES | FONTANERIA |  |  |  | ENS.INB-07394.EP.P0. | 3 | AIGÜERES P0 |  | 1 | [5 empty] | 2016-01-01 | [126 empty] | 6c9c4b48-f1e8-4def-8e8d-9b3fec284190 | ffca18af-169c-469c-bfde-4c0e68506fbe
Lot 02 | INB-07394 | INB-07394 - FON-10.01.A | AIGÜERES | 10.01.A | APARELLS SANITARIS I AIXETERIA¦APARELLS SANITARIS¦AIGÜERES | FONTANERIA |  |  |  | ENS.INB-07394.EP.P1. | 3 | AIGÜERES P1 |  | 1 | [5 empty] | 2016-01-01 | [126 empty] | 6c9c4b48-f1e8-4def-8e8d-9b3fec284190 | c3f592cf-a2b2-491b-9c85-49483e2db41e
Lot 02 | INB-07394 | INB-07394 - FON-10.01.A | AIGÜERES | 10.01.A | APARELLS SANITARIS I AIXETERIA¦APARELLS SANITARIS¦AIGÜERES | FONTANERIA |  |  |  | ENS.INB-07394.EP.PS. | 2 | AIGÜERES PS |  | 1 | [5 empty] | 2016-01-01 | [126 empty] | 6c9c4b48-f1e8-4def-8e8d-9b3fec284190 | 746ea112-3db8-4f2a-82f0-aa278dac57ca
Lot 02 | INB-07394 | INB-07394 - FON-10.01.D | INODOR | 10.01.D | APARELLS SANITARIS I AIXETERIA¦APARELLS SANITARIS¦INODOR | FONTANERIA |  |  |  | ENS.INB-07394.EP.P0. | 8 | INODOR P0 |  | 1 | [5 empty] | 2016-01-01 | [23 empty] | Motxilla | [102 empty] | 0d8beee6-072e-480e-a764-2fce2ece4f93 | 80e1e7df-701c-4d8c-84f4-c87046180fdd
Lot 02 | INB-07394 | INB-07394 - FON-10.01.D | INODOR | 10.01.D | APARELLS SANITARIS I AIXETERIA¦APARELLS SANITARIS¦INODOR | FONTANERIA |  |  |  | ENS.INB-07394.EP.P1. | 9 | INODOR P1 |  | 1 | [5 empty] | 2016-01-01 | [23 empty] | Motxilla | [102 empty] | 0d8beee6-072e-480e-a764-2fce2ece4f93 | fe3f7327-bf77-4347-8176-c2e16e227568
Lot 02 | INB-07394 | INB-07394 - FON-10.01.D | INODOR | 10.01.D | APARELLS SANITARIS I AIXETERIA¦APARELLS SANITARIS¦INODOR | FONTANERIA |  |  |  | ENS.INB-07394.EP.P2. | 9 | INODOR P2 |  | 1 | [5 empty] | 2016-01-01 | [23 empty] | Motxilla | [102 empty] | 0d8beee6-072e-480e-a764-2fce2ece4f93 | 2bd85e06-1635-4017-aa58-826331959498
Lot 02 | INB-07394 | INB-07394 - FON-10.01.D | INODOR | 10.01.D | APARELLS SANITARIS I AIXETERIA¦APARELLS SANITARIS¦INODOR | FONTANERIA |  |  |  | ENS.INB-07394.EP.PS. | 9 | INODOR PS |  | 1 | [5 empty] | 2016-01-01 | [23 empty] | Motxilla | [102 empty] | 0d8beee6-072e-480e-a764-2fce2ece4f93 | 931269f2-0fdb-478e-b2d8-c31c1cc62cb1
Lot 02 | INB-07394 | INB-07394 - FON-10.01.E | ABOCADOR | 10.01.E | APARELLS SANITARIS I AIXETERIA¦APARELLS SANITARIS¦ABOCADOR | FONTANERIA |  |  |  | ENS.INB-07394.EP.P0. | 1 | ABOCADOR P0 |  | 1 | [5 empty] | 2016-01-01 | [126 empty] | 4e89cb97-edbd-4593-8cc4-c245b289e7a6 | 6b474506-9399-4431-9043-9edd4a6e30e2
Lot 02 | INB-07394 | INB-07394 - FON-10.01.E | ABOCADOR | 10.01.E | APARELLS SANITARIS I AIXETERIA¦APARELLS SANITARIS¦ABOCADOR | FONTANERIA |  |  |  | ENS.INB-07394.EP.P1. | 1 | ABOCADOR P1 |  | 1 | [5 empty] | 2016-01-01 | [126 empty] | 4e89cb97-edbd-4593-8cc4-c245b289e7a6 | af41bd33-e915-4893-a2fe-cdc0da1793f3
Lot 02 | INB-07394 | INB-07394 - FON-10.01.E | ABOCADOR | 10.01.E | APARELLS SANITARIS I AIXETERIA¦APARELLS SANITARIS¦ABOCADOR | FONTANERIA |  |  |  | ENS.INB-07394.EP.P2. | 1 | ABOCADOR P2 |  | 1 | [5 empty] | 2016-01-01 | [126 empty] | 4e89cb97-edbd-4593-8cc4-c245b289e7a6 | 16bcc150-b6a7-4953-a44f-94a1b88a6772
Lot 02 | INB-07394 | INB-07394 - FON-10.01.E | ABOCADOR | 10.01.E | APARELLS SANITARIS I AIXETERIA¦APARELLS SANITARIS¦ABOCADOR | FONTANERIA |  |  |  | ENS.INB-07394.EP.PS. | 1 | ABOCADOR PS |  | 1 | [5 empty] | 2016-01-01 | [126 empty] | 4e89cb97-edbd-4593-8cc4-c245b289e7a6 | 3c1b7053-63f3-46f8-99dd-f5ce27d93c91
Lot 02 | INB-07394 | INB-07394 - FON-10.01.F | LAVABOS | 10.01.F | APARELLS SANITARIS I AIXETERIA¦APARELLS SANITARIS¦LAVABOS | FONTANERIA |  |  |  | ENS.INB-07394.EP.P0. | 6 | LAVABOS P0 |  | 1 | [5 empty] | 2016-01-01 | [126 empty] | 21114a5c-663f-4755-94cd-15b859aeb791 | 54e26642-3925-4c93-bb30-08028fccdf2f
Lot 02 | INB-07394 | INB-07394 - FON-10.01.F | LAVABOS | 10.01.F | APARELLS SANITARIS I AIXETERIA¦APARELLS SANITARIS¦LAVABOS | FONTANERIA |  |  |  | ENS.INB-07394.EP.P1. | 5 | LAVABOS P1 |  | 1 | [5 empty] | 2016-01-01 | [126 empty] | 21114a5c-663f-4755-94cd-15b859aeb791 | 835893ba-ea13-410b-803b-d72f9a87db11
Lot 02 | INB-07394 | INB-07394 - FON-10.01.F | LAVABOS | 10.01.F | APARELLS SANITARIS I AIXETERIA¦APARELLS SANITARIS¦LAVABOS | FONTANERIA |  |  |  | ENS.INB-07394.EP.P2. | 5 | LAVABOS P2 |  | 1 | [5 empty] | 2016-01-01 | [126 empty] | 21114a5c-663f-4755-94cd-15b859aeb791 | 825d5468-eafe-467b-ad79-66f238e26280
Lot 02 | INB-07394 | INB-07394 - FON-10.01.F | LAVABOS | 10.01.F | APARELLS SANITARIS I AIXETERIA¦APARELLS SANITARIS¦LAVABOS | FONTANERIA |  |  |  | ENS.INB-07394.EP.PS. | 9 | LAVABOS PS |  | 1 | [5 empty] | 2016-01-01 | [126 empty] | 21114a5c-663f-4755-94cd-15b859aeb791 | ffc4c4dc-c43e-41a4-9e82-d191dc9a7d85
Lot 02 | INB-07394 | INB-07394 - FON-10.02.B | AIXETES ACS | 10.02.B | APARELLS SANITARIS I AIXETERIA¦AIXETERIA¦AIXETES ACS | LEGIONEL·LA |  |  |  | ENS.INB-07394.EP.P0. | 4 | AIXETES ACS |  | 1 | [5 empty] | 2016-01-01 | [24 empty] | Polsador | [101 empty] | 6325b712-e4d7-42db-ab54-a32c04518959 | 7f525eb1-9cae-4d6d-bc62-09e56fdd8d58
Lot 02 | INB-07394 | INB-07394 - FON-10.02.B | AIXETES ACS | 10.02.B | APARELLS SANITARIS I AIXETERIA¦AIXETERIA¦AIXETES ACS | LEGIONEL·LA |  |  |  | ENS.INB-07394.EP.PS. | 17 | AIXETES ACS PS |  | 1 | [5 empty] | 2016-01-01 | [24 empty] | Polsador | [101 empty] | 6325b712-e4d7-42db-ab54-a32c04518959 | c21f5fb0-8b9d-450a-a51e-67ed533c824b
Lot 02 | INB-07394 | INB-07394 - FON-10.02.C | AIXETES AFS | 10.02.C | APARELLS SANITARIS I AIXETERIA¦AIXETERIA¦AIXETES AFS | LEGIONEL·LA |  |  |  | ENS.INB-07394.EP.P0. | 6 | AIXETES AFS P0 |  | 1 | [5 empty] | 2016-01-01 | [24 empty] | Polsador | [101 empty] | 672f03b9-9d46-42ac-8ac0-01e18fae80f7 | d10391c6-338e-44e6-85ee-a5f006946d82
Lot 02 | INB-07394 | INB-07394 - FON-10.02.C | AIXETES AFS | 10.02.C | APARELLS SANITARIS I AIXETERIA¦AIXETERIA¦AIXETES AFS | LEGIONEL·LA |  |  |  | ENS.INB-07394.EP.P1. | 8 | AIXETES AFS 3 P1 |  | 1 | [5 empty] | 2016-01-01 | [24 empty] | Polsador | [101 empty] | 672f03b9-9d46-42ac-8ac0-01e18fae80f7 | b458fef2-c2df-447b-9480-554ab6109c6b
Lot 02 | INB-07394 | INB-07394 - FON-10.02.C | AIXETES AFS | 10.02.C | APARELLS SANITARIS I AIXETERIA¦AIXETERIA¦AIXETES AFS | LEGIONEL·LA |  |  |  | ENS.INB-07394.EP.P2. | 5 | AIXETES AFS 4 P2 |  | 1 | [5 empty] | 2016-01-01 | [24 empty] | Polsador | [101 empty] | 672f03b9-9d46-42ac-8ac0-01e18fae80f7 | cc25e0ad-2c04-49b2-8217-8faf0aa12f0f
Lot 02 | INB-07394 | INB-07394 - FON-10.02.C | AIXETES AFS | 10.02.C | APARELLS SANITARIS I AIXETERIA¦AIXETERIA¦AIXETES AFS | LEGIONEL·LA |  |  |  | ENS.INB-07394.EP.PS. | 11 | AIXETES AFS PS |  | 1 | [5 empty] | 2016-01-01 | [24 empty] | Polsador | [101 empty] | 672f03b9-9d46-42ac-8ac0-01e18fae80f7 | d33428b4-342e-4ed5-9707-cea286407870
Lot 02 | INB-07394 | INB-07394 - FON-34.02 | INSTAL·LACIÓ ACS | 34.02 | INSTAL·LACIONS¦INSTAL·LACIÓ ACS | LEGIONEL·LA |  |  |  | ENS.INB-07394. | 1 | INSTAL·LACIÓ ACS |  | 1 | [5 empty] | 2016-01-01 | [9 empty] | > 70 kW | [116 empty] | 8de75959-14d5-4adc-a2ac-21f19fa9b4df | 45919ebb-d47a-4c41-ab61-c9bdde4c2730
Lot 02 | INB-07394 | INB-07394 - GAS-06.04.A | GAS | 41.07.A | SISTEMA DE CONTROL¦CENTRALS DE DETECCIÓ¦GAS | GAS COMBUSTIBLE |  |  |  | ENS.INB-07394.EP.PC.Ins1. | 1 | CENTRALETA DETECCIO DE GAS SALA CALDERES |  | 1 | [5 empty] | 2016-01-01 | [126 empty] | b5704266-ef9e-48d4-b4ec-c832f97a10c4 | 34878330-2092-4482-8bac-5e88d142b3d3
Lot 02 | INB-07394 | INB-07394 - GAS-34.04 | INSTAL·LACIÓ GAS | 34.04 | INSTAL·LACIONS¦INSTAL·LACIÓ GAS | GAS COMBUSTIBLE |  |  |  | ENS.INB-07394. | 1 | INSTAL·LACIÓ GAS | 114534156-11 | 1 | [5 empty] | 2011-01-18 | [126 empty] | 8ac3e327-fba9-4a3e-a124-acf8d948d351 | 72955fd6-1a45-4e79-80dc-4653262b5050
Lot 02 | INB-07394 | INB-07394 - JAR-27.10 | REG | 27.10 | JARDINERIA¦REG | JARDINERIA |  |  |  | ENS.INB-07394.URB.Pat.Ext. | 1 | SISTEMA DE REG |  | 1 | [5 empty] | 2010-11-21 | [126 empty] | 5a9d9b85-4c51-48ce-ace5-be2a7942ccab | f0e11b1c-4902-475c-810f-99170955383a
Lot 02 | INB-07394 | INB-07394 - OBR-25.10 | SISTEMES DE PROTECCIÓ CONTRA CAIGUDES (LINIA DE VIDA) | 25.10 | ELEMENTS CONSTRUCTIUS¦SISTEMES DE PROTECCIÓ CONTRA CAIGUDES INDIVIDUALS | OBRA CIVIL |  |  |  | ENS.INB-07394.EP.PC.Cob1. | 1 | LINIA DE VIDA COBERTA |  | 1 |  | FALLPROTECT | S/D |  |  | 2009-01-01 |  |  |  | 225M 20 CURVAS | [122 empty] | f8c39975-f75f-4fab-8796-ece5b37622ad | 77b64c4f-fff4-4e49-9548-bafee1ceb4ce
Lot 02 | INB-07394 | INB-07394 - PRO-11.01 | DETECTORS PCI | 11.01 | CONTRAINCENDIS¦DETECTORS | PROTECCIÓ CONTRA INCENDIS |  |  |  | ENS.INB-07394.EP.P0. | 6 | DETECTORS P0 |  | 1 |  | NOTIFIER | ID-60 |  |  | 2016-01-01 | [40 empty] | Òptic fums | [85 empty] | ef6258f7-40da-40b6-ae8f-59d7a4726f85 | dfad7a13-2d70-45df-961e-7f342fe2db8e
Lot 02 | INB-07394 | INB-07394 - PRO-11.01 | DETECTORS PCI | 11.01 | CONTRAINCENDIS¦DETECTORS | PROTECCIÓ CONTRA INCENDIS |  |  |  | ENS.INB-07394.EP.PC. | 1 | DETECTORS PC |  | 1 |  | NOTIFIER | ID-60 |  |  | 2016-01-01 | [40 empty] | Òptic fums | [85 empty] | ef6258f7-40da-40b6-ae8f-59d7a4726f85 | 6ac24ccc-f467-4f52-b6ad-b16a0a563ade
Lot 02 | INB-07394 | INB-07394 - PRO-11.01 | DETECTORS PCI | 11.01 | CONTRAINCENDIS¦DETECTORS | PROTECCIÓ CONTRA INCENDIS |  |  |  | ENS.INB-07394.EP.PS. | 7 | DETECTORS PS |  | 1 |  | NOTIFIER | ID-60 |  |  | 2016-01-01 | [40 empty] | Òptic fums | [85 empty] | ef6258f7-40da-40b6-ae8f-59d7a4726f85 | 5cc6258d-09a9-427e-b23e-8d2debcca81e
Lot 02 | INB-07394 | INB-07394 - PRO-11.03 | PULSADORS D'ALARMA PCI | 11.03 | CONTRAINCENDIS¦PULSADORS D'ALARMA | PROTECCIÓ CONTRA INCENDIS |  |  |  | ENS.INB-07394.EP.P0. | 3 | PULSADORS D'ALARMA P0 |  | 1 | [5 empty] | 2016-01-01 | [126 empty] | ecffb315-18e0-489e-a440-25861a4007f0 | b8061252-52dd-420e-929f-c8fd946ca51a
Lot 02 | INB-07394 | INB-07394 - PRO-11.03 | PULSADORS D'ALARMA PCI | 11.03 | CONTRAINCENDIS¦PULSADORS D'ALARMA | PROTECCIÓ CONTRA INCENDIS |  |  |  | ENS.INB-07394.EP.P1. | 3 | PULSADORS D'ALARMA P1 |  | 1 | [5 empty] | 2016-01-01 | [126 empty] | ecffb315-18e0-489e-a440-25861a4007f0 | fe911a03-5661-466c-bbfe-0692e589e7a0
Lot 02 | INB-07394 | INB-07394 - PRO-11.03 | PULSADORS D'ALARMA PCI | 11.03 | CONTRAINCENDIS¦PULSADORS D'ALARMA | PROTECCIÓ CONTRA INCENDIS |  |  |  | ENS.INB-07394.EP.P2. | 3 | PULSADORS D'ALARMA P2 |  | 1 | [5 empty] | 2016-01-01 | [126 empty] | ecffb315-18e0-489e-a440-25861a4007f0 | 8e2af8d9-2586-431c-986d-68c8017a26f3
Lot 02 | INB-07394 | INB-07394 - PRO-11.03 | PULSADORS D'ALARMA PCI | 11.03 | CONTRAINCENDIS¦PULSADORS D'ALARMA | PROTECCIÓ CONTRA INCENDIS |  |  |  | ENS.INB-07394.EP.PC. | 1 | PULSADORS D'ALARMA PC |  | 1 | [5 empty] | 2016-01-01 | [126 empty] | ecffb315-18e0-489e-a440-25861a4007f0 | 312f323b-d251-4078-8542-5ba0f82c2ef2
Lot 02 | INB-07394 | INB-07394 - PRO-11.03 | PULSADORS D'ALARMA PCI | 11.03 | CONTRAINCENDIS¦PULSADORS D'ALARMA | PROTECCIÓ CONTRA INCENDIS |  |  |  | ENS.INB-07394.EP.PS. | 2 | PULSADORS D'ALARMA PS |  | 1 | [5 empty] | 2016-01-01 | [126 empty] | ecffb315-18e0-489e-a440-25861a4007f0 | f3992274-7921-4b79-b474-c0bf1bda55b1
Lot 02 | INB-07394 | INB-07394 - PRO-11.04 | SIRENES ALARMES PCI | 11.04 | CONTRAINCENDIS¦SIRENES ALARMES | PROTECCIÓ CONTRA INCENDIS |  |  |  | ENS.INB-07394.EP.P0. | 4 | SIRENES D'ALARMES P0 |  | 1 | [5 empty] | 2016-01-01 | [126 empty] | 6b1de36d-4a36-4795-a9cf-5e8b475491f7 | 3d0aeb26-f04e-46f9-80c5-cc9349556f86
Lot 02 | INB-07394 | INB-07394 - PRO-11.04 | SIRENES ALARMES PCI | 11.04 | CONTRAINCENDIS¦SIRENES ALARMES | PROTECCIÓ CONTRA INCENDIS |  |  |  | ENS.INB-07394.EP.P1. | 3 | SIRENES D'ALARMES P1 |  | 1 | [5 empty] | 2016-01-01 | [126 empty] | 6b1de36d-4a36-4795-a9cf-5e8b475491f7 | a478c909-13f8-47ac-b2cc-fe9bf5017277
Lot 02 | INB-07394 | INB-07394 - PRO-11.04 | SIRENES ALARMES PCI | 11.04 | CONTRAINCENDIS¦SIRENES ALARMES | PROTECCIÓ CONTRA INCENDIS |  |  |  | ENS.INB-07394.EP.P2. | 3 | SIRENES D'ALARMES P2 |  | 1 | [5 empty] | 2016-01-01 | [126 empty] | 6b1de36d-4a36-4795-a9cf-5e8b475491f7 | 59634cda-0954-4653-bfde-3d4d6570114e
Lot 02 | INB-07394 | INB-07394 - PRO-11.04 | SIRENES ALARMES PCI | 11.04 | CONTRAINCENDIS¦SIRENES ALARMES | PROTECCIÓ CONTRA INCENDIS |  |  |  | ENS.INB-07394.EP.PC. | 1 | SIRENES D'ALARMES PC |  | 1 | [5 empty] | 2016-01-01 | [126 empty] | 6b1de36d-4a36-4795-a9cf-5e8b475491f7 | 5ff4be97-7ed9-448b-b730-3d3424910e38
Lot 02 | INB-07394 | INB-07394 - PRO-11.04 | SIRENES ALARMES PCI | 11.04 | CONTRAINCENDIS¦SIRENES ALARMES | PROTECCIÓ CONTRA INCENDIS |  |  |  | ENS.INB-07394.EP.PS. | 2 | SIRENES D'ALARMES PS |  | 1 | [5 empty] | 2016-01-01 | [126 empty] | 6b1de36d-4a36-4795-a9cf-5e8b475491f7 | d789e7b1-c999-453d-a935-bf4983cdbf09
Lot 02 | INB-07394 | INB-07394 - PRO-11.06 | CENTRALS DETECCIÓ PCI | 11.06 | CONTRAINCENDIS¦CENTRALS DETECCIÓ | PROTECCIÓ CONTRA INCENDIS |  |  |  | ENS.INB-07394.EP.P0.Cons. | 1 | CENTRAL DE DETECCIÓ PCI |  | 1 |  | NOTIFIER | ID60 | S/D |  | 2011-04-04 | [126 empty] | b5289bcd-41a9-4d04-8b9c-a3e2111612c2 | f3f9ff1f-e9e0-4eaf-9a8f-32cc7fd55445
Lot 02 | INB-07394 | INB-07394 - PRO-11.07 | BIE | 11.07 | CONTRAINCENDIS¦EQUIPS MÀNEGA | PROTECCIÓ CONTRA INCENDIS |  |  |  | ENS.INB-07394.EP.P0.Men. | 1 | BIE 9 - MENJADOR | 946c-21 | 1 | [5 empty] | 2011-04-04 |  |  |  | descripción de materiales, medidas y puntos interesantes del equipo. | [122 empty] | 01225570-b6d7-4fa0-b73c-b7c19c0fcb26 | ee7ae509-ecd6-4f80-8266-89b90befff31
Lot 02 | INB-07394 | INB-07394 - PRO-11.07 | BIE | 11.07 | CONTRAINCENDIS¦EQUIPS MÀNEGA | PROTECCIÓ CONTRA INCENDIS |  |  |  | ENS.INB-07394.EP.P0.Pas. | 1 | BIE 8 - P0 PASSADÍS DRETA | 956c-88 | 1 | [5 empty] | 2011-04-04 |  |  |  | descripción de materiales, medidas y puntos interesantes del equipo. | [122 empty] | 01225570-b6d7-4fa0-b73c-b7c19c0fcb26 | 26d044ec-78f0-484a-9680-ed7887186d1c
Lot 02 | INB-07394 | INB-07394 - PRO-11.07 | BIE | 11.07 | CONTRAINCENDIS¦EQUIPS MÀNEGA | PROTECCIÓ CONTRA INCENDIS |  |  |  | ENS.INB-07394.EP.P0.Ves. | 1 | BIE 7 - VESTIBUL | 946c-20 | 1 | [5 empty] | 2011-04-04 |  |  |  | descripción de materiales, medidas y puntos interesantes del equipo. | [122 empty] | 01225570-b6d7-4fa0-b73c-b7c19c0fcb26 | 0a18b751-e426-47fb-bc86-40756e92857a
Lot 02 | INB-07394 | INB-07394 - PRO-11.07 | BIE | 11.07 | CONTRAINCENDIS¦EQUIPS MÀNEGA | PROTECCIÓ CONTRA INCENDIS |  |  |  | ENS.INB-07394.EP.P1.Pas. | 1 | BIE 4 - P1 PASSADIS ESQUERRA | 942c-62 | 1 | [5 empty] | 2011-04-04 |  |  |  | descripción de materiales, medidas y puntos interesantes del equipo. | [122 empty] | 01225570-b6d7-4fa0-b73c-b7c19c0fcb26 | 76b73668-1c05-4879-899b-f38318e56945
Lot 02 | INB-07394 | INB-07394 - PRO-11.07 | BIE | 11.07 | CONTRAINCENDIS¦EQUIPS MÀNEGA | PROTECCIÓ CONTRA INCENDIS |  |  |  | ENS.INB-07394.EP.P1.Pas. | 1 | BIE 5 - P1 PASSADÍS CENTRAL | 956c-84 | 1 | [5 empty] | 2011-04-04 |  |  |  | descripción de materiales, medidas y puntos interesantes del equipo. | [122 empty] | 01225570-b6d7-4fa0-b73c-b7c19c0fcb26 | 72c1b840-f342-4cfe-8629-b2663e8087a8
Lot 02 | INB-07394 | INB-07394 - PRO-11.07 | BIE | 11.07 | CONTRAINCENDIS¦EQUIPS MÀNEGA | PROTECCIÓ CONTRA INCENDIS |  |  |  | ENS.INB-07394.EP.P1.Pas. | 1 | BIE 6 - P1 PASSADÍS DRETA | 946c-26 | 1 | [5 empty] | 2011-04-04 |  |  |  | descripción de materiales, medidas y puntos interesantes del equipo. | [122 empty] | 01225570-b6d7-4fa0-b73c-b7c19c0fcb26 | a01b1021-bf6d-4206-ad78-cbd63841aac8
Lot 02 | INB-07394 | INB-07394 - PRO-11.07 | BIE | 11.07 | CONTRAINCENDIS¦EQUIPS MÀNEGA | PROTECCIÓ CONTRA INCENDIS |  |  |  | ENS.INB-07394.EP.P2.Pas. | 1 | BIE 1 - P2 PASSADIS ESQUERRA | 956c-87 | 1 | [5 empty] | 2011-04-04 |  |  |  | descripción de materiales, medidas y puntos interesantes del equipo. | [122 empty] | 01225570-b6d7-4fa0-b73c-b7c19c0fcb26 | a3510b48-1667-4589-acf2-b02734461857
Lot 02 | INB-07394 | INB-07394 - PRO-11.07 | BIE | 11.07 | CONTRAINCENDIS¦EQUIPS MÀNEGA | PROTECCIÓ CONTRA INCENDIS |  |  |  | ENS.INB-07394.EP.P2.Pas. | 1 | BIE 2 - P2 PASSADÍS CENTRAL | 946c-27 | 1 | [5 empty] | 2011-04-04 |  |  |  | descripción de materiales, medidas y puntos interesantes del equipo. | [122 empty] | 01225570-b6d7-4fa0-b73c-b7c19c0fcb26 | dc2d4ca0-5106-4a5e-a6a7-4c13c2a2a2aa
Lot 02 | INB-07394 | INB-07394 - PRO-11.07 | BIE | 11.07 | CONTRAINCENDIS¦EQUIPS MÀNEGA | PROTECCIÓ CONTRA INCENDIS |  |  |  | ENS.INB-07394.EP.P2.Pas. | 1 | BIE 3 - P2 PASSADÍS DRETA | 946c-25 | 1 | [5 empty] | 2011-04-04 |  |  |  | descripción de materiales, medidas y puntos interesantes del equipo. | [122 empty] | 01225570-b6d7-4fa0-b73c-b7c19c0fcb26 | dd1ca793-c534-454b-850b-0c33047e9d86
Lot 02 | INB-07394 | INB-07394 - PRO-11.07 | BIE | 11.07 | CONTRAINCENDIS¦EQUIPS MÀNEGA | PROTECCIÓ CONTRA INCENDIS |  |  |  | ENS.INB-07394.EP.PS.Pas. | 1 | BIE 10 - PS DRETA | 956c-89 | 1 | [5 empty] | 2011-04-04 |  |  |  | descripción de materiales, medidas y puntos interesantes del equipo. | [122 empty] | 01225570-b6d7-4fa0-b73c-b7c19c0fcb26 | be4908e3-33ec-422a-94c8-309292d9a5f1
Lot 02 | INB-07394 | INB-07394 - PRO-11.07 | BIE | 11.07 | CONTRAINCENDIS¦EQUIPS MÀNEGA | PROTECCIÓ CONTRA INCENDIS |  |  |  | ENS.INB-07394.EP.PS.Pas. | 1 | BIE 11 - PS ESQUERRA | 956c-85 | 1 | [5 empty] | 2011-04-04 |  |  |  | descripción de materiales, medidas y puntos interesantes del equipo. | [122 empty] | 01225570-b6d7-4fa0-b73c-b7c19c0fcb26 | 77f2019b-c32d-42a4-af4f-85925eed09eb
Lot 02 | INB-07394 | INB-07394 - PRO-11.09 | EXTINTOR | 11.09 | CONTRAINCENDIS¦EXTINTOR | PROTECCIÓ CONTRA INCENDIS |  |  |  | ENS.INB-07394.EP.P0.Cons. | 1 | EXTINTOR 15 - CONSERGERIA | 654 | 1 | [5 empty] | 2015-01-01 | [42 empty] | Anhídrid carbònic | 0 | [82 empty] | 3cbaf274-b3c4-440e-a10e-b3418d709906 | 08d02090-e4d6-45cc-b3f4-7ba1ea84cc8b
Lot 02 | INB-07394 | INB-07394 - PRO-11.09 | EXTINTOR | 11.09 | CONTRAINCENDIS¦EXTINTOR | PROTECCIÓ CONTRA INCENDIS |  |  |  | ENS.INB-07394.EP.P0.Cuin. | 1 | EXTINTOR 19 - CUINA | 11896 | 1 | [5 empty] | 2015-01-01 | [42 empty] | Pols seca | 0 | [82 empty] | 3cbaf274-b3c4-440e-a10e-b3418d709906 | 4d88d2de-caa0-493e-ab1a-2e52490ba0f8
Lot 02 | INB-07394 | INB-07394 - PRO-11.09 | EXTINTOR | 11.09 | CONTRAINCENDIS¦EXTINTOR | PROTECCIÓ CONTRA INCENDIS |  |  |  | ENS.INB-07394.EP.P0.Men. | 1 | EXTINTOR 18 - ENTRADA MENJADOR | 11987 | 1 | [5 empty] | 2015-01-01 | [42 empty] | Pols seca | 0 | [82 empty] | 3cbaf274-b3c4-440e-a10e-b3418d709906 | 724606c0-6ab0-4ac9-a578-a80749d4ab3e
Lot 02 | INB-07394 | INB-07394 - PRO-11.09 | EXTINTOR | 11.09 | CONTRAINCENDIS¦EXTINTOR | PROTECCIÓ CONTRA INCENDIS |  |  |  | ENS.INB-07394.EP.P0.Men. | 1 | EXTINTOR 20 - FONS MENJADOR | 11892 | 1 | [5 empty] | 2015-01-01 | [42 empty] | Pols seca | 0 | [82 empty] | 3cbaf274-b3c4-440e-a10e-b3418d709906 | 57398171-f267-4d93-9239-97797bb8a58c
Lot 02 | INB-07394 | INB-07394 - PRO-11.09 | EXTINTOR | 11.09 | CONTRAINCENDIS¦EXTINTOR | PROTECCIÓ CONTRA INCENDIS |  |  |  | ENS.INB-07394.EP.P0.Pas. | 1 | EXTINTOR 13 - PASSADIS DIRECCIÓ | 11937 | 1 | [5 empty] | 2015-01-01 | [42 empty] | Pols seca | 0 | [82 empty] | 3cbaf274-b3c4-440e-a10e-b3418d709906 | f4415ac1-ccae-46d0-94a5-5ec34d2fd169
Lot 02 | INB-07394 | INB-07394 - PRO-11.09 | EXTINTOR | 11.09 | CONTRAINCENDIS¦EXTINTOR | PROTECCIÓ CONTRA INCENDIS |  |  |  | ENS.INB-07394.EP.P0.Pas. | 1 | EXTINTOR 16 - PASSADIS AULA A05 | L61-00711 | 1 | [5 empty] | 2014-01-01 | [42 empty] | Pols seca | 0 | [82 empty] | 3cbaf274-b3c4-440e-a10e-b3418d709906 | 4b1f6791-57da-4f6e-8585-7a2243406f51
Lot 02 | INB-07394 | INB-07394 - PRO-11.09 | EXTINTOR | 11.09 | CONTRAINCENDIS¦EXTINTOR | PROTECCIÓ CONTRA INCENDIS |  |  |  | ENS.INB-07394.EP.P0.Pas. | 1 | EXTINTOR 17 - PASSADIS AULA A02 | 11909 | 1 | [5 empty] | 2015-01-01 | [42 empty] | Pols seca | 0 | [82 empty] | 3cbaf274-b3c4-440e-a10e-b3418d709906 | 47a7a442-1d7b-44d9-94c6-ce874b9c060b
Lot 02 | INB-07394 | INB-07394 - PRO-11.09 | EXTINTOR | 11.09 | CONTRAINCENDIS¦EXTINTOR | PROTECCIÓ CONTRA INCENDIS |  |  |  | ENS.INB-07394.EP.P0.Ves. | 1 | EXTINTOR 14 - VESTIBUL | 11914 | 1 | [5 empty] | 2015-01-01 | [42 empty] | Pols seca | 0 | [82 empty] | 3cbaf274-b3c4-440e-a10e-b3418d709906 | b81af249-1725-4706-b1a2-066ce13b92c1
Lot 02 | INB-07394 | INB-07394 - PRO-11.09 | EXTINTOR | 11.09 | CONTRAINCENDIS¦EXTINTOR | PROTECCIÓ CONTRA INCENDIS |  |  |  | ENS.INB-07394.EP.P1.Pas. | 1 | EXTINTOR 10 - P1 ESO 1 | 11910 | 1 | [5 empty] | 2015-01-01 | [42 empty] | Pols seca | 0 | [82 empty] | 3cbaf274-b3c4-440e-a10e-b3418d709906 | 19d36356-b3b7-450e-a93e-b64f57cb357d
Lot 02 | INB-07394 | INB-07394 - PRO-11.09 | EXTINTOR | 11.09 | CONTRAINCENDIS¦EXTINTOR | PROTECCIÓ CONTRA INCENDIS |  |  |  | ENS.INB-07394.EP.P1.Pas. | 1 | EXTINTOR 11 - P1 PASSADÍS ESQUERRA | L75-01125 | 1 | [5 empty] | 2015-01-01 | [42 empty] | Pols seca | 0 | [82 empty] | 3cbaf274-b3c4-440e-a10e-b3418d709906 | 8abb8382-6dba-47dc-85f3-0df1353917d6
Lot 02 | INB-07394 | INB-07394 - PRO-11.09 | EXTINTOR | 11.09 | CONTRAINCENDIS¦EXTINTOR | PROTECCIÓ CONTRA INCENDIS |  |  |  | ENS.INB-07394.EP.P1.Pas. | 1 | EXTINTOR 8 - P1 PASSADIS DRETA BIE 4 | 11890 | 1 | [5 empty] | 2015-01-01 | [42 empty] | Pols seca | 0 | [82 empty] | 3cbaf274-b3c4-440e-a10e-b3418d709906 | e46dbe0c-ba46-45cb-8185-dd917dfbd932
Lot 02 | INB-07394 | INB-07394 - PRO-11.09 | EXTINTOR | 11.09 | CONTRAINCENDIS¦EXTINTOR | PROTECCIÓ CONTRA INCENDIS |  |  |  | ENS.INB-07394.EP.P1.Pas. | 1 | EXTINTOR 9 - P1 PASSADIS CENTRAL BIE 5 | 11895 | 1 | [5 empty] | 2015-01-01 | [42 empty] | Pols seca | 0 | [82 empty] | 3cbaf274-b3c4-440e-a10e-b3418d709906 | 32d589f5-216b-451b-972b-f3b93d60ba89
Lot 02 | INB-07394 | INB-07394 - PRO-11.09 | EXTINTOR | 11.09 | CONTRAINCENDIS¦EXTINTOR | PROTECCIÓ CONTRA INCENDIS |  |  |  | ENS.INB-07394.EP.P1.Taller. | 1 | EXTINTOR 12 - P1 AULA TALLER | L102-00041 | 1 | [5 empty] | 2019-01-01 | [42 empty] | Pols seca | 0 | [82 empty] | 3cbaf274-b3c4-440e-a10e-b3418d709906 | f2a51676-bf60-40df-9c8e-25e588437c9d
Lot 02 | INB-07394 | INB-07394 - PRO-11.09 | EXTINTOR | 11.09 | CONTRAINCENDIS¦EXTINTOR | PROTECCIÓ CONTRA INCENDIS |  |  |  | ENS.INB-07394.EP.P2.Pas. | 1 | EXTINTOR 3 - P2 AULA IDIOMES | 11906 | 1 | [5 empty] | 2015-01-01 | [42 empty] | Pols seca | 0 | [82 empty] | 3cbaf274-b3c4-440e-a10e-b3418d709906 | 4ca35269-7e5c-4042-9fdf-328cbb8efa4e
Lot 02 | INB-07394 | INB-07394 - PRO-11.09 | EXTINTOR | 11.09 | CONTRAINCENDIS¦EXTINTOR | PROTECCIÓ CONTRA INCENDIS |  |  |  | ENS.INB-07394.EP.P2.Pas. | 1 | EXTINTOR 4- P2 ESO5 | 11899 | 1 | [5 empty] | 2015-01-01 | [42 empty] | Pols seca | 0 | [82 empty] | 3cbaf274-b3c4-440e-a10e-b3418d709906 | d1d2193a-f489-4ec0-8cb7-24ea5cfb2ee6
Lot 02 | INB-07394 | INB-07394 - PRO-11.09 | EXTINTOR | 11.09 | CONTRAINCENDIS¦EXTINTOR | PROTECCIÓ CONTRA INCENDIS |  |  |  | ENS.INB-07394.EP.P2.Pas. | 1 | EXTINTOR 5 - P2 ESO1 | L102-00910 | 1 | [5 empty] | 2019-01-01 | [42 empty] | Pols seca | 0 | [82 empty] | 3cbaf274-b3c4-440e-a10e-b3418d709906 | ab10289f-4797-4497-acf4-89ea176a9e01
Lot 02 | INB-07394 | INB-07394 - PRO-11.09 | EXTINTOR | 11.09 | CONTRAINCENDIS¦EXTINTOR | PROTECCIÓ CONTRA INCENDIS |  |  |  | ENS.INB-07394.EP.P2.Pas. | 1 | EXTINTOR 6- P2 CENTRAL | L69-00142 | 1 | [5 empty] | 2018-01-01 | [42 empty] | Pols seca | 0 | [82 empty] | 3cbaf274-b3c4-440e-a10e-b3418d709906 | 6bf66b1a-9bfe-4948-8e31-0cf4eec14515
Lot 02 | INB-07394 | INB-07394 - PRO-11.09 | EXTINTOR | 11.09 | CONTRAINCENDIS¦EXTINTOR | PROTECCIÓ CONTRA INCENDIS |  |  |  | ENS.INB-07394.EP.P2.Pas. | 1 | EXTINTOR 7- P2 PASSADIS DRETA | L102-00724 | 1 | [5 empty] | 2019-01-01 | [42 empty] | Pols seca | 0 | [82 empty] | 3cbaf274-b3c4-440e-a10e-b3418d709906 | 64f25f6c-1b20-49f8-91ba-c89290509878
Lot 02 | INB-07394 | INB-07394 - PRO-11.09 | EXTINTOR | 11.09 | CONTRAINCENDIS¦EXTINTOR | PROTECCIÓ CONTRA INCENDIS |  |  |  | ENS.INB-07394.EP.PC.Ins1. | 1 | EXTINTOR 1 - SALA CALDERES | 653 | 1 | [5 empty] | 2015-01-01 | [42 empty] | Pols seca | 0 | [82 empty] | 3cbaf274-b3c4-440e-a10e-b3418d709906 | 6495401d-2f78-4371-9cdb-1d5f96ab42ef
Lot 02 | INB-07394 | INB-07394 - PRO-11.09 | EXTINTOR | 11.09 | CONTRAINCENDIS¦EXTINTOR | PROTECCIÓ CONTRA INCENDIS |  |  |  | ENS.INB-07394.EP.PC.Ins1. | 1 | EXTINTOR 2 - SALA CALDERES | L68-01516 | 1 | [5 empty] | 2018-01-01 | [42 empty] | Pols seca | 0 | [82 empty] | 3cbaf274-b3c4-440e-a10e-b3418d709906 | 2300944b-5e82-4972-9873-d3ea0b4cad38
Lot 02 | INB-07394 | INB-07394 - PRO-11.09 | EXTINTOR | 11.09 | CONTRAINCENDIS¦EXTINTOR | PROTECCIÓ CONTRA INCENDIS |  |  |  | ENS.INB-07394.EP.PS.Mtzm2. | 1 | EXTINTOR 26 - GIMNÀS QUADRE ELÈCTRIC | 659 | 1 | [5 empty] | 2015-01-01 | [42 empty] | Pols seca | 0 | [82 empty] | 3cbaf274-b3c4-440e-a10e-b3418d709906 | e34c995d-b20c-4d0d-b96f-a78dd79b120a
Lot 02 | INB-07394 | INB-07394 - PRO-11.09 | EXTINTOR | 11.09 | CONTRAINCENDIS¦EXTINTOR | PROTECCIÓ CONTRA INCENDIS |  |  |  | ENS.INB-07394.EP.PS.Mtzm4. | 1 | EXTINTOR 28 - MAGATZEM QUADRE GENERAL | L69-01200 | 1 | [5 empty] | 2018-01-01 | [42 empty] | Pols seca | 0 | [82 empty] | 3cbaf274-b3c4-440e-a10e-b3418d709906 | c8100282-4dc4-49e2-9efc-f6039850dabe
Lot 02 | INB-07394 | INB-07394 - PRO-11.09 | EXTINTOR | 11.09 | CONTRAINCENDIS¦EXTINTOR | PROTECCIÓ CONTRA INCENDIS |  |  |  | ENS.INB-07394.EP.PS.Mtzm4. | 1 | EXTINTOR 29 - MAGATZEM QUADRE GENERAL | 486 | 1 | [5 empty] | 2015-01-01 | [42 empty] | Anhídrid carbònic | 0 | [82 empty] | 3cbaf274-b3c4-440e-a10e-b3418d709906 | 113e9eed-8621-4feb-bad4-415562bebfee
Lot 02 | INB-07394 | INB-07394 - PRO-11.09 | EXTINTOR | 11.09 | CONTRAINCENDIS¦EXTINTOR | PROTECCIÓ CONTRA INCENDIS |  |  |  | ENS.INB-07394.EP.PS.Pas. | 1 | EXTINTOR 23 - PASSADIS SOTERRANI | 11919 | 1 | [5 empty] | 2015-01-01 | [42 empty] | Pols seca | 0 | [82 empty] | 3cbaf274-b3c4-440e-a10e-b3418d709906 | 33d72b17-a45d-4c0d-909f-32f8c5b430b6
Lot 02 | INB-07394 | INB-07394 - PRO-11.09 | EXTINTOR | 11.09 | CONTRAINCENDIS¦EXTINTOR | PROTECCIÓ CONTRA INCENDIS |  |  |  | ENS.INB-07394.EP.PS.Pas. | 1 | EXTINTOR 27 - PASSADIS GIMNÀS | L61-00416 | 1 | [5 empty] | 2014-01-01 | [42 empty] | Pols seca | 0 | [82 empty] | 3cbaf274-b3c4-440e-a10e-b3418d709906 | bd5554b1-af0d-4e12-bc8c-d84638d7605a
Lot 02 | INB-07394 | INB-07394 - PRO-11.09 | EXTINTOR | 11.09 | CONTRAINCENDIS¦EXTINTOR | PROTECCIÓ CONTRA INCENDIS |  |  |  | ENS.INB-07394.EP.PS.Pol. | 1 | EXTINTOR 24 - GIMNAS | 268-00720 | 1 | [5 empty] | 2018-01-01 | [42 empty] | Pols seca | 0 | [82 empty] | 3cbaf274-b3c4-440e-a10e-b3418d709906 | 3a17fe34-cdf8-4786-89c7-d5a92975f43c
Lot 02 | INB-07394 | INB-07394 - PRO-11.09 | EXTINTOR | 11.09 | CONTRAINCENDIS¦EXTINTOR | PROTECCIÓ CONTRA INCENDIS |  |  |  | ENS.INB-07394.EP.PS.Pol. | 1 | EXTINTOR 25 - GIMNAS | 11923 | 1 | [5 empty] | 2015-01-01 | [42 empty] | Pols seca | 0 | [82 empty] | 3cbaf274-b3c4-440e-a10e-b3418d709906 | cbf91ec6-54af-4675-b63d-46d4e04f25ef
Lot 02 | INB-07394 | INB-07394 - PRO-11.09 | EXTINTOR | 11.09 | CONTRAINCENDIS¦EXTINTOR | PROTECCIÓ CONTRA INCENDIS |  |  |  | ENS.INB-07394.EP.PS.Tec . | 1 | EXTINTOR 21 - TECNO | 655 | 1 | [5 empty] | 2015-01-01 | [42 empty] | Anhídrid carbònic | 0 | [82 empty] | 3cbaf274-b3c4-440e-a10e-b3418d709906 | bbba4056-3b6c-4d1a-91b5-242651674dd5
Lot 02 | INB-07394 | INB-07394 - PRO-11.09 | EXTINTOR | 11.09 | CONTRAINCENDIS¦EXTINTOR | PROTECCIÓ CONTRA INCENDIS |  |  |  | ENS.INB-07394.EP.PS.Tec . | 1 | EXTINTOR 22 - TECNO | 11912 | 1 | [5 empty] | 2015-01-01 | [42 empty] | Anhídrid carbònic | 0 | [82 empty] | 3cbaf274-b3c4-440e-a10e-b3418d709906 | 30643d43-c321-4a0e-ab0d-63c7808edc1c
Lot 02 | INB-07394 | INB-07394 - PRO-34.05 | INSTAL·LACIÓ CONTRA INCENDIS | 34.05 | INSTAL·LACIONS¦INSTAL·LACIÓ CONTRA INCENDIS | PROTECCIÓ CONTRA INCENDIS |  |  |  | ENS.INB-07394. | 1 | INSTAL·LACIO PCI | ICI-08-S001760 | 1 | [5 empty] | 2011-04-04 | [126 empty] | 140c3efd-8afd-4e43-8be5-d4e0cb838366 | b32b583a-39d0-4637-ab14-d1e02e376428
Lot 02 | INB-07394 | INB-07394 - SAN-09.01 | XARXA DE SANEJAMENT | 09.01 | SANEJAMENT¦XARXA DE SANEJAMENT | SANEJAMENT |  |  |  | ENS.INB-07394. | 1 | XARXA SANEJAMENT FECALS |  | 1 | [5 empty] | 2011-04-04 |  |  |  | FECALS | [122 empty] | ff96f0f9-d829-4719-87b1-ab11fcc97a7e | e2a53f28-4583-4dfb-8a43-875a2dddde41
Lot 02 | INB-07394 | INB-07394 - SAN-09.01 | XARXA DE SANEJAMENT | 09.01 | SANEJAMENT¦XARXA DE SANEJAMENT | SANEJAMENT |  |  |  | ENS.INB-07394. | 1 | XARXA SANEJAMENT PLUVIALS |  | 1 | [5 empty] | 2011-04-04 |  |  |  | PLUVIALS | [122 empty] | ff96f0f9-d829-4719-87b1-ab11fcc97a7e | 7a4e4039-a09d-454d-999c-e93df5436687
Lot 02 | INB-07394 | INB-07394 - SAN-09.03 | REIXES I ACCESSORIS | 09.03 | SANEJAMENT¦REIXES I ACCESSORIS | SANEJAMENT |  |  |  | ENS.INB-07394.EP.P0. | 6 | REIXES SANEJAMENT P0 |  | 1 | [5 empty] | 2011-04-04 | [126 empty] | 4a866f68-d856-49f3-8cbd-7e5af0b7a486 | 00c319d8-0abc-4e40-9796-cc746fba53c8
Lot 02 | INB-07394 | INB-07394 - SAN-09.03 | REIXES I ACCESSORIS | 09.03 | SANEJAMENT¦REIXES I ACCESSORIS | SANEJAMENT |  |  |  | ENS.INB-07394.EP.P1. | 4 | REIXES SANEJAMENT P1 |  | 1 | [5 empty] | 2011-04-04 | [126 empty] | 4a866f68-d856-49f3-8cbd-7e5af0b7a486 | 73b765cc-2f8a-4084-a941-4229317c497b
Lot 02 | INB-07394 | INB-07394 - SAN-09.03 | REIXES I ACCESSORIS | 09.03 | SANEJAMENT¦REIXES I ACCESSORIS | SANEJAMENT |  |  |  | ENS.INB-07394.EP.P2. | 4 | REIXES SANEJAMENT P2 |  | 1 | [5 empty] | 2011-04-04 | [126 empty] | 4a866f68-d856-49f3-8cbd-7e5af0b7a486 | 3101b8f1-aa8c-4f45-9947-fabeddf1199f
Lot 02 | INB-07394 | INB-07394 - SAN-09.03 | REIXES I ACCESSORIS | 09.03 | SANEJAMENT¦REIXES I ACCESSORIS | SANEJAMENT |  |  |  | ENS.INB-07394.EP.PS. | 18 | REIXES SANEJAMENT PS |  | 1 | [5 empty] | 2011-04-04 | [126 empty] | 4a866f68-d856-49f3-8cbd-7e5af0b7a486 | e3f18f5b-53b2-4fa8-a592-1ab40f89d034
Lot 02 | INB-07394 | INB-07394 - SAN-09.03 | REIXES I ACCESSORIS | 09.03 | SANEJAMENT¦REIXES I ACCESSORIS | SANEJAMENT |  |  |  | ENS.INB-07394.URB. | 12 | REIXES SANEJAMENT URB |  | 1 | [5 empty] | 2011-04-04 | [126 empty] | 4a866f68-d856-49f3-8cbd-7e5af0b7a486 | c3f24ae8-1213-40bc-a46c-259aba014423
Lot 02 | INB-07394 | INB-07394 - SEG-12.01.A | CONTACTES MAGNÈTICS | 12.01.A | SEGURETAT¦DETECTORS¦CONTACTES MAGNÈTICS | SEGURETAT |  |  |  | ENS.INB-07394.EP.P0. | 3 | CONTACTE MAGNETIC |  | 1 | [5 empty] | 2011-04-04 | [46 empty] | 0 | [79 empty] | c47f79fa-9fe8-46dd-b698-94c8b4139795 | ccf94067-e8cb-4d10-b762-1842aeec0708
Lot 02 | INB-07394 | INB-07394 - SEG-12.01.B.B | DETECTOR DE PRESÈNCIA PER BIVOLUMÈTRICS | 12.01.B.B | SEGURETAT¦DETECTORS¦PRESÈNCIA¦BIVOLUMÈTRICS | SEGURETAT |  |  |  | ENS.INB-07394.EP.P0. | 8 | DETECTOR PRESÈNCIA P0 |  | 1 | [5 empty] | 2011-04-04 | [46 empty] | 0 | [79 empty] | f9e387a4-cc61-4c61-8d2b-c0c8b41ab6b6 | 14b0106a-67c7-43be-a9d0-f8965175da9e
Lot 02 | INB-07394 | INB-07394 - SEG-12.01.B.B | DETECTOR DE PRESÈNCIA PER BIVOLUMÈTRICS | 12.01.B.B | SEGURETAT¦DETECTORS¦PRESÈNCIA¦BIVOLUMÈTRICS | SEGURETAT |  |  |  | ENS.INB-07394.EP.P1. | 4 | DETECTOR PRESÈNCIA P1 |  | 1 | [5 empty] | 2011-04-04 | [46 empty] | 0 | [79 empty] | f9e387a4-cc61-4c61-8d2b-c0c8b41ab6b6 | 673547dd-4de6-451a-ab6c-2f8d3ad9cf7d
Lot 02 | INB-07394 | INB-07394 - SEG-12.01.B.B | DETECTOR DE PRESÈNCIA PER BIVOLUMÈTRICS | 12.01.B.B | SEGURETAT¦DETECTORS¦PRESÈNCIA¦BIVOLUMÈTRICS | SEGURETAT |  |  |  | ENS.INB-07394.EP.P2. | 4 | DETECTOR PRESÈNCIA P2 |  | 1 | [5 empty] | 2011-04-04 | [46 empty] | 0 | [79 empty] | f9e387a4-cc61-4c61-8d2b-c0c8b41ab6b6 | eb4fbaf5-874a-44a9-b212-d9949d24624f
Lot 02 | INB-07394 | INB-07394 - SEG-12.01.B.B | DETECTOR DE PRESÈNCIA PER BIVOLUMÈTRICS | 12.01.B.B | SEGURETAT¦DETECTORS¦PRESÈNCIA¦BIVOLUMÈTRICS | SEGURETAT |  |  |  | ENS.INB-07394.EP.PS. | 4 | DETECTOR PRESÈNCIA PS |  | 1 | [5 empty] | 2011-04-04 | [46 empty] | 0 | [79 empty] | f9e387a4-cc61-4c61-8d2b-c0c8b41ab6b6 | 84467107-276b-4607-87b9-7c2951385346
Lot 02 | INB-07394 | INB-07394 - SEG-12.03 | CENTRALS DE DETECCIÓ I ALARMA | 12.03 | SEGURETAT¦CENTRALS DE DETECCIÓ I ALARMA | SEGURETAT |  |  |  | ENS.INB-07394.EP.P0.AMPA. | 1 | TECLAT DE DETECCIÓ SEGURETAT AMPA |  | 1 |  | SIEMENS | S/D | S/D |  | 2010-11-21 | [46 empty] | 0 | [79 empty] | eecb6c7e-66be-4d97-88fa-d3925fc83188 | 5c8ece66-f498-4061-a99b-1fbbc02a141c
Lot 02 | INB-07394 | INB-07394 - SEG-12.03 | CENTRALS DE DETECCIÓ I ALARMA | 12.03 | SEGURETAT¦CENTRALS DE DETECCIÓ I ALARMA | SEGURETAT |  |  |  | ENS.INB-07394.EP.P0.Cons. | 1 | CENTRAL DE DETECCIÓ SEGURETAT |  | 1 |  | SIEMENS | S/D | S/D |  | 2010-11-21 | [46 empty] | 0 | [79 empty] | eecb6c7e-66be-4d97-88fa-d3925fc83188 | 330314f4-614a-4f96-9102-3c34cbe787b9
Lot 02 | INB-07394 | INB-07394 - SEG-12.03 | CENTRALS DE DETECCIÓ I ALARMA | 12.03 | SEGURETAT¦CENTRALS DE DETECCIÓ I ALARMA | SEGURETAT |  |  |  | ENS.INB-07394.EP.P0.Cons. | 1 | TECLAT DE DETECCIÓ SEGURETAT CONSERGERIA |  | 1 |  | SIEMENS | S/D | S/D |  | 2010-11-21 | [46 empty] | 0 | [79 empty] | eecb6c7e-66be-4d97-88fa-d3925fc83188 | 6015bd11-7297-4195-b021-34806c0a5b05
Lot 02 | INB-07394 | INB-07394 - SEG-12.03 | CENTRALS DE DETECCIÓ I ALARMA | 12.03 | SEGURETAT¦CENTRALS DE DETECCIÓ I ALARMA | SEGURETAT |  |  |  | ENS.INB-07394.EP.P0.Cuin. | 1 | TECLAT DE DETECCIÓ SEGURETAT CUINA |  | 1 |  | SIEMENS | S/D | S/D |  | 2010-11-21 | [46 empty] | 0 | [79 empty] | eecb6c7e-66be-4d97-88fa-d3925fc83188 | 424dacd9-b0c5-42f4-bb9c-9dbb547457af
Lot 02 | INB-07394 | INB-07394 - SEG-12.05 | SIRENES | 12.05 | SEGURETAT¦SIRENES | SEGURETAT |  |  |  | ENS.INB-07394.EP.P0. | 5 | SIRENA P0 |  | 1 | [5 empty] | 2010-11-21 | [46 empty] | 0 | [79 empty] | 5cbbaa43-cfa1-45e2-b71a-0e7a65b371fe | cd7ac4e6-254f-4e0b-a48b-4a6f235d45ed
Lot 02 | INB-07394 | INB-07394 - SEG-12.05 | SIRENES | 12.05 | SEGURETAT¦SIRENES | SEGURETAT |  |  |  | ENS.INB-07394.EP.P1. | 2 | SIRENA P1 |  | 1 | [5 empty] | 2010-11-21 | [46 empty] | 0 | [79 empty] | 5cbbaa43-cfa1-45e2-b71a-0e7a65b371fe | ea2af9f0-ec96-4460-bed1-2ea4d36f7fec
Lot 02 | INB-07394 | INB-07394 - SEG-12.05 | SIRENES | 12.05 | SEGURETAT¦SIRENES | SEGURETAT |  |  |  | ENS.INB-07394.EP.P2. | 2 | SIRENA P2 |  | 1 | [52 empty] | 0 | [79 empty] | 5cbbaa43-cfa1-45e2-b71a-0e7a65b371fe | 0112d088-b83e-4133-b191-a4ca9b0f55b0
Lot 02 | INB-07394 | INB-07394 - SEG-12.05 | SIRENES | 12.05 | SEGURETAT¦SIRENES | SEGURETAT |  |  |  | ENS.INB-07394.EP.PS. | 2 | SIRENA PS |  | 1 | [5 empty] | 2010-11-21 | [46 empty] | 0 | [79 empty] | 5cbbaa43-cfa1-45e2-b71a-0e7a65b371fe | 7e891a69-d8be-466e-86df-c2d00c5b3844
Lot 02 | INB-07394 | INB-07394 - SIE-40.02 | CONCENTRADOR DE DADES | 40.02 | SISTEMA INFORMACIÓ ENERGÈTICA¦CONCENTRADOR DE DADES | SIE |  |  |  | ENS.INB-07394. | 1 | CONCENTRADOR DE DADES |  | 1 |  | DEXMA | Dexgate 1 | [129 empty] | e18bff26-98af-4c28-83ea-142478f80152 | 2b672cd2-ee71-43de-b350-bdfe1bce0ee3
Lot 02 | INB-07394 | INB-07394 - SIE-40.04.01 | COMPTADOR ELÈCTRIC | 40.04.01 | SISTEMA INFORMACIÓ ENERGÈTICA¦ELEMENTS DE CAMP¦COMPTADOR ELÈCTRIC | SIE |  |  |  | ENS.INB-07394.EP.P0.Cons. | 1 | COMPTADOR ELÈCTRIC |  | 1 |  | LANDIS | GYR | 95404277 |  | 2011-04-04 | [27 empty] | Bus propietari |  |  |  |  | PS.Inst1. | [93 empty] | 0b89dda9-2d32-4656-91a9-3e3f6a045d9c | 10ada4ba-8ac6-43eb-9410-c3db9100f39a
Lot 02 | INB-07394 | INB-07394 - SIE-40.04.01 | COMPTADOR ELÈCTRIC | 40.04.01 | SISTEMA INFORMACIÓ ENERGÈTICA¦ELEMENTS DE CAMP¦COMPTADOR ELÈCTRIC | SIE |  |  |  | ENS.INB-07394.EP.P0.Sec. | 1 | COMPTADOR ELÈCTRIC SEC |  | 1 |  | CIRCUTOR | CUM-MINI TF | RS-485 |  | 2011-04-04 | [27 empty] | Bus propietari |  |  |  |  | PS.Inst1. | [93 empty] | 0b89dda9-2d32-4656-91a9-3e3f6a045d9c | aa98bcb7-1d58-4223-a04c-9ef314f39c16
Lot 02 | INB-07394 | INB-07394 - SIE-40.04.02 | COMPTADOR GAS | 40.04.02 | SISTEMA INFORMACIÓ ENERGÈTICA¦ELEMENTS DE CAMP¦COMPTADOR GAS | SIE |  |  |  | ENS.INB-07394.URB.Pist.Com. | 1 | COMPTADOR GAS |  | 1 |  | ACTARIS | G40 | 63-09002276 |  | 2009-01-01 | [126 empty] | feea0e56-bb7a-4f62-a22e-3fff4d741acc | 0195f78a-3e8e-47ca-9115-a2019e93595a
Lot 02 | INB-07394 | INB-07394 - SIE-40.04.04 | COMPTADOR AIGUA | 40.04.04 | SISTEMA INFORMACIÓ ENERGÈTICA¦ELEMENTS DE CAMP¦COMPTADOR AIGUA | SIE |  |  |  | ENS.INB-07394.EP.PC.Ins2. | 1 | COMPTADOR AIGUA SALA CALDERES |  | 1 |  | CONTHIDRA | C2508 | S/D |  | 2011-01-01 | [27 empty] | Bus propietari | [98 empty] | 829dccdb-1002-43b1-90ca-b07b10860d0d | 60b3c446-140e-4371-8915-18c35881ca87
Lot 02 | INB-07394 | INB-07394 - SIE-40.04.04 | COMPTADOR AIGUA | 40.04.04 | SISTEMA INFORMACIÓ ENERGÈTICA¦ELEMENTS DE CAMP¦COMPTADOR AIGUA | SIE |  |  |  | ENS.INB-07394.URB.Pist.Com. | 1 | COMPTADOR AIGUA |  | 1 |  | CONTAZARA | CZ30005 | PIIAD070190 |  | 2011-01-01 | [27 empty] | Bus propietari | [98 empty] | 829dccdb-1002-43b1-90ca-b07b10860d0d | a4811371-ddbe-42cd-a4f7-09785cf7c2ff
Lot 02 | INB-07394 | INB-07394 - SIE-40.05 | INSTAL·LACIÓ SISTEMA INFORMACIÓ ENERGÈTICA | 40.05 | SISTEMA INFORMACIÓ ENERGÈTICA¦INSTAL·LACIÓ SISTEMA INFORMACIÓ ENERGÈTICA | SIE |  |  |  | ENS.INB-07394. | 1 | SISTEMA INFORMACIO ENERGETICA |  | 1 | [5 empty] | 2011-04-04 | [126 empty] | cba05459-1683-4f41-8b03-a6a6173a8b00 | 245dc75a-fb13-4a9e-9730-262456fda9ac
Lot 02 | INB-07394 | INB-07394 - SIS-41.05 | INSTAL·LACIÓ SISTEMA DE CONTROL | 41.05 | SISTEMA DE CONTROL¦INSTAL·LACIÓ SISTEMA DE CONTROL | SISTEMA DE CONTROL |  |  |  | ENS.INB-07394. | 1 | SISTEMA DE CONTROL CALEFACCIO/CLIMATITZACIO EDIFICI |  | 1 | [5 empty] | 2009-01-01 | [47 empty] | Anual | [78 empty] | 4a94bf06-82ff-49ff-979d-a92c47fb36c5 | fb21ad8f-8a3b-4b70-aa38-e1f39c776e0c
Lot 02 | INB-07394 | INB-07394 - SOL-26.02.A | SISTEMA DE PLAQUES SOLARS | 26.02 | SOLAR TÈRMICA¦INSTAL·LACIÓ TÈRMICA SOLAR | SOLAR |  |  |  | ENS.INB-07394.EP.PC. | 1 | SISTEMA PLAQUES SOLARS |  | 1 | [5 empty] | 2010-11-21 |  |  |  | 15 PLAQUES VIESSMANN VITOSOL 200F - 24,5KW | [64 empty] | 20 | 34.95 | [56 empty] | 0b0c16d3-3a5a-42bb-b177-2cb1e150d987 | f2644df3-67e8-4d8c-9fa5-98e706bc2c42
Lot 02 | INB-07394 | INB-07394 - SOL-26.03 | ACUMULADOR ACS SOLAR | 26.03 | SOLAR TÈRMICA¦ACUMULADOR ACS SOLAR TÈRMICA | LEGIONEL·LA |  |  |  | ENS.INB-07394.EP.PC.Ins1. | 1 | ACUMULADOR SOLAR 1 |  | 1 |  | VIESMAN | AR NE-1000 | S/D |  | 2010-11-21 | [9 empty] | > 70 kW | [11 empty] | 1 | [104 empty] | 3d0a0488-3e9a-4218-ab44-dac66dca2b03 | 0aff0012-ce9e-48f3-8417-64a9715d7bd8
Lot 02 | INB-07394 | INB-07394 - SOL-26.03 | ACUMULADOR ACS SOLAR | 26.03 | SOLAR TÈRMICA¦ACUMULADOR ACS SOLAR TÈRMICA | LEGIONEL·LA |  |  |  | ENS.INB-07394.EP.PC.Ins1. | 1 | ACUMULADOR SOLAR 2 |  | 1 |  | ALDINGAS | AR NE-1000 | S/D |  | 2010-11-21 | [9 empty] | > 70 kW | [11 empty] | 1 | [104 empty] | 3d0a0488-3e9a-4218-ab44-dac66dca2b03 | ff746d66-32ff-42cc-9dd6-931604fec230
Lot 02 | INB-07394 | INB-07394 - SOL-26.04 | INTERCANVIADOR SOLAR | 26.04 | SOLAR TÈRMICA¦INTERCANVIADOR SOLAR TÈRMICA | SOLAR |  |  |  | ENS.INB-07394.EP.PC.Ins1. | 1 | INTERCANVIADOR |  | 1 | [5 empty] | 2010-11-21 | [9 empty] | > 70 kW | [116 empty] | 0dbfe587-60b9-4fe1-b01c-96e4bc2dc408 | 6bb571e2-8a59-4fe7-9f53-b1661deca938
Lot 02 | INB-07394 | INB-07394 - SOL-26.05 | BOMBA ACS SOLAR | 26.05 | SOLAR TÈRMICA¦BOMBA ACS SOLAR | SOLAR |  |  |  | ENS.INB-07394.EP.PC.Ins1. | 1 | BOMBA ACS PRIMARIO SOLAR 2 |  | 1 |  | SEDICAL | SAP 30/20T | S/D |  | 2010-11-21 | [9 empty] | < 70 kW | [34 empty] | Rotor humit | [81 empty] | 5bd3182a-adf7-4dc0-b6cf-6a5712354fa7 | 755b3825-358b-44c6-bac6-f40ce826931c
Lot 02 | INB-07394 | INB-07394 - SOL-26.05 | BOMBA ACS SOLAR | 26.05 | SOLAR TÈRMICA¦BOMBA ACS SOLAR | SOLAR |  |  |  | ENS.INB-07394.EP.PC.Ins1. | 1 | BOMBA ACS SOLAR 1 |  | 1 |  | SEDICAL | SAP 30/20T | S/D |  | 2010-11-21 | [9 empty] | < 70 kW | [34 empty] | Rotor humit | [81 empty] | 5bd3182a-adf7-4dc0-b6cf-6a5712354fa7 | 06180b5f-9505-4fd9-8b79-1fb8c3120afa
Lot 02 | INB-07394 | INB-07394 - SOL-26.06 | XARXA DE CANONADES I ACCESSORIS SOLAR | 26.06 | SOLAR TÈRMICA¦XARXA DE CANONADES I ACCESSORIS SOLAR TÉRMICA | SOLAR |  |  |  | ENS.INB-07394. | 1 | SISTEMA SOLAR |  | 1 | [5 empty] | 2010-11-21 | [126 empty] | 40268a97-10de-43e1-8ffb-431d37f463e7 | 74e80c15-a4ba-43b8-9dfa-b9822c262493
Lot 02 | INB-07394 | INB-07394 - TRA-20.01.A | ASCENSORS ELÈCTRICS | 20.01.A | TRANSPORT¦ASCENSORS¦ELÈCTRICS | TRANSPORT |  |  |  | ENS.INB-07394.EP.ASC. | 1 | ASCENSOR | RAE-1-990004941-C | 1 |  | ORONA | M322 | CAB612175 |  | 2011-04-04 | [48 empty] | 1 | 630 | 5 | [75 empty] | 58b73db5-7f0b-4af0-8902-e284be1e0b9b | 1d827360-26e6-4e2d-82f5-57296b1fdc4a
Lot 02 | INB-07394 | INB-07394 - VAR-10.03.E | BARRES DE SUPORT | 10.03.E | APARELLS SANITARIS I AIXETERIA¦ACCESSORIS¦BARRES DE SUPORT | VARIS |  |  |  | ENS.INB-07394.EP.P0. | 1 | BARRES DE SUPORT P0 |  | 1 | [5 empty] | 2011-04-04 | [126 empty] | d692d8e7-cb9d-4767-89ed-29869fcdb6bd | 133e412b-5986-43bb-b9dd-f66856f5f58f
Lot 02 | INB-07394 | INB-07394 - VAR-10.03.E | BARRES DE SUPORT | 10.03.E | APARELLS SANITARIS I AIXETERIA¦ACCESSORIS¦BARRES DE SUPORT | VARIS |  |  |  | ENS.INB-07394.EP.P1. | 1 | BARRES DE SUPORT P1 |  | 1 | [5 empty] | 2011-04-04 | [126 empty] | d692d8e7-cb9d-4767-89ed-29869fcdb6bd | 45770ff7-eb16-416d-bdfc-9042b1b22dba
Lot 02 | INB-07394 | INB-07394 - VAR-10.03.E | BARRES DE SUPORT | 10.03.E | APARELLS SANITARIS I AIXETERIA¦ACCESSORIS¦BARRES DE SUPORT | VARIS |  |  |  | ENS.INB-07394.EP.P2. | 1 | BARRES DE SUPORT P2 |  | 1 | [5 empty] | 2011-04-04 | [126 empty] | d692d8e7-cb9d-4767-89ed-29869fcdb6bd | 1863e24b-5fa1-4724-872c-a26f4a3df510
Lot 02 | INB-07394 | INB-07394 - VAR-10.03.E | BARRES DE SUPORT | 10.03.E | APARELLS SANITARIS I AIXETERIA¦ACCESSORIS¦BARRES DE SUPORT | VARIS |  |  |  | ENS.INB-07394.EP.PS. | 1 | BARRES DE SUPORT PS |  | 1 | [5 empty] | 2011-04-04 | [126 empty] | d692d8e7-cb9d-4767-89ed-29869fcdb6bd | b5d816e4-2b3a-47e6-b444-69f74a418676
Lot 02 | INB-07394 | INB-07394 - VEN-02.02 | CAIXES VENTILACIÓ | 02.02 | ELEMENTS DE CLIMATITZACIÓ¦CAIXES VENTILACIÓ | VENTILACIÓ/EXTRACCIÓ |  |  |  | ENS.INB-07394.EP.PC.Cob1. | 1 | CAIXA VENTILACIÓ 3 - CUINA |  | 1 |  | SOLER & PALAU | CUB-180 | 5138067300 |  | 2010-11-21 | [9 empty] | > 70 kW | 0 |  |  | 0 |  |  | 0 | 50 | [33 empty] | Accionament directe | 0 | 0 | [72 empty] | 9ab0d634-850f-4d48-8d00-6cbf5e51445c | 44a8ca2f-7afb-488f-a5d6-048c40aeb6ce
Lot 02 | INB-07394 | INB-07394 - VEN-02.02 | CAIXES VENTILACIÓ | 02.02 | ELEMENTS DE CLIMATITZACIÓ¦CAIXES VENTILACIÓ | VENTILACIÓ/EXTRACCIÓ |  |  |  | ENS.INB-07394.EP.PC.Ins2. | 1 | CAIXA VENTILACIÓ 1 - ZONA SUD |  | 1 |  | SOLER & PALAU | CUTT-10 | 5138067142 |  | 2010-11-21 | [9 empty] | > 70 kW | 0 |  |  | 0 |  |  | 0 | 50 | [33 empty] | Accionament directe | 0 | 0 | [72 empty] | 9ab0d634-850f-4d48-8d00-6cbf5e51445c | c086e6ff-688e-4e93-8c4d-b7d034f5e48e
Lot 02 | INB-07394 | INB-07394 - VEN-02.02 | CAIXES VENTILACIÓ | 02.02 | ELEMENTS DE CLIMATITZACIÓ¦CAIXES VENTILACIÓ | VENTILACIÓ/EXTRACCIÓ |  |  |  | ENS.INB-07394.EP.PC.Ins3. | 1 | CAIXA VENTILACIÓ 2 -ZONA NORD |  | 1 |  | SOLER & PALAU | CUTT-12 | 5138067775 |  | 2010-11-21 | [9 empty] | > 70 kW | 0 |  |  | 0 |  |  | 0 | 50 | [33 empty] | Accionament directe | 0 | 0 | [72 empty] | 9ab0d634-850f-4d48-8d00-6cbf5e51445c | b6a524a5-67ce-4ed1-857b-051eec7958ab
Lot 02 | INB-07394 | INB-07394 - VEN-02.16 | BOCA EXTRACCIÓ BANY | 02.16 | ELEMENTS DE CLIMATITZACIÓ¦BOCA EXTRACCIÓ BANY | VENTILACIÓ/EXTRACCIÓ |  |  |  | ENS.INB-07394.EP.P0. | 12 | BOCA EXTRACCION BANY P0 |  | 1 | [5 empty] | 2010-11-21 | [9 empty] | > 70 kW | [116 empty] | 3ef1d46d-788c-4993-81d8-7d8878f2915b | bf9f5fac-e000-4e5e-965d-d67f898d1c6b
Lot 02 | INB-07394 | INB-07394 - VEN-02.16 | BOCA EXTRACCIÓ BANY | 02.16 | ELEMENTS DE CLIMATITZACIÓ¦BOCA EXTRACCIÓ BANY | VENTILACIÓ/EXTRACCIÓ |  |  |  | ENS.INB-07394.EP.P1. | 6 | BOCA EXTRACCION BANY P1 |  | 1 | [5 empty] | 2010-11-21 | [9 empty] | > 70 kW | [116 empty] | 3ef1d46d-788c-4993-81d8-7d8878f2915b | 44f8458e-ca43-46e7-8f1a-db6399e0caf0
Lot 02 | INB-07394 | INB-07394 - VEN-02.16 | BOCA EXTRACCIÓ BANY | 02.16 | ELEMENTS DE CLIMATITZACIÓ¦BOCA EXTRACCIÓ BANY | VENTILACIÓ/EXTRACCIÓ |  |  |  | ENS.INB-07394.EP.P2. | 6 | BOCA EXTRACCION BANY P2 |  | 1 | [5 empty] | 2010-11-21 | [9 empty] | > 70 kW | [116 empty] | 3ef1d46d-788c-4993-81d8-7d8878f2915b | cc6846e4-5066-4631-8dbd-deb177f2703e
Lot 02 | INB-07394 | INB-07394 - VEN-02.16 | BOCA EXTRACCIÓ BANY | 02.16 | ELEMENTS DE CLIMATITZACIÓ¦BOCA EXTRACCIÓ BANY | VENTILACIÓ/EXTRACCIÓ |  |  |  | ENS.INB-07394.EP.PS. | 18 | BOCA EXTRACCION BANY PS |  | 1 | [5 empty] | 2010-11-21 | [9 empty] | > 70 kW | [116 empty] | 3ef1d46d-788c-4993-81d8-7d8878f2915b | de668543-9902-4406-8a6f-82afe2f27245
Lot 03 | INC-03366 | INC-03366 - BAI-15.01.A | QUADRES GENERALS | 15.01.A | EQUIPS DE BAIXA TENSIÓ¦QUADRES ELÈCTRICS¦QUADRES GENERALS | BAIXA TENSIÓ |  |  |  | ENS.INC-03366.PPAL.P0.CONS. | 1 | QUADRE GENERAL DE DISTRIBUCIO |  | 1 | [5 empty] | 2007-09-07 | [126 empty] | 974fdf75-d730-4b48-8038-6c6297b9af6e | 6e4f2781-2092-4fa6-835d-5d294c2ede15
Lot 03 | INC-03366 | INC-03366 - BAI-15.01.B | SUBQUADRES | 15.01.B | EQUIPS DE BAIXA TENSIÓ¦QUADRES ELÈCTRICS¦SUBQUADRES | BAIXA TENSIÓ |  |  |  | ENS.INC-03366.PPAL.P0.AU1. | 1 | SUBQUADRE LABORATORI 1 |  | 1 | [5 empty] | 2007-09-07 | [5 empty] | Standard | [120 empty] | 0f936a6b-e13f-42f0-819f-00a92c6ecb91 | 79c8846e-d7eb-4d5d-b34c-338b8e8c9d3c
Lot 03 | INC-03366 | INC-03366 - BAI-15.01.B | SUBQUADRES | 15.01.B | EQUIPS DE BAIXA TENSIÓ¦QUADRES ELÈCTRICS¦SUBQUADRES | BAIXA TENSIÓ |  |  |  | ENS.INC-03366.PPAL.P0.AU2. | 1 | SUBQUADRE LABORATORI 2 |  | 1 | [5 empty] | 2007-09-07 | [5 empty] | Standard | [120 empty] | 0f936a6b-e13f-42f0-819f-00a92c6ecb91 | 7c660154-d843-46d6-8474-96efadb096a0
Lot 03 | INC-03366 | INC-03366 - BAI-15.01.B | SUBQUADRES | 15.01.B | EQUIPS DE BAIXA TENSIÓ¦QUADRES ELÈCTRICS¦SUBQUADRES | BAIXA TENSIÓ |  |  |  | ENS.INC-03366.PPAL.P0.AUINFO. | 1 | SUBQUADRE AULA INFORMATICA |  | 1 | [5 empty] | 2007-09-07 | [5 empty] | Standard | [120 empty] | 0f936a6b-e13f-42f0-819f-00a92c6ecb91 | c4a34e9f-fecc-4fef-8003-c570890a7a42
Lot 03 | INC-03366 | INC-03366 - BAI-15.01.B | SUBQUADRES | 15.01.B | EQUIPS DE BAIXA TENSIÓ¦QUADRES ELÈCTRICS¦SUBQUADRES | BAIXA TENSIÓ |  |  |  | ENS.INC-03366.PPAL.P0.CONS. | 1 | SUBQUADRE COMANDAMENT ENLLUMENAT EDIFICI |  | 1 | [5 empty] | 2007-09-07 | [5 empty] | Standard | [120 empty] | 0f936a6b-e13f-42f0-819f-00a92c6ecb91 | b573473e-61c7-4650-aebc-72ac3acba799
Lot 03 | INC-03366 | INC-03366 - BAI-15.01.B | SUBQUADRES | 15.01.B | EQUIPS DE BAIXA TENSIÓ¦QUADRES ELÈCTRICS¦SUBQUADRES | BAIXA TENSIÓ |  |  |  | ENS.INC-03366.PPAL.P0.CONS. | 1 | SUBQUADRE SAI |  | 1 | [5 empty] | 2007-09-07 | [5 empty] | Standard | [120 empty] | 0f936a6b-e13f-42f0-819f-00a92c6ecb91 | 76f269e5-5678-4873-9f0f-9d3c28abe149
Lot 03 | INC-03366 | INC-03366 - BAI-15.01.B | SUBQUADRES | 15.01.B | EQUIPS DE BAIXA TENSIÓ¦QUADRES ELÈCTRICS¦SUBQUADRES | BAIXA TENSIÓ |  |  |  | ENS.INC-03366.PPAL.P0.LABO. | 1 | SUBQUADRE LABORATORI 3 |  | 1 | [5 empty] | 2007-09-07 | [5 empty] | Standard | [120 empty] | 0f936a6b-e13f-42f0-819f-00a92c6ecb91 | 4dcec721-5cbc-4ef1-890f-c572459b1a00
Lot 03 | INC-03366 | INC-03366 - BAI-15.01.B | SUBQUADRES | 15.01.B | EQUIPS DE BAIXA TENSIÓ¦QUADRES ELÈCTRICS¦SUBQUADRES | BAIXA TENSIÓ |  |  |  | ENS.INC-03366.PPAL.P1.AU17. | 1 | SUBQUADRE AULA TECNOLOGIA |  | 1 | [5 empty] | 2007-09-07 | [5 empty] | Standard | [120 empty] | 0f936a6b-e13f-42f0-819f-00a92c6ecb91 | f2e30884-eb66-4f6b-8a3e-21fc6e38dbde
Lot 03 | INC-03366 | INC-03366 - BAI-15.01.B | SUBQUADRES | 15.01.B | EQUIPS DE BAIXA TENSIÓ¦QUADRES ELÈCTRICS¦SUBQUADRES | BAIXA TENSIÓ |  |  |  | ENS.INC-03366.PPAL.P1.AU18. | 1 | SUBQUADRE AULA TALLER |  | 1 | [5 empty] | 2007-09-07 | [5 empty] | Standard | [120 empty] | 0f936a6b-e13f-42f0-819f-00a92c6ecb91 | 2bf4d8e6-4c7c-44a3-9576-9fb8b078941e
Lot 03 | INC-03366 | INC-03366 - BAI-15.01.B | SUBQUADRES | 15.01.B | EQUIPS DE BAIXA TENSIÓ¦QUADRES ELÈCTRICS¦SUBQUADRES | BAIXA TENSIÓ |  |  |  | ENS.INC-03366.PPAL.P1.E01. | 1 | SUBQUADRE ASCENSOR |  | 1 | [5 empty] | 2007-09-07 | [5 empty] | Standard | [120 empty] | 0f936a6b-e13f-42f0-819f-00a92c6ecb91 | cf96c7b3-4995-486f-b2d5-f3f79b0b20e2
Lot 03 | INC-03366 | INC-03366 - BAI-15.01.B | SUBQUADRES | 15.01.B | EQUIPS DE BAIXA TENSIÓ¦QUADRES ELÈCTRICS¦SUBQUADRES | BAIXA TENSIÓ |  |  |  | ENS.INC-03366.PPAL.PGYM.GIM. | 1 | SUBQUADRE COMANDAMENT ENLLUMENAT GIMNAS I PISTA |  | 1 | [5 empty] | 2007-09-07 | [5 empty] | Standard | [120 empty] | 0f936a6b-e13f-42f0-819f-00a92c6ecb91 | a8839fff-ce5d-42ab-81e7-0128c6ba8af4
Lot 03 | INC-03366 | INC-03366 - BAI-15.01.B | SUBQUADRES | 15.01.B | EQUIPS DE BAIXA TENSIÓ¦QUADRES ELÈCTRICS¦SUBQUADRES | BAIXA TENSIÓ |  |  |  | ENS.INC-03366.PPAL.PGYM.GIM. | 1 | SUBQUADRE GIMNAS I PISTA |  | 1 | [5 empty] | 2007-09-07 | [5 empty] | Standard | [120 empty] | 0f936a6b-e13f-42f0-819f-00a92c6ecb91 | f508d948-741d-4fe6-98b5-5c031f5360c1
Lot 03 | INC-03366 | INC-03366 - BAI-15.01.B | SUBQUADRES | 15.01.B | EQUIPS DE BAIXA TENSIÓ¦QUADRES ELÈCTRICS¦SUBQUADRES | BAIXA TENSIÓ |  |  |  | ENS.INC-03366.PPAL.PGYM.STEC1. | 1 | SUBQUADRE CALEFACCIO I PRODUCCIO ACS |  | 1 | [5 empty] | 2007-09-07 | [5 empty] | Standard | [120 empty] | 0f936a6b-e13f-42f0-819f-00a92c6ecb91 | 72c39807-7837-406f-8852-5449a3187a4b
Lot 03 | INC-03366 | INC-03366 - BAI-15.01.B | SUBQUADRES | 15.01.B | EQUIPS DE BAIXA TENSIÓ¦QUADRES ELÈCTRICS¦SUBQUADRES | BAIXA TENSIÓ |  |  |  | ENS.INC-03366.PPAL.P-S.COM. | 1 | SUBQUADRE CATERING I MENJADOR |  | 1 | [5 empty] | 2007-09-07 | [5 empty] | Standard | [120 empty] | 0f936a6b-e13f-42f0-819f-00a92c6ecb91 | cbe33a44-1dcf-4880-9cf2-b1348aa1b5ab
Lot 03 | INC-03366 | INC-03366 - BAI-15.02.A | BATERIES DE CONDENSADORS DINÀMICS | 15.02.A | EQUIPS DE BAIXA TENSIÓ¦BATERIES DE CONDENSADORS¦DINÀMICS | BAIXA TENSIÓ |  |  |  | ENS.INC-03366.PPAL.P0.CONS. | 1 | BATERIA DE CONDENSADORES |  | 1 |  | CISAR | CRK 1350100401 N | 27086464 |  | 2007-09-07 | [6 empty] | 100 | [119 empty] | 3e2e1cd3-8a14-48fa-b380-0117ce998d83 | 76dfe017-a514-4200-8666-596fd79d1dbf
Lot 03 | INC-03366 | INC-03366 - BAI-15.05.A | ENDOLLS | 15.05.A | EQUIPS DE BAIXA TENSIÓ¦ENDOLLS I MECANISMES¦ENDOLLS | BAIXA TENSIÓ |  |  |  | ENS.INC-03366.PPAL. | 445 | ENDOLLS CENTRE |  | 1 | [5 empty] | 2007-09-07 | [126 empty] | d83b50e7-f960-4412-b2a5-2467e686dcba | 23030941-ce31-4c9f-94ea-242e9ce9411f
Lot 03 | INC-03366 | INC-03366 - BAI-15.05.B | MECANISMES | 15.05.B | EQUIPS DE BAIXA TENSIÓ¦ENDOLLS I MECANISMES¦MECANISMES | BAIXA TENSIÓ |  |  |  | ENS.INC-03366.PPAL. | 145 | MECANISMES CENTRE |  | 1 | [5 empty] | 2007-09-07 | [126 empty] | a1e3654b-b671-4976-96cf-8b1f05f6756e | dba65424-eff9-4d32-8d47-8e42a2e3ec82
Lot 03 | INC-03366 | INC-03366 - BAI-15.06 | XARXA DE TERRES | 15.06 | EQUIPS DE BAIXA TENSIÓ¦XARXA DE TERRES | BAIXA TENSIÓ |  |  |  | ENS.INC-03366.PPAL. | 1 | XARXA DE TERRES CENTRE |  | 1 | [5 empty] | 2007-09-07 | [126 empty] | a45eda7e-b707-4fd9-bb4c-10937d45d650 | ca925f79-8177-4213-8224-f7aef816d8b2
Lot 03 | INC-03366 | INC-03366 - BAI-16.01 | LLUMINÀRIES | 16.01 | IL·LUMINACIÓ¦LLUMINÀRIES | BAIXA TENSIÓ |  |  |  | ENS.INC-03366.PPAL.P0. | 297 | LLUMINARIES PLANTA BAIXA |  | 1 | [5 empty] | 2007-09-07 |  |  |  | Majoritariament fluorescent de 36W | [122 empty] | 94e8ddeb-fac3-42d9-ade8-21d2b607213e | 6d92d50c-65b1-48ed-9b60-287e22550851
Lot 03 | INC-03366 | INC-03366 - BAI-16.01 | LLUMINÀRIES | 16.01 | IL·LUMINACIÓ¦LLUMINÀRIES | BAIXA TENSIÓ |  |  |  | ENS.INC-03366.PPAL.P1. | 176 | LLUMINARIES PLANTA PRIMERA |  | 1 | [5 empty] | 2007-09-07 |  |  |  | Majoritariament fluorescent de 36W | [122 empty] | 94e8ddeb-fac3-42d9-ade8-21d2b607213e | 2169b030-d3f2-45e3-8d5d-4166a81ac05f
Lot 03 | INC-03366 | INC-03366 - BAI-16.01 | LLUMINÀRIES | 16.01 | IL·LUMINACIÓ¦LLUMINÀRIES | BAIXA TENSIÓ |  |  |  | ENS.INC-03366.PPAL.PGYM. | 104 | LLUMINARIES PLANTA GIMNAS |  | 1 | [5 empty] | 2007-09-07 |  |  |  | Majoritariament fluorescent de 36W | [122 empty] | 94e8ddeb-fac3-42d9-ade8-21d2b607213e | 3f39a7bb-0aae-4065-bf59-d0b2a5454c2b
Lot 03 | INC-03366 | INC-03366 - BAI-16.01 | LLUMINÀRIES | 16.01 | IL·LUMINACIÓ¦LLUMINÀRIES | BAIXA TENSIÓ |  |  |  | ENS.INC-03366.PPAL.P-S. | 147 | LLUMINARIES PLANTA SEMISOTERRANI |  | 1 | [5 empty] | 2007-09-07 |  |  |  | Majoritariament fluorescent de 36W | [122 empty] | 94e8ddeb-fac3-42d9-ade8-21d2b607213e | 7968e8d7-79ba-4234-b91b-7097b5ee0e08
Lot 03 | INC-03366 | INC-03366 - BAI-16.02 | EMERGÈNCIA I SENYALITZACIÓ | 16.02 | IL·LUMINACIÓ¦EMERGÈNCIA I SENYALITZACIÓ | BAIXA TENSIÓ |  |  |  | ENS.INC-03366.PPAL.P0. | 44 | LLUMINARIES EMERGENCIA PLANTA BAIXA |  | 1 | [5 empty] | 2007-09-07 |  |  |  | Muntatge de superfície, 11W, 300lm 1h | [122 empty] | 84eed528-8688-48a0-8120-b3825f842b59 | ac356638-1848-4f15-8689-4386b608d07b
Lot 03 | INC-03366 | INC-03366 - BAI-16.02 | EMERGÈNCIA I SENYALITZACIÓ | 16.02 | IL·LUMINACIÓ¦EMERGÈNCIA I SENYALITZACIÓ | BAIXA TENSIÓ |  |  |  | ENS.INC-03366.PPAL.P1. | 28 | LLUMINARIES EMERGENCIA PLANTA PRIMERA |  | 1 | [5 empty] | 2007-09-07 |  |  |  | Muntatge de superfície, 11W, 300lm 1h | [122 empty] | 84eed528-8688-48a0-8120-b3825f842b59 | 5ba3d155-0c21-4216-8dd7-851a7566fda4
Lot 03 | INC-03366 | INC-03366 - BAI-16.02 | EMERGÈNCIA I SENYALITZACIÓ | 16.02 | IL·LUMINACIÓ¦EMERGÈNCIA I SENYALITZACIÓ | BAIXA TENSIÓ |  |  |  | ENS.INC-03366.PPAL.PGYM. | 32 | LLUMINARIES EMERGENCIA PLANTA GIMNAS |  | 1 | [5 empty] | 2007-09-07 |  |  |  | Muntatge de superfície, 11W, 300lm 1h | [122 empty] | 84eed528-8688-48a0-8120-b3825f842b59 | 616894c9-134b-4d28-bae6-6adcba7aa831
Lot 03 | INC-03366 | INC-03366 - BAI-16.02 | EMERGÈNCIA I SENYALITZACIÓ | 16.02 | IL·LUMINACIÓ¦EMERGÈNCIA I SENYALITZACIÓ | BAIXA TENSIÓ |  |  |  | ENS.INC-03366.PPAL.P-S. | 43 | LLUMINARIES EMERGENCIA PLANTA SEMISOTERRANI |  | 1 | [5 empty] | 2007-09-07 |  |  |  | Muntatge de superfície, 11W, 300lm 1h | [122 empty] | 84eed528-8688-48a0-8120-b3825f842b59 | 62607cfe-6f58-43ea-94ea-7a69a6cb8914
Lot 03 | INC-03366 | INC-03366 - BAI-16.03 | LUMINÀRIES EXTERIORS | 16.03 | IL·LUMINACIÓ¦LUMINÀRIES EXTERIORS | BAIXA TENSIÓ |  |  |  | ENS.INC-03366.UB. | 35 | LLUMINARIES EXTERIORS |  | 1 | [5 empty] | 2007-09-07 | [126 empty] | aa4371a2-b000-43bd-a703-ab255b0362b5 | 83671cec-5192-42d4-b45c-007458bdf94f
Lot 03 | INC-03366 | INC-03366 - BAI-19 | PARALLAMPS | 19 | PARALLAMPS | BAIXA TENSIÓ |  |  |  | ENS.INC-03366.PPAL.PC.COB2. | 1 | PARALLAMPS CENTRE |  | 1 | [5 empty] | 2007-09-07 | [126 empty] | c9cb9d6a-3a6d-4d01-a9d8-c6849ea909af | 5c1f1abb-9e45-4ff2-b99f-0c86adb39bb8
Lot 03 | INC-03366 | INC-03366 - BAI-34.10 | INSTAL·LACIÓ BAIXA TENSIÓ | 34.10 | INSTAL·LACIONS¦INSTAL·LACIÓ BAIXA TENSIÓ | BAIXA TENSIÓ |  |  |  | ENS.INC-03366.PPAL. | 1 | INSTAL·LACIO BAIXA TENSIO CENTRE |  | 1 | [5 empty] | 2007-09-07 | [126 empty] | 5b437efb-5d9c-4a54-9bed-2db50312700c | 0fd98052-405b-425a-946c-56f6c30187ed
Lot 03 | INC-03366 | INC-03366 - CLI-01.03 | CALDERES | 01.03 | GENERADORS D'ENERGIA¦CALDERES | CLIMATITZACIÓ |  |  |  | ENS.INC-03366.PPAL.PGYM.STEC1. | 1 | CALDERA 01 |  | 1 |  | ALDINGAS | ALDIN 62 SE 5M | 70000335 |  | 2007-08-23 | [9 empty] | > 70 kW | 0 |  | 62.2 | 0 |  |  | 0 | 0 |  |  |  | 0 | [36 empty] | Atmosfèrica | Gas | 0 | 0 | [64 empty] | e9555659-57a6-4726-baa4-d0da8fcc2371 | e32fb290-457f-4755-bd50-c63662b25215
Lot 03 | INC-03366 | INC-03366 - CLI-01.03 | CALDERES | 01.03 | GENERADORS D'ENERGIA¦CALDERES | CLIMATITZACIÓ |  |  |  | ENS.INC-03366.PPAL.PGYM.STEC1. | 1 | CALDERA 02 |  | 1 |  | ALDINGAS | ALDIN 62 SE 5M | 70000336 |  | 2007-08-23 | [9 empty] | > 70 kW | 0 |  | 62.2 | 0 |  |  | 0 | 0 |  |  |  | 0 | [36 empty] | Atmosfèrica | Gas | 0 | 0 | [64 empty] | e9555659-57a6-4726-baa4-d0da8fcc2371 | d18f3744-7155-4af6-a239-0a2964dfbd89
Lot 03 | INC-03366 | INC-03366 - CLI-01.03 | CALDERES | 01.03 | GENERADORS D'ENERGIA¦CALDERES | CLIMATITZACIÓ |  |  |  | ENS.INC-03366.PPAL.PGYM.STEC1. | 1 | CALDERA 03 |  | 1 |  | ALDINGAS | ALDIN 62 SE 5M | 70000338 |  | 2007-08-23 | [9 empty] | > 70 kW | 0 |  | 62.2 | 0 |  |  | 0 | 0 |  |  |  | 0 | [36 empty] | Atmosfèrica | Gas | 0 | 0 | [64 empty] | e9555659-57a6-4726-baa4-d0da8fcc2371 | b2671c67-ce67-4df0-a75d-f27bcefc5190
Lot 03 | INC-03366 | INC-03366 - CLI-01.03 | CALDERES | 01.03 | GENERADORS D'ENERGIA¦CALDERES | CLIMATITZACIÓ |  |  |  | ENS.INC-03366.PPAL.PGYM.STEC1. | 1 | CALDERA 04 |  | 1 |  | ALDINGAS | ALDIN 62 SE 5M | 70000334 |  | 2007-08-23 | [9 empty] | > 70 kW | 0 |  | 62.2 | 0 |  |  | 0 | 0 |  |  |  | 0 | [36 empty] | Atmosfèrica | Gas | 0 | 0 | [64 empty] | e9555659-57a6-4726-baa4-d0da8fcc2371 | a0e080db-bf0d-4ea7-985a-e1fabb928b9a
Lot 03 | INC-03366 | INC-03366 - CLI-01.03 | CALDERES | 01.03 | GENERADORS D'ENERGIA¦CALDERES | CLIMATITZACIÓ |  |  |  | ENS.INC-03366.PPAL.PGYM.STEC1. | 1 | CALDERA 05 |  | 1 |  | ALDINGAS | ALDIN 62 SE 5M | 70000337 |  | 2007-08-23 | [9 empty] | > 70 kW | 0 |  | 62.2 | 0 |  |  | 0 | 0 |  |  |  | 0 | [36 empty] | Atmosfèrica | Gas | 0 | 0 | [64 empty] | e9555659-57a6-4726-baa4-d0da8fcc2371 | a408f5a1-3d23-47b0-8ad1-f3e6798ef774
Lot 03 | INC-03366 | INC-03366 - CLI-01.04.A | A.A. UNITATS INTERIORS | 01.04.A | GENERADORS D'ENERGIA¦APARELLS AUTÒNOMS¦A.A. UNITATS INTERIORS | CLIMATITZACIÓ |  |  |  | ENS.INC-03366.PPAL.P0. | 1 | APARELL AUTONOM BIBLIOTECA 02 UT. INT. |  | 1 |  | GUT | GDAD-120 | [12 empty] | > 70 kW | 0 | 35 | 38 | 0 | 0 | 1.3652 | 0 | 50 | R407C | [107 empty] | e8a4173e-9f5b-44e4-8140-00e904fd06c4 | 90858dd5-6c95-42fc-81f3-7fdeac924b7b
Lot 03 | INC-03366 | INC-03366 - CLI-01.04.A | A.A. UNITATS INTERIORS | 01.04.A | GENERADORS D'ENERGIA¦APARELLS AUTÒNOMS¦A.A. UNITATS INTERIORS | CLIMATITZACIÓ |  |  |  | ENS.INC-03366.PPAL.P0. | 1 | APARELL AUTONOM BIBLIOTECA 01 UT. INT |  | 1 |  | GUT | GDAD-120 | 0503A004506 | [11 empty] | > 70 kW | 0 | 35 | 38 | 0 | 0 | 1.3652 | 0 | 50 | R407C | [107 empty] | e8a4173e-9f5b-44e4-8140-00e904fd06c4 | 926974be-a2f9-425a-8252-b18d02a179e2
Lot 03 | INC-03366 | INC-03366 - CLI-01.04.A | A.A. UNITATS INTERIORS | 01.04.A | GENERADORS D'ENERGIA¦APARELLS AUTÒNOMS¦A.A. UNITATS INTERIORS | CLIMATITZACIÓ |  |  |  | ENS.INC-03366.PPAL.P0.DADMIN. | 1 | APARELL AUTONOM SECRETARIA UT. INT |  | 1 |  | GUT | GDAD-120 | 0503A004588 | [11 empty] | > 70 kW | 0 | 35 | 38 | 0 | 0 | 1.3652 | 0 | 50 | R407C | [107 empty] | e8a4173e-9f5b-44e4-8140-00e904fd06c4 | 618d0705-9bbf-4053-815c-dc74cdcd268d
Lot 03 | INC-03366 | INC-03366 - CLI-01.04.B | A.A. UNITATS EXTERIORS | 01.04.B | GENERADORS D'ENERGIA¦APARELLS AUTÒNOMS¦A.A. UNITATS EXTERIORS | CLIMATITZACIÓ |  |  |  | ENS.INC-03366.PPAL.F. | 1 | APARELL AUTONOM BIBLIOTECA 02 UT. EXT. |  | 1 |  | GUT | GDAD-120 | [12 empty] | > 70 kW | 0 | 35 | 38 | 0 | 0 | 1.3652 | 0 | 50 | R407C | [107 empty] | f6512480-9472-4f3e-a147-898d7c50af53 | 578a59b4-a28f-42d7-b814-1b56a23c6be3
Lot 03 | INC-03366 | INC-03366 - CLI-01.04.B | A.A. UNITATS EXTERIORS | 01.04.B | GENERADORS D'ENERGIA¦APARELLS AUTÒNOMS¦A.A. UNITATS EXTERIORS | CLIMATITZACIÓ |  |  |  | ENS.INC-03366.PPAL.F. | 1 | APARELL AUTONOM SECRETARIA UT. EXT |  | 1 |  | GUT | GDAD-120 | 0503A004588 | [11 empty] | > 70 kW | 0 | 35 | 38 | 0 | 0 | 1.3652 | 0 | 50 | R407C | [107 empty] | f6512480-9472-4f3e-a147-898d7c50af53 | 57a18047-a091-4498-80e2-501a0fa48398
Lot 03 | INC-03366 | INC-03366 - CLI-01.04.B | A.A. UNITATS EXTERIORS | 01.04.B | GENERADORS D'ENERGIA¦APARELLS AUTÒNOMS¦A.A. UNITATS EXTERIORS | CLIMATITZACIÓ |  |  |  | ENS.INC-03366.PPAL.F. | 1 | APARELL AUTONOM BIBLIOTECA 01 UT. EXT |  | 1 |  | GUT | GDAD-120 | 0503A004506 | [11 empty] | > 70 kW | 0 | 35 | 38 | 0 | 0 | 1.3652 | 0 | 50 | R407C | [107 empty] | f6512480-9472-4f3e-a147-898d7c50af53 | b3db6292-2c6b-432f-9ffc-fcef4d1ab689
Lot 03 | INC-03366 | INC-03366 - CLI-02.11 | AEROTERMOS | 02.11 | ELEMENTS DE CLIMATITZACIÓ¦AEROTERMOS | CLIMATITZACIÓ |  |  |  | ENS.INC-03366.PPAL.PGYM.GIM. | 1 | AEROTERM GIMNAS 01 |  | 1 |  | ROCA | UL-214 | 13003763 |  | 2007-08-23 | [9 empty] | > 70 kW | [116 empty] | 9673731e-177a-49a2-bda5-99877e1a89ae | 3f0dc819-c58e-48dd-ba9a-4274e485de75
Lot 03 | INC-03366 | INC-03366 - CLI-02.11 | AEROTERMOS | 02.11 | ELEMENTS DE CLIMATITZACIÓ¦AEROTERMOS | CLIMATITZACIÓ |  |  |  | ENS.INC-03366.PPAL.PGYM.GIM. | 1 | AEROTERM GIMNAS 02 |  | 1 |  | ROCA | UL-214 | 130037049 |  | 2007-08-23 | [9 empty] | > 70 kW | [116 empty] | 9673731e-177a-49a2-bda5-99877e1a89ae | 02783516-bed3-4faf-8336-27232890c5df
Lot 03 | INC-03366 | INC-03366 - CLI-02.13 | RADIADORS D'AIGUA | 02.13 | ELEMENTS DE CLIMATITZACIÓ¦RADIADORS D'AIGUA | CLIMATITZACIÓ |  |  |  | ENS.INC-03366.PPAL.P0. | 43 | RADIADORS D'AIGUA PLANTA BAIXA |  | 1 | [5 empty] | 2007-08-23 | [9 empty] | > 70 kW | [116 empty] | e3769675-defb-4486-8e4e-1b03fce11313 | c2a8241d-7d30-4201-b72e-27995973c817
Lot 03 | INC-03366 | INC-03366 - CLI-02.13 | RADIADORS D'AIGUA | 02.13 | ELEMENTS DE CLIMATITZACIÓ¦RADIADORS D'AIGUA | CLIMATITZACIÓ |  |  |  | ENS.INC-03366.PPAL.P1. | 24 | RADIADORS D'AIGUA PLANTA PRIMERA |  | 1 | [5 empty] | 2007-08-23 | [9 empty] | > 70 kW | [116 empty] | e3769675-defb-4486-8e4e-1b03fce11313 | c2e7d8fa-100b-4f9a-89e5-f1d853539464
Lot 03 | INC-03366 | INC-03366 - CLI-02.13 | RADIADORS D'AIGUA | 02.13 | ELEMENTS DE CLIMATITZACIÓ¦RADIADORS D'AIGUA | CLIMATITZACIÓ |  |  |  | ENS.INC-03366.PPAL.PGYM. | 14 | RADIADORS D'AIGUA PLANTA gimnas |  | 1 | [5 empty] | 2007-08-23 | [9 empty] | > 70 kW | [116 empty] | e3769675-defb-4486-8e4e-1b03fce11313 | 9f8cb551-bc4b-4e70-91c5-db3c882bb02b
Lot 03 | INC-03366 | INC-03366 - CLI-02.13 | RADIADORS D'AIGUA | 02.13 | ELEMENTS DE CLIMATITZACIÓ¦RADIADORS D'AIGUA | CLIMATITZACIÓ |  |  |  | ENS.INC-03366.PPAL.P-S. | 23 | RADIADORS D'AIGUA PLANTA SEMISOTERRANI |  | 1 | [5 empty] | 2007-08-23 | [9 empty] | > 70 kW | [116 empty] | e3769675-defb-4486-8e4e-1b03fce11313 | 5747dfba-dbfd-4d50-bc52-00dae1710fdc
Lot 03 | INC-03366 | INC-03366 - CLI-03.02 | BOMBES CIRCULACIÓ ACS I CLIMA | 03.02 | BOMBES I GRUPS DE PRESSIÓ¦BOMBES CIRCULACIÓ ACS I CLIMA | CLIMATITZACIÓ |  |  |  | ENS.INC-03366.PPAL.PGYM.STEC1. | 1 | BOMBA 01 IMPULSIÓ ZONA 1 (SUD PB, P1, P2) |  | 1 |  | SEDICAL | SP 30/8 B | 0707 |  | 2007-08-23 | [9 empty] | > 70 kW | [34 empty] | Rotor humit | [81 empty] | aab135e0-459e-4302-b83c-ccc8ea19d2f1 | 2bfa1854-3844-4e6a-a28d-7743a5e7c100
Lot 03 | INC-03366 | INC-03366 - CLI-03.02 | BOMBES CIRCULACIÓ ACS I CLIMA | 03.02 | BOMBES I GRUPS DE PRESSIÓ¦BOMBES CIRCULACIÓ ACS I CLIMA | CLIMATITZACIÓ |  |  |  | ENS.INC-03366.PPAL.PGYM.STEC1. | 1 | BOMBA 02 IMPULSIÓ ZONA 1 (SUD PB, P1, P2) |  | 1 |  | SEDICAL | SP 30/8 B | 0707 |  | 2007-08-23 | [9 empty] | > 70 kW | [34 empty] | Rotor humit | [81 empty] | aab135e0-459e-4302-b83c-ccc8ea19d2f1 | 5b40c22f-03e7-4aa6-8c54-76a80d55223c
Lot 03 | INC-03366 | INC-03366 - CLI-03.02 | BOMBES CIRCULACIÓ ACS I CLIMA | 03.02 | BOMBES I GRUPS DE PRESSIÓ¦BOMBES CIRCULACIÓ ACS I CLIMA | CLIMATITZACIÓ |  |  |  | ENS.INC-03366.PPAL.PGYM.STEC1. | 1 | BOMBA 03 IMPULSIÓ ZONA 2 (NORD PB, P1, P2) |  | 1 |  | SEDICAL | SP 30/8 B | 0707 |  | 2007-08-23 | [9 empty] | > 70 kW | [34 empty] | Rotor humit | [81 empty] | aab135e0-459e-4302-b83c-ccc8ea19d2f1 | 93b9f3cb-6d37-47eb-814c-163a8e2059f6
Lot 03 | INC-03366 | INC-03366 - CLI-03.02 | BOMBES CIRCULACIÓ ACS I CLIMA | 03.02 | BOMBES I GRUPS DE PRESSIÓ¦BOMBES CIRCULACIÓ ACS I CLIMA | CLIMATITZACIÓ |  |  |  | ENS.INC-03366.PPAL.PGYM.STEC1. | 1 | BOMBA 04 IMPULSIÓ ZONA 2 (NORD PB, P1, P2) |  | 1 |  | SEDICAL | SP 30/8 B | 0707 |  | 2007-08-23 | [9 empty] | > 70 kW | [34 empty] | Rotor humit | [81 empty] | aab135e0-459e-4302-b83c-ccc8ea19d2f1 | d5845974-ed3d-47b2-b331-3943745f1395
Lot 03 | INC-03366 | INC-03366 - CLI-03.02 | BOMBES CIRCULACIÓ ACS I CLIMA | 03.02 | BOMBES I GRUPS DE PRESSIÓ¦BOMBES CIRCULACIÓ ACS I CLIMA | CLIMATITZACIÓ |  |  |  | ENS.INC-03366.PPAL.PGYM.STEC1. | 1 | BOMBA 05 IMPULSIÓ ZONA 3 (P-1 I P-2) |  | 1 |  | SEDICAL | SP 30/8 B | 0707 |  | 2007-08-23 | [9 empty] | > 70 kW | [34 empty] | Rotor humit | [81 empty] | aab135e0-459e-4302-b83c-ccc8ea19d2f1 | d8488c7e-2dfa-4bc1-b73d-d56401192576
Lot 03 | INC-03366 | INC-03366 - CLI-03.02 | BOMBES CIRCULACIÓ ACS I CLIMA | 03.02 | BOMBES I GRUPS DE PRESSIÓ¦BOMBES CIRCULACIÓ ACS I CLIMA | CLIMATITZACIÓ |  |  |  | ENS.INC-03366.PPAL.PGYM.STEC1. | 1 | BOMBA 06 IMPULSIÓ ZONA 3 (P-1 I P-2) |  | 1 |  | SEDICAL | SP 30/8 B | 0707 |  | 2007-08-23 | [9 empty] | > 70 kW | [34 empty] | Rotor humit | [81 empty] | aab135e0-459e-4302-b83c-ccc8ea19d2f1 | f382b859-4531-4e60-973e-0997da8ed1ff
Lot 03 | INC-03366 | INC-03366 - CLI-03.02 | BOMBES CIRCULACIÓ ACS I CLIMA | 03.02 | BOMBES I GRUPS DE PRESSIÓ¦BOMBES CIRCULACIÓ ACS I CLIMA | CLIMATITZACIÓ |  |  |  | ENS.INC-03366.PPAL.PGYM.STEC1. | 1 | BOMBA 07 IMPULSIÓ ZONA 4 (GIMNAS I VESTUARIS) |  | 1 |  | SEDICAL | SP 30/8 B | 0707 |  | 2007-08-23 | [9 empty] | > 70 kW | [34 empty] | Rotor humit | [81 empty] | aab135e0-459e-4302-b83c-ccc8ea19d2f1 | 542b5c2b-9753-468c-a871-6447aad2314b
Lot 03 | INC-03366 | INC-03366 - CLI-03.02 | BOMBES CIRCULACIÓ ACS I CLIMA | 03.02 | BOMBES I GRUPS DE PRESSIÓ¦BOMBES CIRCULACIÓ ACS I CLIMA | CLIMATITZACIÓ |  |  |  | ENS.INC-03366.PPAL.PGYM.STEC1. | 1 | BOMBA 08 IMPULSIÓ ACS |  | 1 |  | SEDICAL | SP 25/6 B | 0707 |  | 2007-08-23 | [9 empty] | > 70 kW | [34 empty] | Rotor humit | [81 empty] | aab135e0-459e-4302-b83c-ccc8ea19d2f1 | d78ebca7-32f0-4b9d-844e-58d146fc337e
Lot 03 | INC-03366 | INC-03366 - CLI-03.02 | BOMBES CIRCULACIÓ ACS I CLIMA | 03.02 | BOMBES I GRUPS DE PRESSIÓ¦BOMBES CIRCULACIÓ ACS I CLIMA | CLIMATITZACIÓ |  |  |  | ENS.INC-03366.PPAL.PGYM.STEC1. | 1 | BOMBA 09 RECIRCULACIÓ CALDERA |  | 1 |  | SEDICAL | SP 50/10-8 | 0707 |  | 2007-08-23 | [9 empty] | > 70 kW | [34 empty] | Rotor humit | [81 empty] | aab135e0-459e-4302-b83c-ccc8ea19d2f1 | b59f5045-167f-4b8b-b9a4-1a4aec9bf226
Lot 03 | INC-03366 | INC-03366 - CLI-03.02 | BOMBES CIRCULACIÓ ACS I CLIMA | 03.02 | BOMBES I GRUPS DE PRESSIÓ¦BOMBES CIRCULACIÓ ACS I CLIMA | CLIMATITZACIÓ |  |  |  | ENS.INC-03366.PPAL.PGYM.STEC1. | 1 | BOMBA 10 RECIRCULACIO ACS |  | 1 |  | GRUNDFOS | TYPE UP 20-15N 150 | 59641500 |  | 2007-08-23 | [9 empty] | > 70 kW | [34 empty] | Rotor humit | [81 empty] | aab135e0-459e-4302-b83c-ccc8ea19d2f1 | 6efa5914-244c-468a-b0dd-057032e9d89d
Lot 03 | INC-03366 | INC-03366 - CLI-03.02 | BOMBES CIRCULACIÓ ACS I CLIMA | 03.02 | BOMBES I GRUPS DE PRESSIÓ¦BOMBES CIRCULACIÓ ACS I CLIMA | CLIMATITZACIÓ |  |  |  | ENS.INC-03366.PPAL.PGYM.STEC1. | 1 | BOMBA 11 SECUNDARI INTERCAMBIADOR ACS |  | 1 |  | GRUNDFOS | TYPE UP 20-15N 150 | 59641500 |  | 2007-08-23 | [9 empty] | > 70 kW | [34 empty] | Rotor humit | [81 empty] | aab135e0-459e-4302-b83c-ccc8ea19d2f1 | 218a42f6-cf66-402e-b8a5-5ebeb13ad2ac
Lot 03 | INC-03366 | INC-03366 - CLI-33 | QUALITAT AMBIENTAL EN INTERIORS | 33 | QUALITAT AMBIENTAL EN INTERIORS | CLIMATITZACIÓ |  |  |  | ENS.INC-03366.PPAL. | 1 | QUALITAT AMBIENTAL EN INTERIORS |  | 1 | [15 empty] | > 70 kW | [116 empty] | a986f183-c77b-4093-af05-5ec1c19eb2f6 | e85d4d91-97eb-4e40-9e17-ff6f2adc6b09
Lot 03 | INC-03366 | INC-03366 - CLI-34.01 | INSTAL·LACIÓ CLIMATITZACIÓ | 34.01 | INSTAL·LACIONS¦INSTAL·LACIÓ CLIMATITZACIÓ | CLIMATITZACIÓ |  |  |  | ENS.INC-03366.PPAL. | 1 | INSTAL·LACIO CLIMATITZACIO CENTRE |  | 1 | [5 empty] | 2007-08-23 | [9 empty] | > 70 kW | [10 empty] | Calor | [105 empty] | 12ef70ed-f5c3-47b9-ad31-b7ef68fa8726 | a5d37164-a728-4691-816b-f9aa5174c469
Lot 03 | INC-03366 | INC-03366 - COM-17.01.B | ALTAVEUS | 17.01.B | EQUIPS COMUNICACIONS¦MEGAFONIA¦ALTAVEUS | COMUNICACIONS |  |  |  | ENS.INC-03366.PPAL.P0. | 10 | ALTAVEUS MEGAFONIA PLANTA BAIXA |  | 1 | [9 empty] | Altaveu de muntatge superficial | [122 empty] | 20679721-9d0e-4057-bf2e-ab50221aabed | bcd80295-9f1c-45db-b5d4-327b8232c44c
Lot 03 | INC-03366 | INC-03366 - COM-17.01.B | ALTAVEUS | 17.01.B | EQUIPS COMUNICACIONS¦MEGAFONIA¦ALTAVEUS | COMUNICACIONS |  |  |  | ENS.INC-03366.PPAL.P1. | 7 | ALTAVEUS MEGAFONIA PLANTA PRIMERA |  | 1 | [9 empty] | Altaveu de muntatge superficial | [122 empty] | 20679721-9d0e-4057-bf2e-ab50221aabed | f5b6364e-9023-4b27-a495-ca213dc6222c
Lot 03 | INC-03366 | INC-03366 - COM-17.01.B | ALTAVEUS | 17.01.B | EQUIPS COMUNICACIONS¦MEGAFONIA¦ALTAVEUS | COMUNICACIONS |  |  |  | ENS.INC-03366.PPAL.PGYM. | 10 | ALTAVEUS MEGAFONIA PLANTA GIMNAS |  | 1 | [9 empty] | Altaveu de muntatge superficial | [122 empty] | 20679721-9d0e-4057-bf2e-ab50221aabed | d742bf66-689b-40e8-9163-8d306681994b
Lot 03 | INC-03366 | INC-03366 - COM-17.01.B | ALTAVEUS | 17.01.B | EQUIPS COMUNICACIONS¦MEGAFONIA¦ALTAVEUS | COMUNICACIONS |  |  |  | ENS.INC-03366.PPAL.P-S. | 7 | ALTAVEUS MEGAFONIA PLANTA SEMISOTERRANI |  | 1 | [9 empty] | Altaveu de muntatge superficial | [122 empty] | 20679721-9d0e-4057-bf2e-ab50221aabed | 34febc96-1550-4c0c-86e7-ee69b349575b
Lot 03 | INC-03366 | INC-03366 - COM-17.01.C | RACKS MEGAFONIA | 17.01.C | EQUIPS COMUNICACIONS¦MEGAFONIA¦RACKS | COMUNICACIONS |  |  |  | ENS.INC-03366.PPAL.P0.DADMIN. | 1 | CENTRALETA MEGAFONIA |  | 1 | [132 empty] | b9fb34f0-784f-4eab-b297-e134f9091d70 | d3f3cf63-85c8-4853-8a10-af20f359995f
Lot 03 | INC-03366 | INC-03366 - COM-17.02.A | CENTRALETA DE TELEFONIA | 17.02.A | EQUIPS COMUNICACIONS¦TELEFONIA¦CENTRALETA | COMUNICACIONS |  |  |  | ENS.INC-03366.PPAL.P0.DADMIN. | 1 | CENTRALETA TELEFONICA |  | 1 |  | no hi ha placa | no hi ha placa | [129 empty] | ba8db75d-8b16-4c62-956e-a8e066f9ea98 | 39f56c7b-397c-43a1-9534-e9ccf9bd14cb
Lot 03 | INC-03366 | INC-03366 - COM-17.05.A | ANTENA | 17.05.A | EQUIPS COMUNICACIONS¦TELEVISIÓ-FM¦ANTENA | COMUNICACIONS |  |  |  | ENS.INC-03366.PPAL.PC.COB2. | 1 | ANTENA TV/FM |  | 1 | [132 empty] | a97c757b-aa1f-4877-93e2-80c0319f23ca | b4141367-a0be-40f5-b054-ab90af6e76a2
Lot 03 | INC-03366 | INC-03366 - COM-17.05.B | TV | 17.05.B | EQUIPS COMUNICACIONS¦TELEVISIÓ-FM¦TV | COMUNICACIONS |  |  |  | ENS.INC-03366.PPAL.P0. | 2 | MONITORS TV PLANTA BAIXA |  | 1 | [132 empty] | c181e755-2093-4b55-891b-0b2343337891 | 4e434b34-fdfe-4c2f-b817-1a25e95a640e
Lot 03 | INC-03366 | INC-03366 - COM-17.05.B | TV | 17.05.B | EQUIPS COMUNICACIONS¦TELEVISIÓ-FM¦TV | COMUNICACIONS |  |  |  | ENS.INC-03366.PPAL.PGYM. | 1 | MONITORS TV PLANTA GIMNAS |  | 1 | [132 empty] | c181e755-2093-4b55-891b-0b2343337891 | bfb1efa5-7e49-4031-89b1-5ec458d8e93f
Lot 03 | INC-03366 | INC-03366 - COM-17.05.B | TV | 17.05.B | EQUIPS COMUNICACIONS¦TELEVISIÓ-FM¦TV | COMUNICACIONS |  |  |  | ENS.INC-03366.PPAL.P-S. | 1 | MONITORS TV PLANTA SEMISOTERRANI |  | 1 | [132 empty] | c181e755-2093-4b55-891b-0b2343337891 | dbb63b49-1a17-4be9-ab06-4d9692149073
Lot 03 | INC-03366 | INC-03366 - COM-17.05.E | PRESA TV / FM | 17.05.E | EQUIPS COMUNICACIONS¦TELEVISIÓ-FM¦PRESA TV / FM | COMUNICACIONS |  |  |  | ENS.INC-03366.PPAL.P0. | 2 | PRESES TV/FM PLANTA BAIXA |  | 1 | [132 empty] | 5745a375-6c8e-47a6-ab20-e37f9ff1531f | d84c0093-9830-45e7-abd6-cc7995500e98
Lot 03 | INC-03366 | INC-03366 - COM-17.05.E | PRESA TV / FM | 17.05.E | EQUIPS COMUNICACIONS¦TELEVISIÓ-FM¦PRESA TV / FM | COMUNICACIONS |  |  |  | ENS.INC-03366.PPAL.PGYM. | 1 | PRESES TV/FM PLANTA GIMNAS |  | 1 | [132 empty] | 5745a375-6c8e-47a6-ab20-e37f9ff1531f | 8a4c9fd8-8d06-4d9b-92ec-d423b4f5af70
Lot 03 | INC-03366 | INC-03366 - COM-17.05.E | PRESA TV / FM | 17.05.E | EQUIPS COMUNICACIONS¦TELEVISIÓ-FM¦PRESA TV / FM | COMUNICACIONS |  |  |  | ENS.INC-03366.PPAL.P-S. | 1 | PRESES TV/FM PLANTA SEMISOTERRANI |  | 1 | [132 empty] | 5745a375-6c8e-47a6-ab20-e37f9ff1531f | ae3f695a-ffa0-498c-967d-688b7bdff215
Lot 03 | INC-03366 | INC-03366 - COM-17.07 | PORTERS I AVISOS | 17.07 | EQUIPS COMUNICACIONS¦PORTERS I AVISOS | COMUNICACIONS |  |  |  | ENS.INC-03366.PPAL.F. | 1 | PLACA POLSADORS ENTRADA PRINCIPAL |  | 1 | [132 empty] | 4e0bb697-b016-4ef7-ae03-7b8017b7fd8a | c246a7e3-06fb-4100-89c8-1bc2749a7f85
Lot 03 | INC-03366 | INC-03366 - COM-17.07 | PORTERS I AVISOS | 17.07 | EQUIPS COMUNICACIONS¦PORTERS I AVISOS | COMUNICACIONS |  |  |  | ENS.INC-03366.PPAL.P0.CONS. | 1 | TERMINAL DE TRUCADES CONSERGERIA |  | 1 | [132 empty] | 4e0bb697-b016-4ef7-ae03-7b8017b7fd8a | 98fa4962-94fc-4f03-880b-6aef5d06a8bb
Lot 03 | INC-03366 | INC-03366 - COM-17.09.A | RACK VEU I DADES | 17.09.A | EQUIPS COMUNICACIONS¦VEU I DADES¦RACK | COMUNICACIONS |  |  |  | ENS.INC-03366.PPAL.P-S. | 1 | RACK DE VEU I DADES |  | 1 | [132 empty] | 9dd5a724-e6ee-4657-9d75-1a92117e2c61 | 68aa30c0-7d22-4fd8-b845-e6beb55b698e
Lot 03 | INC-03366 | INC-03366 - COM-17.09.B | PRESES VEU I DADES | 17.09.B | EQUIPS COMUNICACIONS¦VEU I DADES¦ PRESES | COMUNICACIONS |  |  |  | ENS.INC-03366.PPAL.P0. | 96 | PRESES VEU I DADES PLANTA BAIXA |  | 1 | [132 empty] | e04ddcad-2568-4276-b0a4-80b1c9acbed0 | 6d8c7655-96f1-454f-9eda-68c578313c6e
Lot 03 | INC-03366 | INC-03366 - COM-17.09.B | PRESES VEU I DADES | 17.09.B | EQUIPS COMUNICACIONS¦VEU I DADES¦ PRESES | COMUNICACIONS |  |  |  | ENS.INC-03366.PPAL.P1. | 50 | PRESES VEU I DADES PLANTA PRIMERA |  | 1 | [132 empty] | e04ddcad-2568-4276-b0a4-80b1c9acbed0 | 585201c9-1431-4b94-9825-26769f3519fe
Lot 03 | INC-03366 | INC-03366 - COM-17.09.B | PRESES VEU I DADES | 17.09.B | EQUIPS COMUNICACIONS¦VEU I DADES¦ PRESES | COMUNICACIONS |  |  |  | ENS.INC-03366.PPAL.PGYM. | 8 | PRESES VEU I DADES PLANTA GIMNAS |  | 1 | [132 empty] | e04ddcad-2568-4276-b0a4-80b1c9acbed0 | 020cc5d2-5f68-4811-9367-51d7c7d588cd
Lot 03 | INC-03366 | INC-03366 - COM-17.09.B | PRESES VEU I DADES | 17.09.B | EQUIPS COMUNICACIONS¦VEU I DADES¦ PRESES | COMUNICACIONS |  |  |  | ENS.INC-03366.PPAL.P-S. | 14 | PRESES VEU I DADES PLANTA SEMISOTERRANI |  | 1 | [132 empty] | e04ddcad-2568-4276-b0a4-80b1c9acbed0 | 478ca494-4cab-428a-abf9-efc7db63772a
Lot 03 | INC-03366 | INC-03366 - FON-01.05 | TERMOS | 01.05 | GENERADORS D'ENERGIA¦TERMOS | LEGIONEL·LA |  |  |  | ENS.INC-03366.PPAL.P0. | 1 | TERMO QUARTO NETEJA PLANTA BAIXA |  | 1 |  | THERMOR | GPPLUS 50 | 072523413 |  | 2007-08-23 | [9 empty] | > 70 kW | 0 |  |  | 0 |  |  | 0 | 50 |  |  |  | 0.05 | [104 empty] | 0e5c0b94-433c-457e-949b-47e46a97fd3b | 31f3f2cf-d3a1-4ba1-a5c1-c4903715c35e
Lot 03 | INC-03366 | INC-03366 - FON-01.05 | TERMOS | 01.05 | GENERADORS D'ENERGIA¦TERMOS | LEGIONEL·LA |  |  |  | ENS.INC-03366.PPAL.P-S.COC. | 1 | TERMO CUINA |  | 1 |  | SAUNIER DUVAL | OPALIA FAST |  |  | 2007-08-23 | [9 empty] | > 70 kW | 0 |  |  | 0 |  |  | 0 | 50 |  |  |  | 0.012 | [104 empty] | 0e5c0b94-433c-457e-949b-47e46a97fd3b | a1317cc2-53b7-424c-ad81-d81f77208f91
Lot 03 | INC-03366 | INC-03366 - FON-04.01.A | INTERCANVIADOR DE PLAQUES | 04.01.A | FLUIDS I GASOS¦INTERCANVIADORS¦PLAQUES | FONTANERIA |  |  |  | ENS.INC-03366.PPAL.PGYM.STEC1. | 1 | INTERCANVIADOR ACS |  | 1 | [5 empty] | 2007-08-23 | [9 empty] | > 70 kW | [116 empty] | 31fb03f3-99f1-4cbf-83bf-a01163ab3dfc | 0c295bd8-7fa2-4b77-8f86-f2e465cebea0
Lot 03 | INC-03366 | INC-03366 - FON-04.02 | DIPÒSIT EXPANSIÓ | 04.02 | FLUIDS I GASOS¦DIPÒSIT EXPANSIÓ | FONTANERIA |  |  |  | ENS.INC-03366.PPAL.PGYM.STEC1. | 1 | VAS EXPANSIO ACS |  | 1 |  | ZILMET | 22L 11A-HYDRO-PRQ | 094282 |  | 2007-08-23 | [9 empty] | > 70 kW | [11 empty] | 0.022 | 0 | [103 empty] | c43c0cc8-e612-481b-a467-88898dba28be | c37ac99e-6b76-4c8f-8dcb-d1aa411988ad
Lot 03 | INC-03366 | INC-03366 - FON-04.02 | DIPÒSIT EXPANSIÓ | 04.02 | FLUIDS I GASOS¦DIPÒSIT EXPANSIÓ | FONTANERIA |  |  |  | ENS.INC-03366.PPAL.PGYM.STEC1. | 1 | VAS EXPANSIO CALEFACCIO |  | 1 |  | IBAIONDO | 250 CMF | 4125600003 |  | 2007-08-23 | [9 empty] | > 70 kW | [11 empty] | 0.25 | 0 | [103 empty] | c43c0cc8-e612-481b-a467-88898dba28be | 4adaa222-ff56-440e-9843-60304e3c0203
Lot 03 | INC-03366 | INC-03366 - FON-04.02 | DIPÒSIT EXPANSIÓ | 04.02 | FLUIDS I GASOS¦DIPÒSIT EXPANSIÓ | FONTANERIA |  |  |  | ENS.INC-03366.PPAL.PGYM.STEC1. | 1 | VAS EXPANSIO SOLAR |  | 1 |  | IBAIONDO | 50 CMF | 4084090309 |  | 2007-08-23 | [9 empty] | > 70 kW | [11 empty] | 0.05 | 0 | [103 empty] | c43c0cc8-e612-481b-a467-88898dba28be | 5a0dc075-5d9c-4c66-bf04-6d3fb84b6edf
Lot 03 | INC-03366 | INC-03366 - FON-04.05 | DIPÒSIT ACUMULADOR ACS | 04.05 | FLUIDS I GASOS¦DIPÒSIT ACUMULADOR ACS | LEGIONEL·LA |  |  |  | ENS.INC-03366.PPAL.PGYM.STEC1. | 1 | ACUMULADOR ACS |  | 1 |  | AQUAFLEX | 1000L ACSF10T | 2007/71108/4 |  | 2007-08-23 | [9 empty] | > 70 kW | [11 empty] | 1 | [104 empty] | d711d2bc-e13c-440b-93eb-c4616d5b90ed | f59a317c-ff9d-4eb6-8276-5bcadb81ad3c
Lot 03 | INC-03366 | INC-03366 - FON-04.20 | FILTRE DE PARTÍCULES D’AFCH | 04.20 | FLUIDS I GASOS¦FILTRE DE PARTÍCULES D’AFCH | FONTANERIA |  |  |  | ENS.INC-03366.PPAL.PGYM.STEC1. | 1 | FILTRE DE PARTÍCUES LEGIONELLA |  | 1 | [5 empty] | 2007-09-19 | [126 empty] | 9135583d-15e3-486a-92e6-503d521aa536 | 5eb187e8-64b4-4bb5-b2e6-ecffd35d2c7a
Lot 03 | INC-03366 | INC-03366 - FON-10.01.A | AIGÜERES | 10.01.A | APARELLS SANITARIS I AIXETERIA¦APARELLS SANITARIS¦AIGÜERES | FONTANERIA |  |  |  | ENS.INC-03366.PPAL.P0. | 7 | AIGÜERES PLANTA BAIXA |  | 1 | [5 empty] | 2007-09-19 | [126 empty] | 4d79250e-8c99-4d6f-84dc-34b1c5578deb | 83478a7c-eb67-46bd-9bfd-69b1ed13bb0f
Lot 03 | INC-03366 | INC-03366 - FON-10.01.A | AIGÜERES | 10.01.A | APARELLS SANITARIS I AIXETERIA¦APARELLS SANITARIS¦AIGÜERES | FONTANERIA |  |  |  | ENS.INC-03366.PPAL.P1. | 1 | AIGÜERES PLANTA PRIMERA |  | 1 | [5 empty] | 2007-09-19 | [126 empty] | 4d79250e-8c99-4d6f-84dc-34b1c5578deb | d4d0a31b-fff7-490e-98a6-b5f9eab5ed97
Lot 03 | INC-03366 | INC-03366 - FON-10.01.A | AIGÜERES | 10.01.A | APARELLS SANITARIS I AIXETERIA¦APARELLS SANITARIS¦AIGÜERES | FONTANERIA |  |  |  | ENS.INC-03366.PPAL.P-S. | 3 | AIGÜERES PLANTA SEMISOTERRANI |  | 1 | [5 empty] | 2007-09-19 | [126 empty] | 4d79250e-8c99-4d6f-84dc-34b1c5578deb | 928235f4-698c-4fe6-bd8a-fd457d444c88
Lot 03 | INC-03366 | INC-03366 - FON-10.01.B | PLATS DE DUTXA | 10.01.B | APARELLS SANITARIS I AIXETERIA¦APARELLS SANITARIS¦PLATS DE DUTXA | FONTANERIA |  |  |  | ENS.INC-03366.PPAL.P-S. | 1 | PLATS DE DUTXA PLANTA SEMISOTERRANI |  | 1 | [5 empty] | 2007-09-19 | [126 empty] | 9ef022cc-5488-4f05-8727-e8ed325cf521 | 8075bcbc-8c5a-4920-b1f0-102bd792f8c5
Lot 03 | INC-03366 | INC-03366 - FON-10.01.C | URINARIS | 10.01.C | APARELLS SANITARIS I AIXETERIA¦APARELLS SANITARIS¦URINARIS | FONTANERIA |  |  |  | ENS.INC-03366.PPAL.P0. | 3 | URINARIS PLANTA BAIXA |  | 1 | [5 empty] | 2007-09-19 | [126 empty] | 94829000-a9c8-4d0d-a4b8-ad2e24f7f2ae | 432e8920-4f1f-4519-b2d7-cbb1fbd66957
Lot 03 | INC-03366 | INC-03366 - FON-10.01.C | URINARIS | 10.01.C | APARELLS SANITARIS I AIXETERIA¦APARELLS SANITARIS¦URINARIS | FONTANERIA |  |  |  | ENS.INC-03366.PPAL.P1. | 1 | URINARIS PLANTA PRIMERA |  | 1 | [5 empty] | 2007-09-19 | [126 empty] | 94829000-a9c8-4d0d-a4b8-ad2e24f7f2ae | 2feae1a5-7a3b-4d71-8e0b-3246c6682927
Lot 03 | INC-03366 | INC-03366 - FON-10.01.C | URINARIS | 10.01.C | APARELLS SANITARIS I AIXETERIA¦APARELLS SANITARIS¦URINARIS | FONTANERIA |  |  |  | ENS.INC-03366.PPAL.PGYM. | 2 | URINARIS PLANTA GIMNAS |  | 1 | [5 empty] | 2007-09-19 | [126 empty] | 94829000-a9c8-4d0d-a4b8-ad2e24f7f2ae | d853c2d9-835d-4e54-b20e-8cea1aea1e9c
Lot 03 | INC-03366 | INC-03366 - FON-10.01.C | URINARIS | 10.01.C | APARELLS SANITARIS I AIXETERIA¦APARELLS SANITARIS¦URINARIS | FONTANERIA |  |  |  | ENS.INC-03366.PPAL.P-S. | 3 | URINARIS PLANTA SEMISOTERRANI |  | 1 | [5 empty] | 2007-09-19 | [126 empty] | 94829000-a9c8-4d0d-a4b8-ad2e24f7f2ae | 109cf230-a214-41e1-a055-cf4315eb6f89
Lot 03 | INC-03366 | INC-03366 - FON-10.01.D | INODOR | 10.01.D | APARELLS SANITARIS I AIXETERIA¦APARELLS SANITARIS¦INODOR | FONTANERIA |  |  |  | ENS.INC-03366.PPAL.P0. | 6 | INODORS PLANTA BAIXA |  | 1 | [5 empty] | 2007-09-19 | [23 empty] | Motxilla | [102 empty] | 69ed2d79-076d-4b8f-9868-eb2c06f90ac7 | 15abe0b8-ebd4-487c-bc3d-4f03e757589e
Lot 03 | INC-03366 | INC-03366 - FON-10.01.D | INODOR | 10.01.D | APARELLS SANITARIS I AIXETERIA¦APARELLS SANITARIS¦INODOR | FONTANERIA |  |  |  | ENS.INC-03366.PPAL.P1. | 4 | INODORS PLANTA PRIMERA |  | 1 | [5 empty] | 2007-09-19 | [23 empty] | Motxilla | [102 empty] | 69ed2d79-076d-4b8f-9868-eb2c06f90ac7 | 90ba2c3d-3811-44a4-a7e4-d6134ebd85ec
Lot 03 | INC-03366 | INC-03366 - FON-10.01.D | INODOR | 10.01.D | APARELLS SANITARIS I AIXETERIA¦APARELLS SANITARIS¦INODOR | FONTANERIA |  |  |  | ENS.INC-03366.PPAL.PGYM. | 10 | INODORS PLANTA GIMNAS |  | 1 | [5 empty] | 2007-09-19 | [23 empty] | Motxilla | [102 empty] | 69ed2d79-076d-4b8f-9868-eb2c06f90ac7 | 419cc310-2789-4ddb-ae39-dfd8824d7869
Lot 03 | INC-03366 | INC-03366 - FON-10.01.D | INODOR | 10.01.D | APARELLS SANITARIS I AIXETERIA¦APARELLS SANITARIS¦INODOR | FONTANERIA |  |  |  | ENS.INC-03366.PPAL.P-S. | 8 | INODORS PLANTA SEMISOTERRANI |  | 1 | [5 empty] | 2007-09-19 | [23 empty] | Motxilla | [102 empty] | 69ed2d79-076d-4b8f-9868-eb2c06f90ac7 | ed3063f8-2da4-4dec-8e6e-d72f7a5dc24d
Lot 03 | INC-03366 | INC-03366 - FON-10.01.E | ABOCADOR | 10.01.E | APARELLS SANITARIS I AIXETERIA¦APARELLS SANITARIS¦ABOCADOR | FONTANERIA |  |  |  | ENS.INC-03366.PPAL.P0. | 1 | ABOCADORS PLANTA BAIXA |  | 1 | [5 empty] | 2007-09-19 | [126 empty] | 9b3614c7-f3fe-4597-aca8-8462b08a6cd2 | f78d00f1-1242-47ab-a259-18326fe68585
Lot 03 | INC-03366 | INC-03366 - FON-10.01.E | ABOCADOR | 10.01.E | APARELLS SANITARIS I AIXETERIA¦APARELLS SANITARIS¦ABOCADOR | FONTANERIA |  |  |  | ENS.INC-03366.PPAL.P1. | 1 | ABOCADORS PLANTA PRIMERA |  | 1 | [5 empty] | 2007-09-19 | [126 empty] | 9b3614c7-f3fe-4597-aca8-8462b08a6cd2 | 93193ad5-2399-4e41-9bc1-f57154e11298
Lot 03 | INC-03366 | INC-03366 - FON-10.01.E | ABOCADOR | 10.01.E | APARELLS SANITARIS I AIXETERIA¦APARELLS SANITARIS¦ABOCADOR | FONTANERIA |  |  |  | ENS.INC-03366.PPAL.PGYM. | 1 | ABOCADORS PLANTA GIMNAS |  | 1 | [5 empty] | 2007-09-19 | [126 empty] | 9b3614c7-f3fe-4597-aca8-8462b08a6cd2 | 83990690-e9ad-47a8-9cc4-89cb688a459e
Lot 03 | INC-03366 | INC-03366 - FON-10.01.E | ABOCADOR | 10.01.E | APARELLS SANITARIS I AIXETERIA¦APARELLS SANITARIS¦ABOCADOR | FONTANERIA |  |  |  | ENS.INC-03366.PPAL.P-S. | 2 | ABOCADORS PLANTA SEMISOTERRANI |  | 1 | [5 empty] | 2007-09-19 | [126 empty] | 9b3614c7-f3fe-4597-aca8-8462b08a6cd2 | 2f70fd07-9054-4565-9caa-3964e7074191
Lot 03 | INC-03366 | INC-03366 - FON-10.01.F | LAVABOS | 10.01.F | APARELLS SANITARIS I AIXETERIA¦APARELLS SANITARIS¦LAVABOS | FONTANERIA |  |  |  | ENS.INC-03366.PPAL.P0. | 13 | LAVABOS PLANTA BAIXA |  | 1 | [5 empty] | 2007-09-19 | [126 empty] | 1c261ac4-8dbb-4df2-9330-6ead60f01df7 | 46b0d24a-ace9-4b64-a55f-c1d5e51a2777
Lot 03 | INC-03366 | INC-03366 - FON-10.01.F | LAVABOS | 10.01.F | APARELLS SANITARIS I AIXETERIA¦APARELLS SANITARIS¦LAVABOS | FONTANERIA |  |  |  | ENS.INC-03366.PPAL.P1. | 8 | LAVABOS PLANTA PRIMERA |  | 1 | [5 empty] | 2007-09-19 | [126 empty] | 1c261ac4-8dbb-4df2-9330-6ead60f01df7 | d2caf4da-a9e9-436e-8221-aad4c35df3e9
Lot 03 | INC-03366 | INC-03366 - FON-10.01.F | LAVABOS | 10.01.F | APARELLS SANITARIS I AIXETERIA¦APARELLS SANITARIS¦LAVABOS | FONTANERIA |  |  |  | ENS.INC-03366.PPAL.PGYM. | 12 | LAVABOS PLANTA GIMNAS |  | 1 | [5 empty] | 2007-09-19 | [126 empty] | 1c261ac4-8dbb-4df2-9330-6ead60f01df7 | 95133010-b4ea-4ca6-a029-4026656d86d5
Lot 03 | INC-03366 | INC-03366 - FON-10.01.F | LAVABOS | 10.01.F | APARELLS SANITARIS I AIXETERIA¦APARELLS SANITARIS¦LAVABOS | FONTANERIA |  |  |  | ENS.INC-03366.PPAL.P-S. | 11 | LAVABOS PLANTA SEMISOTERRANI |  | 1 | [5 empty] | 2007-09-19 | [126 empty] | 1c261ac4-8dbb-4df2-9330-6ead60f01df7 | 12843ba0-b626-42bd-845e-dc91bf805ec8
Lot 03 | INC-03366 | INC-03366 - FON-10.02.B | AIXETES ACS | 10.02.B | APARELLS SANITARIS I AIXETERIA¦AIXETERIA¦AIXETES ACS | LEGIONEL·LA |  |  |  | ENS.INC-03366.PPAL.PGYM. | 16 | AIXETES ACS PLANTA GIMNAS |  | 1 | [5 empty] | 2007-09-19 | [24 empty] | Polsador | [101 empty] | ee84f98e-a481-490f-917b-2564129bc3e9 | a976c10a-252e-45ce-9143-af2caf2348bc
Lot 03 | INC-03366 | INC-03366 - FON-10.02.B | AIXETES ACS | 10.02.B | APARELLS SANITARIS I AIXETERIA¦AIXETERIA¦AIXETES ACS | LEGIONEL·LA |  |  |  | ENS.INC-03366.PPAL.P-S. | 3 | AIXETES ACS PLANTA SEMISOTERRANI |  | 1 | [5 empty] | 2007-09-19 | [24 empty] | Polsador | [101 empty] | ee84f98e-a481-490f-917b-2564129bc3e9 | 23f8bf04-98ea-4e75-8852-b850903d87ab
Lot 03 | INC-03366 | INC-03366 - FON-10.02.C | AIXETES AFS | 10.02.C | APARELLS SANITARIS I AIXETERIA¦AIXETERIA¦AIXETES AFS | LEGIONEL·LA |  |  |  | ENS.INC-03366.PPAL.P0. | 27 | AIXETES AFS PLANTA BAIXA |  | 1 | [5 empty] | 2007-09-19 | [24 empty] | Polsador | [101 empty] | e315d957-5d03-4943-883c-b015713dfad8 | da76e82e-b93e-4695-962e-77eba776e34d
Lot 03 | INC-03366 | INC-03366 - FON-10.02.C | AIXETES AFS | 10.02.C | APARELLS SANITARIS I AIXETERIA¦AIXETERIA¦AIXETES AFS | LEGIONEL·LA |  |  |  | ENS.INC-03366.PPAL.P1. | 12 | AIXETES AFS PLANTA PRIMERA |  | 1 | [5 empty] | 2007-09-19 | [24 empty] | Polsador | [101 empty] | e315d957-5d03-4943-883c-b015713dfad8 | 0d16277d-926c-4da3-b086-7e3272a682d6
Lot 03 | INC-03366 | INC-03366 - FON-10.02.C | AIXETES AFS | 10.02.C | APARELLS SANITARIS I AIXETERIA¦AIXETERIA¦AIXETES AFS | LEGIONEL·LA |  |  |  | ENS.INC-03366.PPAL.PGYM. | 10 | AIXETES AFS PLANTA GIMNAS |  | 1 | [5 empty] | 2007-09-19 | [24 empty] | Polsador | [101 empty] | e315d957-5d03-4943-883c-b015713dfad8 | 7419719c-c884-4636-95f5-6eb276421ecd
Lot 03 | INC-03366 | INC-03366 - FON-10.02.C | AIXETES AFS | 10.02.C | APARELLS SANITARIS I AIXETERIA¦AIXETERIA¦AIXETES AFS | LEGIONEL·LA |  |  |  | ENS.INC-03366.PPAL.P-S. | 12 | AIXETES AFS PLANTA SEMISOTERRANI |  | 1 | [5 empty] | 2007-09-19 | [24 empty] | Polsador | [101 empty] | e315d957-5d03-4943-883c-b015713dfad8 | 97d5190b-9a48-489c-999b-a7492a045cd0
Lot 03 | INC-03366 | INC-03366 - FON-10.02.C | AIXETES AFS | 10.02.C | APARELLS SANITARIS I AIXETERIA¦AIXETERIA¦AIXETES AFS | LEGIONEL·LA |  |  |  | ENS.INC-03366.UB. | 2 | AIXETES FONTS PATIS |  | 1 | [5 empty] | 2007-09-19 | [24 empty] | Polsador | [101 empty] | e315d957-5d03-4943-883c-b015713dfad8 | 9d082223-fa7f-4d77-87c5-7ef2b700abed
Lot 03 | INC-03366 | INC-03366 - FON-34.02 | INSTAL·LACIÓ ACS | 34.02 | INSTAL·LACIONS¦INSTAL·LACIÓ ACS | LEGIONEL·LA |  |  |  | ENS.INC-03366.PPAL. | 1 | INSTAL·LACIO ACS CENTRE |  | 1 | [5 empty] | 2007-09-19 | [9 empty] | > 70 kW | [116 empty] | b1adf107-9819-4481-b673-53c89a801ebf | 08650b8f-c881-4c79-9324-b5083d45fb42
Lot 03 | INC-03366 | INC-03366 - FON-34.03 | INSTAL·LACIÓ AFS | 34.03 | INSTAL·LACIONS¦INSTAL·LACIÓ AFS | LEGIONEL·LA |  |  |  | ENS.INC-03366.PPAL. | 1 | INSTAL·LACIO AFS CENTRE |  | 1 | [5 empty] | 2007-09-19 | [126 empty] | e5c5da25-3bf5-4036-b7d8-72cfbff8d82c | 55f70fa9-0f7e-4fd9-8ae0-93fbe13c5b11
Lot 03 | INC-03366 | INC-03366 - FOT-42.01 | INSTAL·LACIÓ FOTOVOLTAICA | 42.01 | FOTOVOLTAICA¦INSTAL·LACIÓ FOTOVOLTAICA | FOTOVOLTAICA |  |  |  | ENS.INC-03366.PPAL.PGYM. | 1 | Instal·lació fotovoltaica |  | 1 | [5 empty] | 2024-03-11 | [25 empty] | 70 | 81.36 | [42 empty] | 372 | [56 empty] | ba0a0571-949b-46b1-8107-2e62c2cfdb0d | b8e50bc8-f855-4fca-b560-45b451658e7c
Lot 03 | INC-03366 | INC-03366 - FOT-42.02 | INVERSOR FOTOVOLTAIC | 42.02 | FOTOVOLTAICA¦INVERSORS | FOTOVOLTAICA |  |  |  | ENS.INC-03366.PPAL.PGYM. | 1 | Inversor 1 |  | 1 |  | Huawei | SUN2000-40KTL-M3 | 6T2339050500 |  | 2024-02-01 | [25 empty] | 40 | [100 empty] | a234a8a9-dc69-48d9-942c-b393c4205abf | 07a4f6f0-2be6-42c5-9a16-e639d73e6ca9
Lot 03 | INC-03366 | INC-03366 - FOT-42.02 | INVERSOR FOTOVOLTAIC | 42.02 | FOTOVOLTAICA¦INVERSORS | FOTOVOLTAICA |  |  |  | ENS.INC-03366.PPAL.PGYM. | 1 | Inversor 2 |  | 1 |  | Huawei | SUN2000-30KTL-M3 | 6T2339074468 |  | 2024-02-01 | [25 empty] | 30 | [100 empty] | a234a8a9-dc69-48d9-942c-b393c4205abf | 492cd1b3-9559-474e-9155-f06cc601f12d
Lot 03 | INC-03366 | INC-03366 - FOT-42.03 | PANELLS FOTOVOLTAICS | 42.03 | FOTOVOLTAICA¦PANELLS FOTOVOLTAICS | FOTOVOLTAICA |  |  |  | ENS.INC-03366.PPAL.PGYM. | 144 | Grup 1 Coberta gimnàs |  | 1 |  | Jinko Solar | Tiger Neo N-Type JKM565N-72HL4-V |  |  | 2023-12-22 | [26 empty] | 0.565 |  | 0.2191 | 0.0055 | 0.0035 | [95 empty] | 7ce76682-f16c-4172-a5d4-7f4b295fd037 | dc014778-c194-41e6-926d-bf2d59c81dd7
Lot 03 | INC-03366 | INC-03366 - FOT-42.04 | ESTRUCTURA DE SUPORTACIÓ FOTOVOLTAICA | 42.04 | FOTOVOLTAICA¦ESTRUCTURA DE SUPORTACIÓ | FOTOVOLTAICA |  |  |  | ENS.INC-03366.PPAL.PGYM. | 144 | Grup 1 Coberta gimnàs |  | 1 |  | Sunfer | 03V |  |  | 2023-12-22 | [31 empty] | Coplanar sobre coberta inclinada de xapa-panell sandvitx | [94 empty] | 56ee4486-7f2c-4c8f-a49f-f66aad40f7eb | 3f9d7acc-513a-4ffc-a2dc-fc41bf7794fd
Lot 03 | INC-03366 | INC-03366 - FOT-42.07 | CONCENTRADOR DE DADES | 42.07 | FOTOVOLTAICA¦CONCENTRADOR DE DADES | FOTOVOLTAICA |  |  |  | ENS.INC-03366.PPAL.PGYM. | 1 | Registrador de dades |  | 1 |  | Huawei | SmartLogger3000A |  |  | 2024-03-11 | [126 empty] | 742aebaf-9fdd-4824-b179-bea421a38f81 | e63850fa-1d18-4c13-a103-e99caedb8c5a
Lot 03 | INC-03366 | INC-03366 - FOT-42.08.07 | SENSOR COMBINAT | 42.08.07 | FOTOVOLTAICA¦ELEMENTS DE CAMP¦SENSOR COMBINAT | FOTOVOLTAICA |  |  |  | ENS.INC-03366.PPAL.PGYM. | 1 | Estació meteorològica |  | 1 |  | Ingenieurbüro | Si-RS485TC-2T-MB |  |  | 2024-03-11 | [126 empty] | 8a0c0cfd-5b34-40f6-aa2a-35bb053be7b5 | 297501ea-daa4-4162-97a7-a42cb3be64ee
Lot 03 | INC-03366 | INC-03366 - GAS-34.04 | INSTAL·LACIÓ GAS | 34.04 | INSTAL·LACIONS¦INSTAL·LACIÓ GAS | GAS COMBUSTIBLE |  |  |  | ENS.INC-03366.PPAL. | 1 | INSTAL·LACIO GAS CENTRE |  | 1 | [5 empty] | 2007-08-23 | [126 empty] | a701d836-4bae-491e-9143-4ee59f083e31 | 5de80366-9c9a-41c9-ba14-2aad1b9288ae
Lot 03 | INC-03366 | INC-03366 - PRO-11.03 | PULSADORS D'ALARMA PCI | 11.03 | CONTRAINCENDIS¦PULSADORS D'ALARMA | PROTECCIÓ CONTRA INCENDIS |  |  |  | ENS.INC-03366.PPAL.P0. | 7 | POLSADORS D'ALARMA PLANTA BAIXA |  | 1 | [132 empty] | 708a720e-7cb9-4944-bb3e-58a0b693d07a | 87cfff5d-5b8e-4154-af44-27959f9523ab
Lot 03 | INC-03366 | INC-03366 - PRO-11.03 | PULSADORS D'ALARMA PCI | 11.03 | CONTRAINCENDIS¦PULSADORS D'ALARMA | PROTECCIÓ CONTRA INCENDIS |  |  |  | ENS.INC-03366.PPAL.P1. | 5 | POLSADOR D'ALARMA PLANTA PRIMERA |  | 1 | [132 empty] | 708a720e-7cb9-4944-bb3e-58a0b693d07a | a04cb72a-2df7-4f76-9199-6755cab16a26
Lot 03 | INC-03366 | INC-03366 - PRO-11.03 | PULSADORS D'ALARMA PCI | 11.03 | CONTRAINCENDIS¦PULSADORS D'ALARMA | PROTECCIÓ CONTRA INCENDIS |  |  |  | ENS.INC-03366.PPAL.PGYM. | 9 | POLSADORS D'ALARMA PLANTA GIMNAS |  | 1 | [132 empty] | 708a720e-7cb9-4944-bb3e-58a0b693d07a | 3ff0c102-cccc-4ce9-be30-01398bec19db
Lot 03 | INC-03366 | INC-03366 - PRO-11.03 | PULSADORS D'ALARMA PCI | 11.03 | CONTRAINCENDIS¦PULSADORS D'ALARMA | PROTECCIÓ CONTRA INCENDIS |  |  |  | ENS.INC-03366.PPAL.P-S. | 7 | POLSADORS D'ALARMA PLANTA SEMISOTERRANI |  | 1 | [132 empty] | 708a720e-7cb9-4944-bb3e-58a0b693d07a | 0c3ca0a1-64db-4ecc-8c2e-0b033dcd1ac3
Lot 03 | INC-03366 | INC-03366 - PRO-11.04 | SIRENES ALARMES PCI | 11.04 | CONTRAINCENDIS¦SIRENES ALARMES | PROTECCIÓ CONTRA INCENDIS |  |  |  | ENS.INC-03366.PPAL.P0. | 7 | SIRENA D'INCENDIS PLANTA BAIXA |  | 1 | [132 empty] | 73513b76-e4c9-4371-9e22-e6cd1211b34c | 10198dde-c79b-4426-819c-29d5d99ec457
Lot 03 | INC-03366 | INC-03366 - PRO-11.04 | SIRENES ALARMES PCI | 11.04 | CONTRAINCENDIS¦SIRENES ALARMES | PROTECCIÓ CONTRA INCENDIS |  |  |  | ENS.INC-03366.PPAL.P1. | 5 | SIRENA D'INCENDIS PLANTA PRIMERA |  | 1 | [132 empty] | 73513b76-e4c9-4371-9e22-e6cd1211b34c | 9ae1efd8-b7df-4cdb-970b-ae6e2251fe69
Lot 03 | INC-03366 | INC-03366 - PRO-11.04 | SIRENES ALARMES PCI | 11.04 | CONTRAINCENDIS¦SIRENES ALARMES | PROTECCIÓ CONTRA INCENDIS |  |  |  | ENS.INC-03366.PPAL.PGYM. | 2 | SIRENA D'INCENDIS PLANTA GIMNAS |  | 1 | [132 empty] | 73513b76-e4c9-4371-9e22-e6cd1211b34c | c2b8b974-19d3-4a08-a8b9-2c9976e2eea5
Lot 03 | INC-03366 | INC-03366 - PRO-11.04 | SIRENES ALARMES PCI | 11.04 | CONTRAINCENDIS¦SIRENES ALARMES | PROTECCIÓ CONTRA INCENDIS |  |  |  | ENS.INC-03366.PPAL.P-S. | 6 | SIRENA D'INCENDIS PLANTA SEMISOTERRANI |  | 1 | [132 empty] | 73513b76-e4c9-4371-9e22-e6cd1211b34c | 97e7af6a-787a-4cf9-b54b-baf207594f7f
Lot 03 | INC-03366 | INC-03366 - PRO-11.04 | SIRENES ALARMES PCI | 11.04 | CONTRAINCENDIS¦SIRENES ALARMES | PROTECCIÓ CONTRA INCENDIS |  |  |  | ENS.INC-03366.UB. | 1 | SIRENA D'INCENDIS EXTERIOR |  | 1 | [132 empty] | 73513b76-e4c9-4371-9e22-e6cd1211b34c | 567953b2-00d2-48b4-acd4-d30b3fa612fa
Lot 03 | INC-03366 | INC-03366 - PRO-11.06 | CENTRALS DETECCIÓ PCI | 11.06 | CONTRAINCENDIS¦CENTRALS DETECCIÓ | PROTECCIÓ CONTRA INCENDIS |  |  |  | ENS.INC-03366.PPAL.P0.CONS. | 1 | CENTRAL D'INCENDIS |  | 1 |  | KILSEN | KFP-CF8 | no surt | [128 empty] | 7ec413b6-76e7-40b3-9ad8-935f8340b5e6 | eade317c-3196-48ad-b153-345268c1f518
Lot 03 | INC-03366 | INC-03366 - PRO-11.07 | BIE | 11.07 | CONTRAINCENDIS¦EQUIPS MÀNEGA | PROTECCIÓ CONTRA INCENDIS |  |  |  | ENS.INC-03366.PPAL.P0.E01. | 1 | BIE 07 PASSADIS DAVANT AULA 318 PLANTA BAIXA |  | 1 | [9 empty] | descripción de materiales, medidas y puntos interesantes del equipo. | [122 empty] | 276876ad-d67c-44c0-94e5-53f4f46f6587 | 4aaf7cd0-305d-4b04-92a5-fbacde3128d4
Lot 03 | INC-03366 | INC-03366 - PRO-11.07 | BIE | 11.07 | CONTRAINCENDIS¦EQUIPS MÀNEGA | PROTECCIÓ CONTRA INCENDIS |  |  |  | ENS.INC-03366.PPAL.P0.E01. | 1 | BIE 08 PASSADIS DAVANT TUTORIA 1 PLANTA BAIXA |  | 1 | [9 empty] | descripción de materiales, medidas y puntos interesantes del equipo. | [122 empty] | 276876ad-d67c-44c0-94e5-53f4f46f6587 | f87d7641-a4b1-4c3b-99b2-0923630e306f
Lot 03 | INC-03366 | INC-03366 - PRO-11.07 | BIE | 11.07 | CONTRAINCENDIS¦EQUIPS MÀNEGA | PROTECCIÓ CONTRA INCENDIS |  |  |  | ENS.INC-03366.PPAL.P0.E02. | 1 | BIE 06 PASSADIS DAVANT CONSERGERIA PLANTA BAIXA |  | 1 | [9 empty] | descripción de materiales, medidas y puntos interesantes del equipo. | [122 empty] | 276876ad-d67c-44c0-94e5-53f4f46f6587 | 532dca6f-6adb-45af-bf6b-db4ae79372b1
Lot 03 | INC-03366 | INC-03366 - PRO-11.07 | BIE | 11.07 | CONTRAINCENDIS¦EQUIPS MÀNEGA | PROTECCIÓ CONTRA INCENDIS |  |  |  | ENS.INC-03366.PPAL.P1.E01. | 1 | BIE 09 PASSADIS DAVANT AULA 401 PLANTA PRIMERA |  | 1 | [9 empty] | descripción de materiales, medidas y puntos interesantes del equipo. | [122 empty] | 276876ad-d67c-44c0-94e5-53f4f46f6587 | 287a0d63-df1f-4f9d-881b-905b16a192ed
Lot 03 | INC-03366 | INC-03366 - PRO-11.07 | BIE | 11.07 | CONTRAINCENDIS¦EQUIPS MÀNEGA | PROTECCIÓ CONTRA INCENDIS |  |  |  | ENS.INC-03366.PPAL.P1.E01. | 1 | BIE 10 PASSADIS DAVANT ASCENSOR PLANTA PRIMERA |  | 1 | [9 empty] | descripción de materiales, medidas y puntos interesantes del equipo. | [122 empty] | 276876ad-d67c-44c0-94e5-53f4f46f6587 | 9e28d08e-6d1b-4f4d-bd5a-336db4fd1c46
Lot 03 | INC-03366 | INC-03366 - PRO-11.07 | BIE | 11.07 | CONTRAINCENDIS¦EQUIPS MÀNEGA | PROTECCIÓ CONTRA INCENDIS |  |  |  | ENS.INC-03366.PPAL.PGYM. | 1 | BIE 01 AULA 101 PLANTA GIMNAS |  | 1 | [9 empty] | descripción de materiales, medidas y puntos interesantes del equipo. | [122 empty] | 276876ad-d67c-44c0-94e5-53f4f46f6587 | 041f0cb7-f81a-4b74-b449-5817614a78d7
Lot 03 | INC-03366 | INC-03366 - PRO-11.07 | BIE | 11.07 | CONTRAINCENDIS¦EQUIPS MÀNEGA | PROTECCIÓ CONTRA INCENDIS |  |  |  | ENS.INC-03366.PPAL.PGYM.GIM. | 1 | BIE 02 GIMNAS PLANTA GIMNAS |  | 1 | [9 empty] | descripción de materiales, medidas y puntos interesantes del equipo. | [122 empty] | 276876ad-d67c-44c0-94e5-53f4f46f6587 | eb2df326-e0f5-4615-b387-61bfd941b841
Lot 03 | INC-03366 | INC-03366 - PRO-11.07 | BIE | 11.07 | CONTRAINCENDIS¦EQUIPS MÀNEGA | PROTECCIÓ CONTRA INCENDIS |  |  |  | ENS.INC-03366.PPAL.P-S.COM. | 1 | BIE 03 MENJADOR PLANTA SEMISOTERRANI |  | 1 | [9 empty] | descripción de materiales, medidas y puntos interesantes del equipo. | [122 empty] | 276876ad-d67c-44c0-94e5-53f4f46f6587 | bd76b723-9765-4dd4-8339-baaa1e074089
Lot 03 | INC-03366 | INC-03366 - PRO-11.07 | BIE | 11.07 | CONTRAINCENDIS¦EQUIPS MÀNEGA | PROTECCIÓ CONTRA INCENDIS |  |  |  | ENS.INC-03366.PPAL.P-S.E01. | 1 | BIE 04 PASSADIS DAVANT AULA 201 PLANTA SEMISOTERRANI |  | 1 | [9 empty] | descripción de materiales, medidas y puntos interesantes del equipo. | [122 empty] | 276876ad-d67c-44c0-94e5-53f4f46f6587 | 5162fbd7-e375-46c5-b10e-81895b9a935f
Lot 03 | INC-03366 | INC-03366 - PRO-11.07 | BIE | 11.07 | CONTRAINCENDIS¦EQUIPS MÀNEGA | PROTECCIÓ CONTRA INCENDIS |  |  |  | ENS.INC-03366.PPAL.P-S.E01. | 1 | BIE 05 PASSADIS DAVANT AULA 204 PLANTA SEMISOTERRANI |  | 1 | [9 empty] | descripción de materiales, medidas y puntos interesantes del equipo. | [122 empty] | 276876ad-d67c-44c0-94e5-53f4f46f6587 | 48bbe460-6d62-4dd5-a221-dd0481608a78
Lot 03 | INC-03366 | INC-03366 - PRO-11.09 | EXTINTOR | 11.09 | CONTRAINCENDIS¦EXTINTOR | PROTECCIÓ CONTRA INCENDIS |  |  |  | ENS.INC-03366.PPAL.P0. | 1 | EXTINTOR ABC 23 BIBLIOTECA PLANTA BAIXA |  | 1 | [48 empty] | Pols seca | 6 | [82 empty] | 7b20f452-2d3d-4c1d-a43d-69236bca343a | 11069b7b-195e-48e8-b8a5-90f7556af86a
Lot 03 | INC-03366 | INC-03366 - PRO-11.09 | EXTINTOR | 11.09 | CONTRAINCENDIS¦EXTINTOR | PROTECCIÓ CONTRA INCENDIS |  |  |  | ENS.INC-03366.PPAL.P0.AUINFO. | 1 | EXTINTOR CO2 31 AULA INFORMATICA PLANTA BAIXA |  | 1 | [48 empty] | Anhídrid carbònic | 2 | [82 empty] | 7b20f452-2d3d-4c1d-a43d-69236bca343a | 1c595309-a124-4377-a377-89de497f9cb1
Lot 03 | INC-03366 | INC-03366 - PRO-11.09 | EXTINTOR | 11.09 | CONTRAINCENDIS¦EXTINTOR | PROTECCIÓ CONTRA INCENDIS |  |  |  | ENS.INC-03366.PPAL.P0.CONS. | 1 | EXTINTOR CO2 32 RECEPCIO PLANTA BAIXA |  | 1 | [48 empty] | Anhídrid carbònic | 2 | [82 empty] | 7b20f452-2d3d-4c1d-a43d-69236bca343a | bc322d4c-413e-4e77-90ea-26d993ab30f1
Lot 03 | INC-03366 | INC-03366 - PRO-11.09 | EXTINTOR | 11.09 | CONTRAINCENDIS¦EXTINTOR | PROTECCIÓ CONTRA INCENDIS |  |  |  | ENS.INC-03366.PPAL.P0.E01. | 1 | EXTINTOR ABC 19 PASSADIS DAVANT AULA 318 PLANTA BAIXA |  | 1 | [48 empty] | Pols seca | 6 | [82 empty] | 7b20f452-2d3d-4c1d-a43d-69236bca343a | c8857fdb-d37d-4145-bc37-485cdc3a9c31
Lot 03 | INC-03366 | INC-03366 - PRO-11.09 | EXTINTOR | 11.09 | CONTRAINCENDIS¦EXTINTOR | PROTECCIÓ CONTRA INCENDIS |  |  |  | ENS.INC-03366.PPAL.P0.E01. | 1 | EXTINTOR ABC 20 PASSADIS DAVANT AULA 320 PLANTA BAIXA |  | 1 | [48 empty] | Pols seca | 6 | [82 empty] | 7b20f452-2d3d-4c1d-a43d-69236bca343a | 94324e2f-a4d7-424a-ad16-d21d3032bd42
Lot 03 | INC-03366 | INC-03366 - PRO-11.09 | EXTINTOR | 11.09 | CONTRAINCENDIS¦EXTINTOR | PROTECCIÓ CONTRA INCENDIS |  |  |  | ENS.INC-03366.PPAL.P0.E01. | 1 | EXTINTOR ABC 21 PASSADIS DAVANT TUTORIA 1 PLANTA BAIXA |  | 1 | [48 empty] | Pols seca | 6 | [82 empty] | 7b20f452-2d3d-4c1d-a43d-69236bca343a | e6bca50d-3fb3-46b2-8c71-d9391a4df947
Lot 03 | INC-03366 | INC-03366 - PRO-11.09 | EXTINTOR | 11.09 | CONTRAINCENDIS¦EXTINTOR | PROTECCIÓ CONTRA INCENDIS |  |  |  | ENS.INC-03366.PPAL.P0.E01. | 1 | EXTINTOR ABC 22 PASSADIS DAVANT AULA 303 PLANTA BAIXA |  | 1 | [48 empty] | Pols seca | 6 | [82 empty] | 7b20f452-2d3d-4c1d-a43d-69236bca343a | 9e7fffdf-59d7-4b24-8559-caef647c7be3
Lot 03 | INC-03366 | INC-03366 - PRO-11.09 | EXTINTOR | 11.09 | CONTRAINCENDIS¦EXTINTOR | PROTECCIÓ CONTRA INCENDIS |  |  |  | ENS.INC-03366.PPAL.P0.E02. | 1 | EXTINTOR ABC 16 PASSADIS DAVANT LABORATORI 3 PLANTA BAIXA |  | 1 | [48 empty] | Pols seca | 6 | [82 empty] | 7b20f452-2d3d-4c1d-a43d-69236bca343a | b1cffeb2-885f-4b3f-a656-5a5205002d01
Lot 03 | INC-03366 | INC-03366 - PRO-11.09 | EXTINTOR | 11.09 | CONTRAINCENDIS¦EXTINTOR | PROTECCIÓ CONTRA INCENDIS |  |  |  | ENS.INC-03366.PPAL.P0.E02. | 1 | EXTINTOR ABC 17 PASSADIS DAVANT LABORATORI 1 PLANTA BAIXA |  | 1 | [48 empty] | Pols seca | 6 | [82 empty] | 7b20f452-2d3d-4c1d-a43d-69236bca343a | df8d8486-995d-40ab-9901-218636e527bc
Lot 03 | INC-03366 | INC-03366 - PRO-11.09 | EXTINTOR | 11.09 | CONTRAINCENDIS¦EXTINTOR | PROTECCIÓ CONTRA INCENDIS |  |  |  | ENS.INC-03366.PPAL.P0.E02. | 1 | EXTINTOR ABC 18 PASSADIS DAVANT CONSERGERIA 1 PLANTA BAIXA |  | 1 | [48 empty] | Pols seca | 6 | [82 empty] | 7b20f452-2d3d-4c1d-a43d-69236bca343a | b51a60cf-de44-4d38-814e-6398b4731739
Lot 03 | INC-03366 | INC-03366 - PRO-11.09 | EXTINTOR | 11.09 | CONTRAINCENDIS¦EXTINTOR | PROTECCIÓ CONTRA INCENDIS |  |  |  | ENS.INC-03366.PPAL.P1.E01. | 1 | EXTINTOR ABC 24 PASSADIS DAVANT AULA 404 PLANTA PRIMERA |  | 1 | [48 empty] | Pols seca | 6 | [82 empty] | 7b20f452-2d3d-4c1d-a43d-69236bca343a | 8f442613-eab7-443b-a97c-8b1e18b2b1b7
Lot 03 | INC-03366 | INC-03366 - PRO-11.09 | EXTINTOR | 11.09 | CONTRAINCENDIS¦EXTINTOR | PROTECCIÓ CONTRA INCENDIS |  |  |  | ENS.INC-03366.PPAL.P1.E01. | 1 | EXTINTOR ABC 25 PASSADIS DAVANT AULA 403 PLANTA PRIMERA |  | 1 | [48 empty] | Pols seca | 6 | [82 empty] | 7b20f452-2d3d-4c1d-a43d-69236bca343a | fde1f09a-6f2c-40f5-909c-350973fb1644
Lot 03 | INC-03366 | INC-03366 - PRO-11.09 | EXTINTOR | 11.09 | CONTRAINCENDIS¦EXTINTOR | PROTECCIÓ CONTRA INCENDIS |  |  |  | ENS.INC-03366.PPAL.P1.E01. | 1 | EXTINTOR ABC 26 PASSADIS DAVANT AULA 401 PLANTA PRIMERA |  | 1 | [48 empty] | Pols seca | 6 | [82 empty] | 7b20f452-2d3d-4c1d-a43d-69236bca343a | 4dd37105-089f-4eb3-99fd-caa6894ea55d
Lot 03 | INC-03366 | INC-03366 - PRO-11.09 | EXTINTOR | 11.09 | CONTRAINCENDIS¦EXTINTOR | PROTECCIÓ CONTRA INCENDIS |  |  |  | ENS.INC-03366.PPAL.P1.E01. | 1 | EXTINTOR ABC 27 PASSADIS DAVANT ASCENSOR PLANTA PRIMERA |  | 1 | [48 empty] | Pols seca | 6 | [82 empty] | 7b20f452-2d3d-4c1d-a43d-69236bca343a | fc621161-d4a7-441a-8864-b1c649511b8f
Lot 03 | INC-03366 | INC-03366 - PRO-11.09 | EXTINTOR | 11.09 | CONTRAINCENDIS¦EXTINTOR | PROTECCIÓ CONTRA INCENDIS |  |  |  | ENS.INC-03366.PPAL.P1.E01. | 1 | EXTINTOR ABC 28 PASSADIS DAVANT LAVABOS PLANTA PRIMERA |  | 1 | [48 empty] | Pols seca | 6 | [82 empty] | 7b20f452-2d3d-4c1d-a43d-69236bca343a | 9590a5ae-eb19-49ee-813b-eafc7e5f4d04
Lot 03 | INC-03366 | INC-03366 - PRO-11.09 | EXTINTOR | 11.09 | CONTRAINCENDIS¦EXTINTOR | PROTECCIÓ CONTRA INCENDIS |  |  |  | ENS.INC-03366.PPAL.P1.E01. | 1 | EXTINTOR ABC 29 PASSADIS DAVANT DESPATX 07 PLANTA PRIMERA |  | 1 | [48 empty] | Pols seca | 6 | [82 empty] | 7b20f452-2d3d-4c1d-a43d-69236bca343a | 676a8589-c14b-4073-9b7f-bba5905394dd
Lot 03 | INC-03366 | INC-03366 - PRO-11.09 | EXTINTOR | 11.09 | CONTRAINCENDIS¦EXTINTOR | PROTECCIÓ CONTRA INCENDIS |  |  |  | ENS.INC-03366.PPAL.PGYM. | 1 | EXTINTOR ABC 01 PASSADIS DAVANT AULA 101 PLANTA GIMNAS |  | 1 | [48 empty] | Pols seca | 6 | [82 empty] | 7b20f452-2d3d-4c1d-a43d-69236bca343a | 1d702032-20a3-4c68-a4bb-154c2e6997ec
Lot 03 | INC-03366 | INC-03366 - PRO-11.09 | EXTINTOR | 11.09 | CONTRAINCENDIS¦EXTINTOR | PROTECCIÓ CONTRA INCENDIS |  |  |  | ENS.INC-03366.PPAL.PGYM. | 1 | EXTINTOR ABC 02 PASSADIS DAVANT AULA 104 PLANTA GIMNAS |  | 1 | [48 empty] | Pols seca | 6 | [82 empty] | 7b20f452-2d3d-4c1d-a43d-69236bca343a | 63f873c1-d0d5-476c-b4d8-9905ebbfd5b7
Lot 03 | INC-03366 | INC-03366 - PRO-11.09 | EXTINTOR | 11.09 | CONTRAINCENDIS¦EXTINTOR | PROTECCIÓ CONTRA INCENDIS |  |  |  | ENS.INC-03366.PPAL.PGYM.GIM. | 1 | EXTINTOR ABC 03 GIMNAS PLANTA GIMNAS |  | 1 | [48 empty] | Pols seca | 6 | [82 empty] | 7b20f452-2d3d-4c1d-a43d-69236bca343a | 7f91497c-ef22-4440-870e-cd62a225d4a7
Lot 03 | INC-03366 | INC-03366 - PRO-11.09 | EXTINTOR | 11.09 | CONTRAINCENDIS¦EXTINTOR | PROTECCIÓ CONTRA INCENDIS |  |  |  | ENS.INC-03366.PPAL.PGYM.GIM. | 1 | EXTINTOR ABC 04 GIMNAS PLANTA GIMNAS |  | 1 | [48 empty] | Pols seca | 6 | [82 empty] | 7b20f452-2d3d-4c1d-a43d-69236bca343a | 34029024-859f-40fc-b314-a2a11f793863
Lot 03 | INC-03366 | INC-03366 - PRO-11.09 | EXTINTOR | 11.09 | CONTRAINCENDIS¦EXTINTOR | PROTECCIÓ CONTRA INCENDIS |  |  |  | ENS.INC-03366.PPAL.PGYM.GIM. | 1 | EXTINTOR ABC 05 GIMNAS PLANTA GIMNAS |  | 1 | [48 empty] | Pols seca | 6 | [82 empty] | 7b20f452-2d3d-4c1d-a43d-69236bca343a | 45204a18-8773-4d58-8447-15e05968d099
Lot 03 | INC-03366 | INC-03366 - PRO-11.09 | EXTINTOR | 11.09 | CONTRAINCENDIS¦EXTINTOR | PROTECCIÓ CONTRA INCENDIS |  |  |  | ENS.INC-03366.PPAL.PGYM.GIM. | 1 | EXTINTOR ABC 06 GIMNAS PLANTA GIMNAS |  | 1 | [48 empty] | Pols seca | 6 | [82 empty] | 7b20f452-2d3d-4c1d-a43d-69236bca343a | 97c6db3d-5ba9-41db-bf92-fc5477becc60
Lot 03 | INC-03366 | INC-03366 - PRO-11.09 | EXTINTOR | 11.09 | CONTRAINCENDIS¦EXTINTOR | PROTECCIÓ CONTRA INCENDIS |  |  |  | ENS.INC-03366.PPAL.PGYM.STEC1. | 1 | EXTINTOR CO2 30 SALA CALDERES PLANTA GIMNAS |  | 1 | [48 empty] | Anhídrid carbònic | 5 | [82 empty] | 7b20f452-2d3d-4c1d-a43d-69236bca343a | 76bb2457-1413-451a-871c-93ffe1d0b807
Lot 03 | INC-03366 | INC-03366 - PRO-11.09 | EXTINTOR | 11.09 | CONTRAINCENDIS¦EXTINTOR | PROTECCIÓ CONTRA INCENDIS |  |  |  | ENS.INC-03366.PPAL.PGYM.VEST. | 1 | EXTINTOR ABC 07 VESTUARI FEMENI PLANTA GIMNAS |  | 1 | [48 empty] | Pols seca | 6 | [82 empty] | 7b20f452-2d3d-4c1d-a43d-69236bca343a | 34c33e9d-9e1e-432d-9e7a-400f6e4b9502
Lot 03 | INC-03366 | INC-03366 - PRO-11.09 | EXTINTOR | 11.09 | CONTRAINCENDIS¦EXTINTOR | PROTECCIÓ CONTRA INCENDIS |  |  |  | ENS.INC-03366.PPAL.PGYM.VEST. | 1 | EXTINTOR ABC 08 VESTUARI MASCULI PLANTA GIMNAS |  | 1 | [48 empty] | Pols seca | 6 | [82 empty] | 7b20f452-2d3d-4c1d-a43d-69236bca343a | e23fdbbf-8113-402e-9fc4-fb264e3f5784
Lot 03 | INC-03366 | INC-03366 - PRO-11.09 | EXTINTOR | 11.09 | CONTRAINCENDIS¦EXTINTOR | PROTECCIÓ CONTRA INCENDIS |  |  |  | ENS.INC-03366.PPAL.P-S. | 1 | EXTINTOR ABC 09 SALA RACK PLANTA SEMISOTERRANI |  | 1 | [48 empty] | Pols seca | 6 | [82 empty] | 7b20f452-2d3d-4c1d-a43d-69236bca343a | db52a46b-7924-402e-9730-42cb4f5dd5f5
Lot 03 | INC-03366 | INC-03366 - PRO-11.09 | EXTINTOR | 11.09 | CONTRAINCENDIS¦EXTINTOR | PROTECCIÓ CONTRA INCENDIS |  |  |  | ENS.INC-03366.PPAL.P-S.COC. | 1 | EXTINTOR ABC 11 CUINA PLANTA SEMISOTERRANI |  | 1 | [48 empty] | Pols seca | 6 | [82 empty] | 7b20f452-2d3d-4c1d-a43d-69236bca343a | ee460456-bb15-473f-9595-c0ffab98f8f7
Lot 03 | INC-03366 | INC-03366 - PRO-11.09 | EXTINTOR | 11.09 | CONTRAINCENDIS¦EXTINTOR | PROTECCIÓ CONTRA INCENDIS |  |  |  | ENS.INC-03366.PPAL.P-S.COM. | 1 | EXTINTOR ABC 10 MENJADOR PLANTA SEMISOTERRANI |  | 1 | [48 empty] | Pols seca | 6 | [82 empty] | 7b20f452-2d3d-4c1d-a43d-69236bca343a | a8639bb5-63e5-47ba-b63c-50adda5a3f29
Lot 03 | INC-03366 | INC-03366 - PRO-11.09 | EXTINTOR | 11.09 | CONTRAINCENDIS¦EXTINTOR | PROTECCIÓ CONTRA INCENDIS |  |  |  | ENS.INC-03366.PPAL.P-S.E01. | 1 | EXTINTOR ABC 12 PASSADIS DAVANT AULA 201 PLANTA SEMISOTERRANI |  | 1 | [48 empty] | Pols seca | 6 | [82 empty] | 7b20f452-2d3d-4c1d-a43d-69236bca343a | 0d20da50-2905-4f67-9bb2-37834b439e98
Lot 03 | INC-03366 | INC-03366 - PRO-11.09 | EXTINTOR | 11.09 | CONTRAINCENDIS¦EXTINTOR | PROTECCIÓ CONTRA INCENDIS |  |  |  | ENS.INC-03366.PPAL.P-S.E01. | 1 | EXTINTOR ABC 13 PASSADIS DAVANT AULA 203 PLANTA SEMISOTERRANI |  | 1 | [48 empty] | Pols seca | 6 | [82 empty] | 7b20f452-2d3d-4c1d-a43d-69236bca343a | e248a691-7947-4d0c-ac44-ca0633a8e636
Lot 03 | INC-03366 | INC-03366 - PRO-11.09 | EXTINTOR | 11.09 | CONTRAINCENDIS¦EXTINTOR | PROTECCIÓ CONTRA INCENDIS |  |  |  | ENS.INC-03366.PPAL.P-S.E01. | 1 | EXTINTOR ABC 14 PASSADIS DAVANT AULA 204 PLANTA SEMISOTERRANI |  | 1 | [48 empty] | Pols seca | 6 | [82 empty] | 7b20f452-2d3d-4c1d-a43d-69236bca343a | a7a3126b-52c7-47d1-a1e2-08a0bf456ca1
Lot 03 | INC-03366 | INC-03366 - PRO-11.09 | EXTINTOR | 11.09 | CONTRAINCENDIS¦EXTINTOR | PROTECCIÓ CONTRA INCENDIS |  |  |  | ENS.INC-03366.PPAL.P-S.E01. | 1 | EXTINTOR ABC 15 PASSADIS DAVANT AULA 205 PLANTA SEMISOTERRANI |  | 1 | [48 empty] | Pols seca | 6 | [82 empty] | 7b20f452-2d3d-4c1d-a43d-69236bca343a | bbb15cf8-727d-4351-b5df-d715bd63ccae
Lot 03 | INC-03366 | INC-03366 - PRO-11.10.C | SISTEMA EXTINCIÓ PER ESCUMA FÍSICA | 11.10.C | CONTRAINCENDIS¦EXTINCIÓ AUTOMÀTICA¦ESCUMA FÍSICA | PROTECCIÓ CONTRA INCENDIS |  |  |  | ENS.INC-03366.PPAL.P-S.COC. | 1 | EXTINCIO AUTOMATICA CUINA |  | 1 | [9 empty] | SAFETY FIRST, DIPOSIT DE 3 GALONS (11,6 L) NºSERIE: 004844 | [122 empty] | 68d5df88-4616-453e-9f83-b13d961ea4ea | fb6a7da0-865f-46e3-a0f7-f2cb6946274a
Lot 03 | INC-03366 | INC-03366 - PRO-34.05 | INSTAL·LACIÓ CONTRA INCENDIS | 34.05 | INSTAL·LACIONS¦INSTAL·LACIÓ CONTRA INCENDIS | PROTECCIÓ CONTRA INCENDIS |  |  |  | ENS.INC-03366.PPAL. | 1 | INSTAL·LACIO CONTRA INCENDIS CENTRE |  | 1 | [132 empty] | 9465bc21-0a0d-460b-8119-51e3d5c86cec | c233f7d2-c845-43c7-aff9-0c457cd7a539
Lot 03 | INC-03366 | INC-03366 - SAN-09.01 | XARXA DE SANEJAMENT | 09.01 | SANEJAMENT¦XARXA DE SANEJAMENT | SANEJAMENT |  |  |  | ENS.INC-03366.PPAL. | 1 | XARXA DE PLUVIALS CENTRE |  | 1 | [5 empty] | 2007-09-19 |  |  |  | canalons situats als extrems de les cobertes inclinades i mitjançant buneres en les cobertes planes. | [122 empty] | 9f2d96c8-e0c6-4426-8adb-f44893ae8641 | 0b7f0ee7-675c-4a58-a392-77681bdfdb0f
Lot 03 | INC-03366 | INC-03366 - SAN-09.01 | XARXA DE SANEJAMENT | 09.01 | SANEJAMENT¦XARXA DE SANEJAMENT | SANEJAMENT |  |  |  | ENS.INC-03366.PPAL. | 1 | XARXA DE SANEJAMENT CENTRE |  | 1 | [5 empty] | 2007-09-19 |  |  |  | pericons situats al perímetre de l'edifici els desguassos dels diferents aparells sanitaris instal·lats. L’aigua recollida per a aquestes es conduïda per col·lectors fins a connectar amb la xarxa pública de clavegueram | [122 empty] | 9f2d96c8-e0c6-4426-8adb-f44893ae8641 | cf080e94-63f5-4478-a9fe-f932c1a170e4
Lot 03 | INC-03366 | INC-03366 - SAN-09.03 | REIXES I ACCESSORIS | 09.03 | SANEJAMENT¦REIXES I ACCESSORIS | SANEJAMENT |  |  |  | ENS.INC-03366.PPAL.P0. | 8 | REIXES I ACCESSORIS PLANTA BAIXA |  | 1 | [5 empty] | 2007-09-19 | [126 empty] | 8caece39-6684-4b94-85ce-9e9d6fbaf3bb | 9a177900-2028-404c-a0f1-000a0fd76aa8
Lot 03 | INC-03366 | INC-03366 - SAN-09.03 | REIXES I ACCESSORIS | 09.03 | SANEJAMENT¦REIXES I ACCESSORIS | SANEJAMENT |  |  |  | ENS.INC-03366.PPAL.P1. | 2 | REIXES I ACCESSORIS PLANTA PRIMERA |  | 1 | [5 empty] | 2007-09-19 | [126 empty] | 8caece39-6684-4b94-85ce-9e9d6fbaf3bb | 1ad7e662-b198-4644-a7bd-d0e6f4043fe1
Lot 03 | INC-03366 | INC-03366 - SAN-09.03 | REIXES I ACCESSORIS | 09.03 | SANEJAMENT¦REIXES I ACCESSORIS | SANEJAMENT |  |  |  | ENS.INC-03366.PPAL.PGYM. | 16 | REIXES I ACCESSORIS PLANTA GIMNAS |  | 1 | [5 empty] | 2007-09-19 | [126 empty] | 8caece39-6684-4b94-85ce-9e9d6fbaf3bb | cae44b4f-1037-4054-9443-fafceb6b49ae
Lot 03 | INC-03366 | INC-03366 - SAN-09.03 | REIXES I ACCESSORIS | 09.03 | SANEJAMENT¦REIXES I ACCESSORIS | SANEJAMENT |  |  |  | ENS.INC-03366.PPAL.P-S. | 10 | REIXES I ACCESSORIS PLANTA SEMISOTERRANI |  | 1 | [5 empty] | 2007-09-19 | [126 empty] | 8caece39-6684-4b94-85ce-9e9d6fbaf3bb | 8dd7aaf7-8d86-4311-a2a3-e73863b959af
Lot 03 | INC-03366 | INC-03366 - SAN-09.03 | REIXES I ACCESSORIS | 09.03 | SANEJAMENT¦REIXES I ACCESSORIS | SANEJAMENT |  |  |  | ENS.INC-03366.UB. | 2 | REIXES I ACCESSORIS EXTERIOR |  | 1 | [5 empty] | 2007-09-19 | [126 empty] | 8caece39-6684-4b94-85ce-9e9d6fbaf3bb | 9cf401f9-b21e-4889-a8c7-4f70f5473a56
Lot 03 | INC-03366 | INC-03366 - SEG-12.01.B.A | DETECTOR DE PRESÈNCIA PER INFRARROJOS | 12.01.B.A | SEGURETAT¦DETECTORS¦PRESÈNCIA¦INFRARROJOS | SEGURETAT |  |  |  | ENS.INC-03366.PPAL.P0. | 7 | DETECTORS PRESENCIA PLANTA BAIXA |  | 1 | [52 empty] | 1 | [79 empty] | ecc9e045-477c-4fce-9b8b-a83ca3942033 | e4092865-5210-4722-b5a4-f5df4ebc09a0
Lot 03 | INC-03366 | INC-03366 - SEG-12.01.B.A | DETECTOR DE PRESÈNCIA PER INFRARROJOS | 12.01.B.A | SEGURETAT¦DETECTORS¦PRESÈNCIA¦INFRARROJOS | SEGURETAT |  |  |  | ENS.INC-03366.PPAL.P1. | 3 | DETECTORS PRESENCIA PLANTA PRIMERA |  | 1 | [52 empty] | 1 | [79 empty] | ecc9e045-477c-4fce-9b8b-a83ca3942033 | 25888bcc-9478-4b1f-ab98-c25a4b3f5322
Lot 03 | INC-03366 | INC-03366 - SEG-12.01.B.A | DETECTOR DE PRESÈNCIA PER INFRARROJOS | 12.01.B.A | SEGURETAT¦DETECTORS¦PRESÈNCIA¦INFRARROJOS | SEGURETAT |  |  |  | ENS.INC-03366.PPAL.PGYM. | 6 | DETECTORS PRESENCIA PLANTA GIMNAS |  | 1 | [52 empty] | 1 | [79 empty] | ecc9e045-477c-4fce-9b8b-a83ca3942033 | b5f475f4-6cc4-47d7-ad79-b32eb90d89c1
Lot 03 | INC-03366 | INC-03366 - SEG-12.01.B.A | DETECTOR DE PRESÈNCIA PER INFRARROJOS | 12.01.B.A | SEGURETAT¦DETECTORS¦PRESÈNCIA¦INFRARROJOS | SEGURETAT |  |  |  | ENS.INC-03366.PPAL.P-S. | 7 | DETECTORS PRESENCIA PLANTA SEMISOTERRANI |  | 1 | [52 empty] | 1 | [79 empty] | ecc9e045-477c-4fce-9b8b-a83ca3942033 | d5e72ea6-9903-43f6-bea0-09cf5f93a578
Lot 03 | INC-03366 | INC-03366 - SEG-12.03 | CENTRALS DE DETECCIÓ I ALARMA | 12.03 | SEGURETAT¦CENTRALS DE DETECCIÓ I ALARMA | SEGURETAT |  |  |  | ENS.INC-03366.PPAL.P0.CONS. | 1 | CENTRAL D'INTRUSIO RECEPCIO |  | 1 |  | PARADOX | no hi ha placa | no hi ha placa | [48 empty] | 1 | [79 empty] | 999fcd2d-7ea2-4206-8f07-289a7f6f2152 | 0168dc84-85ed-409a-92ed-5cc4f672df34
Lot 03 | INC-03366 | INC-03366 - SEG-12.03 | CENTRALS DE DETECCIÓ I ALARMA | 12.03 | SEGURETAT¦CENTRALS DE DETECCIÓ I ALARMA | SEGURETAT |  |  |  | ENS.INC-03366.PPAL.PGYM.GIM. | 1 | TECLAT CENTRAL D'INTRUSIO GIMNAS |  | 1 |  | PARADOX | no hi ha placa | no hi ha placa | [48 empty] | 1 | [79 empty] | 999fcd2d-7ea2-4206-8f07-289a7f6f2152 | 049a9753-7622-470d-8b37-b345015da1d9
Lot 03 | INC-03366 | INC-03366 - SEG-12.05 | SIRENES | 12.05 | SEGURETAT¦SIRENES | SEGURETAT |  |  |  | ENS.INC-03366.UB. | 1 | SIRENA D'INTRUSIÓ |  | 1 | [52 empty] | 1 | [79 empty] | 06abe214-a24e-4e69-9797-0383bf047ab6 | ac582674-c1f9-4902-800f-07d3d3e36e32
Lot 03 | INC-03366 | INC-03366 - SEG-17.06.D | CÀMARES CCTV | 17.06.D | EQUIPS COMUNICACIONS¦CIRCUIT TANCAT TELEVISIÓ¦CÀMARES | SEGURETAT |  |  |  | ENS.INC-03366.PPAL.P0. | 2 | CAMARES CCTV PLANTA BAIXA |  | 1 | [132 empty] | 7ad2d6dd-65ea-4a4b-990d-267fcac7f34d | 34a10a6e-2fce-47e8-a546-e804a6806843
Lot 03 | INC-03366 | INC-03366 - SEG-17.06.D | CÀMARES CCTV | 17.06.D | EQUIPS COMUNICACIONS¦CIRCUIT TANCAT TELEVISIÓ¦CÀMARES | SEGURETAT |  |  |  | ENS.INC-03366.PPAL.P-S. | 1 | CAMARES CCTV PLANTA SEMISOTERRANI |  | 1 | [132 empty] | 7ad2d6dd-65ea-4a4b-990d-267fcac7f34d | 0b759902-543a-4a66-ba36-15a71864167d
Lot 03 | INC-03366 | INC-03366 - SIE-40.02 | CONCENTRADOR DE DADES | 40.02 | SISTEMA INFORMACIÓ ENERGÈTICA¦CONCENTRADOR DE DADES | SIE |  |  |  | ENS.INC-03366. | 1 | CONCENTRADOR DE DADES |  | 1 |  | Schneider | EGX300 | [129 empty] | 8c24e1aa-9e1f-4097-8333-dad8617b8be7 | 8793cc8e-9ccf-4189-9316-feb0c9a328f5
Lot 03 | INC-03366 | INC-03366 - SIE-40.04.01 | COMPTADOR ELÈCTRIC | 40.04.01 | SISTEMA INFORMACIÓ ENERGÈTICA¦ELEMENTS DE CAMP¦COMPTADOR ELÈCTRIC | SIE |  |  |  | ENS.INC-03366.PPAL.P0.CONS. | 1 | ANALITZADOR ELECTRIC |  | 1 |  | SCHNEIDER | PM-9C | [30 empty] | Modbus |  |  |  |  | QGBT | [93 empty] | c6e074db-a2c9-4c12-8c96-c9b909e604de | aa4ae232-4ad4-4d29-aa5d-1d306f29a20e
Lot 03 | INC-03366 | INC-03366 - SIE-40.04.01 | COMPTADOR ELÈCTRIC | 40.04.01 | SISTEMA INFORMACIÓ ENERGÈTICA¦ELEMENTS DE CAMP¦COMPTADOR ELÈCTRIC | SIE |  |  |  | ENS.INC-03366.UB.SQ. | 1 | COMPTADOR ELECTRIC COMPANYIA |  | 1 |  | CIRWATT | 410-QT5A-90B-00 | 501221209 | [29 empty] | Bus propietari |  |  |  |  | QGBT | [93 empty] | c6e074db-a2c9-4c12-8c96-c9b909e604de | 96e1d519-ca48-4c5d-bdf0-f284263655ee
Lot 03 | INC-03366 | INC-03366 - SIE-40.04.02 | COMPTADOR GAS | 40.04.02 | SISTEMA INFORMACIÓ ENERGÈTICA¦ELEMENTS DE CAMP¦COMPTADOR GAS | SIE |  |  |  | ENS.INC-03366.UB.SQ. | 1 | COMPTADOR GAS COMPANYIA |  | 1 |  | ELSTER | INSTROMET BK-640 | 5907000083 | [128 empty] | bd99b75e-a2cf-40cf-93f4-95bceb51553a | 383938e6-74c7-48c2-a388-bdb6a7def19a
Lot 03 | INC-03366 | INC-03366 - SIE-40.04.04 | COMPTADOR AIGUA | 40.04.04 | SISTEMA INFORMACIÓ ENERGÈTICA¦ELEMENTS DE CAMP¦COMPTADOR AIGUA | SIE |  |  |  | ENS.INC-03366.UB.SQ. | 1 | COMPTADOR AIGUA COMPANYIA |  | 1 |  | SENSUS | 405-S | [30 empty] | Bus propietari | [98 empty] | 50f4a6e8-68ba-4234-a49e-fb294693e10c | fab136d4-882a-4bc9-a944-809325c23625
Lot 03 | INC-03366 | INC-03366 - SIE-40.04.08 | PASSAREL·LA | 40.04.08 | SISTEMA INFORMACIÓ ENERGÈTICA¦ELEMENTS DE CAMP¦PASSAREL·LA | SIE |  |  |  | ENS.INC-03366.PPAL.PGYM.STEC1. | 1 | PASAREL·LA 01 |  | 1 |  |  | NX Prg.230Vac Bacnet MS/TP, 10EU,6SA,4SDr,4SDt |  |  | 2020-10-21 | [27 empty] | BACNet |  |  |  |  | QUADRE SALA CALDERES | [6 empty] | 230 V | [63 empty] | BACNet | [22 empty] | b03fe914-ad28-4fed-b98a-e088c101c8e0 | 94f16d4b-e0f5-41f6-b880-b935a7b62af2
Lot 03 | INC-03366 | INC-03366 - SIE-40.04.08 | PASSAREL·LA | 40.04.08 | SISTEMA INFORMACIÓ ENERGÈTICA¦ELEMENTS DE CAMP¦PASSAREL·LA | SIE |  |  |  | ENS.INC-03366.PPAL.PGYM.STEC1. | 1 | PASAREL·LA 02 |  | 1 |  |  | NX Prg.230Vac Bacnet MS/TP, 10EU,6SA,4SDr,4SDt |  |  | 2020-10-21 | [27 empty] | BACNet |  |  |  |  | QUADRE SALA CALDERES | [6 empty] | 231 V | [63 empty] | BACNet | [22 empty] | b03fe914-ad28-4fed-b98a-e088c101c8e0 | 4d0cd9b4-ae59-4bb3-b25b-01ef579e90ba
Lot 03 | INC-03366 | INC-03366 - SIE-40.04.08 | PASSAREL·LA | 40.04.08 | SISTEMA INFORMACIÓ ENERGÈTICA¦ELEMENTS DE CAMP¦PASSAREL·LA | SIE |  |  |  | ENS.INC-03366.PPAL.PGYM.STEC1. | 1 | PASAREL·LA 03 |  | 1 |  |  | NX Prg.230Vac Bacnet MS/TP, 10EU,6SA,4SDr,4SDt |  |  | 2020-10-21 | [27 empty] | BACNet |  |  |  |  | QUADRE SALA CALDERES | [6 empty] | 232 V | [63 empty] | BACNet | [22 empty] | b03fe914-ad28-4fed-b98a-e088c101c8e0 | cbbed9e8-d7ef-491b-bcd5-3c19bd077aed
Lot 03 | INC-03366 | INC-03366 - SIE-40.05 | INSTAL·LACIÓ SISTEMA INFORMACIÓ ENERGÈTICA | 40.05 | SISTEMA INFORMACIÓ ENERGÈTICA¦INSTAL·LACIÓ SISTEMA INFORMACIÓ ENERGÈTICA | SIE |  |  |  | ENS.INC-03366.PPAL. | 1 | SISTEMA D'INFORMACIO ENERGETICA CENTRE |  | 1 | [132 empty] | 3ef813c6-9f60-4f1c-8ae6-dcd865bff527 | bd528126-ecdd-48ab-acb5-9db5c8c463d5
Lot 03 | INC-03366 | INC-03366 - SIS-41.02.01 | CONTROLADOR | 41.02.01 | SISTEMA DE CONTROL¦CONTROLADORS I PERIFÈRICS¦CONTROLADOR | SISTEMA DE CONTROL |  |  |  | ENS.INC-03366.PPAL.PGYM.STEC1. | 1 | CONTROLADOR |  | 1 |  | HONEYWELL | Eaglehawk |  |  | 2020-10-21 | [32 empty] | QUADRE SALA CALDERES | [62 empty] | 1 | [30 empty] | ca73b3ff-38c5-4719-ba2b-49fff49b675c | 0181323d-3dd7-482b-8008-1bfc136d1f7d
Lot 03 | INC-03366 | INC-03366 - SIS-41.04.01 | SENSOR TEMPERATURA | 41.04.01 | SISTEMA DE CONTROL¦ELEMENTS DE CAMP¦SENSOR TEMPERATURA | SISTEMA DE CONTROL |  |  |  | ENS.INC-03366.PPAL.PGYM.STEC1. | 1 | SENSOR CABLE ALTA TEMPERATURA |  | 1 |  | TERMISTOR | NTC 20K | [30 empty] | BACNet | [8 empty] | Protocol |  |  | 230 V | [26 empty] | Cable | [59 empty] | 938db15c-68a9-47ee-b63b-7696f648d3f8 | aa18fec8-6b6f-419f-bc15-9f5b82fc7149
Lot 03 | INC-03366 | INC-03366 - SIS-41.04.01 | SENSOR TEMPERATURA | 41.04.01 | SISTEMA DE CONTROL¦ELEMENTS DE CAMP¦SENSOR TEMPERATURA | SISTEMA DE CONTROL |  |  |  | ENS.INC-03366.PPAL.PGYM.STEC1. | 1 | SENSOR TEMPERATURA BRIDA FIXACIO 01 |  | 1 |  | HONEYWELL | CONTACTE BRIDA FIXACO | [30 empty] | BACNet | [8 empty] | Protocol |  |  | 230 V | [26 empty] | Contacte | [59 empty] | 938db15c-68a9-47ee-b63b-7696f648d3f8 | 18a3c189-d0e8-4655-a46c-ddad50b3b8f9
Lot 03 | INC-03366 | INC-03366 - SIS-41.04.01 | SENSOR TEMPERATURA | 41.04.01 | SISTEMA DE CONTROL¦ELEMENTS DE CAMP¦SENSOR TEMPERATURA | SISTEMA DE CONTROL |  |  |  | ENS.INC-03366.PPAL.PGYM.STEC1. | 1 | SENSOR TEMPERATURA BRIDA FIXACIO 02 |  | 1 |  | HONEYWELL | CONTACTE BRIDA FIXACO | [30 empty] | BACNet | [8 empty] | Protocol |  |  | 230 V | [26 empty] | Contacte | [59 empty] | 938db15c-68a9-47ee-b63b-7696f648d3f8 | 195035e6-ac80-496a-ade2-3a89bbc31676
Lot 03 | INC-03366 | INC-03366 - SIS-41.04.01 | SENSOR TEMPERATURA | 41.04.01 | SISTEMA DE CONTROL¦ELEMENTS DE CAMP¦SENSOR TEMPERATURA | SISTEMA DE CONTROL |  |  |  | ENS.INC-03366.PPAL.PGYM.STEC1. | 1 | SENSOR TEMPERATURA BRIDA FIXACIO 03 |  | 1 |  | HONEYWELL | CONTACTE BRIDA FIXACO | [30 empty] | BACNet | [8 empty] | Protocol |  |  | 230 V | [26 empty] | Contacte | [59 empty] | 938db15c-68a9-47ee-b63b-7696f648d3f8 | 29b82e16-7f0d-40da-88b7-cfcc03420000
Lot 03 | INC-03366 | INC-03366 - SIS-41.04.01 | SENSOR TEMPERATURA | 41.04.01 | SISTEMA DE CONTROL¦ELEMENTS DE CAMP¦SENSOR TEMPERATURA | SISTEMA DE CONTROL |  |  |  | ENS.INC-03366.PPAL.PGYM.STEC1. | 1 | SENSOR TEMPERATURA BRIDA FIXACIO 04 |  | 1 |  | HONEYWELL | CONTACTE BRIDA FIXACO | [30 empty] | BACNet | [8 empty] | Protocol |  |  | 230 V | [26 empty] | Contacte | [59 empty] | 938db15c-68a9-47ee-b63b-7696f648d3f8 | 294f453e-336c-4aa0-ab81-8536af479f29
Lot 03 | INC-03366 | INC-03366 - SIS-41.04.01 | SENSOR TEMPERATURA | 41.04.01 | SISTEMA DE CONTROL¦ELEMENTS DE CAMP¦SENSOR TEMPERATURA | SISTEMA DE CONTROL |  |  |  | ENS.INC-03366.PPAL.PGYM.STEC1. | 1 | SENSOR TEMPERATURA BRIDA FIXACIO 05 |  | 1 |  | HONEYWELL | CONTACTE BRIDA FIXACO | [30 empty] | BACNet | [8 empty] | Protocol |  |  | 230 V | [26 empty] | Contacte | [59 empty] | 938db15c-68a9-47ee-b63b-7696f648d3f8 | 9a01f1ec-c13c-459b-97aa-0beb6a5a64d9
Lot 03 | INC-03366 | INC-03366 - SIS-41.04.01 | SENSOR TEMPERATURA | 41.04.01 | SISTEMA DE CONTROL¦ELEMENTS DE CAMP¦SENSOR TEMPERATURA | SISTEMA DE CONTROL |  |  |  | ENS.INC-03366.PPAL.PGYM.STEC1. | 1 | SENSOR TEMPERATURA BRIDA FIXACIO 06 |  | 1 |  | HONEYWELL | CONTACTE BRIDA FIXACO | [30 empty] | BACNet | [8 empty] | Protocol |  |  | 230 V | [26 empty] | Contacte | [59 empty] | 938db15c-68a9-47ee-b63b-7696f648d3f8 | 4e37ce04-0900-4c66-a133-9249cf947e01
Lot 03 | INC-03366 | INC-03366 - SIS-41.04.01 | SENSOR TEMPERATURA | 41.04.01 | SISTEMA DE CONTROL¦ELEMENTS DE CAMP¦SENSOR TEMPERATURA | SISTEMA DE CONTROL |  |  |  | ENS.INC-03366.PPAL.PGYM.STEC1. | 1 | SENSOR TEMPERATURA CABLE 01 |  | 1 |  | TERMISTOR | NTC 20K | [30 empty] | BACNet | [8 empty] | Protocol |  |  | 230 V | [26 empty] | Cable | [59 empty] | 938db15c-68a9-47ee-b63b-7696f648d3f8 | c43a8b90-b63b-4ccb-8a50-d45645e9782e
Lot 03 | INC-03366 | INC-03366 - SIS-41.04.01 | SENSOR TEMPERATURA | 41.04.01 | SISTEMA DE CONTROL¦ELEMENTS DE CAMP¦SENSOR TEMPERATURA | SISTEMA DE CONTROL |  |  |  | ENS.INC-03366.PPAL.PGYM.STEC1. | 1 | SENSOR TEMPERATURA CABLE 02 |  | 1 |  | TERMISTOR | NTC 20K | [30 empty] | BACNet | [8 empty] | Protocol |  |  | 230 V | [26 empty] | Cable | [59 empty] | 938db15c-68a9-47ee-b63b-7696f648d3f8 | de187e84-a453-444e-84c8-6a54bb84ce5b
Lot 03 | INC-03366 | INC-03366 - SIS-41.04.01 | SENSOR TEMPERATURA | 41.04.01 | SISTEMA DE CONTROL¦ELEMENTS DE CAMP¦SENSOR TEMPERATURA | SISTEMA DE CONTROL |  |  |  | ENS.INC-03366.UB. | 1 | SENSOR TEMPERATURA EXTERIOR |  | 1 |  | BELIMO | IP65 NTC20K | [30 empty] | BACNet | [8 empty] | Protocol |  |  | 230 V | [26 empty] | Exterior | [59 empty] | 938db15c-68a9-47ee-b63b-7696f648d3f8 | d5c28d9f-f249-4795-bde6-add628a3e57b
Lot 03 | INC-03366 | INC-03366 - SIS-41.04.08 | PRESSÒSTAT | 41.04.08 | SISTEMA DE CONTROL¦ELEMENTS DE CAMP¦PRESSÒSTAT | SISTEMA DE CONTROL |  |  |  | ENS.INC-03366.PPAL.PGYM.STEC1. | 1 | PRESSOSTAT |  | 1 | [132 empty] | 528fa416-b9b1-4eb9-8219-2ca62dd0be82 | 1acf3d9f-54c0-47aa-a545-f2da750b6d43
Lot 03 | INC-03366 | INC-03366 - SIS-41.05 | INSTAL·LACIÓ SISTEMA DE CONTROL | 41.05 | SISTEMA DE CONTROL¦INSTAL·LACIÓ SISTEMA DE CONTROL | SISTEMA DE CONTROL |  |  |  | ENS.INC-03366.PPAL. | 1 | INSTAL·LACIO SISTEMA DE CONTROL |  | 1 | [5 empty] | 2020-10-21 | [47 empty] | Anual | [78 empty] | 623d2263-1cf1-4d00-bf22-188a3c3fcdc0 | e22a4782-c899-4948-9b87-930860fc5abc
Lot 03 | INC-03366 | INC-03366 - SOL-26.02.A | SISTEMA DE PLAQUES SOLARS | 26.02 | SOLAR TÈRMICA¦INSTAL·LACIÓ TÈRMICA SOLAR | SOLAR |  |  |  | ENS.INC-03366.PPAL.PC.COB6. | 1 | INSTAL·LACIO DE PLAQUES SOLARS TERMIQUES |  | 1 | [5 empty] | 2007-08-23 |  |  |  | 12 PLAQUES | [64 empty] | 20 | 24 | [56 empty] | 5ca1f8f0-2f1b-4388-81dd-4a471e38ae9a | 312a9eda-953c-49ce-b016-29de2993483d
Lot 03 | INC-03366 | INC-03366 - SOL-26.03 | ACUMULADOR ACS SOLAR | 26.03 | SOLAR TÈRMICA¦ACUMULADOR ACS SOLAR TÈRMICA | LEGIONEL·LA |  |  |  | ENS.INC-03366.PPAL.PGYM.STEC1. | 1 | ACUMULADOR SOLAR |  | 1 |  | AQUAFLEX | 1000L ACSF10T | 2007/71108/3 |  | 2007-08-23 | [9 empty] | > 70 kW | [11 empty] | 1 | [104 empty] | 608c201f-c897-4d49-b906-61a187a65b74 | 58273750-a98c-4d4f-8877-4c9b0fb0c47d
Lot 03 | INC-03366 | INC-03366 - SOL-26.04 | INTERCANVIADOR SOLAR | 26.04 | SOLAR TÈRMICA¦INTERCANVIADOR SOLAR TÈRMICA | SOLAR |  |  |  | ENS.INC-03366.PPAL.PGYM.STEC1. | 1 | INTERCANVIADOR SOLAR |  | 1 | [5 empty] | 2007-08-23 | [9 empty] | > 70 kW | [116 empty] | 892f8df7-655d-4beb-8f57-5849245b318a | f4933d3a-2c62-448a-aa23-f04f0ec3cda5
Lot 03 | INC-03366 | INC-03366 - SOL-26.05 | BOMBA ACS SOLAR | 26.05 | SOLAR TÈRMICA¦BOMBA ACS SOLAR | SOLAR |  |  |  | ENS.INC-03366.PPAL.PGYM.STEC1. | 1 | BOMBA 12 GRUP SOLAR |  | 1 |  | WILO | ST20/6-3 P | 4516087 |  | 2007-08-23 | [9 empty] | > 70 kW | [34 empty] | Rotor humit | [81 empty] | 31946ded-5b3e-4a20-834c-57c1658b0c33 | 92782175-047e-44b7-a95e-55dbc603e482
Lot 03 | INC-03366 | INC-03366 - SOL-26.05 | BOMBA ACS SOLAR | 26.05 | SOLAR TÈRMICA¦BOMBA ACS SOLAR | SOLAR |  |  |  | ENS.INC-03366.PPAL.PGYM.STEC1. | 1 | BOMBA 13 ENTRADA SECUNDARI SOLAR |  | 1 |  | SEDICAL | SA 20/2-B | 0707 |  | 2007-08-23 | [9 empty] | > 70 kW | [34 empty] | Rotor humit | [81 empty] | 31946ded-5b3e-4a20-834c-57c1658b0c33 | 8da209d4-b2bf-4285-b30f-b958f2fcc8ce
Lot 03 | INC-03366 | INC-03366 - SOL-26.06 | XARXA DE CANONADES I ACCESSORIS SOLAR | 26.06 | SOLAR TÈRMICA¦XARXA DE CANONADES I ACCESSORIS SOLAR TÉRMICA | SOLAR |  |  |  | ENS.INC-03366.PPAL. | 1 | XARXA DE CANONADES I ACCESSORIS SOLAR |  | 1 | [5 empty] | 2007-08-23 | [126 empty] | 27a65814-2883-4116-aab0-420b321c6636 | e2841fec-b5ae-4788-a679-c3a09aabc736
Lot 03 | INC-03366 | INC-03366 - TRA-20.01.A | ASCENSORS ELÈCTRICS | 20.01.A | TRANSPORT¦ASCENSORS¦ELÈCTRICS | TRANSPORT |  |  |  | ENS.INC-03366.PPAL.ASC. | 1 | ASCENSOR ELECTROMECANIC RAE 1-080133796 | 1-080133796 | 1 |  | ORONA | M33 SENSE SALA | CAB341469 |  | 2007-09-12 | [48 empty] | 1 | 630 | 3 | [75 empty] | 826f078a-e047-4a31-b112-a5c824c95d8b | c4859e08-9dee-42a7-83fb-a9691d8377af
Lot 03 | INC-03366 | INC-03366 - VAR-10.03.E | BARRES DE SUPORT | 10.03.E | APARELLS SANITARIS I AIXETERIA¦ACCESSORIS¦BARRES DE SUPORT | VARIS |  |  |  | ENS.INC-03366.PPAL.P0. | 1 | BARRES SUPORT WC ADAPTAT PLANTA baixa |  | 1 | [132 empty] | 26e8d514-185e-4eaa-9660-7da091655daa | c8b68f8a-ba3c-4c24-b7bc-5a240ffb84a0
Lot 03 | INC-03366 | INC-03366 - VAR-10.03.E | BARRES DE SUPORT | 10.03.E | APARELLS SANITARIS I AIXETERIA¦ACCESSORIS¦BARRES DE SUPORT | VARIS |  |  |  | ENS.INC-03366.PPAL.PGYM. | 2 | BARRES SUPORT WC ADAPTAT PLANTA GIMNAS |  | 1 | [132 empty] | 26e8d514-185e-4eaa-9660-7da091655daa | 4206485f-b1d7-41d9-9168-e20942021f15
Lot 03 | INC-03366 | INC-03366 - VAR-10.03.E | BARRES DE SUPORT | 10.03.E | APARELLS SANITARIS I AIXETERIA¦ACCESSORIS¦BARRES DE SUPORT | VARIS |  |  |  | ENS.INC-03366.PPAL.P-S. | 1 | BARRES SUPORT WC ADAPTAT PLANTA SEMISOTERRANI |  | 1 | [132 empty] | 26e8d514-185e-4eaa-9660-7da091655daa | 918ffdaf-ce72-459f-ad8f-38ab2a3fe5dc
Lot 03 | INC-03366 | INC-03366 - VAR-34.07 | INSTAL·LACIÓ AIRE COMPRIMIT | 34.07 | INSTAL·LACIONS¦INSTAL·LACIÓ AIRE COMPRIMIT | VARIS |  |  |  | ENS.INC-03366.PPAL. | 1 | INSTAL·LACIO AIRE COMPRIMIT AULA TECNOLOGIA |  | 1 | [132 empty] | f03395d6-1ee6-4734-b971-e80b1ac3062a | dec04bf8-2837-4851-8383-0f080d6ce835
Lot 03 | INC-03366 | INC-03366 - VEN-02.02 | CAIXES VENTILACIÓ | 02.02 | ELEMENTS DE CLIMATITZACIÓ¦CAIXES VENTILACIÓ | VENTILACIÓ/EXTRACCIÓ |  |  |  | ENS.INC-03366.PPAL.P0.LAB1. | 1 | VENTILADOR HELICOCENTRIFUG TUBULAR LAVABOS 1 PLANTA BAIXA |  | 1 |  | S&P | TD-350/125 |  |  | 2007-08-23 | [9 empty] | > 70 kW | 0 |  |  | 0 |  |  | 0 | 50 | [33 empty] | Accionament directe | 0 | 0 | [72 empty] | e01e5320-f151-4236-9cac-2e12a454357c | 9d7198f5-d0a5-44ed-93b2-951cd9982c88
Lot 03 | INC-03366 | INC-03366 - VEN-02.02 | CAIXES VENTILACIÓ | 02.02 | ELEMENTS DE CLIMATITZACIÓ¦CAIXES VENTILACIÓ | VENTILACIÓ/EXTRACCIÓ |  |  |  | ENS.INC-03366.PPAL.P1.AU17. | 1 | CAMPANA EXTRACTORA LABORATORI |  | 1 |  | CATA |  |  |  | 2007-08-23 | [9 empty] | > 70 kW | 0 |  |  | 0 |  |  | 0 | 50 | [33 empty] | Accionament directe | 0 | 0 | [72 empty] | e01e5320-f151-4236-9cac-2e12a454357c | f651d68f-8c7b-4403-bff4-f7c725a5605c
Lot 03 | INC-03366 | INC-03366 - VEN-02.02 | CAIXES VENTILACIÓ | 02.02 | ELEMENTS DE CLIMATITZACIÓ¦CAIXES VENTILACIÓ | VENTILACIÓ/EXTRACCIÓ |  |  |  | ENS.INC-03366.PPAL.P1.LAB5. | 1 | VENTILADOR HELICOCENTRIFUG TUBULAR LAVABOS PLANTA PRIMERA |  | 1 |  | S&P | TD-350/125 |  |  | 2007-08-23 | [9 empty] | > 70 kW | 0 |  |  | 0 |  |  | 0 | 50 | [33 empty] | Accionament directe | 0 | 0 | [72 empty] | e01e5320-f151-4236-9cac-2e12a454357c | c89b8fbd-6dfd-4db1-83f0-c077d80d3f13
Lot 03 | INC-03366 | INC-03366 - VEN-02.02 | CAIXES VENTILACIÓ | 02.02 | ELEMENTS DE CLIMATITZACIÓ¦CAIXES VENTILACIÓ | VENTILACIÓ/EXTRACCIÓ |  |  |  | ENS.INC-03366.PPAL.PC.COB6. | 1 | CAIXA DE VENTILACIO CUINA |  | 1 | [5 empty] | 2007-08-23 | [9 empty] | > 70 kW | 0 |  |  | 0 |  |  | 0 | 50 | [33 empty] | Transmissió per corretges | 0 | 0 | [72 empty] | e01e5320-f151-4236-9cac-2e12a454357c | cf4cb3c1-20e7-46e4-8511-d03385a40c11
Lot 03 | INC-03366 | INC-03366 - VEN-02.02 | CAIXES VENTILACIÓ | 02.02 | ELEMENTS DE CLIMATITZACIÓ¦CAIXES VENTILACIÓ | VENTILACIÓ/EXTRACCIÓ |  |  |  | ENS.INC-03366.PPAL.PGYM.LAB4. | 1 | VENTILADOR HELICOCENTRIFUG TUBULAR LAVABOS AULES PLANTA GIMNAS |  | 1 |  | S&P | TD-500/160 |  |  | 2007-08-23 | [9 empty] | > 70 kW | 0 |  |  | 0 |  |  | 0 | 50 | [33 empty] | Accionament directe | 0 | 0 | [72 empty] | e01e5320-f151-4236-9cac-2e12a454357c | 223bf221-5eed-48a2-b5a7-b22385291542
Lot 03 | INC-03366 | INC-03366 - VEN-02.02 | CAIXES VENTILACIÓ | 02.02 | ELEMENTS DE CLIMATITZACIÓ¦CAIXES VENTILACIÓ | VENTILACIÓ/EXTRACCIÓ |  |  |  | ENS.INC-03366.PPAL.PGYM.VEST. | 1 | VENTILADOR HELICOCENTRIFUG TUBULAR LAVABOS VESTUARIS |  | 1 |  | S&P | TD-500/160 |  |  | 2007-08-23 | [9 empty] | > 70 kW | 0 |  |  | 0 |  |  | 0 | 50 | [33 empty] | Accionament directe | 0 | 0 | [72 empty] | e01e5320-f151-4236-9cac-2e12a454357c | cb1283d7-6ee5-4526-994a-1cf0c03f1e99
Lot 03 | INC-03366 | INC-03366 - VEN-02.02 | CAIXES VENTILACIÓ | 02.02 | ELEMENTS DE CLIMATITZACIÓ¦CAIXES VENTILACIÓ | VENTILACIÓ/EXTRACCIÓ |  |  |  | ENS.INC-03366.PPAL.P-S. | 1 | VENTILADOR HELICOCENTRIFUG TUBULAR LAVABOS 2 PLANTA BAIXA |  | 1 |  | S&P | TD-500/160 |  |  | 2007-08-23 | [9 empty] | > 70 kW | 0 |  |  | 0 |  |  | 0 | 50 | [33 empty] | Accionament directe | 0 | 0 | [72 empty] | e01e5320-f151-4236-9cac-2e12a454357c | 0fa3f6a5-5cd9-4662-9dee-14bc2b8f9a9b
Lot 03 | INC-03366 | INC-03366 - VEN-02.02 | CAIXES VENTILACIÓ | 02.02 | ELEMENTS DE CLIMATITZACIÓ¦CAIXES VENTILACIÓ | VENTILACIÓ/EXTRACCIÓ |  |  |  | ENS.INC-03366.PPAL.P-S.LAB2. | 1 | VENTILADOR HELICOCENTRIFUG TUBULAR LAVABOS 2 PLANTA SEMISOTERRANI |  | 1 |  | S&P | TD-500/160 |  |  | 2007-08-23 | [9 empty] | > 70 kW | 0 |  |  | 0 |  |  | 0 | 50 | [33 empty] | Accionament directe | 0 | 0 | [72 empty] | e01e5320-f151-4236-9cac-2e12a454357c | c51ee785-dcad-421a-8a13-6f8228edd312
Lot 03 | INC-03366 | INC-03366 - VEN-02.02 | CAIXES VENTILACIÓ | 02.02 | ELEMENTS DE CLIMATITZACIÓ¦CAIXES VENTILACIÓ | VENTILACIÓ/EXTRACCIÓ |  |  |  | ENS.INC-03366.PPAL.P-S.LAB3. | 1 | VENTILADOR HELICOCENTRIFUG TUBULAR LAVABOS 3 PLANTA SEMISOTERRANI |  | 1 |  | S&P | TD-500/160 |  |  | 2007-08-23 | [9 empty] | > 70 kW | 0 |  |  | 0 |  |  | 0 | 50 | [33 empty] | Accionament directe | 0 | 0 | [72 empty] | e01e5320-f151-4236-9cac-2e12a454357c | 4d4b9c78-45f4-4823-9d43-db6c3b4d367f
Lot 03 | INC-03366 | INC-03366 - VEN-02.16 | BOCA EXTRACCIÓ BANY | 02.16 | ELEMENTS DE CLIMATITZACIÓ¦BOCA EXTRACCIÓ BANY | VENTILACIÓ/EXTRACCIÓ |  |  |  | ENS.INC-03366.PPAL.P0. | 1 | BOQUES EXTRACCIÓ BANY PLANTA BAIXA |  | 1 | [5 empty] | 2007-08-23 | [9 empty] | > 70 kW | [116 empty] | 90ca56f1-7ff2-484a-85e1-0a3468eb5182 | 3a6160c5-d72c-4d1b-a4f5-553a61a1c307
Lot 03 | INC-03366 | INC-03366 - VEN-02.16 | BOCA EXTRACCIÓ BANY | 02.16 | ELEMENTS DE CLIMATITZACIÓ¦BOCA EXTRACCIÓ BANY | VENTILACIÓ/EXTRACCIÓ |  |  |  | ENS.INC-03366.PPAL.P-S. | 2 | BOQUES EXTRACCIÓ BANY PLANTA SEMISOTERRANI |  | 1 | [5 empty] | 2007-08-23 | [9 empty] | > 70 kW | [116 empty] | 90ca56f1-7ff2-484a-85e1-0a3468eb5182 | 2c415c30-50d4-4136-b5cd-981746ad4a0e
Lot 03 | INC-03366 | INC-03366- FOT-42.05 | EQUIPS ADDICIONALS FOTOVOLTAICA | 42.05 | FOTOVOLTAICA¦EQUIP ADDICIONAL | FOTOVOLTAICA |  |  |  | ENS.INC-03366.PPAL.PGYM.STEC1. | 1 | Equip d'injecció 0 |  | 1 |  | Janitza | UMG 103-CBM | 7514/8737 |  | 2024-03-11 | [126 empty] | 144dc8c3-1b27-43a0-a136-3541fc2a2df9 | 34d8a959-048f-40b2-ad2d-91d59ee775fc
Lot 03 | INC-03366 | INC-03366- SIE-40.02 | CONCENTRADOR DE DADES | 40.02 | SISTEMA INFORMACIÓ ENERGÈTICA¦CONCENTRADOR DE DADES | SIE |  |  |  | ENS.INC-03366.PPAL.P0.CONS. | 1 | Concentrador de dades |  | 1 |  | Satel | DL281/1 | 23125474 |  | 2024-03-11 | [126 empty] | c23c8f04-b1a7-492c-95d2-3f000c9d5dc1 | 34cabcba-5593-4325-afc4-ae0e38d2dddb
Lot 03 | INC-03501 | INC-03501 - BAI-15.01.A | QUADRES GENERALS | 15.01.A | EQUIPS DE BAIXA TENSIÓ¦QUADRES ELÈCTRICS¦QUADRES GENERALS | BAIXA TENSIÓ |  |  |  | ENS.INC-03501.PPAL.P0.STEC1. | 1 | QUADRE GENERAL DE DISTRIBUCIÓ |  | 1 | [5 empty] | 2007-11-12 | [126 empty] | dfeb2680-cc79-47ad-ba47-193d2ea4b59f | 465de270-8d14-4cc6-bb30-990d7d24dec2
Lot 03 | INC-03501 | INC-03501 - BAI-15.01.B | SUBQUADRES | 15.01.B | EQUIPS DE BAIXA TENSIÓ¦QUADRES ELÈCTRICS¦SUBQUADRES | BAIXA TENSIÓ |  |  |  | ENS.INC-03501.PPAL.P0. | 1 | SQ2 CUINA |  | 1 | [5 empty] | 2007-11-12 | [5 empty] | Petit | [120 empty] | d8a2ba63-1123-4401-8349-a5c8228a36b1 | 932e507e-c6c2-4d44-aec5-adf338df414d
Lot 03 | INC-03501 | INC-03501 - BAI-15.01.B | SUBQUADRES | 15.01.B | EQUIPS DE BAIXA TENSIÓ¦QUADRES ELÈCTRICS¦SUBQUADRES | BAIXA TENSIÓ |  |  |  | ENS.INC-03501.PPAL.P0. | 1 | SQ7 BIBLIOTECA |  | 1 | [5 empty] | 2007-11-12 | [5 empty] | Petit | [120 empty] | d8a2ba63-1123-4401-8349-a5c8228a36b1 | 74a051af-c83a-4d17-b06c-02a9e0b83e1d
Lot 03 | INC-03501 | INC-03501 - BAI-15.01.B | SUBQUADRES | 15.01.B | EQUIPS DE BAIXA TENSIÓ¦QUADRES ELÈCTRICS¦SUBQUADRES | BAIXA TENSIÓ |  |  |  | ENS.INC-03501.PPAL.P0.AU6. | 1 | SQ13 TECNOLOGIA 2 TALLER |  | 1 | [5 empty] | 2007-11-12 | [5 empty] | Petit | [120 empty] | d8a2ba63-1123-4401-8349-a5c8228a36b1 | 8618c09f-9178-4f7f-940e-c1cdf3c89ef3
Lot 03 | INC-03501 | INC-03501 - BAI-15.01.B | SUBQUADRES | 15.01.B | EQUIPS DE BAIXA TENSIÓ¦QUADRES ELÈCTRICS¦SUBQUADRES | BAIXA TENSIÓ |  |  |  | ENS.INC-03501.PPAL.P0.AU9. | 1 | SQ8 AULA TECNOLOGIA 1 |  | 1 | [5 empty] | 2007-11-12 | [5 empty] | Petit | [120 empty] | d8a2ba63-1123-4401-8349-a5c8228a36b1 | e4451f7c-edda-4dff-af94-870268d08dcd
Lot 03 | INC-03501 | INC-03501 - BAI-15.01.B | SUBQUADRES | 15.01.B | EQUIPS DE BAIXA TENSIÓ¦QUADRES ELÈCTRICS¦SUBQUADRES | BAIXA TENSIÓ |  |  |  | ENS.INC-03501.PPAL.P0.E02. | 1 | SQ3 PB |  | 1 | [5 empty] | 2007-11-12 | [5 empty] | Standard | [120 empty] | d8a2ba63-1123-4401-8349-a5c8228a36b1 | 1cd95083-fa6e-43f9-bd0f-b67c9b37709b
Lot 03 | INC-03501 | INC-03501 - BAI-15.01.B | SUBQUADRES | 15.01.B | EQUIPS DE BAIXA TENSIÓ¦QUADRES ELÈCTRICS¦SUBQUADRES | BAIXA TENSIÓ |  |  |  | ENS.INC-03501.PPAL.P0.GIM. | 1 | SQ6 GIMNÀS |  | 1 | [5 empty] | 2007-11-12 | [5 empty] | Petit | [120 empty] | d8a2ba63-1123-4401-8349-a5c8228a36b1 | c603e570-1884-422f-b2ba-b7052f4409a4
Lot 03 | INC-03501 | INC-03501 - BAI-15.01.B | SUBQUADRES | 15.01.B | EQUIPS DE BAIXA TENSIÓ¦QUADRES ELÈCTRICS¦SUBQUADRES | BAIXA TENSIÓ |  |  |  | ENS.INC-03501.PPAL.P0.STEC1. | 1 | SQ1 CALDERES |  | 1 | [5 empty] | 2007-11-12 | [5 empty] | Standard | [120 empty] | d8a2ba63-1123-4401-8349-a5c8228a36b1 | 6329f237-a9d9-4c7e-bdd1-e5360e0ed077
Lot 03 | INC-03501 | INC-03501 - BAI-15.01.B | SUBQUADRES | 15.01.B | EQUIPS DE BAIXA TENSIÓ¦QUADRES ELÈCTRICS¦SUBQUADRES | BAIXA TENSIÓ |  |  |  | ENS.INC-03501.PPAL.P1.AU20. | 1 | SQ10 LABORATORI 1 |  | 1 | [5 empty] | 2007-11-12 | [5 empty] | Petit | [120 empty] | d8a2ba63-1123-4401-8349-a5c8228a36b1 | 8e8d4516-090f-47ec-9be7-6714cebccd05
Lot 03 | INC-03501 | INC-03501 - BAI-15.01.B | SUBQUADRES | 15.01.B | EQUIPS DE BAIXA TENSIÓ¦QUADRES ELÈCTRICS¦SUBQUADRES | BAIXA TENSIÓ |  |  |  | ENS.INC-03501.PPAL.P1.AU21. | 1 | SQ11 LABORATORI 2 |  | 1 | [5 empty] | 2007-11-12 | [5 empty] | Petit | [120 empty] | d8a2ba63-1123-4401-8349-a5c8228a36b1 | 5f39e6ce-da80-4fd8-a71d-aab330b2ca68
Lot 03 | INC-03501 | INC-03501 - BAI-15.01.B | SUBQUADRES | 15.01.B | EQUIPS DE BAIXA TENSIÓ¦QUADRES ELÈCTRICS¦SUBQUADRES | BAIXA TENSIÓ |  |  |  | ENS.INC-03501.PPAL.P1.AU22. | 1 | SQ12 LABORATORI 3 |  | 1 | [5 empty] | 2007-11-12 | [5 empty] | Petit | [120 empty] | d8a2ba63-1123-4401-8349-a5c8228a36b1 | 3438b24e-6781-4893-811d-c772350a8cd8
Lot 03 | INC-03501 | INC-03501 - BAI-15.01.B | SUBQUADRES | 15.01.B | EQUIPS DE BAIXA TENSIÓ¦QUADRES ELÈCTRICS¦SUBQUADRES | BAIXA TENSIÓ |  |  |  | ENS.INC-03501.PPAL.P1.E02. | 1 | SQ4 P1 |  | 1 | [5 empty] | 2007-11-12 | [5 empty] | Standard | [120 empty] | d8a2ba63-1123-4401-8349-a5c8228a36b1 | d6879a03-ddde-4018-9598-19a534888976
Lot 03 | INC-03501 | INC-03501 - BAI-15.01.B | SUBQUADRES | 15.01.B | EQUIPS DE BAIXA TENSIÓ¦QUADRES ELÈCTRICS¦SUBQUADRES | BAIXA TENSIÓ |  |  |  | ENS.INC-03501.PPAL.P2.AUINFO1. | 1 | SQ9 INFORMÀTICA |  | 1 | [5 empty] | 2007-11-12 | [5 empty] | Petit | [120 empty] | d8a2ba63-1123-4401-8349-a5c8228a36b1 | 721abb4c-a2f2-4454-96fd-725a6e6cd060
Lot 03 | INC-03501 | INC-03501 - BAI-15.01.B | SUBQUADRES | 15.01.B | EQUIPS DE BAIXA TENSIÓ¦QUADRES ELÈCTRICS¦SUBQUADRES | BAIXA TENSIÓ |  |  |  | ENS.INC-03501.PPAL.P2.AUINFO2. | 1 | SQ14 INFORMÀTICA |  | 1 | [5 empty] | 2007-11-12 | [5 empty] | Petit | [120 empty] | d8a2ba63-1123-4401-8349-a5c8228a36b1 | dfcc8985-585e-4217-b00c-9bc831e6e4db
Lot 03 | INC-03501 | INC-03501 - BAI-15.01.B | SUBQUADRES | 15.01.B | EQUIPS DE BAIXA TENSIÓ¦QUADRES ELÈCTRICS¦SUBQUADRES | BAIXA TENSIÓ |  |  |  | ENS.INC-03501.PPAL.P2.STEC2. | 1 | SQ5 P2 |  | 1 | [5 empty] | 2007-11-12 | [5 empty] | Standard | [120 empty] | d8a2ba63-1123-4401-8349-a5c8228a36b1 | 81851776-27c0-4cc7-9e42-5be67b934a36
Lot 03 | INC-03501 | INC-03501 - BAI-15.05.A | ENDOLLS | 15.05.A | EQUIPS DE BAIXA TENSIÓ¦ENDOLLS I MECANISMES¦ENDOLLS | BAIXA TENSIÓ |  |  |  | ENS.INC-03501.PPAL. | 244 | ENDOLLS |  | 1 | [5 empty] | 2007-11-12 | [126 empty] | 9b91f8c0-32b6-4908-9e60-50073e0beffa | 4a6e54cc-87d5-47ab-a1c3-bc26b49af7c0
Lot 03 | INC-03501 | INC-03501 - BAI-15.05.B | MECANISMES | 15.05.B | EQUIPS DE BAIXA TENSIÓ¦ENDOLLS I MECANISMES¦MECANISMES | BAIXA TENSIÓ |  |  |  | ENS.INC-03501.PPAL. | 127 | MECANISMES |  | 1 | [5 empty] | 2007-11-12 | [126 empty] | 5f73e783-ba41-46cf-9e48-7a878ab09ff8 | 1d799e34-6e76-474e-9e68-2a9c44a12826
Lot 03 | INC-03501 | INC-03501 - BAI-15.06 | XARXA DE TERRES | 15.06 | EQUIPS DE BAIXA TENSIÓ¦XARXA DE TERRES | BAIXA TENSIÓ |  |  |  | ENS.INC-03501.PPAL. | 1 | XARXA DE TERRES |  | 1 | [5 empty] | 2007-11-12 | [126 empty] | 96969326-246d-4c55-af4a-4abcfd20f607 | 9d220520-53ac-4c89-8996-bf2b36903cb3
Lot 03 | INC-03501 | INC-03501 - BAI-16.01 | LLUMINÀRIES | 16.01 | IL·LUMINACIÓ¦LLUMINÀRIES | BAIXA TENSIÓ |  |  |  | ENS.INC-03501.PPAL.P0. | 227 | LLUMINÀRIES PB |  | 1 | [5 empty] | 2007-11-12 | [126 empty] | c2b6d484-f57c-4374-b755-a69cb39a50f0 | a6156907-c99a-488c-a2d2-63d5407c6723
Lot 03 | INC-03501 | INC-03501 - BAI-16.01 | LLUMINÀRIES | 16.01 | IL·LUMINACIÓ¦LLUMINÀRIES | BAIXA TENSIÓ |  |  |  | ENS.INC-03501.PPAL.P1. | 159 | LLUMINÀRIES P1 |  | 1 | [5 empty] | 2007-11-12 | [126 empty] | c2b6d484-f57c-4374-b755-a69cb39a50f0 | 753cc9aa-738e-41d8-bd08-129e0100934a
Lot 03 | INC-03501 | INC-03501 - BAI-16.01 | LLUMINÀRIES | 16.01 | IL·LUMINACIÓ¦LLUMINÀRIES | BAIXA TENSIÓ |  |  |  | ENS.INC-03501.PPAL.P2. | 142 | LLUMINÀRIES P2 |  | 1 | [5 empty] | 2007-11-12 | [126 empty] | c2b6d484-f57c-4374-b755-a69cb39a50f0 | 4a7bbc84-6b90-4317-8343-640354fb541f
Lot 03 | INC-03501 | INC-03501 - BAI-16.02 | EMERGÈNCIA I SENYALITZACIÓ | 16.02 | IL·LUMINACIÓ¦EMERGÈNCIA I SENYALITZACIÓ | BAIXA TENSIÓ |  |  |  | ENS.INC-03501.PPAL.P0. | 74 | ENLLUMENAT EMERGÈNCIA PB |  | 1 | [5 empty] | 2007-11-12 | [126 empty] | 5e55c9eb-5549-4cf1-88d6-32d46101e6a4 | 95978ed5-4572-4006-be31-dda0c116fb48
Lot 03 | INC-03501 | INC-03501 - BAI-16.02 | EMERGÈNCIA I SENYALITZACIÓ | 16.02 | IL·LUMINACIÓ¦EMERGÈNCIA I SENYALITZACIÓ | BAIXA TENSIÓ |  |  |  | ENS.INC-03501.PPAL.P1. | 32 | ENLLUMENAT EMERGÈNCIA P1 |  | 1 | [5 empty] | 2007-11-12 | [126 empty] | 5e55c9eb-5549-4cf1-88d6-32d46101e6a4 | c91427dc-9036-443f-9c9b-dd3788896196
Lot 03 | INC-03501 | INC-03501 - BAI-16.02 | EMERGÈNCIA I SENYALITZACIÓ | 16.02 | IL·LUMINACIÓ¦EMERGÈNCIA I SENYALITZACIÓ | BAIXA TENSIÓ |  |  |  | ENS.INC-03501.PPAL.P2. | 16 | ENLLUMENAT EMERGÈNCIA P2 |  | 1 | [5 empty] | 2007-11-12 | [126 empty] | 5e55c9eb-5549-4cf1-88d6-32d46101e6a4 | 65762cc0-e1da-45ec-b870-e33584b3056f
Lot 03 | INC-03501 | INC-03501 - BAI-16.02 | EMERGÈNCIA I SENYALITZACIÓ | 16.02 | IL·LUMINACIÓ¦EMERGÈNCIA I SENYALITZACIÓ | BAIXA TENSIÓ |  |  |  | ENS.INC-03501.UB. | 16 | ENLLUMENAT EMERGÈNCIA EXTERIOR (ESCALES) |  | 1 | [5 empty] | 2007-11-12 | [126 empty] | 5e55c9eb-5549-4cf1-88d6-32d46101e6a4 | 0bada72e-c6cd-48f2-9260-dabd44ce019b
Lot 03 | INC-03501 | INC-03501 - BAI-16.03 | LUMINÀRIES EXTERIORS | 16.03 | IL·LUMINACIÓ¦LUMINÀRIES EXTERIORS | BAIXA TENSIÓ |  |  |  | ENS.INC-03501.UB. | 49 | LLUMINÀRIES EXTERIORS |  | 1 | [5 empty] | 2007-11-12 | [126 empty] | 7aeab495-cf18-4961-bc3f-849646a9aaf3 | 94da5d08-5717-4475-91d4-47f58951bd5c
Lot 03 | INC-03501 | INC-03501 - BAI-19 | PARALLAMPS | 19 | PARALLAMPS | BAIXA TENSIÓ |  |  |  | ENS.INC-03501.PPAL.PC. | 1 | PARALLAMPS |  | 1 | [5 empty] | 2007-11-12 | [126 empty] | edc13411-f3cf-46fc-b9b3-1d6becf163c3 | b80a8728-950b-4687-8673-7e35960640e4
Lot 03 | INC-03501 | INC-03501 - BAI-34.10 | INSTAL·LACIÓ BAIXA TENSIÓ | 34.10 | INSTAL·LACIONS¦INSTAL·LACIÓ BAIXA TENSIÓ | BAIXA TENSIÓ |  |  |  | ENS.INC-03501.PPAL. | 1 | INSTAL·ACIÓ BIXA TENSIÓ |  | 1 | [5 empty] | 2007-11-12 | [126 empty] | 0e2c40f9-3345-4abc-812f-5ed9dfc27b3f | e61f4439-91b4-4a9f-b979-df8c9de55aa5
Lot 03 | INC-03501 | INC-03501 - CLI-01.03 | CALDERES | 01.03 | GENERADORS D'ENERGIA¦CALDERES | CLIMATITZACIÓ |  |  |  | ENS.INC-03501.PPAL.P0.STEC1. | 1 | CALDERA 1 |  | 1 |  | FER | Seven N EL 14 2S | 0710L40201 |  | 2007-12-31 | [9 empty] | > 70 kW | 0 |  | 220 | 0 |  |  | 0 | 0 |  |  |  | 0 | [36 empty] | Atmosfèrica | Gas | 0 | 0 | [64 empty] | 0b16c31b-c712-4c72-9c31-a1f1776af950 | 3a566cca-ba6e-45d7-b76a-5a9f61730b94
Lot 03 | INC-03501 | INC-03501 - CLI-01.03 | CALDERES | 01.03 | GENERADORS D'ENERGIA¦CALDERES | CLIMATITZACIÓ |  |  |  | ENS.INC-03501.PPAL.P0.STEC1. | 1 | CALDERA 2 |  | 1 |  | FER | Seven N EL 14 2S | 0710L40199 |  | 2007-12-31 | [9 empty] | > 70 kW | 0 |  | 220 | 0 |  |  | 0 | 0 |  |  |  | 0 | [36 empty] | Atmosfèrica | Gas | 0 | 0 | [64 empty] | 0b16c31b-c712-4c72-9c31-a1f1776af950 | 1de62fc3-80ef-4496-8ef1-947c3a152af8
Lot 03 | INC-03501 | INC-03501 - CLI-02.11 | AEROTERMOS | 02.11 | ELEMENTS DE CLIMATITZACIÓ¦AEROTERMOS | CLIMATITZACIÓ |  |  |  | ENS.INC-03501.PPAL.P0.GIM. | 1 | AEROTERM 1 |  | 1 |  | ROCA | UL210 | 130039219 |  | 2007-12-31 | [9 empty] | > 70 kW | [116 empty] | 7865769f-84f0-4964-8417-8d1d016984b2 | 5f83eff7-71c0-4eb2-9d47-3994e817e92d
Lot 03 | INC-03501 | INC-03501 - CLI-02.11 | AEROTERMOS | 02.11 | ELEMENTS DE CLIMATITZACIÓ¦AEROTERMOS | CLIMATITZACIÓ |  |  |  | ENS.INC-03501.PPAL.P0.GIM. | 1 | AEROTERM 2 |  | 1 |  | ROCA | UL210 | 130039221 |  | 2007-12-31 | [9 empty] | > 70 kW | [116 empty] | 7865769f-84f0-4964-8417-8d1d016984b2 | 86321a29-fe92-4d82-83d7-8e2d66d713d6
Lot 03 | INC-03501 | INC-03501 - CLI-02.11 | AEROTERMOS | 02.11 | ELEMENTS DE CLIMATITZACIÓ¦AEROTERMOS | CLIMATITZACIÓ |  |  |  | ENS.INC-03501.PPAL.P0.GIM. | 1 | AEROTERM 3 |  | 1 |  | ROCA | UL210 | 130039222 |  | 2007-12-31 | [9 empty] | > 70 kW | [116 empty] | 7865769f-84f0-4964-8417-8d1d016984b2 | 3710be9b-ed8d-4129-bebd-e01c3a4c7209
Lot 03 | INC-03501 | INC-03501 - CLI-02.13 | RADIADORS D'AIGUA | 02.13 | ELEMENTS DE CLIMATITZACIÓ¦RADIADORS D'AIGUA | CLIMATITZACIÓ |  |  |  | ENS.INC-03501.PPAL.P0. | 72 | RADIADORS PB |  | 1 | [5 empty] | 2007-12-31 | [9 empty] | > 70 kW | [116 empty] | 4ef1de46-ae49-4006-8a43-4bdfd06e68f3 | ff112cd2-2dc9-4358-a6ea-1180cd874b29
Lot 03 | INC-03501 | INC-03501 - CLI-02.13 | RADIADORS D'AIGUA | 02.13 | ELEMENTS DE CLIMATITZACIÓ¦RADIADORS D'AIGUA | CLIMATITZACIÓ |  |  |  | ENS.INC-03501.PPAL.P1. | 53 | RADIADORS P1 |  | 1 | [5 empty] | 2007-12-31 | [9 empty] | > 70 kW | [116 empty] | 4ef1de46-ae49-4006-8a43-4bdfd06e68f3 | 20b8fdaf-f19d-462a-af16-978dd4f60152
Lot 03 | INC-03501 | INC-03501 - CLI-02.13 | RADIADORS D'AIGUA | 02.13 | ELEMENTS DE CLIMATITZACIÓ¦RADIADORS D'AIGUA | CLIMATITZACIÓ |  |  |  | ENS.INC-03501.PPAL.P2. | 34 | RADIADORS P2 |  | 1 | [5 empty] | 2007-12-31 | [9 empty] | > 70 kW | [116 empty] | 4ef1de46-ae49-4006-8a43-4bdfd06e68f3 | 853b6c50-4078-4e1b-9a54-5294b49545ff
Lot 03 | INC-03501 | INC-03501 - CLI-03.02 | BOMBES CIRCULACIÓ ACS I CLIMA | 03.02 | BOMBES I GRUPS DE PRESSIÓ¦BOMBES CIRCULACIÓ ACS I CLIMA | CLIMATITZACIÓ |  |  |  | ENS.INC-03501.PPAL.P0.STEC1. | 1 | BOMBA 01 retorn secundari ACS |  | 1 |  | GRUNDFOS | UP-20-15 N150 | P/N59641500 PC 1541 |  | 2007-12-31 | [9 empty] | > 70 kW | [34 empty] | Rotor humit | [81 empty] | fed6c845-a248-4032-b78b-045f8d814fd9 | 27281aa4-91eb-441f-8fc1-f2b3ff5f69f2
Lot 03 | INC-03501 | INC-03501 - CLI-03.02 | BOMBES CIRCULACIÓ ACS I CLIMA | 03.02 | BOMBES I GRUPS DE PRESSIÓ¦BOMBES CIRCULACIÓ ACS I CLIMA | CLIMATITZACIÓ |  |  |  | ENS.INC-03501.PPAL.P0.STEC1. | 1 | BOMBA 02 retorn dutxes |  | 1 |  | SEDICAL | SA 25/4-B | 710 |  | 2007-12-31 | [9 empty] | > 70 kW | [34 empty] | Rotor humit | [81 empty] | fed6c845-a248-4032-b78b-045f8d814fd9 | 29390bf0-2142-4a52-aa39-5ec8401151ad
Lot 03 | INC-03501 | INC-03501 - CLI-03.02 | BOMBES CIRCULACIÓ ACS I CLIMA | 03.02 | BOMBES I GRUPS DE PRESSIÓ¦BOMBES CIRCULACIÓ ACS I CLIMA | CLIMATITZACIÓ |  |  |  | ENS.INC-03501.PPAL.P0.STEC1. | 1 | BOMBA 03 retorn ACS |  | 1 |  | GRUNDFOS | ALPHA 1 32-60 180 ADAPTABLE |  |  | 2007-12-31 | [9 empty] | > 70 kW | [34 empty] | Rotor humit | [81 empty] | fed6c845-a248-4032-b78b-045f8d814fd9 | 50db6a80-9d6d-4e2a-9360-aa1a0c058ef8
Lot 03 | INC-03501 | INC-03501 - CLI-03.02 | BOMBES CIRCULACIÓ ACS I CLIMA | 03.02 | BOMBES I GRUPS DE PRESSIÓ¦BOMBES CIRCULACIÓ ACS I CLIMA | CLIMATITZACIÓ |  |  |  | ENS.INC-03501.PPAL.P0.STEC1. | 1 | BOMBA 04 Vest gym |  | 1 |  | SEDICAL | SP 40/10-B | 812 |  | 2007-12-31 | [9 empty] | > 70 kW | [34 empty] | Rotor humit | [81 empty] | fed6c845-a248-4032-b78b-045f8d814fd9 | 210c4257-f070-48fb-b19c-dbe4c6a55326
Lot 03 | INC-03501 | INC-03501 - CLI-03.02 | BOMBES CIRCULACIÓ ACS I CLIMA | 03.02 | BOMBES I GRUPS DE PRESSIÓ¦BOMBES CIRCULACIÓ ACS I CLIMA | CLIMATITZACIÓ |  |  |  | ENS.INC-03501.PPAL.P0.STEC1. | 1 | BOMBA 05 B3 |  | 1 |  | SEDICAL | SP 40/10-B | 710 |  | 2007-12-31 | [9 empty] | > 70 kW | [34 empty] | Rotor humit | [81 empty] | fed6c845-a248-4032-b78b-045f8d814fd9 | 48081fee-5fe6-420a-a3ab-fcb7b0789819
Lot 03 | INC-03501 | INC-03501 - CLI-03.02 | BOMBES CIRCULACIÓ ACS I CLIMA | 03.02 | BOMBES I GRUPS DE PRESSIÓ¦BOMBES CIRCULACIÓ ACS I CLIMA | CLIMATITZACIÓ |  |  |  | ENS.INC-03501.PPAL.P0.STEC1. | 1 | BOMBA 06 B4 |  | 1 |  | SEDICAL | SP 40/10-B | 710 |  | 2007-12-31 | [9 empty] | > 70 kW | [34 empty] | Rotor humit | [81 empty] | fed6c845-a248-4032-b78b-045f8d814fd9 | 7750b5a2-857d-4e93-b5f5-0d027849be99
Lot 03 | INC-03501 | INC-03501 - CLI-03.02 | BOMBES CIRCULACIÓ ACS I CLIMA | 03.02 | BOMBES I GRUPS DE PRESSIÓ¦BOMBES CIRCULACIÓ ACS I CLIMA | CLIMATITZACIÓ |  |  |  | ENS.INC-03501.PPAL.P0.STEC1. | 1 | BOMBA 07 Biblio |  | 1 |  | SEDICAL | SP 30/7-B | 710 |  | 2007-12-31 | [9 empty] | > 70 kW | [34 empty] | Rotor humit | [81 empty] | fed6c845-a248-4032-b78b-045f8d814fd9 | 7bd1891f-c7c4-4e5c-ab74-8f58f5b0715a
Lot 03 | INC-03501 | INC-03501 - CLI-03.02 | BOMBES CIRCULACIÓ ACS I CLIMA | 03.02 | BOMBES I GRUPS DE PRESSIÓ¦BOMBES CIRCULACIÓ ACS I CLIMA | CLIMATITZACIÓ |  |  |  | ENS.INC-03501.PPAL.P0.STEC1. | 1 | BOMBA 08 B5 |  | 1 |  | SEDICAL | SP 30/8-B | 709 |  | 2007-12-31 | [9 empty] | > 70 kW | [34 empty] | Rotor humit | [81 empty] | fed6c845-a248-4032-b78b-045f8d814fd9 | bc3ea8ef-b69e-45a5-9ae1-cd98e6e8e6a7
Lot 03 | INC-03501 | INC-03501 - CLI-03.02 | BOMBES CIRCULACIÓ ACS I CLIMA | 03.02 | BOMBES I GRUPS DE PRESSIÓ¦BOMBES CIRCULACIÓ ACS I CLIMA | CLIMATITZACIÓ |  |  |  | ENS.INC-03501.PPAL.P0.STEC1. | 1 | BOMBA 09 Admin |  | 1 |  | SEDICAL | SP 30/6-B | 1710 |  | 2007-12-31 | [9 empty] | > 70 kW | [34 empty] | Rotor humit | [81 empty] | fed6c845-a248-4032-b78b-045f8d814fd9 | 3d592730-3781-40ed-9e9a-560d26bda397
Lot 03 | INC-03501 | INC-03501 - CLI-03.02 | BOMBES CIRCULACIÓ ACS I CLIMA | 03.02 | BOMBES I GRUPS DE PRESSIÓ¦BOMBES CIRCULACIÓ ACS I CLIMA | CLIMATITZACIÓ |  |  |  | ENS.INC-03501.PPAL.P0.STEC1. | 1 | BOMBA 10 Menjador |  | 1 |  | SEDICAL | SP 25/6-B | 710 |  | 2007-12-31 | [9 empty] | > 70 kW | [34 empty] | Rotor humit | [81 empty] | fed6c845-a248-4032-b78b-045f8d814fd9 | 1669b374-033b-42bf-bacb-d12905e4511d
Lot 03 | INC-03501 | INC-03501 - CLI-03.02 | BOMBES CIRCULACIÓ ACS I CLIMA | 03.02 | BOMBES I GRUPS DE PRESSIÓ¦BOMBES CIRCULACIÓ ACS I CLIMA | CLIMATITZACIÓ |  |  |  | ENS.INC-03501.PPAL.P0.STEC1. | 1 | BOMBA 11 condensació caldera 1 |  | 1 |  | SEDICAL | SP 30/7-B | 710 |  | 2007-12-31 | [9 empty] | > 70 kW | [34 empty] | Rotor humit | [81 empty] | fed6c845-a248-4032-b78b-045f8d814fd9 | e3588a4f-fc8e-464d-8dc6-bb96425b41a5
Lot 03 | INC-03501 | INC-03501 - CLI-03.02 | BOMBES CIRCULACIÓ ACS I CLIMA | 03.02 | BOMBES I GRUPS DE PRESSIÓ¦BOMBES CIRCULACIÓ ACS I CLIMA | CLIMATITZACIÓ |  |  |  | ENS.INC-03501.PPAL.P0.STEC1. | 1 | BOMBA 12 condensació caldera 2 |  | 1 |  | SEDICAL | A 30/6-B (AUTOMATICA-ADAPT.) |  |  | 2007-11-12 | [9 empty] | < 70 kW | [34 empty] | Rotor humit | [81 empty] | fed6c845-a248-4032-b78b-045f8d814fd9 | d10853b8-da57-4125-9eb4-32ea4937f11c
Lot 03 | INC-03501 | INC-03501 - CLI-33 | QUALITAT AMBIENTAL EN INTERIORS | 33 | QUALITAT AMBIENTAL EN INTERIORS | CLIMATITZACIÓ |  |  |  | ENS.INC-03501.PPAL. | 1 | QUALITAT AMBIENTAL EN INTERIORS |  | 1 | [5 empty] | 2007-11-12 | [9 empty] | > 70 kW | [116 empty] | a01d4460-ae78-42b8-815f-0854197b665b | 331c5b32-791d-4c57-890e-d8678d577207
Lot 03 | INC-03501 | INC-03501 - CLI-34.01 | INSTAL·LACIÓ CLIMATITZACIÓ | 34.01 | INSTAL·LACIONS¦INSTAL·LACIÓ CLIMATITZACIÓ | CLIMATITZACIÓ |  |  |  | ENS.INC-03501.PPAL. | 1 | INSTAL·LACIÓ CLIMATITZACIÓ |  | 1 | [5 empty] | 2007-12-31 | [9 empty] | > 70 kW | [10 empty] | Calor | [105 empty] | 2e480d47-d61a-4f32-8254-2f4eb2ebf54e | b01bb772-e9b5-4f7c-9bdd-0f2d9140971e
Lot 03 | INC-03501 | INC-03501 - COM-17.01.B | ALTAVEUS | 17.01.B | EQUIPS COMUNICACIONS¦MEGAFONIA¦ALTAVEUS | COMUNICACIONS |  |  |  | ENS.INC-03501.PPAL.P0. | 46 | ALTAVEUS PB |  | 1 | [5 empty] | 2007-11-12 | [126 empty] | a2187551-36c3-4817-9c26-79fe2d0dc58b | d6210ec1-9b0f-44ae-a962-4a9327c44c88
Lot 03 | INC-03501 | INC-03501 - COM-17.01.B | ALTAVEUS | 17.01.B | EQUIPS COMUNICACIONS¦MEGAFONIA¦ALTAVEUS | COMUNICACIONS |  |  |  | ENS.INC-03501.PPAL.P1. | 20 | ALTAVEUS P1 |  | 1 | [5 empty] | 2007-11-12 | [126 empty] | a2187551-36c3-4817-9c26-79fe2d0dc58b | f84af981-68ba-4fb2-ab55-ceb6aee7bf38
Lot 03 | INC-03501 | INC-03501 - COM-17.01.B | ALTAVEUS | 17.01.B | EQUIPS COMUNICACIONS¦MEGAFONIA¦ALTAVEUS | COMUNICACIONS |  |  |  | ENS.INC-03501.PPAL.P2. | 7 | ALTAVEUS P2 |  | 1 | [5 empty] | 2007-11-12 | [126 empty] | a2187551-36c3-4817-9c26-79fe2d0dc58b | 24a3aca3-a7a7-418a-8bbd-9d78ee6c78ad
Lot 03 | INC-03501 | INC-03501 - COM-17.01.C | RACKS MEGAFONIA | 17.01.C | EQUIPS COMUNICACIONS¦MEGAFONIA¦RACKS | COMUNICACIONS |  |  |  | ENS.INC-03501.PPAL.P2.STEC2. | 1 | RACK MEGAFONIA |  | 1 | [5 empty] | 2007-11-12 | [126 empty] | 2e294036-a2d3-4930-bf82-1d9fee9b8655 | c74401d1-ac56-407a-9885-fdd58eff55c9
Lot 03 | INC-03501 | INC-03501 - COM-17.05.A | ANTENA | 17.05.A | EQUIPS COMUNICACIONS¦TELEVISIÓ-FM¦ANTENA | COMUNICACIONS |  |  |  | ENS.INC-03501.PPAL.PC.COB5. | 1 | ANTENA TV/FM |  | 1 | [5 empty] | 2007-11-12 | [126 empty] | bacbc2a4-b440-4a4e-9136-0e52de35cc03 | 74068982-8d55-449f-a9db-0966b85d522c
Lot 03 | INC-03501 | INC-03501 - COM-17.05.B | TV | 17.05.B | EQUIPS COMUNICACIONS¦TELEVISIÓ-FM¦TV | COMUNICACIONS |  |  |  | ENS.INC-03501.PPAL.P0. | 5 | TV PB |  | 1 | [5 empty] | 2007-11-12 | [126 empty] | 517fa6f5-4add-4814-97ff-43fe7f346675 | 4112a92e-fdf4-438a-9b12-37e049052c44
Lot 03 | INC-03501 | INC-03501 - COM-17.05.B | TV | 17.05.B | EQUIPS COMUNICACIONS¦TELEVISIÓ-FM¦TV | COMUNICACIONS |  |  |  | ENS.INC-03501.PPAL.P1. | 4 | TV P1 |  | 1 | [5 empty] | 2007-11-12 | [126 empty] | 517fa6f5-4add-4814-97ff-43fe7f346675 | 3888f7c9-cd64-4964-b0cd-021876838acb
Lot 03 | INC-03501 | INC-03501 - COM-17.05.B | TV | 17.05.B | EQUIPS COMUNICACIONS¦TELEVISIÓ-FM¦TV | COMUNICACIONS |  |  |  | ENS.INC-03501.PPAL.P2. | 1 | TV P2 |  | 1 | [5 empty] | 2007-11-12 | [126 empty] | 517fa6f5-4add-4814-97ff-43fe7f346675 | dade4be0-88fd-42d2-b663-60a4b5baa440
Lot 03 | INC-03501 | INC-03501 - COM-17.05.E | PRESA TV / FM | 17.05.E | EQUIPS COMUNICACIONS¦TELEVISIÓ-FM¦PRESA TV / FM | COMUNICACIONS |  |  |  | ENS.INC-03501.PPAL.P0. | 5 | PRESES TV PB |  | 1 | [5 empty] | 2007-11-12 | [126 empty] | ace7c547-3c36-4515-860f-7db64b9798af | 0d58f1f0-24ad-4277-971f-7ebb3ec2f982
Lot 03 | INC-03501 | INC-03501 - COM-17.05.E | PRESA TV / FM | 17.05.E | EQUIPS COMUNICACIONS¦TELEVISIÓ-FM¦PRESA TV / FM | COMUNICACIONS |  |  |  | ENS.INC-03501.PPAL.P1. | 4 | PRESES TV P1 |  | 1 | [5 empty] | 2007-11-12 | [126 empty] | ace7c547-3c36-4515-860f-7db64b9798af | 8c39422a-80a1-46d8-a7f8-f7cb2cca4955
Lot 03 | INC-03501 | INC-03501 - COM-17.05.E | PRESA TV / FM | 17.05.E | EQUIPS COMUNICACIONS¦TELEVISIÓ-FM¦PRESA TV / FM | COMUNICACIONS |  |  |  | ENS.INC-03501.PPAL.P2. | 1 | PRESES TV P2 |  | 1 | [5 empty] | 2007-11-12 | [126 empty] | ace7c547-3c36-4515-860f-7db64b9798af | d421da81-e2e9-46be-b74d-b2670941a465
Lot 03 | INC-03501 | INC-03501 - COM-17.07 | PORTERS I AVISOS | 17.07 | EQUIPS COMUNICACIONS¦PORTERS I AVISOS | COMUNICACIONS |  |  |  | ENS.INC-03501.PPAL.P0.CONS. | 1 | EQUIP D'INTERFONIA |  | 1 | [5 empty] | 2007-11-12 | [126 empty] | 0fcf147f-a8fd-4e4a-afc2-b320994fe4b3 | cc90eaf9-dac1-4337-815f-f645ba0ff879
Lot 03 | INC-03501 | INC-03501 - COM-17.07 | PORTERS I AVISOS | 17.07 | EQUIPS COMUNICACIONS¦PORTERS I AVISOS | COMUNICACIONS |  |  |  | ENS.INC-03501.UB. | 2 | TECLATS PORTERS EXTERIORS A LES ENTRADES DEL CENTRE |  | 1 | [5 empty] | 2007-11-12 | [126 empty] | 0fcf147f-a8fd-4e4a-afc2-b320994fe4b3 | e6b74a45-aac9-4527-9e1e-b8ee63b32eba
Lot 03 | INC-03501 | INC-03501 - COM-17.09.A | RACK VEU I DADES | 17.09.A | EQUIPS COMUNICACIONS¦VEU I DADES¦RACK | COMUNICACIONS |  |  |  | ENS.INC-03501.PPAL.P2.STEC2. | 1 | RACK VEU I DADAES |  | 1 | [5 empty] | 2007-11-12 | [126 empty] | a1a7d174-e2c5-44a8-a33d-e05e14e01e2c | b558c8e2-5717-401c-b6ec-fb1349822128
Lot 03 | INC-03501 | INC-03501 - COM-17.09.B | PRESES VEU I DADES | 17.09.B | EQUIPS COMUNICACIONS¦VEU I DADES¦ PRESES | COMUNICACIONS |  |  |  | ENS.INC-03501.PPAL.P0. | 24 | PRESES VEU I DADES PB |  | 1 | [5 empty] | 2007-11-12 | [126 empty] | 19f8aad1-0aca-4675-9d08-94d820cf7e04 | bbdbd35f-62d5-4893-89aa-22bd4585b92d
Lot 03 | INC-03501 | INC-03501 - COM-17.09.B | PRESES VEU I DADES | 17.09.B | EQUIPS COMUNICACIONS¦VEU I DADES¦ PRESES | COMUNICACIONS |  |  |  | ENS.INC-03501.PPAL.P1. | 20 | PRESES VEU I DADES P1 |  | 1 | [5 empty] | 2007-11-12 | [126 empty] | 19f8aad1-0aca-4675-9d08-94d820cf7e04 | 83244878-9a95-491c-8279-52c5d1f87263
Lot 03 | INC-03501 | INC-03501 - COM-17.09.B | PRESES VEU I DADES | 17.09.B | EQUIPS COMUNICACIONS¦VEU I DADES¦ PRESES | COMUNICACIONS |  |  |  | ENS.INC-03501.PPAL.P2. | 23 | PRESES VEU I DADES P2 |  | 1 | [5 empty] | 2007-11-12 | [126 empty] | 19f8aad1-0aca-4675-9d08-94d820cf7e04 | f8fe2157-f897-444c-bc8a-a762f5fe4d67
Lot 03 | INC-03501 | INC-03501 - FON-01.05 | TERMOS | 01.05 | GENERADORS D'ENERGIA¦TERMOS | LEGIONEL·LA |  |  |  | ENS.INC-03501.PPAL.P0.LABPROF. | 1 | TERMO |  | 1 |  | ARISTON | TL200 AHM |  |  | 2007-12-31 | [9 empty] | > 70 kW | 0 |  |  | 0 |  |  | 0 | 50 |  |  |  | 0.2 | [104 empty] | 9a6c9a86-f5dd-4de1-8ab6-736239074b0e | 83626e78-b4dd-42e6-bbe2-5f6a16d94d56
Lot 03 | INC-03501 | INC-03501 - FON-04.01.A | INTERCANVIADOR DE PLAQUES | 04.01.A | FLUIDS I GASOS¦INTERCANVIADORS¦PLAQUES | FONTANERIA |  |  |  | ENS.INC-03501.PPAL.P0.STEC1. | 1 | INTERCANVIADOR PLAQUES CIRCUIT SOLAR |  | 1 | [5 empty] | 2007-12-31 | [9 empty] | < 70 kW | [116 empty] | d6152eb0-ba33-464a-81d6-db2293445bc9 | 93558984-8087-45a4-b6cb-c4bb2045e9a4
Lot 03 | INC-03501 | INC-03501 - FON-04.02 | DIPÒSIT EXPANSIÓ | 04.02 | FLUIDS I GASOS¦DIPÒSIT EXPANSIÓ | FONTANERIA |  |  |  | ENS.INC-03501.PPAL.P0.STEC1. | 1 | VAS EXPANSIÓ 1 |  | 1 |  | IBAIONDO | 300CMF | 4132360019 |  | 2007-12-31 | [9 empty] | > 70 kW | [11 empty] | 0.3 | 0 | [103 empty] | 08d027a6-8f7e-491e-9a49-56c923576bd8 | 6000d6f4-f3b7-4eac-84bf-2ae4b21c1657
Lot 03 | INC-03501 | INC-03501 - FON-04.02 | DIPÒSIT EXPANSIÓ | 04.02 | FLUIDS I GASOS¦DIPÒSIT EXPANSIÓ | FONTANERIA |  |  |  | ENS.INC-03501.PPAL.P0.STEC1. | 1 | VAS EXPANSIÓ 2 |  | 1 |  | IBAIONDO | 150 AMR | 4133720035 |  | 2007-12-31 | [9 empty] | > 70 kW | [11 empty] | 0.15 | 0 | [103 empty] | 08d027a6-8f7e-491e-9a49-56c923576bd8 | d5984b36-b497-4bc9-87fe-a69a6ac45e40
Lot 03 | INC-03501 | INC-03501 - FON-04.02 | DIPÒSIT EXPANSIÓ | 04.02 | FLUIDS I GASOS¦DIPÒSIT EXPANSIÓ | FONTANERIA |  |  |  | ENS.INC-03501.PPAL.P0.STEC1. | 1 | VAS EXPANSIÓ 3 |  | 1 |  | IBAIONDO | 150 AMR | 4125480002 |  | 2007-12-31 | [9 empty] | > 70 kW | [11 empty] | 0.15 | 0 | [103 empty] | 08d027a6-8f7e-491e-9a49-56c923576bd8 | 670a3c43-f7f8-44bf-bad7-c475cdc7f96e
Lot 03 | INC-03501 | INC-03501 - FON-04.02 | DIPÒSIT EXPANSIÓ | 04.02 | FLUIDS I GASOS¦DIPÒSIT EXPANSIÓ | FONTANERIA |  |  |  | ENS.INC-03501.PPAL.P0.STEC1. | 1 | VAS EXPANSIÓ 4 SOLAR |  | 1 |  | IBAIONDO | 300AMR M/F | 4152350075 |  | 2007-12-31 | [9 empty] | > 70 kW | [11 empty] | 0.3 | 0 | [103 empty] | 08d027a6-8f7e-491e-9a49-56c923576bd8 | 426f8554-13e1-4975-9ad2-1d03e8a773f0
Lot 03 | INC-03501 | INC-03501 - FON-04.05 | DIPÒSIT ACUMULADOR ACS | 04.05 | FLUIDS I GASOS¦DIPÒSIT ACUMULADOR ACS | LEGIONEL·LA |  |  |  | ENS.INC-03501.PPAL.P0.STEC1. | 1 | DIPÒSIT ACUMULADOR ACS |  | 1 |  | AQUAFLEX | ACSF15T8G | 2018/180494/2 |  | 2007-11-12 | [9 empty] | > 70 kW | [11 empty] | 1.5 | [104 empty] | fff3df04-3758-418f-9301-ee7081927c9c | 4bc61d52-8421-4e1a-846c-4a475fc3c548
Lot 03 | INC-03501 | INC-03501 - FON-04.20 | FILTRE DE PARTÍCULES D’AFCH | 04.20 | FLUIDS I GASOS¦FILTRE DE PARTÍCULES D’AFCH | FONTANERIA |  |  |  | ENS.INC-03501.UB.SQ. | 1 | FILTRE DE PARTÍCULES D'AFCH |  | 1 | [5 empty] | 2007-11-12 | [126 empty] | 0344eabe-d495-43d5-aa87-4a1a14ff3b5b | c1e56818-11ca-4057-914f-d1549da89112
Lot 03 | INC-03501 | INC-03501 - FON-10.01.A | AIGÜERES | 10.01.A | APARELLS SANITARIS I AIXETERIA¦APARELLS SANITARIS¦AIGÜERES | FONTANERIA |  |  |  | ENS.INC-03501.PPAL.P0. | 3 | AIGÜERES PB |  | 1 | [5 empty] | 2007-11-12 | [126 empty] | ce70e97e-9296-4346-b67a-6131bed8ddc8 | 65bcd5c0-b0f8-4dbb-98f4-cfef6f12e246
Lot 03 | INC-03501 | INC-03501 - FON-10.01.A | AIGÜERES | 10.01.A | APARELLS SANITARIS I AIXETERIA¦APARELLS SANITARIS¦AIGÜERES | FONTANERIA |  |  |  | ENS.INC-03501.PPAL.P1. | 6 | AIGÜERES P1 |  | 1 | [5 empty] | 2007-11-12 | [126 empty] | ce70e97e-9296-4346-b67a-6131bed8ddc8 | c6918a76-4e5a-4cf3-89cc-978bda02ecca
Lot 03 | INC-03501 | INC-03501 - FON-10.01.A | AIGÜERES | 10.01.A | APARELLS SANITARIS I AIXETERIA¦APARELLS SANITARIS¦AIGÜERES | FONTANERIA |  |  |  | ENS.INC-03501.PPAL.P2. | 2 | AIGÜERES P2 |  | 1 | [5 empty] | 2007-11-12 | [126 empty] | ce70e97e-9296-4346-b67a-6131bed8ddc8 | 42e388df-b732-4c6b-bd19-6fba00723e8a
Lot 03 | INC-03501 | INC-03501 - FON-10.01.B | PLATS DE DUTXA | 10.01.B | APARELLS SANITARIS I AIXETERIA¦APARELLS SANITARIS¦PLATS DE DUTXA | FONTANERIA |  |  |  | ENS.INC-03501.PPAL.P0. | 2 | PLATS DE DUTXA PB |  | 1 | [5 empty] | 2007-11-12 | [126 empty] | 1bc01295-47ba-4fa8-96e3-0c438e4dc185 | 9b765a7e-b1de-493c-b2ef-278d5df5f784
Lot 03 | INC-03501 | INC-03501 - FON-10.01.D | INODOR | 10.01.D | APARELLS SANITARIS I AIXETERIA¦APARELLS SANITARIS¦INODOR | FONTANERIA |  |  |  | ENS.INC-03501.PPAL.P0. | 18 | INODORS PB |  | 1 | [5 empty] | 2007-11-12 | [23 empty] | Motxilla | [102 empty] | 3a5ec106-a06c-44f2-b43a-c6cc03555665 | 8504c165-f73f-4167-9ac8-ae3b695ae220
Lot 03 | INC-03501 | INC-03501 - FON-10.01.D | INODOR | 10.01.D | APARELLS SANITARIS I AIXETERIA¦APARELLS SANITARIS¦INODOR | FONTANERIA |  |  |  | ENS.INC-03501.PPAL.P1. | 7 | INODORS P1 |  | 1 | [5 empty] | 2007-11-12 | [23 empty] | Motxilla | [102 empty] | 3a5ec106-a06c-44f2-b43a-c6cc03555665 | 1d4756af-f8df-46a2-9fc2-bcb437cf7352
Lot 03 | INC-03501 | INC-03501 - FON-10.01.D | INODOR | 10.01.D | APARELLS SANITARIS I AIXETERIA¦APARELLS SANITARIS¦INODOR | FONTANERIA |  |  |  | ENS.INC-03501.PPAL.P2. | 7 | INODORS P2 |  | 1 | [5 empty] | 2007-11-12 | [23 empty] | Motxilla | [102 empty] | 3a5ec106-a06c-44f2-b43a-c6cc03555665 | 25a0754c-4cbb-42f9-98c4-5fbbd7ca7eb5
Lot 03 | INC-03501 | INC-03501 - FON-10.01.E | ABOCADOR | 10.01.E | APARELLS SANITARIS I AIXETERIA¦APARELLS SANITARIS¦ABOCADOR | FONTANERIA |  |  |  | ENS.INC-03501.PPAL.P0. | 1 | ABOCADORS PB |  | 1 | [5 empty] | 2007-11-12 | [126 empty] | 9c1c4f09-fe9b-4530-9bac-ae6b3131cfa3 | 3a4e2ddf-faf9-4dae-b5d5-0ca6fd95553f
Lot 03 | INC-03501 | INC-03501 - FON-10.01.E | ABOCADOR | 10.01.E | APARELLS SANITARIS I AIXETERIA¦APARELLS SANITARIS¦ABOCADOR | FONTANERIA |  |  |  | ENS.INC-03501.PPAL.P1. | 1 | ABOCADORS P1 |  | 1 | [5 empty] | 2007-11-12 | [126 empty] | 9c1c4f09-fe9b-4530-9bac-ae6b3131cfa3 | bcf87318-0d5f-43d8-a0d9-73ba1b7a1761
Lot 03 | INC-03501 | INC-03501 - FON-10.01.E | ABOCADOR | 10.01.E | APARELLS SANITARIS I AIXETERIA¦APARELLS SANITARIS¦ABOCADOR | FONTANERIA |  |  |  | ENS.INC-03501.PPAL.P2. | 1 | ABOCADORS P2 |  | 1 | [5 empty] | 2007-11-12 | [126 empty] | 9c1c4f09-fe9b-4530-9bac-ae6b3131cfa3 | 406e88b8-38fa-4e3d-91e8-08253ddd8acd
Lot 03 | INC-03501 | INC-03501 - FON-10.01.F | LAVABOS | 10.01.F | APARELLS SANITARIS I AIXETERIA¦APARELLS SANITARIS¦LAVABOS | FONTANERIA |  |  |  | ENS.INC-03501.PPAL.P0. | 12 | LAVABOS PB |  | 1 | [5 empty] | 2007-11-12 | [126 empty] | 1084b3ba-855e-403f-9259-b8854dfd71a7 | fe4230aa-7f28-4bec-b3b4-756892d53451
Lot 03 | INC-03501 | INC-03501 - FON-10.01.F | LAVABOS | 10.01.F | APARELLS SANITARIS I AIXETERIA¦APARELLS SANITARIS¦LAVABOS | FONTANERIA |  |  |  | ENS.INC-03501.PPAL.P1. | 5 | LAVABOS P1 |  | 1 | [5 empty] | 2007-11-12 | [126 empty] | 1084b3ba-855e-403f-9259-b8854dfd71a7 | 6aa1b0e1-6b78-4e22-baf8-9c5ae99d14f9
Lot 03 | INC-03501 | INC-03501 - FON-10.01.F | LAVABOS | 10.01.F | APARELLS SANITARIS I AIXETERIA¦APARELLS SANITARIS¦LAVABOS | FONTANERIA |  |  |  | ENS.INC-03501.PPAL.P2. | 5 | LAVABOS P2 |  | 1 | [5 empty] | 2007-11-12 | [126 empty] | 1084b3ba-855e-403f-9259-b8854dfd71a7 | 49314aa3-53be-493d-a316-37af8fe7e65d
Lot 03 | INC-03501 | INC-03501 - FON-10.02.B | AIXETES ACS | 10.02.B | APARELLS SANITARIS I AIXETERIA¦AIXETERIA¦AIXETES ACS | LEGIONEL·LA |  |  |  | ENS.INC-03501.PPAL.P0. | 22 | AIXETES ACS PB |  | 1 | [5 empty] | 2007-11-12 | [24 empty] | Monocomandament | [101 empty] | 63308d12-2555-48fa-8add-c13a31b47b2b | 174ccc76-ea15-4ab9-942a-961ac9ab17a8
Lot 03 | INC-03501 | INC-03501 - FON-10.02.C | AIXETES AFS | 10.02.C | APARELLS SANITARIS I AIXETERIA¦AIXETERIA¦AIXETES AFS | LEGIONEL·LA |  |  |  | ENS.INC-03501.PPAL.P0. | 17 | AIXETES AFS PB |  | 1 | [5 empty] | 2007-11-12 | [24 empty] | Polsador | [101 empty] | 4cb47b5e-bffb-4e50-abec-3ca488102430 | 70caba76-08ce-4f4d-a8c5-bd40d31f9697
Lot 03 | INC-03501 | INC-03501 - FON-10.02.C | AIXETES AFS | 10.02.C | APARELLS SANITARIS I AIXETERIA¦AIXETERIA¦AIXETES AFS | LEGIONEL·LA |  |  |  | ENS.INC-03501.PPAL.P1. | 17 | AIXETES AFS P1 |  | 1 | [5 empty] | 2007-11-12 | [24 empty] | Polsador | [101 empty] | 4cb47b5e-bffb-4e50-abec-3ca488102430 | 908d86a9-749e-4ee8-b2a8-7e10bd32853c
Lot 03 | INC-03501 | INC-03501 - FON-10.02.C | AIXETES AFS | 10.02.C | APARELLS SANITARIS I AIXETERIA¦AIXETERIA¦AIXETES AFS | LEGIONEL·LA |  |  |  | ENS.INC-03501.PPAL.P2. | 9 | AIXETES AFS P2 |  | 1 | [5 empty] | 2007-11-12 | [24 empty] | Polsador | [101 empty] | 4cb47b5e-bffb-4e50-abec-3ca488102430 | e25a2fbf-fb4a-4ee3-851b-fff8833fed84
Lot 03 | INC-03501 | INC-03501 - FON-10.02.C | AIXETES AFS | 10.02.C | APARELLS SANITARIS I AIXETERIA¦AIXETERIA¦AIXETES AFS | LEGIONEL·LA |  |  |  | ENS.INC-03501.UB. | 1 | AIXETES - FONTS PATI |  | 1 | [5 empty] | 2007-11-12 | [24 empty] | Polsador | [101 empty] | 4cb47b5e-bffb-4e50-abec-3ca488102430 | 4b4a6a77-001b-4c3a-a57c-978e4832d410
Lot 03 | INC-03501 | INC-03501 - FON-34.02 | INSTAL·LACIÓ ACS | 34.02 | INSTAL·LACIONS¦INSTAL·LACIÓ ACS | LEGIONEL·LA |  |  |  | ENS.INC-03501.PPAL. | 1 | INSTAL·LACIÓ ACS |  | 1 | [5 empty] | 2007-11-12 | [9 empty] | > 70 kW | [116 empty] | 47e57969-0ed1-4d70-a5c7-b3662134b2e1 | f5320e63-bc87-4bcf-8829-bb7cf678ef67
Lot 03 | INC-03501 | INC-03501 - FON-34.03 | INSTAL·LACIÓ AFS | 34.03 | INSTAL·LACIONS¦INSTAL·LACIÓ AFS | LEGIONEL·LA |  |  |  | ENS.INC-03501.PPAL. | 1 | INSTAL·LACIÓ AFS |  | 1 | [5 empty] | 2007-11-12 | [126 empty] | 9ac4d3f6-a686-4f94-bff4-348debf6488a | 6621cf38-1d5f-4922-b492-50c5f328ee59
Lot 03 | INC-03501 | INC-03501 - FOT-42.07 | REGISTRADOR DE DADES | 42.07 | FOTOVOLTAICA¦CONCENTRADOR DE DADES | FOTOVOLTAICA |  |  |  | ENS.INC-03501.PPAL.P0. | 1 | Registrador de dades |  | 1 |  | Huawei | SmartLogger3000A | 102256527725 |  | 2023-06-30 | [126 empty] | ba888211-ad55-4d0d-b015-ad44da13fd1a | 029e49ba-5f1d-4a7c-af17-e5dd058fd527
Lot 03 | INC-03501 | INC-03501 - GAS-06.04.A | GAS | 41.07.A | SISTEMA DE CONTROL¦CENTRALS DE DETECCIÓ¦GAS | GAS COMBUSTIBLE |  |  |  | ENS.INC-03501.PPAL.P0.STEC1. | 1 | CENTRAL DETECCIÓ GAS, 1 DETECTOR |  | 1 | [5 empty] | 2007-11-12 | [126 empty] | 505868cd-32f1-4e60-a3eb-1e19bdd5d7ca | c2d936b5-a46d-4183-ae9b-72a292c98550
Lot 03 | INC-03501 | INC-03501 - GAS-34.04 | INSTAL·LACIÓ GAS | 34.04 | INSTAL·LACIONS¦INSTAL·LACIÓ GAS | GAS COMBUSTIBLE |  |  |  | ENS.INC-03501.PPAL. | 1 | INSTAL·LACIÓ DE GAS |  | 1 | [5 empty] | 2007-11-12 | [126 empty] | d8ffec4e-8154-4405-8271-4603eff33620 | f7b6385a-55c5-44f0-bff9-53971c8ca13a
Lot 03 | INC-03501 | INC-03501 - OBR-25.10 | SISTEMES DE PROTECCIÓ CONTRA CAIGUDES (LINIA DE VIDA) | 25.10 | ELEMENTS CONSTRUCTIUS¦SISTEMES DE PROTECCIÓ CONTRA CAIGUDES INDIVIDUALS | OBRA CIVIL |  |  |  | ENS.INC-03501.PPAL.PC. | 1 | LÍNIA DE VIDA NO HOMOLOGADA |  | 1 | [132 empty] | 097394ff-a0ce-4ddc-9c2e-7807822a530f | edfed2bf-04e0-4da9-a2d8-4cb1a773b295
Lot 03 | INC-03501 | INC-03501 - PRO-11.01 | DETECTORS PCI | 11.01 | CONTRAINCENDIS¦DETECTORS | PROTECCIÓ CONTRA INCENDIS |  |  |  | ENS.INC-03501.PPAL.P0. | 11 | DETECTORS PB |  | 1 | [5 empty] | 2007-11-12 | [40 empty] | Òptic fums | [85 empty] | 8f071a3c-48e7-44ff-bdf2-c7ed170190a4 | 46db7325-c99b-405f-a76f-c3bf4daef88d
Lot 03 | INC-03501 | INC-03501 - PRO-11.01 | DETECTORS PCI | 11.01 | CONTRAINCENDIS¦DETECTORS | PROTECCIÓ CONTRA INCENDIS |  |  |  | ENS.INC-03501.PPAL.P1. | 1 | DETECTORS P1 |  | 1 | [5 empty] | 2007-11-12 | [40 empty] | Òptic fums | [85 empty] | 8f071a3c-48e7-44ff-bdf2-c7ed170190a4 | 385ea5a5-7d7c-4182-b25f-8b75ca262a69
Lot 03 | INC-03501 | INC-03501 - PRO-11.01 | DETECTORS PCI | 11.01 | CONTRAINCENDIS¦DETECTORS | PROTECCIÓ CONTRA INCENDIS |  |  |  | ENS.INC-03501.PPAL.P2. | 1 | DETECTORS P2 |  | 1 | [5 empty] | 2007-11-12 | [40 empty] | Òptic fums | [85 empty] | 8f071a3c-48e7-44ff-bdf2-c7ed170190a4 | bdceb2db-4e74-468f-9696-aa5fd006260c
Lot 03 | INC-03501 | INC-03501 - PRO-11.03 | PULSADORS D'ALARMA PCI | 11.03 | CONTRAINCENDIS¦PULSADORS D'ALARMA | PROTECCIÓ CONTRA INCENDIS |  |  |  | ENS.INC-03501.PPAL.P0. | 5 | PULSADORS ALARMA PB |  | 1 | [5 empty] | 2007-11-12 | [126 empty] | 9a086f8a-7721-4549-920f-fba744c60e0a | 4e1b3938-0fb0-4c31-9e19-8fdf0623d107
Lot 03 | INC-03501 | INC-03501 - PRO-11.03 | PULSADORS D'ALARMA PCI | 11.03 | CONTRAINCENDIS¦PULSADORS D'ALARMA | PROTECCIÓ CONTRA INCENDIS |  |  |  | ENS.INC-03501.PPAL.P1. | 5 | PULSADORS ALARMA P1 |  | 1 | [5 empty] | 2007-11-12 | [126 empty] | 9a086f8a-7721-4549-920f-fba744c60e0a | d8f3b69f-a025-4e20-b068-b03e55ab967d
Lot 03 | INC-03501 | INC-03501 - PRO-11.03 | PULSADORS D'ALARMA PCI | 11.03 | CONTRAINCENDIS¦PULSADORS D'ALARMA | PROTECCIÓ CONTRA INCENDIS |  |  |  | ENS.INC-03501.PPAL.P2. | 3 | PULSADRS ALARMA P2 |  | 1 | [5 empty] | 2007-11-12 | [126 empty] | 9a086f8a-7721-4549-920f-fba744c60e0a | c6e7309b-c055-481f-bdbc-9d0d37a6b4da
Lot 03 | INC-03501 | INC-03501 - PRO-11.04 | SIRENES ALARMES PCI | 11.04 | CONTRAINCENDIS¦SIRENES ALARMES | PROTECCIÓ CONTRA INCENDIS |  |  |  | ENS.INC-03501.PPAL.P0. | 5 | SIRENES PB |  | 1 | [5 empty] | 2007-11-12 | [126 empty] | f37895c3-cfc8-48f3-8232-866813cbab5b | f955b38d-440e-4092-956b-9d75241a6ab6
Lot 03 | INC-03501 | INC-03501 - PRO-11.04 | SIRENES ALARMES PCI | 11.04 | CONTRAINCENDIS¦SIRENES ALARMES | PROTECCIÓ CONTRA INCENDIS |  |  |  | ENS.INC-03501.PPAL.P1. | 5 | SIRENES P1 |  | 1 | [5 empty] | 2007-11-12 | [126 empty] | f37895c3-cfc8-48f3-8232-866813cbab5b | f6ef342d-7027-4705-a6d8-1457e454ac3b
Lot 03 | INC-03501 | INC-03501 - PRO-11.04 | SIRENES ALARMES PCI | 11.04 | CONTRAINCENDIS¦SIRENES ALARMES | PROTECCIÓ CONTRA INCENDIS |  |  |  | ENS.INC-03501.PPAL.P2. | 3 | SIRENES P2 |  | 1 | [5 empty] | 2007-11-12 | [126 empty] | f37895c3-cfc8-48f3-8232-866813cbab5b | db364328-eded-4b9b-82dd-9446edcf9e4d
Lot 03 | INC-03501 | INC-03501 - PRO-11.06 | CENTRALS DETECCIÓ PCI | 11.06 | CONTRAINCENDIS¦CENTRALS DETECCIÓ | PROTECCIÓ CONTRA INCENDIS |  |  |  | ENS.INC-03501.PPAL.P0.CONS. | 1 | CENTRAL D'INCENDIS |  | 1 |  | CYRTEC | ORION | no surt |  | 2007-11-12 | [126 empty] | 57112213-3361-4b50-a3cc-c125ae0f60ca | 380e1213-8c3e-4be5-a5c3-095b4ab6883c
Lot 03 | INC-03501 | INC-03501 - PRO-11.07 | BIE | 11.07 | CONTRAINCENDIS¦EQUIPS MÀNEGA | PROTECCIÓ CONTRA INCENDIS |  |  |  | ENS.INC-03501.PPAL.P0. | 1 | BIE 06 MENJADOR | 375734 | 1 | [5 empty] | 2007-11-12 |  |  |  | descripción de materiales, medidas y puntos interesantes del equipo. | [122 empty] | 6a1c5204-4908-4427-b9f5-122badc0f388 | beb86565-51cc-45f3-8716-490e17279366
Lot 03 | INC-03501 | INC-03501 - PRO-11.07 | BIE | 11.07 | CONTRAINCENDIS¦EQUIPS MÀNEGA | PROTECCIÓ CONTRA INCENDIS |  |  |  | ENS.INC-03501.PPAL.P0.CONS. | 1 | BIE 04 CONSERGERIA | 375732 | 1 | [5 empty] | 2007-11-12 |  |  |  | descripción de materiales, medidas y puntos interesantes del equipo. | [122 empty] | 6a1c5204-4908-4427-b9f5-122badc0f388 | 832c5381-3ea5-41d2-8e65-2ce49aa38f2f
Lot 03 | INC-03501 | INC-03501 - PRO-11.07 | BIE | 11.07 | CONTRAINCENDIS¦EQUIPS MÀNEGA | PROTECCIÓ CONTRA INCENDIS |  |  |  | ENS.INC-03501.PPAL.P0.E01. | 1 | BIE 01 PASSADÍS ZONA 1 PB | 375722 | 1 | [5 empty] | 2007-11-12 |  |  |  | descripción de materiales, medidas y puntos interesantes del equipo. | [122 empty] | 6a1c5204-4908-4427-b9f5-122badc0f388 | 6eb1b0ef-267b-41e7-a8eb-a05321c0dbba
Lot 03 | INC-03501 | INC-03501 - PRO-11.07 | BIE | 11.07 | CONTRAINCENDIS¦EQUIPS MÀNEGA | PROTECCIÓ CONTRA INCENDIS |  |  |  | ENS.INC-03501.PPAL.P0.E02. | 1 | BIE 03 PASSADÍS ZONA 2 PB | 375729 | 1 | [5 empty] | 2007-11-12 |  |  |  | descripción de materiales, medidas y puntos interesantes del equipo. | [122 empty] | 6a1c5204-4908-4427-b9f5-122badc0f388 | 30c78312-1755-4070-9264-b0cac48b1944
Lot 03 | INC-03501 | INC-03501 - PRO-11.07 | BIE | 11.07 | CONTRAINCENDIS¦EQUIPS MÀNEGA | PROTECCIÓ CONTRA INCENDIS |  |  |  | ENS.INC-03501.PPAL.P0.E03. | 1 | BIE 05 PASSADÍS ZONA 3 PB | 375723 | 1 | [5 empty] | 2007-11-12 |  |  |  | descripción de materiales, medidas y puntos interesantes del equipo. | [122 empty] | 6a1c5204-4908-4427-b9f5-122badc0f388 | 7f40d7ad-bbf0-4d77-87fc-f5bbba64b370
Lot 03 | INC-03501 | INC-03501 - PRO-11.07 | BIE | 11.07 | CONTRAINCENDIS¦EQUIPS MÀNEGA | PROTECCIÓ CONTRA INCENDIS |  |  |  | ENS.INC-03501.PPAL.P0.GIM. | 1 | BIE 07 GIMNÀS | 375724 | 1 | [5 empty] | 2007-11-12 |  |  |  | descripción de materiales, medidas y puntos interesantes del equipo. | [122 empty] | 6a1c5204-4908-4427-b9f5-122badc0f388 | f43b1a32-b1f8-4271-b56c-2f0ef1fcfebc
Lot 03 | INC-03501 | INC-03501 - PRO-11.07 | BIE | 11.07 | CONTRAINCENDIS¦EQUIPS MÀNEGA | PROTECCIÓ CONTRA INCENDIS |  |  |  | ENS.INC-03501.PPAL.P0.LAB1. | 1 | BIE 02 NUCLI LAVABOS ALUMNES PB | 375725 | 1 | [5 empty] | 2007-11-12 |  |  |  | descripción de materiales, medidas y puntos interesantes del equipo. | [122 empty] | 6a1c5204-4908-4427-b9f5-122badc0f388 | c397b895-6538-4227-b6f0-955052bb622f
Lot 03 | INC-03501 | INC-03501 - PRO-11.07 | BIE | 11.07 | CONTRAINCENDIS¦EQUIPS MÀNEGA | PROTECCIÓ CONTRA INCENDIS |  |  |  | ENS.INC-03501.PPAL.P1.E01. | 1 | BIE 08 PASSADÍS ZONA 1 P1 | 375735 | 1 | [5 empty] | 2007-11-12 |  |  |  | descripción de materiales, medidas y puntos interesantes del equipo. | [122 empty] | 6a1c5204-4908-4427-b9f5-122badc0f388 | d3fc4056-34ed-45fd-8e44-1842867f5901
Lot 03 | INC-03501 | INC-03501 - PRO-11.07 | BIE | 11.07 | CONTRAINCENDIS¦EQUIPS MÀNEGA | PROTECCIÓ CONTRA INCENDIS |  |  |  | ENS.INC-03501.PPAL.P1.E02. | 1 | BIE 09 PASSADÍS ZONA 2 P1 | 375726 | 1 | [5 empty] | 2007-11-12 |  |  |  | descripción de materiales, medidas y puntos interesantes del equipo. | [122 empty] | 6a1c5204-4908-4427-b9f5-122badc0f388 | eace06cb-7e0c-401d-b9b9-de0f0ae5ad57
Lot 03 | INC-03501 | INC-03501 - PRO-11.07 | BIE | 11.07 | CONTRAINCENDIS¦EQUIPS MÀNEGA | PROTECCIÓ CONTRA INCENDIS |  |  |  | ENS.INC-03501.PPAL.P1.E03. | 1 | BIE 10 PASSADÍS ZONA 3 P1 | 375733 | 1 | [5 empty] | 2007-11-12 |  |  |  | descripción de materiales, medidas y puntos interesantes del equipo. | [122 empty] | 6a1c5204-4908-4427-b9f5-122badc0f388 | 3aa70e5e-fdf1-49dc-9980-776dbd52ab55
Lot 03 | INC-03501 | INC-03501 - PRO-11.07 | BIE | 11.07 | CONTRAINCENDIS¦EQUIPS MÀNEGA | PROTECCIÓ CONTRA INCENDIS |  |  |  | ENS.INC-03501.PPAL.P1.LAB3. | 1 | BIE 11 NUCLI LAVABOS ALUMNES P1 | 375736 | 1 | [5 empty] | 2007-11-12 |  |  |  | descripción de materiales, medidas y puntos interesantes del equipo. | [122 empty] | 6a1c5204-4908-4427-b9f5-122badc0f388 | c0b9a467-c794-42bb-9892-955152a4a4d7
Lot 03 | INC-03501 | INC-03501 - PRO-11.07 | BIE | 11.07 | CONTRAINCENDIS¦EQUIPS MÀNEGA | PROTECCIÓ CONTRA INCENDIS |  |  |  | ENS.INC-03501.PPAL.P1.TUT3. | 1 | BIE 12 ZONA DESPATXOS P1 | 375731 | 1 | [5 empty] | 2007-11-12 |  |  |  | descripción de materiales, medidas y puntos interesantes del equipo. | [122 empty] | 6a1c5204-4908-4427-b9f5-122badc0f388 | a4f9c555-7bd8-4e06-9f4c-e586cf14ddc1
Lot 03 | INC-03501 | INC-03501 - PRO-11.07 | BIE | 11.07 | CONTRAINCENDIS¦EQUIPS MÀNEGA | PROTECCIÓ CONTRA INCENDIS |  |  |  | ENS.INC-03501.PPAL.P2.E01. | 1 | BIE 13 PASSADÍS ZONA 1 P2 | 375736 | 1 | [5 empty] | 2007-11-12 |  |  |  | descripción de materiales, medidas y puntos interesantes del equipo. | [122 empty] | 6a1c5204-4908-4427-b9f5-122badc0f388 | 4f4b0fa8-23d6-4a56-8f36-e237bbe26fcb
Lot 03 | INC-03501 | INC-03501 - PRO-11.07 | BIE | 11.07 | CONTRAINCENDIS¦EQUIPS MÀNEGA | PROTECCIÓ CONTRA INCENDIS |  |  |  | ENS.INC-03501.PPAL.P2.E02. | 1 | BIE 14 PASSADÍS ZONA 2 P2 | 375727 | 1 | [5 empty] | 2007-11-12 |  |  |  | descripción de materiales, medidas y puntos interesantes del equipo. | [122 empty] | 6a1c5204-4908-4427-b9f5-122badc0f388 | fdda1f57-2b45-467c-86e2-bb04105ad257
Lot 03 | INC-03501 | INC-03501 - PRO-11.07 | BIE | 11.07 | CONTRAINCENDIS¦EQUIPS MÀNEGA | PROTECCIÓ CONTRA INCENDIS |  |  |  | ENS.INC-03501.PPAL.P2.LAB4. | 1 | BIE 15 NUCLI LAVABOS ALUMNES P2 | 375728 | 1 | [5 empty] | 2007-11-12 |  |  |  | descripción de materiales, medidas y puntos interesantes del equipo. | [122 empty] | 6a1c5204-4908-4427-b9f5-122badc0f388 | 04b8960e-7769-45aa-948c-ac4edd19d4a9
Lot 03 | INC-03501 | INC-03501 - PRO-11.09 | EXTINTOR | 11.09 | CONTRAINCENDIS¦EXTINTOR | PROTECCIÓ CONTRA INCENDIS |  |  |  | ENS.INC-03501.PPAL.P0. | 1 | EXTINTOR ABC 08 AULA OBERTA (MENJADOR) | 2103 | 1 | [5 empty] | 2007-11-12 | [42 empty] | Pols seca | 6 | [82 empty] | c8b7e002-6ed5-4011-bd72-67b0845a216d | 9fdbe3a6-189c-4ef1-8841-83ca15879c04
Lot 03 | INC-03501 | INC-03501 - PRO-11.09 | EXTINTOR | 11.09 | CONTRAINCENDIS¦EXTINTOR | PROTECCIÓ CONTRA INCENDIS |  |  |  | ENS.INC-03501.PPAL.P0. | 1 | EXTINTOR CO2 07 AULA OBERTA (MENJADOR) | 12570 | 1 | [5 empty] | 2007-11-12 | [42 empty] | Anhídrid carbònic | 5 | [82 empty] | c8b7e002-6ed5-4011-bd72-67b0845a216d | b9c54e2f-9ad6-4324-a753-2c75bfa8deab
Lot 03 | INC-03501 | INC-03501 - PRO-11.09 | EXTINTOR | 11.09 | CONTRAINCENDIS¦EXTINTOR | PROTECCIÓ CONTRA INCENDIS |  |  |  | ENS.INC-03501.PPAL.P0.AU5. | 1 | EXTINTOR ABC 19 MAGATZEM TECNOLOGIA 1 PB | 372728 | 1 | [5 empty] | 2007-11-12 | [42 empty] | Pols seca | 6 | [82 empty] | c8b7e002-6ed5-4011-bd72-67b0845a216d | fe61d9cd-9ac0-4b89-9dcd-430f3132ef82
Lot 03 | INC-03501 | INC-03501 - PRO-11.09 | EXTINTOR | 11.09 | CONTRAINCENDIS¦EXTINTOR | PROTECCIÓ CONTRA INCENDIS |  |  |  | ENS.INC-03501.PPAL.P0.AU5. | 1 | EXTINTOR CO2 18 MAGATZEM TECNOLOGIA 1 PB | 15645 | 1 | [5 empty] | 2007-11-12 | [42 empty] | Anhídrid carbònic | 5 | [82 empty] | c8b7e002-6ed5-4011-bd72-67b0845a216d | b3a02092-10cb-49a2-b248-3b36cc09376f
Lot 03 | INC-03501 | INC-03501 - PRO-11.09 | EXTINTOR | 11.09 | CONTRAINCENDIS¦EXTINTOR | PROTECCIÓ CONTRA INCENDIS |  |  |  | ENS.INC-03501.PPAL.P0.AU8. | 1 | EXTINTOR ABC 21 MAGATZEM TECNOLOGIA 2 PB | 372746 | 1 | [5 empty] | 2007-11-12 | [42 empty] | Pols seca | 6 | [82 empty] | c8b7e002-6ed5-4011-bd72-67b0845a216d | 3f729200-78ed-43f0-b0e9-0fdf43ba8b95
Lot 03 | INC-03501 | INC-03501 - PRO-11.09 | EXTINTOR | 11.09 | CONTRAINCENDIS¦EXTINTOR | PROTECCIÓ CONTRA INCENDIS |  |  |  | ENS.INC-03501.PPAL.P0.AU8. | 1 | EXTINTOR CO2 22 MAGATZEM TECNOLOGIA 2 PB | 15646 | 1 | [5 empty] | 2007-11-12 | [42 empty] | Anhídrid carbònic | 5 | [82 empty] | c8b7e002-6ed5-4011-bd72-67b0845a216d | 4638c33d-db24-46fe-8fc0-7489af5aa5fc
Lot 03 | INC-03501 | INC-03501 - PRO-11.09 | EXTINTOR | 11.09 | CONTRAINCENDIS¦EXTINTOR | PROTECCIÓ CONTRA INCENDIS |  |  |  | ENS.INC-03501.PPAL.P0.CONS. | 1 | EXTINTOR ABC 13 MAGATZEM CONSERGERIA PB | 3202104 | 1 | [5 empty] | 2007-11-12 | [42 empty] | Pols seca | 6 | [82 empty] | c8b7e002-6ed5-4011-bd72-67b0845a216d | 279766d1-7706-470a-ab12-43c72330988c
Lot 03 | INC-03501 | INC-03501 - PRO-11.09 | EXTINTOR | 11.09 | CONTRAINCENDIS¦EXTINTOR | PROTECCIÓ CONTRA INCENDIS |  |  |  | ENS.INC-03501.PPAL.P0.CONS. | 1 | EXTINTOR CO2 12 MAGATZEM CONSERGERIA PB | 12533 | 1 | [5 empty] | 2007-11-12 | [42 empty] | Anhídrid carbònic | 5 | [82 empty] | c8b7e002-6ed5-4011-bd72-67b0845a216d | b2995282-2f4e-492e-86c0-e00c97dabfcb
Lot 03 | INC-03501 | INC-03501 - PRO-11.09 | EXTINTOR | 11.09 | CONTRAINCENDIS¦EXTINTOR | PROTECCIÓ CONTRA INCENDIS |  |  |  | ENS.INC-03501.PPAL.P0.DADM. | 1 | EXTINTOR ABC 10 DAVANT ADMINISTRACIÓ PB | 8756 | 1 | [5 empty] | 2007-11-12 | [42 empty] | Pols seca | 6 | [82 empty] | c8b7e002-6ed5-4011-bd72-67b0845a216d | d8052f61-592b-4f35-9515-9139ac2baefa
Lot 03 | INC-03501 | INC-03501 - PRO-11.09 | EXTINTOR | 11.09 | CONTRAINCENDIS¦EXTINTOR | PROTECCIÓ CONTRA INCENDIS |  |  |  | ENS.INC-03501.PPAL.P0.E02. | 1 | EXTINTOR ABC 14 PASSADÍS DAVANT ENTRADA PB | 4622137 | 1 | [5 empty] | 2007-11-12 | [42 empty] | Pols seca | 6 | [82 empty] | c8b7e002-6ed5-4011-bd72-67b0845a216d | 7aed68a6-ef29-4c42-b54e-1ee4fce7145c
Lot 03 | INC-03501 | INC-03501 - PRO-11.09 | EXTINTOR | 11.09 | CONTRAINCENDIS¦EXTINTOR | PROTECCIÓ CONTRA INCENDIS |  |  |  | ENS.INC-03501.PPAL.P0.E02. | 1 | EXTINTOR ABC 16 PASSADÍS AULES 4,5,6,7 PB | 2539893 | 1 | [5 empty] | 2007-11-12 | [42 empty] | Pols seca | 6 | [82 empty] | c8b7e002-6ed5-4011-bd72-67b0845a216d | c9dfad36-fe9d-41ac-8b35-78e266b35976
Lot 03 | INC-03501 | INC-03501 - PRO-11.09 | EXTINTOR | 11.09 | CONTRAINCENDIS¦EXTINTOR | PROTECCIÓ CONTRA INCENDIS |  |  |  | ENS.INC-03501.PPAL.P0.E02. | 1 | EXTINTOR ABC 17 PASSADÍS AULES 4,5,6,7 PB | 4133 | 1 | [5 empty] | 2007-11-12 | [42 empty] | Pols seca | 6 | [82 empty] | c8b7e002-6ed5-4011-bd72-67b0845a216d | e7260395-8a67-43b5-9068-831b17438904
Lot 03 | INC-03501 | INC-03501 - PRO-11.09 | EXTINTOR | 11.09 | CONTRAINCENDIS¦EXTINTOR | PROTECCIÓ CONTRA INCENDIS |  |  |  | ENS.INC-03501.PPAL.P0.E03. | 1 | EXTINTOR ABC 11 PASSADÍS DAVANT ADMINISTRACIÓ PB | 4902137 | 1 | [5 empty] | 2007-11-12 | [42 empty] | Pols seca | 6 | [82 empty] | c8b7e002-6ed5-4011-bd72-67b0845a216d | 08274edb-ff51-4ddd-8bcd-842b75aeffbb
Lot 03 | INC-03501 | INC-03501 - PRO-11.09 | EXTINTOR | 11.09 | CONTRAINCENDIS¦EXTINTOR | PROTECCIÓ CONTRA INCENDIS |  |  |  | ENS.INC-03501.PPAL.P0.GIM. | 1 | EXTINTOR ABC 03 GIMNÀS | 685884 | 1 | [5 empty] | 2007-11-12 | [42 empty] | Pols seca | 6 | [82 empty] | c8b7e002-6ed5-4011-bd72-67b0845a216d | ac9797f0-aab6-463d-906a-b10a33e2630f
Lot 03 | INC-03501 | INC-03501 - PRO-11.09 | EXTINTOR | 11.09 | CONTRAINCENDIS¦EXTINTOR | PROTECCIÓ CONTRA INCENDIS |  |  |  | ENS.INC-03501.PPAL.P0.GIM. | 1 | EXTINTOR ABC 04 GIMNÀS | 115912 | 1 | [5 empty] | 2007-11-12 | [42 empty] | Pols seca | 6 | [82 empty] | c8b7e002-6ed5-4011-bd72-67b0845a216d | 389ffde3-a01a-4dcb-bb4a-456af49181ef
Lot 03 | INC-03501 | INC-03501 - PRO-11.09 | EXTINTOR | 11.09 | CONTRAINCENDIS¦EXTINTOR | PROTECCIÓ CONTRA INCENDIS |  |  |  | ENS.INC-03501.PPAL.P0.LAB1. | 1 | EXTINTOR ABC 15 WC'S PB | 372726 | 1 | [5 empty] | 2007-11-12 | [42 empty] | Pols seca | 6 | [82 empty] | c8b7e002-6ed5-4011-bd72-67b0845a216d | 5075f614-fa09-4758-8943-780bf325f619
Lot 03 | INC-03501 | INC-03501 - PRO-11.09 | EXTINTOR | 11.09 | CONTRAINCENDIS¦EXTINTOR | PROTECCIÓ CONTRA INCENDIS |  |  |  | ENS.INC-03501.PPAL.P0.LAB1. | 1 | EXTINTOR ABC 20 WC's ADMINISTRACIÓ PB | 372744 | 1 | [5 empty] | 2007-11-12 | [42 empty] | Pols seca | 6 | [82 empty] | c8b7e002-6ed5-4011-bd72-67b0845a216d | a20cb31d-4a15-4d51-9234-bffdf2db645d
Lot 03 | INC-03501 | INC-03501 - PRO-11.09 | EXTINTOR | 11.09 | CONTRAINCENDIS¦EXTINTOR | PROTECCIÓ CONTRA INCENDIS |  |  |  | ENS.INC-03501.PPAL.P0.LAB2. | 1 | EXTINTOR ABC 05 VESTUARIS NENS | 180727 | 1 | [5 empty] | 2007-11-12 | [42 empty] | Pols seca | 6 | [82 empty] | c8b7e002-6ed5-4011-bd72-67b0845a216d | 6bb7f31c-4537-4b36-9fac-2c3ad0a6fe3c
Lot 03 | INC-03501 | INC-03501 - PRO-11.09 | EXTINTOR | 11.09 | CONTRAINCENDIS¦EXTINTOR | PROTECCIÓ CONTRA INCENDIS |  |  |  | ENS.INC-03501.PPAL.P0.LAB2. | 1 | EXTINTOR ABC 06 VESTUARIS NENES | 1287 | 1 | [5 empty] | 2007-11-12 | [42 empty] | Pols seca | 6 | [82 empty] | c8b7e002-6ed5-4011-bd72-67b0845a216d | 5992428b-b2c2-4fcf-989f-dc280f91c182
Lot 03 | INC-03501 | INC-03501 - PRO-11.09 | EXTINTOR | 11.09 | CONTRAINCENDIS¦EXTINTOR | PROTECCIÓ CONTRA INCENDIS |  |  |  | ENS.INC-03501.PPAL.P0.MAG1. | 1 | EXTINTOR CO2 36 MAGATZEM GIMNÀS | 15640 | 1 | [5 empty] | 2007-11-12 | [42 empty] | Anhídrid carbònic | 5 | [82 empty] | c8b7e002-6ed5-4011-bd72-67b0845a216d | 136ee921-8b5c-454e-b920-6f463ae058cd
Lot 03 | INC-03501 | INC-03501 - PRO-11.09 | EXTINTOR | 11.09 | CONTRAINCENDIS¦EXTINTOR | PROTECCIÓ CONTRA INCENDIS |  |  |  | ENS.INC-03501.PPAL.P0.MAG2. | 1 | EXTINTOR ABC 37 MAGATZEM GIMNÀS | 15010 | 1 | [5 empty] | 2007-11-12 | [42 empty] | Pols seca | 6 | [82 empty] | c8b7e002-6ed5-4011-bd72-67b0845a216d | c42dccb9-4e18-431e-bf32-2ffc91070efb
Lot 03 | INC-03501 | INC-03501 - PRO-11.09 | EXTINTOR | 11.09 | CONTRAINCENDIS¦EXTINTOR | PROTECCIÓ CONTRA INCENDIS |  |  |  | ENS.INC-03501.PPAL.P0.STEC1. | 1 | EXTINTOR ABC 02 SALA CALDERES | 372719 | 1 | [5 empty] | 2007-11-12 | [42 empty] | Pols seca | 6 | [82 empty] | c8b7e002-6ed5-4011-bd72-67b0845a216d | ec3c696a-6a3c-4a0b-b5d0-013195e3ce16
Lot 03 | INC-03501 | INC-03501 - PRO-11.09 | EXTINTOR | 11.09 | CONTRAINCENDIS¦EXTINTOR | PROTECCIÓ CONTRA INCENDIS |  |  |  | ENS.INC-03501.PPAL.P0.STEC1. | 1 | EXTINTOR CO2 01 SALA CALDERES | 15588 | 1 | [5 empty] | 2007-11-12 | [42 empty] | Anhídrid carbònic | 2 | [82 empty] | c8b7e002-6ed5-4011-bd72-67b0845a216d | 83f912d2-d7c3-4e97-8761-4baba9f0903a
Lot 03 | INC-03501 | INC-03501 - PRO-11.09 | EXTINTOR | 11.09 | CONTRAINCENDIS¦EXTINTOR | PROTECCIÓ CONTRA INCENDIS |  |  |  | ENS.INC-03501.PPAL.P0.TUT2. | 1 | EXTINTOR ABC 09 SORTIDA A PATI PB | 4712137 | 1 | [5 empty] | 2007-11-12 | [42 empty] | Pols seca | 6 | [82 empty] | c8b7e002-6ed5-4011-bd72-67b0845a216d | ad2694df-1f86-43d9-93af-1d21568e20d1
Lot 03 | INC-03501 | INC-03501 - PRO-11.09 | EXTINTOR | 11.09 | CONTRAINCENDIS¦EXTINTOR | PROTECCIÓ CONTRA INCENDIS |  |  |  | ENS.INC-03501.PPAL.P1. | 1 | EXTINTOR ABC 28 MAGATZEM P1 | 372733 | 1 | [5 empty] | 2007-11-12 | [42 empty] | Pols seca | 6 | [82 empty] | c8b7e002-6ed5-4011-bd72-67b0845a216d | f6e43a11-b83f-4a75-a413-1b40b120da88
Lot 03 | INC-03501 | INC-03501 - PRO-11.09 | EXTINTOR | 11.09 | CONTRAINCENDIS¦EXTINTOR | PROTECCIÓ CONTRA INCENDIS |  |  |  | ENS.INC-03501.PPAL.P1. | 1 | EXTINTOR CO2 29 MAGATZEM P1 | 13879 | 1 | [5 empty] | 2007-11-12 | [42 empty] | Anhídrid carbònic | 5 | [82 empty] | c8b7e002-6ed5-4011-bd72-67b0845a216d | acbd6144-fcad-42a3-85e8-2b48d8bc6be1
Lot 03 | INC-03501 | INC-03501 - PRO-11.09 | EXTINTOR | 11.09 | CONTRAINCENDIS¦EXTINTOR | PROTECCIÓ CONTRA INCENDIS |  |  |  | ENS.INC-03501.PPAL.P1.E01. | 1 | EXTINTOR ABC 23 PASSADÍS AULES 14,15 P1 | 372720 | 1 | [5 empty] | 2007-11-12 | [42 empty] | Pols seca | 6 | [82 empty] | c8b7e002-6ed5-4011-bd72-67b0845a216d | fc9b2f6a-0fae-4e2d-881e-93fd8972153d
Lot 03 | INC-03501 | INC-03501 - PRO-11.09 | EXTINTOR | 11.09 | CONTRAINCENDIS¦EXTINTOR | PROTECCIÓ CONTRA INCENDIS |  |  |  | ENS.INC-03501.PPAL.P1.E02. | 1 | EXTINTOR ABC 25 PASSADÍS AULES 11,12,13 P1 | 4612137 | 1 | [5 empty] | 2007-11-12 | [42 empty] | Pols seca | 6 | [82 empty] | c8b7e002-6ed5-4011-bd72-67b0845a216d | de470a39-8d64-4159-bc5c-b94d52ef3b77
Lot 03 | INC-03501 | INC-03501 - PRO-11.09 | EXTINTOR | 11.09 | CONTRAINCENDIS¦EXTINTOR | PROTECCIÓ CONTRA INCENDIS |  |  |  | ENS.INC-03501.PPAL.P1.E03. | 1 | EXTINTOR ABC 26 DAVANT TUTORIES P1 | 489 | 1 | [5 empty] | 2007-11-12 | [42 empty] | Pols seca | 6 | [82 empty] | c8b7e002-6ed5-4011-bd72-67b0845a216d | 050e6f31-c60e-4ff2-a2a0-a12cac333f11
Lot 03 | INC-03501 | INC-03501 - PRO-11.09 | EXTINTOR | 11.09 | CONTRAINCENDIS¦EXTINTOR | PROTECCIÓ CONTRA INCENDIS |  |  |  | ENS.INC-03501.PPAL.P1.E03. | 1 | EXTINTOR ABC 27 PASSADÍS LABORATORI P1 | 372716 | 1 | [5 empty] | 2007-11-12 | [42 empty] | Pols seca | 6 | [82 empty] | c8b7e002-6ed5-4011-bd72-67b0845a216d | 39f4b2de-0308-415c-a86f-512fc8634ffb
Lot 03 | INC-03501 | INC-03501 - PRO-11.09 | EXTINTOR | 11.09 | CONTRAINCENDIS¦EXTINTOR | PROTECCIÓ CONTRA INCENDIS |  |  |  | ENS.INC-03501.PPAL.P1.LAB3. | 1 | EXTINTOR ABC 24 WC's P1 | 93214 | 1 | [5 empty] | 2007-11-12 | [42 empty] | Pols seca | 6 | [82 empty] | c8b7e002-6ed5-4011-bd72-67b0845a216d | 682990c9-9e7f-4740-8720-66958c41e8dc
Lot 03 | INC-03501 | INC-03501 - PRO-11.09 | EXTINTOR | 11.09 | CONTRAINCENDIS¦EXTINTOR | PROTECCIÓ CONTRA INCENDIS |  |  |  | ENS.INC-03501.PPAL.P2.AUMUS. | 1 | EXTINTOR ABC 35 EXT. AULA MÚSICA | 4466748 | 1 | [5 empty] | 2007-11-12 | [42 empty] | Pols seca | 6 | [82 empty] | c8b7e002-6ed5-4011-bd72-67b0845a216d | c880b16d-23c8-4702-8893-43506c321b65
Lot 03 | INC-03501 | INC-03501 - PRO-11.09 | EXTINTOR | 11.09 | CONTRAINCENDIS¦EXTINTOR | PROTECCIÓ CONTRA INCENDIS |  |  |  | ENS.INC-03501.PPAL.P2.E01. | 1 | EXTINTOR ABC 31 PASSADÍS AULES 21,22.. P2 | 5650122 | 1 | [5 empty] | 2007-11-12 | [42 empty] | Pols seca | 6 | [82 empty] | c8b7e002-6ed5-4011-bd72-67b0845a216d | 89a8e34a-0d80-4cb7-aa13-1f1df5201680
Lot 03 | INC-03501 | INC-03501 - PRO-11.09 | EXTINTOR | 11.09 | CONTRAINCENDIS¦EXTINTOR | PROTECCIÓ CONTRA INCENDIS |  |  |  | ENS.INC-03501.PPAL.P2.E02. | 1 | EXTINTOR ABC 34 PASSADÍS AULA INFORMÀTICA P2 | 372734 | 1 | [5 empty] | 2007-11-12 | [42 empty] | Pols seca | 6 | [82 empty] | c8b7e002-6ed5-4011-bd72-67b0845a216d | d13fcc9d-3100-4482-a59a-d002f55813be
Lot 03 | INC-03501 | INC-03501 - PRO-11.09 | EXTINTOR | 11.09 | CONTRAINCENDIS¦EXTINTOR | PROTECCIÓ CONTRA INCENDIS |  |  |  | ENS.INC-03501.PPAL.P2.LAB4. | 1 | EXTINTOR ABC 30 WCs P2 | 3262104 | 1 | [5 empty] | 2007-11-12 | [42 empty] | Pols seca | 6 | [82 empty] | c8b7e002-6ed5-4011-bd72-67b0845a216d | 78d0c128-6f6b-42f3-85b9-5aff7d4a4755
Lot 03 | INC-03501 | INC-03501 - PRO-11.09 | EXTINTOR | 11.09 | CONTRAINCENDIS¦EXTINTOR | PROTECCIÓ CONTRA INCENDIS |  |  |  | ENS.INC-03501.PPAL.P2.STEC2. | 1 | EXTINTOR ABC 33 SALA RACK | 372727 | 1 | [5 empty] | 2007-11-12 | [42 empty] | Pols seca | 6 | [82 empty] | c8b7e002-6ed5-4011-bd72-67b0845a216d | 9bfee3ae-50dc-4c5f-bf9f-91b7a798a80a
Lot 03 | INC-03501 | INC-03501 - PRO-11.09 | EXTINTOR | 11.09 | CONTRAINCENDIS¦EXTINTOR | PROTECCIÓ CONTRA INCENDIS |  |  |  | ENS.INC-03501.PPAL.P2.STEC2. | 1 | EXTINTOR CO2 32 SALA RACK | 1303590 | 1 | [5 empty] | 2007-11-12 | [42 empty] | Anhídrid carbònic | 5 | [82 empty] | c8b7e002-6ed5-4011-bd72-67b0845a216d | 1a0a8461-bc93-4054-a3ca-018af066d984
Lot 03 | INC-03501 | INC-03501 - PRO-34.05 | INSTAL·LACIÓ CONTRA INCENDIS | 34.05 | INSTAL·LACIONS¦INSTAL·LACIÓ CONTRA INCENDIS | PROTECCIÓ CONTRA INCENDIS |  |  |  | ENS.INC-03501.PPAL. | 1 | INSTAL·LACIÓ CONTRA INCENDS |  | 1 | [5 empty] | 2007-11-12 | [126 empty] | b12539c1-ce74-404c-902d-9ecbcbaff754 | 5fc6e81f-e2d3-42c2-bffe-82840baca2f4
Lot 03 | INC-03501 | INC-03501 - SAN-09.01 | XARXA DE SANEJAMENT | 09.01 | SANEJAMENT¦XARXA DE SANEJAMENT | SANEJAMENT |  |  |  | ENS.INC-03501.PPAL. | 1 | XARXA DE PLUVIALS CENTRE |  | 1 | [5 empty] | 2007-11-12 | [126 empty] | 72b41542-4531-4cf5-8796-6dc6838311a7 | 5ef39667-5dfa-40dc-865d-d89ddad264f3
Lot 03 | INC-03501 | INC-03501 - SAN-09.01 | XARXA DE SANEJAMENT | 09.01 | SANEJAMENT¦XARXA DE SANEJAMENT | SANEJAMENT |  |  |  | ENS.INC-03501.PPAL. | 1 | XARXA DE SANEJAMENT CENTRE |  | 1 | [5 empty] | 2007-11-12 | [126 empty] | 72b41542-4531-4cf5-8796-6dc6838311a7 | 13f7b2f0-11f6-431d-91f7-4ec3217db428
Lot 03 | INC-03501 | INC-03501 - SAN-09.03 | REIXES I ACCESSORIS | 09.03 | SANEJAMENT¦REIXES I ACCESSORIS | SANEJAMENT |  |  |  | ENS.INC-03501.PPAL.P0. | 28 | REIXES I ACCESSORIS PB |  | 1 | [5 empty] | 2007-11-12 | [126 empty] | d8c659b8-2fea-4a77-ab66-9c19bfeac668 | eded3dcd-5dfc-40c7-9832-6c9dcb57cd67
Lot 03 | INC-03501 | INC-03501 - SAN-09.03 | REIXES I ACCESSORIS | 09.03 | SANEJAMENT¦REIXES I ACCESSORIS | SANEJAMENT |  |  |  | ENS.INC-03501.PPAL.P1. | 4 | REIXES I ACCESSORIS P1 |  | 1 | [5 empty] | 2007-11-12 | [126 empty] | d8c659b8-2fea-4a77-ab66-9c19bfeac668 | cdefb442-8da0-467a-aab0-23b7ff74a6c3
Lot 03 | INC-03501 | INC-03501 - SAN-09.03 | REIXES I ACCESSORIS | 09.03 | SANEJAMENT¦REIXES I ACCESSORIS | SANEJAMENT |  |  |  | ENS.INC-03501.PPAL.P2. | 4 | REIXES I ACCESSORIS P2 |  | 1 | [5 empty] | 2007-11-12 | [126 empty] | d8c659b8-2fea-4a77-ab66-9c19bfeac668 | 22deceb9-b026-4121-b312-b6bb9ff84ed9
Lot 03 | INC-03501 | INC-03501 - SAN-09.03 | REIXES I ACCESSORIS | 09.03 | SANEJAMENT¦REIXES I ACCESSORIS | SANEJAMENT |  |  |  | ENS.INC-03501.UB. | 11 | REIXES I ACCASSORIS EXTERIORS |  | 1 | [5 empty] | 2007-11-12 | [126 empty] | d8c659b8-2fea-4a77-ab66-9c19bfeac668 | d44a1ea7-e531-4e35-90d2-2e5dfc069019
Lot 03 | INC-03501 | INC-03501 - SEG-12.01.B.A | DETECTOR DE PRESÈNCIA PER INFRARROJOS | 12.01.B.A | SEGURETAT¦DETECTORS¦PRESÈNCIA¦INFRARROJOS | SEGURETAT |  |  |  | ENS.INC-03501.PPAL.P0. | 23 | DETECTORS VOLUMÈTRICS PB |  | 1 | [5 empty] | 2007-11-12 | [126 empty] | e51813a8-32fe-470d-98e1-a3a0e1f5448a | c6bbde61-867b-4f94-8490-ff59e53e862f
Lot 03 | INC-03501 | INC-03501 - SEG-12.01.B.A | DETECTOR DE PRESÈNCIA PER INFRARROJOS | 12.01.B.A | SEGURETAT¦DETECTORS¦PRESÈNCIA¦INFRARROJOS | SEGURETAT |  |  |  | ENS.INC-03501.PPAL.P1. | 3 | DETECTORS VOLUMÈTRICS P1 |  | 1 | [5 empty] | 2007-11-12 | [126 empty] | e51813a8-32fe-470d-98e1-a3a0e1f5448a | 70c06d06-d518-4f98-bdeb-7989612d8463
Lot 03 | INC-03501 | INC-03501 - SEG-12.01.B.A | DETECTOR DE PRESÈNCIA PER INFRARROJOS | 12.01.B.A | SEGURETAT¦DETECTORS¦PRESÈNCIA¦INFRARROJOS | SEGURETAT |  |  |  | ENS.INC-03501.PPAL.P2. | 2 | DETECTORS VOLUMÈTRICS P2 |  | 1 | [5 empty] | 2007-11-12 | [126 empty] | e51813a8-32fe-470d-98e1-a3a0e1f5448a | 2b56d701-60c7-4893-8301-9be2f263b909
Lot 03 | INC-03501 | INC-03501 - SEG-12.03 | CENTRALS DE DETECCIÓ I ALARMA | 12.03 | SEGURETAT¦CENTRALS DE DETECCIÓ I ALARMA | SEGURETAT |  |  |  | ENS.INC-03501.PPAL.P0.CONS. | 1 | CENTRAL D'ALARMES INTRUSIÓ |  | 1 |  | PARADOX | PAR-7 | no surt |  | 2007-11-12 | [46 empty] | 1 | [79 empty] | f6710727-b1a3-49a5-8f4a-94e865dd8022 | afa09b0f-e495-48ee-9a2d-430859e38b03
Lot 03 | INC-03501 | INC-03501 - SEG-12.03 | CENTRALS DE DETECCIÓ I ALARMA | 12.03 | SEGURETAT¦CENTRALS DE DETECCIÓ I ALARMA | SEGURETAT |  |  |  | ENS.INC-03501.PPAL.P0.GIM. | 1 | TECLAT D'ALARMES INTRUSIÓ |  | 1 |  | PARADOX | no surt | no surt |  | 2007-11-12 | [126 empty] | f6710727-b1a3-49a5-8f4a-94e865dd8022 | d15e4c31-5dfc-4594-b66c-e15f7522d937
Lot 03 | INC-03501 | INC-03501 - SIE-40.02 | CONCENTRADOR DE DADES | 40.02 | SISTEMA INFORMACIÓ ENERGÈTICA¦CONCENTRADOR DE DADES | SIE |  |  |  | ENS.INC-03501. | 1 | CONCENTRADOR DE DADES |  | 1 |  | Schneider | EGX300 | [129 empty] | 42442784-1aa5-4553-b91b-7feed76ca3a9 | 76004d33-49d3-4ec6-8619-10833bc1dc92
Lot 03 | INC-03501 | INC-03501 - SIE-40.04.01 | COMPTADOR ELÈCTRIC | 40.04.01 | SISTEMA INFORMACIÓ ENERGÈTICA¦ELEMENTS DE CAMP¦COMPTADOR ELÈCTRIC | SIE |  |  |  | ENS.INC-03501.UB.SQ. | 1 | ANALITZADOR CONSUM ELÈCTRIC |  | 1 |  | SCHNEIDER | PM 9C | [30 empty] | Modbus |  |  |  |  | QGBT | [93 empty] | d5dc3722-2794-4408-8532-5d17be67bdc4 | 9c6e3c71-6a2b-4de7-9543-947ccebe35ef
Lot 03 | INC-03501 | INC-03501 - SIE-40.04.01 | COMPTADOR ELÈCTRIC | 40.04.01 | SISTEMA INFORMACIÓ ENERGÈTICA¦ELEMENTS DE CAMP¦COMPTADOR ELÈCTRIC | SIE |  |  |  | ENS.INC-03501.UB.SQ. | 1 | COMPTADOR ELÈCTRIC COMPANYIA |  | 1 |  | ZIV | Type:5CTDE2FOMod.0D490UE | 47791251 | [29 empty] | Bus propietari |  |  |  |  | ARMARI DE COMPTATGE | [93 empty] | d5dc3722-2794-4408-8532-5d17be67bdc4 | d98db262-48a9-440d-b588-6a686e0dc91a
Lot 03 | INC-03501 | INC-03501 - SIE-40.04.02 | COMPTADOR GAS | 40.04.02 | SISTEMA INFORMACIÓ ENERGÈTICA¦ELEMENTS DE CAMP¦COMPTADOR GAS | SIE |  |  |  | ENS.INC-03501.UB.SQ. | 1 | ANALITZADOR CONSUM DE GAS |  | 1 |  | SCHNEIDER | SIM 10M | [129 empty] | add694f0-017a-4fca-95b4-251261a18f09 | 46d17913-dbe9-4d21-943e-a3c60b46201c
Lot 03 | INC-03501 | INC-03501 - SIE-40.04.02 | COMPTADOR GAS | 40.04.02 | SISTEMA INFORMACIÓ ENERGÈTICA¦ELEMENTS DE CAMP¦COMPTADOR GAS | SIE |  |  |  | ENS.INC-03501.UB.SQ. | 1 | COMPTADOR GAS COMPANYIA |  | 1 |  | ELSTER | INSTROMET BK-G40 | 5907000422 | [128 empty] | add694f0-017a-4fca-95b4-251261a18f09 | 77cccb15-063c-4db8-9c1b-4013a9fa19e7
Lot 03 | INC-03501 | INC-03501 - SIE-40.04.04 | COMPTADOR AIGUA | 40.04.04 | SISTEMA INFORMACIÓ ENERGÈTICA¦ELEMENTS DE CAMP¦COMPTADOR AIGUA | SIE |  |  |  | ENS.INC-03501.UB.SQ. | 1 | COMPTADOR AIGUA COMPANYIA |  | 1 |  | SENSUS | 405S | D86 6181 99 | [29 empty] | Bus propietari | [98 empty] | 4c18c3fe-9afb-4d9f-8030-251deb4a7e27 | b1e97761-40a2-4af8-8e57-aa064bf1c0ae
Lot 03 | INC-03501 | INC-03501 - SIE-40.04.06 | EMISSOR DE POLSOS | 40.04.06 | SISTEMA INFORMACIÓ ENERGÈTICA¦ELEMENTS DE CAMP¦EMISSOR DE POLSOS | SIE |  |  |  | ENS.INC-03501.UB.SQ. | 1 | EMISSOR PULSOS GAS |  | 1 |  | ELSTER | IN-Z61 | [68 empty] | Gas | [60 empty] | 9cb14cdb-ed38-47b5-ac54-7830677a71ec | 247c58e5-5051-436e-82d7-90d73743efa8
Lot 03 | INC-03501 | INC-03501 - SIE-40.04.08 | PASSAREL·LA | 40.04.08 | SISTEMA INFORMACIÓ ENERGÈTICA¦ELEMENTS DE CAMP¦PASSAREL·LA | SIE |  |  |  | ENS.INC-03501.PPAL.P0.CONS. | 1 | PASAREL·LA |  | 1 |  | SCHNEIDER | EXG300 | [30 empty] | Modbus |  |  |  |  | Subquadre recepció | [6 empty] | 24 V | [63 empty] | Modbus | [22 empty] | 8aa8192f-bf97-48a6-ae00-ea9e18579433 | 296d37f2-3896-4779-893b-5853a57ff74d
Lot 03 | INC-03501 | INC-03501 - SIE-40.05 | INSTAL·LACIÓ SISTEMA INFORMACIÓ ENERGÈTICA | 40.05 | SISTEMA INFORMACIÓ ENERGÈTICA¦INSTAL·LACIÓ SISTEMA INFORMACIÓ ENERGÈTICA | SIE |  |  |  | ENS.INC-03501.PPAL. | 1 | SISTEMA INFORMACIÓ ENERGÈTICA EDIFICI |  | 1 | [132 empty] | a3085213-4b26-43b4-9eb3-e5bfdd0e2e26 | e7c7abd3-1def-4b4b-83f5-380c1dbc15be
Lot 03 | INC-03501 | INC-03501 - SIE-45.01 | ROUTER | 45.01 | CONNECTIVITAT¦ROUTER IXON | SIE |  |  |  | ENS.INC-03501.PPAL.P0.CONS. | 1 | ROUTER |  | 1 |  | IXON | [36 empty] | RECEPCIÓ, SOTA CONTROL DE LLUMS | [6 empty] | 24 V | [86 empty] | 0b166165-707d-46a3-9ef1-311000574454 | 365ec28e-d946-4b95-9e4a-ff5b91ac2703
Lot 03 | INC-03501 | INC-03501 - SIS-41.02.01 | CONTROLADOR | 41.02.01 | SISTEMA DE CONTROL¦CONTROLADORS I PERIFÈRICS¦CONTROLADOR | SISTEMA DE CONTROL |  |  |  | ENS.INC-03501.PPAL.P0.STEC1. | 1 | CONTROLADOR |  | 1 |  | HONEYWELL | Eaglehawk | [35 empty] | Subquadre sala calderes | [62 empty] | 1 | [30 empty] | 1e79e742-d486-4cc7-9149-0f1d43816290 | 7d51bcce-8845-4bd4-bc5f-f107275afadd
Lot 03 | INC-03501 | INC-03501 - SIS-41.02.01 | CONTROLADOR | 41.02.01 | SISTEMA DE CONTROL¦CONTROLADORS I PERIFÈRICS¦CONTROLADOR | SISTEMA DE CONTROL |  |  |  | ENS.INC-03501.PPAL.P0.STEC1. | 1 | CONTROLADOR ADDICIONAL 01 |  | 1 |  | CentraLine | NX Prg.230Vac Bacnet MS/TP, 10EU,6SA,4SDr,4SDt | [35 empty] | Subquadre sala calderes | [62 empty] | 1 | [30 empty] | 1e79e742-d486-4cc7-9149-0f1d43816290 | 64a7cafd-2fd0-4b81-9c09-ab9ea88d6067
Lot 03 | INC-03501 | INC-03501 - SIS-41.02.01 | CONTROLADOR | 41.02.01 | SISTEMA DE CONTROL¦CONTROLADORS I PERIFÈRICS¦CONTROLADOR | SISTEMA DE CONTROL |  |  |  | ENS.INC-03501.PPAL.P0.STEC1. | 1 | CONTROLADOR ADDICIONAL 02 |  | 1 |  | CentraLine | NX Prg.230Vac Bacnet MS/TP, 10EU,6SA,4SDr,4SDt | [35 empty] | Subquadre sala calderes | [62 empty] | 1 | [30 empty] | 1e79e742-d486-4cc7-9149-0f1d43816290 | b7d4cea3-2692-4630-9443-a5044da93d92
Lot 03 | INC-03501 | INC-03501 - SIS-41.02.02 | MÒDUL AMPLIACIÓ SENYALS | 41.02.02 | SISTEMA DE CONTROL¦CONTROLADORS I PERIFÈRICS¦MÒDUL AMPLIACIÓ SENYALS | SISTEMA DE CONTROL |  |  |  | ENS.INC-03501.PPAL.P0.STEC1. | 1 | CONTROLADOR ADDICIONAL 02 |  | 1 |  | HONEYWELL | NX Prg.230Vac Bacnet MS/TP, 10EU,6SA,4SDr,4SDt | [35 empty] | Subquadre sala calderes | [62 empty] | 1 | [30 empty] | fa338eed-fc35-4c2b-85f7-e8608ffa50af | 5f2c1e8c-e49c-47b7-af85-1d08a7841b19
Lot 03 | INC-03501 | INC-03501 - SIS-41.02.02 | MÒDUL AMPLIACIÓ SENYALS | 41.02.02 | SISTEMA DE CONTROL¦CONTROLADORS I PERIFÈRICS¦MÒDUL AMPLIACIÓ SENYALS | SISTEMA DE CONTROL |  |  |  | ENS.INC-03501.PPAL.P0.STEC1. | 1 | CONTROLADOR ADDICIONAL 01 |  | 1 |  | HONEYWELL | NX Prg.230Vac Bacnet MS/TP, 10EU,6SA,4SDr,4SDt | [35 empty] | Subquadre sala calderes | [62 empty] | 1 | [30 empty] | fa338eed-fc35-4c2b-85f7-e8608ffa50af | 654e3f2b-77ed-4d61-b733-849af494b79f
Lot 03 | INC-03501 | INC-03501 - SIS-41.04.01 | SENSOR TEMPERATURA | 41.04.01 | SISTEMA DE CONTROL¦ELEMENTS DE CAMP¦SENSOR TEMPERATURA | SISTEMA DE CONTROL |  |  |  | ENS.INC-03501.PPAL.P0.STEC1. | 1 | SENSOR 02 TEMPERATURA CONTACTE AMB BRIDA FIXACIÓ |  | 1 |  | Honeywell | SF20-B54 | [30 empty] | Modbus | [8 empty] | Protocol |  |  | 24 V | [26 empty] | Contacte | [59 empty] | 466f77f5-a5e0-4db6-87b6-b58a99c61e97 | 1978b90b-a487-4b19-90c3-b3bd8278c5de
Lot 03 | INC-03501 | INC-03501 - SIS-41.04.01 | SENSOR TEMPERATURA | 41.04.01 | SISTEMA DE CONTROL¦ELEMENTS DE CAMP¦SENSOR TEMPERATURA | SISTEMA DE CONTROL |  |  |  | ENS.INC-03501.PPAL.P0.STEC1. | 1 | SENSOR 03 TEMPERATURA CONTACTE AMB BRIDA FIXACIÓ |  | 1 |  | Honeywell | SF20-B54 | [30 empty] | Modbus | [8 empty] | Protocol |  |  | 24 V | [26 empty] | Contacte | [59 empty] | 466f77f5-a5e0-4db6-87b6-b58a99c61e97 | e8620ee2-3250-4569-8897-8bfd2963feba
Lot 03 | INC-03501 | INC-03501 - SIS-41.04.01 | SENSOR TEMPERATURA | 41.04.01 | SISTEMA DE CONTROL¦ELEMENTS DE CAMP¦SENSOR TEMPERATURA | SISTEMA DE CONTROL |  |  |  | ENS.INC-03501.PPAL.P0.STEC1. | 1 | SENSOR 04 TEMPERATURA CONTACTE AMB BRIDA FIXACIÓ |  | 1 |  | Honeywell | SF20-B54 | [30 empty] | Modbus | [8 empty] | Protocol |  |  | 24 V | [26 empty] | Contacte | [59 empty] | 466f77f5-a5e0-4db6-87b6-b58a99c61e97 | 2ac880fc-34fa-4b2a-bb9d-fa70e7c71d94
Lot 03 | INC-03501 | INC-03501 - SIS-41.04.01 | SENSOR TEMPERATURA | 41.04.01 | SISTEMA DE CONTROL¦ELEMENTS DE CAMP¦SENSOR TEMPERATURA | SISTEMA DE CONTROL |  |  |  | ENS.INC-03501.PPAL.P0.STEC1. | 1 | SENSOR 05 TEMPERATURA CONTACTE AMB BRIDA FIXACIÓ |  | 1 |  | Honeywell | SF20-B54 | [30 empty] | Modbus | [8 empty] | Protocol |  |  | 24 V | [26 empty] | Contacte | [59 empty] | 466f77f5-a5e0-4db6-87b6-b58a99c61e97 | c423cc78-7b85-45a5-b827-5f4900a27119
Lot 03 | INC-03501 | INC-03501 - SIS-41.04.01 | SENSOR TEMPERATURA | 41.04.01 | SISTEMA DE CONTROL¦ELEMENTS DE CAMP¦SENSOR TEMPERATURA | SISTEMA DE CONTROL |  |  |  | ENS.INC-03501.PPAL.P0.STEC1. | 1 | SENSOR 06 TEMPERATURA CONTACTE AMB BRIDA FIXACIÓ |  | 1 |  | Honeywell | SF20-B54 | [30 empty] | Modbus | [8 empty] | Protocol |  |  | 24 V | [26 empty] | Contacte | [59 empty] | 466f77f5-a5e0-4db6-87b6-b58a99c61e97 | a1d77967-dc5e-445e-854e-1eae66145094
Lot 03 | INC-03501 | INC-03501 - SIS-41.04.01 | SENSOR TEMPERATURA | 41.04.01 | SISTEMA DE CONTROL¦ELEMENTS DE CAMP¦SENSOR TEMPERATURA | SISTEMA DE CONTROL |  |  |  | ENS.INC-03501.PPAL.P0.STEC1. | 1 | SENSOR 07 CABLE ALTA TEMPERATURA -50+180º |  | 1 |  | Honeywell | VF20-5854NW | [30 empty] | Modbus | [8 empty] | Protocol |  |  | 24 V | [26 empty] | Cable | [59 empty] | 466f77f5-a5e0-4db6-87b6-b58a99c61e97 | 6e3ec4cb-6834-4e1e-a2b1-d56a43d1211d
Lot 03 | INC-03501 | INC-03501 - SIS-41.04.01 | SENSOR TEMPERATURA | 41.04.01 | SISTEMA DE CONTROL¦ELEMENTS DE CAMP¦SENSOR TEMPERATURA | SISTEMA DE CONTROL |  |  |  | ENS.INC-03501.PPAL.P0.STEC1. | 1 | SENSOR 08 CABLE ALTA TEMPERATURA -50+180º |  | 1 |  | Honeywell | VF20-5854NW | [30 empty] | Modbus | [8 empty] | Protocol |  |  | 24 V | [26 empty] | Cable | [59 empty] | 466f77f5-a5e0-4db6-87b6-b58a99c61e97 | 9236316a-1a6a-4acc-a427-a1c2b52de8bb
Lot 03 | INC-03501 | INC-03501 - SIS-41.04.01 | SENSOR TEMPERATURA | 41.04.01 | SISTEMA DE CONTROL¦ELEMENTS DE CAMP¦SENSOR TEMPERATURA | SISTEMA DE CONTROL |  |  |  | ENS.INC-03501.PPAL.P0.STEC1. | 1 | SENSOR 09 CABLE ALTA TEMPERATURA -50+180º |  | 1 |  | Honeywell | VF20-5854NW | [30 empty] | Modbus | [8 empty] | Protocol |  |  | 24 V | [26 empty] | Cable | [59 empty] | 466f77f5-a5e0-4db6-87b6-b58a99c61e97 | df6f0fcb-be63-43b5-96bd-ffdd98344ceb
Lot 03 | INC-03501 | INC-03501 - SIS-41.04.01 | SENSOR TEMPERATURA | 41.04.01 | SISTEMA DE CONTROL¦ELEMENTS DE CAMP¦SENSOR TEMPERATURA | SISTEMA DE CONTROL |  |  |  | ENS.INC-03501.PPAL.P0.STEC1. | 1 | SENSOR 10 TEMPERATURA CABLE |  | 1 |  | Honeywell | NTC20K | [30 empty] | Modbus | [8 empty] | Protocol |  |  | 24 V | [26 empty] | Cable | [59 empty] | 466f77f5-a5e0-4db6-87b6-b58a99c61e97 | 21f2c373-e4d0-4f03-a1cc-d7e2d66d47a1
Lot 03 | INC-03501 | INC-03501 - SIS-41.04.01 | SENSOR TEMPERATURA | 41.04.01 | SISTEMA DE CONTROL¦ELEMENTS DE CAMP¦SENSOR TEMPERATURA | SISTEMA DE CONTROL |  |  |  | ENS.INC-03501.PPAL.P0.STEC1. | 1 | SENSOR 11 TEMPERATURA CABLE |  | 1 |  | Honeywell | NTC20K | [30 empty] | Modbus | [8 empty] | Protocol |  |  | 24 V | [26 empty] | Cable | [59 empty] | 466f77f5-a5e0-4db6-87b6-b58a99c61e97 | 27bb9ddb-020e-4d96-8039-2c5beb77c2a7
Lot 03 | INC-03501 | INC-03501 - SIS-41.04.01 | SENSOR TEMPERATURA | 41.04.01 | SISTEMA DE CONTROL¦ELEMENTS DE CAMP¦SENSOR TEMPERATURA | SISTEMA DE CONTROL |  |  |  | ENS.INC-03501.PPAL.P0.STEC1. | 1 | SENSOR 12 TEMPERATURA CABLE |  | 1 |  | Honeywell | NTC20K | [30 empty] | Modbus | [8 empty] | Protocol |  |  | 24 V | [26 empty] | Cable | [59 empty] | 466f77f5-a5e0-4db6-87b6-b58a99c61e97 | a733c1b4-8b68-4e47-a985-7bdfc593ee5b
Lot 03 | INC-03501 | INC-03501 - SIS-41.04.01 | SENSOR TEMPERATURA | 41.04.01 | SISTEMA DE CONTROL¦ELEMENTS DE CAMP¦SENSOR TEMPERATURA | SISTEMA DE CONTROL |  |  |  | ENS.INC-03501.UB. | 1 | SENSOR 01 DE TEMPERATURA EXTERIOR |  | 1 |  | Honeywell | IP65 NTC20K | [30 empty] | Modbus | [8 empty] | Protocol |  |  | 24 V | [26 empty] | Exterior | [59 empty] | 466f77f5-a5e0-4db6-87b6-b58a99c61e97 | 1d8a0f2c-31f0-4ff7-a0ca-c672b77fc162
Lot 03 | INC-03501 | INC-03501 - SIS-41.04.08 | PRESSÒSTAT | 41.04.08 | SISTEMA DE CONTROL¦ELEMENTS DE CAMP¦PRESSÒSTAT | SISTEMA DE CONTROL |  |  |  | ENS.INC-03501.PPAL.P0.STEC1. | 1 | PRESSÒSTAT OMPLERTA 06,…3bar |  | 1 | [73 empty] | Aigua | [58 empty] | 74667404-bf57-42b4-88d2-c25569a208fd | 10394819-bc59-4aa2-b332-e7d40a3416bc
Lot 03 | INC-03501 | INC-03501 - SIS-41.05 | INSTAL·LACIÓ SISTEMA DE CONTROL | 41.05 | SISTEMA DE CONTROL¦INSTAL·LACIÓ SISTEMA DE CONTROL | SISTEMA DE CONTROL |  |  |  | ENS.INC-03501.PPAL. | 1 | INSTAL·LACIÓ SISTEMA DE CONTROL |  | 1 | [53 empty] | Anual | [78 empty] | 3399f35c-42dc-4d0b-bc34-ba0c483df5af | f270db72-40ff-4742-b3e2-e5a428461e8b
Lot 03 | INC-03501 | INC-03501 - SOL. 42.03 | PANELLS FOTOVOLTAICS | 42.03 | FOTOVOLTAICA¦PANELLS FOTOVOLTAICS | FOTOVOLTAICA |  |  |  | ENS.INC-03501.PPAL.PC. | 212 | Panells Fotovoltaics |  | 1 |  | LONGI SOLAR | LR5-72HBD-535M | LRP904096220504200183,...,LRP904096220504206055 (no són correlatius) |  | 2023-06-30 | [26 empty] | 0.535 |  | 0.213 | 0.0045 | 0.0034 | [95 empty] | 434b6a5a-00df-4a80-9b9b-1b70a6e5451d | 346a2620-3b05-49a5-b318-bfe0233056a3
Lot 03 | INC-03501 | INC-03501 - SOL-26.02.B | SISTEMA SOLAR TUBS DE BUIT | 26.02 | SOLAR TÈRMICA¦INSTAL·LACIÓ TÈRMICA SOLAR | SOLAR |  |  |  | ENS.INC-03501.PPAL.PC. | 1 | SISTEMA SOLAR DE TUBS DE BUIT |  | 1 | [5 empty] | 2007-12-31 |  |  |  | 7 captadors de 3m2 | [64 empty] | 20 | 0 | [56 empty] | 5338d198-1955-41f0-af92-04c096e62743 | 9d8e439c-f4de-4482-ad6d-4815e7395f59
Lot 03 | INC-03501 | INC-03501 - SOL-26.03 | ACUMULADOR ACS SOLAR | 26.03 | SOLAR TÈRMICA¦ACUMULADOR ACS SOLAR TÈRMICA | LEGIONEL·LA |  |  |  | ENS.INC-03501.PPAL.P0.STEC1. | 1 | ACUMULADOR ACS SOLAR |  | 1 |  | AQUAFLEX | ACSF15T8G | 2018/180587 |  | 2007-12-31 | [9 empty] | > 70 kW | [11 empty] | 1.5 | [104 empty] | e0501673-8b9f-464f-993f-7ff61cf6eb8d | 3aff5315-7dde-42ad-960c-4fe5f2071edf
Lot 03 | INC-03501 | INC-03501 - SOL-26.04 | INTERCANVIADOR SOLAR | 26.04 | SOLAR TÈRMICA¦INTERCANVIADOR SOLAR TÈRMICA | SOLAR |  |  |  | ENS.INC-03501.PPAL.P0.STEC1. | 1 | INTERCANVIADOR CALOR SOLAR |  | 1 | [5 empty] | 2007-12-31 | [9 empty] | > 70 kW | [116 empty] | 7dd88dda-3ce5-438a-b80c-4ee5c0704939 | 33c2bdab-dbdf-4254-9f75-81e944af7aa6
Lot 03 | INC-03501 | INC-03501 - SOL-26.05 | BOMBA ACS SOLAR | 26.05 | SOLAR TÈRMICA¦BOMBA ACS SOLAR | SOLAR |  |  |  | ENS.INC-03501.PPAL.P0.STEC1. | 1 | BOMBA IMPULSIÓ SOLAR |  | 1 |  | SEDICAL | SP30/7-B | 0902 |  | 2007-12-31 | [9 empty] | > 70 kW | [34 empty] | Rotor humit | [81 empty] | a7bda60f-0a8c-4be1-989c-38d214eec20c | 15591027-10d5-4518-96d7-0cea927b4224
Lot 03 | INC-03501 | INC-03501 - SOL-26.05 | BOMBA ACS SOLAR | 26.05 | SOLAR TÈRMICA¦BOMBA ACS SOLAR | SOLAR |  |  |  | ENS.INC-03501.PPAL.P0.STEC1. | 1 | BOMBA RETORN SOLAR |  | 1 |  | WILO | STAR-Z25/2 | 4029062/10W11 |  | 2007-12-31 | [9 empty] | > 70 kW | [34 empty] | Rotor humit | [81 empty] | a7bda60f-0a8c-4be1-989c-38d214eec20c | 81e40f48-d1c0-48e8-b90e-87a0ebeb7103
Lot 03 | INC-03501 | INC-03501 - SOL-26.06 | XARXA DE CANONADES I ACCESSORIS SOLAR | 26.06 | SOLAR TÈRMICA¦XARXA DE CANONADES I ACCESSORIS SOLAR TÉRMICA | SOLAR |  |  |  | ENS.INC-03501.PPAL. | 1 | XARXA DE CANONADES I ACCESSORIS SOLAR |  | 1 | [5 empty] | 2007-12-31 | [126 empty] | b4ee0bca-f822-47ec-9138-3b1ebdc9a4fc | d64f6025-2a36-4b7b-801a-1257478b41e9
Lot 03 | INC-03501 | INC-03501 - SOL-42.01 | INSTAL·LACIÓ FOTOVOLTAICA | 42.01 | FOTOVOLTAICA¦INSTAL·LACIÓ FOTOVOLTAICA | FOTOVOLTAICA |  |  |  | ENS.INC-03501.PPAL.PC. | 1 | Instal·lació Fotovoltaica |  | 1 | [5 empty] | 2023-06-30 |  |  |  | Instal·lació fotovoltaica de 113,42 kWp. | [21 empty] | 90 | 113.42 | [42 empty] | 541.8822 | [20 empty] | 212 | 90 | [34 empty] | 15c120bc-3dbb-425d-9b0b-519614d32c78 | d0b4a383-2145-4b43-8655-7810409615b6
Lot 03 | INC-03501 | INC-03501 - SOL-42.02 | INVERSOR FOTOVOLTAIC | 42.02 | FOTOVOLTAICA¦INVERSORS | FOTOVOLTAICA |  |  |  | ENS.INC-03501.PPAL.PC. | 1 | Inversor Fotovoltaic 3 |  | 1 |  | Huawei | SUN2000-30KTL3-M3 | ES22C0066486 |  | 2023-06-30 | [25 empty] | 30 | [100 empty] | 615210e7-b860-4037-bcf8-ae90f757ee15 | cd2c8191-15d1-4204-8a20-0a878daf2021
Lot 03 | INC-03501 | INC-03501 - SOL-42.02 | INVERSOR FOTOVOLTAIC | 42.02 | FOTOVOLTAICA¦INVERSORS | FOTOVOLTAICA |  |  |  | ENS.INC-03501.PPAL.PC. | 1 | Inversor Fotovoltaic 1 |  | 1 |  | Huawei | SUN2000-30KTL3-M3 | ES22C0066484 |  | 2023-06-30 | [25 empty] | 30 | [100 empty] | 615210e7-b860-4037-bcf8-ae90f757ee15 | 48f65b4e-735e-4408-af47-74c0b957605e
Lot 03 | INC-03501 | INC-03501 - SOL-42.02 | INVERSOR FOTOVOLTAIC | 42.02 | FOTOVOLTAICA¦INVERSORS | FOTOVOLTAICA |  |  |  | ENS.INC-03501.PPAL.PC. | 1 | Inversor Fotovoltaic 2 |  | 1 |  | Huawei | SUN2000-30KTL3-M3 | ES22C0066372 |  | 2023-06-30 | [25 empty] | 30 | [100 empty] | 615210e7-b860-4037-bcf8-ae90f757ee15 | 3bc66456-3b03-4480-86cf-e442639ee690
Lot 03 | INC-03501 | INC-03501 - SOL-42.04 | ESTRUCTURA DE SUPORTACIÓ FOTOVOLTAICA | 42.04 | FOTOVOLTAICA¦ESTRUCTURA DE SUPORTACIÓ | FOTOVOLTAICA |  |  |  | ENS.INC-03501.PPAL.PC. | 212 | Estructura de suportació fotovoltaica |  | 1 |  | Solarstem | OR-Grid |  |  | 2023-06-30 |  |  | Coplanar sobre coberta inclinada de xapa-panell sandvitx | [123 empty] | 6db7f184-6c79-471a-bf49-76700b9c7e96 | 2f0adef2-a328-4313-8344-98d264954577
Lot 03 | INC-03501 | INC-03501 - TRA-20.01.A | ASCENSORS ELÈCTRICS | 20.01.A | TRANSPORT¦ASCENSORS¦ELÈCTRICS | TRANSPORT |  |  |  | ENS.INC-03501.PPAL.ASC. | 1 | ASCENSOR ELÈCTRIC RAE 1-08-0135639 | 1-08-0135639 | 1 |  | ORONA |  | 1-08-0135639 |  | 2007-11-12 | [48 empty] | 1 | 630 | 3 | [75 empty] | 2dcad59c-9fbf-40ba-ab5c-066a4c2dae6e | 5503460a-90ce-450f-a3df-318ac08ad496
Lot 03 | INC-03501 | INC-03501 - VAR-10.03.E | BARRES DE SUPORT | 10.03.E | APARELLS SANITARIS I AIXETERIA¦ACCESSORIS¦BARRES DE SUPORT | VARIS |  |  |  | ENS.INC-03501.PPAL.P0. | 2 | BARRES SUPORT WC ADAPTAT PB |  | 1 | [5 empty] | 2007-11-12 | [126 empty] | 8aa75d43-28ef-4009-84fa-5cf13a40581d | c1c01b65-12eb-4382-81fa-25c33b7424e9
Lot 03 | INC-03501 | INC-03501 - VAR-10.03.E | BARRES DE SUPORT | 10.03.E | APARELLS SANITARIS I AIXETERIA¦ACCESSORIS¦BARRES DE SUPORT | VARIS |  |  |  | ENS.INC-03501.PPAL.P1. | 1 | BARRES SUPORT WC ADAPTAT P1 |  | 1 | [5 empty] | 2007-11-12 | [126 empty] | 8aa75d43-28ef-4009-84fa-5cf13a40581d | 4a486572-687e-4149-a2d0-a9c20a0ce620
Lot 03 | INC-03501 | INC-03501 - VAR-10.03.E | BARRES DE SUPORT | 10.03.E | APARELLS SANITARIS I AIXETERIA¦ACCESSORIS¦BARRES DE SUPORT | VARIS |  |  |  | ENS.INC-03501.PPAL.P2. | 1 | BARRES SUPORT WC ADAPTAT P2 |  | 1 | [5 empty] | 2007-11-12 | [126 empty] | 8aa75d43-28ef-4009-84fa-5cf13a40581d | 5666ea1b-d2ad-4921-9121-45a35ea60997
Lot 03 | INC-03501 | INC-03501 - VEN-02.02 | CAIXES VENTILACIÓ | 02.02 | ELEMENTS DE CLIMATITZACIÓ¦CAIXES VENTILACIÓ | VENTILACIÓ/EXTRACCIÓ |  |  |  | ENS.INC-03501.PPAL.P0.COC. | 1 | CAIXA DE VENTILACIÓ CUINA |  | 1 |  | SISTEVEN | Extractor campana | DT-M 9/9 1/3 6-M |  | 2007-12-31 | [9 empty] | > 70 kW | 0 |  |  | 0 |  |  | 0 | 50 | [33 empty] | Accionament directe | 0 | 0 | [72 empty] | dc0009e6-b216-4bd0-bef3-b33080d00111 | 2771321a-5a30-4da3-ab30-de4673b02dbd
Lot 01 | INC-03530 | INC-03530 - BAI-06.01.D | DETECTOR DE PRESÈNCIA IL·LUMINACIÓ | 41.04.22 | SISTEMA DE CONTROL¦ELEMENTS DE CAMP¦DETECTOR PRESÈNCIA | BAIXA TENSIÓ |  |  |  | ENS.INC-03530.00EDP.2P1. | 12 | DETECTOR DE PRESÈNCIA P1 |  | 1 | [5 empty] | 2008-02-06 | [126 empty] | 1cdf4733-8d0d-4b6e-8a4c-c76825997938 | d581ba1c-6665-4cb6-a6d4-c5323d821d7d
Lot 01 | INC-03530 | INC-03530 - BAI-15.01.A | QUADRES GENERALS | 15.01.A | EQUIPS DE BAIXA TENSIÓ¦QUADRES ELÈCTRICS¦QUADRES GENERALS | BAIXA TENSIÓ |  |  |  | ENS.INC-03530.02URB. | 1 | QUADRE GENERAL |  | 1 | [5 empty] | 2008-02-06 | [126 empty] | 08aa4784-9b62-4530-90c8-0dbdf8c3b46e | ea1c77ff-cfbb-41b9-96cd-a0a34a552a23
Lot 01 | INC-03530 | INC-03530 - BAI-15.01.B | SUBQUADRES | 15.01.B | EQUIPS DE BAIXA TENSIÓ¦QUADRES ELÈCTRICS¦SUBQUADRES | BAIXA TENSIÓ |  |  |  | ENS.INC-03530.00EDP.0ASC. | 1 | SUBQUADRE ASCENSOR |  | 1 | [5 empty] | 2008-02-06 | [5 empty] | Standard | [120 empty] | f18fccd5-75cd-4140-a6b8-f7baef926e3f | 99443289-c98c-4e6c-9da6-4c20deefb7c2
Lot 01 | INC-03530 | INC-03530 - BAI-15.01.B | SUBQUADRES | 15.01.B | EQUIPS DE BAIXA TENSIÓ¦QUADRES ELÈCTRICS¦SUBQUADRES | BAIXA TENSIÓ |  |  |  | ENS.INC-03530.00EDP.0P0. | 1 | SUBQUADRE SALA BOMBRES |  | 1 | [5 empty] | 2008-02-06 | [5 empty] | Standard | [120 empty] | f18fccd5-75cd-4140-a6b8-f7baef926e3f | 9ea37b46-1111-4ef1-985f-ca495019b9a5
Lot 01 | INC-03530 | INC-03530 - BAI-15.01.B | SUBQUADRES | 15.01.B | EQUIPS DE BAIXA TENSIÓ¦QUADRES ELÈCTRICS¦SUBQUADRES | BAIXA TENSIÓ |  |  |  | ENS.INC-03530.00EDP.1PB.1ATALL. | 1 | SUBQUADRE AULA TALLER |  | 1 | [5 empty] | 2008-02-06 | [5 empty] | Standard | [120 empty] | f18fccd5-75cd-4140-a6b8-f7baef926e3f | 0cac12d2-a8a9-4121-86ba-b42e0bc60966
Lot 01 | INC-03530 | INC-03530 - BAI-15.01.B | SUBQUADRES | 15.01.B | EQUIPS DE BAIXA TENSIÓ¦QUADRES ELÈCTRICS¦SUBQUADRES | BAIXA TENSIÓ |  |  |  | ENS.INC-03530.00EDP.1PB.1ATEC. | 1 | SUBQUADRE AULA TECNOLOGIA |  | 1 | [5 empty] | 2008-02-06 | [5 empty] | Standard | [120 empty] | f18fccd5-75cd-4140-a6b8-f7baef926e3f | 0a33879c-b065-45c9-b633-2c765d5710f8
Lot 01 | INC-03530 | INC-03530 - BAI-15.01.B | SUBQUADRES | 15.01.B | EQUIPS DE BAIXA TENSIÓ¦QUADRES ELÈCTRICS¦SUBQUADRES | BAIXA TENSIÓ |  |  |  | ENS.INC-03530.00EDP.1PB.1LAB1. | 1 | SUBQUADRE LABORATORI |  | 1 | [5 empty] | 2008-02-06 | [5 empty] | Standard | [120 empty] | f18fccd5-75cd-4140-a6b8-f7baef926e3f | 870a3a3d-30ef-4846-aafe-b289a9b6a9f8
Lot 01 | INC-03530 | INC-03530 - BAI-15.01.B | SUBQUADRES | 15.01.B | EQUIPS DE BAIXA TENSIÓ¦QUADRES ELÈCTRICS¦SUBQUADRES | BAIXA TENSIÓ |  |  |  | ENS.INC-03530.00EDP.1PB.1LAB2. | 1 | SUBQUADRE LABORATORI FÍSICA/NAT |  | 1 | [5 empty] | 2008-02-06 | [5 empty] | Standard | [120 empty] | f18fccd5-75cd-4140-a6b8-f7baef926e3f | 848a4034-e628-40c9-b4b7-a7e7f1c1208e
Lot 01 | INC-03530 | INC-03530 - BAI-15.01.B | SUBQUADRES | 15.01.B | EQUIPS DE BAIXA TENSIÓ¦QUADRES ELÈCTRICS¦SUBQUADRES | BAIXA TENSIÓ |  |  |  | ENS.INC-03530.00EDP.1PB.1LAB3. | 1 | SUBQUADRE LABORATORI QUIM/BIOL |  | 1 | [5 empty] | 2008-02-06 | [5 empty] | Standard | [120 empty] | f18fccd5-75cd-4140-a6b8-f7baef926e3f | 5fd0020d-c842-46d0-a5f7-b05d5dd21363
Lot 01 | INC-03530 | INC-03530 - BAI-15.01.B | SUBQUADRES | 15.01.B | EQUIPS DE BAIXA TENSIÓ¦QUADRES ELÈCTRICS¦SUBQUADRES | BAIXA TENSIÓ |  |  |  | ENS.INC-03530.00EDP.2P1.1ABSI. | 1 | SUBQUADRE AULA INFORMÀTICA |  | 1 | [5 empty] | 2008-02-06 | [5 empty] | Standard | [120 empty] | f18fccd5-75cd-4140-a6b8-f7baef926e3f | 8f5ef38d-af55-4234-b096-0589d17c04c1
Lot 01 | INC-03530 | INC-03530 - BAI-15.01.B | SUBQUADRES | 15.01.B | EQUIPS DE BAIXA TENSIÓ¦QUADRES ELÈCTRICS¦SUBQUADRES | BAIXA TENSIÓ |  |  |  | ENS.INC-03530.00EDP.2P1.1M1. | 1 | SUBQUADRE P1 |  | 1 | [5 empty] | 2008-02-06 | [5 empty] | Standard | [120 empty] | f18fccd5-75cd-4140-a6b8-f7baef926e3f | f744f9cd-fff8-4078-b6d6-b3a5de7b1b7a
Lot 01 | INC-03530 | INC-03530 - BAI-15.01.B | SUBQUADRES | 15.01.B | EQUIPS DE BAIXA TENSIÓ¦QUADRES ELÈCTRICS¦SUBQUADRES | BAIXA TENSIÓ |  |  |  | ENS.INC-03530.01GIM.1PB.13SG. | 1 | SUBQUADRE GIMNÀS |  | 1 | [5 empty] | 2008-02-06 | [5 empty] | Standard | [120 empty] | f18fccd5-75cd-4140-a6b8-f7baef926e3f | 8a4a4953-00ec-477b-9a16-405bc088dedb
Lot 01 | INC-03530 | INC-03530 - BAI-15.01.B | SUBQUADRES | 15.01.B | EQUIPS DE BAIXA TENSIÓ¦QUADRES ELÈCTRICS¦SUBQUADRES | BAIXA TENSIÓ |  |  |  | ENS.INC-03530.01GIM.1PB.1CON. | 1 | SUBQUADRE PB |  | 1 | [5 empty] | 2008-02-06 | [5 empty] | Standard | [120 empty] | f18fccd5-75cd-4140-a6b8-f7baef926e3f | 8992a7ed-764b-44e8-9232-6605654ca27f
Lot 01 | INC-03530 | INC-03530 - BAI-15.01.B | SUBQUADRES | 15.01.B | EQUIPS DE BAIXA TENSIÓ¦QUADRES ELÈCTRICS¦SUBQUADRES | BAIXA TENSIÓ |  |  |  | ENS.INC-03530.01GIM.1PB.3CAT. | 1 | SUBQUADRE CUINA |  | 1 | [5 empty] | 2008-02-06 | [5 empty] | Standard | [120 empty] | f18fccd5-75cd-4140-a6b8-f7baef926e3f | 7928f73c-969e-48b6-8e9b-f9c44b5a3f14
Lot 01 | INC-03530 | INC-03530 - BAI-15.01.B | SUBQUADRES | 15.01.B | EQUIPS DE BAIXA TENSIÓ¦QUADRES ELÈCTRICS¦SUBQUADRES | BAIXA TENSIÓ |  |  |  | ENS.INC-03530.01GIM.1PB.3I01. | 1 | SUBQUADRE SALA CALDERES |  | 1 | [5 empty] | 2008-02-06 | [5 empty] | Standard | [120 empty] | f18fccd5-75cd-4140-a6b8-f7baef926e3f | cb4eb62b-d5a7-49be-ab1c-1acc6a4c2995
Lot 01 | INC-03530 | INC-03530 - BAI-15.01.B | SUBQUADRES | 15.01.B | EQUIPS DE BAIXA TENSIÓ¦QUADRES ELÈCTRICS¦SUBQUADRES | BAIXA TENSIÓ |  |  |  | ENS.INC-03530.01GIM.1PB.3I02. | 1 | SUBQUADRE ACS |  | 1 | [5 empty] | 2008-02-06 | [5 empty] | Standard | [120 empty] | f18fccd5-75cd-4140-a6b8-f7baef926e3f | 773bfa95-71e7-42f2-917b-d676e583066d
Lot 01 | INC-03530 | INC-03530 - BAI-15.05.A | ENDOLLS | 15.05.A | EQUIPS DE BAIXA TENSIÓ¦ENDOLLS I MECANISMES¦ENDOLLS | BAIXA TENSIÓ |  |  |  | ENS.INC-03530. | 330 | ENDOLLS |  | 1 | [5 empty] | 2008-02-06 |  |  |  | SIMON 27/SCHNEIDER | [122 empty] | 7e785f70-37b1-493f-876f-753dcceb1323 | a850b1d3-7d74-4eef-9c3f-4fbefe35c0fe
Lot 01 | INC-03530 | INC-03530 - BAI-15.05.B | MECANISMES | 15.05.B | EQUIPS DE BAIXA TENSIÓ¦ENDOLLS I MECANISMES¦MECANISMES | BAIXA TENSIÓ |  |  |  | ENS.INC-03530. | 193 | INTERRUPTORS |  | 1 | [5 empty] | 2008-02-06 |  |  |  | SIMON 27/SCHNEIDER | [122 empty] | d212cda9-c593-465e-8fd9-275803452aab | a1fbe5a7-e276-493b-a068-0c4e64dd1321
Lot 01 | INC-03530 | INC-03530 - BAI-15.06 | XARXA DE TERRES | 15.06 | EQUIPS DE BAIXA TENSIÓ¦XARXA DE TERRES | BAIXA TENSIÓ |  |  |  | ENS.INC-03530.02URB. | 1 | XARXA DE TERRES |  | 1 | [5 empty] | 2008-02-06 |  |  |  | 1 x 35 mm2 | [122 empty] | f553d646-f22f-4477-a06f-d3818919f38e | 5b9f6399-ab6a-434a-af0e-85a9b5b9b8a3
Lot 01 | INC-03530 | INC-03530 - BAI-16.01 | LLUMINÀRIES | 16.01 | IL·LUMINACIÓ¦LLUMINÀRIES | BAIXA TENSIÓ |  |  |  | ENS.INC-03530.00EDP.0ESC. | 18 | LLUMINÀRIES ESCALES |  | 1 | [5 empty] | 2008-02-06 |  |  |  | FLUORESCENT 2x9W | [122 empty] | 1cd446ac-18bb-4439-8883-c6f0a8e00bf7 | 97bedbac-2875-431b-973c-2a1ac5ecab3b
Lot 01 | INC-03530 | INC-03530 - BAI-16.01 | LLUMINÀRIES | 16.01 | IL·LUMINACIÓ¦LLUMINÀRIES | BAIXA TENSIÓ |  |  |  | ENS.INC-03530.00EDP.0P0. | 3 | LLUMINÀRIES PS |  | 1 | [5 empty] | 2008-02-06 |  |  |  | FLUORESCENT 1x58W | [122 empty] | 1cd446ac-18bb-4439-8883-c6f0a8e00bf7 | 6251b9a8-1a2c-4c4c-ab75-29c132186d63
Lot 01 | INC-03530 | INC-03530 - BAI-16.01 | LLUMINÀRIES | 16.01 | IL·LUMINACIÓ¦LLUMINÀRIES | BAIXA TENSIÓ |  |  |  | ENS.INC-03530.00EDP.1PB. | 445 | LLUMINÀRIES PB |  | 1 | [5 empty] | 2008-02-06 |  |  |  | FLUORESCENT 1x58W | [122 empty] | 1cd446ac-18bb-4439-8883-c6f0a8e00bf7 | a8ef0ed7-f06b-49d9-9884-e6814d25e9b8
Lot 01 | INC-03530 | INC-03530 - BAI-16.01 | LLUMINÀRIES | 16.01 | IL·LUMINACIÓ¦LLUMINÀRIES | BAIXA TENSIÓ |  |  |  | ENS.INC-03530.00EDP.2P1. | 131 | LLUMINÀRIES P1 |  | 1 | [5 empty] | 2008-02-06 |  |  |  | FLUORESCENT 1x58W | [122 empty] | 1cd446ac-18bb-4439-8883-c6f0a8e00bf7 | 68dc60d0-e144-4d15-ade0-228f83fc4ae9
Lot 01 | INC-03530 | INC-03530 - BAI-16.01 | LLUMINÀRIES | 16.01 | IL·LUMINACIÓ¦LLUMINÀRIES | BAIXA TENSIÓ |  |  |  | ENS.INC-03530.01GIM.1PB. | 114 | LLUMINÀRIES GIM |  | 1 | [5 empty] | 2008-02-06 |  |  |  | FLUORESCENT 1x58W / VAPOR MERCURI 250W | [122 empty] | 1cd446ac-18bb-4439-8883-c6f0a8e00bf7 | 96a4a861-36b5-4e5c-af4d-39f78a1141ad
Lot 01 | INC-03530 | INC-03530 - BAI-16.02 | EMERGÈNCIA I SENYALITZACIÓ | 16.02 | IL·LUMINACIÓ¦EMERGÈNCIA I SENYALITZACIÓ | BAIXA TENSIÓ |  |  |  | ENS.INC-03530.00EDP.0ESC. | 9 | EMERGÈNCIES ESCALES |  | 1 | [5 empty] | 2008-02-06 |  |  |  | LM 90-110 | [122 empty] | abcc090b-4367-43e4-aada-2bf3ce853a15 | 694ed438-8f21-46ea-abf8-c3afa6194f3d
Lot 01 | INC-03530 | INC-03530 - BAI-16.02 | EMERGÈNCIA I SENYALITZACIÓ | 16.02 | IL·LUMINACIÓ¦EMERGÈNCIA I SENYALITZACIÓ | BAIXA TENSIÓ |  |  |  | ENS.INC-03530.00EDP.0P0. | 1 | EMERGÈNCIES PS |  | 1 | [5 empty] | 2008-02-06 |  |  |  | LM 90-110 | [122 empty] | abcc090b-4367-43e4-aada-2bf3ce853a15 | a478c30d-fa12-405f-95c1-68963c4a7241
Lot 01 | INC-03530 | INC-03530 - BAI-16.02 | EMERGÈNCIA I SENYALITZACIÓ | 16.02 | IL·LUMINACIÓ¦EMERGÈNCIA I SENYALITZACIÓ | BAIXA TENSIÓ |  |  |  | ENS.INC-03530.00EDP.2P1. | 12 | EMERGÈNCIES P1 |  | 1 | [5 empty] | 2008-02-06 |  |  |  | LM 90-110 | [122 empty] | abcc090b-4367-43e4-aada-2bf3ce853a15 | 705999d7-9eb2-4fc0-959c-866b01ab3174
Lot 01 | INC-03530 | INC-03530 - BAI-16.02 | EMERGÈNCIA I SENYALITZACIÓ | 16.02 | IL·LUMINACIÓ¦EMERGÈNCIA I SENYALITZACIÓ | BAIXA TENSIÓ |  |  |  | ENS.INC-03530.01GIM.1PB. | 30 | EMERGÈNCIES GIM |  | 1 | [5 empty] | 2008-02-06 |  |  |  | LM 90-110 | [122 empty] | abcc090b-4367-43e4-aada-2bf3ce853a15 | ec34566c-c981-4b0b-901f-2f7a25798b41
Lot 01 | INC-03530 | INC-03530 - BAI-16.02 | EMERGÈNCIA I SENYALITZACIÓ | 16.02 | IL·LUMINACIÓ¦EMERGÈNCIA I SENYALITZACIÓ | BAIXA TENSIÓ |  |  |  | ENS.INC-03530.01GIM.1PB. | 44 | EMERGÈNCIES PB |  | 1 | [5 empty] | 2008-02-06 |  |  |  | LM 90-110 | [122 empty] | abcc090b-4367-43e4-aada-2bf3ce853a15 | 8face199-8b59-403c-b1f2-b464f26dc32d
Lot 01 | INC-03530 | INC-03530 - BAI-16.03 | LUMINÀRIES EXTERIORS | 16.03 | IL·LUMINACIÓ¦LUMINÀRIES EXTERIORS | BAIXA TENSIÓ |  |  |  | ENS.INC-03530. | 94 | LLUMINÀRIES EXTERIORS |  | 1 | [5 empty] | 2008-02-06 |  |  |  | PROJECTOR 400W i APLIC.PARET / FLUORESCENT 2x26W / PISTA 150W | [122 empty] | eaeaf187-9dae-42ca-a440-7ffac1af5221 | 6acb4ec7-8614-4038-b44e-db18be7a326e
Lot 01 | INC-03530 | INC-03530 - BAI-19 | PARALLAMPS | 19 | PARALLAMPS | BAIXA TENSIÓ |  |  |  | ENS.INC-03530. | 1 | INSTAL·LACIÓ DE PARALLAMPS |  | 1 | [5 empty] | 2008-02-06 | [126 empty] | 41e86a87-3c5c-4df8-bf2d-22dea20baf73 | 2eb951ba-011d-486a-af06-737eea06060a
Lot 01 | INC-03530 | INC-03530 - BAI-34.10 | INSTAL·LACIÓ BAIXA TENSIÓ | 34.10 | INSTAL·LACIONS¦INSTAL·LACIÓ BAIXA TENSIÓ | BAIXA TENSIÓ |  |  |  | ENS.INC-03530. | 1 | INSTAL·LACIÓ BT |  | 1 | [5 empty] | 2008-02-06 | [126 empty] | 64cc65ea-8319-4a81-beb2-67940e4c883a | 2f44a11e-a7ab-47b8-b4ac-8caef32dda2a
Lot 01 | INC-03530 | INC-03530 - CLI-01.03 | CALDERES | 01.03 | GENERADORS D'ENERGIA¦CALDERES | CLIMATITZACIÓ |  |  |  | ENS.INC-03530.01GIM.1PB.3I01. | 1 | CALDERA 1 | 1 | 1 |  | ADISA | 81 E-BT | 217 |  | 2008-02-06 | [9 empty] | > 70 kW | 0 |  | 98.19 | 0 |  |  | 0 | 0 |  |  |  | 0 | [36 empty] | Atmosfèrica | Gas | 0 | 0 | [64 empty] | dabec686-c20c-415f-871c-aaf726ab6d85 | 414b19d8-fa86-42aa-ad02-a7ed0f0c8f0b
Lot 01 | INC-03530 | INC-03530 - CLI-01.03 | CALDERES | 01.03 | GENERADORS D'ENERGIA¦CALDERES | CLIMATITZACIÓ |  |  |  | ENS.INC-03530.01GIM.1PB.3I02. | 1 | CALDERA 2 | 2 | 1 |  | ADISA | 53 E-BT B11BS | CAT II2HP3P |  | 2008-02-06 | [9 empty] | > 70 kW | 0 |  | 72.62 | 0 |  |  | 0 | 0 |  |  |  | 0 | [36 empty] | Atmosfèrica | Gas | 0 | 0 | [64 empty] | dabec686-c20c-415f-871c-aaf726ab6d85 | fe1f2d0e-6032-48e7-ba8d-3bc3ba635368
Lot 01 | INC-03530 | INC-03530 - CLI-02.04 | CONDUCTES AIRE | 02.04 | ELEMENTS DE CLIMATITZACIÓ¦CONDUCTES AIRE | CLIMATITZACIÓ |  |  |  | ENS.INC-03530. | 1 | XARXA CONDUCTES D'AIRE |  | 1 | [5 empty] | 2008-02-06 |  |  |  | XARXA CONDUCTES PER RENOVACIÓ AIRE AULES | [5 empty] | < 70 kW | [116 empty] | f4ebd82d-10cb-4477-b3f6-ff27b1eba95e | 3e128515-7008-4250-9fea-eda64fac64ee
Lot 01 | INC-03530 | INC-03530 - CLI-02.05 | REIXES I DIFUSORS D'AIRE | 02.05 | ELEMENTS DE CLIMATITZACIÓ¦REIXES I DIFUSORS D'AIRE | CLIMATITZACIÓ |  |  |  | ENS.INC-03530. | 1 | XARXA DE REIXES i DIFUSORS D'AIRE |  | 1 | [5 empty] | 2008-02-06 |  |  |  | XARXA DE REIXES i DIFUSORS D'AIRE A AULES | [5 empty] | < 70 kW | [116 empty] | a934f088-949b-4662-ba5c-cd3a29baded5 | 73836cc2-ea53-4224-9b05-cccf1a94e31a
Lot 01 | INC-03530 | INC-03530 - CLI-02.11 | AEROTERMOS | 02.11 | ELEMENTS DE CLIMATITZACIÓ¦AEROTERMOS | CLIMATITZACIÓ |  |  |  | ENS.INC-03530.01GIM.1PB.13SG. | 1 | AEROTERMO 1 |  | 1 |  | ROCA | UL-210 | NO LEGIBLE |  | 2008-02-06 | [9 empty] | < 70 kW | [116 empty] | a3a1f1da-9cf3-49c4-966e-756c88e38f3b | 5d9d8579-4424-41e3-8d41-8c9572e2edaf
Lot 01 | INC-03530 | INC-03530 - CLI-02.11 | AEROTERMOS | 02.11 | ELEMENTS DE CLIMATITZACIÓ¦AEROTERMOS | CLIMATITZACIÓ |  |  |  | ENS.INC-03530.01GIM.1PB.13SG. | 1 | AEROTERMO 2 |  | 1 |  | ROCA | UL-210 | NO LEGIBLE |  | 2008-02-06 | [9 empty] | < 70 kW | [116 empty] | a3a1f1da-9cf3-49c4-966e-756c88e38f3b | d3786cbf-d127-4472-b0ab-55ad52e8266f
Lot 01 | INC-03530 | INC-03530 - CLI-02.11 | AEROTERMOS | 02.11 | ELEMENTS DE CLIMATITZACIÓ¦AEROTERMOS | CLIMATITZACIÓ |  |  |  | ENS.INC-03530.01GIM.1PB.13SG. | 1 | AEROTERMO 3 |  | 1 |  | ROCA | UL-210 | NO LEGIBLE |  | 2008-02-06 | [9 empty] | < 70 kW | [116 empty] | a3a1f1da-9cf3-49c4-966e-756c88e38f3b | 85ad8482-92cb-4f2e-9c1c-b359e9566455
Lot 01 | INC-03530 | INC-03530 - CLI-02.13 | RADIADORS D'AIGUA | 02.13 | ELEMENTS DE CLIMATITZACIÓ¦RADIADORS D'AIGUA | CLIMATITZACIÓ |  |  |  | ENS.INC-03530.00EDP.1PB. | 107 | RADIADORS D'AIGUA PB |  | 1 | [5 empty] | 2008-02-06 | [9 empty] | < 70 kW | [116 empty] | ed1b8255-269a-48aa-bcf4-28b5068a7593 | 7a4c9f63-0ccf-4763-b11c-b11ef77373bb
Lot 01 | INC-03530 | INC-03530 - CLI-02.13 | RADIADORS D'AIGUA | 02.13 | ELEMENTS DE CLIMATITZACIÓ¦RADIADORS D'AIGUA | CLIMATITZACIÓ |  |  |  | ENS.INC-03530.00EDP.2P1. | 36 | RADIADORS D'AIGUA P1 |  | 1 | [5 empty] | 2008-02-06 | [9 empty] | < 70 kW | [116 empty] | ed1b8255-269a-48aa-bcf4-28b5068a7593 | b98e735a-6f48-4f93-828c-bc7121ae1aa9
Lot 01 | INC-03530 | INC-03530 - CLI-03.02 | BOMBES CIRCULACIÓ ACS I CLIMA | 03.02 | BOMBES I GRUPS DE PRESSIÓ¦BOMBES CIRCULACIÓ ACS I CLIMA | CLIMATITZACIÓ |  |  |  | ENS.INC-03530.01GIM.1PB.3I01. | 1 | BOMBA CIRCUIT 1. GIMNÀS |  | 1 |  | GRUNFOS | TYPE UP 20-45 N 150 | 52042010 |  | 2008-02-06 | [9 empty] | < 70 kW | [34 empty] | Rotor humit | [81 empty] | d5be62eb-a30b-48ec-9bdd-b9b2a0119c84 | d8fc5e0f-edf5-4660-8e76-39daf3b7ad61
Lot 01 | INC-03530 | INC-03530 - CLI-03.02 | BOMBES CIRCULACIÓ ACS I CLIMA | 03.02 | BOMBES I GRUPS DE PRESSIÓ¦BOMBES CIRCULACIÓ ACS I CLIMA | CLIMATITZACIÓ |  |  |  | ENS.INC-03530.01GIM.1PB.3I01. | 1 | BOMBA CIRCUIT 2. MENJADOR |  | 1 |  | GRUNFOS | UPS 32/120F PC0647 TF120 | NO LEGIBLE |  | 2008-02-06 | [9 empty] | < 70 kW | [34 empty] | Rotor humit | [81 empty] | d5be62eb-a30b-48ec-9bdd-b9b2a0119c84 | db57cf4c-8326-459d-9bc9-e6d5d49f3dda
Lot 01 | INC-03530 | INC-03530 - CLI-03.02 | BOMBES CIRCULACIÓ ACS I CLIMA | 03.02 | BOMBES I GRUPS DE PRESSIÓ¦BOMBES CIRCULACIÓ ACS I CLIMA | CLIMATITZACIÓ |  |  |  | ENS.INC-03530.01GIM.1PB.3I01. | 1 | BOMBA CIRCUIT 3. SUD |  | 1 |  | GRUNFOS | UPS 50/180F PC0721 TF120 | NO LEGIBLE |  | 2008-02-06 | [9 empty] | < 70 kW | [34 empty] | Rotor humit | [81 empty] | d5be62eb-a30b-48ec-9bdd-b9b2a0119c84 | f179c3d2-0918-4299-b8b4-65da1109edd7
Lot 01 | INC-03530 | INC-03530 - CLI-03.02 | BOMBES CIRCULACIÓ ACS I CLIMA | 03.02 | BOMBES I GRUPS DE PRESSIÓ¦BOMBES CIRCULACIÓ ACS I CLIMA | CLIMATITZACIÓ |  |  |  | ENS.INC-03530.01GIM.1PB.3I01. | 1 | BOMBA CIRCUIT 4. NORD |  | 1 |  | GRUNFOS | UPS 40-60/2 PC0704 TF120 | NO LEGIBLE |  | 2008-02-06 | [9 empty] | < 70 kW | [34 empty] | Rotor humit | [81 empty] | d5be62eb-a30b-48ec-9bdd-b9b2a0119c84 | 90d361cb-14c6-45f5-aef1-c6db867d0a63
Lot 01 | INC-03530 | INC-03530 - CLI-03.02 | BOMBES CIRCULACIÓ ACS I CLIMA | 03.02 | BOMBES I GRUPS DE PRESSIÓ¦BOMBES CIRCULACIÓ ACS I CLIMA | CLIMATITZACIÓ |  |  |  | ENS.INC-03530.01GIM.1PB.3I01. | 1 | BOMBA PRIMARI CALDERA |  | 1 |  | GRUNFOS | UPS 65/180F PC0721 TF120 MODEL C | 96402316 |  | 2008-02-06 | [9 empty] | < 70 kW | [34 empty] | Rotor humit | [81 empty] | d5be62eb-a30b-48ec-9bdd-b9b2a0119c84 | e5e77acc-366b-436a-b34d-c7cc12f4cfb6
Lot 01 | INC-03530 | INC-03530 - CLI-03.02 | BOMBES CIRCULACIÓ ACS I CLIMA | 03.02 | BOMBES I GRUPS DE PRESSIÓ¦BOMBES CIRCULACIÓ ACS I CLIMA | CLIMATITZACIÓ |  |  |  | ENS.INC-03530.01GIM.1PB.3I02. | 1 | BOMBA PRIMARI CALENTADORS |  | 1 |  | GUT | PUMPS SAN 25/60-180 TF110 | NO LEGIBLE |  | 2008-02-06 | [9 empty] | < 70 kW | [34 empty] | Rotor humit | [81 empty] | d5be62eb-a30b-48ec-9bdd-b9b2a0119c84 | b1489c56-5bdb-455b-ad2d-cb5b92d4f21f
Lot 01 | INC-03530 | INC-03530 - CLI-33 | QUALITAT AMBIENTAL EN INTERIORS | 33 | QUALITAT AMBIENTAL EN INTERIORS | CLIMATITZACIÓ |  |  |  | ENS.INC-03530. | 1 | QUALITAT AMBIENTAL EN INTERIORS |  | 1 | [5 empty] | 2008-02-06 | [9 empty] | < 70 kW | [116 empty] | ed6ae705-3517-4f11-9011-54183bd8b262 | 71f675ed-4168-4040-ac73-0a36d060585a
Lot 01 | INC-03530 | INC-03530 - CLI-34.01 | INSTAL·LACIÓ CLIMATITZACIÓ | 34.01 | INSTAL·LACIONS¦INSTAL·LACIÓ CLIMATITZACIÓ | CLIMATITZACIÓ |  |  |  | ENS.INC-03530. | 1 | INSTAL·LACIÓ CLIMATITZACIÓ | 08/08/30/0/30618PE | 1 | [5 empty] | 2008-02-06 | [9 empty] | < 70 kW | [10 empty] | Calor | [105 empty] | a4dd014e-916f-46f6-b190-30d75e126262 | 88841823-534b-4e6b-89d2-85e51f3a20b5
Lot 01 | INC-03530 | INC-03530 - COM-17.01.B | ALTAVEUS | 17.01.B | EQUIPS COMUNICACIONS¦MEGAFONIA¦ALTAVEUS | COMUNICACIONS |  |  |  | ENS.INC-03530.00EDP.1PB. | 17 | ALTAVEUS PB |  | 1 | [5 empty] | 2008-02-06 |  |  |  | 3W/100 V ENCASTAT | [122 empty] | b7dfa3d2-9cec-4dd7-865b-1e522c8072ae | b8cf50b9-1d14-4d16-8fc9-7097b35dd9b2
Lot 01 | INC-03530 | INC-03530 - COM-17.01.B | ALTAVEUS | 17.01.B | EQUIPS COMUNICACIONS¦MEGAFONIA¦ALTAVEUS | COMUNICACIONS |  |  |  | ENS.INC-03530.00EDP.2P1. | 11 | ALTAVEUS GIM |  | 1 | [5 empty] | 2008-02-06 |  |  |  | 3W/100 V ENCASTAT / a GIM 2 columnes acústiques | [122 empty] | b7dfa3d2-9cec-4dd7-865b-1e522c8072ae | 1ac377e9-67ee-4a2f-8ec9-cfb01767e8c5
Lot 01 | INC-03530 | INC-03530 - COM-17.01.B | ALTAVEUS | 17.01.B | EQUIPS COMUNICACIONS¦MEGAFONIA¦ALTAVEUS | COMUNICACIONS |  |  |  | ENS.INC-03530.00EDP.2P1. | 15 | ALTAVEUS P1 |  | 1 | [5 empty] | 2008-02-06 |  |  |  | 3W/100 V ENCASTAT | [122 empty] | b7dfa3d2-9cec-4dd7-865b-1e522c8072ae | 6866ec7d-29ae-489f-bd92-314cf4cf4a20
Lot 01 | INC-03530 | INC-03530 - COM-17.01.C | RACKS MEGAFONIA | 17.01.C | EQUIPS COMUNICACIONS¦MEGAFONIA¦RACKS | COMUNICACIONS |  |  |  | ENS.INC-03530.01GIM.1PB.1CON. | 1 | CENTRALETA MEGAFONIA BOSCH |  | 1 | [5 empty] | 2008-02-06 | [126 empty] | cf4d050d-4ed7-4966-9b93-300d21f0b148 | 5e5f1718-e5ff-48cb-bb1a-ed8d2bdfb2aa
Lot 01 | INC-03530 | INC-03530 - COM-17.02.A | CENTRALETA DE TELEFONIA | 17.02.A | EQUIPS COMUNICACIONS¦TELEFONIA¦CENTRALETA | COMUNICACIONS |  |  |  | ENS.INC-03530.01GIM.1PB.1CON. | 1 | CENTRALETA DE TELEFONIA |  | 1 |  | SIEMENS | DOMO MML |  |  | 2008-02-06 | [126 empty] | 593f19d5-4838-4cbf-9d1b-643ed7a5623b | 4d737718-1299-4894-9356-e70610cf9d35
Lot 01 | INC-03530 | INC-03530 - COM-17.05.A | ANTENA | 17.05.A | EQUIPS COMUNICACIONS¦TELEVISIÓ-FM¦ANTENA | COMUNICACIONS |  |  |  | ENS.INC-03530.00EDP.2PC.1COB1. | 1 | ANTENA DE TV I FM |  | 1 | [5 empty] | 2008-02-06 | [126 empty] | 12e06592-83e8-4237-b43b-1232f6ff0826 | f24ca4c1-3543-4c41-b4a6-6805cbd7094e
Lot 01 | INC-03530 | INC-03530 - COM-17.05.E | PRESA TV / FM | 17.05.E | EQUIPS COMUNICACIONS¦TELEVISIÓ-FM¦PRESA TV / FM | COMUNICACIONS |  |  |  | ENS.INC-03530.00EDP.1PB. | 5 | PRESA TV PB |  | 1 | [5 empty] | 2008-02-06 | [126 empty] | 8ab2cca5-7c59-446c-8602-050f051b34c9 | fc6c43bd-a555-478d-9dbd-2c43abefaff5
Lot 01 | INC-03530 | INC-03530 - COM-17.05.E | PRESA TV / FM | 17.05.E | EQUIPS COMUNICACIONS¦TELEVISIÓ-FM¦PRESA TV / FM | COMUNICACIONS |  |  |  | ENS.INC-03530.00EDP.2P1. | 1 | PRESA TV P1 |  | 1 | [5 empty] | 2008-02-06 | [126 empty] | 8ab2cca5-7c59-446c-8602-050f051b34c9 | 14f8cfa6-0791-40f9-9af1-4b0fd3f10c7b
Lot 01 | INC-03530 | INC-03530 - COM-17.05.E | PRESA TV / FM | 17.05.E | EQUIPS COMUNICACIONS¦TELEVISIÓ-FM¦PRESA TV / FM | COMUNICACIONS |  |  |  | ENS.INC-03530.01GIM.1PB. | 1 | PRESA TV GIM |  | 1 | [5 empty] | 2008-02-06 | [126 empty] | 8ab2cca5-7c59-446c-8602-050f051b34c9 | 8b9da308-2cbf-43d7-9f9b-017f95a9bc32
Lot 01 | INC-03530 | INC-03530 - COM-17.07 | PORTERS I AVISOS | 17.07 | EQUIPS COMUNICACIONS¦PORTERS I AVISOS | COMUNICACIONS |  |  |  | ENS.INC-03530.01GIM.1PB. | 1 | PORTERS I AVISOS CONSERGERIA |  | 1 | [5 empty] | 2008-02-06 | [126 empty] | e67c62c0-4cb6-4084-b2f0-8b4cd4ab2129 | 7c5d73e8-1a3d-4586-b6a3-dec97972abbd
Lot 01 | INC-03530 | INC-03530 - COM-17.07 | PORTERS I AVISOS | 17.07 | EQUIPS COMUNICACIONS¦PORTERS I AVISOS | COMUNICACIONS |  |  |  | ENS.INC-03530.02URB. | 5 | PORTERS I AVISOS EXTERIORS |  | 1 | [5 empty] | 2008-02-06 | [126 empty] | e67c62c0-4cb6-4084-b2f0-8b4cd4ab2129 | 135186a6-493c-4488-abd1-08fdfe8ac903
Lot 01 | INC-03530 | INC-03530 - COM-17.09.A | RACK VEU I DADES | 17.09.A | EQUIPS COMUNICACIONS¦VEU I DADES¦RACK | COMUNICACIONS |  |  |  | ENS.INC-03530.00EDP.1PB. | 1 | RACK DE VEU I DADES EDP |  | 1 | [5 empty] | 2008-02-06 | [126 empty] | 5d236b67-88be-4559-9f15-3c52f11b8409 | 6bc8bd89-0f58-4a2f-b112-2334d1940b12
Lot 01 | INC-03530 | INC-03530 - COM-17.09.A | RACK VEU I DADES | 17.09.A | EQUIPS COMUNICACIONS¦VEU I DADES¦RACK | COMUNICACIONS |  |  |  | ENS.INC-03530.01GIM.1PB. | 1 | RACK DE VEU I DADES GYM |  | 1 | [5 empty] | 2008-02-06 | [126 empty] | 5d236b67-88be-4559-9f15-3c52f11b8409 | 1a92c64a-c5f6-421c-923b-1e6f15f9ba9b
Lot 01 | INC-03530 | INC-03530 - COM-17.09.B | PRESES VEU I DADES | 17.09.B | EQUIPS COMUNICACIONS¦VEU I DADES¦ PRESES | COMUNICACIONS |  |  |  | ENS.INC-03530.00EDP.1PB. | 44 | PRESES VEU I DADES PB |  | 1 | [5 empty] | 2008-02-06 | [126 empty] | e51f7729-9f17-4574-88f7-83d8eb23ed91 | 162d9092-606e-47d7-8663-acf8fc2acc48
Lot 01 | INC-03530 | INC-03530 - COM-17.09.B | PRESES VEU I DADES | 17.09.B | EQUIPS COMUNICACIONS¦VEU I DADES¦ PRESES | COMUNICACIONS |  |  |  | ENS.INC-03530.00EDP.2P1. | 23 | PRESES VEU I DADES GIM |  | 1 | [5 empty] | 2008-02-06 | [126 empty] | e51f7729-9f17-4574-88f7-83d8eb23ed91 | 2f37a77e-4325-4728-a8a7-0720f23654cf
Lot 01 | INC-03530 | INC-03530 - COM-17.09.B | PRESES VEU I DADES | 17.09.B | EQUIPS COMUNICACIONS¦VEU I DADES¦ PRESES | COMUNICACIONS |  |  |  | ENS.INC-03530.00EDP.2P1. | 23 | PRESES VEU I DADES P1 |  | 1 | [5 empty] | 2008-02-06 | [126 empty] | e51f7729-9f17-4574-88f7-83d8eb23ed91 | 0b7d9efa-b3f5-4faa-9f8b-e1c1d52e1bab
Lot 01 | INC-03530 | INC-03530 - FON-01.05 | TERMOS | 01.05 | GENERADORS D'ENERGIA¦TERMOS | LEGIONEL·LA |  |  |  | ENS.INC-03530.01GIM.1PB.3CAT. | 1 | TERMO CATERING/MENJADOR |  | 1 |  | GREENHEISS | 100l | NO LEGIBLE |  | 2008-02-06 | [9 empty] | < 70 kW | 0 |  |  | 0 |  |  | 0 | 50 |  |  |  | 0.1 | [104 empty] | 4245ba04-0e71-44f0-a9d8-04149d998129 | d5bc5fdf-c483-4c4a-aa6d-45ead660f3e6
Lot 01 | INC-03530 | INC-03530 - FON-03.03 | GRUPS DE PRESSIÓ FONTANERIA | 03.03 | BOMBES I GRUPS DE PRESSIÓ¦GRUPS DE PRESSIÓ FONTANERIA | FONTANERIA |  |  |  | ENS.INC-03530.00EDP.0P0. | 1 | GRUP DE PRESSIÓ AIGUA POTABLE |  | 1 | [5 empty] | 2008-02-06 |  |  |  | GRUP DE PRESSIÓ AIGUA POTABLE. Q=2,3 l/s a 2,8 kg/cm2 | [122 empty] | 3a016a49-9498-45e9-993c-0fda19da68de | 96c8c676-ad5f-4878-9e56-728f5d3c5897
Lot 01 | INC-03530 | INC-03530 - FON-03.03 | GRUPS DE PRESSIÓ FONTANERIA | 03.03 | BOMBES I GRUPS DE PRESSIÓ¦GRUPS DE PRESSIÓ FONTANERIA | FONTANERIA |  |  |  | ENS.INC-03530.00EDP.0P0. | 1 | GRUP DE PRESSIÓ AIGÜES GRISES |  | 1 | [5 empty] | 2008-02-06 |  |  |  | GRUP DE PRESSIÓ AIGÜES GRISES. Q=8 l/s a 2,8 kg/cm2 | [122 empty] | 3a016a49-9498-45e9-993c-0fda19da68de | 1f28a7fa-031b-4abd-9fd3-3316edc3975a
Lot 01 | INC-03530 | INC-03530 - FON-04.02 | DIPÒSIT EXPANSIÓ | 04.02 | FLUIDS I GASOS¦DIPÒSIT EXPANSIÓ | FONTANERIA |  |  |  | ENS.INC-03530.01GIM.1PB.3I01. | 1 | DIPÒSIT EXPANSIÓ CIRCUITS 1-4 |  | 1 |  | IBAIONDO | GBAR 200L CMF | 4064160079 |  | 2008-02-06 | [9 empty] | < 70 kW | [11 empty] | 0.2 | 0 | [103 empty] | d81246f7-3d2f-48ee-ac73-0390b808415e | 98748e99-809c-4e6f-9c9b-66f8693b63f9
Lot 01 | INC-03530 | INC-03530 - FON-04.02 | DIPÒSIT EXPANSIÓ | 04.02 | FLUIDS I GASOS¦DIPÒSIT EXPANSIÓ | FONTANERIA |  |  |  | ENS.INC-03530.01GIM.1PB.3I02. | 1 | DIPÒSIT EXPANSIÓ PRIMARI CALDERA |  | 1 |  | VAREM | LC 8BAR | B07735998 |  | 2008-02-06 | [9 empty] | < 70 kW | [11 empty] | 0.018 | 0 | [103 empty] | d81246f7-3d2f-48ee-ac73-0390b808415e | f1ce1b58-6bd6-4185-aba6-a07b6bcc3358
Lot 01 | INC-03530 | INC-03530 - FON-04.02 | DIPÒSIT EXPANSIÓ | 04.02 | FLUIDS I GASOS¦DIPÒSIT EXPANSIÓ | FONTANERIA |  |  |  | ENS.INC-03530.01GIM.1PB.3I02. | 1 | DIPÒSIT EXPANSIÓ SOLAR |  | 1 |  | ELBIN | 18L | E7378211 |  | 2008-02-06 | [9 empty] | < 70 kW | [11 empty] | 0.018 | 0 | [103 empty] | d81246f7-3d2f-48ee-ac73-0390b808415e | 9a626df3-7299-4b23-93df-989b576408ea
Lot 01 | INC-03530 | INC-03530 - FON-04.03 | DIPÒSITS AIGUA SANITÀRIA | 04.03 | FLUIDS I GASOS¦DIPÒSITS AIGUA SANITÀRIA | LEGIONEL·LA |  |  |  | ENS.INC-03530.02URB.1P01. | 1 | DIPÒSIT AIGÜES PLUVIALS 1 |  | 1 | [5 empty] | 2008-02-06 | [21 empty] | 50 | [104 empty] | 6f974131-2112-452b-ba30-3ae9d90f6acd | 298d3fd6-7e31-48c6-8ef4-ea581bf195ff
Lot 01 | INC-03530 | INC-03530 - FON-04.03 | DIPÒSITS AIGUA SANITÀRIA | 04.03 | FLUIDS I GASOS¦DIPÒSITS AIGUA SANITÀRIA | LEGIONEL·LA |  |  |  | ENS.INC-03530.02URB.1P01. | 1 | DIPÒSIT AIGÜES PLUVIALS 2 |  | 1 | [5 empty] | 2008-02-06 | [21 empty] | 50 | [104 empty] | 6f974131-2112-452b-ba30-3ae9d90f6acd | 456c6fd7-8867-42b1-9358-13286ded07be
Lot 01 | INC-03530 | INC-03530 - FON-04.05 | DIPÒSIT ACUMULADOR ACS | 04.05 | FLUIDS I GASOS¦DIPÒSIT ACUMULADOR ACS | LEGIONEL·LA |  |  |  | ENS.INC-03530.01GIM.1PB.3I02. | 1 | ACUMULADOR ACS |  | 1 |  | ACV | EP 1000V2M085 | 1K02A09Y0B |  | 2008-02-06 | [9 empty] | > 70 kW | [11 empty] | 1 | [104 empty] | 111826a7-9c31-4305-a466-b6380eaa4083 | 4108b68c-0bbf-4f98-b25f-f68f6df45eb5
Lot 01 | INC-03530 | INC-03530 - FON-04.20 | FILTRE DE PARTÍCULES D’AFCH | 04.20 | FLUIDS I GASOS¦FILTRE DE PARTÍCULES D’AFCH | FONTANERIA |  |  |  | ENS.INC-03530. | 1 | FILTRE DE PARTÍCULES AFCH |  | 1 | [5 empty] | 2008-02-06 | [126 empty] | 67189782-c7f1-4f49-8b0c-51bf26a08866 | bc1fab82-dc50-498c-af45-451be2ecc8a4
Lot 01 | INC-03530 | INC-03530 - FON-04.21 | SISTEMES D'APROFITAMENT D'AIGÜES GRISES | 04.21 | FLUIDS I GASOS¦SISTEMES D'APROFITAMENT D'AIGÜES GRISES | FONTANERIA |  |  |  | ENS.INC-03530.00EDP.0P0. | 1 | SISTEMES D'APROFITAMENT D'AIGÜES GRISES |  | 1 | [5 empty] | 2008-02-06 | [126 empty] | 3be89589-e176-4bbd-bd22-3f6474514ecf | 8b4181a0-036a-494a-aef8-b8ee9c1a687f
Lot 01 | INC-03530 | INC-03530 - FON-04.22 | SISTEMES D'APROFITAMENT D'AIGÜES PLUVIALS | 04.22 | FLUIDS I GASOS¦SISTEMES D'APROFITAMENT D'AIGÜES PLUVIALS | FONTANERIA |  |  |  | ENS.INC-03530.00EDP.0P0. | 1 | SISTEMA DE RECOLLIDA AIGÜES PLUVIALS |  | 1 | [5 empty] | 2008-02-06 | [126 empty] | d8036ade-1ace-4f06-9830-d84440daf1b1 | df4a6640-164b-445f-8841-2e6cc52d96b8
Lot 01 | INC-03530 | INC-03530 - FON-10.01.A | AIGÜERES | 10.01.A | APARELLS SANITARIS I AIXETERIA¦APARELLS SANITARIS¦AIGÜERES | FONTANERIA |  |  |  | ENS.INC-03530.01GIM.1PB. | 2 | AIGÜERA CUINA |  | 1 | [5 empty] | 2008-02-06 | [126 empty] | f7a9d826-4d2c-482e-a0cb-d8532aaa7bdb | ba0d5f05-e184-404d-9981-a25f9e81e7bf
Lot 01 | INC-03530 | INC-03530 - FON-10.01.B | PLATS DE DUTXA | 10.01.B | APARELLS SANITARIS I AIXETERIA¦APARELLS SANITARIS¦PLATS DE DUTXA | FONTANERIA |  |  |  | ENS.INC-03530.00EDP.2P1. | 1 | PLATS DE DUTXA |  | 1 | [5 empty] | 2008-02-06 | [126 empty] | 833bb09a-dc69-4386-85e7-7c613bfbd754 | 7c154c6b-8383-45f3-9e2a-e7c2f4292460
Lot 01 | INC-03530 | INC-03530 - FON-10.01.D | INODOR | 10.01.D | APARELLS SANITARIS I AIXETERIA¦APARELLS SANITARIS¦INODOR | FONTANERIA |  |  |  | ENS.INC-03530.00EDP.1PB. | 12 | WC PB |  | 1 | [5 empty] | 2008-02-06 | [23 empty] | Motxilla | [102 empty] | ba81e9f0-3d4a-4883-9263-d4bdab959ef5 | 0ec796b4-c996-43fd-b621-4122c27a43c6
Lot 01 | INC-03530 | INC-03530 - FON-10.01.D | INODOR | 10.01.D | APARELLS SANITARIS I AIXETERIA¦APARELLS SANITARIS¦INODOR | FONTANERIA |  |  |  | ENS.INC-03530.00EDP.2P1. | 10 | WC P1 |  | 1 | [5 empty] | 2008-02-06 | [23 empty] | Motxilla | [102 empty] | ba81e9f0-3d4a-4883-9263-d4bdab959ef5 | 4f4f887c-8ce2-4191-a1cd-b245734e79e5
Lot 01 | INC-03530 | INC-03530 - FON-10.01.D | INODOR | 10.01.D | APARELLS SANITARIS I AIXETERIA¦APARELLS SANITARIS¦INODOR | FONTANERIA |  |  |  | ENS.INC-03530.01GIM.1PB. | 7 | WC GIM |  | 1 | [5 empty] | 2008-02-06 | [23 empty] | Motxilla | [102 empty] | ba81e9f0-3d4a-4883-9263-d4bdab959ef5 | a257a9ac-4e7f-4c45-92b1-b6b0d086abc1
Lot 01 | INC-03530 | INC-03530 - FON-10.01.E | ABOCADOR | 10.01.E | APARELLS SANITARIS I AIXETERIA¦APARELLS SANITARIS¦ABOCADOR | FONTANERIA |  |  |  | ENS.INC-03530.00EDP.1PB. | 1 | ABOCADOR PB |  | 1 | [5 empty] | 2008-02-06 | [126 empty] | 1b0f6d67-a9b9-4cd3-b58a-1a47c3f481d7 | 52327afe-0df6-4342-b020-9fd825b90bfb
Lot 01 | INC-03530 | INC-03530 - FON-10.01.E | ABOCADOR | 10.01.E | APARELLS SANITARIS I AIXETERIA¦APARELLS SANITARIS¦ABOCADOR | FONTANERIA |  |  |  | ENS.INC-03530.00EDP.2P1. | 1 | ABOCADOR P1 |  | 1 | [5 empty] | 2008-02-06 | [126 empty] | 1b0f6d67-a9b9-4cd3-b58a-1a47c3f481d7 | d8bf1c6b-a194-4888-aad0-4c79cec9bf77
Lot 01 | INC-03530 | INC-03530 - FON-10.01.E | ABOCADOR | 10.01.E | APARELLS SANITARIS I AIXETERIA¦APARELLS SANITARIS¦ABOCADOR | FONTANERIA |  |  |  | ENS.INC-03530.01GIM.1PB. | 1 | ABOCADOR GIM |  | 1 | [5 empty] | 2008-02-06 | [126 empty] | 1b0f6d67-a9b9-4cd3-b58a-1a47c3f481d7 | 8102732a-6dd3-4e9c-b523-0e3b47937d14
Lot 01 | INC-03530 | INC-03530 - FON-10.01.F | LAVABOS | 10.01.F | APARELLS SANITARIS I AIXETERIA¦APARELLS SANITARIS¦LAVABOS | FONTANERIA |  |  |  | ENS.INC-03530.00EDP.1PB. | 23 | PIQUES PB |  | 1 | [5 empty] | 2008-02-06 | [126 empty] | a4adfa23-156b-4715-840c-438eeec41457 | 7c9a5c79-45d0-4e9e-9a20-a7e5eb68e1e0
Lot 01 | INC-03530 | INC-03530 - FON-10.01.F | LAVABOS | 10.01.F | APARELLS SANITARIS I AIXETERIA¦APARELLS SANITARIS¦LAVABOS | FONTANERIA |  |  |  | ENS.INC-03530.00EDP.2P1. | 11 | PIQUES P1 |  | 1 | [5 empty] | 2008-02-06 | [126 empty] | a4adfa23-156b-4715-840c-438eeec41457 | a3a0ab8a-88d3-42bb-88b1-8e8e693dd971
Lot 01 | INC-03530 | INC-03530 - FON-10.01.F | LAVABOS | 10.01.F | APARELLS SANITARIS I AIXETERIA¦APARELLS SANITARIS¦LAVABOS | FONTANERIA |  |  |  | ENS.INC-03530.01GIM.1PB. | 11 | PIQUES GIM |  | 1 | [5 empty] | 2008-02-06 | [126 empty] | a4adfa23-156b-4715-840c-438eeec41457 | 2692ce0c-8913-4733-92be-bc07ec47de49
Lot 01 | INC-03530 | INC-03530 - FON-10.02.A | FLUXORS | 10.02.A | APARELLS SANITARIS I AIXETERIA¦AIXETERIA¦FLUXORS | FONTANERIA |  |  |  | ENS.INC-03530.01GIM.1PB. | 1 | - |  | 1 | [132 empty] | a535601c-8dfb-487a-8ccf-6d4914dff34b | 20f61d38-de48-4be7-99cd-26aa83b0a927
Lot 01 | INC-03530 | INC-03530 - FON-10.02.B | AIXETES ACS | 10.02.B | APARELLS SANITARIS I AIXETERIA¦AIXETERIA¦AIXETES ACS | LEGIONEL·LA |  |  |  | ENS.INC-03530.00EDP.2P1. | 2 | AIXETES ACS P1 |  | 1 | [5 empty] | 2008-02-06 | [24 empty] | Polsador | [101 empty] | 2e62a163-b80b-495a-b136-6777bf9c678d | b34e46f9-49f8-4efd-a1c4-0b111e2e8850
Lot 01 | INC-03530 | INC-03530 - FON-10.02.B | AIXETES ACS | 10.02.B | APARELLS SANITARIS I AIXETERIA¦AIXETERIA¦AIXETES ACS | LEGIONEL·LA |  |  |  | ENS.INC-03530.01GIM.1PB. | 22 | AIXETES ACS GIM |  | 1 | [5 empty] | 2008-02-06 | [24 empty] | Polsador | [101 empty] | 2e62a163-b80b-495a-b136-6777bf9c678d | 900df091-d000-4f9e-8924-bc8ddfc9ba9b
Lot 01 | INC-03530 | INC-03530 - FON-10.02.C | AIXETES AFS | 10.02.C | APARELLS SANITARIS I AIXETERIA¦AIXETERIA¦AIXETES AFS | LEGIONEL·LA |  |  |  | ENS.INC-03530.00EDP.1PB. | 25 | AIXETES AFCH PB |  | 1 | [5 empty] | 2008-02-06 | [24 empty] | Polsador | [101 empty] | 8ba8a6a5-5cd7-4744-b35d-61550b91d1dd | a108dc87-0be3-4ea1-b2eb-1916d91ee2e4
Lot 01 | INC-03530 | INC-03530 - FON-10.02.C | AIXETES AFS | 10.02.C | APARELLS SANITARIS I AIXETERIA¦AIXETERIA¦AIXETES AFS | LEGIONEL·LA |  |  |  | ENS.INC-03530.00EDP.2P1. | 11 | AIXETES AFCH P1 |  | 1 | [5 empty] | 2008-02-06 | [24 empty] | Polsador | [101 empty] | 8ba8a6a5-5cd7-4744-b35d-61550b91d1dd | b7449b26-1447-47c6-963c-0dcf5ddc1cf3
Lot 01 | INC-03530 | INC-03530 - FON-10.02.C | AIXETES AFS | 10.02.C | APARELLS SANITARIS I AIXETERIA¦AIXETERIA¦AIXETES AFS | LEGIONEL·LA |  |  |  | ENS.INC-03530.01GIM.1PB. | 10 | AIXETES AFCH GIM |  | 1 | [5 empty] | 2008-02-06 | [24 empty] | Polsador | [101 empty] | 8ba8a6a5-5cd7-4744-b35d-61550b91d1dd | f12d0eaf-80d7-471e-bc55-06c3aa8c165a
Lot 01 | INC-03530 | INC-03530 - FON-10.02.C | AIXETES AFS | 10.02.C | APARELLS SANITARIS I AIXETERIA¦AIXETERIA¦AIXETES AFS | LEGIONEL·LA |  |  |  | ENS.INC-03530.02URB.1P01. | 1 | FONT PATI |  | 1 | [5 empty] | 2008-02-06 | [24 empty] | Polsador | [101 empty] | 8ba8a6a5-5cd7-4744-b35d-61550b91d1dd | 3b6e60dc-55cb-4076-b8c0-56ac0ddd811f
Lot 01 | INC-03530 | INC-03530 - FON-10.02.C | AIXETES AFS | 10.02.C | APARELLS SANITARIS I AIXETERIA¦AIXETERIA¦AIXETES AFS | LEGIONEL·LA |  |  |  | ENS.INC-03530.02URB.1P02. | 1 | FONT PISTA |  | 1 | [5 empty] | 2008-02-06 | [24 empty] | Polsador | [101 empty] | 8ba8a6a5-5cd7-4744-b35d-61550b91d1dd | 440aebd1-0c7e-4892-90f5-f34fe766bcf2
Lot 01 | INC-03530 | INC-03530 - FON-34.02 | INSTAL·LACIÓ ACS | 34.02 | INSTAL·LACIONS¦INSTAL·LACIÓ ACS | LEGIONEL·LA |  |  |  | ENS.INC-03530. | 1 | INSTAL·LACIÓ ACS |  | 1 | [5 empty] | 2008-02-06 | [9 empty] | > 70 kW | [116 empty] | 7c0d6ff4-7d92-4414-ade6-58763ff5971e | 2bcb576c-1127-4228-94d2-4bd63803ed30
Lot 01 | INC-03530 | INC-03530 - FON-34.03 | INSTAL·LACIÓ AFS | 34.03 | INSTAL·LACIONS¦INSTAL·LACIÓ AFS | LEGIONEL·LA |  |  |  | ENS.INC-03530. | 1 | INSTAL·LACIÓ AFCH |  | 1 | [5 empty] | 2008-02-06 | [126 empty] | d27d1cab-9294-47b3-96e7-fbd351c654e5 | f8902e63-26cb-483a-80cd-e092babb0028
Lot 01 | INC-03530 | INC-03530 - GAS-06.04.A | GAS | 41.07.A | SISTEMA DE CONTROL¦CENTRALS DE DETECCIÓ¦GAS | GAS COMBUSTIBLE |  |  |  | ENS.INC-03530.01GIM.1PB.3I01. | 1 | CENTRAL DE GAS TECNOCONTROL 194K |  | 1 | [5 empty] | 2008-02-06 | [126 empty] | 9fdff52b-a9b7-4696-87a2-eb1b68636450 | 8f1afb02-6617-45e1-9304-71f05c98ca3c
Lot 01 | INC-03530 | INC-03530 - GAS-06.04.A | GAS | 41.07.A | SISTEMA DE CONTROL¦CENTRALS DE DETECCIÓ¦GAS | GAS COMBUSTIBLE |  |  |  | ENS.INC-03530.01GIM.1PB.3I02. | 1 | CENTRAL DE GAS TECNOCONTROL SE 194E |  | 1 | [5 empty] | 2008-02-06 | [126 empty] | 9fdff52b-a9b7-4696-87a2-eb1b68636450 | 1b85def4-99f0-4ea1-804a-84907f03e6a3
Lot 01 | INC-03530 | INC-03530 - GAS-34.04 | INSTAL·LACIÓ GAS | 34.04 | INSTAL·LACIONS¦INSTAL·LACIÓ GAS | GAS COMBUSTIBLE |  |  |  | ENS.INC-03530. | 1 | INSTAL·LACIÓ GAS | 08/10/0137280 | 1 | [5 empty] | 2008-02-06 | [126 empty] | 259dbf0a-3384-4990-a276-764616bc6d8a | ecb048f3-3f66-4e1e-ab2d-a1929047f243
Lot 01 | INC-03530 | INC-03530 - PRO-03.01 | GRUPS DE PRESSIÓ CONTRAINCENDIS | 03.01 | BOMBES I GRUPS DE PRESSIÓ¦GRUPS DE PRESSIÓ CONTRAINCENDIS | PROTECCIÓ CONTRA INCENDIS |  |  |  | ENS.INC-03530.00EDP.0P0. | 1 | GRUP DE PRESSIÓ PCI |  | 1 | [5 empty] | 2008-02-06 |  |  |  | GRUP DE PRESSIÓ DIPÒSIT PCI | [70 empty] | 0 | 1 | CIMSA | SYSTEM | 0.0033333 | 0 | JOCKEY | CVM | 0 | 0 |  |  | 0 | 1 | [38 empty] | b77340ca-e28b-4c03-8fa1-0fc225590f2d | 79eace8d-e821-4d7f-975d-e8129bc54d7e
Lot 01 | INC-03530 | INC-03530 - PRO-04.06 | DIPÒSIT INCENDIS | 04.06 | FLUIDS I GASOS¦DIPÒSIT INCENDIS | LEGIONEL·LA |  |  |  | ENS.INC-03530.00EDP.0P0. | 1 | DIPÒSIT PCI 1 |  | 1 | [5 empty] | 2008-02-06 | [21 empty] | 1 | [104 empty] | c077bd7b-34df-4ca2-a149-1cd46ceee1aa | 2081f3a1-59f4-44d0-8056-bbcfe5909208
Lot 01 | INC-03530 | INC-03530 - PRO-04.06 | DIPÒSIT INCENDIS | 04.06 | FLUIDS I GASOS¦DIPÒSIT INCENDIS | LEGIONEL·LA |  |  |  | ENS.INC-03530.00EDP.0P0. | 1 | DIPÒSIT PCI 2 |  | 1 | [5 empty] | 2008-02-06 | [21 empty] | 1 | [104 empty] | c077bd7b-34df-4ca2-a149-1cd46ceee1aa | af242c50-0bab-482e-b3f9-86e547fbd677
Lot 01 | INC-03530 | INC-03530 - PRO-04.06 | DIPÒSIT INCENDIS | 04.06 | FLUIDS I GASOS¦DIPÒSIT INCENDIS | LEGIONEL·LA |  |  |  | ENS.INC-03530.00EDP.0P0. | 1 | DIPÒSIT PCI 3 |  | 1 | [5 empty] | 2008-02-06 | [21 empty] | 1 | [104 empty] | c077bd7b-34df-4ca2-a149-1cd46ceee1aa | 6aeb7125-97e8-498e-9f03-139173cc087d
Lot 01 | INC-03530 | INC-03530 - PRO-04.06 | DIPÒSIT INCENDIS | 04.06 | FLUIDS I GASOS¦DIPÒSIT INCENDIS | LEGIONEL·LA |  |  |  | ENS.INC-03530.00EDP.0P0. | 1 | DIPÒSIT PCI 4 |  | 1 | [5 empty] | 2008-02-06 | [21 empty] | 1 | [104 empty] | c077bd7b-34df-4ca2-a149-1cd46ceee1aa | a274ff33-22b5-46e5-b629-9c0104440325
Lot 01 | INC-03530 | INC-03530 - PRO-11.01 | DETECTORS PCI | 11.01 | CONTRAINCENDIS¦DETECTORS | PROTECCIÓ CONTRA INCENDIS |  |  |  | ENS.INC-03530.00EDP.1PB. | 11 | DETECTORS PB |  | 1 | [5 empty] | 2008-02-06 | [40 empty] | Termovelocimètrics | [85 empty] | 0a44e2c6-f4ec-438c-80a0-19f1a85bd2a1 | 0b4230c2-4a77-4aec-9074-3fb984cb89f1
Lot 01 | INC-03530 | INC-03530 - PRO-11.01 | DETECTORS PCI | 11.01 | CONTRAINCENDIS¦DETECTORS | PROTECCIÓ CONTRA INCENDIS |  |  |  | ENS.INC-03530.00EDP.2P1. | 1 | DETECTORS P1 |  | 1 | [5 empty] | 2008-02-06 | [40 empty] | Termovelocimètrics | [85 empty] | 0a44e2c6-f4ec-438c-80a0-19f1a85bd2a1 | 1c119243-e906-42d9-8e45-c1d45250c145
Lot 01 | INC-03530 | INC-03530 - PRO-11.03 | PULSADORS D'ALARMA PCI | 11.03 | CONTRAINCENDIS¦PULSADORS D'ALARMA | PROTECCIÓ CONTRA INCENDIS |  |  |  | ENS.INC-03530.00EDP.1PB. | 5 | PULSADORS D'ALARMA PB |  | 1 | [5 empty] | 2008-02-06 | [126 empty] | 8314db11-3f77-47a9-bf5b-284bd7cbd7a2 | a54b3b4c-6ff4-4740-9d60-5672845c308d
Lot 01 | INC-03530 | INC-03530 - PRO-11.03 | PULSADORS D'ALARMA PCI | 11.03 | CONTRAINCENDIS¦PULSADORS D'ALARMA | PROTECCIÓ CONTRA INCENDIS |  |  |  | ENS.INC-03530.00EDP.2P1. | 3 | PULSADORS D'ALARMA P1 |  | 1 | [5 empty] | 2008-02-06 | [126 empty] | 8314db11-3f77-47a9-bf5b-284bd7cbd7a2 | 15a71ade-fc21-482f-9bd2-599c4d248ca2
Lot 01 | INC-03530 | INC-03530 - PRO-11.03 | PULSADORS D'ALARMA PCI | 11.03 | CONTRAINCENDIS¦PULSADORS D'ALARMA | PROTECCIÓ CONTRA INCENDIS |  |  |  | ENS.INC-03530.01GIM.1PB. | 1 | PULSADORS D'ALARMA GIM |  | 1 | [5 empty] | 2008-02-06 | [126 empty] | 8314db11-3f77-47a9-bf5b-284bd7cbd7a2 | 81c526fc-69e1-4b72-9d9b-6b11ed035db6
Lot 01 | INC-03530 | INC-03530 - PRO-11.04 | SIRENES ALARMES PCI | 11.04 | CONTRAINCENDIS¦SIRENES ALARMES | PROTECCIÓ CONTRA INCENDIS |  |  |  | ENS.INC-03530.00EDP.1PB. | 3 | SIRENES ALARMES EDP PB |  | 1 | [5 empty] | 2008-02-06 | [126 empty] | 0a29797b-94ec-4b25-a19d-4809aec66a81 | a3c87507-5ece-4dc8-ad18-ff61b7a57d10
Lot 01 | INC-03530 | INC-03530 - PRO-11.04 | SIRENES ALARMES PCI | 11.04 | CONTRAINCENDIS¦SIRENES ALARMES | PROTECCIÓ CONTRA INCENDIS |  |  |  | ENS.INC-03530.00EDP.2P1. | 1 | SIRENES ALARMES EDP P1 |  | 1 | [5 empty] | 2008-02-06 | [126 empty] | 0a29797b-94ec-4b25-a19d-4809aec66a81 | 6ffd90cf-7b8a-4dbe-992c-2136ca79708c
Lot 01 | INC-03530 | INC-03530 - PRO-11.04 | SIRENES ALARMES PCI | 11.04 | CONTRAINCENDIS¦SIRENES ALARMES | PROTECCIÓ CONTRA INCENDIS |  |  |  | ENS.INC-03530.01GIM.1PB. | 1 | SIRENES ALARMES GYM |  | 1 | [5 empty] | 2008-02-06 | [126 empty] | 0a29797b-94ec-4b25-a19d-4809aec66a81 | cc27c9ff-27f6-426f-92f2-ab7d42fbcaad
Lot 01 | INC-03530 | INC-03530 - PRO-11.06 | CENTRALS DETECCIÓ PCI | 11.06 | CONTRAINCENDIS¦CENTRALS DETECCIÓ | PROTECCIÓ CONTRA INCENDIS |  |  |  | ENS.INC-03530.01GIM.1PB.1CON. | 1 | CENTRAL DETECCIÓ |  | 1 |  | CYRTEK/ORION | Serie CYR | NO LEGIBLE |  | 2008-02-06 | [126 empty] | 55190ae1-7f8c-4f4e-ae05-8a31138c06cb | e34a5534-7f95-4bd2-9cfe-6fcb31fb2bb7
Lot 01 | INC-03530 | INC-03530 - PRO-11.07 | BIE | 11.07 | CONTRAINCENDIS¦EQUIPS MÀNEGA | PROTECCIÓ CONTRA INCENDIS |  |  |  | ENS.INC-03530.00EDP.1PB. | 1 | BIE0214 | 1 | 1 | [5 empty] | 2008-02-06 |  |  |  | descripción de materiales, medidas y puntos interesantes del equipo. | [122 empty] | 851d63b5-a73f-4892-901b-1b7ab00f166d | a1f1bab8-4e63-4f80-a5d2-2b8f5f82fc3b
Lot 01 | INC-03530 | INC-03530 - PRO-11.07 | BIE | 11.07 | CONTRAINCENDIS¦EQUIPS MÀNEGA | PROTECCIÓ CONTRA INCENDIS |  |  |  | ENS.INC-03530.00EDP.1PB. | 1 | BIE0215 | 3 | 1 | [5 empty] | 2008-02-06 |  |  |  | descripción de materiales, medidas y puntos interesantes del equipo. | [122 empty] | 851d63b5-a73f-4892-901b-1b7ab00f166d | e98795e6-5620-476c-a0fd-beee1c040c8f
Lot 01 | INC-03530 | INC-03530 - PRO-11.07 | BIE | 11.07 | CONTRAINCENDIS¦EQUIPS MÀNEGA | PROTECCIÓ CONTRA INCENDIS |  |  |  | ENS.INC-03530.00EDP.1PB. | 1 | BIE0216 | 4 | 1 | [5 empty] | 2008-02-06 |  |  |  | descripción de materiales, medidas y puntos interesantes del equipo. | [122 empty] | 851d63b5-a73f-4892-901b-1b7ab00f166d | 5f9145e5-06c3-45a7-b02f-845af94d9ac6
Lot 01 | INC-03530 | INC-03530 - PRO-11.07 | BIE | 11.07 | CONTRAINCENDIS¦EQUIPS MÀNEGA | PROTECCIÓ CONTRA INCENDIS |  |  |  | ENS.INC-03530.00EDP.1PB. | 1 | BIE0218 | 2 | 1 | [5 empty] | 2008-02-06 |  |  |  | descripción de materiales, medidas y puntos interesantes del equipo. | [122 empty] | 851d63b5-a73f-4892-901b-1b7ab00f166d | 4bdc2ff4-a37c-4001-ae77-25811d147a28
Lot 01 | INC-03530 | INC-03530 - PRO-11.07 | BIE | 11.07 | CONTRAINCENDIS¦EQUIPS MÀNEGA | PROTECCIÓ CONTRA INCENDIS |  |  |  | ENS.INC-03530.00EDP.2P1. | 1 | BIE0217 | 7 | 1 | [5 empty] | 2008-02-06 |  |  |  | descripción de materiales, medidas y puntos interesantes del equipo. | [122 empty] | 851d63b5-a73f-4892-901b-1b7ab00f166d | 1eca704f-e4b4-45e6-8937-a3a8245e9dd0
Lot 01 | INC-03530 | INC-03530 - PRO-11.07 | BIE | 11.07 | CONTRAINCENDIS¦EQUIPS MÀNEGA | PROTECCIÓ CONTRA INCENDIS |  |  |  | ENS.INC-03530.00EDP.2P1. | 1 | BIE0219 | 5 | 1 | [5 empty] | 2008-02-06 |  |  |  | descripción de materiales, medidas y puntos interesantes del equipo. | [122 empty] | 851d63b5-a73f-4892-901b-1b7ab00f166d | 3677d2ce-23e2-46de-984c-e576f023ed3f
Lot 01 | INC-03530 | INC-03530 - PRO-11.07 | BIE | 11.07 | CONTRAINCENDIS¦EQUIPS MÀNEGA | PROTECCIÓ CONTRA INCENDIS |  |  |  | ENS.INC-03530.00EDP.2P1. | 1 | BIE0220 | 6 | 1 | [5 empty] | 2008-02-06 |  |  |  | descripción de materiales, medidas y puntos interesantes del equipo. | [122 empty] | 851d63b5-a73f-4892-901b-1b7ab00f166d | 8fa76e6b-2d3e-42e0-bf2a-4edf2bfb10be
Lot 01 | INC-03530 | INC-03530 - PRO-11.07 | BIE | 11.07 | CONTRAINCENDIS¦EQUIPS MÀNEGA | PROTECCIÓ CONTRA INCENDIS |  |  |  | ENS.INC-03530.01GIM. | 1 | BIE0221 | 8 | 1 | [5 empty] | 2008-02-06 |  |  |  | descripción de materiales, medidas y puntos interesantes del equipo. | [122 empty] | 851d63b5-a73f-4892-901b-1b7ab00f166d | af624e3b-d3bb-4a6c-b7b1-8535284ed4ed
Lot 01 | INC-03530 | INC-03530 - PRO-11.09 | EXTINTOR | 11.09 | CONTRAINCENDIS¦EXTINTOR | PROTECCIÓ CONTRA INCENDIS |  |  |  | ENS.INC-03530.00EDP.0P0.3I01. | 1 | EXTINTOR Nº 34 | ICATVINYETEXTI1210 | 1 | [5 empty] | 2008-02-06 | [42 empty] | Pols seca | 6 | [82 empty] | 3ad65abb-9c28-4e3f-9c67-b51a284f9b3e | 770e7c58-9b48-4d05-a6ca-319d19790dfc
Lot 01 | INC-03530 | INC-03530 - PRO-11.09 | EXTINTOR | 11.09 | CONTRAINCENDIS¦EXTINTOR | PROTECCIÓ CONTRA INCENDIS |  |  |  | ENS.INC-03530.00EDP.1PB. | 1 | EXTINTOR Nº 2 | ICATVINYETEXTI1178 | 1 | [5 empty] | 2008-02-06 | [42 empty] | Pols seca | 6 | [82 empty] | 3ad65abb-9c28-4e3f-9c67-b51a284f9b3e | 076fb921-c118-4ce0-96c8-f74cf78ccfe3
Lot 01 | INC-03530 | INC-03530 - PRO-11.09 | EXTINTOR | 11.09 | CONTRAINCENDIS¦EXTINTOR | PROTECCIÓ CONTRA INCENDIS |  |  |  | ENS.INC-03530.00EDP.1PB.0PAS. | 1 | EXTINTOR Nº 10 | ICATVINYETEXTI1186 | 1 | [5 empty] | 2008-02-06 | [42 empty] | Pols seca | 6 | [82 empty] | 3ad65abb-9c28-4e3f-9c67-b51a284f9b3e | 79e89cc3-72d4-4513-b53e-74cea8a795bd
Lot 01 | INC-03530 | INC-03530 - PRO-11.09 | EXTINTOR | 11.09 | CONTRAINCENDIS¦EXTINTOR | PROTECCIÓ CONTRA INCENDIS |  |  |  | ENS.INC-03530.00EDP.1PB.0PAS. | 1 | EXTINTOR Nº 11 | ICATVINYETEXTI1187 | 1 | [5 empty] | 2008-02-06 | [42 empty] | Pols seca | 6 | [82 empty] | 3ad65abb-9c28-4e3f-9c67-b51a284f9b3e | 7c941955-f235-414f-8565-bba72888cd41
Lot 01 | INC-03530 | INC-03530 - PRO-11.09 | EXTINTOR | 11.09 | CONTRAINCENDIS¦EXTINTOR | PROTECCIÓ CONTRA INCENDIS |  |  |  | ENS.INC-03530.00EDP.1PB.0PAS. | 1 | EXTINTOR Nº 12 | ICATVINYETEXTI1188 | 1 | [5 empty] | 2008-02-06 | [42 empty] | Pols seca | 6 | [82 empty] | 3ad65abb-9c28-4e3f-9c67-b51a284f9b3e | fb45dda3-fc90-4b92-9f36-83c65ac2e368
Lot 01 | INC-03530 | INC-03530 - PRO-11.09 | EXTINTOR | 11.09 | CONTRAINCENDIS¦EXTINTOR | PROTECCIÓ CONTRA INCENDIS |  |  |  | ENS.INC-03530.00EDP.1PB.0PAS. | 1 | EXTINTOR Nº 13 | ICATVINYETEXTI1189 | 1 | [5 empty] | 2008-02-06 | [42 empty] | Pols seca | 6 | [82 empty] | 3ad65abb-9c28-4e3f-9c67-b51a284f9b3e | f199ca48-b284-4799-bdff-02a75a8e3bee
Lot 01 | INC-03530 | INC-03530 - PRO-11.09 | EXTINTOR | 11.09 | CONTRAINCENDIS¦EXTINTOR | PROTECCIÓ CONTRA INCENDIS |  |  |  | ENS.INC-03530.00EDP.1PB.0PAS. | 1 | EXTINTOR Nº 14 | ICATVINYETEXTI1190 | 1 | [5 empty] | 2008-02-06 | [42 empty] | Pols seca | 6 | [82 empty] | 3ad65abb-9c28-4e3f-9c67-b51a284f9b3e | 70cd3200-e98f-485f-9c49-e00625c6204d
Lot 01 | INC-03530 | INC-03530 - PRO-11.09 | EXTINTOR | 11.09 | CONTRAINCENDIS¦EXTINTOR | PROTECCIÓ CONTRA INCENDIS |  |  |  | ENS.INC-03530.00EDP.1PB.0PAS. | 1 | EXTINTOR Nº 15 | ICATVINYETEXTI1191 | 1 | [5 empty] | 2008-02-06 | [42 empty] | Pols seca | 6 | [82 empty] | 3ad65abb-9c28-4e3f-9c67-b51a284f9b3e | 4a09621d-2cb5-4cee-ac6c-4eac6cf1068e
Lot 01 | INC-03530 | INC-03530 - PRO-11.09 | EXTINTOR | 11.09 | CONTRAINCENDIS¦EXTINTOR | PROTECCIÓ CONTRA INCENDIS |  |  |  | ENS.INC-03530.00EDP.1PB.0PAS. | 1 | EXTINTOR Nº 16 | ICATVINYETEXTI1192 | 1 | [5 empty] | 2008-02-06 | [42 empty] | Pols seca | 6 | [82 empty] | 3ad65abb-9c28-4e3f-9c67-b51a284f9b3e | 01834e41-56e2-493a-bddd-5ab85435bee0
Lot 01 | INC-03530 | INC-03530 - PRO-11.09 | EXTINTOR | 11.09 | CONTRAINCENDIS¦EXTINTOR | PROTECCIÓ CONTRA INCENDIS |  |  |  | ENS.INC-03530.00EDP.1PB.0PAS. | 1 | EXTINTOR Nº 17 | ICATVINYETEXTI1193 | 1 | [5 empty] | 2008-02-06 | [42 empty] | Pols seca | 6 | [82 empty] | 3ad65abb-9c28-4e3f-9c67-b51a284f9b3e | 1350c23d-c2a9-4873-b211-e7de67a97616
Lot 01 | INC-03530 | INC-03530 - PRO-11.09 | EXTINTOR | 11.09 | CONTRAINCENDIS¦EXTINTOR | PROTECCIÓ CONTRA INCENDIS |  |  |  | ENS.INC-03530.00EDP.1PB.0PAS. | 1 | EXTINTOR Nº 18 | ICATVINYETEXTI1194 | 1 | [5 empty] | 2008-02-06 | [42 empty] | Pols seca | 6 | [82 empty] | 3ad65abb-9c28-4e3f-9c67-b51a284f9b3e | 71fd2758-6018-46c8-b8ad-ce80403be073
Lot 01 | INC-03530 | INC-03530 - PRO-11.09 | EXTINTOR | 11.09 | CONTRAINCENDIS¦EXTINTOR | PROTECCIÓ CONTRA INCENDIS |  |  |  | ENS.INC-03530.00EDP.1PB.0PAS. | 1 | EXTINTOR Nº 19 | ICATVINYETEXTI1195 | 1 | [5 empty] | 2008-02-06 | [42 empty] | Pols seca | 6 | [82 empty] | 3ad65abb-9c28-4e3f-9c67-b51a284f9b3e | 9c27b32c-5027-480e-ba01-2e4b6d786cb1
Lot 01 | INC-03530 | INC-03530 - PRO-11.09 | EXTINTOR | 11.09 | CONTRAINCENDIS¦EXTINTOR | PROTECCIÓ CONTRA INCENDIS |  |  |  | ENS.INC-03530.00EDP.1PB.0PAS. | 1 | EXTINTOR Nº 20 | ICATVINYETEXTI1196 | 1 | [5 empty] | 2008-02-06 | [42 empty] | Pols seca | 6 | [82 empty] | 3ad65abb-9c28-4e3f-9c67-b51a284f9b3e | 843a829d-7178-495e-8045-ff47a2d2550e
Lot 01 | INC-03530 | INC-03530 - PRO-11.09 | EXTINTOR | 11.09 | CONTRAINCENDIS¦EXTINTOR | PROTECCIÓ CONTRA INCENDIS |  |  |  | ENS.INC-03530.00EDP.1PB.0PAS. | 1 | EXTINTOR Nº 25 | ICATVINYETEXTI1201 | 1 | [5 empty] | 2008-02-06 | [42 empty] | Pols seca | 6 | [82 empty] | 3ad65abb-9c28-4e3f-9c67-b51a284f9b3e | 8352976e-0c2e-45ec-a6d4-8fc60305cd15
Lot 01 | INC-03530 | INC-03530 - PRO-11.09 | EXTINTOR | 11.09 | CONTRAINCENDIS¦EXTINTOR | PROTECCIÓ CONTRA INCENDIS |  |  |  | ENS.INC-03530.00EDP.1PB.0PAS. | 1 | EXTINTOR Nº 3 | ICATVINYETEXTI1179 | 1 | [5 empty] | 2008-02-06 | [42 empty] | Pols seca | 6 | [82 empty] | 3ad65abb-9c28-4e3f-9c67-b51a284f9b3e | ce9da61c-fd7e-45c3-8fed-2b23e6cc4119
Lot 01 | INC-03530 | INC-03530 - PRO-11.09 | EXTINTOR | 11.09 | CONTRAINCENDIS¦EXTINTOR | PROTECCIÓ CONTRA INCENDIS |  |  |  | ENS.INC-03530.00EDP.1PB.0PAS. | 1 | EXTINTOR Nº 9 | ICATVINYETEXTI1185 | 1 | [5 empty] | 2008-02-06 | [42 empty] | Pols seca | 6 | [82 empty] | 3ad65abb-9c28-4e3f-9c67-b51a284f9b3e | 0d0f802c-fa33-49b4-8f8b-79eb36a28507
Lot 01 | INC-03530 | INC-03530 - PRO-11.09 | EXTINTOR | 11.09 | CONTRAINCENDIS¦EXTINTOR | PROTECCIÓ CONTRA INCENDIS |  |  |  | ENS.INC-03530.00EDP.1PB.1ATALL. | 1 | EXTINTOR Nº 21 | ICATVINYETEXTI1197 | 1 | [5 empty] | 2008-02-06 | [42 empty] | Pols seca | 6 | [82 empty] | 3ad65abb-9c28-4e3f-9c67-b51a284f9b3e | 6b8c69b0-bc45-41d5-bee3-b8b80d5635d5
Lot 01 | INC-03530 | INC-03530 - PRO-11.09 | EXTINTOR | 11.09 | CONTRAINCENDIS¦EXTINTOR | PROTECCIÓ CONTRA INCENDIS |  |  |  | ENS.INC-03530.00EDP.1PB.1ATALL. | 1 | EXTINTOR Nº 22 | ICATVINYETEXTI1198 | 1 | [5 empty] | 2008-02-06 | [42 empty] | Pols seca | 6 | [82 empty] | 3ad65abb-9c28-4e3f-9c67-b51a284f9b3e | 45bc4954-a3dc-4ca6-a3fe-3b88834e464e
Lot 01 | INC-03530 | INC-03530 - PRO-11.09 | EXTINTOR | 11.09 | CONTRAINCENDIS¦EXTINTOR | PROTECCIÓ CONTRA INCENDIS |  |  |  | ENS.INC-03530.00EDP.1PB.1ATEC. | 1 | EXTINTOR Nº 23 | ICATVINYETEXTI1199 | 1 | [5 empty] | 2008-02-06 | [42 empty] | Pols seca | 6 | [82 empty] | 3ad65abb-9c28-4e3f-9c67-b51a284f9b3e | 60020fef-763d-48e4-8615-9194cd8feb38
Lot 01 | INC-03530 | INC-03530 - PRO-11.09 | EXTINTOR | 11.09 | CONTRAINCENDIS¦EXTINTOR | PROTECCIÓ CONTRA INCENDIS |  |  |  | ENS.INC-03530.00EDP.1PB.1ATEC. | 1 | EXTINTOR Nº 24 | ICATVINYETEXTI1200 | 1 | [5 empty] | 2008-02-06 | [42 empty] | Pols seca | 6 | [82 empty] | 3ad65abb-9c28-4e3f-9c67-b51a284f9b3e | c9e200a9-a420-46cc-99e2-df2508c3203c
Lot 01 | INC-03530 | INC-03530 - PRO-11.09 | EXTINTOR | 11.09 | CONTRAINCENDIS¦EXTINTOR | PROTECCIÓ CONTRA INCENDIS |  |  |  | ENS.INC-03530.00EDP.1PB.1S. | 1 | EXTINTOR Nº 8 | ICATVINYETEXTI1184 | 1 | [5 empty] | 2008-02-06 | [42 empty] | Pols seca | 6 | [82 empty] | 3ad65abb-9c28-4e3f-9c67-b51a284f9b3e | 8039f6cf-dca8-46c2-9e3c-581b2c0d9cce
Lot 01 | INC-03530 | INC-03530 - PRO-11.09 | EXTINTOR | 11.09 | CONTRAINCENDIS¦EXTINTOR | PROTECCIÓ CONTRA INCENDIS |  |  |  | ENS.INC-03530.00EDP.2P1.0PAS. | 1 | EXTINTOR Nº 35 | EXT0058 | 1 | [5 empty] | 2008-02-06 | [42 empty] | Pols seca | 6 | [82 empty] | 3ad65abb-9c28-4e3f-9c67-b51a284f9b3e | 2709238a-8362-4480-8b7a-53dedd5122ea
Lot 01 | INC-03530 | INC-03530 - PRO-11.09 | EXTINTOR | 11.09 | CONTRAINCENDIS¦EXTINTOR | PROTECCIÓ CONTRA INCENDIS |  |  |  | ENS.INC-03530.00EDP.2P1.0PAS. | 1 | EXTINTOR Nº 36 | EXT0059 | 1 | [5 empty] | 2008-02-06 | [42 empty] | Pols seca | 6 | [82 empty] | 3ad65abb-9c28-4e3f-9c67-b51a284f9b3e | e5b6bbea-a4ef-4045-a921-e2c6307281b0
Lot 01 | INC-03530 | INC-03530 - PRO-11.09 | EXTINTOR | 11.09 | CONTRAINCENDIS¦EXTINTOR | PROTECCIÓ CONTRA INCENDIS |  |  |  | ENS.INC-03530.00EDP.2P1.0PAS. | 1 | EXTINTOR Nº 37 | EXT0060 | 1 | [5 empty] | 2008-02-06 | [42 empty] | Pols seca | 6 | [82 empty] | 3ad65abb-9c28-4e3f-9c67-b51a284f9b3e | bd7a5f19-02a8-4911-b20a-cce818300499
Lot 01 | INC-03530 | INC-03530 - PRO-11.09 | EXTINTOR | 11.09 | CONTRAINCENDIS¦EXTINTOR | PROTECCIÓ CONTRA INCENDIS |  |  |  | ENS.INC-03530.01GIM. | 1 | EXTINTOR Nº 30 (PASSADÍS) | ICATVINYETEXTI1206 | 1 | [5 empty] | 2008-02-06 | [42 empty] | Pols seca | 6 | [82 empty] | 3ad65abb-9c28-4e3f-9c67-b51a284f9b3e | 978fda95-92f2-47b0-a7c1-24b1ea1515c1
Lot 01 | INC-03530 | INC-03530 - PRO-11.09 | EXTINTOR | 11.09 | CONTRAINCENDIS¦EXTINTOR | PROTECCIÓ CONTRA INCENDIS |  |  |  | ENS.INC-03530.01GIM. | 1 | EXTINTOR Nº 31 (PASSADÍS) | ICATVINYETEXTI1207 | 1 | [5 empty] | 2008-02-06 | [42 empty] | Pols seca | 6 | [82 empty] | 3ad65abb-9c28-4e3f-9c67-b51a284f9b3e | e62fc025-4790-4605-ac7e-0e3ea1213390
Lot 01 | INC-03530 | INC-03530 - PRO-11.09 | EXTINTOR | 11.09 | CONTRAINCENDIS¦EXTINTOR | PROTECCIÓ CONTRA INCENDIS |  |  |  | ENS.INC-03530.01GIM. | 1 | EXTINTOR Nº 32 (PASSADÍS) | ICATVINYETEXTI1208 | 1 | [5 empty] | 2008-02-06 | [42 empty] | Pols seca | 6 | [82 empty] | 3ad65abb-9c28-4e3f-9c67-b51a284f9b3e | 64abde3e-4c6d-420a-9bfd-b7c221c09f8f
Lot 01 | INC-03530 | INC-03530 - PRO-11.09 | EXTINTOR | 11.09 | CONTRAINCENDIS¦EXTINTOR | PROTECCIÓ CONTRA INCENDIS |  |  |  | ENS.INC-03530.01GIM. | 1 | EXTINTOR Nº 33 (PASSADÍS) | ICATVINYETEXTI1209 | 1 | [5 empty] | 2008-02-06 | [42 empty] | Pols seca | 6 | [82 empty] | 3ad65abb-9c28-4e3f-9c67-b51a284f9b3e | 054fbf64-3d2a-48d6-85f2-c8a70350b6dc
Lot 01 | INC-03530 | INC-03530 - PRO-11.09 | EXTINTOR | 11.09 | CONTRAINCENDIS¦EXTINTOR | PROTECCIÓ CONTRA INCENDIS |  |  |  | ENS.INC-03530.01GIM.1PB.1BIBLIO. | 1 | EXTINTOR Nº 6 | ICATVINYETEXTI1182 | 1 | [5 empty] | 2008-02-06 | [42 empty] | Pols seca | 6 | [82 empty] | 3ad65abb-9c28-4e3f-9c67-b51a284f9b3e | 9bae6e3f-27bf-48b0-9199-302fd8818a60
Lot 01 | INC-03530 | INC-03530 - PRO-11.09 | EXTINTOR | 11.09 | CONTRAINCENDIS¦EXTINTOR | PROTECCIÓ CONTRA INCENDIS |  |  |  | ENS.INC-03530.01GIM.1PB.1BIBLIO. | 1 | EXTINTOR Nº 7 | ICATVINYETEXTI1183 | 1 | [5 empty] | 2008-02-06 | [42 empty] | Pols seca | 6 | [82 empty] | 3ad65abb-9c28-4e3f-9c67-b51a284f9b3e | 0d4364f6-0b0c-4c33-bfc9-e8e26c0b37a0
Lot 01 | INC-03530 | INC-03530 - PRO-11.09 | EXTINTOR | 11.09 | CONTRAINCENDIS¦EXTINTOR | PROTECCIÓ CONTRA INCENDIS |  |  |  | ENS.INC-03530.01GIM.1PB.1CON. | 1 | EXTINTOR Nº 1 | ICATVINYETEXTI1177 | 1 | [5 empty] | 2008-02-06 | [42 empty] | Anhídrid carbònic | 2 | [82 empty] | 3ad65abb-9c28-4e3f-9c67-b51a284f9b3e | 75811328-4e38-4619-82d6-8b769c7a088a
Lot 01 | INC-03530 | INC-03530 - PRO-11.09 | EXTINTOR | 11.09 | CONTRAINCENDIS¦EXTINTOR | PROTECCIÓ CONTRA INCENDIS |  |  |  | ENS.INC-03530.01GIM.1PB.1MEN. | 1 | EXTINTOR Nº 26 | ICATVINYETEXTI1202 | 1 | [5 empty] | 2008-02-06 | [42 empty] | Pols seca | 6 | [82 empty] | 3ad65abb-9c28-4e3f-9c67-b51a284f9b3e | 5925ab89-7fc5-48fb-a93f-b6013d2422d9
Lot 01 | INC-03530 | INC-03530 - PRO-11.09 | EXTINTOR | 11.09 | CONTRAINCENDIS¦EXTINTOR | PROTECCIÓ CONTRA INCENDIS |  |  |  | ENS.INC-03530.01GIM.1PB.1MEN. | 1 | EXTINTOR Nº 27 | ICATVINYETEXTI1203 | 1 | [5 empty] | 2008-02-06 | [42 empty] | Pols seca | 6 | [82 empty] | 3ad65abb-9c28-4e3f-9c67-b51a284f9b3e | eae09082-b772-4696-85dc-176ca30ae557
Lot 01 | INC-03530 | INC-03530 - PRO-11.09 | EXTINTOR | 11.09 | CONTRAINCENDIS¦EXTINTOR | PROTECCIÓ CONTRA INCENDIS |  |  |  | ENS.INC-03530.01GIM.1PB.3CAT. | 1 | EXTINTOR Nº 28 | ICATVINYETEXTI1204 | 1 | [5 empty] | 2008-02-06 | [42 empty] | Pols seca | 6 | [82 empty] | 3ad65abb-9c28-4e3f-9c67-b51a284f9b3e | a8a3e12d-3b4c-4182-9a5c-1859e4907013
Lot 01 | INC-03530 | INC-03530 - PRO-11.09 | EXTINTOR | 11.09 | CONTRAINCENDIS¦EXTINTOR | PROTECCIÓ CONTRA INCENDIS |  |  |  | ENS.INC-03530.01GIM.1PB.3I01. | 1 | EXTINTOR Nº 29 | ICATVINYETEXTI1205 | 1 | [5 empty] | 2008-02-06 | [42 empty] | Pols seca | 6 | [82 empty] | 3ad65abb-9c28-4e3f-9c67-b51a284f9b3e | 571d9fd3-f17a-496f-8573-f95501d28265
Lot 01 | INC-03530 | INC-03530 - PRO-11.09 | EXTINTOR | 11.09 | CONTRAINCENDIS¦EXTINTOR | PROTECCIÓ CONTRA INCENDIS |  |  |  | ENS.INC-03530.01GIM.1PB.3I01. | 1 | EXTINTOR Nº 4 | ICATVINYETEXTI1180 | 1 | [5 empty] | 2008-02-06 | [42 empty] | Pols seca | 6 | [82 empty] | 3ad65abb-9c28-4e3f-9c67-b51a284f9b3e | 840b3c65-fa44-4621-93db-231f16dfd2fb
Lot 01 | INC-03530 | INC-03530 - PRO-11.09 | EXTINTOR | 11.09 | CONTRAINCENDIS¦EXTINTOR | PROTECCIÓ CONTRA INCENDIS |  |  |  | ENS.INC-03530.01GIM.1PB.3I01. | 1 | EXTINTOR Nº 5 | ICATVINYETEXTI1181 | 1 | [5 empty] | 2008-02-06 | [42 empty] | Pols seca | 6 | [82 empty] | 3ad65abb-9c28-4e3f-9c67-b51a284f9b3e | ff0d979d-196f-4306-9f07-c06fb6059c8d
Lot 01 | INC-03530 | INC-03530 - SAN-09.01 | XARXA DE SANEJAMENT | 09.01 | SANEJAMENT¦XARXA DE SANEJAMENT | SANEJAMENT |  |  |  | ENS.INC-03530. | 1 | XARXA DE PLUVIALS |  | 1 | [5 empty] | 2008-02-06 |  |  |  | XARXA DE PLUVIALS | [122 empty] | 5a78c081-1f4c-4f64-b84e-0a3714af9121 | 6ce212fb-cbfb-4148-a806-7d19057e1261
Lot 01 | INC-03530 | INC-03530 - SAN-09.01 | XARXA DE SANEJAMENT | 09.01 | SANEJAMENT¦XARXA DE SANEJAMENT | SANEJAMENT |  |  |  | ENS.INC-03530. | 1 | XARXA DE SANEJAMENT |  | 1 | [5 empty] | 2008-02-06 |  |  |  | XARXA DE SANEJAMENT | [122 empty] | 5a78c081-1f4c-4f64-b84e-0a3714af9121 | 1078dd0f-6f89-407a-b962-c74fac77b705
Lot 01 | INC-03530 | INC-03530 - SAN-09.03 | REIXES I ACCESSORIS | 09.03 | SANEJAMENT¦REIXES I ACCESSORIS | SANEJAMENT |  |  |  | ENS.INC-03530. | 1 | SISTEMA DE REIXES I ACCESSORIS DE PLUVIALS |  | 1 | [5 empty] | 2008-02-06 | [126 empty] | 686abb7c-a160-4459-a9b1-0ed6dbfe3381 | 39bcf309-b339-4687-ae5f-37ede797e159
Lot 01 | INC-03530 | INC-03530 - SAN-09.04 | ARQUETA SEPARADORA D'OLIS | 09.04 | SANEJAMENT¦ARQUETA SEPARADORA D'OLIS | SANEJAMENT |  |  |  | ENS.INC-03530.01GIM.1PB.3CAT. | 1 | POU DE GREIXOS |  | 1 | [5 empty] | 2008-02-06 | [126 empty] | 1d5514de-3807-49e1-b61a-d1bed1bdae70 | ae9b64cf-2d24-4aeb-8bb6-3a2602532787
Lot 01 | INC-03530 | INC-03530 - SEG-12.01.B.B | DETECTOR DE PRESÈNCIA PER BIVOLUMÈTRICS | 12.01.B.B | SEGURETAT¦DETECTORS¦PRESÈNCIA¦BIVOLUMÈTRICS | SEGURETAT |  |  |  | ENS.INC-03530.00EDP.1PB. | 3 | DETECTOR INTRUSIÓ PB |  | 1 | [5 empty] | 2008-02-06 | [46 empty] | 1 | [79 empty] | ce474fff-af47-4c45-ba35-8ce75f077f5e | 593e5781-a61c-49a0-a7fb-4d0a71c865af
Lot 01 | INC-03530 | INC-03530 - SEG-12.01.B.B | DETECTOR DE PRESÈNCIA PER BIVOLUMÈTRICS | 12.01.B.B | SEGURETAT¦DETECTORS¦PRESÈNCIA¦BIVOLUMÈTRICS | SEGURETAT |  |  |  | ENS.INC-03530.00EDP.2P1. | 10 | DETECTOR INTRUSIÓ P1 |  | 1 | [5 empty] | 2008-02-06 | [46 empty] | 1 | [79 empty] | ce474fff-af47-4c45-ba35-8ce75f077f5e | 3c8c01af-e52e-419e-8982-b389aec9195c
Lot 01 | INC-03530 | INC-03530 - SEG-12.01.B.B | DETECTOR DE PRESÈNCIA PER BIVOLUMÈTRICS | 12.01.B.B | SEGURETAT¦DETECTORS¦PRESÈNCIA¦BIVOLUMÈTRICS | SEGURETAT |  |  |  | ENS.INC-03530.01GIM.1PB. | 1 | DETECTOR INTRUSIÓ GIM |  | 1 | [5 empty] | 2008-02-06 | [46 empty] | 1 | [79 empty] | ce474fff-af47-4c45-ba35-8ce75f077f5e | 9758a8d0-3fe9-419e-9b46-575517643cf8
Lot 01 | INC-03530 | INC-03530 - SEG-12.03 | CENTRALS DE DETECCIÓ I ALARMA | 12.03 | SEGURETAT¦CENTRALS DE DETECCIÓ I ALARMA | SEGURETAT |  |  |  | ENS.INC-03530.01GIM.1PB.1CON. | 1 | CENTRAL DE DETECCIÓ |  | 1 |  | JABLOTRON | JABLOTRON 100 | NO LEGIBLE |  | 2008-02-06 | [46 empty] | 1 | [79 empty] | 81437729-7245-4530-81b8-bfad4f46f002 | f4cacf1b-076e-4c1a-bbbf-f844a3dd9856
Lot 01 | INC-03530 | INC-03530 - SEG-12.03 | CENTRALS DE DETECCIÓ I ALARMA | 12.03 | SEGURETAT¦CENTRALS DE DETECCIÓ I ALARMA | SEGURETAT |  |  |  | ENS.INC-03530.01GIM.1PB.1CON. | 1 | TECLAT CONSERGERIA |  | 1 |  | JABLOTRON | TECLAT J100 | NO LEGIBLE |  | 2008-02-06 | [46 empty] | 1 | [79 empty] | 81437729-7245-4530-81b8-bfad4f46f002 | 30d3e201-1d4d-453d-b099-37c7d6c7f747
Lot 01 | INC-03530 | INC-03530 - SEG-12.03 | CENTRALS DE DETECCIÓ I ALARMA | 12.03 | SEGURETAT¦CENTRALS DE DETECCIÓ I ALARMA | SEGURETAT |  |  |  | ENS.INC-03530.01GIM.1PB.3CAT. | 1 | TECLAT ZONA CATERING-CUINA |  | 1 |  | JABLOTRON | TECLAT J100 | NO LEGIBLE |  | 2008-02-06 | [46 empty] | 1 | [79 empty] | 81437729-7245-4530-81b8-bfad4f46f002 | 4ff82e04-36d4-48d7-8a3a-e85d1ad47a22
Lot 01 | INC-03530 | INC-03530 - SEG-12.05 | SIRENES | 12.05 | SEGURETAT¦SIRENES | SEGURETAT |  |  |  | ENS.INC-03530.00EDP.1PB. | 2 | SIRENA INTRUSIÓ PB |  | 1 | [5 empty] | 2008-02-06 | [46 empty] | 1 | [79 empty] | 0550778d-1d9e-40a2-b280-de03ff3262b4 | f40af69e-39db-40cf-b2bd-23a52db42089
Lot 01 | INC-03530 | INC-03530 - SEG-12.05 | SIRENES | 12.05 | SEGURETAT¦SIRENES | SEGURETAT |  |  |  | ENS.INC-03530.00EDP.2P1. | 1 | SIRENA INTRUSIÓ P1 |  | 1 | [5 empty] | 2008-02-06 | [46 empty] | 1 | [79 empty] | 0550778d-1d9e-40a2-b280-de03ff3262b4 | 9d06465e-9e91-4f93-a862-4b4f0cb93441
Lot 01 | INC-03530 | INC-03530 - SEG-12.05 | SIRENES | 12.05 | SEGURETAT¦SIRENES | SEGURETAT |  |  |  | ENS.INC-03530.00EDP.5FAÇ. | 1 | SIRENA INTRUSIÓ EXTERIOR |  | 1 | [5 empty] | 2008-02-06 | [46 empty] | 1 | [79 empty] | 0550778d-1d9e-40a2-b280-de03ff3262b4 | 4ee02ca8-e5ea-422c-a14e-868f18c731b7
Lot 01 | INC-03530 | INC-03530 - SIE-40.02 | CONCENTRADOR DE DADES | 40.02 | SISTEMA INFORMACIÓ ENERGÈTICA¦CONCENTRADOR DE DADES | SIE |  |  |  | ENS.INC-03530.01GIM.1PB.1CON. | 1 | CONCENTRADOR DE DADES |  | 1 |  | DEXMA | Dexgate 1 | NO LEGIBLE |  | 2012-02-01 | [32 empty] | CONSERGERIA | [93 empty] | 97efe50a-019b-46f4-8cd9-cceb91e50b22 | ade2c30c-07c0-4ce4-8364-b151cc73a2e6
Lot 01 | INC-03530 | INC-03530 - SIE-40.04.01 | COMPTADOR ELÈCTRIC | 40.04.01 | SISTEMA INFORMACIÓ ENERGÈTICA¦ELEMENTS DE CAMP¦COMPTADOR ELÈCTRIC | SIE |  |  |  | ENS.INC-03530.01GIM.1PB.1CON. | 1 | COMPTADOR ELÈCTRIC SIE |  | 1 |  | CIRCUTOR | CVM MINI | NO LEGIBLE |  | 2012-02-01 | [27 empty] | Modbus |  |  |  |  | CONSERGERIA | [93 empty] | a9e0f8f6-012c-48f0-89fe-a9918a510139 | e2ead46c-d401-4fec-baf8-d75324e3688e
Lot 01 | INC-03530 | INC-03530 - SIE-40.04.01 | COMPTADOR ELÈCTRIC | 40.04.01 | SISTEMA INFORMACIÓ ENERGÈTICA¦ELEMENTS DE CAMP¦COMPTADOR ELÈCTRIC | SIE |  |  |  | ENS.INC-03530.02URB.3P31. | 1 | COMPTADOR ELÈCTRIC COMPANYIA |  | 1 |  | CIRWATT | 410-UT5C-10C-00 | NO LEGIBLE |  | 2008-02-06 | [27 empty] | Modbus |  |  |  |  | ARMARI COMPTADORS | [93 empty] | a9e0f8f6-012c-48f0-89fe-a9918a510139 | c7fa79a8-ac3e-4d1a-b2c7-0da4e9453b59
Lot 01 | INC-03530 | INC-03530 - SIE-40.04.02 | COMPTADOR GAS | 40.04.02 | SISTEMA INFORMACIÓ ENERGÈTICA¦ELEMENTS DE CAMP¦COMPTADOR GAS | SIE |  |  |  | ENS.INC-03530.02URB.3P31. | 1 | COMPTADOR GAS COMPANYIA |  | 1 |  | ELSTER | BK G-40 | NO LEGIBLE |  | 2008-02-06 | [126 empty] | 12ae1f72-e70c-4c99-8b50-a3f4fe8627d3 | 2dbc6da2-78a0-4847-b7c5-bb07702da9de
Lot 01 | INC-03530 | INC-03530 - SIE-40.04.04 | COMPTADOR AIGUA | 40.04.04 | SISTEMA INFORMACIÓ ENERGÈTICA¦ELEMENTS DE CAMP¦COMPTADOR AIGUA | SIE |  |  |  | ENS.INC-03530.02URB.3P31. | 1 | COMPTADOR AIGUA COMPANYIA |  | 1 |  | SENSUS | WP DINAMIC 50 | NO LEGIBLE |  | 2008-02-06 | [27 empty] | Modbus | [98 empty] | 6da2b5c7-748d-4561-b2d3-7a0d197fd8ab | c4364b79-f68e-4dee-8b5f-426869b30717
Lot 01 | INC-03530 | INC-03530 - SIE-40.04.06 | EMISSOR DE POLSOS | 40.04.06 | SISTEMA INFORMACIÓ ENERGÈTICA¦ELEMENTS DE CAMP¦EMISSOR DE POLSOS | SIE |  |  |  | ENS.INC-03530.02URB.3P31. | 1 | COMPTADOR GAS SIE |  | 1 |  | ELSER | IN Z-61 | NO LEGIBLE |  | 2012-02-01 | [65 empty] | Gas | [60 empty] | 054a55d8-bf12-419a-a4e9-66d3c9fa9f36 | e0b3a626-3563-4a93-a153-202a9fb11588
Lot 01 | INC-03530 | INC-03530 - SIE-40.04.09 | SENSOR TEMPERATURA | 40.04.09 | SISTEMA INFORMACIÓ ENERGÈTICA¦ELEMENTS DE CAMP¦SENSOR TEMPERATURA | SIE |  |  |  | ENS.INC-03530.01GIM.1PB.3I01. | 1 | TEMPERATURA INTERIOR |  | 1 |  | 4NOKS | 4NOKS | NO LEGIBLE |  | 2012-02-01 | [27 empty] | Modbus | [8 empty] | 4-20 mA |  |  | 24 V | [26 empty] | Ambient | [59 empty] | 574305d9-e236-4c40-9d80-c1a14f7c0b4f | 29d90ec6-eff4-42f6-942b-8384b2c92a36
Lot 01 | INC-03530 | INC-03530 - SIE-40.04.10 | SENSOR HUMITAT | 40.04.10 | SISTEMA INFORMACIÓ ENERGÈTICA¦ELEMENTS DE CAMP¦SENSOR HUMITAT | SIE |  |  |  | ENS.INC-03530.00EDP.5FAÇ. | 1 | TEMPERATURA EXTERIOR |  | 1 |  | 4NOKS | 4NOKS | NO LEGIBLE |  | 2012-02-01 | [27 empty] | Modbus | [8 empty] | 4-20 mA |  |  | 24 V | [58 empty] | Exterior | [27 empty] | 4648e974-c0ca-4384-acab-db84b9688bb3 | fb5ccebd-f395-4d7f-a4b9-fe5f1ee00cb3
Lot 01 | INC-03530 | INC-03530 - SIE-40.05 | INSTAL·LACIÓ SISTEMA INFORMACIÓ ENERGÈTICA | 40.05 | SISTEMA INFORMACIÓ ENERGÈTICA¦INSTAL·LACIÓ SISTEMA INFORMACIÓ ENERGÈTICA | SIE |  |  |  | ENS.INC-03530. | 1 | INSTAL·LACIÓ SISTEMA INFORMACIÓ ENERGÈTICA |  | 1 | [5 empty] | 2012-02-01 | [126 empty] | 957ad674-f408-4628-bd23-4b6f22f16471 | 3569310b-5ce7-4100-94e9-ada9d969354b
Lot 01 | INC-03530 | INC-03530 - SIE-45.01 | ROUTER | 45.01 | CONNECTIVITAT¦ROUTER IXON | SIE |  |  |  | ENS.INC-03530.01GIM.1PB.1CON. | 1 | IXON |  | 1 |  | IXON | IX2405 | NO LEGIBLE |  | 2020-02-01 | [32 empty] | ARMARI COMPTADORS | [6 empty] | 24 V | [86 empty] | 5dc9dd1d-9ab5-4129-b4c6-91c71b617334 | 5f64800e-6eab-45a7-901a-33294dfddbae
Lot 01 | INC-03530 | INC-03530 - SIS-41.01 | QUADRE CONTROL | 41.01 | SISTEMA DE CONTROL¦QUADRE CONTROL | SISTEMA DE CONTROL |  |  |  | ENS.INC-03530.01GIM.1PB.1CON. | 1 | QUADRE CONTROL TELECONTROL |  | 1 |  | SIEMENS |  |  |  | 2020-02-01 | [102 empty] | Standard | [23 empty] | 4e7d80ca-0fba-413c-a85b-acd7a4f71692 | 19ff7a6c-2a1f-4d4c-897a-58fe03e14b66
Lot 01 | INC-03530 | INC-03530 - SIS-41.02.01 | CONTROLADOR | 41.02.01 | SISTEMA DE CONTROL¦CONTROLADORS I PERIFÈRICS¦CONTROLADOR | SISTEMA DE CONTROL |  |  |  | ENS.INC-03530. | 1 |  |  | 1 |  | SIEMENS | PXC4 | NO LEGIBLE | [34 empty] | CONSERGERIA | [62 empty] | 1 | [30 empty] | fe4caa51-3155-4eb5-83e8-2c163849578b | 50df8b01-301e-417e-b4f0-90413d16bc32
Lot 01 | INC-03530 | INC-03530 - SIS-41.02.03 | WEBSERVER | 41.02.03 | SISTEMA DE CONTROL¦CONTROLADORS I PERIFÈRICS¦WEBSERVER | SISTEMA DE CONTROL |  |  |  | ENS.INC-03530. | 1 |  |  | 1 |  | SIEMENS | PXC3 | [129 empty] | d43885e9-392b-4f81-bb49-45ae9ce808be | a27aaee0-48d1-4ae6-a3b5-aa6d4bcaa4a0
Lot 01 | INC-03530 | INC-03530 - SIS-41.04.01 | SENSOR TEMPERATURA | 41.04.01 | SISTEMA DE CONTROL¦ELEMENTS DE CAMP¦SENSOR TEMPERATURA | SISTEMA DE CONTROL |  |  |  | ENS.INC-03530.01GIM.1PB.3I01. | 1 | SENSOR TEMPERATURA EXTERIOR |  | 1 |  | SIEMENS | QAD 22 | NO LEGIBLE |  | 2020-02-01 | [27 empty] | Modbus | [8 empty] | 4-20 mA |  |  | 24 V | [26 empty] | Immersió | [59 empty] | 6b55993d-759b-4b32-88a1-f73d28bc96c9 | 53e3cb05-fa44-4596-8fea-ac224340d544
Lot 01 | INC-03530 | INC-03530 - SIS-41.04.01 | SENSOR TEMPERATURA | 41.04.01 | SISTEMA DE CONTROL¦ELEMENTS DE CAMP¦SENSOR TEMPERATURA | SISTEMA DE CONTROL |  |  |  | ENS.INC-03530.01GIM.1PB.3I01. | 1 | SENSOR TEMPERATURA IMPULSIÓN |  | 1 |  | SIEMENS | QAD 2012 | NO LEGIBLE |  | 2020-02-01 | [27 empty] | Modbus | [8 empty] | 4-20 mA |  |  | 24 V | [26 empty] | Immersió | [59 empty] | 6b55993d-759b-4b32-88a1-f73d28bc96c9 | eec8b9ac-41db-431d-a656-893e024bfd43
Lot 01 | INC-03530 | INC-03530 - SIS-41.04.01 | SENSOR TEMPERATURA | 41.04.01 | SISTEMA DE CONTROL¦ELEMENTS DE CAMP¦SENSOR TEMPERATURA | SISTEMA DE CONTROL |  |  |  | ENS.INC-03530.01GIM.1PB.3I01. | 1 | SENSOR TEMPERATURA INTERIOR |  | 1 |  | SIEMENS | QAD 22 | NO LEGIBLE |  | 2020-02-01 | [27 empty] | Modbus | [8 empty] | 4-20 mA |  |  | 24 V | [26 empty] | Immersió | [59 empty] | 6b55993d-759b-4b32-88a1-f73d28bc96c9 | 6359da1a-e83b-4d86-91ca-9e3cc9b36e8c
Lot 01 | INC-03530 | INC-03530 - SIS-41.04.01 | SENSOR TEMPERATURA | 41.04.01 | SISTEMA DE CONTROL¦ELEMENTS DE CAMP¦SENSOR TEMPERATURA | SISTEMA DE CONTROL |  |  |  | ENS.INC-03530.01GIM.1PB.3I01. | 1 | SENSOR TEMPERATURA RETORNO |  | 1 |  | SIEMENS | QAD 2012 | NO LEGIBLE |  | 2020-02-01 | [27 empty] | Modbus | [8 empty] | 4-20 mA |  |  | 24 V | [26 empty] | Immersió | [59 empty] | 6b55993d-759b-4b32-88a1-f73d28bc96c9 | 1f5394ea-c204-455b-88d5-ea831db78d0d
Lot 01 | INC-03530 | INC-03530 - SIS-41.04.02 | VÀLVULA REGULACIÓ | 41.04.02 | SISTEMA DE CONTROL¦ELEMENTS DE CAMP¦VÀLVULA REGULACIÓ | SISTEMA DE CONTROL |  |  |  | ENS.INC-03530.01GIM.1PB.3I01. | 1 | VÀLVULA 3V CIRCUIT 1 |  | 1 |  | SIEMENS | HVAC/SQK3400 | 070502A |  | 2020-02-01 | [105 empty] | V3V | Bola | Rosca | 31.75 | [17 empty] | 7e84756f-f302-44d8-ab29-07311d133933 | 2082600f-a1cd-47e9-8284-b45fea423c23
Lot 01 | INC-03530 | INC-03530 - SIS-41.04.02 | VÀLVULA REGULACIÓ | 41.04.02 | SISTEMA DE CONTROL¦ELEMENTS DE CAMP¦VÀLVULA REGULACIÓ | SISTEMA DE CONTROL |  |  |  | ENS.INC-03530.01GIM.1PB.3I01. | 1 | VÀLVULA 3V CIRCUIT 2 |  | 1 |  | SIEMENS | HVAC/SQK3400 | 070502A |  | 2020-02-01 | [105 empty] | V3V | Bola | Rosca | 19.05 | [17 empty] | 7e84756f-f302-44d8-ab29-07311d133933 | 31f4dfe0-d3b8-4dad-82b6-66d2e58e03cb
Lot 01 | INC-03530 | INC-03530 - SIS-41.04.02 | VÀLVULA REGULACIÓ | 41.04.02 | SISTEMA DE CONTROL¦ELEMENTS DE CAMP¦VÀLVULA REGULACIÓ | SISTEMA DE CONTROL |  |  |  | ENS.INC-03530.01GIM.1PB.3I01. | 1 | VÀLVULA 3V CIRCUIT 3 |  | 1 |  | SIEMENS | HVAC/SQK3400 | 070502A |  | 2020-02-01 | [105 empty] | V3V | Bola | Rosca | 63.5 | [17 empty] | 7e84756f-f302-44d8-ab29-07311d133933 | ca9c19e0-2927-40cc-a3a5-3a622f08d999
Lot 01 | INC-03530 | INC-03530 - SIS-41.04.02 | VÀLVULA REGULACIÓ | 41.04.02 | SISTEMA DE CONTROL¦ELEMENTS DE CAMP¦VÀLVULA REGULACIÓ | SISTEMA DE CONTROL |  |  |  | ENS.INC-03530.01GIM.1PB.3I01. | 1 | VÀLVULA 3V CIRCUIT 4 |  | 1 |  | SIEMENS | HVAC/SQK3400 | 070502A |  | 2020-02-01 | [105 empty] | V3V | Bola | Rosca | 50.8 | [17 empty] | 7e84756f-f302-44d8-ab29-07311d133933 | c0428594-54e8-4a12-9c21-cea37dc0a45a
Lot 01 | INC-03530 | INC-03530 - SIS-41.04.03 | ACTUADOR | 41.04.03 | SISTEMA DE CONTROL¦ELEMENTS DE CAMP¦ACTUADOR | SISTEMA DE CONTROL |  |  |  | ENS.INC-03530.01GIM.1PB.3I01. | 1 | ACTUADOR V3V CIRCUIT 1 |  | 1 |  | SIEMENS | HVAC/SQK3400 | 070502A |  | 2020-02-01 | [39 empty] | 24 V | [31 empty] | 4-20 mA | [28 empty] | Proporcional | 1 | [24 empty] | 16d39925-d727-45a1-baf2-2655a727246b | 6b5fe53a-911d-4e1f-8301-f379a6625f5c
Lot 01 | INC-03530 | INC-03530 - SIS-41.04.03 | ACTUADOR | 41.04.03 | SISTEMA DE CONTROL¦ELEMENTS DE CAMP¦ACTUADOR | SISTEMA DE CONTROL |  |  |  | ENS.INC-03530.01GIM.1PB.3I01. | 1 | ACTUADOR V3V CIRCUIT 2 |  | 1 |  | SIEMENS | HVAC/SQK3400 | 070502A |  | 2020-02-01 | [39 empty] | 24 V | [31 empty] | 4-20 mA | [28 empty] | Proporcional | 1 | [24 empty] | 16d39925-d727-45a1-baf2-2655a727246b | 9f6d5f63-6490-48a4-ba8a-7594ecd54d74
Lot 01 | INC-03530 | INC-03530 - SIS-41.04.03 | ACTUADOR | 41.04.03 | SISTEMA DE CONTROL¦ELEMENTS DE CAMP¦ACTUADOR | SISTEMA DE CONTROL |  |  |  | ENS.INC-03530.01GIM.1PB.3I01. | 1 | ACTUADOR V3V CIRCUIT 3 |  | 1 |  | SIEMENS | HVAC/SQK3400 | 070502A |  | 2020-02-01 | [39 empty] | 24 V | [31 empty] | 4-20 mA | [28 empty] | Proporcional | 1 | [24 empty] | 16d39925-d727-45a1-baf2-2655a727246b | dcb136ac-070a-4b2b-b038-c695d0c34ba0
Lot 01 | INC-03530 | INC-03530 - SIS-41.04.03 | ACTUADOR | 41.04.03 | SISTEMA DE CONTROL¦ELEMENTS DE CAMP¦ACTUADOR | SISTEMA DE CONTROL |  |  |  | ENS.INC-03530.01GIM.1PB.3I01. | 1 | ACTUADOR V3V CIRCUIT 4 |  | 1 |  | SIEMENS | HVAC/SQK3400 | 070502A |  | 2020-02-01 | [39 empty] | 24 V | [31 empty] | 4-20 mA | [28 empty] | Proporcional | 1 | [24 empty] | 16d39925-d727-45a1-baf2-2655a727246b | e5d8692a-a4e7-4905-b422-44398d61f70a
Lot 01 | INC-03530 | INC-03530 - SIS-41.05 | INSTAL·LACIÓ SISTEMA DE CONTROL | 41.05 | SISTEMA DE CONTROL¦INSTAL·LACIÓ SISTEMA DE CONTROL | SISTEMA DE CONTROL |  |  |  | ENS.INC-03530. | 1 | INSTAL·LACIÓ SISTEMA DE CONTROL |  | 1 | [5 empty] | 2020-02-01 | [47 empty] | Anual | [78 empty] | bc9cd963-4959-49ce-914d-5025d55ccea3 | 32c514d8-e90a-4cfb-a27e-daaf578fb6b1
Lot 01 | INC-03530 | INC-03530 - SOL-26.02.A | SISTEMA DE PLAQUES SOLARS | 26.02 | SOLAR TÈRMICA¦INSTAL·LACIÓ TÈRMICA SOLAR | SOLAR |  |  |  | ENS.INC-03530.00EDP.2P1. | 1 | SISTEMA DE PLAQUES SOLARS |  | 1 | [5 empty] | 2008-02-06 |  |  |  | PLAQUES SOLARS A COBERTA EDIFICI PPAL | [64 empty] | 20 | 13.8 | [56 empty] | e6453079-a0b1-465a-8e9f-d6d72654d468 | 908420d9-46e7-498d-b26d-f9498e076da1
Lot 01 | INC-03530 | INC-03530 - SOL-26.05 | BOMBA ACS SOLAR | 26.05 | SOLAR TÈRMICA¦BOMBA ACS SOLAR | SOLAR |  |  |  | ENS.INC-03530.01GIM.1PB.3I02. | 1 | BOMBA ACS SOLAR |  | 1 |  | WILO | ST20/4-3P TF110 | 4516088 |  | 2008-02-06 | [9 empty] | < 70 kW | [34 empty] | Rotor humit | [81 empty] | c0acab16-30ef-4e39-8b75-6de2858d26c1 | 3ccac781-9dac-46b3-b152-68deb82ce72b
Lot 01 | INC-03530 | INC-03530 - SOL-26.06 | XARXA DE CANONADES I ACCESSORIS SOLAR | 26.06 | SOLAR TÈRMICA¦XARXA DE CANONADES I ACCESSORIS SOLAR TÉRMICA | SOLAR |  |  |  | ENS.INC-03530. | 1 | XARXA DE CANONADES I ACCESSORIS SOLAR |  | 1 | [5 empty] | 2008-02-06 | [126 empty] | f6d9e71d-2a57-4fbb-afb9-061d3975d6cb | 783a0e4f-bf3e-404d-9b77-6f925f1cf2d6
Lot 01 | INC-03530 | INC-03530 - SOL-42.01 | INSTAL·LACIÓ FOTOVOLTAICA | 42.01 | FOTOVOLTAICA¦INSTAL·LACIÓ FOTOVOLTAICA | FOTOVOLTAICA |  |  |  | ENS.INC-03530. | 1 | INSTAL·LACIÓ FOTOVOLTAICA |  | 1 | [5 empty] | 2008-02-06 |  |  |  | A COBERTA DEL GIMNÀS i A LES FINESTRES 1r PIS | [122 empty] | d8394bec-0929-4d18-b8ee-f080a5455029 | 72670dc3-3fae-42e6-8fa2-94e555fb1c75
Lot 01 | INC-03530 | INC-03530 - TRA-20.01.A | ASCENSORS ELÈCTRICS | 20.01.A | TRANSPORT¦ASCENSORS¦ELÈCTRICS | TRANSPORT |  |  |  | ENS.INC-03530.00EDP.0ASC. | 1 | ASCENSOR | CAB449884 | 1 |  | ORONA | M322 | RAE 080133797 |  | 2008-02-06 | [48 empty] | 1 | 630 | 3 | [75 empty] | 46a943ff-78e6-40c4-9b97-10d2d6d096b7 | b7505ed7-b13a-4c35-98f7-55f6536e08d8
Lot 01 | INC-03530 | INC-03530 - VEN-02.02 | CAIXES VENTILACIÓ | 02.02 | ELEMENTS DE CLIMATITZACIÓ¦CAIXES VENTILACIÓ | VENTILACIÓ/EXTRACCIÓ |  |  |  | ENS.INC-03530.01GIM.1PB.1MEN. | 1 | EXTRACTOR CUINA |  | 1 |  | NO LEGIBLE | NO LEGIBLE | NO LEGIBLE |  | 2008-02-06 | [9 empty] | < 70 kW | 0 |  |  | 0 |  |  | 0 | 50 | [33 empty] | De teulada | 0 | 0 | [72 empty] | 80407289-f1af-47dc-8f8c-659754f38fd3 | 9d465645-223f-4c2d-a9e9-abee46507c05
Lot 01 | INC-03530 | INC-03530 - VEN-06.01.B | DETECTOR DE CO | 41.04.39 | SISTEMA DE CONTROL¦ELEMENTS DE CAMP¦DETECTOR CO PER ASPIRACIÓ | VENTILACIÓ/EXTRACCIÓ |  |  |  | ENS.INC-03530.01GIM.1PB.3I01. | 2 | DETECTOR DE GAS 195SE caldera |  | 1 | [5 empty] | 2008-02-06 | [126 empty] | 4c476776-07df-4f1f-b114-e33ee394e54a | c74a0692-43a0-448d-97d1-0f2f8760fb3e
Lot 01 | INC-03530 | INC-03530 - VEN-06.01.B | DETECTOR DE CO | 41.04.39 | SISTEMA DE CONTROL¦ELEMENTS DE CAMP¦DETECTOR CO PER ASPIRACIÓ | VENTILACIÓ/EXTRACCIÓ |  |  |  | ENS.INC-03530.01GIM.1PB.3I02. | 2 | DETECTOR DE GAS 195SE calentadors |  | 1 | [5 empty] | 2008-02-06 | [126 empty] | 4c476776-07df-4f1f-b114-e33ee394e54a | 5cfd27ad-cbc6-47f7-962d-54b1e39ee81b
Lot 02 | INC-03551 | INC-03551 - BAI-15.01.A | QUADRES GENERALS | 15.01.A | EQUIPS DE BAIXA TENSIÓ¦QUADRES ELÈCTRICS¦QUADRES GENERALS | BAIXA TENSIÓ |  |  |  | ENS.INC-03551.EP.P0.M1. | 1 | Quadre General de Baixa Tensió |  | 1 | [5 empty] | 2007-07-01 | [5 empty] | Gran | [120 empty] | 1c1a56a6-3469-4e7c-aec9-384c49f64da9 | ac78991c-bb9c-4307-9ec1-5e50958058bf
Lot 02 | INC-03551 | INC-03551 - BAI-15.01.B | SUBQUADRES | 15.01.B | EQUIPS DE BAIXA TENSIÓ¦QUADRES ELÈCTRICS¦SUBQUADRES | BAIXA TENSIÓ |  |  |  | ENS.INC-03551.EG.ESC. | 1 | Subquadres Gimnas |  | 1 | [5 empty] | 2007-07-01 | [5 empty] | Standard | [120 empty] | 333885cd-10b1-409f-a98f-47274bee8f67 | 33a6732c-283a-4a0f-b91b-d2e55313ed4a
Lot 02 | INC-03551 | INC-03551 - BAI-15.01.B | SUBQUADRES | 15.01.B | EQUIPS DE BAIXA TENSIÓ¦QUADRES ELÈCTRICS¦SUBQUADRES | BAIXA TENSIÓ |  |  |  | ENS.INC-03551.EG.P0.C. | 1 | Subquadre Cuina |  | 1 | [5 empty] | 2007-07-01 | [5 empty] | Standard | [120 empty] | 333885cd-10b1-409f-a98f-47274bee8f67 | 3e33d75e-e279-4bc2-83f6-69b76f95ad11
Lot 02 | INC-03551 | INC-03551 - BAI-15.01.B | SUBQUADRES | 15.01.B | EQUIPS DE BAIXA TENSIÓ¦QUADRES ELÈCTRICS¦SUBQUADRES | BAIXA TENSIÓ |  |  |  | ENS.INC-03551.EG.P1.SC. | 1 | Subquadre Sala Calderes |  | 1 | [5 empty] | 2007-07-01 | [5 empty] | Standard | [120 empty] | 333885cd-10b1-409f-a98f-47274bee8f67 | db1489ed-4f31-4395-8703-2bd944ef56ba
Lot 02 | INC-03551 | INC-03551 - BAI-15.01.B | SUBQUADRES | 15.01.B | EQUIPS DE BAIXA TENSIÓ¦QUADRES ELÈCTRICS¦SUBQUADRES | BAIXA TENSIÓ |  |  |  | ENS.INC-03551.EP.P0.M1. | 1 | Subquadres Planta 0 |  | 1 | [5 empty] | 2007-07-01 | [5 empty] | Standard | [120 empty] | 333885cd-10b1-409f-a98f-47274bee8f67 | f4490238-493d-4506-8cec-5aa8c25e28fb
Lot 02 | INC-03551 | INC-03551 - BAI-15.01.B | SUBQUADRES | 15.01.B | EQUIPS DE BAIXA TENSIÓ¦QUADRES ELÈCTRICS¦SUBQUADRES | BAIXA TENSIÓ |  |  |  | ENS.INC-03551.EP.P1.M1. | 1 | Subquadre Planta 1 |  | 1 | [5 empty] | 2007-07-01 | [5 empty] | Standard | [120 empty] | 333885cd-10b1-409f-a98f-47274bee8f67 | 8df277bd-c084-494c-84c0-dc0ae7c86ce0
Lot 02 | INC-03551 | INC-03551 - BAI-15.05.A | ENDOLLS | 15.05.A | EQUIPS DE BAIXA TENSIÓ¦ENDOLLS I MECANISMES¦ENDOLLS | BAIXA TENSIÓ |  |  |  | ENS.INC-03551.EG. | 481 | Endolls |  | 1 | [5 empty] | 2007-07-01 |  |  |  | endoll estàndar | [122 empty] | b3c4cbf7-6267-48c2-b229-f9b330e6b825 | 0ba2a2fc-cfbe-4cbc-b5b6-67fa16088dae
Lot 02 | INC-03551 | INC-03551 - BAI-15.05.A | ENDOLLS | 15.05.A | EQUIPS DE BAIXA TENSIÓ¦ENDOLLS I MECANISMES¦ENDOLLS | BAIXA TENSIÓ |  |  |  | ENS.INC-03551.EG. | 3 | Endolls SAI EG |  | 1 | [5 empty] | 2007-07-01 |  |  |  | endoll SAI estàndar | [122 empty] | b3c4cbf7-6267-48c2-b229-f9b330e6b825 | aa15e8ef-17f2-4e9a-84d1-419519c22f9b
Lot 02 | INC-03551 | INC-03551 - BAI-15.05.A | ENDOLLS | 15.05.A | EQUIPS DE BAIXA TENSIÓ¦ENDOLLS I MECANISMES¦ENDOLLS | BAIXA TENSIÓ |  |  |  | ENS.INC-03551.EP. | 457 | Endolls EP |  | 1 | [5 empty] | 2007-07-01 |  |  |  | endoll estàndar | [122 empty] | b3c4cbf7-6267-48c2-b229-f9b330e6b825 | 8b611285-9220-41a2-b08f-42b73d9d14d8
Lot 02 | INC-03551 | INC-03551 - BAI-15.05.A | ENDOLLS | 15.05.A | EQUIPS DE BAIXA TENSIÓ¦ENDOLLS I MECANISMES¦ENDOLLS | BAIXA TENSIÓ |  |  |  | ENS.INC-03551.EP. | 86 | Endolls SAI EP |  | 1 | [5 empty] | 2007-07-01 |  |  |  | endoll SAI estàndar | [122 empty] | b3c4cbf7-6267-48c2-b229-f9b330e6b825 | fce7e541-3fc6-4f60-915b-74b7ebe299f4
Lot 02 | INC-03551 | INC-03551 - BAI-15.05.B | MECANISMES | 15.05.B | EQUIPS DE BAIXA TENSIÓ¦ENDOLLS I MECANISMES¦MECANISMES | BAIXA TENSIÓ |  |  |  | ENS.INC-03551.EG. | 16 | Interruptors manuals EG |  | 1 | [5 empty] | 2007-07-01 |  |  |  | Interruptor estàndar | [122 empty] | 1c94554e-6379-41b8-bcfd-2aab8ebd3946 | 67e0e466-58d4-41a1-8dba-b510ab747d7c
Lot 02 | INC-03551 | INC-03551 - BAI-15.05.B | MECANISMES | 15.05.B | EQUIPS DE BAIXA TENSIÓ¦ENDOLLS I MECANISMES¦MECANISMES | BAIXA TENSIÓ |  |  |  | ENS.INC-03551.EP. | 75 | Interruptors manuals EP |  | 1 | [5 empty] | 2007-07-01 |  |  |  | Interruptor estàndar | [122 empty] | 1c94554e-6379-41b8-bcfd-2aab8ebd3946 | 3bd0daed-83d5-43ef-99d8-9c3aeb7b471d
Lot 02 | INC-03551 | INC-03551 - BAI-15.06 | XARXA DE TERRES | 15.06 | EQUIPS DE BAIXA TENSIÓ¦XARXA DE TERRES | BAIXA TENSIÓ |  |  |  | ENS.INC-03551. | 1 | Xarxa de terres |  | 1 | [5 empty] | 2007-07-01 |  |  |  | Xarxa terres | [122 empty] | db12edf3-489b-43c9-97e4-40e08cb0f03a | 91d5a55f-11d7-4523-b138-8c6ead56412d
Lot 02 | INC-03551 | INC-03551 - BAI-16.01 | LLUMINÀRIES | 16.01 | IL·LUMINACIÓ¦LLUMINÀRIES | BAIXA TENSIÓ |  |  |  | ENS.INC-03551.EG.P0. | 52 | Il·luminació Planta 0 EG |  | 1 | [5 empty] | 2007-07-01 |  |  |  | Il·luminació fluorescent a tot l'edifici | [122 empty] | 17a2368d-bde3-4b04-8469-eba590e9ddff | e88503d0-6190-450a-9fa0-b0f7d7ad5639
Lot 02 | INC-03551 | INC-03551 - BAI-16.01 | LLUMINÀRIES | 16.01 | IL·LUMINACIÓ¦LLUMINÀRIES | BAIXA TENSIÓ |  |  |  | ENS.INC-03551.EG.P1. | 9 | Il·luminació Planta 1 EG |  | 1 | [5 empty] | 2007-07-01 |  |  |  | Il·luminació fluorescent a tot l'edifici | [122 empty] | 17a2368d-bde3-4b04-8469-eba590e9ddff | 20ac6e26-2d12-4ea6-933d-4a561229e02e
Lot 02 | INC-03551 | INC-03551 - BAI-16.01 | LLUMINÀRIES | 16.01 | IL·LUMINACIÓ¦LLUMINÀRIES | BAIXA TENSIÓ |  |  |  | ENS.INC-03551.EP.P0. | 181 | Il·luminació Planta 0 EP |  | 1 | [5 empty] | 2007-07-01 |  |  |  | Il·luminació fluorescent a tot l'edifici | [122 empty] | 17a2368d-bde3-4b04-8469-eba590e9ddff | c5f672ce-c867-471c-ae9d-b8e1538541aa
Lot 02 | INC-03551 | INC-03551 - BAI-16.01 | LLUMINÀRIES | 16.01 | IL·LUMINACIÓ¦LLUMINÀRIES | BAIXA TENSIÓ |  |  |  | ENS.INC-03551.EP.P1. | 101 | Il·luminació Planta 1 EP |  | 1 | [5 empty] | 2007-07-01 |  |  |  | Il·luminació fluorescent a tot l'edifici | [122 empty] | 17a2368d-bde3-4b04-8469-eba590e9ddff | ffc7f166-c727-4a1e-b4b6-bef2a2c86017
Lot 02 | INC-03551 | INC-03551 - BAI-16.02 | EMERGÈNCIA I SENYALITZACIÓ | 16.02 | IL·LUMINACIÓ¦EMERGÈNCIA I SENYALITZACIÓ | BAIXA TENSIÓ |  |  |  | ENS.INC-03551.EG.P0. | 18 | Il·luminació d'emergència EG P0 |  | 1 | [5 empty] | 2007-07-01 |  |  |  | SEMPER | [122 empty] | 0e5ddda5-5f5a-40af-a578-9e9a8ec94ef4 | ccd20d85-1546-495d-93b7-0f8861377ae8
Lot 02 | INC-03551 | INC-03551 - BAI-16.02 | EMERGÈNCIA I SENYALITZACIÓ | 16.02 | IL·LUMINACIÓ¦EMERGÈNCIA I SENYALITZACIÓ | BAIXA TENSIÓ |  |  |  | ENS.INC-03551.EG.P1. | 2 | Il·luminació d'emergència EG P1 |  | 1 | [5 empty] | 2007-07-01 |  |  |  | SEMPER | [122 empty] | 0e5ddda5-5f5a-40af-a578-9e9a8ec94ef4 | a8247176-1b37-4d09-908b-23e7c5fb6dbd
Lot 02 | INC-03551 | INC-03551 - BAI-16.02 | EMERGÈNCIA I SENYALITZACIÓ | 16.02 | IL·LUMINACIÓ¦EMERGÈNCIA I SENYALITZACIÓ | BAIXA TENSIÓ |  |  |  | ENS.INC-03551.EP.P0. | 25 | Il·luminació d'emergència EP P0 |  | 1 | [5 empty] | 2007-07-01 |  |  |  | SEMPER | [122 empty] | 0e5ddda5-5f5a-40af-a578-9e9a8ec94ef4 | fefd4c1c-526b-42a1-b801-81757f51483b
Lot 02 | INC-03551 | INC-03551 - BAI-16.02 | EMERGÈNCIA I SENYALITZACIÓ | 16.02 | IL·LUMINACIÓ¦EMERGÈNCIA I SENYALITZACIÓ | BAIXA TENSIÓ |  |  |  | ENS.INC-03551.EP.P1. | 13 | Il·luminació d'emergència EP P1 |  | 1 | [5 empty] | 2007-07-01 |  |  |  | SEMPER | [122 empty] | 0e5ddda5-5f5a-40af-a578-9e9a8ec94ef4 | 0b7f06bf-10db-45e9-b5c7-c8fa03bbd9f0
Lot 02 | INC-03551 | INC-03551 - BAI-16.03 | LUMINÀRIES EXTERIORS | 16.03 | IL·LUMINACIÓ¦LUMINÀRIES EXTERIORS | BAIXA TENSIÓ |  |  |  | ENS.INC-03551.UB. | 24 | Il·luminació exterior |  | 1 | [5 empty] | 2007-07-01 |  |  |  | Halogenurs i fluorescents | [122 empty] | 1ff048b9-b766-4879-af69-7d6e53a94c43 | 0347b490-17ab-48c7-a2df-6bac12b67991
Lot 02 | INC-03551 | INC-03551 - BAI-19 | PARALLAMPS | 19 | PARALLAMPS | BAIXA TENSIÓ |  |  |  | ENS.INC-03551.EG.PC. | 1 | Parallamps |  | 1 | [5 empty] | 2007-07-01 | [126 empty] | 41d06570-5e6a-4c8a-944d-236cf8730185 | 72222014-1158-46f6-85ec-be475eb33076
Lot 02 | INC-03551 | INC-03551 - BAI-34.10 | INSTAL·LACIÓ BAIXA TENSIÓ | 34.10 | INSTAL·LACIONS¦INSTAL·LACIÓ BAIXA TENSIÓ | BAIXA TENSIÓ |  |  |  | ENS.INC-03551. | 1 | INSTAL·LACIÓ BAIXA TENSIÓ | 115436/07 | 1 | [5 empty] | 2007-07-01 | [126 empty] | c12ea0ec-b5d5-4a38-97f4-116dfc060d63 | 6c048051-7573-4847-9fed-83d99d31befa
Lot 02 | INC-03551 | INC-03551 - CLI-01.03 | CALDERES | 01.03 | GENERADORS D'ENERGIA¦CALDERES | CLIMATITZACIÓ |  |  |  | ENS.INC-03551.EG.P1.SC. | 1 | Caldera ACS |  | 1 |  | Viessmann | VITOPLEX 300 | 7324719 600032 |  | 2007-07-01 | [9 empty] | > 70 kW | 0 |  | 114 | 0 |  |  | 0 | 0 |  |  |  | 0 | [36 empty] | Atmosfèrica | Gas | 0 | 0 | [64 empty] | 5792e4b7-8ca0-4084-81b3-ae24e530dc6e | 71b210b0-f874-400a-a466-485892b6779c
Lot 02 | INC-03551 | INC-03551 - CLI-01.03 | CALDERES | 01.03 | GENERADORS D'ENERGIA¦CALDERES | CLIMATITZACIÓ |  |  |  | ENS.INC-03551.EG.P1.SC. | 1 | Caldera Calefacció |  | 1 |  | Viessmann | VITOPLEX 301 | 7324721 600223 |  | 2007-07-01 | [9 empty] | > 70 kW | 0 |  | 184 | 0 |  |  | 0 | 0 |  |  |  | 0 | [36 empty] | Atmosfèrica | Gas | 0 | 0 | [64 empty] | 5792e4b7-8ca0-4084-81b3-ae24e530dc6e | ef89ce57-96d9-43c6-8afe-f4bc05bc3daf
Lot 02 | INC-03551 | INC-03551 - CLI-02.11 | AEROTERMOS | 02.11 | ELEMENTS DE CLIMATITZACIÓ¦AEROTERMOS | CLIMATITZACIÓ |  |  |  | ENS.INC-03551.EG.P0.SG. | 1 | Aerotermos gimnàs 1 |  | 1 |  | ROCA | UL 210 | S/D |  | 2007-07-01 | [9 empty] | > 70 kW | [116 empty] | ec1af3d2-fbff-4808-8cc3-bffa65c94706 | 13ed8b2d-8915-46a9-8f96-60ce1f9ce1ad
Lot 02 | INC-03551 | INC-03551 - CLI-02.11 | AEROTERMOS | 02.11 | ELEMENTS DE CLIMATITZACIÓ¦AEROTERMOS | CLIMATITZACIÓ |  |  |  | ENS.INC-03551.EG.P0.SG. | 1 | Aerotermos gimnàs 2 |  | 1 |  | ROCA | UL 210 | S/D |  | 2007-07-01 | [9 empty] | > 70 kW | [116 empty] | ec1af3d2-fbff-4808-8cc3-bffa65c94706 | 3e6b9f57-33f4-4ed1-9a94-be71bc7b9cc1
Lot 02 | INC-03551 | INC-03551 - CLI-02.11 | AEROTERMOS | 02.11 | ELEMENTS DE CLIMATITZACIÓ¦AEROTERMOS | CLIMATITZACIÓ |  |  |  | ENS.INC-03551.EG.P0.SG. | 1 | Aerotermos gimnàs 3 |  | 1 |  | ROCA | UL 210 | S/D |  | 2007-07-01 | [9 empty] | > 70 kW | [116 empty] | ec1af3d2-fbff-4808-8cc3-bffa65c94706 | db077b2e-a309-45a0-976a-48140c635a47
Lot 02 | INC-03551 | INC-03551 - CLI-02.11 | AEROTERMOS | 02.11 | ELEMENTS DE CLIMATITZACIÓ¦AEROTERMOS | CLIMATITZACIÓ |  |  |  | ENS.INC-03551.EG.P0.SG. | 1 | Aerotermos gimnàs 4 |  | 1 |  | ROCA | UL 210 | S/D |  | 2007-07-01 | [9 empty] | > 70 kW | [116 empty] | ec1af3d2-fbff-4808-8cc3-bffa65c94706 | 40119cb5-790d-4a6f-96fe-200029a03509
Lot 02 | INC-03551 | INC-03551 - CLI-02.13 | RADIADORS D'AIGUA | 02.13 | ELEMENTS DE CLIMATITZACIÓ¦RADIADORS D'AIGUA | CLIMATITZACIÓ |  |  |  | ENS.INC-03551.EG.P0. | 15 | Elements Radiadors EG Planta0 |  | 1 | [5 empty] | 2007-07-01 | [9 empty] | > 70 kW | [116 empty] | 2a9a2a40-ec79-4e53-bb72-0d1a163d23af | 5ef7bb67-350c-4983-873d-982b51d8e37f
Lot 02 | INC-03551 | INC-03551 - CLI-02.13 | RADIADORS D'AIGUA | 02.13 | ELEMENTS DE CLIMATITZACIÓ¦RADIADORS D'AIGUA | CLIMATITZACIÓ |  |  |  | ENS.INC-03551.EP.P0. | 198 | Elements Radiadors EP Planta0 |  | 1 | [5 empty] | 2007-07-01 | [9 empty] | > 70 kW | [116 empty] | 2a9a2a40-ec79-4e53-bb72-0d1a163d23af | dea0d413-1018-466e-b017-d6f87766e415
Lot 02 | INC-03551 | INC-03551 - CLI-02.13 | RADIADORS D'AIGUA | 02.13 | ELEMENTS DE CLIMATITZACIÓ¦RADIADORS D'AIGUA | CLIMATITZACIÓ |  |  |  | ENS.INC-03551.EP.P1. | 132 | Elements Radiadors EP Planta1 |  | 1 | [5 empty] | 2007-07-01 | [9 empty] | > 70 kW | [116 empty] | 2a9a2a40-ec79-4e53-bb72-0d1a163d23af | 5afc6e10-07a9-49dc-b313-9a8a8b071f4f
Lot 02 | INC-03551 | INC-03551 - CLI-03.02 | BOMBES CIRCULACIÓ ACS I CLIMA | 03.02 | BOMBES I GRUPS DE PRESSIÓ¦BOMBES CIRCULACIÓ ACS I CLIMA | CLIMATITZACIÓ |  |  |  | ENS.INC-03551.EG.P1.SC. | 1 | Bomba ACS |  | 1 |  | Grundfos | UP | PC0715 |  | 2007-07-01 | [9 empty] | > 70 kW | [34 empty] | Rotor humit | [81 empty] | 83fd3813-8370-450a-bc6f-2b377d788b03 | ade7aa15-f2b6-4ade-abbc-9aed679302f6
Lot 02 | INC-03551 | INC-03551 - CLI-03.02 | BOMBES CIRCULACIÓ ACS I CLIMA | 03.02 | BOMBES I GRUPS DE PRESSIÓ¦BOMBES CIRCULACIÓ ACS I CLIMA | CLIMATITZACIÓ |  |  |  | ENS.INC-03551.EG.P1.SC. | 1 | Bomba Caldera ACS |  | 1 |  | Grundfos | TF 120 PC0712 | 96401735 |  | 2007-07-01 | [9 empty] | > 70 kW | [34 empty] | Rotor sec | [81 empty] | 83fd3813-8370-450a-bc6f-2b377d788b03 | 17422347-e762-4896-ab18-4a294ba785fb
Lot 02 | INC-03551 | INC-03551 - CLI-03.02 | BOMBES CIRCULACIÓ ACS I CLIMA | 03.02 | BOMBES I GRUPS DE PRESSIÓ¦BOMBES CIRCULACIÓ ACS I CLIMA | CLIMATITZACIÓ |  |  |  | ENS.INC-03551.EG.P1.SC. | 1 | Bomba circuit gimnàs |  | 1 |  | Grundfos | TC0715 | 52001091 |  | 2007-07-01 | [9 empty] | > 70 kW | [34 empty] | Rotor sec | [81 empty] | 83fd3813-8370-450a-bc6f-2b377d788b03 | 65f9c685-ab89-499d-a6b4-cf039c72cadc
Lot 02 | INC-03551 | INC-03551 - CLI-03.02 | BOMBES CIRCULACIÓ ACS I CLIMA | 03.02 | BOMBES I GRUPS DE PRESSIÓ¦BOMBES CIRCULACIÓ ACS I CLIMA | CLIMATITZACIÓ |  |  |  | ENS.INC-03551.EG.P1.SC. | 1 | Bomba Circuit Nord |  | 1 |  | Grundfos | TF 120 PC0717 | 96401839 |  | 2007-07-01 | [9 empty] | > 70 kW | [34 empty] | Rotor sec | [81 empty] | 83fd3813-8370-450a-bc6f-2b377d788b03 | c7a01588-7b30-4214-8333-1ea3282246b4
Lot 02 | INC-03551 | INC-03551 - CLI-03.02 | BOMBES CIRCULACIÓ ACS I CLIMA | 03.02 | BOMBES I GRUPS DE PRESSIÓ¦BOMBES CIRCULACIÓ ACS I CLIMA | CLIMATITZACIÓ |  |  |  | ENS.INC-03551.EG.P1.SC. | 1 | Bomba Circuit Sud |  | 1 |  | Grundfos | TF 120 PC0716 | 96401777 |  | 2007-07-01 | [9 empty] | > 70 kW | [34 empty] | Rotor sec | [81 empty] | 83fd3813-8370-450a-bc6f-2b377d788b03 | 4b7ec838-fe80-4f6b-b535-100887858388
Lot 02 | INC-03551 | INC-03551 - CLI-03.02 | BOMBES CIRCULACIÓ ACS I CLIMA | 03.02 | BOMBES I GRUPS DE PRESSIÓ¦BOMBES CIRCULACIÓ ACS I CLIMA | CLIMATITZACIÓ |  |  |  | ENS.INC-03551.EG.P1.SC. | 1 | Bomba Legionela |  | 1 |  | Grundfos | TC0711 | 52042010 |  | 2007-07-01 | [9 empty] | > 70 kW | [34 empty] | Rotor sec | [81 empty] | 83fd3813-8370-450a-bc6f-2b377d788b03 | f21347f7-0615-41cf-8d93-4a192fa1ff0d
Lot 02 | INC-03551 | INC-03551 - CLI-03.02 | BOMBES CIRCULACIÓ ACS I CLIMA | 03.02 | BOMBES I GRUPS DE PRESSIÓ¦BOMBES CIRCULACIÓ ACS I CLIMA | CLIMATITZACIÓ |  |  |  | ENS.INC-03551.EG.P1.SC. | 1 | Bomba Primari ACS |  | 1 |  | Grundfos | TF 120 PC0715 | 52001091 |  | 2007-07-01 | [9 empty] | > 70 kW | [34 empty] | Rotor sec | [81 empty] | 83fd3813-8370-450a-bc6f-2b377d788b03 | be018499-f030-40c8-9ab0-79dce93d3668
Lot 02 | INC-03551 | INC-03551 - CLI-03.02 | BOMBES CIRCULACIÓ ACS I CLIMA | 03.02 | BOMBES I GRUPS DE PRESSIÓ¦BOMBES CIRCULACIÓ ACS I CLIMA | CLIMATITZACIÓ |  |  |  | ENS.INC-03551.EG.P1.SC. | 1 | Bomba Recirculació ACS |  | 1 |  | Grundfos | TC0706 | 59641500 |  | 2007-07-01 | [9 empty] | > 70 kW | [34 empty] | Rotor humit | [81 empty] | 83fd3813-8370-450a-bc6f-2b377d788b03 | f8acd84e-a85e-46c6-8437-5ff7e7dac0bc
Lot 02 | INC-03551 | INC-03551 - CLI-03.02 | BOMBES CIRCULACIÓ ACS I CLIMA | 03.02 | BOMBES I GRUPS DE PRESSIÓ¦BOMBES CIRCULACIÓ ACS I CLIMA | CLIMATITZACIÓ |  |  |  | ENS.INC-03551.EG.P1.SC. | 1 | Bomba Vestuaris |  | 1 |  | ROCA | PC1025 | 220125730 |  | 2007-07-01 | [9 empty] | > 70 kW | [34 empty] | Rotor sec | [81 empty] | 83fd3813-8370-450a-bc6f-2b377d788b03 | 18a370cf-14f8-4f0a-9828-9e92eb52393c
Lot 02 | INC-03551 | INC-03551 - CLI-33 | QUALITAT AMBIENTAL EN INTERIORS | 33 | QUALITAT AMBIENTAL EN INTERIORS | CLIMATITZACIÓ |  |  |  | ENS.INC-03551. | 1 | Qualitat ambiental de edifici |  | 1 | [5 empty] | 2007-07-01 | [9 empty] | > 70 kW | [116 empty] | dd2eb3a1-4f16-4c78-a9d8-41ab1484ca54 | 0df55bdc-9b0b-40fc-b565-1ba46bf7d1f7
Lot 02 | INC-03551 | INC-03551 - CLI-34.01 | INSTAL·LACIÓ CLIMATITZACIÓ | 34.01 | INSTAL·LACIONS¦INSTAL·LACIÓ CLIMATITZACIÓ | CLIMATITZACIÓ |  |  |  | ENS.INC-03551. | 1 | Instal·lació d'Energies Tèrmiques | 75594 | 1 | [5 empty] | 2007-07-01 | [9 empty] | > 70 kW | [10 empty] | Calor | [105 empty] | f8ab6eb3-8cac-485c-abfe-a2c6e4238b7e | 5d03b485-d1a9-4761-bcc6-5996160bc18b
Lot 02 | INC-03551 | INC-03551 - COM-17.01.B | ALTAVEUS | 17.01.B | EQUIPS COMUNICACIONS¦MEGAFONIA¦ALTAVEUS | COMUNICACIONS |  |  |  | ENS.INC-03551.EG.P0. | 10 | Altaveus Planta EG P0 |  | 1 | [5 empty] | 2007-07-01 |  |  |  | Altaveu estàndar | [122 empty] | 963478ec-36e8-41cd-bb7f-f53fd2853df2 | b9ba210b-b328-42e9-828e-6ddc7fc66a6a
Lot 02 | INC-03551 | INC-03551 - COM-17.01.B | ALTAVEUS | 17.01.B | EQUIPS COMUNICACIONS¦MEGAFONIA¦ALTAVEUS | COMUNICACIONS |  |  |  | ENS.INC-03551.EP.P0. | 8 | Altaveus Planta EP P0 |  | 1 | [5 empty] | 2007-07-01 |  |  |  | Altaveu estàndar | [122 empty] | 963478ec-36e8-41cd-bb7f-f53fd2853df2 | dff1f156-4fae-4424-805d-660cefcb1731
Lot 02 | INC-03551 | INC-03551 - COM-17.01.B | ALTAVEUS | 17.01.B | EQUIPS COMUNICACIONS¦MEGAFONIA¦ALTAVEUS | COMUNICACIONS |  |  |  | ENS.INC-03551.EP.P1. | 8 | Altaveus Planta EP P1 |  | 1 | [5 empty] | 2007-07-01 |  |  |  | Altaveu estàndar | [122 empty] | 963478ec-36e8-41cd-bb7f-f53fd2853df2 | 55d9b695-b598-4c1d-b6af-0e7ea214447c
Lot 02 | INC-03551 | INC-03551 - COM-17.02.A | CENTRALETA DE TELEFONIA | 17.02.A | EQUIPS COMUNICACIONS¦TELEFONIA¦CENTRALETA | COMUNICACIONS |  |  |  | ENS.INC-03551.EP.P0.CON. | 1 | Centraleta telefònica |  | 1 |  | PANASONIC | KX-TEA308NE |  |  | 2007-07-01 | [126 empty] | ff85a195-ee17-48fc-8b0b-e7631dc4f98b | 0af75c8d-438e-4942-b47d-65f6187f7f48
Lot 02 | INC-03551 | INC-03551 - COM-17.07 | PORTERS I AVISOS | 17.07 | EQUIPS COMUNICACIONS¦PORTERS I AVISOS | COMUNICACIONS |  |  |  | ENS.INC-03551.EP.P0.CON. | 1 | Porter electrònic interior consergeria |  | 1 | [132 empty] | f3242872-4f4f-437e-9778-524db15ce9a3 | d0e245bd-1671-43c1-9559-be685c4da55e
Lot 02 | INC-03551 | INC-03551 - COM-17.07 | PORTERS I AVISOS | 17.07 | EQUIPS COMUNICACIONS¦PORTERS I AVISOS | COMUNICACIONS |  |  |  | ENS.INC-03551.UB.EXT2. | 1 | Porter electrònic exterior |  | 1 | [132 empty] | f3242872-4f4f-437e-9778-524db15ce9a3 | 965d26c9-9ff6-49a6-8b27-a3f96cccc932
Lot 02 | INC-03551 | INC-03551 - COM-17.09.A | RACK VEU I DADES | 17.09.A | EQUIPS COMUNICACIONS¦VEU I DADES¦RACK | COMUNICACIONS |  |  |  | ENS.INC-03551.EP.P0.CON. | 1 | Rack principal comunicacions Consergeria |  | 1 | [5 empty] | 2007-07-01 | [126 empty] | 8f42ee46-0081-4412-8e07-cca018615a4b | 1713684e-1cb3-4e1c-b814-06a7d771fb99
Lot 02 | INC-03551 | INC-03551 - COM-17.09.B | PRESES VEU I DADES | 17.09.B | EQUIPS COMUNICACIONS¦VEU I DADES¦ PRESES | COMUNICACIONS |  |  |  | ENS.INC-03551.EG.P0. | 3 | Preses veu/dades Planta 0 EG |  | 1 | [5 empty] | 2007-07-01 | [126 empty] | eb8b3c01-c07c-4e88-9263-0715258d501f | dd8f987b-ec8a-4e67-856d-c13ed913ccc1
Lot 02 | INC-03551 | INC-03551 - COM-17.09.B | PRESES VEU I DADES | 17.09.B | EQUIPS COMUNICACIONS¦VEU I DADES¦ PRESES | COMUNICACIONS |  |  |  | ENS.INC-03551.EP.P0. | 42 | Preses veu/dades Planta 0 EP |  | 1 | [5 empty] | 2007-07-01 | [126 empty] | eb8b3c01-c07c-4e88-9263-0715258d501f | 17f715e9-dd69-4539-973f-9b10003ce40b
Lot 02 | INC-03551 | INC-03551 - COM-17.09.B | PRESES VEU I DADES | 17.09.B | EQUIPS COMUNICACIONS¦VEU I DADES¦ PRESES | COMUNICACIONS |  |  |  | ENS.INC-03551.EP.P1. | 35 | Preses veu/dades Planta 1 EP |  | 1 | [5 empty] | 2007-07-01 | [126 empty] | eb8b3c01-c07c-4e88-9263-0715258d501f | 7ada2f00-1254-41b4-ac55-b899f25aa1d2
Lot 02 | INC-03551 | INC-03551 - FON-04.02 | DIPÒSIT EXPANSIÓ | 04.02 | FLUIDS I GASOS¦DIPÒSIT EXPANSIÓ | FONTANERIA |  |  |  | ENS.INC-03551.EG.P1.SC. | 1 | Dipòsit expansió circuit caldera ACS |  | 1 |  | Ibaiondo | 140CMF | 4117230030 |  | 2007-07-01 | [9 empty] | > 70 kW | [11 empty] | 0.14 | 0 | [103 empty] | f0747975-0829-486e-8412-3c465dce2e37 | 5a407234-f719-4cd7-b728-9a65d5ac8720
Lot 02 | INC-03551 | INC-03551 - FON-04.02 | DIPÒSIT EXPANSIÓ | 04.02 | FLUIDS I GASOS¦DIPÒSIT EXPANSIÓ | FONTANERIA |  |  |  | ENS.INC-03551.EG.P1.SC. | 1 | Dipòsit expansió circuit caldera calefacció |  | 1 |  | Ibaiondo | 140CMF | 4117230018 |  | 2007-07-01 | [9 empty] | > 70 kW | [11 empty] | 0.14 | 0 | [103 empty] | f0747975-0829-486e-8412-3c465dce2e37 | ad3440a7-9e32-414c-b950-37e4a245305e
Lot 02 | INC-03551 | INC-03551 - FON-04.05 | DIPÒSIT ACUMULADOR ACS | 04.05 | FLUIDS I GASOS¦DIPÒSIT ACUMULADOR ACS | LEGIONEL·LA |  |  |  | ENS.INC-03551.EG.P1.SC. | 1 | Dipòsit ACS |  | 1 |  | Zani | BRVF1000 | 100606050BRVF1000 |  | 2007-07-01 | [9 empty] | > 70 kW | [11 empty] | 1 | [104 empty] | 6ca47996-927c-445d-bf16-e640e367334d | de021c6f-685b-4353-a250-b2581f92d31d
Lot 02 | INC-03551 | INC-03551 - FON-04.20 | FILTRE DE PARTÍCULES D’AFCH | 04.20 | FLUIDS I GASOS¦FILTRE DE PARTÍCULES D’AFCH | FONTANERIA |  |  |  | ENS.INC-03551.UB.SQ. | 1 | Filtre legionel·la |  | 1 | [5 empty] | 2007-07-01 | [126 empty] | bc899e4e-c33e-4e64-926c-f4fd43cf3983 | 9bececa4-d67d-46f1-88cf-19b639923f80
Lot 02 | INC-03551 | INC-03551 - FON-10.01.A | AIGÜERES | 10.01.A | APARELLS SANITARIS I AIXETERIA¦APARELLS SANITARIS¦AIGÜERES | FONTANERIA |  |  |  | ENS.INC-03551.EG.P0. | 3 | Aigüeres EG P0 |  | 1 | [5 empty] | 2007-07-01 | [126 empty] | 366baacf-af97-4904-a955-736563905390 | 4dd6a5b9-a068-4bb4-b425-0b3db79acecf
Lot 02 | INC-03551 | INC-03551 - FON-10.01.A | AIGÜERES | 10.01.A | APARELLS SANITARIS I AIXETERIA¦APARELLS SANITARIS¦AIGÜERES | FONTANERIA |  |  |  | ENS.INC-03551.EP.P1. | 9 | Aigüeres EP P1 |  | 1 | [5 empty] | 2007-07-01 | [126 empty] | 366baacf-af97-4904-a955-736563905390 | d18b1aa6-afb9-4887-bf5a-503981a693ab
Lot 02 | INC-03551 | INC-03551 - FON-10.01.D | INODOR | 10.01.D | APARELLS SANITARIS I AIXETERIA¦APARELLS SANITARIS¦INODOR | FONTANERIA |  |  |  | ENS.INC-03551.EG.P0. | 1 | Inodors EG |  | 1 | [5 empty] | 2007-07-01 | [23 empty] | Victoria | [102 empty] | 5de6b3d8-b2cd-4de2-bfd1-840fc72423db | 135aa3ee-213e-45cd-aebc-b9e371076ed4
Lot 02 | INC-03551 | INC-03551 - FON-10.01.D | INODOR | 10.01.D | APARELLS SANITARIS I AIXETERIA¦APARELLS SANITARIS¦INODOR | FONTANERIA |  |  |  | ENS.INC-03551.EP.P0. | 8 | Inodors Planta 0 EP |  | 1 | [5 empty] | 2007-07-01 | [23 empty] | Victoria | [102 empty] | 5de6b3d8-b2cd-4de2-bfd1-840fc72423db | 3b804223-47b4-40a1-86fe-b17a30b66974
Lot 02 | INC-03551 | INC-03551 - FON-10.01.D | INODOR | 10.01.D | APARELLS SANITARIS I AIXETERIA¦APARELLS SANITARIS¦INODOR | FONTANERIA |  |  |  | ENS.INC-03551.EP.P1. | 7 | Inodors Planta 1 EP |  | 1 | [5 empty] | 2007-07-01 | [23 empty] | Victoria | [102 empty] | 5de6b3d8-b2cd-4de2-bfd1-840fc72423db | 1cc5ef0b-ae87-4d59-926a-291c99cfba60
Lot 02 | INC-03551 | INC-03551 - FON-10.01.E | ABOCADOR | 10.01.E | APARELLS SANITARIS I AIXETERIA¦APARELLS SANITARIS¦ABOCADOR | FONTANERIA |  |  |  | ENS.INC-03551.EP.P0. | 1 | Abocador EP |  | 1 | [5 empty] | 2007-07-01 | [126 empty] | 4f2e224c-bc83-4864-89a1-da48ff52be54 | 2aff5798-89c9-4869-8a9e-b4a4080c671a
Lot 02 | INC-03551 | INC-03551 - FON-10.01.F | LAVABOS | 10.01.F | APARELLS SANITARIS I AIXETERIA¦APARELLS SANITARIS¦LAVABOS | FONTANERIA |  |  |  | ENS.INC-03551.EG.P0. | 7 | Lavabos EG |  | 1 | [5 empty] | 2007-07-01 | [126 empty] | b732ebd5-8ba4-4059-a441-a6fd9131c60a | 61cf129b-8f05-4526-b631-10b5ece3b3b1
Lot 02 | INC-03551 | INC-03551 - FON-10.01.G | SAFREIG | 10.01.G | APARELLS SANITARIS I AIXETERIA¦APARELLS SANITARIS¦SAFREIG | FONTANERIA |  |  |  | ENS.INC-03551.EP.P0. | 9 | Lavabos EP P0 |  | 1 | [5 empty] | 2007-07-01 | [126 empty] | 87294da2-0aa3-43b7-9fa9-33d095ec5ed0 | 4bf16532-953e-4902-a95f-bda57b9c74f2
Lot 02 | INC-03551 | INC-03551 - FON-10.02.A | FLUXORS | 10.02.A | APARELLS SANITARIS I AIXETERIA¦AIXETERIA¦FLUXORS | FONTANERIA |  |  |  | ENS.INC-03551.EP.P1. | 2 | Lavabos EG P1 |  | 1 | [5 empty] | 2007-07-01 | [126 empty] | a81070ea-5f41-4805-a6bc-5199a1c39299 | 4bac469c-63b3-4812-a885-f4408a1e2a45
Lot 02 | INC-03551 | INC-03551 - FON-10.02.B | AIXETES ACS | 10.02.B | APARELLS SANITARIS I AIXETERIA¦AIXETERIA¦AIXETES ACS | LEGIONEL·LA |  |  |  | ENS.INC-03551.EG.P0. | 12 | Aixetes ACS EG |  | 1 | [5 empty] | 2007-07-01 | [24 empty] | Monocomandament | [101 empty] | 8ae6e2f3-9037-429c-9d1f-eea486790300 | 1843709f-1f56-4813-9deb-1762726f4af5
Lot 02 | INC-03551 | INC-03551 - FON-10.02.B | AIXETES ACS | 10.02.B | APARELLS SANITARIS I AIXETERIA¦AIXETERIA¦AIXETES ACS | LEGIONEL·LA |  |  |  | ENS.INC-03551.EP.P0. | 2 | Aixetes ACS EP P0 |  | 1 | [5 empty] | 2007-07-01 | [24 empty] | Monocomandament | [101 empty] | 8ae6e2f3-9037-429c-9d1f-eea486790300 | c754cc57-2085-4b28-9caf-7d46b1f2da52
Lot 02 | INC-03551 | INC-03551 - FON-10.02.B | AIXETES ACS | 10.02.B | APARELLS SANITARIS I AIXETERIA¦AIXETERIA¦AIXETES ACS | LEGIONEL·LA |  |  |  | ENS.INC-03551.EP.P1. | 9 | Aixetes ACS EP P1 |  | 1 | [5 empty] | 2007-07-01 | [24 empty] | Monocomandament | [101 empty] | 8ae6e2f3-9037-429c-9d1f-eea486790300 | 8755ec79-0eea-43c1-9c5b-ca07f25cfc93
Lot 02 | INC-03551 | INC-03551 - FON-10.02.C | AIXETES AFS | 10.02.C | APARELLS SANITARIS I AIXETERIA¦AIXETERIA¦AIXETES AFS | LEGIONEL·LA |  |  |  | ENS.INC-03551.EG.P0. | 26 | Aixetes AFS EG |  | 1 | [5 empty] | 2007-07-01 | [24 empty] | Polsador | [101 empty] | 71799fa0-c305-4bf9-b3f3-ca7ce0c564c4 | e5ed1105-f58d-44f8-93b1-a40c8dbd774c
Lot 02 | INC-03551 | INC-03551 - FON-10.02.C | AIXETES AFS | 10.02.C | APARELLS SANITARIS I AIXETERIA¦AIXETERIA¦AIXETES AFS | LEGIONEL·LA |  |  |  | ENS.INC-03551.EP.P0. | 8 | Aixetes AFS EP P0 |  | 1 | [5 empty] | 2007-07-01 | [24 empty] | Polsador | [101 empty] | 71799fa0-c305-4bf9-b3f3-ca7ce0c564c4 | b098d698-37c7-42aa-9f20-23cbcb5b1763
Lot 02 | INC-03551 | INC-03551 - FON-10.02.C | AIXETES AFS | 10.02.C | APARELLS SANITARIS I AIXETERIA¦AIXETERIA¦AIXETES AFS | LEGIONEL·LA |  |  |  | ENS.INC-03551.EP.P1. | 8 | Aixetes AFS EP P1 |  | 1 | [5 empty] | 2007-07-01 | [24 empty] | Polsador | [101 empty] | 71799fa0-c305-4bf9-b3f3-ca7ce0c564c4 | 4868aa9b-508d-483a-962a-80f0ded9c860
Lot 02 | INC-03551 | INC-03551 - FON-34.02 | INSTAL·LACIÓ ACS | 34.02 | INSTAL·LACIONS¦INSTAL·LACIÓ ACS | LEGIONEL·LA |  |  |  | ENS.INC-03551. | 1 | Instal·lació ACS |  | 1 | [5 empty] | 2007-07-01 | [9 empty] | > 70 kW | [116 empty] | bbc9c991-c8f3-4db1-955d-92762769b278 | 43d63fc0-80f2-44b6-a41a-1e38bb1eb828
Lot 02 | INC-03551 | INC-03551 - FOT-42.01 | INSTAL·LACIÓ FOTOVOLTAICA | 42.01 | FOTOVOLTAICA¦INSTAL·LACIÓ FOTOVOLTAICA | FOTOVOLTAICA |  |  |  | ENS.INC-03551.EP. | 1 | Instal·lació fotovoltaica |  | 1 | [5 empty] | 2024-02-14 | [25 empty] | 30 | 36.3 | [42 empty] | 170 | [56 empty] | 9187002e-aca1-48ba-9aef-ca2f3001810a | 060a09e7-ac93-4298-9bb6-6ecb8f14bf08
Lot 02 | INC-03551 | INC-03551 - FOT-42.02 | INVERSOR FOTOVOLTAIC | 42.02 | FOTOVOLTAICA¦INVERSORS | FOTOVOLTAICA |  |  |  | ENS.INC-03551.EP.PC.COB1. | 1 | Inversor 1 |  | 1 |  | Huawei | SUN2000-30KTL-M3 | 6T2349008056 |  | 2024-02-14 | [25 empty] | 30 | [100 empty] | 6a39ef38-a282-43cb-984a-b8a9e8f64821 | 7d249faa-5840-44f4-9b2f-9e11866cfc27
Lot 02 | INC-03551 | INC-03551 - FOT-42.03 | PANELLS FOTOVOLTAICS | 42.03 | FOTOVOLTAICA¦PANELLS FOTOVOLTAICS | FOTOVOLTAICA |  |  |  | ENS.INC-03551.EP.PC.COB1. | 66 | Grup 1 Coberta edifici principal |  | 1 |  | Jinko Solar | SOLAR TIGER PRO JKM550M-72HL4-V |  |  | 2024-02-14 | [26 empty] | 0.55 |  | 0.2129 | 0.0055 | 0.0035 | [95 empty] | fd7f3368-39c7-4244-b116-ee0359bbbd56 | 29c403de-0014-4b28-9e6f-6f9e927da518
Lot 02 | INC-03551 | INC-03551 - FOT-42.04 | ESTRUCTURA DE SUPORTACIÓ FOTOVOLTAICA | 42.04 | FOTOVOLTAICA¦ESTRUCTURA DE SUPORTACIÓ | FOTOVOLTAICA |  |  |  | ENS.INC-03551.EP.PC.COB1. | 66 | Grup 1 Coberta edifici principal |  | 1 |  | SUNFER | 29.1H |  |  | 2024-02-14 | [31 empty] | Triangular d'alumini autoportant amb llastres de formigó sobre coberta plana | [94 empty] | b7207bf9-3f03-4a00-8307-eab867ec73a1 | fea93115-6674-418d-83e9-68247053dcd4
Lot 02 | INC-03551 | INC-03551 - FOT-42.07 | CONCENTRADOR DE DADES | 42.07 | FOTOVOLTAICA¦CONCENTRADOR DE DADES | FOTOVOLTAICA |  |  |  | ENS.INC-03551.EP.PC.COB1. | 1 | Registrador de dades |  | 1 |  | Huawei | SmartLogger3000A |  |  | 2024-02-14 | [126 empty] | e09d8aeb-54d2-46e6-b3eb-54bd43b0e98d | c4f2e100-a782-4b95-bd5c-d4d45498ca48
Lot 02 | INC-03551 | INC-03551 - FOT-42.08.06 | SENSOR IRRADIÀNCIA CEL·LA MONOCRISTAL·LINA | 42.08.06 | FOTOVOLTAICA¦ELEMENTS DE CAMP¦SENSOR IRRADIÀNCIA CEL·LA MONOCRISTAL·LINA | FOTOVOLTAICA |  |  |  | ENS.INC-03551.EP.PC.COB1. | 1 | Sensor irradiància |  | 1 |  | IngenIeurbüro | SI-SENSOR |  |  | 2024-02-14 | [126 empty] | 60a6a7c5-da1a-47f4-a125-580194c1b6f6 | d3f0d87b-b7e8-4e4f-b0cd-03d42cae6889
Lot 02 | INC-03551 | INC-03551 - GAS-34.04 | INSTAL·LACIÓ GAS | 34.04 | INSTAL·LACIONS¦INSTAL·LACIÓ GAS | GAS COMBUSTIBLE |  |  |  | ENS.INC-03551. | 1 | Instal·lació de gas | 08-159.999 | 1 | [5 empty] | 2007-07-01 | [126 empty] | 3dc35074-cda6-4f32-adcd-9c37831043be | 748f54e1-b287-4f76-b73b-0f13fa87ae78
Lot 02 | INC-03551 | INC-03551 - OBR-25.10 | SISTEMES DE PROTECCIÓ CONTRA CAIGUDES (LINIA DE VIDA) | 25.10 | ELEMENTS CONSTRUCTIUS¦SISTEMES DE PROTECCIÓ CONTRA CAIGUDES INDIVIDUALS | OBRA CIVIL |  |  |  | ENS.INC-03551.EG.PC.COB 3. | 1 | Tram 1 ( LV1 = 5 metres) |  | 1 |  | Previline | N/D |  |  | 2007-07-01 |  |  |  | Tram 1 ( LV1 = 5 metres) | [122 empty] | 518945b6-ec9c-461f-b0e8-d8e841b5164e | 34045c26-e958-4c3a-9629-9f4f3f147f2a
Lot 02 | INC-03551 | INC-03551 - OBR-25.10 | SISTEMES DE PROTECCIÓ CONTRA CAIGUDES (LINIA DE VIDA) | 25.10 | ELEMENTS CONSTRUCTIUS¦SISTEMES DE PROTECCIÓ CONTRA CAIGUDES INDIVIDUALS | OBRA CIVIL |  |  |  | ENS.INC-03551.EG.PC.COB 3. | 1 | Tram 2 ( LV2 = 7 metres) |  | 1 |  | Previline | N/D |  |  | 2007-07-01 |  |  |  | Tram 2 ( LV2 = 7 metres) | [122 empty] | 518945b6-ec9c-461f-b0e8-d8e841b5164e | 482bd156-c0d9-4fb0-9765-18b05b0b2b0d
Lot 02 | INC-03551 | INC-03551 - OBR-25.10 | SISTEMES DE PROTECCIÓ CONTRA CAIGUDES (LINIA DE VIDA) | 25.10 | ELEMENTS CONSTRUCTIUS¦SISTEMES DE PROTECCIÓ CONTRA CAIGUDES INDIVIDUALS | OBRA CIVIL |  |  |  | ENS.INC-03551.EP.PC.COB1. | 1 | Tram 3 ( LV3 = 15 metres) |  | 1 |  | Previline | N/D |  |  | 2007-07-01 |  |  |  | Tram 3 ( LV3 = 15 metres) | [122 empty] | 518945b6-ec9c-461f-b0e8-d8e841b5164e | 9e7b1914-2b59-4a9d-8e07-afd74b78ca9a
Lot 02 | INC-03551 | INC-03551 - OBR-25.10 | SISTEMES DE PROTECCIÓ CONTRA CAIGUDES (LINIA DE VIDA) | 25.10 | ELEMENTS CONSTRUCTIUS¦SISTEMES DE PROTECCIÓ CONTRA CAIGUDES INDIVIDUALS | OBRA CIVIL |  |  |  | ENS.INC-03551.EP.PC.COB1. | 1 | Tram 4 ( LV4 = 15 metres) |  | 1 |  | Previline | N/D |  |  | 2007-07-01 |  |  |  | Tram 4 ( LV4 = 15 metres) | [122 empty] | 518945b6-ec9c-461f-b0e8-d8e841b5164e | 85a2f5a0-1b20-464d-b55f-77c3b38a1539
Lot 02 | INC-03551 | INC-03551 - OBR-25.10 | SISTEMES DE PROTECCIÓ CONTRA CAIGUDES (LINIA DE VIDA) | 25.10 | ELEMENTS CONSTRUCTIUS¦SISTEMES DE PROTECCIÓ CONTRA CAIGUDES INDIVIDUALS | OBRA CIVIL |  |  |  | ENS.INC-03551.EP.PC.COB1. | 1 | Tram 5 ( LV5 = 4 metres) |  | 1 |  | Previline | N/D |  |  | 2007-07-01 |  |  |  | Tram 5 ( LV5 = 4 metres) | [122 empty] | 518945b6-ec9c-461f-b0e8-d8e841b5164e | 3b7ee10a-5931-423d-ad4f-ff4766cfbdb6
Lot 02 | INC-03551 | INC-03551 - OBR-25.10 | SISTEMES DE PROTECCIÓ CONTRA CAIGUDES (LINIA DE VIDA) | 25.10 | ELEMENTS CONSTRUCTIUS¦SISTEMES DE PROTECCIÓ CONTRA CAIGUDES INDIVIDUALS | OBRA CIVIL |  |  |  | ENS.INC-03551.EP.PC.COB1. | 1 | Tram 6 ( LV6 = 15 metres) |  | 1 |  | Previline | N/D |  |  | 2007-07-01 |  |  |  | Tram 6 ( LV6 = 15 metres) | [122 empty] | 518945b6-ec9c-461f-b0e8-d8e841b5164e | 5485dc46-3eb2-41c2-b353-0375474477dc
Lot 02 | INC-03551 | INC-03551 - OBR-25.10 | SISTEMES DE PROTECCIÓ CONTRA CAIGUDES (LINIA DE VIDA) | 25.10 | ELEMENTS CONSTRUCTIUS¦SISTEMES DE PROTECCIÓ CONTRA CAIGUDES INDIVIDUALS | OBRA CIVIL |  |  |  | ENS.INC-03551.EP.PC.COB1. | 1 | Tram 7 ( LV7 = 19 metres) |  | 1 |  | Previline | N/D |  |  | 2007-07-01 |  |  |  | Tram 7 ( LV7 = 19 metres) | [122 empty] | 518945b6-ec9c-461f-b0e8-d8e841b5164e | 40057083-3e50-4d4b-825e-e5fb30fc4371
Lot 02 | INC-03551 | INC-03551 - OBR-25.10 | SISTEMES DE PROTECCIÓ CONTRA CAIGUDES (LINIA DE VIDA) | 25.10 | ELEMENTS CONSTRUCTIUS¦SISTEMES DE PROTECCIÓ CONTRA CAIGUDES INDIVIDUALS | OBRA CIVIL |  |  |  | ENS.INC-03551.EP.PC.COB1. | 1 | Tram 8 ( LV8 = 15 metres) |  | 1 |  | Previline | N/D |  |  | 2007-07-01 |  |  |  | Tram 8 ( LV8 = 15 metres) | [122 empty] | 518945b6-ec9c-461f-b0e8-d8e841b5164e | 3d3d4aa6-d502-4f6a-9c69-c5a445933e65
Lot 02 | INC-03551 | INC-03551 - OBR-25.11 | DISPOSITIUS D’ANCORATGE ESTRUCTURAL | 25.11 | ELEMENTS CONSTRUCTIUS¦DISPOSITIUS D’ANCORATGE ESTRUCTURAL | OBRA CIVIL |  |  |  | ENS.INC-03551.EP.PC.COB1. | 1 | Dispositius d'ancoratge estructural 1 |  | 1 |  | N/D | N/D |  |  | 2007-07-01 |  |  |  | Dispositius d'ancoratge estructural | [122 empty] | 6f88fec5-d2b0-4930-969f-f75a20f17cd6 | de4d397e-bc61-48c4-96be-f0a6eaaaa971
Lot 02 | INC-03551 | INC-03551 - OBR-25.11 | DISPOSITIUS D’ANCORATGE ESTRUCTURAL | 25.11 | ELEMENTS CONSTRUCTIUS¦DISPOSITIUS D’ANCORATGE ESTRUCTURAL | OBRA CIVIL |  |  |  | ENS.INC-03551.EP.PC.COB1. | 1 | Dispositius d'ancoratge estructural 2 |  | 1 |  | N/D | N/D |  |  | 2007-07-01 |  |  |  | Dispositius d'ancoratge estructural | [122 empty] | 6f88fec5-d2b0-4930-969f-f75a20f17cd6 | fb68b7b5-55bd-4c43-b72c-8cb307b1f321
Lot 02 | INC-03551 | INC-03551 - PRO-11.03 | PULSADORS D'ALARMA PCI | 11.03 | CONTRAINCENDIS¦PULSADORS D'ALARMA | PROTECCIÓ CONTRA INCENDIS |  |  |  | ENS.INC-03551.EG.P0. | 2 | Pulsador d'alarma Planta 0 EG |  | 1 | [5 empty] | 2007-07-01 | [126 empty] | ac95b442-98ce-4201-9ac3-9c9bb05f2362 | 700f447b-ff45-4e11-ab1e-04028a4fd6fb
Lot 02 | INC-03551 | INC-03551 - PRO-11.03 | PULSADORS D'ALARMA PCI | 11.03 | CONTRAINCENDIS¦PULSADORS D'ALARMA | PROTECCIÓ CONTRA INCENDIS |  |  |  | ENS.INC-03551.EP.P0. | 3 | Pulsador d'alarma Planta 0 EP |  | 1 | [5 empty] | 2007-07-01 | [126 empty] | ac95b442-98ce-4201-9ac3-9c9bb05f2362 | bc17ecf0-24ea-4918-93f0-758d4e767331
Lot 02 | INC-03551 | INC-03551 - PRO-11.03 | PULSADORS D'ALARMA PCI | 11.03 | CONTRAINCENDIS¦PULSADORS D'ALARMA | PROTECCIÓ CONTRA INCENDIS |  |  |  | ENS.INC-03551.EP.P1. | 2 | Pulsador d'alarma Planta 1 EP |  | 1 | [5 empty] | 2007-07-01 | [126 empty] | ac95b442-98ce-4201-9ac3-9c9bb05f2362 | b8107275-27e1-4d91-b546-6463525122b7
Lot 02 | INC-03551 | INC-03551 - PRO-11.04 | SIRENES ALARMES PCI | 11.04 | CONTRAINCENDIS¦SIRENES ALARMES | PROTECCIÓ CONTRA INCENDIS |  |  |  | ENS.INC-03551.EG.P0. | 2 | Sirenes alarma contraincendis Planta 0 EG |  | 1 | [5 empty] | 2007-07-01 | [126 empty] | a5b3f8e7-ed9a-4501-8833-4b678c770733 | a9717dfb-9bed-48be-b254-667fb6124d33
Lot 02 | INC-03551 | INC-03551 - PRO-11.04 | SIRENES ALARMES PCI | 11.04 | CONTRAINCENDIS¦SIRENES ALARMES | PROTECCIÓ CONTRA INCENDIS |  |  |  | ENS.INC-03551.EP.P0. | 3 | Sirenes alarma contraincendis Planta 0 EP |  | 1 | [5 empty] | 2007-07-01 | [126 empty] | a5b3f8e7-ed9a-4501-8833-4b678c770733 | 353c3cbf-d412-4d4b-9dc5-bac9792a2328
Lot 02 | INC-03551 | INC-03551 - PRO-11.04 | SIRENES ALARMES PCI | 11.04 | CONTRAINCENDIS¦SIRENES ALARMES | PROTECCIÓ CONTRA INCENDIS |  |  |  | ENS.INC-03551.EP.P1. | 2 | Sirenes alarma contraincendis Planta 1 EP |  | 1 | [5 empty] | 2007-07-01 | [126 empty] | a5b3f8e7-ed9a-4501-8833-4b678c770733 | 963a890f-808e-4417-8a56-b5b977589332
Lot 02 | INC-03551 | INC-03551 - PRO-11.06 | CENTRALS DETECCIÓ PCI | 11.06 | CONTRAINCENDIS¦CENTRALS DETECCIÓ | PROTECCIÓ CONTRA INCENDIS |  |  |  | ENS.INC-03551.EP.P0.CON. | 1 | Centraleta detecció incendis |  | 1 |  | Plana Fàbrega | N/D | N/D |  | 2007-07-01 | [126 empty] | e523fc50-55e2-404f-936a-6d56c1592161 | 0379c482-1219-44e2-822c-1e3796bf0736
Lot 02 | INC-03551 | INC-03551 - PRO-11.07 | BIE | 11.07 | CONTRAINCENDIS¦EQUIPS MÀNEGA | PROTECCIÓ CONTRA INCENDIS |  |  |  | ENS.INC-03551.EG.P0.SG. | 1 | BIE 5 PB Gimnàs | 5 | 1 | [5 empty] | 2007-07-01 |  |  |  | descripción de materiales, medidas y puntos interesantes del equipo. | [122 empty] | b54af197-67c9-426e-8015-ab026ea40898 | 8912f6c4-6687-4bea-9fff-5d4e19cd1098
Lot 02 | INC-03551 | INC-03551 - PRO-11.07 | BIE | 11.07 | CONTRAINCENDIS¦EQUIPS MÀNEGA | PROTECCIÓ CONTRA INCENDIS |  |  |  | ENS.INC-03551.EP.P0.PAS1. | 1 | BIE 1 PB Passadís | 1 | 1 | [5 empty] | 2007-07-01 |  |  |  | descripción de materiales, medidas y puntos interesantes del equipo. | [122 empty] | b54af197-67c9-426e-8015-ab026ea40898 | 0beccf29-d7c1-4ea7-82b0-e9d8e3a894a4
Lot 02 | INC-03551 | INC-03551 - PRO-11.07 | BIE | 11.07 | CONTRAINCENDIS¦EQUIPS MÀNEGA | PROTECCIÓ CONTRA INCENDIS |  |  |  | ENS.INC-03551.EP.P0.PAS1. | 1 | BIE 2 PB Passadís | 2 | 1 | [5 empty] | 2007-07-01 |  |  |  | descripción de materiales, medidas y puntos interesantes del equipo. | [122 empty] | b54af197-67c9-426e-8015-ab026ea40898 | 36a02cbc-a4e6-474c-8e8a-3400deddba55
Lot 02 | INC-03551 | INC-03551 - PRO-11.07 | BIE | 11.07 | CONTRAINCENDIS¦EQUIPS MÀNEGA | PROTECCIÓ CONTRA INCENDIS |  |  |  | ENS.INC-03551.EP.P1.PAS. | 1 | BIE 3 P1 Passadís | 3 | 1 | [5 empty] | 2007-07-01 |  |  |  | descripción de materiales, medidas y puntos interesantes del equipo. | [122 empty] | b54af197-67c9-426e-8015-ab026ea40898 | c93b676b-3f35-4871-90d2-e61a9ff60083
Lot 02 | INC-03551 | INC-03551 - PRO-11.07 | BIE | 11.07 | CONTRAINCENDIS¦EQUIPS MÀNEGA | PROTECCIÓ CONTRA INCENDIS |  |  |  | ENS.INC-03551.EP.P1.PAS. | 1 | BIE 4 P1 Passadís | 4 | 1 | [5 empty] | 2007-07-01 |  |  |  | descripción de materiales, medidas y puntos interesantes del equipo. | [122 empty] | b54af197-67c9-426e-8015-ab026ea40898 | d1430984-c2e9-4ec8-bbe6-2beea23f4065
Lot 02 | INC-03551 | INC-03551 - PRO-11.09 | EXTINTOR | 11.09 | CONTRAINCENDIS¦EXTINTOR | PROTECCIÓ CONTRA INCENDIS |  |  |  | ENS.INC-03551.EG.ESC.ESC1. | 1 | Extintor 20 CALDERES | 9282 | 1 | [5 empty] | 2007-09-01 | [42 empty] | Pols seca | 6 | [82 empty] | 15ef3834-8c04-46b7-8aca-2849b698606a | 209e310e-6be8-4930-b51d-ebf5dcfb4254
Lot 02 | INC-03551 | INC-03551 - PRO-11.09 | EXTINTOR | 11.09 | CONTRAINCENDIS¦EXTINTOR | PROTECCIÓ CONTRA INCENDIS |  |  |  | ENS.INC-03551.EG.P0.C. | 1 | Extintor 14 CUINA | 9298 | 1 | [5 empty] | 2007-09-01 | [42 empty] | Pols seca | 6 | [82 empty] | 15ef3834-8c04-46b7-8aca-2849b698606a | 1a8ef350-d74a-4d94-9966-bd1d0e234b18
Lot 02 | INC-03551 | INC-03551 - PRO-11.09 | EXTINTOR | 11.09 | CONTRAINCENDIS¦EXTINTOR | PROTECCIÓ CONTRA INCENDIS |  |  |  | ENS.INC-03551.EG.P0.MEN. | 1 | Extintor 13 MENJADOR | 9306 | 1 | [5 empty] | 2007-09-01 | [42 empty] | Pols seca | 6 | [82 empty] | 15ef3834-8c04-46b7-8aca-2849b698606a | b6841392-4daf-427d-bbb9-b865c633649b
Lot 02 | INC-03551 | INC-03551 - PRO-11.09 | EXTINTOR | 11.09 | CONTRAINCENDIS¦EXTINTOR | PROTECCIÓ CONTRA INCENDIS |  |  |  | ENS.INC-03551.EG.P0.MEN. | 1 | Extintor 15 MENJADOR | 9307 | 1 | [5 empty] | 2007-09-01 | [42 empty] | Pols seca | 6 | [82 empty] | 15ef3834-8c04-46b7-8aca-2849b698606a | cb258a36-739d-40c7-b41f-79e3a6d46387
Lot 02 | INC-03551 | INC-03551 - PRO-11.09 | EXTINTOR | 11.09 | CONTRAINCENDIS¦EXTINTOR | PROTECCIÓ CONTRA INCENDIS |  |  |  | ENS.INC-03551.EG.P0.SG. | 1 | Extintor 16 GIMNÀS | 9292 | 1 | [5 empty] | 2007-09-01 | [42 empty] | Pols seca | 6 | [82 empty] | 15ef3834-8c04-46b7-8aca-2849b698606a | 323a0de3-6aba-4702-9615-788a7e40ffed
Lot 02 | INC-03551 | INC-03551 - PRO-11.09 | EXTINTOR | 11.09 | CONTRAINCENDIS¦EXTINTOR | PROTECCIÓ CONTRA INCENDIS |  |  |  | ENS.INC-03551.EG.P0.SG. | 1 | Extintor 17 GIMNÀS | 9339 | 1 | [5 empty] | 2007-09-01 | [42 empty] | Pols seca | 6 | [82 empty] | 15ef3834-8c04-46b7-8aca-2849b698606a | 74878288-58d2-44e6-a912-406a8b929763
Lot 02 | INC-03551 | INC-03551 - PRO-11.09 | EXTINTOR | 11.09 | CONTRAINCENDIS¦EXTINTOR | PROTECCIÓ CONTRA INCENDIS |  |  |  | ENS.INC-03551.EG.P0.SG. | 1 | Extintor 18 GIMNÀS | 6869 | 1 | [5 empty] | 2015-09-01 | [42 empty] | Pols seca | 6 | [82 empty] | 15ef3834-8c04-46b7-8aca-2849b698606a | 6bf4309c-8d13-4d9b-a6ca-cf749ab75399
Lot 02 | INC-03551 | INC-03551 - PRO-11.09 | EXTINTOR | 11.09 | CONTRAINCENDIS¦EXTINTOR | PROTECCIÓ CONTRA INCENDIS |  |  |  | ENS.INC-03551.EG.P0.SG. | 1 | Extintor 19 GIMNÀS | 9304 | 1 | [5 empty] | 2007-09-01 | [42 empty] | Pols seca | 6 | [82 empty] | 15ef3834-8c04-46b7-8aca-2849b698606a | a3eae017-16ae-4d80-8dd3-7b35085a2baf
Lot 02 | INC-03551 | INC-03551 - PRO-11.09 | EXTINTOR | 11.09 | CONTRAINCENDIS¦EXTINTOR | PROTECCIÓ CONTRA INCENDIS |  |  |  | ENS.INC-03551.EG.P1.SC. | 1 | Extintor 21 CALDERES | 3699352 | 1 | [5 empty] | 2012-02-01 | [42 empty] | Pols seca | 6 | [82 empty] | 15ef3834-8c04-46b7-8aca-2849b698606a | dc26f7b5-eced-4576-af4d-bcb506fddc3a
Lot 02 | INC-03551 | INC-03551 - PRO-11.09 | EXTINTOR | 11.09 | CONTRAINCENDIS¦EXTINTOR | PROTECCIÓ CONTRA INCENDIS |  |  |  | ENS.INC-03551.EG.P1.SC. | 1 | Extintor 22 CALDERES | 1298189 | 1 | [5 empty] | 2007-09-01 | [42 empty] | Anhídrid carbònic | 5 | [82 empty] | 15ef3834-8c04-46b7-8aca-2849b698606a | 0bc6e964-0a45-44cf-b823-67fbc889f25b
Lot 02 | INC-03551 | INC-03551 - PRO-11.09 | EXTINTOR | 11.09 | CONTRAINCENDIS¦EXTINTOR | PROTECCIÓ CONTRA INCENDIS |  |  |  | ENS.INC-03551.EP.P0.BIBLIO. | 1 | Extintor 23 BIBLIOTECA | 9319 | 1 | [5 empty] | 2007-09-01 | [42 empty] | Pols seca | 6 | [82 empty] | 15ef3834-8c04-46b7-8aca-2849b698606a | 5412671a-1342-4e59-ae46-1b02c3dcdc43
Lot 02 | INC-03551 | INC-03551 - PRO-11.09 | EXTINTOR | 11.09 | CONTRAINCENDIS¦EXTINTOR | PROTECCIÓ CONTRA INCENDIS |  |  |  | ENS.INC-03551.EP.P0.CON. | 1 | Extintor 1 P. BAIXA - Consergeria | 9297 | 1 | [5 empty] | 2007-09-01 | [42 empty] | Pols seca | 6 | [82 empty] | 15ef3834-8c04-46b7-8aca-2849b698606a | aec8de45-3c2a-4d20-90ab-ab7f1ce9b3cd
Lot 02 | INC-03551 | INC-03551 - PRO-11.09 | EXTINTOR | 11.09 | CONTRAINCENDIS¦EXTINTOR | PROTECCIÓ CONTRA INCENDIS |  |  |  | ENS.INC-03551.EP.P0.CON. | 1 | Extintor 2 P. BAIXA - Consergeria | 1268159 | 1 | [5 empty] | 2007-09-01 | [42 empty] | Anhídrid carbònic | 5 | [82 empty] | 15ef3834-8c04-46b7-8aca-2849b698606a | 2543b648-4f90-4cc2-9e84-818e8e2c2cfa
Lot 02 | INC-03551 | INC-03551 - PRO-11.09 | EXTINTOR | 11.09 | CONTRAINCENDIS¦EXTINTOR | PROTECCIÓ CONTRA INCENDIS |  |  |  | ENS.INC-03551.EP.P0.PAS. | 1 | Extintor 3 P. BAIXA - Passadís | 9288 | 1 | [5 empty] | 2007-09-01 | [42 empty] | Pols seca | 6 | [82 empty] | 15ef3834-8c04-46b7-8aca-2849b698606a | 83796268-8eb3-4fd7-94b3-7df1028beafa
Lot 02 | INC-03551 | INC-03551 - PRO-11.09 | EXTINTOR | 11.09 | CONTRAINCENDIS¦EXTINTOR | PROTECCIÓ CONTRA INCENDIS |  |  |  | ENS.INC-03551.EP.P0.PAS. | 1 | Extintor 4 P. BAIXA - Passadís | 9287 | 1 | [5 empty] | 2007-09-01 | [42 empty] | Pols seca | 6 | [82 empty] | 15ef3834-8c04-46b7-8aca-2849b698606a | 9207d376-e725-462f-97e1-0153c713c048
Lot 02 | INC-03551 | INC-03551 - PRO-11.09 | EXTINTOR | 11.09 | CONTRAINCENDIS¦EXTINTOR | PROTECCIÓ CONTRA INCENDIS |  |  |  | ENS.INC-03551.EP.P0.PAS. | 1 | Extintor 5 P. BAIXA - Passadís | 9285 | 1 | [5 empty] | 2007-09-01 | [42 empty] | Pols seca | 6 | [82 empty] | 15ef3834-8c04-46b7-8aca-2849b698606a | df511433-9070-4f7b-844c-40cab2b87441
Lot 02 | INC-03551 | INC-03551 - PRO-11.09 | EXTINTOR | 11.09 | CONTRAINCENDIS¦EXTINTOR | PROTECCIÓ CONTRA INCENDIS |  |  |  | ENS.INC-03551.EP.P0.PAS. | 1 | Extintor 6 P. BAIXA - Passadís | 9338 | 1 | [5 empty] | 2007-09-01 | [42 empty] | Pols seca | 6 | [82 empty] | 15ef3834-8c04-46b7-8aca-2849b698606a | ff15972a-16d0-4df1-95fd-881bc7416f3c
Lot 02 | INC-03551 | INC-03551 - PRO-11.09 | EXTINTOR | 11.09 | CONTRAINCENDIS¦EXTINTOR | PROTECCIÓ CONTRA INCENDIS |  |  |  | ENS.INC-03551.EP.P0.PAS. | 1 | Extintor 7 P. BAIXA - Passadís | 9277 | 1 | [5 empty] | 2007-09-01 | [42 empty] | Pols seca | 6 | [82 empty] | 15ef3834-8c04-46b7-8aca-2849b698606a | 1fbc89be-bb04-4b19-9237-30213ca8eed7
Lot 02 | INC-03551 | INC-03551 - PRO-11.09 | EXTINTOR | 11.09 | CONTRAINCENDIS¦EXTINTOR | PROTECCIÓ CONTRA INCENDIS |  |  |  | ENS.INC-03551.EP.P1.PAS. | 1 | Extintor 10 1ª PLANTA - Passadís | 9280 | 1 | [5 empty] | 2007-09-01 | [42 empty] | Pols seca | 6 | [82 empty] | 15ef3834-8c04-46b7-8aca-2849b698606a | 8c9f3dd0-a546-4d23-9121-93d8ee018264
Lot 02 | INC-03551 | INC-03551 - PRO-11.09 | EXTINTOR | 11.09 | CONTRAINCENDIS¦EXTINTOR | PROTECCIÓ CONTRA INCENDIS |  |  |  | ENS.INC-03551.EP.P1.PAS. | 1 | Extintor 11 1ª PLANTA - Passadís | 6864 | 1 | [5 empty] | 2015-09-01 | [42 empty] | Pols seca | 6 | [82 empty] | 15ef3834-8c04-46b7-8aca-2849b698606a | 5f4475a9-4317-4658-966e-ca9448e9423b
Lot 02 | INC-03551 | INC-03551 - PRO-11.09 | EXTINTOR | 11.09 | CONTRAINCENDIS¦EXTINTOR | PROTECCIÓ CONTRA INCENDIS |  |  |  | ENS.INC-03551.EP.P1.PAS. | 1 | Extintor 12 1ª PLANTA - Passadís | 9305 | 1 | [5 empty] | 2007-09-01 | [42 empty] | Pols seca | 6 | [82 empty] | 15ef3834-8c04-46b7-8aca-2849b698606a | 4667b1e7-2996-45cb-ab6f-17b8f9039538
Lot 02 | INC-03551 | INC-03551 - PRO-11.09 | EXTINTOR | 11.09 | CONTRAINCENDIS¦EXTINTOR | PROTECCIÓ CONTRA INCENDIS |  |  |  | ENS.INC-03551.EP.P1.PAS. | 1 | Extintor 8 1ª PLANTA - Passadís | 9341 | 1 | [5 empty] | 2007-09-01 | [42 empty] | Pols seca | 6 | [82 empty] | 15ef3834-8c04-46b7-8aca-2849b698606a | 5b4df8af-958f-4b0f-bdca-570101aa7c85
Lot 02 | INC-03551 | INC-03551 - PRO-11.09 | EXTINTOR | 11.09 | CONTRAINCENDIS¦EXTINTOR | PROTECCIÓ CONTRA INCENDIS |  |  |  | ENS.INC-03551.EP.P1.PAS. | 1 | Extintor 9 1ª PLANTA - Passadís | 9294 | 1 | [5 empty] | 2007-09-01 | [42 empty] | Pols seca | 6 | [82 empty] | 15ef3834-8c04-46b7-8aca-2849b698606a | 279566e7-4442-4e1d-98ac-cad7ae49b534
Lot 02 | INC-03551 | INC-03551 - PRO-34.05 | INSTAL·LACIÓ CONTRA INCENDIS | 34.05 | INSTAL·LACIONS¦INSTAL·LACIÓ CONTRA INCENDIS | PROTECCIÓ CONTRA INCENDIS |  |  |  | ENS.INC-03551. | 1 | Instal·lació Contra Incendis |  | 1 | [5 empty] | 2007-07-01 | [126 empty] | 2716d32c-6c7e-45bb-a33e-2a759bcba9b2 | 75b6e367-6dae-4a22-95e5-82ab6a832afa
Lot 02 | INC-03551 | INC-03551 - SAN-09.01 | XARXA DE SANEJAMENT | 09.01 | SANEJAMENT¦XARXA DE SANEJAMENT | SANEJAMENT |  |  |  | ENS.INC-03551. | 1 | Xarxa sanejament fecals edifici |  | 1 | [5 empty] | 2007-07-01 |  |  |  | Xarxa fecals | [122 empty] | ac61104b-6f51-4029-b952-c10f873dd55b | a0d9a58c-0dda-4b4e-a18f-4da4aac296e6
Lot 02 | INC-03551 | INC-03551 - SAN-09.01 | XARXA DE SANEJAMENT | 09.01 | SANEJAMENT¦XARXA DE SANEJAMENT | SANEJAMENT |  |  |  | ENS.INC-03551. | 1 | Xarxa sanejament pluvials edifici |  | 1 | [5 empty] | 2007-07-01 |  |  |  | Xarxa pluvials | [122 empty] | ac61104b-6f51-4029-b952-c10f873dd55b | f093b92d-cec7-4364-8a55-445b0d34f8de
Lot 02 | INC-03551 | INC-03551 - SAN-09.03 | REIXES I ACCESSORIS | 09.03 | SANEJAMENT¦REIXES I ACCESSORIS | SANEJAMENT |  |  |  | ENS.INC-03551.EG.P0. | 14 | Reixes sanejament EG - P0 |  | 1 | [5 empty] | 2007-07-01 | [126 empty] | 3aa13bac-18e6-4759-9d99-b6482db0108e | 5f7ad8ef-5e21-4481-afdb-1aba64f3b46c
Lot 02 | INC-03551 | INC-03551 - SAN-09.03 | REIXES I ACCESSORIS | 09.03 | SANEJAMENT¦REIXES I ACCESSORIS | SANEJAMENT |  |  |  | ENS.INC-03551.EP.P0. | 12 | Reixes sanejament EP - P0 |  | 1 | [5 empty] | 2007-07-01 | [126 empty] | 3aa13bac-18e6-4759-9d99-b6482db0108e | 8b51a058-018a-421f-b7b9-18b267e1b93e
Lot 02 | INC-03551 | INC-03551 - SAN-09.03 | REIXES I ACCESSORIS | 09.03 | SANEJAMENT¦REIXES I ACCESSORIS | SANEJAMENT |  |  |  | ENS.INC-03551.EP.P1. | 7 | Reixes sanejament EP - P1 |  | 1 | [5 empty] | 2007-07-01 | [126 empty] | 3aa13bac-18e6-4759-9d99-b6482db0108e | 945b910b-0932-4211-8fa4-be8c030084dc
Lot 02 | INC-03551 | INC-03551 - SAN-09.03 | REIXES I ACCESSORIS | 09.03 | SANEJAMENT¦REIXES I ACCESSORIS | SANEJAMENT |  |  |  | ENS.INC-03551.UB. | 24 | Reixes embornal |  | 1 | [5 empty] | 2007-07-01 | [126 empty] | 3aa13bac-18e6-4759-9d99-b6482db0108e | f25df8d3-54a9-4dcc-858b-c2554b150381
Lot 02 | INC-03551 | INC-03551 - SAN-09.04 | ARQUETA SEPARADORA D'OLIS | 09.04 | SANEJAMENT¦ARQUETA SEPARADORA D'OLIS | SANEJAMENT |  |  |  | ENS.INC-03551.EG.P0.C. | 1 | Separador de Greixos |  | 1 | [5 empty] | 2007-07-01 | [126 empty] | e96d1b08-5828-42f4-a8f6-84916c486986 | 16628789-2a9e-48c6-b61e-f77021c36eff
Lot 02 | INC-03551 | INC-03551 - SEG-12.01.B.B | DETECTOR DE PRESÈNCIA PER BIVOLUMÈTRICS | 12.01.B.B | SEGURETAT¦DETECTORS¦PRESÈNCIA¦BIVOLUMÈTRICS | SEGURETAT |  |  |  | ENS.INC-03551.EG.P0. | 3 | Detectors presència intrusió EG P0 |  | 1 | [5 empty] | 2007-07-01 | [46 empty] | 0 | [79 empty] | f1e37d1e-cde9-47c2-af86-c06316094973 | 25eb3338-37d9-4a44-9486-da5906bcb799
Lot 02 | INC-03551 | INC-03551 - SEG-12.01.B.B | DETECTOR DE PRESÈNCIA PER BIVOLUMÈTRICS | 12.01.B.B | SEGURETAT¦DETECTORS¦PRESÈNCIA¦BIVOLUMÈTRICS | SEGURETAT |  |  |  | ENS.INC-03551.EP.P0. | 9 | Detectors presència intrusió EP P0 |  | 1 | [5 empty] | 2007-07-01 | [46 empty] | 0 | [79 empty] | f1e37d1e-cde9-47c2-af86-c06316094973 | b67cb524-bde5-4304-b03e-4bbc1a64f4b0
Lot 02 | INC-03551 | INC-03551 - SEG-12.01.B.B | DETECTOR DE PRESÈNCIA PER BIVOLUMÈTRICS | 12.01.B.B | SEGURETAT¦DETECTORS¦PRESÈNCIA¦BIVOLUMÈTRICS | SEGURETAT |  |  |  | ENS.INC-03551.EP.P1. | 1 | Detectors presència intrusió EP P1 |  | 1 | [5 empty] | 2007-07-01 | [46 empty] | 0 | [79 empty] | f1e37d1e-cde9-47c2-af86-c06316094973 | b86ffbd8-77fe-4af7-abbc-e55a47f1d124
Lot 02 | INC-03551 | INC-03551 - SEG-12.03 | CENTRALS DE DETECCIÓ I ALARMA | 12.03 | SEGURETAT¦CENTRALS DE DETECCIÓ I ALARMA | SEGURETAT |  |  |  | ENS.INC-03551.EG.P0.ESCE. | 1 | Teclat alarma EG Planta 0 Gimnàs |  | 1 |  | Plana Fabrega | N/D | N/D |  | 2007-07-01 | [46 empty] | 0 | [79 empty] | 659a4f04-747b-49b3-9e77-5c88e06f8999 | 95a8a767-7f0c-4e06-8e7b-cee811d33c25
Lot 02 | INC-03551 | INC-03551 - SEG-12.03 | CENTRALS DE DETECCIÓ I ALARMA | 12.03 | SEGURETAT¦CENTRALS DE DETECCIÓ I ALARMA | SEGURETAT |  |  |  | ENS.INC-03551.EP.P0.CON. | 1 | Central de seguretat Consergeria |  | 1 |  | Plana Fabrega | N/D | N/D |  | 2007-07-01 | [46 empty] | 0 | [79 empty] | 659a4f04-747b-49b3-9e77-5c88e06f8999 | f01ffd67-e5e4-4fb1-acee-4ade23d97a2b
Lot 02 | INC-03551 | INC-03551 - SEG-12.03 | CENTRALS DE DETECCIÓ I ALARMA | 12.03 | SEGURETAT¦CENTRALS DE DETECCIÓ I ALARMA | SEGURETAT |  |  |  | ENS.INC-03551.EP.P0.CON. | 1 | Teclat alarma EP Planta 0 consergeria |  | 1 |  | Plana Fabrega | N/D | N/D |  | 2007-07-01 | [46 empty] | 0 | [79 empty] | 659a4f04-747b-49b3-9e77-5c88e06f8999 | 18539bea-5002-4724-96cb-e12547b8a895
Lot 02 | INC-03551 | INC-03551 - SEG-12.05 | SIRENES | 12.05 | SEGURETAT¦SIRENES | SEGURETAT |  |  |  | ENS.INC-03551.EG.P0. | 1 | Sirena Seguretat Planta 0 EG |  | 1 | [5 empty] | 2007-07-01 | [46 empty] | 0 | [79 empty] | d41e4d11-8944-4aed-ac02-36e1cc3e4b9e | 5c8f82cd-91c7-4455-b846-d3df04b2067d
Lot 02 | INC-03551 | INC-03551 - SEG-12.05 | SIRENES | 12.05 | SEGURETAT¦SIRENES | SEGURETAT |  |  |  | ENS.INC-03551.EP.P0. | 2 | Sirena Seguretat Planta 0 EP |  | 1 | [5 empty] | 2007-07-01 | [46 empty] | 0 | [79 empty] | d41e4d11-8944-4aed-ac02-36e1cc3e4b9e | 07b38f93-be72-46c0-a8ce-bdd87d4071b0
Lot 02 | INC-03551 | INC-03551 - SIE-40.02 | CONCENTRADOR DE DADES | 40.02 | SISTEMA INFORMACIÓ ENERGÈTICA¦CONCENTRADOR DE DADES | SIE |  |  |  | ENS.INC-03551. | 1 | CONCENTRADOR DE DADES |  | 1 |  | DEXMA | Dexgate 1 | [129 empty] | baf0401b-29d7-4163-90e1-0a893f95e851 | 502273c1-3292-4b70-8d52-2913fbd6479c
Lot 02 | INC-03551 | INC-03551 - SIE-40.04.01 | COMPTADOR ELÈCTRIC | 40.04.01 | SISTEMA INFORMACIÓ ENERGÈTICA¦ELEMENTS DE CAMP¦COMPTADOR ELÈCTRIC | SIE |  |  |  | ENS.INC-03551.UB.SQ. | 1 | Comptador Elèctric |  | 1 |  | CIRCUTOR | CIRWAT 410-Qt5A | 501217392 |  | 2014-07-01 | [27 empty] | RF |  |  |  |  | Sala comptadors | [93 empty] | 75c86c51-5830-4e5c-92ec-c15e432d9f8f | a10dda23-31a1-4bc3-8140-cee23491c9fb
Lot 02 | INC-03551 | INC-03551 - SIE-40.04.02 | COMPTADOR GAS | 40.04.02 | SISTEMA INFORMACIÓ ENERGÈTICA¦ELEMENTS DE CAMP¦COMPTADOR GAS | SIE |  |  |  | ENS.INC-03551.UB.SQ. | 1 | Comptador Gas Companyia |  | 1 |  | Actaris | G-40 | 63-07000212 |  | 2014-07-01 | [126 empty] | 0b1aeb21-a894-4f76-a563-a73ad96a71ae | 30bde645-6933-4830-b742-a8dc15d12c29
Lot 02 | INC-03551 | INC-03551 - SIE-40.04.04 | COMPTADOR AIGUA | 40.04.04 | SISTEMA INFORMACIÓ ENERGÈTICA¦ELEMENTS DE CAMP¦COMPTADOR AIGUA | SIE |  |  |  | ENS.INC-03551.UB.SQ. | 1 | Comptador aigua companyia |  | 1 |  | N/D | N/D | N/D |  | 2014-07-01 | [27 empty] | Bus propietari | [98 empty] | 90aa987b-875f-4bc7-8053-0e018511d920 | 347f7ce4-7b5d-420b-ab34-d782feefb504
Lot 02 | INC-03551 | INC-03551 - SIE-40.05 | INSTAL·LACIÓ SISTEMA INFORMACIÓ ENERGÈTICA | 40.05 | SISTEMA INFORMACIÓ ENERGÈTICA¦INSTAL·LACIÓ SISTEMA INFORMACIÓ ENERGÈTICA | SIE |  |  |  | ENS.INC-03551. | 1 | Instal·lació sistema informació energètica |  | 1 | [5 empty] | 2007-07-01 | [126 empty] | a2da52ea-7c18-4ff0-8ac4-521b024a3c7c | 9179ecd1-5b3c-493b-b7bb-d2915d2c0366
Lot 02 | INC-03551 | INC-03551 - SIS-41.05 | INSTAL·LACIÓ SISTEMA DE CONTROL | 41.05 | SISTEMA DE CONTROL¦INSTAL·LACIÓ SISTEMA DE CONTROL | SISTEMA DE CONTROL |  |  |  | ENS.INC-03551. | 1 | Instal·lació Sistema de Control Calefacció i ACS |  | 1 | [5 empty] | 2020-09-01 | [47 empty] | Anual | [78 empty] | 0c571fc3-bd01-4097-ae6d-0edd095d8802 | 164195f6-fa31-4c68-9475-6853763403d4
Lot 02 | INC-03551 | INC-03551 - SOL-26.02.A | SISTEMA DE PLAQUES SOLARS | 26.02 | SOLAR TÈRMICA¦INSTAL·LACIÓ TÈRMICA SOLAR | SOLAR |  |  |  | ENS.INC-03551.EG.PC. | 1 | Plaques solars sobre vestidor gimnàs |  | 1 | [5 empty] | 2007-07-01 |  |  |  | Plaques solars | [64 empty] | 20 | 24 | [56 empty] | 2a460ae5-2c1b-4878-84c1-181f8f16198a | aab70703-2659-4761-a3ce-4e14fb7e974c
Lot 02 | INC-03551 | INC-03551 - SOL-26.03 | ACUMULADOR ACS SOLAR | 26.03 | SOLAR TÈRMICA¦ACUMULADOR ACS SOLAR TÈRMICA | LEGIONEL·LA |  |  |  | ENS.INC-03551.EG.P1.SC. | 1 | Dipòsit expansió circuit Solar |  | 1 |  | Ibaiondo | 50CMF-P | 4116980178 |  | 2007-07-01 | [9 empty] | > 70 kW | [11 empty] | 0.05 | [104 empty] | 8e5aac8b-7d77-44af-bab9-8de0bd91aee4 | b3e70ac5-887a-4503-a1bc-b8a697281371
Lot 02 | INC-03551 | INC-03551 - SOL-26.03 | ACUMULADOR ACS SOLAR | 26.03 | SOLAR TÈRMICA¦ACUMULADOR ACS SOLAR TÈRMICA | LEGIONEL·LA |  |  |  | ENS.INC-03551.EG.P1.SC. | 1 | Dipòsit Solar |  | 1 |  | Zani | BRVF1000 | 100606052BRVF1000 |  | 2007-07-01 | [9 empty] | > 70 kW | [11 empty] | 1 | [104 empty] | 8e5aac8b-7d77-44af-bab9-8de0bd91aee4 | fb8fdc72-fd4a-450e-99be-94d7be8bac44
Lot 02 | INC-03551 | INC-03551 - SOL-26.05 | BOMBA ACS SOLAR | 26.05 | SOLAR TÈRMICA¦BOMBA ACS SOLAR | SOLAR |  |  |  | ENS.INC-03551.EG.P1.SC. | 1 | Bomba solar |  | 1 |  | GRUNDFOS | TC0606 | 96281384 |  | 2007-07-01 | [9 empty] | > 70 kW | [34 empty] | Rotor humit | [81 empty] | 0a1e94ec-5c8e-45e9-81a2-65015e017fbd | 2d772005-3325-4954-8fc7-61b43797965a
Lot 02 | INC-03551 | INC-03551 - SOL-26.06 | XARXA DE CANONADES I ACCESSORIS SOLAR | 26.06 | SOLAR TÈRMICA¦XARXA DE CANONADES I ACCESSORIS SOLAR TÉRMICA | SOLAR |  |  |  | ENS.INC-03551. | 1 | Sistema instal·lació solar |  | 1 | [5 empty] | 2007-07-01 | [126 empty] | e4848f87-385d-4e32-b328-70ebac046b44 | c2f145b9-993c-47d9-b46f-d8cc225fab03
Lot 02 | INC-03551 | INC-03551 - SOL-42.01 | INSTAL·LACIÓ FOTOVOLTAICA | 42.01 | FOTOVOLTAICA¦INSTAL·LACIÓ FOTOVOLTAICA | FOTOVOLTAICA |  |  |  | ENS.INC-03551.EP.PC.COB1. | 1 | INSTAL·LACIÓ FOTOVOLTAICA |  | 1 | [5 empty] | 2007-07-01 |  |  |  | Instal·lació fotovoltaica | [122 empty] | ec618303-7100-4964-b120-888f44dc71d3 | febb94a6-ad8c-45b6-9e66-f941004f0608
Lot 02 | INC-03551 | INC-03551 - TRA-20.01.A | ASCENSORS ELÈCTRICS | 20.01.A | TRANSPORT¦ASCENSORS¦ELÈCTRICS | TRANSPORT |  |  |  | ENS.INC-03551.EP.ASC. | 1 | Ascensor edifici RAE135817B | 135817B | 1 |  | ORONA | M33 | CAB390073 |  | 2007-07-01 | [48 empty] | 1 | 630 | 2 | [75 empty] | d18e7e88-c3bb-4124-bc34-5ddbc4902926 | f5c4edb9-eeb3-42fa-a4bb-cd9073fbbba6
Lot 02 | INC-03551 | INC-03551 - VAR-10.03.E | BARRES DE SUPORT | 10.03.E | APARELLS SANITARIS I AIXETERIA¦ACCESSORIS¦BARRES DE SUPORT | VARIS |  |  |  | ENS.INC-03551.EG.P0. | 2 | Barres de suport Planta 0 EG |  | 1 | [5 empty] | 2007-07-01 | [126 empty] | a1a791a7-9a50-44e6-9468-b527e127155d | 38427be3-9110-458c-9e64-96110353519c
Lot 02 | INC-03551 | INC-03551 - VAR-10.03.E | BARRES DE SUPORT | 10.03.E | APARELLS SANITARIS I AIXETERIA¦ACCESSORIS¦BARRES DE SUPORT | VARIS |  |  |  | ENS.INC-03551.EP.P0. | 4 | Barres de suport Planta 0 EP |  | 1 | [5 empty] | 2007-07-01 | [126 empty] | a1a791a7-9a50-44e6-9468-b527e127155d | 21e99c45-0c1e-475c-a008-ca4ccb36581f
Lot 02 | INC-03551 | INC-03551 - VAR-10.03.E | BARRES DE SUPORT | 10.03.E | APARELLS SANITARIS I AIXETERIA¦ACCESSORIS¦BARRES DE SUPORT | VARIS |  |  |  | ENS.INC-03551.EP.P1. | 2 | Barres de suport Planta 1 EP |  | 1 | [5 empty] | 2007-07-01 | [126 empty] | a1a791a7-9a50-44e6-9468-b527e127155d | de7c9e28-d242-42fd-b8d0-938192e70e09
Lot 02 | INC-03551 | INC-03551 - VEN-02.02 | CAIXES VENTILACIÓ | 02.02 | ELEMENTS DE CLIMATITZACIÓ¦CAIXES VENTILACIÓ | VENTILACIÓ/EXTRACCIÓ |  |  |  | ENS.INC-03551.EG.P0.C. | 1 | Caixa extracció cuina |  | 1 |  | N/D | N/D | N/D |  | 2007-07-01 | [9 empty] | > 70 kW | 0 |  |  | 0 |  |  | 0 | 50 | [33 empty] | De teulada | 0 | 0 | [72 empty] | 25342e4e-f0a6-43a9-a996-478d4b8f12dc | 6289da76-85fd-4c11-b3ce-cc31c8591aff
Lot 02 | INC-03551 | INC-03551 - VEN-02.16 | BOCA EXTRACCIÓ BANY | 02.16 | ELEMENTS DE CLIMATITZACIÓ¦BOCA EXTRACCIÓ BANY | VENTILACIÓ/EXTRACCIÓ |  |  |  | ENS.INC-03551.EG.P0. | 1 | Boca extracció EG Planta 0 |  | 1 | [5 empty] | 2007-07-01 | [9 empty] | > 70 kW | [116 empty] | c9ab8b08-80ed-4cd0-bcc8-51a44d1e2bcc | 05bf3cd0-4c5d-4d4e-a04e-45e4fcf581be
Lot 02 | INC-03551 | INC-03551 - VEN-02.16 | BOCA EXTRACCIÓ BANY | 02.16 | ELEMENTS DE CLIMATITZACIÓ¦BOCA EXTRACCIÓ BANY | VENTILACIÓ/EXTRACCIÓ |  |  |  | ENS.INC-03551.EG.PC. | 1 | Boca extracció EP Planta 1 |  | 1 | [5 empty] | 2007-07-01 | [9 empty] | > 70 kW | [116 empty] | c9ab8b08-80ed-4cd0-bcc8-51a44d1e2bcc | bcb5cabe-a52e-45b0-a79d-13a15fe142e8
Lot 02 | INC-03551 | INC-03551 - VEN-02.16 | BOCA EXTRACCIÓ BANY | 02.16 | ELEMENTS DE CLIMATITZACIÓ¦BOCA EXTRACCIÓ BANY | VENTILACIÓ/EXTRACCIÓ |  |  |  | ENS.INC-03551.EP.P0. | 2 | Boca extracció EP Planta 0 |  | 1 | [5 empty] | 2007-07-01 | [9 empty] | > 70 kW | [116 empty] | c9ab8b08-80ed-4cd0-bcc8-51a44d1e2bcc | d976da88-bb98-4dda-91dc-c175c6168745
Lot 02 | INC-03551 | INC-03551- FOT-42.05 | EQUIPS ADDICIONALS FOTOVOLTAICA | 42.05 | FOTOVOLTAICA¦EQUIP ADDICIONAL | FOTOVOLTAICA |  |  |  | ENS.INC-03551.EP. | 1 | Equip d'injecció 0 |  | 1 |  | JANITZA | UMG103-CBM | AM00102235184831 |  | 2024-02-14 | [126 empty] | 0d2bdd27-b32f-492d-95b8-859a13d542c6 | 1babe43e-4f1f-405a-867f-4c242847aef7
Lot 02 | INC-03551 | INC-03551- SIE-40.02 | CONCENTRADOR DE DADES | 40.02 | SISTEMA INFORMACIÓ ENERGÈTICA¦CONCENTRADOR DE DADES | SIE |  |  |  | ENS.INC-03551.EP. | 1 | Registrador de Dades |  | 1 |  | Satel | DL281/1 | 23125477 |  | 2024-02-14 | [126 empty] | ad6d2b54-59cc-428a-a5bd-3d4fe7f7c5bf | cff2e977-9e61-4888-8c1a-dd3ca080aacd
Lot 02 | INC-04309 | INC-04309 - BAI-06.01.D | DETECTOR DE PRESÈNCIA IL·LUMINACIÓ | 41.04.22 | SISTEMA DE CONTROL¦ELEMENTS DE CAMP¦DETECTOR PRESÈNCIA | BAIXA TENSIÓ |  |  |  | ENS.INC-04309.EG.PS. | 3 | Detectors presencia il·luminació EG PS |  | 1 | [5 empty] | 2007-12-10 | [126 empty] | 6713a3cf-b41a-42f6-974d-223f2c9ce6b8 | 8244205d-4692-4b88-bc84-06d2f4138bc6
Lot 02 | INC-04309 | INC-04309 - BAI-06.01.D | DETECTOR DE PRESÈNCIA IL·LUMINACIÓ | 41.04.22 | SISTEMA DE CONTROL¦ELEMENTS DE CAMP¦DETECTOR PRESÈNCIA | BAIXA TENSIÓ |  |  |  | ENS.INC-04309.EP.P0. | 2 | Detectors presencia il·luminació EP P0 |  | 1 | [5 empty] | 2007-12-10 | [126 empty] | 6713a3cf-b41a-42f6-974d-223f2c9ce6b8 | 3f416f98-b615-43c0-a92f-c8fc1b5be2e5
Lot 02 | INC-04309 | INC-04309 - BAI-06.01.D | DETECTOR DE PRESÈNCIA IL·LUMINACIÓ | 41.04.22 | SISTEMA DE CONTROL¦ELEMENTS DE CAMP¦DETECTOR PRESÈNCIA | BAIXA TENSIÓ |  |  |  | ENS.INC-04309.EP.P1. | 2 | Detectors presencia il·luminació EP P1 |  | 1 | [5 empty] | 2007-12-10 | [126 empty] | 6713a3cf-b41a-42f6-974d-223f2c9ce6b8 | 568fb242-d530-4548-8867-88c5ba020ef0
Lot 02 | INC-04309 | INC-04309 - BAI-06.01.D | DETECTOR DE PRESÈNCIA IL·LUMINACIÓ | 41.04.22 | SISTEMA DE CONTROL¦ELEMENTS DE CAMP¦DETECTOR PRESÈNCIA | BAIXA TENSIÓ |  |  |  | ENS.INC-04309.EP.PS. | 1 | Detectors presencia il·luminació EP PS |  | 1 | [5 empty] | 2007-12-10 | [126 empty] | 6713a3cf-b41a-42f6-974d-223f2c9ce6b8 | d817ea52-4ed0-4ec9-837b-03b354accbe5
Lot 02 | INC-04309 | INC-04309 - BAI-15.01.A | QUADRES GENERALS | 15.01.A | EQUIPS DE BAIXA TENSIÓ¦QUADRES ELÈCTRICS¦QUADRES GENERALS | BAIXA TENSIÓ |  |  |  | ENS.INC-04309.EP.PS.E4. | 1 | Quadre general |  | 1 | [5 empty] | 2007-12-10 | [126 empty] | 30b2da03-092e-4829-a3f1-9ca93a259454 | 9eaee901-f04e-40c9-9b54-6211159282cd
Lot 02 | INC-04309 | INC-04309 - BAI-15.01.B | SUBQUADRES | 15.01.B | EQUIPS DE BAIXA TENSIÓ¦QUADRES ELÈCTRICS¦SUBQUADRES | BAIXA TENSIÓ |  |  |  | ENS.INC-04309.EG.P0.CUI. | 1 | Subquadre cuina |  | 1 | [5 empty] | 2007-12-10 | [5 empty] | Standard | [120 empty] | 40ccd536-f058-4759-be86-e61a5291cd97 | 2d3309eb-a03a-4fe4-98c7-e831b1edda3d
Lot 02 | INC-04309 | INC-04309 - BAI-15.01.B | SUBQUADRES | 15.01.B | EQUIPS DE BAIXA TENSIÓ¦QUADRES ELÈCTRICS¦SUBQUADRES | BAIXA TENSIÓ |  |  |  | ENS.INC-04309.EG.PS.GIM. | 1 | Subquadre gimnàs |  | 1 | [5 empty] | 2007-12-10 | [5 empty] | Standard | [120 empty] | 40ccd536-f058-4759-be86-e61a5291cd97 | e69b7cdf-19cd-4f04-b93b-3edc29228cbb
Lot 02 | INC-04309 | INC-04309 - BAI-15.01.B | SUBQUADRES | 15.01.B | EQUIPS DE BAIXA TENSIÓ¦QUADRES ELÈCTRICS¦SUBQUADRES | BAIXA TENSIÓ |  |  |  | ENS.INC-04309.EG.PS.STEC2. | 1 | Subquadre sala acumuladors |  | 1 | [5 empty] | 2007-12-10 | [5 empty] | Petit | [120 empty] | 40ccd536-f058-4759-be86-e61a5291cd97 | d6eeb303-4249-4ed7-b92e-d60c5f48d4e7
Lot 02 | INC-04309 | INC-04309 - BAI-15.01.B | SUBQUADRES | 15.01.B | EQUIPS DE BAIXA TENSIÓ¦QUADRES ELÈCTRICS¦SUBQUADRES | BAIXA TENSIÓ |  |  |  | ENS.INC-04309.EP.ASC. | 1 | Subquadre ascensor |  | 1 | [5 empty] | 2007-12-10 | [5 empty] | Standard | [120 empty] | 40ccd536-f058-4759-be86-e61a5291cd97 | 29ef7e8b-1ba6-4a05-80eb-4d6a217b9bf9
Lot 02 | INC-04309 | INC-04309 - BAI-15.01.B | SUBQUADRES | 15.01.B | EQUIPS DE BAIXA TENSIÓ¦QUADRES ELÈCTRICS¦SUBQUADRES | BAIXA TENSIÓ |  |  |  | ENS.INC-04309.EP.P0.AUL4. | 1 | Subquadre informàtica |  | 1 | [5 empty] | 2007-12-10 | [5 empty] | Standard | [120 empty] | 40ccd536-f058-4759-be86-e61a5291cd97 | 0e9cdf4a-f990-4d8f-8012-24368276009f
Lot 02 | INC-04309 | INC-04309 - BAI-15.01.B | SUBQUADRES | 15.01.B | EQUIPS DE BAIXA TENSIÓ¦QUADRES ELÈCTRICS¦SUBQUADRES | BAIXA TENSIÓ |  |  |  | ENS.INC-04309.EP.P0.PAS. | 1 | Subquadre P0 |  | 1 | [5 empty] | 2007-12-10 | [5 empty] | Standard | [120 empty] | 40ccd536-f058-4759-be86-e61a5291cd97 | c58dd785-7fef-4b6f-a396-6fdf1e4979e1
Lot 02 | INC-04309 | INC-04309 - BAI-15.01.B | SUBQUADRES | 15.01.B | EQUIPS DE BAIXA TENSIÓ¦QUADRES ELÈCTRICS¦SUBQUADRES | BAIXA TENSIÓ |  |  |  | ENS.INC-04309.EP.P1.PAS. | 1 | Subquadre P1 |  | 1 | [5 empty] | 2007-12-10 | [5 empty] | Standard | [120 empty] | 40ccd536-f058-4759-be86-e61a5291cd97 | 4f703ddc-7b22-40af-a5af-bbbedf529de4
Lot 02 | INC-04309 | INC-04309 - BAI-15.01.B | SUBQUADRES | 15.01.B | EQUIPS DE BAIXA TENSIÓ¦QUADRES ELÈCTRICS¦SUBQUADRES | BAIXA TENSIÓ |  |  |  | ENS.INC-04309.EP.P2.PAS. | 1 | Subquadre P2 |  | 1 | [5 empty] | 2007-12-10 | [5 empty] | Standard | [120 empty] | 40ccd536-f058-4759-be86-e61a5291cd97 | b773d056-95a5-4274-a211-83ed0b4cbe63
Lot 02 | INC-04309 | INC-04309 - BAI-15.01.B | SUBQUADRES | 15.01.B | EQUIPS DE BAIXA TENSIÓ¦QUADRES ELÈCTRICS¦SUBQUADRES | BAIXA TENSIÓ |  |  |  | ENS.INC-04309.EP.PC.COB1. | 1 | Subquadre fotovoltaica |  | 1 | [5 empty] | 2007-12-10 | [5 empty] | Petit | [120 empty] | 40ccd536-f058-4759-be86-e61a5291cd97 | a9e1a46b-8320-4f22-8baf-b0bdd2cfb52a
Lot 02 | INC-04309 | INC-04309 - BAI-15.01.B | SUBQUADRES | 15.01.B | EQUIPS DE BAIXA TENSIÓ¦QUADRES ELÈCTRICS¦SUBQUADRES | BAIXA TENSIÓ |  |  |  | ENS.INC-04309.EP.PS.E4. | 1 | Subquadre PS |  | 1 | [5 empty] | 2007-12-10 | [5 empty] | Standard | [120 empty] | 40ccd536-f058-4759-be86-e61a5291cd97 | 3001cd32-bc75-41b2-a21d-f666b2418b92
Lot 02 | INC-04309 | INC-04309 - BAI-15.01.B | SUBQUADRES | 15.01.B | EQUIPS DE BAIXA TENSIÓ¦QUADRES ELÈCTRICS¦SUBQUADRES | BAIXA TENSIÓ |  |  |  | ENS.INC-04309.EP.PS.STEC1. | 1 | Subquadre sala calderes |  | 1 | [5 empty] | 2007-12-10 | [5 empty] | Standard | [120 empty] | 40ccd536-f058-4759-be86-e61a5291cd97 | 07af7056-0bae-4b74-94da-7643eaa55f2a
Lot 02 | INC-04309 | INC-04309 - BAI-15.05.A | ENDOLLS | 15.05.A | EQUIPS DE BAIXA TENSIÓ¦ENDOLLS I MECANISMES¦ENDOLLS | BAIXA TENSIÓ |  |  |  | ENS.INC-04309.EG. | 66 | Endolls EG PS |  | 1 | [5 empty] | 2007-12-10 |  |  |  | CAIXES SUPERFICIALS | [122 empty] | dce26bfa-71e1-444a-b16b-22ba79507793 | b4fd0e52-20d1-4024-af74-3a46957403c1
Lot 02 | INC-04309 | INC-04309 - BAI-15.05.A | ENDOLLS | 15.05.A | EQUIPS DE BAIXA TENSIÓ¦ENDOLLS I MECANISMES¦ENDOLLS | BAIXA TENSIÓ |  |  |  | ENS.INC-04309.EP. | 389 | Endolls EP PS |  | 1 | [5 empty] | 2007-12-10 |  |  |  | CAIXES SUPERFICIALS | [122 empty] | dce26bfa-71e1-444a-b16b-22ba79507793 | 428f625f-5444-4966-820c-e15fdc6d82bc
Lot 02 | INC-04309 | INC-04309 - BAI-15.05.B | MECANISMES | 15.05.B | EQUIPS DE BAIXA TENSIÓ¦ENDOLLS I MECANISMES¦MECANISMES | BAIXA TENSIÓ |  |  |  | ENS.INC-04309.EG. | 25 | Mecanismes EG PS |  | 1 | [5 empty] | 2007-12-10 |  |  |  | CAIXES SUPERFICIALS | [122 empty] | 8215b055-3e91-4315-9229-58c641c6efa6 | dd01701c-5578-4cf7-b244-6ee253c1341a
Lot 02 | INC-04309 | INC-04309 - BAI-15.05.B | MECANISMES | 15.05.B | EQUIPS DE BAIXA TENSIÓ¦ENDOLLS I MECANISMES¦MECANISMES | BAIXA TENSIÓ |  |  |  | ENS.INC-04309.EP. | 85 | Mecanismes EP PS |  | 1 | [5 empty] | 2007-12-10 |  |  |  | CAIXES SUPERFICIALS | [122 empty] | 8215b055-3e91-4315-9229-58c641c6efa6 | 25d7978a-16ae-4dc4-bd39-e6b415b8db88
Lot 02 | INC-04309 | INC-04309 - BAI-15.06 | XARXA DE TERRES | 15.06 | EQUIPS DE BAIXA TENSIÓ¦XARXA DE TERRES | BAIXA TENSIÓ |  |  |  | ENS.INC-04309. | 1 | Xarxa de terres general |  | 1 | [5 empty] | 2007-12-10 |  |  |  | Arquetes PVC | [122 empty] | cbbc54a6-a99c-4b6f-bac8-85ff3574fffc | 0d05e320-ce81-461d-8b49-06052d89b59f
Lot 02 | INC-04309 | INC-04309 - BAI-16.01 | LLUMINÀRIES | 16.01 | IL·LUMINACIÓ¦LLUMINÀRIES | BAIXA TENSIÓ |  |  |  | ENS.INC-04309.EG.P0. | 47 | Luminaries EG P0 |  | 1 | [5 empty] | 2007-12-10 |  |  |  | Fluorescents, leds i halogens | [122 empty] | 08296c69-56c4-4198-8c19-5086b3956e49 | f0ff4bee-8800-40c6-93c7-d77ead136921
Lot 02 | INC-04309 | INC-04309 - BAI-16.01 | LLUMINÀRIES | 16.01 | IL·LUMINACIÓ¦LLUMINÀRIES | BAIXA TENSIÓ |  |  |  | ENS.INC-04309.EG.PS. | 75 | Luminaries EG PS |  | 1 | [5 empty] | 2007-12-10 |  |  |  | Fluorescents, leds i halogens | [122 empty] | 08296c69-56c4-4198-8c19-5086b3956e49 | 8b521aa7-0dd8-4071-b6d2-6b9453a095b3
Lot 02 | INC-04309 | INC-04309 - BAI-16.01 | LLUMINÀRIES | 16.01 | IL·LUMINACIÓ¦LLUMINÀRIES | BAIXA TENSIÓ |  |  |  | ENS.INC-04309.EP.P0. | 174 | Luminaries EP P0 |  | 1 | [5 empty] | 2007-12-10 |  |  |  | Fluorescents, leds i halogens | [122 empty] | 08296c69-56c4-4198-8c19-5086b3956e49 | 2b96a1cb-5eab-455b-971f-15266c01a07b
Lot 02 | INC-04309 | INC-04309 - BAI-16.01 | LLUMINÀRIES | 16.01 | IL·LUMINACIÓ¦LLUMINÀRIES | BAIXA TENSIÓ |  |  |  | ENS.INC-04309.EP.P1. | 167 | Luminaries EP P1 |  | 1 | [5 empty] | 2007-12-10 |  |  |  | Fluorescents, leds i halogens | [122 empty] | 08296c69-56c4-4198-8c19-5086b3956e49 | e2fbe6ec-2c2b-4d09-a2a3-9b3854356c7d
Lot 02 | INC-04309 | INC-04309 - BAI-16.01 | LLUMINÀRIES | 16.01 | IL·LUMINACIÓ¦LLUMINÀRIES | BAIXA TENSIÓ |  |  |  | ENS.INC-04309.EP.P2. | 81 | Luminaries EP P2 |  | 1 | [5 empty] | 2007-12-10 |  |  |  | Fluorescents, leds i halogens | [122 empty] | 08296c69-56c4-4198-8c19-5086b3956e49 | 10da0850-4173-4696-bc9c-86ae7aa0cd0b
Lot 02 | INC-04309 | INC-04309 - BAI-16.01 | LLUMINÀRIES | 16.01 | IL·LUMINACIÓ¦LLUMINÀRIES | BAIXA TENSIÓ |  |  |  | ENS.INC-04309.EP.PS. | 36 | Luminaries EP PS |  | 1 | [5 empty] | 2007-12-10 |  |  |  | Fluorescents, leds i halogens | [122 empty] | 08296c69-56c4-4198-8c19-5086b3956e49 | 99bf9b20-b310-4bd0-b53f-cc36b496570e
Lot 02 | INC-04309 | INC-04309 - BAI-16.02 | EMERGÈNCIA I SENYALITZACIÓ | 16.02 | IL·LUMINACIÓ¦EMERGÈNCIA I SENYALITZACIÓ | BAIXA TENSIÓ |  |  |  | ENS.INC-04309.EG.P0. | 16 | Llums emergencies EG P0 |  | 1 | [5 empty] | 2007-12-10 |  |  |  | SAGELUX EVO60 | [122 empty] | 4f4c0873-6d0a-493e-818c-b6c80cbf4f6f | f5c18cd6-8923-42bd-a9ee-2f09ca423d09
Lot 02 | INC-04309 | INC-04309 - BAI-16.02 | EMERGÈNCIA I SENYALITZACIÓ | 16.02 | IL·LUMINACIÓ¦EMERGÈNCIA I SENYALITZACIÓ | BAIXA TENSIÓ |  |  |  | ENS.INC-04309.EG.PS. | 25 | Llums emergencies EG PS |  | 1 | [5 empty] | 2007-12-10 |  |  |  | SAGELUX EVO60 | [122 empty] | 4f4c0873-6d0a-493e-818c-b6c80cbf4f6f | b82cf607-7869-4d77-9239-b67061d76214
Lot 02 | INC-04309 | INC-04309 - BAI-16.02 | EMERGÈNCIA I SENYALITZACIÓ | 16.02 | IL·LUMINACIÓ¦EMERGÈNCIA I SENYALITZACIÓ | BAIXA TENSIÓ |  |  |  | ENS.INC-04309.EP.P0. | 35 | Llums emergencies EP P0 (3 exteriors) |  | 1 | [5 empty] | 2007-12-10 |  |  |  | SAGELUX EVO60 | [122 empty] | 4f4c0873-6d0a-493e-818c-b6c80cbf4f6f | 86930748-7116-44ad-b48e-3837d1c422d5
Lot 02 | INC-04309 | INC-04309 - BAI-16.02 | EMERGÈNCIA I SENYALITZACIÓ | 16.02 | IL·LUMINACIÓ¦EMERGÈNCIA I SENYALITZACIÓ | BAIXA TENSIÓ |  |  |  | ENS.INC-04309.EP.P1. | 24 | Llums emergencies EP P1 |  | 1 | [5 empty] | 2007-12-10 |  |  |  | SAGELUX EVO60 | [122 empty] | 4f4c0873-6d0a-493e-818c-b6c80cbf4f6f | 81cd1692-9250-4012-b2d8-d6f166dba4de
Lot 02 | INC-04309 | INC-04309 - BAI-16.02 | EMERGÈNCIA I SENYALITZACIÓ | 16.02 | IL·LUMINACIÓ¦EMERGÈNCIA I SENYALITZACIÓ | BAIXA TENSIÓ |  |  |  | ENS.INC-04309.EP.P2. | 15 | Llums emergencies EP P2 |  | 1 | [5 empty] | 2007-12-10 |  |  |  | SAGELUX EVO60 | [122 empty] | 4f4c0873-6d0a-493e-818c-b6c80cbf4f6f | f95d7d37-30cb-49f7-a348-8938a2a8b01f
Lot 02 | INC-04309 | INC-04309 - BAI-16.02 | EMERGÈNCIA I SENYALITZACIÓ | 16.02 | IL·LUMINACIÓ¦EMERGÈNCIA I SENYALITZACIÓ | BAIXA TENSIÓ |  |  |  | ENS.INC-04309.EP.PS. | 12 | Llums emergencies EP PS |  | 1 | [5 empty] | 2007-12-10 |  |  |  | SAGELUX EVO60 | [122 empty] | 4f4c0873-6d0a-493e-818c-b6c80cbf4f6f | 8ffffb79-2fef-4826-94b0-66527d85afa5
Lot 02 | INC-04309 | INC-04309 - BAI-16.03 | LUMINÀRIES EXTERIORS | 16.03 | IL·LUMINACIÓ¦LUMINÀRIES EXTERIORS | BAIXA TENSIÓ |  |  |  | ENS.INC-04309.UB. | 40 | Luminaries exteriors |  | 1 | [5 empty] | 2007-12-10 |  |  |  | Fluorescents, halogenurs i halogens | [122 empty] | 6085f1be-8b88-4628-91cd-aa49590a3d49 | ffaef88b-46db-4de7-abab-a011d444e172
Lot 02 | INC-04309 | INC-04309 - BAI-19 | PARALLAMPS | 19 | PARALLAMPS | BAIXA TENSIÓ |  |  |  | ENS.INC-04309.EP.PC.COB1. | 1 | Parallams edifici |  | 1 | [5 empty] | 2007-12-10 | [126 empty] | 8e03334d-188f-4dcd-ab53-7c8fea501393 | 32ec93c5-f156-44c2-8219-dd5fef46abe5
Lot 02 | INC-04309 | INC-04309 - BAI-34.10 | INSTAL·LACIÓ BAIXA TENSIÓ | 34.10 | INSTAL·LACIONS¦INSTAL·LACIÓ BAIXA TENSIÓ | BAIXA TENSIÓ |  |  |  | ENS.INC-04309. | 1 | Instal·lació baixa tensió general | 119721/07 | 1 | [5 empty] | 2007-12-10 | [126 empty] | 05e97b0e-75b9-4a73-a040-86a26b17e8f5 | 8f12358c-23f7-4a62-aa1e-5dd83681c64b
Lot 02 | INC-04309 | INC-04309 - CLI-01.03 | CALDERES | 01.03 | GENERADORS D'ENERGIA¦CALDERES | CLIMATITZACIÓ |  |  |  | ENS.INC-04309.EG.P0.CUI. | 1 | Caldera cuina |  | 1 |  | SAUNIER DUVAL | OPAL F17 E | 1312B03977 |  | 2007-12-07 | [9 empty] | > 70 kW | 0 |  | 30.5 | 0 |  |  | 0 | 0 |  |  |  | 0 | [36 empty] | Mural | Gas | 0 | 0 | [64 empty] | dc165123-3775-468c-a701-e1eece09d137 | 98a3a9f7-680d-4348-98f4-e13b6abdc029
Lot 02 | INC-04309 | INC-04309 - CLI-01.03 | CALDERES | 01.03 | GENERADORS D'ENERGIA¦CALDERES | CLIMATITZACIÓ |  |  |  | ENS.INC-04309.EP.PS.STEC1. | 1 | Caldera principal |  | 1 |  | ADISA | DUPLEX EVO 330 | 30009228 |  | 2007-12-07 | [9 empty] | > 70 kW | 0 |  | 319.5 | 0 |  |  | 0 | 0 |  |  |  | 0 | [36 empty] | Atmosfèrica | Gas | 0 | 0 | [64 empty] | dc165123-3775-468c-a701-e1eece09d137 | 0ebf3b36-91a1-4d6d-af5b-be8dd1b5e007
Lot 02 | INC-04309 | INC-04309 - CLI-01.03 | CALDERES | 01.03 | GENERADORS D'ENERGIA¦CALDERES | CLIMATITZACIÓ |  |  |  | ENS.INC-04309.EP.PS.STEC1. | 1 | Caldera secundaria |  | 1 |  | ADISA | 81 E | 205055 |  | 2007-12-07 | [9 empty] | > 70 kW | 0 |  | 89.5 | 0 |  |  | 0 | 0 |  |  |  | 0 | [36 empty] | Atmosfèrica | Gas | 0 | 0 | [64 empty] | dc165123-3775-468c-a701-e1eece09d137 | de59f6a2-afd2-4f1f-b895-53489e0ad730
Lot 02 | INC-04309 | INC-04309 - CLI-02.10 | DEPÒSITS D'INÈRCIA | 02.10 | ELEMENTS DE CLIMATITZACIÓ¦DEPÒSITS D'INÈRCIA | CLIMATITZACIÓ |  |  |  | ENS.INC-04309.EP.PS.STEC1. | 1 | Dipòsit d'inèrcia circuit caldera primari |  | 1 |  | AQUAFLEX | 200 | N/D |  | 2007-12-07 | [9 empty] | > 70 kW | [11 empty] | 0.2 | 0 | [37 empty] | 0 | [65 empty] | eb9948da-de9b-4192-9897-8eee6a3c4014 | 4b529dca-43f5-45d1-affd-133bd7300cfa
Lot 02 | INC-04309 | INC-04309 - CLI-02.11 | AEROTERMOS | 02.11 | ELEMENTS DE CLIMATITZACIÓ¦AEROTERMOS | CLIMATITZACIÓ |  |  |  | ENS.INC-04309.EG.PS.GIM. | 1 | Aerotermo gimnàs 1 superior esquerra |  | 1 |  | FRANCE AIR | 22 | N/D |  | 2007-12-07 | [9 empty] | > 70 kW | [116 empty] | e0cf88a3-47d7-4f55-8cde-390c72d7d554 | c29844d5-de06-4a38-b202-353a9195ba4a
Lot 02 | INC-04309 | INC-04309 - CLI-02.11 | AEROTERMOS | 02.11 | ELEMENTS DE CLIMATITZACIÓ¦AEROTERMOS | CLIMATITZACIÓ |  |  |  | ENS.INC-04309.EG.PS.GIM. | 1 | Aerotermo gimnàs 2 inferior esquerra |  | 1 |  | FRANCE AIR | 22 | N/D |  | 2007-12-07 | [9 empty] | > 70 kW | [116 empty] | e0cf88a3-47d7-4f55-8cde-390c72d7d554 | 2b337dd1-88de-4bd2-a288-bd06628dc6da
Lot 02 | INC-04309 | INC-04309 - CLI-02.11 | AEROTERMOS | 02.11 | ELEMENTS DE CLIMATITZACIÓ¦AEROTERMOS | CLIMATITZACIÓ |  |  |  | ENS.INC-04309.EG.PS.GIM. | 1 | Aerotermo gimnàs 3 superior dreta |  | 1 |  | FRANCE AIR | 22 | N/D |  | 2007-12-07 | [9 empty] | > 70 kW | [116 empty] | e0cf88a3-47d7-4f55-8cde-390c72d7d554 | c391c70a-ba27-4430-980a-b3dc94c6f01a
Lot 02 | INC-04309 | INC-04309 - CLI-02.11 | AEROTERMOS | 02.11 | ELEMENTS DE CLIMATITZACIÓ¦AEROTERMOS | CLIMATITZACIÓ |  |  |  | ENS.INC-04309.EG.PS.GIM. | 1 | Aerotermo gimnàs 4 inferior dreta |  | 1 |  | FRANCE AIR | 22 | N/D |  | 2007-12-07 | [9 empty] | > 70 kW | [116 empty] | e0cf88a3-47d7-4f55-8cde-390c72d7d554 | 3c2cc17d-ef10-461e-920f-ffb7e02115a7
Lot 02 | INC-04309 | INC-04309 - CLI-02.13 | RADIADORS D'AIGUA | 02.13 | ELEMENTS DE CLIMATITZACIÓ¦RADIADORS D'AIGUA | CLIMATITZACIÓ |  |  |  | ENS.INC-04309.EG.P0. | 12 | Radiadors EG P0 |  | 1 | [5 empty] | 2007-12-07 | [9 empty] | > 70 kW | [116 empty] | 6798b382-a286-4ca0-813b-072947316f54 | ceec72ee-17e3-4d0b-91ec-9d2f920169ee
Lot 02 | INC-04309 | INC-04309 - CLI-02.13 | RADIADORS D'AIGUA | 02.13 | ELEMENTS DE CLIMATITZACIÓ¦RADIADORS D'AIGUA | CLIMATITZACIÓ |  |  |  | ENS.INC-04309.EG.PS. | 7 | Radiadors EG PS |  | 1 | [5 empty] | 2007-12-07 | [9 empty] | > 70 kW | [116 empty] | 6798b382-a286-4ca0-813b-072947316f54 | 5e674ca2-3e2d-46ad-a31f-c0d0f4b1eb61
Lot 02 | INC-04309 | INC-04309 - CLI-02.13 | RADIADORS D'AIGUA | 02.13 | ELEMENTS DE CLIMATITZACIÓ¦RADIADORS D'AIGUA | CLIMATITZACIÓ |  |  |  | ENS.INC-04309.EP.P0. | 37 | Radiadors EP P0 |  | 1 | [5 empty] | 2007-12-07 | [9 empty] | > 70 kW | [116 empty] | 6798b382-a286-4ca0-813b-072947316f54 | 3249eae5-1b3c-486b-a4e3-8177f26efb2c
Lot 02 | INC-04309 | INC-04309 - CLI-02.13 | RADIADORS D'AIGUA | 02.13 | ELEMENTS DE CLIMATITZACIÓ¦RADIADORS D'AIGUA | CLIMATITZACIÓ |  |  |  | ENS.INC-04309.EP.P1. | 34 | Radiadors EP P1 |  | 1 | [5 empty] | 2007-12-07 | [9 empty] | > 70 kW | [116 empty] | 6798b382-a286-4ca0-813b-072947316f54 | 06af30da-0ddc-41eb-92f0-50bb06acfb1d
Lot 02 | INC-04309 | INC-04309 - CLI-02.13 | RADIADORS D'AIGUA | 02.13 | ELEMENTS DE CLIMATITZACIÓ¦RADIADORS D'AIGUA | CLIMATITZACIÓ |  |  |  | ENS.INC-04309.EP.P2. | 19 | Radiadors EP P2 |  | 1 | [5 empty] | 2007-12-07 | [9 empty] | > 70 kW | [116 empty] | 6798b382-a286-4ca0-813b-072947316f54 | 63553f1d-e6c3-49db-8c9f-dbd5bb1f77b7
Lot 02 | INC-04309 | INC-04309 - CLI-02.13 | RADIADORS D'AIGUA | 02.13 | ELEMENTS DE CLIMATITZACIÓ¦RADIADORS D'AIGUA | CLIMATITZACIÓ |  |  |  | ENS.INC-04309.EP.PS. | 4 | Radiadors EP PS |  | 1 | [5 empty] | 2007-12-07 | [9 empty] | > 70 kW | [116 empty] | 6798b382-a286-4ca0-813b-072947316f54 | 89c9cec4-80e1-4bec-9c4b-dfece6d18fc5
Lot 02 | INC-04309 | INC-04309 - CLI-03.02 | BOMBES CIRCULACIÓ ACS I CLIMA | 03.02 | BOMBES I GRUPS DE PRESSIÓ¦BOMBES CIRCULACIÓ ACS I CLIMA | CLIMATITZACIÓ |  |  |  | ENS.INC-04309.EP.PS.STEC1. | 1 | Bomba impulsió aerotermos |  | 1 |  | WILO | TOP S50/4 | 100125 |  | 2007-12-07 | [9 empty] | > 70 kW | [34 empty] | Rotor sec | [81 empty] | 68eff57e-ff14-4498-8444-cf50fad92867 | b79de69a-ab37-43e9-a756-d243773af9da
Lot 02 | INC-04309 | INC-04309 - CLI-03.02 | BOMBES CIRCULACIÓ ACS I CLIMA | 03.02 | BOMBES I GRUPS DE PRESSIÓ¦BOMBES CIRCULACIÓ ACS I CLIMA | CLIMATITZACIÓ |  |  |  | ENS.INC-04309.EP.PS.STEC1. | 1 | Bomba impulsió P0 |  | 1 |  | WILO | TOP Z40/7 | 100152 |  | 2007-12-07 | [9 empty] | > 70 kW | [34 empty] | Rotor sec | [81 empty] | 68eff57e-ff14-4498-8444-cf50fad92867 | 924aa588-5c8b-4e3e-927e-a35e0d954023
Lot 02 | INC-04309 | INC-04309 - CLI-03.02 | BOMBES CIRCULACIÓ ACS I CLIMA | 03.02 | BOMBES I GRUPS DE PRESSIÓ¦BOMBES CIRCULACIÓ ACS I CLIMA | CLIMATITZACIÓ |  |  |  | ENS.INC-04309.EP.PS.STEC1. | 1 | Bomba impulsió P1 |  | 1 |  | WILO | TOP S40/7 | 0000100976 |  | 2007-12-07 | [9 empty] | > 70 kW | [34 empty] | Rotor sec | [81 empty] | 68eff57e-ff14-4498-8444-cf50fad92867 | 4bfa661c-0788-4202-ab0e-405cb6f8339c
Lot 02 | INC-04309 | INC-04309 - CLI-03.02 | BOMBES CIRCULACIÓ ACS I CLIMA | 03.02 | BOMBES I GRUPS DE PRESSIÓ¦BOMBES CIRCULACIÓ ACS I CLIMA | CLIMATITZACIÓ |  |  |  | ENS.INC-04309.EP.PS.STEC1. | 1 | Bomba impulsió P2 |  | 1 |  | WILO | TOP S40/7 | 0000100296 |  | 2007-12-07 | [9 empty] | > 70 kW | [34 empty] | Rotor sec | [81 empty] | 68eff57e-ff14-4498-8444-cf50fad92867 | 51569c98-778d-4a71-bdc3-e417b83729ab
Lot 02 | INC-04309 | INC-04309 - CLI-03.02 | BOMBES CIRCULACIÓ ACS I CLIMA | 03.02 | BOMBES I GRUPS DE PRESSIÓ¦BOMBES CIRCULACIÓ ACS I CLIMA | CLIMATITZACIÓ |  |  |  | ENS.INC-04309.EP.PS.STEC1. | 1 | Bomba impulsió PS i cmenjador |  | 1 |  | WILO | TOP S30/7 | 20000103856 |  | 2007-12-07 | [9 empty] | > 70 kW | [34 empty] | Rotor sec | [81 empty] | 68eff57e-ff14-4498-8444-cf50fad92867 | 25eea814-bba2-4f1e-abaf-3a040cee8829
Lot 02 | INC-04309 | INC-04309 - CLI-03.02 | BOMBES CIRCULACIÓ ACS I CLIMA | 03.02 | BOMBES I GRUPS DE PRESSIÓ¦BOMBES CIRCULACIÓ ACS I CLIMA | CLIMATITZACIÓ |  |  |  | ENS.INC-04309.EP.PS.STEC1. | 1 | Bomba primari ACS |  | 1 |  | WILO | TOP S30/10 | 0000100104 |  | 2007-12-07 | [9 empty] | > 70 kW | [34 empty] | Rotor humit | [81 empty] | 68eff57e-ff14-4498-8444-cf50fad92867 | bb1f1a1a-ff9c-4cc6-8867-0597fe89c300
Lot 02 | INC-04309 | INC-04309 - CLI-03.02 | BOMBES CIRCULACIÓ ACS I CLIMA | 03.02 | BOMBES I GRUPS DE PRESSIÓ¦BOMBES CIRCULACIÓ ACS I CLIMA | CLIMATITZACIÓ |  |  |  | ENS.INC-04309.EP.PS.STEC1. | 1 | Bomba retorn caldera principal |  | 1 |  | GRUNDFOS | UPS MODEL C | 96402103 |  | 2007-12-07 | [9 empty] | > 70 kW | [34 empty] | Rotor sec | [81 empty] | 68eff57e-ff14-4498-8444-cf50fad92867 | dbb8a3ce-8f13-48b1-9aad-41a63096d2dc
Lot 02 | INC-04309 | INC-04309 - CLI-03.02 | BOMBES CIRCULACIÓ ACS I CLIMA | 03.02 | BOMBES I GRUPS DE PRESSIÓ¦BOMBES CIRCULACIÓ ACS I CLIMA | CLIMATITZACIÓ |  |  |  | ENS.INC-04309.EP.PS.STEC1. | 1 | Bomba retorn caldera secundaria |  | 1 |  | WILO | YONOS MAXO | 22284668/0043 |  | 2007-12-07 | [9 empty] | > 70 kW | [34 empty] | Rotor sec | [81 empty] | 68eff57e-ff14-4498-8444-cf50fad92867 | 379e3a8d-8adf-4ced-849a-287ded53769d
Lot 02 | INC-04309 | INC-04309 - CLI-33 | QUALITAT AMBIENTAL EN INTERIORS | 33 | QUALITAT AMBIENTAL EN INTERIORS | CLIMATITZACIÓ |  |  |  | ENS.INC-04309. | 1 | Qualitat ambiental de l'edifici |  | 1 | [5 empty] | 2007-12-07 | [9 empty] | > 70 kW | [116 empty] | 772d609a-abfd-49a1-98d6-496e94dbeda3 | 3fbcffb1-1851-44e7-a64c-ee5160e71ba0
Lot 02 | INC-04309 | INC-04309 - CLI-34.01 | INSTAL·LACIÓ CLIMATITZACIÓ | 34.01 | INSTAL·LACIONS¦INSTAL·LACIÓ CLIMATITZACIÓ | CLIMATITZACIÓ |  |  |  | ENS.INC-04309. | 1 | Instal·lació de climatització edifici | 72346/07 | 1 | [5 empty] | 2007-12-07 | [9 empty] | > 70 kW | [10 empty] | Calor | [105 empty] | 95f59307-d161-4e89-a973-d1252e046a55 | 74fd0c1f-3800-46bd-8549-b3382d1c35e2
Lot 02 | INC-04309 | INC-04309 - COM-17.01.B | ALTAVEUS | 17.01.B | EQUIPS COMUNICACIONS¦MEGAFONIA¦ALTAVEUS | COMUNICACIONS |  |  |  | ENS.INC-04309.EG.P0. | 3 | Altaveus EG P0 |  | 1 | [5 empty] | 2007-12-07 |  |  |  | Altaveu Bosch | [122 empty] | 508a2e65-4c04-4d39-a204-376deaae9668 | cf76e3fc-f30c-4a2e-a816-bd1beb5695d2
Lot 02 | INC-04309 | INC-04309 - COM-17.01.B | ALTAVEUS | 17.01.B | EQUIPS COMUNICACIONS¦MEGAFONIA¦ALTAVEUS | COMUNICACIONS |  |  |  | ENS.INC-04309.EG.PS. | 13 | Altaveus EG PS |  | 1 | [5 empty] | 2007-12-07 |  |  |  | Altaveu Bosch | [122 empty] | 508a2e65-4c04-4d39-a204-376deaae9668 | 1cb06804-18a6-455a-82b5-e07d759d1c3f
Lot 02 | INC-04309 | INC-04309 - COM-17.01.B | ALTAVEUS | 17.01.B | EQUIPS COMUNICACIONS¦MEGAFONIA¦ALTAVEUS | COMUNICACIONS |  |  |  | ENS.INC-04309.EP.P0. | 9 | Altaveus EP P0 (5 exteriors) |  | 1 | [5 empty] | 2007-12-07 |  |  |  | Altaveu Bosch | [122 empty] | 508a2e65-4c04-4d39-a204-376deaae9668 | de95f7bd-171a-45af-8b98-79f065e158f7
Lot 02 | INC-04309 | INC-04309 - COM-17.01.B | ALTAVEUS | 17.01.B | EQUIPS COMUNICACIONS¦MEGAFONIA¦ALTAVEUS | COMUNICACIONS |  |  |  | ENS.INC-04309.EP.P1. | 5 | Altaveus EP P1 |  | 1 | [5 empty] | 2007-12-07 |  |  |  | Altaveu Bosch | [122 empty] | 508a2e65-4c04-4d39-a204-376deaae9668 | 99d908f9-ebad-4e38-b2cc-5deddc108933
Lot 02 | INC-04309 | INC-04309 - COM-17.01.B | ALTAVEUS | 17.01.B | EQUIPS COMUNICACIONS¦MEGAFONIA¦ALTAVEUS | COMUNICACIONS |  |  |  | ENS.INC-04309.EP.P2. | 4 | Altaveus EP P2 |  | 1 | [5 empty] | 2007-12-07 |  |  |  | Altaveu Bosch | [122 empty] | 508a2e65-4c04-4d39-a204-376deaae9668 | 200a8227-933f-4328-bb21-f566fb71fd10
Lot 02 | INC-04309 | INC-04309 - COM-17.01.B | ALTAVEUS | 17.01.B | EQUIPS COMUNICACIONS¦MEGAFONIA¦ALTAVEUS | COMUNICACIONS |  |  |  | ENS.INC-04309.EP.PS. | 6 | Altaveus EP PS |  | 1 | [5 empty] | 2007-12-07 |  |  |  | Altaveu Bosch | [122 empty] | 508a2e65-4c04-4d39-a204-376deaae9668 | e9acf6eb-cc25-443e-aace-487724138cde
Lot 02 | INC-04309 | INC-04309 - COM-17.01.C | RACKS MEGAFONIA | 17.01.C | EQUIPS COMUNICACIONS¦MEGAFONIA¦RACKS | COMUNICACIONS |  |  |  | ENS.INC-04309.EG.PS.DES1. | 1 | Rack megafonia gimàs |  | 1 | [5 empty] | 2007-12-07 | [126 empty] | 18adfc39-e570-4b33-beba-469a2c5916bf | 75c1cfaa-c597-475a-8a0d-cf3d1d8926be
Lot 02 | INC-04309 | INC-04309 - COM-17.01.C | RACKS MEGAFONIA | 17.01.C | EQUIPS COMUNICACIONS¦MEGAFONIA¦RACKS | COMUNICACIONS |  |  |  | ENS.INC-04309.EP.P1.REC. | 1 | Rack megafonia recepció |  | 1 | [5 empty] | 2007-12-07 | [126 empty] | 18adfc39-e570-4b33-beba-469a2c5916bf | b2499a32-d748-47c6-baef-f915a0072abb
Lot 02 | INC-04309 | INC-04309 - COM-17.02.A | CENTRALETA DE TELEFONIA | 17.02.A | EQUIPS COMUNICACIONS¦TELEFONIA¦CENTRALETA | COMUNICACIONS |  |  |  | ENS.INC-04309.EP.P1.REC. | 1 | Centraleta telefonica |  | 1 |  | LG | LDP-7024LD |  |  | 2007-12-07 | [126 empty] | 5bab4b54-04c4-4eea-a88e-57fe1fe8d841 | 1c11bb12-c780-4a5a-8061-048cb883af66
Lot 02 | INC-04309 | INC-04309 - COM-17.05.A | ANTENA | 17.05.A | EQUIPS COMUNICACIONS¦TELEVISIÓ-FM¦ANTENA | COMUNICACIONS |  |  |  | ENS.INC-04309.EP.PC.COB1. | 1 | Antena TV |  | 1 | [5 empty] | 2007-12-07 | [126 empty] | a84e0925-e228-41a9-9a8b-6f646de19aba | 62e7662e-8a42-4a6b-b6fd-5d6119cd23cc
Lot 02 | INC-04309 | INC-04309 - COM-17.05.E | PRESA TV / FM | 17.05.E | EQUIPS COMUNICACIONS¦TELEVISIÓ-FM¦PRESA TV / FM | COMUNICACIONS |  |  |  | ENS.INC-04309.EG.P0. | 2 | Preses TV EG P0 |  | 1 | [5 empty] | 2007-12-07 | [126 empty] | ecb71dfd-65d3-4ff0-a106-9faed173d7d7 | 93d0a490-180c-4d0b-8ddf-62fe23077397
Lot 02 | INC-04309 | INC-04309 - COM-17.05.E | PRESA TV / FM | 17.05.E | EQUIPS COMUNICACIONS¦TELEVISIÓ-FM¦PRESA TV / FM | COMUNICACIONS |  |  |  | ENS.INC-04309.EG.PS. | 2 | Preses TV EG PS |  | 1 | [5 empty] | 2007-12-07 | [126 empty] | ecb71dfd-65d3-4ff0-a106-9faed173d7d7 | 7ac7dc2c-5713-4556-8509-7c4b297643d7
Lot 02 | INC-04309 | INC-04309 - COM-17.05.E | PRESA TV / FM | 17.05.E | EQUIPS COMUNICACIONS¦TELEVISIÓ-FM¦PRESA TV / FM | COMUNICACIONS |  |  |  | ENS.INC-04309.EP.P0. | 6 | Preses TV EP P0 |  | 1 | [5 empty] | 2007-12-07 | [126 empty] | ecb71dfd-65d3-4ff0-a106-9faed173d7d7 | 4585e120-4386-480b-b474-b0beea4de3b5
Lot 02 | INC-04309 | INC-04309 - COM-17.05.E | PRESA TV / FM | 17.05.E | EQUIPS COMUNICACIONS¦TELEVISIÓ-FM¦PRESA TV / FM | COMUNICACIONS |  |  |  | ENS.INC-04309.EP.P1. | 5 | Preses TV EP P1 |  | 1 | [5 empty] | 2007-12-07 | [126 empty] | ecb71dfd-65d3-4ff0-a106-9faed173d7d7 | 3273a41c-e566-4685-b33f-95923606bb68
Lot 02 | INC-04309 | INC-04309 - COM-17.07 | PORTERS I AVISOS | 17.07 | EQUIPS COMUNICACIONS¦PORTERS I AVISOS | COMUNICACIONS |  |  |  | ENS.INC-04309.EG.PS.VEST1. | 1 | Porter vestíbul accés Edifici Gimnàs |  | 1 | [5 empty] | 2007-12-07 | [126 empty] | ac928ecb-1b75-41e1-96e2-eb4352f586b6 | 2548e337-1c08-4ee8-9821-69bf9366b015
Lot 02 | INC-04309 | INC-04309 - COM-17.07 | PORTERS I AVISOS | 17.07 | EQUIPS COMUNICACIONS¦PORTERS I AVISOS | COMUNICACIONS |  |  |  | ENS.INC-04309.EP.P1.REC. | 1 | Porter recepció accés edifici principal |  | 1 | [5 empty] | 2007-12-07 | [126 empty] | ac928ecb-1b75-41e1-96e2-eb4352f586b6 | 45d85249-8aa2-41d4-bbd1-1009404b393a
Lot 02 | INC-04309 | INC-04309 - COM-17.09.A | RACK VEU I DADES | 17.09.A | EQUIPS COMUNICACIONS¦VEU I DADES¦RACK | COMUNICACIONS |  |  |  | ENS.INC-04309.EP.P0.AUL1. | 1 | Rack informatica |  | 1 | [5 empty] | 2007-12-07 | [126 empty] | 1b81047b-95ee-4ac7-bb45-de026aa07233 | f34337f2-98ef-4e28-a199-cd9b81da5ab4
Lot 02 | INC-04309 | INC-04309 - COM-17.09.A | RACK VEU I DADES | 17.09.A | EQUIPS COMUNICACIONS¦VEU I DADES¦RACK | COMUNICACIONS |  |  |  | ENS.INC-04309.EP.P0.STEC1. | 1 | Rack principal |  | 1 | [5 empty] | 2007-12-07 | [126 empty] | 1b81047b-95ee-4ac7-bb45-de026aa07233 | 20276523-3b13-49b2-94f0-1d01f2d7074a
Lot 02 | INC-04309 | INC-04309 - COM-17.09.A | RACK VEU I DADES | 17.09.A | EQUIPS COMUNICACIONS¦VEU I DADES¦RACK | COMUNICACIONS |  |  |  | ENS.INC-04309.EP.P0.STEC1. | 1 | Rack secundari |  | 1 | [5 empty] | 2007-12-07 | [126 empty] | 1b81047b-95ee-4ac7-bb45-de026aa07233 | 9c871256-76a5-4a87-b5e1-cdd08f5ea2f6
Lot 02 | INC-04309 | INC-04309 - COM-17.09.A | RACK VEU I DADES | 17.09.A | EQUIPS COMUNICACIONS¦VEU I DADES¦RACK | COMUNICACIONS |  |  |  | ENS.INC-04309.EP.PS.E3. | 1 | Rack PS |  | 1 | [5 empty] | 2007-12-07 | [126 empty] | 1b81047b-95ee-4ac7-bb45-de026aa07233 | 16f79572-00c4-4609-a54d-383a1555f1ec
Lot 02 | INC-04309 | INC-04309 - COM-17.09.B | PRESES VEU I DADES | 17.09.B | EQUIPS COMUNICACIONS¦VEU I DADES¦ PRESES | COMUNICACIONS |  |  |  | ENS.INC-04309.EG.P0. | 3 | Preses dades EG P0 |  | 1 | [5 empty] | 2007-12-07 | [126 empty] | bfe0d78a-2ccd-407a-bc02-21ada2296e94 | b274420c-98f8-4631-a12e-28f935eaa4af
Lot 02 | INC-04309 | INC-04309 - COM-17.09.B | PRESES VEU I DADES | 17.09.B | EQUIPS COMUNICACIONS¦VEU I DADES¦ PRESES | COMUNICACIONS |  |  |  | ENS.INC-04309.EG.PS. | 14 | Preses dades EG PS |  | 1 | [5 empty] | 2007-12-07 | [126 empty] | bfe0d78a-2ccd-407a-bc02-21ada2296e94 | fb74f2af-090d-4bd6-ba7d-c3e8e3114fda
Lot 02 | INC-04309 | INC-04309 - COM-17.09.B | PRESES VEU I DADES | 17.09.B | EQUIPS COMUNICACIONS¦VEU I DADES¦ PRESES | COMUNICACIONS |  |  |  | ENS.INC-04309.EP.P0. | 72 | Preses dades EP P0 |  | 1 | [5 empty] | 2007-12-07 | [126 empty] | bfe0d78a-2ccd-407a-bc02-21ada2296e94 | 98c23661-fa18-48f2-afdb-998173ab5e0c
Lot 02 | INC-04309 | INC-04309 - COM-17.09.B | PRESES VEU I DADES | 17.09.B | EQUIPS COMUNICACIONS¦VEU I DADES¦ PRESES | COMUNICACIONS |  |  |  | ENS.INC-04309.EP.P1. | 44 | Preses dades EP P1 |  | 1 | [5 empty] | 2007-12-07 | [126 empty] | bfe0d78a-2ccd-407a-bc02-21ada2296e94 | 017124f5-c4b5-4180-acc3-e849d080fda8
Lot 02 | INC-04309 | INC-04309 - COM-17.09.B | PRESES VEU I DADES | 17.09.B | EQUIPS COMUNICACIONS¦VEU I DADES¦ PRESES | COMUNICACIONS |  |  |  | ENS.INC-04309.EP.P2. | 18 | Preses dades EP P2 |  | 1 | [5 empty] | 2007-12-07 | [126 empty] | bfe0d78a-2ccd-407a-bc02-21ada2296e94 | cbb64eb6-8867-4d73-92c3-d557db6da5c0
Lot 02 | INC-04309 | INC-04309 - COM-17.09.B | PRESES VEU I DADES | 17.09.B | EQUIPS COMUNICACIONS¦VEU I DADES¦ PRESES | COMUNICACIONS |  |  |  | ENS.INC-04309.EP.PS. | 7 | Preses dades EP PS |  | 1 | [5 empty] | 2007-12-07 | [126 empty] | bfe0d78a-2ccd-407a-bc02-21ada2296e94 | 2ddea671-0e7b-4650-9cad-e9ecbdc205e2
Lot 02 | INC-04309 | INC-04309 - FON-04.01.A | INTERCANVIADOR DE PLAQUES | 04.01.A | FLUIDS I GASOS¦INTERCANVIADORS¦PLAQUES | FONTANERIA |  |  |  | ENS.INC-04309.EG.PS.STEC2. | 1 | Intercamviador plaques 2 sala acumuladors |  | 1 | [5 empty] | 2007-12-07 | [9 empty] | > 70 kW | [116 empty] | 8806a032-3bf9-404e-b16f-2dc901f0d3f6 | 55ac4118-0f91-4982-948c-7b1e2c590b5c
Lot 02 | INC-04309 | INC-04309 - FON-04.01.A | INTERCANVIADOR DE PLAQUES | 04.01.A | FLUIDS I GASOS¦INTERCANVIADORS¦PLAQUES | FONTANERIA |  |  |  | ENS.INC-04309.EP.PS.STEC1. | 1 | Intercamviador plaques sala calderes |  | 1 | [5 empty] | 2007-12-07 | [9 empty] | > 70 kW | [116 empty] | 8806a032-3bf9-404e-b16f-2dc901f0d3f6 | 91384bbd-3e37-49ba-bcdf-a44a93546d48
Lot 02 | INC-04309 | INC-04309 - FON-04.02 | DIPÒSIT EXPANSIÓ | 04.02 | FLUIDS I GASOS¦DIPÒSIT EXPANSIÓ | FONTANERIA |  |  |  | ENS.INC-04309.EG.PS.STEC2. | 1 | Vas expansió ACS |  | 1 |  | IBAIONDO | 80 SMR-P | N/D |  | 2007-12-07 | [9 empty] | > 70 kW | [11 empty] | 0.08 | 0 | [103 empty] | 4fe77c1e-449d-41da-abbc-cd24d3c8f45e | 9b234e87-6443-45ce-b24f-2b4092a4fd5a
Lot 02 | INC-04309 | INC-04309 - FON-04.02 | DIPÒSIT EXPANSIÓ | 04.02 | FLUIDS I GASOS¦DIPÒSIT EXPANSIÓ | FONTANERIA |  |  |  | ENS.INC-04309.EG.PS.STEC2. | 1 | Vas expansió aeroterms |  | 1 |  | IBAIONDO | 50 CMF-P | 4152590001 |  | 2007-12-07 | [9 empty] | > 70 kW | [11 empty] | 0.05 | 0 | [103 empty] | 4fe77c1e-449d-41da-abbc-cd24d3c8f45e | fa625e34-19ec-4c30-b8b7-c6f5b0e22b48
Lot 02 | INC-04309 | INC-04309 - FON-04.02 | DIPÒSIT EXPANSIÓ | 04.02 | FLUIDS I GASOS¦DIPÒSIT EXPANSIÓ | FONTANERIA |  |  |  | ENS.INC-04309.EG.PS.STEC2. | 1 | Vas expansió solar |  | 1 |  | IBAIONDO | 80 SMR-P | 434289 |  | 2007-12-07 | [9 empty] | > 70 kW | [11 empty] | 0.08 | 0 | [103 empty] | 4fe77c1e-449d-41da-abbc-cd24d3c8f45e | d27ee36f-d43e-44d5-970b-f4f891bca13f
Lot 02 | INC-04309 | INC-04309 - FON-04.02 | DIPÒSIT EXPANSIÓ | 04.02 | FLUIDS I GASOS¦DIPÒSIT EXPANSIÓ | FONTANERIA |  |  |  | ENS.INC-04309.EP.PS.STEC1. | 1 | Vas expansió caldera secundaria |  | 1 |  | IBAIONDO | 50 CMF-P | 4856550200 |  | 2007-12-07 | [9 empty] | > 70 kW | [11 empty] | 0.05 | 0 | [103 empty] | 4fe77c1e-449d-41da-abbc-cd24d3c8f45e | 43d2636d-9e9c-41b8-998b-7f0c91dc2d7b
Lot 02 | INC-04309 | INC-04309 - FON-04.02 | DIPÒSIT EXPANSIÓ | 04.02 | FLUIDS I GASOS¦DIPÒSIT EXPANSIÓ | FONTANERIA |  |  |  | ENS.INC-04309.EP.PS.STEC1. | 1 | Vas expansió col·lector |  | 1 |  | IBAIONDO | 50 CMF-P | 4856550195 |  | 2007-12-07 | [9 empty] | > 70 kW | [11 empty] | 0.05 | 0 | [103 empty] | 4fe77c1e-449d-41da-abbc-cd24d3c8f45e | f3a335fa-de49-447c-a3b7-16a6d7fc1502
Lot 02 | INC-04309 | INC-04309 - FON-04.05 | DIPÒSIT ACUMULADOR ACS | 04.05 | FLUIDS I GASOS¦DIPÒSIT ACUMULADOR ACS | LEGIONEL·LA |  |  |  | ENS.INC-04309.EG.PS.STEC2. | 1 | Acumulador ACS |  | 1 |  | ADISA | ACOUPLUS | 3197 |  | 2007-12-07 | [9 empty] | > 70 kW | [11 empty] | 1 | [104 empty] | 9e94fb4b-2a9d-40e3-b7c7-c3a90a385db8 | 84fc1d18-b114-4698-8021-640d1ef1315c
Lot 02 | INC-04309 | INC-04309 - FON-04.20 | FILTRE DE PARTÍCULES D’AFCH | 04.20 | FLUIDS I GASOS¦FILTRE DE PARTÍCULES D’AFCH | FONTANERIA |  |  |  | ENS.INC-04309.UB.SQ. | 1 | Filtre legionela |  | 1 | [5 empty] | 2007-12-07 | [126 empty] | 4ae9b8b6-fd2c-4ec2-9fcd-144aec9c6798 | b2233040-2b3a-4f7a-8724-d298acd503f2
Lot 02 | INC-04309 | INC-04309 - FON-10.01.A | AIGÜERES | 10.01.A | APARELLS SANITARIS I AIXETERIA¦APARELLS SANITARIS¦AIGÜERES | FONTANERIA |  |  |  | ENS.INC-04309.EG.P0. | 3 | Aigüeres cuina |  | 1 | [5 empty] | 2007-12-07 | [126 empty] | 635db31c-e524-42bb-8fb6-2387b4c2d9fe | f5d25e77-8b46-4ec4-aab4-59ff0cd2376a
Lot 02 | INC-04309 | INC-04309 - FON-10.01.B | PLATS DE DUTXA | 10.01.B | APARELLS SANITARIS I AIXETERIA¦APARELLS SANITARIS¦PLATS DE DUTXA | FONTANERIA |  |  |  | ENS.INC-04309.EG.P0. | 1 | Plat dutxa vestuaris cuina |  | 1 | [5 empty] | 2007-12-07 | [126 empty] | 9cb7930e-24b3-4d32-8e6d-a1c8e1a91ab9 | f0009795-d66c-4530-bca7-d8af61ea53b2
Lot 02 | INC-04309 | INC-04309 - FON-10.01.D | INODOR | 10.01.D | APARELLS SANITARIS I AIXETERIA¦APARELLS SANITARIS¦INODOR | FONTANERIA |  |  |  | ENS.INC-04309.EG.P0. | 5 | Inodors EG P0 |  | 1 | [5 empty] | 2007-12-07 | [23 empty] | Motxilla | [102 empty] | 017b9705-b524-4529-a7ff-f075d41e3416 | d2f81d9e-2d09-4b7a-8c47-faae9ca6be23
Lot 02 | INC-04309 | INC-04309 - FON-10.01.D | INODOR | 10.01.D | APARELLS SANITARIS I AIXETERIA¦APARELLS SANITARIS¦INODOR | FONTANERIA |  |  |  | ENS.INC-04309.EG.PS. | 7 | Inodors EG PS |  | 1 | [5 empty] | 2007-12-07 | [23 empty] | Motxilla | [102 empty] | 017b9705-b524-4529-a7ff-f075d41e3416 | 4cf7a371-dd83-43f9-bc12-06099f26e214
Lot 02 | INC-04309 | INC-04309 - FON-10.01.D | INODOR | 10.01.D | APARELLS SANITARIS I AIXETERIA¦APARELLS SANITARIS¦INODOR | FONTANERIA |  |  |  | ENS.INC-04309.EP.P0. | 8 | Inodors EP P0 |  | 1 | [5 empty] | 2007-12-07 | [23 empty] | Motxilla | [102 empty] | 017b9705-b524-4529-a7ff-f075d41e3416 | e483a640-e66f-495d-b1a4-81b7a672ee4f
Lot 02 | INC-04309 | INC-04309 - FON-10.01.D | INODOR | 10.01.D | APARELLS SANITARIS I AIXETERIA¦APARELLS SANITARIS¦INODOR | FONTANERIA |  |  |  | ENS.INC-04309.EP.P1. | 3 | Inodors EP P1 |  | 1 | [5 empty] | 2007-12-07 | [23 empty] | Motxilla | [102 empty] | 017b9705-b524-4529-a7ff-f075d41e3416 | 91dc5a14-647c-41b2-b5f8-105fa112162e
Lot 02 | INC-04309 | INC-04309 - FON-10.01.D | INODOR | 10.01.D | APARELLS SANITARIS I AIXETERIA¦APARELLS SANITARIS¦INODOR | FONTANERIA |  |  |  | ENS.INC-04309.EP.P2. | 2 | Inodors EP P2 |  | 1 | [5 empty] | 2007-12-07 | [23 empty] | Motxilla | [102 empty] | 017b9705-b524-4529-a7ff-f075d41e3416 | 93743581-12cb-48c1-8ea2-387346e1daf0
Lot 02 | INC-04309 | INC-04309 - FON-10.01.D | INODOR | 10.01.D | APARELLS SANITARIS I AIXETERIA¦APARELLS SANITARIS¦INODOR | FONTANERIA |  |  |  | ENS.INC-04309.EP.PS. | 1 | Inodors EP PS |  | 1 | [5 empty] | 2007-12-07 | [23 empty] | Motxilla | [102 empty] | 017b9705-b524-4529-a7ff-f075d41e3416 | 107ce215-06dc-4b56-bcd5-743a7ecc95b8
Lot 02 | INC-04309 | INC-04309 - FON-10.01.E | ABOCADOR | 10.01.E | APARELLS SANITARIS I AIXETERIA¦APARELLS SANITARIS¦ABOCADOR | FONTANERIA |  |  |  | ENS.INC-04309.EG.P0. | 1 | Abocador neteja cuina |  | 1 | [5 empty] | 2007-12-07 | [126 empty] | 97d2be12-0d11-4559-90cf-7bfa707c6138 | 9ca78608-d69d-49ff-9095-de1e75ba61e5
Lot 02 | INC-04309 | INC-04309 - FON-10.01.E | ABOCADOR | 10.01.E | APARELLS SANITARIS I AIXETERIA¦APARELLS SANITARIS¦ABOCADOR | FONTANERIA |  |  |  | ENS.INC-04309.EP.P0. | 1 | Abocador neteja edifici principal |  | 1 | [5 empty] | 2007-12-07 | [126 empty] | 97d2be12-0d11-4559-90cf-7bfa707c6138 | 04ae93bd-87e2-495b-a5b2-fb8d3954d7a9
Lot 02 | INC-04309 | INC-04309 - FON-10.01.F | LAVABOS | 10.01.F | APARELLS SANITARIS I AIXETERIA¦APARELLS SANITARIS¦LAVABOS | FONTANERIA |  |  |  | ENS.INC-04309.EG.P0. | 6 | Lavabos EG P0 (1 exterior) |  | 1 | [5 empty] | 2007-12-07 | [126 empty] | 70b32338-ee4f-466c-9d72-61a3184b08b9 | b0bc6af0-e736-42a3-b1c1-f93662a6d72c
Lot 02 | INC-04309 | INC-04309 - FON-10.01.F | LAVABOS | 10.01.F | APARELLS SANITARIS I AIXETERIA¦APARELLS SANITARIS¦LAVABOS | FONTANERIA |  |  |  | ENS.INC-04309.EG.PS. | 5 | Lavabos EG PS |  | 1 | [5 empty] | 2007-12-07 | [126 empty] | 70b32338-ee4f-466c-9d72-61a3184b08b9 | 9889f3c3-67be-44ec-8b4b-cc00a4aa05ae
Lot 02 | INC-04309 | INC-04309 - FON-10.01.F | LAVABOS | 10.01.F | APARELLS SANITARIS I AIXETERIA¦APARELLS SANITARIS¦LAVABOS | FONTANERIA |  |  |  | ENS.INC-04309.EP.P0. | 10 | Lavabos EP P0 |  | 1 | [5 empty] | 2007-12-07 | [126 empty] | 70b32338-ee4f-466c-9d72-61a3184b08b9 | bca78a64-65b8-4d2c-92fe-cc0acd17cf4d
Lot 02 | INC-04309 | INC-04309 - FON-10.01.F | LAVABOS | 10.01.F | APARELLS SANITARIS I AIXETERIA¦APARELLS SANITARIS¦LAVABOS | FONTANERIA |  |  |  | ENS.INC-04309.EP.P1. | 5 | Lavabos EP P1 |  | 1 | [5 empty] | 2007-12-07 | [126 empty] | 70b32338-ee4f-466c-9d72-61a3184b08b9 | bea2c9e9-b5af-4ee1-8c17-f954f5af6a38
Lot 02 | INC-04309 | INC-04309 - FON-10.01.F | LAVABOS | 10.01.F | APARELLS SANITARIS I AIXETERIA¦APARELLS SANITARIS¦LAVABOS | FONTANERIA |  |  |  | ENS.INC-04309.EP.P2. | 2 | Lavabos EP P2 |  | 1 | [5 empty] | 2007-12-07 | [126 empty] | 70b32338-ee4f-466c-9d72-61a3184b08b9 | 146717e3-0e10-4f14-bae6-4e2703f27acd
Lot 02 | INC-04309 | INC-04309 - FON-10.01.F | LAVABOS | 10.01.F | APARELLS SANITARIS I AIXETERIA¦APARELLS SANITARIS¦LAVABOS | FONTANERIA |  |  |  | ENS.INC-04309.EP.PS. | 1 | Lavabos EP PS |  | 1 | [5 empty] | 2007-12-07 | [126 empty] | 70b32338-ee4f-466c-9d72-61a3184b08b9 | dcc6ce10-7ed1-465f-bd8c-923684edfce4
Lot 02 | INC-04309 | INC-04309 - FON-10.02.B | AIXETES ACS | 10.02.B | APARELLS SANITARIS I AIXETERIA¦AIXETERIA¦AIXETES ACS | LEGIONEL·LA |  |  |  | ENS.INC-04309.EG.P0. | 7 | Aixetes ACS EG P0 |  | 1 | [5 empty] | 2007-12-07 | [24 empty] | Monocomandament | [101 empty] | 88a8c9c3-492d-4250-983a-245d4ff99f3c | 05509507-be0d-44c7-95fb-8887a3c438b1
Lot 02 | INC-04309 | INC-04309 - FON-10.02.B | AIXETES ACS | 10.02.B | APARELLS SANITARIS I AIXETERIA¦AIXETERIA¦AIXETES ACS | LEGIONEL·LA |  |  |  | ENS.INC-04309.EG.PS. | 14 | Aixetes ACS EG PS |  | 1 | [5 empty] | 2007-12-07 | [24 empty] | Polsador | [101 empty] | 88a8c9c3-492d-4250-983a-245d4ff99f3c | 74e9fbfb-5141-4520-954b-3e48284b1fe6
Lot 02 | INC-04309 | INC-04309 - FON-10.02.C | AIXETES AFS | 10.02.C | APARELLS SANITARIS I AIXETERIA¦AIXETERIA¦AIXETES AFS | LEGIONEL·LA |  |  |  | ENS.INC-04309.EG.P0. | 6 | Aixetes AFS EG P0 (2 exteriors) |  | 1 | [5 empty] | 2007-12-07 | [24 empty] | Polsador | [101 empty] | 1a091ce6-eeda-4b2d-9a1b-df7d7013d828 | bbe1e30c-770f-418a-ad44-36c6727a0f5c
Lot 02 | INC-04309 | INC-04309 - FON-10.02.C | AIXETES AFS | 10.02.C | APARELLS SANITARIS I AIXETERIA¦AIXETERIA¦AIXETES AFS | LEGIONEL·LA |  |  |  | ENS.INC-04309.EG.PS. | 6 | Aixetes AFS EG PS |  | 1 | [5 empty] | 2007-12-07 | [24 empty] | Polsador | [101 empty] | 1a091ce6-eeda-4b2d-9a1b-df7d7013d828 | afd1d7fc-b1a8-495f-a82d-b603f9a75b99
Lot 02 | INC-04309 | INC-04309 - FON-10.02.C | AIXETES AFS | 10.02.C | APARELLS SANITARIS I AIXETERIA¦AIXETERIA¦AIXETES AFS | LEGIONEL·LA |  |  |  | ENS.INC-04309.EP.P0. | 10 | Aixetes AFS EP P0 |  | 1 | [5 empty] | 2007-12-07 | [24 empty] | Polsador | [101 empty] | 1a091ce6-eeda-4b2d-9a1b-df7d7013d828 | e2742b89-e497-4d65-a439-7c5f1e688204
Lot 02 | INC-04309 | INC-04309 - FON-10.02.C | AIXETES AFS | 10.02.C | APARELLS SANITARIS I AIXETERIA¦AIXETERIA¦AIXETES AFS | LEGIONEL·LA |  |  |  | ENS.INC-04309.EP.P1. | 5 | Aixetes AFS EP P1 |  | 1 | [5 empty] | 2007-12-07 | [24 empty] | Polsador | [101 empty] | 1a091ce6-eeda-4b2d-9a1b-df7d7013d828 | 611ad1b2-9676-46e9-8f95-c7d31ef8e713
Lot 02 | INC-04309 | INC-04309 - FON-10.02.C | AIXETES AFS | 10.02.C | APARELLS SANITARIS I AIXETERIA¦AIXETERIA¦AIXETES AFS | LEGIONEL·LA |  |  |  | ENS.INC-04309.EP.P2. | 2 | Aixetes AFS EP P2 |  | 1 | [5 empty] | 2007-12-07 | [24 empty] | Polsador | [101 empty] | 1a091ce6-eeda-4b2d-9a1b-df7d7013d828 | 4aeda668-99ae-4cfa-b694-e6bd99bf41e7
Lot 02 | INC-04309 | INC-04309 - FON-10.02.C | AIXETES AFS | 10.02.C | APARELLS SANITARIS I AIXETERIA¦AIXETERIA¦AIXETES AFS | LEGIONEL·LA |  |  |  | ENS.INC-04309.EP.PS. | 1 | Aixetes AFS EP PS |  | 1 | [5 empty] | 2007-12-07 | [24 empty] | Polsador | [101 empty] | 1a091ce6-eeda-4b2d-9a1b-df7d7013d828 | 32462b35-0aee-49d1-afd3-907598d2e90f
Lot 02 | INC-04309 | INC-04309 - FON-34.02 | INSTAL·LACIÓ ACS | 34.02 | INSTAL·LACIONS¦INSTAL·LACIÓ ACS | LEGIONEL·LA |  |  |  | ENS.INC-04309. | 1 | Instal·lació ACS general |  | 1 | [5 empty] | 2007-12-07 | [9 empty] | > 70 kW | [116 empty] | bde69c3b-254e-4e9f-b58c-0778e068a379 | efc80660-3d85-4221-b355-b34ac8d40654
Lot 02 | INC-04309 | INC-04309 - FOT-42.07 | REGISTRADOR DE DADES | 42.07 | FOTOVOLTAICA¦CONCENTRADOR DE DADES | FOTOVOLTAICA |  |  |  | ENS.INC-04309.EP.PS.E2. | 1 | Registrador de dades |  | 1 |  | SMA | EDMM-10 | 3014147582 |  | 2023-10-26 | [126 empty] | d3b28618-88c2-4872-9779-5891f1fd4d2c | 4511bd5c-bfbd-482b-893a-bec52d0816bb
Lot 02 | INC-04309 | INC-04309 - FOT-42.08.01 | COMPTADOR ELÈCTRIC | 42.08.01 | FOTOVOLTAICA¦ELEMENTS DE CAMP¦COMPTADOR ELÈCTRIC | FOTOVOLTAICA |  |  |  | ENS.INC-04309.EP.PS.E2. | 1 | Comptador elèctric FV |  | 1 |  | Janitza | UMG 604 |  |  | 2023-10-26 | [126 empty] | 2506a3d0-60f4-4384-afa7-fa84f8046a17 | 176c4d77-41d8-4cf4-acaa-12544a16ddf3
Lot 02 | INC-04309 | INC-04309 - GAS-06.04.A | GAS | 41.07.A | SISTEMA DE CONTROL¦CENTRALS DE DETECCIÓ¦GAS | GAS COMBUSTIBLE |  |  |  | ENS.INC-04309.EG.P0.CUI. | 1 | Central detecció gas + 1 detector cuina |  | 1 | [5 empty] | 2007-12-07 | [126 empty] | 9ec6870c-42fb-4d0b-acc4-cf0bfae5c36d | bcfaae39-b690-41b8-9708-c12d13ca7143
Lot 02 | INC-04309 | INC-04309 - GAS-06.04.A | GAS | 41.07.A | SISTEMA DE CONTROL¦CENTRALS DE DETECCIÓ¦GAS | GAS COMBUSTIBLE |  |  |  | ENS.INC-04309.EP.PS.STEC1. | 1 | Central detecció gas + 1 detector sala calderes |  | 1 | [5 empty] | 2007-12-07 | [126 empty] | 9ec6870c-42fb-4d0b-acc4-cf0bfae5c36d | ef8f9ca8-2784-4893-ab05-c3f240dabb7e
Lot 02 | INC-04309 | INC-04309 - GAS-34.04 | INSTAL·LACIÓ GAS | 34.04 | INSTAL·LACIONS¦INSTAL·LACIÓ GAS | GAS COMBUSTIBLE |  |  |  | ENS.INC-04309. | 1 | Instal·lació gas general | 426568/07 | 1 | [5 empty] | 2007-12-14 | [126 empty] | 6417c597-30be-4027-9fd3-d26093b457a4 | 90978324-6ad7-43a4-89ab-5551887d8f67
Lot 02 | INC-04309 | INC-04309 - PRO-11.03 | PULSADORS D'ALARMA PCI | 11.03 | CONTRAINCENDIS¦PULSADORS D'ALARMA | PROTECCIÓ CONTRA INCENDIS |  |  |  | ENS.INC-04309.EG.P0. | 1 | Pulsadors EG P0 |  | 1 | [5 empty] | 2007-12-07 | [126 empty] | e8cbd7d1-594e-4594-bb9b-254c12c1b150 | c83cfef3-acf1-4bbd-8fb7-7b05a99d7687
Lot 02 | INC-04309 | INC-04309 - PRO-11.03 | PULSADORS D'ALARMA PCI | 11.03 | CONTRAINCENDIS¦PULSADORS D'ALARMA | PROTECCIÓ CONTRA INCENDIS |  |  |  | ENS.INC-04309.EG.PS. | 5 | Pulsadors EG PS |  | 1 | [5 empty] | 2007-12-07 | [126 empty] | e8cbd7d1-594e-4594-bb9b-254c12c1b150 | 3013e751-e567-4b14-83f6-6944b029573d
Lot 02 | INC-04309 | INC-04309 - PRO-11.03 | PULSADORS D'ALARMA PCI | 11.03 | CONTRAINCENDIS¦PULSADORS D'ALARMA | PROTECCIÓ CONTRA INCENDIS |  |  |  | ENS.INC-04309.EP.P0. | 3 | Pulsadors EP P0 |  | 1 | [5 empty] | 2007-12-07 | [126 empty] | e8cbd7d1-594e-4594-bb9b-254c12c1b150 | 2e23b8c0-2303-4adc-8724-8a7aedba2416
Lot 02 | INC-04309 | INC-04309 - PRO-11.03 | PULSADORS D'ALARMA PCI | 11.03 | CONTRAINCENDIS¦PULSADORS D'ALARMA | PROTECCIÓ CONTRA INCENDIS |  |  |  | ENS.INC-04309.EP.P1. | 3 | Pulsadors EP P1 |  | 1 | [5 empty] | 2007-12-07 | [126 empty] | e8cbd7d1-594e-4594-bb9b-254c12c1b150 | 9908cdf2-7e0c-4302-b421-6a28e5bf9fb7
Lot 02 | INC-04309 | INC-04309 - PRO-11.03 | PULSADORS D'ALARMA PCI | 11.03 | CONTRAINCENDIS¦PULSADORS D'ALARMA | PROTECCIÓ CONTRA INCENDIS |  |  |  | ENS.INC-04309.EP.P2. | 3 | Pulsadors EP P2 |  | 1 | [5 empty] | 2007-12-07 | [126 empty] | e8cbd7d1-594e-4594-bb9b-254c12c1b150 | 69a8d25b-d329-4ebf-a3bd-6cde0187dac7
Lot 02 | INC-04309 | INC-04309 - PRO-11.03 | PULSADORS D'ALARMA PCI | 11.03 | CONTRAINCENDIS¦PULSADORS D'ALARMA | PROTECCIÓ CONTRA INCENDIS |  |  |  | ENS.INC-04309.EP.PS. | 1 | Pulsadors EP PS |  | 1 | [5 empty] | 2007-12-07 | [126 empty] | e8cbd7d1-594e-4594-bb9b-254c12c1b150 | caadf79c-e506-486d-8c33-43c9bf0fe580
Lot 02 | INC-04309 | INC-04309 - PRO-11.04 | SIRENES ALARMES PCI | 11.04 | CONTRAINCENDIS¦SIRENES ALARMES | PROTECCIÓ CONTRA INCENDIS |  |  |  | ENS.INC-04309.EG.P0. | 1 | Sirenes EG P0 |  | 1 | [5 empty] | 2007-12-07 | [126 empty] | 19a99114-cba8-4a1d-bec8-f1023be85495 | 462a31f4-113c-44f0-ba0d-fd0fec829136
Lot 02 | INC-04309 | INC-04309 - PRO-11.04 | SIRENES ALARMES PCI | 11.04 | CONTRAINCENDIS¦SIRENES ALARMES | PROTECCIÓ CONTRA INCENDIS |  |  |  | ENS.INC-04309.EP.P0. | 1 | Sirenes EP P0 |  | 1 | [5 empty] | 2007-12-07 | [126 empty] | 19a99114-cba8-4a1d-bec8-f1023be85495 | 448fda81-ad58-49aa-a2ed-cf5c5e98e289
Lot 02 | INC-04309 | INC-04309 - PRO-11.04 | SIRENES ALARMES PCI | 11.04 | CONTRAINCENDIS¦SIRENES ALARMES | PROTECCIÓ CONTRA INCENDIS |  |  |  | ENS.INC-04309.EP.P1. | 2 | Sirenes EP P1 (1 exterior) |  | 1 | [5 empty] | 2007-12-07 | [126 empty] | 19a99114-cba8-4a1d-bec8-f1023be85495 | 3eb5afc5-42ff-4f3a-a680-f154173d9bdc
Lot 02 | INC-04309 | INC-04309 - PRO-11.04 | SIRENES ALARMES PCI | 11.04 | CONTRAINCENDIS¦SIRENES ALARMES | PROTECCIÓ CONTRA INCENDIS |  |  |  | ENS.INC-04309.EP.P2. | 1 | Sirenes EP P2 |  | 1 | [5 empty] | 2007-12-07 | [126 empty] | 19a99114-cba8-4a1d-bec8-f1023be85495 | 884a8b4b-138a-4498-a40d-b5477e280f9a
Lot 02 | INC-04309 | INC-04309 - PRO-11.04 | SIRENES ALARMES PCI | 11.04 | CONTRAINCENDIS¦SIRENES ALARMES | PROTECCIÓ CONTRA INCENDIS |  |  |  | ENS.INC-04309.EP.PS. | 1 | Sirenes EP PS |  | 1 | [5 empty] | 2007-12-07 | [126 empty] | 19a99114-cba8-4a1d-bec8-f1023be85495 | bc3255fb-f371-47aa-9fde-1604266f2ec7
Lot 02 | INC-04309 | INC-04309 - PRO-11.06 | CENTRALS DETECCIÓ PCI | 11.06 | CONTRAINCENDIS¦CENTRALS DETECCIÓ | PROTECCIÓ CONTRA INCENDIS |  |  |  | ENS.INC-04309.EP.P0.STEC1. | 1 | Centraleta detecció incendis |  | 1 |  | NETWORX | NX-8E-EUR | N/D |  | 2007-12-07 | [126 empty] | c5465e15-9a47-49ab-b59b-03f4d68088b8 | c58f308c-9e60-44ee-97ac-1f2dcc4815c4
Lot 02 | INC-04309 | INC-04309 - PRO-11.06 | CENTRALS DETECCIÓ PCI | 11.06 | CONTRAINCENDIS¦CENTRALS DETECCIÓ | PROTECCIÓ CONTRA INCENDIS |  |  |  | ENS.INC-04309.EP.P1.REC. | 1 | Teclat detecció incendis |  | 1 |  | PLANA FÀBREGA | 7554 | N/D |  | 2007-12-07 | [126 empty] | c5465e15-9a47-49ab-b59b-03f4d68088b8 | 8f24fe2f-2856-47b6-806c-07f4f2fe91a1
Lot 02 | INC-04309 | INC-04309 - PRO-11.07 | BIE | 11.07 | CONTRAINCENDIS¦EQUIPS MÀNEGA | PROTECCIÓ CONTRA INCENDIS |  |  |  | ENS.INC-04309.EG.P0.MEN. | 1 | BIE 4 MENJADOR | 102941 | 1 | [5 empty] | 2007-12-07 |  |  |  | descripción de materiales, medidas y puntos interesantes del equipo. | [122 empty] | a655a07b-bf62-44f0-97bf-9147f4cdf7e1 | 99a95280-3e6c-4929-a1cb-0ca811bce71c
Lot 02 | INC-04309 | INC-04309 - PRO-11.07 | BIE | 11.07 | CONTRAINCENDIS¦EQUIPS MÀNEGA | PROTECCIÓ CONTRA INCENDIS |  |  |  | ENS.INC-04309.EG.PS.GIM. | 1 | BIE 3 GIMNAS | 102993 | 1 | [5 empty] | 2007-12-07 |  |  |  | descripción de materiales, medidas y puntos interesantes del equipo. | [122 empty] | a655a07b-bf62-44f0-97bf-9147f4cdf7e1 | 51124209-a065-46b9-9774-5ed8af40552e
Lot 02 | INC-04309 | INC-04309 - PRO-11.07 | BIE | 11.07 | CONTRAINCENDIS¦EQUIPS MÀNEGA | PROTECCIÓ CONTRA INCENDIS |  |  |  | ENS.INC-04309.EG.PS.PAS. | 1 | BIE 2 PASSADIS PS | 102994 | 1 | [5 empty] | 2007-12-07 |  |  |  | descripción de materiales, medidas y puntos interesantes del equipo. | [122 empty] | a655a07b-bf62-44f0-97bf-9147f4cdf7e1 | 08dd9fd8-360f-4ea3-95ce-0a848b9cbc70
Lot 02 | INC-04309 | INC-04309 - PRO-11.07 | BIE | 11.07 | CONTRAINCENDIS¦EQUIPS MÀNEGA | PROTECCIÓ CONTRA INCENDIS |  |  |  | ENS.INC-04309.EP.P0.PAS. | 1 | BIE 5 PASSADIS P0 | 102996 | 1 | [5 empty] | 2007-12-07 |  |  |  | descripción de materiales, medidas y puntos interesantes del equipo. | [122 empty] | a655a07b-bf62-44f0-97bf-9147f4cdf7e1 | ba97b4dc-3d12-4591-822a-fc3939d38b0e
Lot 02 | INC-04309 | INC-04309 - PRO-11.07 | BIE | 11.07 | CONTRAINCENDIS¦EQUIPS MÀNEGA | PROTECCIÓ CONTRA INCENDIS |  |  |  | ENS.INC-04309.EP.P0.PAS. | 1 | BIE 8 PASSADIS P0 | 102999 | 1 | [5 empty] | 2007-12-07 |  |  |  | descripción de materiales, medidas y puntos interesantes del equipo. | [122 empty] | a655a07b-bf62-44f0-97bf-9147f4cdf7e1 | a024dec6-335d-4e38-8f7a-07145f7b7367
Lot 02 | INC-04309 | INC-04309 - PRO-11.07 | BIE | 11.07 | CONTRAINCENDIS¦EQUIPS MÀNEGA | PROTECCIÓ CONTRA INCENDIS |  |  |  | ENS.INC-04309.EP.P1.PAS. | 1 | BIE 6 PASSADIS P1 | 102942 | 1 | [5 empty] | 2007-12-07 |  |  |  | descripción de materiales, medidas y puntos interesantes del equipo. | [122 empty] | a655a07b-bf62-44f0-97bf-9147f4cdf7e1 | 55fd4445-e562-44f4-8b79-efcec3e28198
Lot 02 | INC-04309 | INC-04309 - PRO-11.07 | BIE | 11.07 | CONTRAINCENDIS¦EQUIPS MÀNEGA | PROTECCIÓ CONTRA INCENDIS |  |  |  | ENS.INC-04309.EP.P1.PAS. | 1 | BIE 7 PASSADIS P2 | 102993 | 1 | [5 empty] | 2007-12-07 |  |  |  | descripción de materiales, medidas y puntos interesantes del equipo. | [122 empty] | a655a07b-bf62-44f0-97bf-9147f4cdf7e1 | 1da4695d-6981-490b-8a2c-b11c4f43a552
Lot 02 | INC-04309 | INC-04309 - PRO-11.07 | BIE | 11.07 | CONTRAINCENDIS¦EQUIPS MÀNEGA | PROTECCIÓ CONTRA INCENDIS |  |  |  | ENS.INC-04309.EP.P2.PAS. | 1 | BIE 10 PASSADIS P2 | 102998 | 1 | [5 empty] | 2007-12-07 |  |  |  | descripción de materiales, medidas y puntos interesantes del equipo. | [122 empty] | a655a07b-bf62-44f0-97bf-9147f4cdf7e1 | 1a28238a-55f5-4460-959b-cde3454a8744
Lot 02 | INC-04309 | INC-04309 - PRO-11.07 | BIE | 11.07 | CONTRAINCENDIS¦EQUIPS MÀNEGA | PROTECCIÓ CONTRA INCENDIS |  |  |  | ENS.INC-04309.EP.P2.PAS. | 1 | BIE 9 PASSADIS P2 | 102997 | 1 | [5 empty] | 2007-12-07 |  |  |  | descripción de materiales, medidas y puntos interesantes del equipo. | [122 empty] | a655a07b-bf62-44f0-97bf-9147f4cdf7e1 | a02e725d-2a80-43f6-a060-aff157703da1
Lot 02 | INC-04309 | INC-04309 - PRO-11.07 | BIE | 11.07 | CONTRAINCENDIS¦EQUIPS MÀNEGA | PROTECCIÓ CONTRA INCENDIS |  |  |  | ENS.INC-04309.EP.PS.PAS. | 1 | BIE 1 PASSADIS PS | 102992 | 1 | [5 empty] | 2007-12-07 |  |  |  | descripción de materiales, medidas y puntos interesantes del equipo. | [122 empty] | a655a07b-bf62-44f0-97bf-9147f4cdf7e1 | 3ce62b2f-fc99-4e4c-932e-b3bce90c7a37
Lot 02 | INC-04309 | INC-04309 - PRO-11.09 | EXTINTOR | 11.09 | CONTRAINCENDIS¦EXTINTOR | PROTECCIÓ CONTRA INCENDIS |  |  |  | ENS.INC-04309.EG.P0.MEN. | 1 | Extintor 9 MENJADOR | 3011856 | 1 | [5 empty] | 2007-12-07 | [42 empty] | Pols seca | 6 | [82 empty] | 4e75c7bd-fd23-4bfa-a3e5-c91ccbe7ba18 | e8bb8073-8b89-47bf-a0c7-f5ac8ae4d546
Lot 02 | INC-04309 | INC-04309 - PRO-11.09 | EXTINTOR | 11.09 | CONTRAINCENDIS¦EXTINTOR | PROTECCIÓ CONTRA INCENDIS |  |  |  | ENS.INC-04309.EG.PS.GIM. | 1 | Extintor 6 GIMNAS | 622995 | 1 | [5 empty] | 2007-12-07 | [42 empty] | Pols seca | 6 | [82 empty] | 4e75c7bd-fd23-4bfa-a3e5-c91ccbe7ba18 | ad12f15a-defb-4859-a550-a41e4d85d8b0
Lot 02 | INC-04309 | INC-04309 - PRO-11.09 | EXTINTOR | 11.09 | CONTRAINCENDIS¦EXTINTOR | PROTECCIÓ CONTRA INCENDIS |  |  |  | ENS.INC-04309.EG.PS.GIM. | 1 | Extintor 7 GIMNAS | 739 | 1 | [5 empty] | 2007-12-07 | [42 empty] | Pols seca | 6 | [82 empty] | 4e75c7bd-fd23-4bfa-a3e5-c91ccbe7ba18 | f6a0602b-142f-433f-99ff-af949b62239e
Lot 02 | INC-04309 | INC-04309 - PRO-11.09 | EXTINTOR | 11.09 | CONTRAINCENDIS¦EXTINTOR | PROTECCIÓ CONTRA INCENDIS |  |  |  | ENS.INC-04309.EG.PS.GIM. | 1 | Extintor 8 GIMNAS | 5111 | 1 | [5 empty] | 2007-12-07 | [42 empty] | Pols seca | 6 | [82 empty] | 4e75c7bd-fd23-4bfa-a3e5-c91ccbe7ba18 | 2dee23ae-3c3f-4ed5-ae18-17f8f8759cf7
Lot 02 | INC-04309 | INC-04309 - PRO-11.09 | EXTINTOR | 11.09 | CONTRAINCENDIS¦EXTINTOR | PROTECCIÓ CONTRA INCENDIS |  |  |  | ENS.INC-04309.EG.PS.PAS. | 1 | Extintor 1 PASSADIS PS | 3011866 | 1 | [5 empty] | 2007-12-07 | [42 empty] | Pols seca | 6 | [82 empty] | 4e75c7bd-fd23-4bfa-a3e5-c91ccbe7ba18 | c074bd57-8043-4355-8a10-fc11daf5f67b
Lot 02 | INC-04309 | INC-04309 - PRO-11.09 | EXTINTOR | 11.09 | CONTRAINCENDIS¦EXTINTOR | PROTECCIÓ CONTRA INCENDIS |  |  |  | ENS.INC-04309.EG.PS.STEC2. | 1 | Extintor 4 SALA ACUMULADORS | 3011840 | 1 | [5 empty] | 2007-12-07 | [42 empty] | Pols seca | 6 | [82 empty] | 4e75c7bd-fd23-4bfa-a3e5-c91ccbe7ba18 | 142191ad-8f08-4763-ad13-89ca1f7115b8
Lot 02 | INC-04309 | INC-04309 - PRO-11.09 | EXTINTOR | 11.09 | CONTRAINCENDIS¦EXTINTOR | PROTECCIÓ CONTRA INCENDIS |  |  |  | ENS.INC-04309.EP.P0.AUL2. | 1 | Extintor 14 AULA 2 P0 | 622994 | 1 | [5 empty] | 2007-12-07 | [42 empty] | Pols seca | 6 | [82 empty] | 4e75c7bd-fd23-4bfa-a3e5-c91ccbe7ba18 | 305fd9bd-65c8-4d06-b103-9fe0a468d495
Lot 02 | INC-04309 | INC-04309 - PRO-11.09 | EXTINTOR | 11.09 | CONTRAINCENDIS¦EXTINTOR | PROTECCIÓ CONTRA INCENDIS |  |  |  | ENS.INC-04309.EP.P0.PAS. | 1 | Extintor 10 PASSADIS P0 | 5149 | 1 | [5 empty] | 2007-12-07 | [42 empty] | Pols seca | 6 | [82 empty] | 4e75c7bd-fd23-4bfa-a3e5-c91ccbe7ba18 | 5f7f8ff8-5097-4c3e-912c-376cba0055c3
Lot 02 | INC-04309 | INC-04309 - PRO-11.09 | EXTINTOR | 11.09 | CONTRAINCENDIS¦EXTINTOR | PROTECCIÓ CONTRA INCENDIS |  |  |  | ENS.INC-04309.EP.P0.PAS. | 1 | Extintor 11 PASSADIS P0 | 2991 | 1 | [5 empty] | 2007-12-07 | [42 empty] | Pols seca | 6 | [82 empty] | 4e75c7bd-fd23-4bfa-a3e5-c91ccbe7ba18 | bee07edf-aff5-4a29-a760-422b9d01100c
Lot 02 | INC-04309 | INC-04309 - PRO-11.09 | EXTINTOR | 11.09 | CONTRAINCENDIS¦EXTINTOR | PROTECCIÓ CONTRA INCENDIS |  |  |  | ENS.INC-04309.EP.P0.PAS. | 1 | Extintor 19 PASSADIS P0 | 420098 | 1 | [5 empty] | 2007-12-07 | [42 empty] | Pols seca | 6 | [82 empty] | 4e75c7bd-fd23-4bfa-a3e5-c91ccbe7ba18 | 4a038e06-d491-4c2b-8ff5-be127030e2c7
Lot 02 | INC-04309 | INC-04309 - PRO-11.09 | EXTINTOR | 11.09 | CONTRAINCENDIS¦EXTINTOR | PROTECCIÓ CONTRA INCENDIS |  |  |  | ENS.INC-04309.EP.P1.PAS. | 1 | Extintor 12 PASSADIS P1 | 1037 | 1 | [5 empty] | 2007-12-07 | [42 empty] | Pols seca | 6 | [82 empty] | 4e75c7bd-fd23-4bfa-a3e5-c91ccbe7ba18 | d47d1427-f14b-4d87-a698-0e7f935fb673
Lot 02 | INC-04309 | INC-04309 - PRO-11.09 | EXTINTOR | 11.09 | CONTRAINCENDIS¦EXTINTOR | PROTECCIÓ CONTRA INCENDIS |  |  |  | ENS.INC-04309.EP.P1.PAS. | 1 | Extintor 13 PASSADIS P1 | 2810 | 1 | [5 empty] | 2007-12-07 | [42 empty] | Pols seca | 6 | [82 empty] | 4e75c7bd-fd23-4bfa-a3e5-c91ccbe7ba18 | d4cf7f35-4be6-4dcf-bda0-04630914692e
Lot 02 | INC-04309 | INC-04309 - PRO-11.09 | EXTINTOR | 11.09 | CONTRAINCENDIS¦EXTINTOR | PROTECCIÓ CONTRA INCENDIS |  |  |  | ENS.INC-04309.EP.P2.PAS. | 1 | Extintor 15 PASSADIS P2 | 464 | 1 | [5 empty] | 2007-12-07 | [42 empty] | Pols seca | 6 | [82 empty] | 4e75c7bd-fd23-4bfa-a3e5-c91ccbe7ba18 | 8cf20244-ad98-4d1e-ba7c-4df785d113a7
Lot 02 | INC-04309 | INC-04309 - PRO-11.09 | EXTINTOR | 11.09 | CONTRAINCENDIS¦EXTINTOR | PROTECCIÓ CONTRA INCENDIS |  |  |  | ENS.INC-04309.EP.P2.PAS. | 1 | Extintor 16 PASSADIS P2 | 12 | 1 | [5 empty] | 2007-12-07 | [42 empty] | Pols seca | 6 | [82 empty] | 4e75c7bd-fd23-4bfa-a3e5-c91ccbe7ba18 | a2957189-3290-4166-a83d-39a6b12184ae
Lot 02 | INC-04309 | INC-04309 - PRO-11.09 | EXTINTOR | 11.09 | CONTRAINCENDIS¦EXTINTOR | PROTECCIÓ CONTRA INCENDIS |  |  |  | ENS.INC-04309.EP.P2.PAS. | 1 | Extintor 17 PASSADIS P2 | 120 | 1 | [5 empty] | 2007-12-07 | [42 empty] | Pols seca | 6 | [82 empty] | 4e75c7bd-fd23-4bfa-a3e5-c91ccbe7ba18 | 07db2964-8a45-4e8c-8a54-4dfdfe4aca9d
Lot 02 | INC-04309 | INC-04309 - PRO-11.09 | EXTINTOR | 11.09 | CONTRAINCENDIS¦EXTINTOR | PROTECCIÓ CONTRA INCENDIS |  |  |  | ENS.INC-04309.EP.PS.E4. | 1 | Extintor 3 ESTANCIA 4 PS | 20939 | 1 | [5 empty] | 2007-12-07 | [42 empty] | Anhídrid carbònic | 5 | [82 empty] | 4e75c7bd-fd23-4bfa-a3e5-c91ccbe7ba18 | 305f4442-d5da-4b9c-85b5-9f29c320ae17
Lot 02 | INC-04309 | INC-04309 - PRO-11.09 | EXTINTOR | 11.09 | CONTRAINCENDIS¦EXTINTOR | PROTECCIÓ CONTRA INCENDIS |  |  |  | ENS.INC-04309.EP.PS.PAS. | 1 | Extintor 5 PASSADIS PS | 430422 | 1 | [5 empty] | 2007-12-07 | [42 empty] | Pols seca | 6 | [82 empty] | 4e75c7bd-fd23-4bfa-a3e5-c91ccbe7ba18 | 8d562078-2cf4-47c4-9a88-9757302b01f4
Lot 02 | INC-04309 | INC-04309 - PRO-11.09 | EXTINTOR | 11.09 | CONTRAINCENDIS¦EXTINTOR | PROTECCIÓ CONTRA INCENDIS |  |  |  | ENS.INC-04309.EP.PS.STEC1. | 1 | Extintor 18 SALA CALDERES | 408859 | 1 | [5 empty] | 2007-12-07 | [42 empty] | Pols seca | 6 | [82 empty] | 4e75c7bd-fd23-4bfa-a3e5-c91ccbe7ba18 | 24c24c52-e7d5-49af-96bb-ffce45c93238
Lot 02 | INC-04309 | INC-04309 - PRO-11.09 | EXTINTOR | 11.09 | CONTRAINCENDIS¦EXTINTOR | PROTECCIÓ CONTRA INCENDIS |  |  |  | ENS.INC-04309.EP.PS.STEC1. | 1 | Extintor 2 SALA CALDERES | 2558 | 1 | [5 empty] | 2007-12-07 | [42 empty] | Anhídrid carbònic | 5 | [82 empty] | 4e75c7bd-fd23-4bfa-a3e5-c91ccbe7ba18 | f886ecac-91c6-49b5-9ca3-ba558000b95d
Lot 02 | INC-04309 | INC-04309 - PRO-11.10.C | SISTEMA EXTINCIÓ PER ESCUMA FÍSICA | 11.10.C | CONTRAINCENDIS¦EXTINCIÓ AUTOMÀTICA¦ESCUMA FÍSICA | PROTECCIÓ CONTRA INCENDIS |  |  |  | ENS.INC-04309.EG.P0.CUI. | 1 | Sistema extinció campana cuina |  | 1 | [5 empty] | 2007-12-07 |  |  |  | ESCUMOGEN 300 | [122 empty] | 3c1ef8a4-270a-4f05-9499-a30ba060723e | 844752e1-eaf0-4f02-a3d0-7c0a1cf309f4
Lot 02 | INC-04309 | INC-04309 - PRO-34.05 | INSTAL·LACIÓ CONTRA INCENDIS | 34.05 | INSTAL·LACIONS¦INSTAL·LACIÓ CONTRA INCENDIS | PROTECCIÓ CONTRA INCENDIS |  |  |  | ENS.INC-04309. | 1 | Instal·lació contra incendis general |  | 1 | [5 empty] | 2007-12-07 | [126 empty] | 473e4c5d-fd52-4d42-8bf5-bdb9f755952c | 4d7f5843-3916-4afc-a695-6bbfca533f03
Lot 02 | INC-04309 | INC-04309 - SAN-09.01 | XARXA DE SANEJAMENT | 09.01 | SANEJAMENT¦XARXA DE SANEJAMENT | SANEJAMENT |  |  |  | ENS.INC-04309. | 1 | Xarxa de sanejament fecals |  | 1 | [5 empty] | 2007-12-07 |  |  |  | Arquetes i canalitzacions PVC rigid | [122 empty] | c22093eb-375c-41ee-8dc1-85b0fb7996c9 | d7e4a12f-40f0-497b-853f-d30b3ae20ef1
Lot 02 | INC-04309 | INC-04309 - SAN-09.01 | XARXA DE SANEJAMENT | 09.01 | SANEJAMENT¦XARXA DE SANEJAMENT | SANEJAMENT |  |  |  | ENS.INC-04309. | 1 | Xarxa de sanejament pluvials |  | 1 | [5 empty] | 2007-12-07 |  |  |  | Arquetes i canalitzacions PVC rigid | [122 empty] | c22093eb-375c-41ee-8dc1-85b0fb7996c9 | 138cea15-5ba0-470c-b5da-45dc14cde9d3
Lot 02 | INC-04309 | INC-04309 - SAN-09.03 | REIXES I ACCESSORIS | 09.03 | SANEJAMENT¦REIXES I ACCESSORIS | SANEJAMENT |  |  |  | ENS.INC-04309.EG.P0. | 4 | Embornals EG P0 |  | 1 | [5 empty] | 2007-12-07 | [126 empty] | ffee5e3d-b072-43ad-b2c6-244e14dd7da8 | 2709ff5a-79e1-409e-84c3-87d7cd28e2fb
Lot 02 | INC-04309 | INC-04309 - SAN-09.03 | REIXES I ACCESSORIS | 09.03 | SANEJAMENT¦REIXES I ACCESSORIS | SANEJAMENT |  |  |  | ENS.INC-04309.EG.PS. | 6 | Embornals EG PS |  | 1 | [5 empty] | 2007-12-07 | [126 empty] | ffee5e3d-b072-43ad-b2c6-244e14dd7da8 | fd236913-ce47-4d0c-b7f7-b99e5d24becc
Lot 02 | INC-04309 | INC-04309 - SAN-09.03 | REIXES I ACCESSORIS | 09.03 | SANEJAMENT¦REIXES I ACCESSORIS | SANEJAMENT |  |  |  | ENS.INC-04309.EP.P0. | 5 | Embornals EP P0 |  | 1 | [5 empty] | 2007-12-07 | [126 empty] | ffee5e3d-b072-43ad-b2c6-244e14dd7da8 | 8ac7db6a-c5dd-4ce5-a7e6-8f67a04e376c
Lot 02 | INC-04309 | INC-04309 - SAN-09.03 | REIXES I ACCESSORIS | 09.03 | SANEJAMENT¦REIXES I ACCESSORIS | SANEJAMENT |  |  |  | ENS.INC-04309.EP.P1. | 4 | Embornals EP P1 |  | 1 | [5 empty] | 2007-12-07 | [126 empty] | ffee5e3d-b072-43ad-b2c6-244e14dd7da8 | 98059e2f-2329-4f5e-ad14-35729b5abe86
Lot 02 | INC-04309 | INC-04309 - SAN-09.03 | REIXES I ACCESSORIS | 09.03 | SANEJAMENT¦REIXES I ACCESSORIS | SANEJAMENT |  |  |  | ENS.INC-04309.EP.P2. | 3 | Embornals EP P2 |  | 1 | [5 empty] | 2007-12-07 | [126 empty] | ffee5e3d-b072-43ad-b2c6-244e14dd7da8 | 2ea0f7ce-2c25-40ba-a7eb-5cd1fb2fff1e
Lot 02 | INC-04309 | INC-04309 - SAN-09.03 | REIXES I ACCESSORIS | 09.03 | SANEJAMENT¦REIXES I ACCESSORIS | SANEJAMENT |  |  |  | ENS.INC-04309.EP.PS. | 8 | Embornals EP PS |  | 1 | [5 empty] | 2007-12-07 | [126 empty] | ffee5e3d-b072-43ad-b2c6-244e14dd7da8 | 6da2ef15-2b8a-4e47-9b7a-5bcd29b43355
Lot 02 | INC-04309 | INC-04309 - SAN-09.03 | REIXES I ACCESSORIS | 09.03 | SANEJAMENT¦REIXES I ACCESSORIS | SANEJAMENT |  |  |  | ENS.INC-04309.UB. | 21 | Reixes exteriors urbanitzacio |  | 1 | [5 empty] | 2007-12-07 | [126 empty] | ffee5e3d-b072-43ad-b2c6-244e14dd7da8 | f9c3f0c7-fd30-40d5-b625-9d0e6736e187
Lot 02 | INC-04309 | INC-04309 - SEG-12.01.B.B | DETECTOR DE PRESÈNCIA PER BIVOLUMÈTRICS | 12.01.B.B | SEGURETAT¦DETECTORS¦PRESÈNCIA¦BIVOLUMÈTRICS | SEGURETAT |  |  |  | ENS.INC-04309.EG.P0. | 1 | Detectors intrusió EG P0 |  | 1 | [5 empty] | 2007-12-07 | [46 empty] | 1 | [79 empty] | cad4024d-0ad1-4c36-97f5-a279c4f42c02 | 1cb26fca-0864-4895-ba24-0587c077546a
Lot 02 | INC-04309 | INC-04309 - SEG-12.01.B.B | DETECTOR DE PRESÈNCIA PER BIVOLUMÈTRICS | 12.01.B.B | SEGURETAT¦DETECTORS¦PRESÈNCIA¦BIVOLUMÈTRICS | SEGURETAT |  |  |  | ENS.INC-04309.EP.P0. | 2 | Detectors intrusió EP P0 |  | 1 | [5 empty] | 2007-12-07 | [46 empty] | 1 | [79 empty] | cad4024d-0ad1-4c36-97f5-a279c4f42c02 | 8f101155-8cd1-4ee0-a508-50d8cf696790
Lot 02 | INC-04309 | INC-04309 - SEG-12.01.B.B | DETECTOR DE PRESÈNCIA PER BIVOLUMÈTRICS | 12.01.B.B | SEGURETAT¦DETECTORS¦PRESÈNCIA¦BIVOLUMÈTRICS | SEGURETAT |  |  |  | ENS.INC-04309.EP.P1. | 2 | Detectors intrusió EP P1 |  | 1 | [5 empty] | 2007-12-07 | [46 empty] | 1 | [79 empty] | cad4024d-0ad1-4c36-97f5-a279c4f42c02 | 9d079020-5235-4295-9bff-9d5bb43fad0a
Lot 02 | INC-04309 | INC-04309 - SEG-12.01.B.B | DETECTOR DE PRESÈNCIA PER BIVOLUMÈTRICS | 12.01.B.B | SEGURETAT¦DETECTORS¦PRESÈNCIA¦BIVOLUMÈTRICS | SEGURETAT |  |  |  | ENS.INC-04309.EP.P2. | 2 | Detectors intrusió EP P2 |  | 1 | [5 empty] | 2007-12-07 | [46 empty] | 1 | [79 empty] | cad4024d-0ad1-4c36-97f5-a279c4f42c02 | ed9b6366-35ec-499c-8af7-821369c12ae2
Lot 02 | INC-04309 | INC-04309 - SEG-12.03 | CENTRALS DE DETECCIÓ I ALARMA | 12.03 | SEGURETAT¦CENTRALS DE DETECCIÓ I ALARMA | SEGURETAT |  |  |  | ENS.INC-04309.EG.PS.VEST1. | 1 | Teclat detecció intrusió vestibul gimnas |  | 1 |  | PLANA FABREGA | CR-80 | N/D |  | 2007-12-07 | [46 empty] | 1 | [79 empty] | 6d3f9219-469a-4200-bc09-145424d1a1c8 | 97ac1d59-92b7-4b6a-9da2-7595531c9c17
Lot 02 | INC-04309 | INC-04309 - SEG-12.03 | CENTRALS DE DETECCIÓ I ALARMA | 12.03 | SEGURETAT¦CENTRALS DE DETECCIÓ I ALARMA | SEGURETAT |  |  |  | ENS.INC-04309.EP.P1.REC. | 1 | Centraleta detecció intrusió |  | 1 |  | PLANA FABREGA | CR-80 | N/D |  | 2007-12-07 | [46 empty] | 1 | [79 empty] | 6d3f9219-469a-4200-bc09-145424d1a1c8 | c55a9570-efae-4ddf-9e2a-5667d79f12f4
Lot 02 | INC-04309 | INC-04309 - SEG-12.03 | CENTRALS DE DETECCIÓ I ALARMA | 12.03 | SEGURETAT¦CENTRALS DE DETECCIÓ I ALARMA | SEGURETAT |  |  |  | ENS.INC-04309.EP.P1.REC. | 1 | Teclat detecció intrusió consergeria |  | 1 |  | PLANA FABREGA | CR-80 | N/D |  | 2007-12-07 | [46 empty] | 1 | [79 empty] | 6d3f9219-469a-4200-bc09-145424d1a1c8 | c2e5dd71-9724-4131-aac9-77880b044ffb
Lot 02 | INC-04309 | INC-04309 - SEG-12.05 | SIRENES | 12.05 | SEGURETAT¦SIRENES | SEGURETAT |  |  |  | ENS.INC-04309.EP.P1. | 1 | Sirena façana entrada principal |  | 1 | [5 empty] | 2007-12-07 | [46 empty] | 1 | [79 empty] | b7e54644-a147-4605-8bdc-59817ff2247f | f34862f0-d697-41fc-845e-0ac339e4a502
Lot 02 | INC-04309 | INC-04309 - SEG-17.06.B | RACK CCTV | 17.06.B | EQUIPS COMUNICACIONS¦CIRCUIT TANCAT TELEVISIÓ¦RACK | SEGURETAT |  |  |  | ENS.INC-04309.EP.P0.STEC1. | 1 | Rack TV |  | 1 | [5 empty] | 2007-12-07 | [126 empty] | 43957392-5d33-4378-a343-37b915ecb910 | ec9b6d00-7347-4ea3-b73c-8ca4bf116798
Lot 02 | INC-04309 | INC-04309 - SEG-17.06.D | CÀMARES CCTV | 17.06.D | EQUIPS COMUNICACIONS¦CIRCUIT TANCAT TELEVISIÓ¦CÀMARES | SEGURETAT |  |  |  | ENS.INC-04309.EG.PS. | 1 | Cameres EG PS |  | 1 | [5 empty] | 2007-12-07 | [126 empty] | bca4952a-2199-4e99-aa99-9dad31858f5d | b79696b0-1722-4c23-a885-12c22839e116
Lot 02 | INC-04309 | INC-04309 - SEG-17.06.D | CÀMARES CCTV | 17.06.D | EQUIPS COMUNICACIONS¦CIRCUIT TANCAT TELEVISIÓ¦CÀMARES | SEGURETAT |  |  |  | ENS.INC-04309.EP.P0. | 6 | Cameres EP P0 (4 exteriors) |  | 1 | [5 empty] | 2007-12-07 | [126 empty] | bca4952a-2199-4e99-aa99-9dad31858f5d | 4816d3b5-c89f-4a34-b3cd-333c3a0729ac
Lot 02 | INC-04309 | INC-04309 - SEG-17.06.D | CÀMARES CCTV | 17.06.D | EQUIPS COMUNICACIONS¦CIRCUIT TANCAT TELEVISIÓ¦CÀMARES | SEGURETAT |  |  |  | ENS.INC-04309.EP.P1. | 3 | Cameres EP P1 |  | 1 | [5 empty] | 2007-12-07 | [126 empty] | bca4952a-2199-4e99-aa99-9dad31858f5d | 7440e7b2-41e1-4ade-918d-fd1ef92c9ad8
Lot 02 | INC-04309 | INC-04309 - SEG-17.06.D | CÀMARES CCTV | 17.06.D | EQUIPS COMUNICACIONS¦CIRCUIT TANCAT TELEVISIÓ¦CÀMARES | SEGURETAT |  |  |  | ENS.INC-04309.EP.P2. | 1 | Cameres EP P2 |  | 1 | [5 empty] | 2007-12-07 | [126 empty] | bca4952a-2199-4e99-aa99-9dad31858f5d | 2b345534-a7fe-4534-8e4a-3b9fdd678c70
Lot 02 | INC-04309 | INC-04309 - SEG-17.06.D | CÀMARES CCTV | 17.06.D | EQUIPS COMUNICACIONS¦CIRCUIT TANCAT TELEVISIÓ¦CÀMARES | SEGURETAT |  |  |  | ENS.INC-04309.EP.PS. | 1 | Cameres EP PS |  | 1 | [5 empty] | 2007-12-07 | [126 empty] | bca4952a-2199-4e99-aa99-9dad31858f5d | 0cee854b-9ff5-486a-be53-ae18c2c12530
Lot 02 | INC-04309 | INC-04309 - SIE-40.01 | QUADRE MONITORITZACIÓ | 40.01 | SISTEMA INFORMACIÓ ENERGÈTICA¦QUADRE MONITORITZACIÓ | SIE |  |  |  | ENS.INC-04309.EP.PS.STEC1. | 1 | - |  | 1 | [132 empty] | 575fae90-49b4-42df-8417-74cf1d782ac4 | 6193fc83-3ccf-40f9-99ca-c1674df97192
Lot 02 | INC-04309 | INC-04309 - SIE-40.02 | CONCENTRADOR DE DADES | 40.02 | SISTEMA INFORMACIÓ ENERGÈTICA¦CONCENTRADOR DE DADES | SIE |  |  |  | ENS.INC-04309.EP.PS.STEC1. | 1 | CONCENTRADOR DE DADES |  | 1 |  | DEXMA | Dexgate 1 | [129 empty] | d0a51f70-e64f-4144-bb86-fe508e4f4a53 | 3d56c884-b816-4738-adbf-f767fe9bc9ee
Lot 02 | INC-04309 | INC-04309 - SIE-40.04.01 | COMPTADOR ELÈCTRIC | 40.04.01 | SISTEMA INFORMACIÓ ENERGÈTICA¦ELEMENTS DE CAMP¦COMPTADOR ELÈCTRIC | SIE |  |  |  | ENS.INC-04309.UB.SQ. | 1 | Comptador electric |  | 1 |  | CIRCUTOR | CIRWATT 410-UT5C-10C-00 | 388537073 |  | 2007-12-07 | [27 empty] | Modbus |  |  |  |  | Façana principal | [93 empty] | 6ce0e355-91ac-4521-a8c8-2901697b88e2 | ab104a38-b002-478f-ad33-bffaf95cbbb0
Lot 02 | INC-04309 | INC-04309 - SIE-40.04.02 | COMPTADOR GAS | 40.04.02 | SISTEMA INFORMACIÓ ENERGÈTICA¦ELEMENTS DE CAMP¦COMPTADOR GAS | SIE |  |  |  | ENS.INC-04309.UB.SQ. | 1 | Comptador gas |  | 1 |  | ELSTER | BK-G40 | 5907000390 |  | 2007-12-07 | [126 empty] | fcb211ee-af94-4e03-a68b-832a196f4768 | e803cfa5-8353-487f-ad29-5b877687234a
Lot 02 | INC-04309 | INC-04309 - SIE-40.04.04 | COMPTADOR AIGUA | 40.04.04 | SISTEMA INFORMACIÓ ENERGÈTICA¦ELEMENTS DE CAMP¦COMPTADOR AIGUA | SIE |  |  |  | ENS.INC-04309.UB.SQ. | 1 | Comptador aigua |  | 1 |  | IBERCONTA | M150 | 7849411 |  | 2007-12-07 | [27 empty] | Modbus | [98 empty] | b2e3ceb6-80fb-49f1-85ab-a20d6146b2cb | c13118da-f48f-45e2-a2e6-a9208ac536d0
Lot 02 | INC-04309 | INC-04309 - SIE-40.05 | INSTAL·LACIÓ SISTEMA INFORMACIÓ ENERGÈTICA | 40.05 | SISTEMA INFORMACIÓ ENERGÈTICA¦INSTAL·LACIÓ SISTEMA INFORMACIÓ ENERGÈTICA | SIE |  |  |  | ENS.INC-04309. | 1 | Instal·lació SIE general |  | 1 | [5 empty] | 2007-12-07 | [126 empty] | 1b64256a-f781-4296-aeab-3b02b1e72849 | b721c52e-ce34-418a-b917-7cdb06c5e4e8
Lot 02 | INC-04309 | INC-04309 - SIE-45.01 | ROUTER | 45.01 | CONNECTIVITAT¦ROUTER IXON | SIE |  |  |  | ENS.INC-04309.EP.PS.E4. | 1 | - |  | 1 | [132 empty] | 9b6b9400-dd21-458d-aac1-92efeb95cf70 | bcd4b3e4-e6eb-45b7-b10a-0cebadf14039
Lot 02 | INC-04309 | INC-04309 - SIS-41.05 | INSTAL·LACIÓ SISTEMA DE CONTROL | 41.05 | SISTEMA DE CONTROL¦INSTAL·LACIÓ SISTEMA DE CONTROL | SISTEMA DE CONTROL |  |  |  | ENS.INC-04309. | 1 | Instal·lació Sistema de Control Calefacció i ACS |  | 1 | [5 empty] | 2020-10-01 | [47 empty] | Anual | [78 empty] | bff660d4-c481-43fe-b658-f91a54ff9c00 | 780698fd-e398-41e9-abb7-754828dc6251
Lot 02 | INC-04309 | INC-04309 - SOL- 42.03 | PANELLS FOTOVOLTAICS | 42.03 | FOTOVOLTAICA¦PANELLS FOTOVOLTAICS | FOTOVOLTAICA |  |  |  | ENS.INC-04309.EG. | 78 | Plaques |  | 1 |  | AXITEC | AXIpremium XXL HC 530-555 WP |  |  | 2023-10-26 | [26 empty] | 0.55 |  | 0.2128 | 0.0048 | 0.0035 | [95 empty] | c281bd6c-721e-4b00-a7f2-d772a6c03a9e | ebb22e46-0ebf-4c03-9e9d-6f633f65c6ed
Lot 02 | INC-04309 | INC-04309 - SOL- 42.03 | PANELLS FOTOVOLTAICS | 42.03 | FOTOVOLTAICA¦PANELLS FOTOVOLTAICS | FOTOVOLTAICA |  |  |  | ENS.INC-04309.EP. | 42 | Plaques |  | 1 |  | AXITEC | AXIpremium XXL HC 530-555 WP |  |  | 2023-10-26 | [26 empty] | 0.55 |  | 0.2128 | 0.0048 | 0.0035 | [95 empty] | c281bd6c-721e-4b00-a7f2-d772a6c03a9e | 13acdeea-7680-4cab-9cc3-1f1510a6f361
Lot 02 | INC-04309 | INC-04309 - SOL-26.02.A | SISTEMA DE PLAQUES SOLARS | 26.02 | SOLAR TÈRMICA¦INSTAL·LACIÓ TÈRMICA SOLAR | SOLAR |  |  |  | ENS.INC-04309.EP.PC. |  | Plaques fora de servei |  | 1 | [5 empty] | 2007-12-07 |  |  |  | 4 plaques solars fora de servei/desmantellades | [64 empty] | 20 | 0 | [56 empty] | 4467aac8-aaf4-4a94-8523-0b2abc4a77c5 | 52d50be9-c2cf-46b2-b64f-5234b0cabb86
Lot 02 | INC-04309 | INC-04309 - SOL-26.03 | ACUMULADOR ACS SOLAR | 26.03 | SOLAR TÈRMICA¦ACUMULADOR ACS SOLAR TÈRMICA | LEGIONEL·LA |  |  |  | ENS.INC-04309.EG.PS.STEC2. | 1 | Acumulador solar |  | 1 |  | ADISA | ACOUPLUS | N/D |  | 2007-12-07 | [9 empty] | > 70 kW | [11 empty] | 1 | [104 empty] | c6c9a975-2826-4bf1-9feb-39a5f1778f78 | 57007c83-88c9-4c72-826d-9ae5fc9026cd
Lot 02 | INC-04309 | INC-04309 - SOL-26.04 | INTERCANVIADOR SOLAR | 26.04 | SOLAR TÈRMICA¦INTERCANVIADOR SOLAR TÈRMICA | SOLAR |  |  |  | ENS.INC-04309.EG.PS.STEC2. | 1 | Intercanviador plaques solar |  | 1 | [5 empty] | 2007-12-07 | [9 empty] | > 70 kW | [116 empty] | bfc893d0-0983-4c0f-a900-682e3270ee72 | fcd31f0e-d8a7-4092-9747-bb272e08b205
Lot 02 | INC-04309 | INC-04309 - SOL-26.05 | BOMBA ACS SOLAR | 26.05 | SOLAR TÈRMICA¦BOMBA ACS SOLAR | SOLAR |  |  |  | ENS.INC-04309.EG.PS.STEC2. | 1 | Bomba recirculació solar |  | 1 |  | GRUNDFOS | UPS 25-50 180 | 96281432 |  | 2007-12-07 | [9 empty] | > 70 kW | [34 empty] | Rotor humit | [81 empty] | 0f6fea6a-e8b9-4f3f-8806-2a6c99a08a3b | 274b5a77-d64f-49ee-87a8-ce714e2a19b5
Lot 02 | INC-04309 | INC-04309 - SOL-26.05 | BOMBA ACS SOLAR | 26.05 | SOLAR TÈRMICA¦BOMBA ACS SOLAR | SOLAR |  |  |  | ENS.INC-04309.EP.PS.STEC1. | 1 | Bomba impulsió solar |  | 1 |  | WILO | TOP S30/10 | 0000100104 |  | 2007-12-07 | [9 empty] | > 70 kW | [34 empty] | Rotor humit | [81 empty] | 0f6fea6a-e8b9-4f3f-8806-2a6c99a08a3b | 15ef1449-e620-4f1d-819d-dd7b71032b57
Lot 02 | INC-04309 | INC-04309 - SOL-26.06 | XARXA DE CANONADES I ACCESSORIS SOLAR | 26.06 | SOLAR TÈRMICA¦XARXA DE CANONADES I ACCESSORIS SOLAR TÉRMICA | SOLAR |  |  |  | ENS.INC-04309. | 1 | Sistema solar |  | 1 | [132 empty] | 66cd7cc9-f02a-4383-b64c-3aaad2da5efe | f6bb44d0-2f8d-429d-9b39-7fd8bb4b138e
Lot 02 | INC-04309 | INC-04309 - SOL-42.01 | INSTAL·LACIÓ FOTOVOLTAICA | 42.01 | FOTOVOLTAICA¦INSTAL·LACIÓ FOTOVOLTAICA | FOTOVOLTAICA |  |  |  | ENS.INC-04309.EP. | 1 | Instal·lació fotovoltaica |  | 1 | [5 empty] | 2023-10-26 | [25 empty] | 50 | 66 | [42 empty] | 310 | [56 empty] | 72d83754-7918-4ff6-b79b-bbbba839f9c6 | a0905e4b-b817-4400-b712-4773ad8cbfbb
Lot 02 | INC-04309 | INC-04309 - SOL-42.01 | INSTAL·LACIÓ FOTOVOLTAICA | 42.01 | FOTOVOLTAICA¦INSTAL·LACIÓ FOTOVOLTAICA | FOTOVOLTAICA |  |  |  | ENS.INC-04309.EP.PC.COB2. | 1 | Instal·lació fotovoltaica |  | 1 | [5 empty] | 2007-12-10 |  |  |  | 14,2 Kw 98 panels | [122 empty] | 72d83754-7918-4ff6-b79b-bbbba839f9c6 | 04fa5c1c-93da-4622-91ad-99eb90a213b7
Lot 02 | INC-04309 | INC-04309 - SOL-42.02 | INVERSOR FOTOVOLTAIC | 42.02 | FOTOVOLTAICA¦INVERSORS | FOTOVOLTAICA |  |  |  | ENS.INC-04309.EP.PS.E2. | 1 | Inversor 1 |  | 1 |  | SMA | Sunny Tripower 25000TL |  |  | 2023-10-26 | [25 empty] | 25 | [100 empty] | 65707bb4-88db-4b2e-bfa2-3203f3e9fed2 | c8aff283-6d71-4c42-b1ed-c30605b3f7c8
Lot 02 | INC-04309 | INC-04309 - SOL-42.02 | INVERSOR FOTOVOLTAIC | 42.02 | FOTOVOLTAICA¦INVERSORS | FOTOVOLTAICA |  |  |  | ENS.INC-04309.EP.PS.E2. | 1 | Inversor 2 |  | 1 |  | SMA | Sunny Tripower 25000TL |  |  | 2023-10-26 | [25 empty] | 25 | [100 empty] | 65707bb4-88db-4b2e-bfa2-3203f3e9fed2 | 43098d3f-23d3-4269-8a5b-de999028a2e0
Lot 02 | INC-04309 | INC-04309 - SOL-42.04 | ESTRUCTURA DE SUPORTACIÓ FOTOVOLTAICA | 42.04 | FOTOVOLTAICA¦ESTRUCTURA DE SUPORTACIÓ | FOTOVOLTAICA |  |  |  | ENS.INC-04309.EG.PC. | 1 | ESTRUCTURA Gimnàs |  | 1 |  | Anusol | INCL-10 |  |  | 2023-10-26 |  |  | Triangular d'alumini autoportant amb llastres de formigó sobre coberta plana | [123 empty] | 1d8a63a3-b1f5-45cf-8fdd-dcaa4e6377b2 | 90a6f25c-b09f-4b22-9a88-01236c940780
Lot 02 | INC-04309 | INC-04309 - SOL-42.04 | ESTRUCTURA DE SUPORTACIÓ FOTOVOLTAICA | 42.04 | FOTOVOLTAICA¦ESTRUCTURA DE SUPORTACIÓ | FOTOVOLTAICA |  |  |  | ENS.INC-04309.EP.PC. | 1 | ESTRUCTURA Edifici docent |  | 1 |  | Anusol | INCL-10 |  |  | 2023-10-26 |  |  | Triangular d'alumini autoportant amb llastres de formigó sobre coberta plana | [123 empty] | 1d8a63a3-b1f5-45cf-8fdd-dcaa4e6377b2 | 8312dec7-4f5e-4369-8ab8-5007bdecb9a2
Lot 02 | INC-04309 | INC-04309 - TRA-20.01.A | ASCENSORS ELÈCTRICS | 20.01.A | TRANSPORT¦ASCENSORS¦ELÈCTRICS | TRANSPORT |  |  |  | ENS.INC-04309.EP.ASC. | 1 | Ascensor RAE 08/0175778 | RAE 08/0175778 | 1 |  | MACPUARSA | SCMH-02 | AC-6314 |  | 2007-12-07 | [48 empty] | 1 | 600 | 4 | [75 empty] | e603898b-1407-435a-8f8a-896a982f1ae8 | b007d9d8-0826-4b32-8d6c-c8c3238445e3
Lot 02 | INC-04309 | INC-04309 - VAR-10.03.E | BARRES DE SUPORT | 10.03.E | APARELLS SANITARIS I AIXETERIA¦ACCESSORIS¦BARRES DE SUPORT | VARIS |  |  |  | ENS.INC-04309.EG.PS. | 2 | Barres PMR EG PS |  | 1 | [5 empty] | 2007-12-07 | [126 empty] | 79950e99-79d9-45fc-9865-5f6a759c96cf | 0f713588-67af-4c87-9894-43b8e2939d89
Lot 02 | INC-04309 | INC-04309 - VAR-10.03.E | BARRES DE SUPORT | 10.03.E | APARELLS SANITARIS I AIXETERIA¦ACCESSORIS¦BARRES DE SUPORT | VARIS |  |  |  | ENS.INC-04309.EP.P1. | 1 | Barres PMR EP P1 |  | 1 | [5 empty] | 2007-12-07 | [126 empty] | 79950e99-79d9-45fc-9865-5f6a759c96cf | b5e83467-eee4-4a9d-8ac4-ee83af9f3f5c
Lot 02 | INC-04309 | INC-04309 - VAR-10.03.E | BARRES DE SUPORT | 10.03.E | APARELLS SANITARIS I AIXETERIA¦ACCESSORIS¦BARRES DE SUPORT | VARIS |  |  |  | ENS.INC-04309.EP.PS. | 2 | Barres PMR EP PS |  | 1 | [5 empty] | 2007-12-07 | [126 empty] | 79950e99-79d9-45fc-9865-5f6a759c96cf | 6f25117e-c312-480c-9f2a-c5ba1d2eae07
Lot 02 | INC-04309 | INC-04309 - VEN-02.02 | CAIXES VENTILACIÓ | 02.02 | ELEMENTS DE CLIMATITZACIÓ¦CAIXES VENTILACIÓ | VENTILACIÓ/EXTRACCIÓ |  |  |  | ENS.INC-04309.EG.PC.COB1. | 1 | Caixa Ventilació Cuina |  | 1 |  | N/D | N/D | N/D |  | 2007-12-07 | [9 empty] | > 70 kW | 0 |  |  | 0 |  |  | 0 | 50 | [33 empty] | De teulada | 0 | 0 | [72 empty] | 8b158cff-7fc4-4b3a-901e-2c43475c1eda | 891762dc-09f2-4541-9579-2339c8896de4
Lot 02 | INC-04309 | INC-04309 - VEN-02.16 | BOCA EXTRACCIÓ BANY | 02.16 | ELEMENTS DE CLIMATITZACIÓ¦BOCA EXTRACCIÓ BANY | VENTILACIÓ/EXTRACCIÓ |  |  |  | ENS.INC-04309.EG.PS. | 2 | Extractors EG PS |  | 1 | [5 empty] | 2007-12-07 | [9 empty] | > 70 kW | [116 empty] | e65ddb47-0fbd-4d21-8714-df0425defbaf | 1309c137-32d2-4f41-9463-cb4d3d316fb4
Lot 02 | INC-04309 | INC-04309 - VEN-02.16 | BOCA EXTRACCIÓ BANY | 02.16 | ELEMENTS DE CLIMATITZACIÓ¦BOCA EXTRACCIÓ BANY | VENTILACIÓ/EXTRACCIÓ |  |  |  | ENS.INC-04309.EP.P0. | 4 | Extractors EP P0 |  | 1 | [5 empty] | 2007-12-07 | [9 empty] | > 70 kW | [116 empty] | e65ddb47-0fbd-4d21-8714-df0425defbaf | 30a635b7-627e-47ea-9134-6bcd522fc396
Lot 02 | INC-04309 | INC-04309 - VEN-02.16 | BOCA EXTRACCIÓ BANY | 02.16 | ELEMENTS DE CLIMATITZACIÓ¦BOCA EXTRACCIÓ BANY | VENTILACIÓ/EXTRACCIÓ |  |  |  | ENS.INC-04309.EP.P1. | 1 | Extractors EP P1 |  | 1 | [5 empty] | 2007-12-07 | [9 empty] | > 70 kW | [116 empty] | e65ddb47-0fbd-4d21-8714-df0425defbaf | 3d27fe66-174f-4163-8f4a-cf1ee22983b7
Lot 02 | INC-04309 | INC-04309 - VEN-02.16 | BOCA EXTRACCIÓ BANY | 02.16 | ELEMENTS DE CLIMATITZACIÓ¦BOCA EXTRACCIÓ BANY | VENTILACIÓ/EXTRACCIÓ |  |  |  | ENS.INC-04309.EP.P2. | 1 | Extractors EP P2 |  | 1 | [5 empty] | 2007-12-07 | [9 empty] | > 70 kW | [116 empty] | e65ddb47-0fbd-4d21-8714-df0425defbaf | 24900582-0201-47a6-9c5d-ff1da0c244f2
Lot 02 | INC-04309 | INC-04309 - VEN-02.16 | BOCA EXTRACCIÓ BANY | 02.16 | ELEMENTS DE CLIMATITZACIÓ¦BOCA EXTRACCIÓ BANY | VENTILACIÓ/EXTRACCIÓ |  |  |  | ENS.INC-04309.EP.PS. | 1 | Extractors EP PS |  | 1 | [5 empty] | 2007-12-07 | [9 empty] | > 70 kW | [116 empty] | e65ddb47-0fbd-4d21-8714-df0425defbaf | e52ec452-d4bf-4371-9c8d-a2693c8039bc
Lot 03 | PNC-05377 | INC-05377 - SIS-41.05 | INSTAL·LACIÓ SISTEMA DE CONTROL | 41.05 | SISTEMA DE CONTROL¦INSTAL·LACIÓ SISTEMA DE CONTROL | SISTEMA DE CONTROL |  |  |  | ENS.PNC-05377. | 1 | sistema de control |  | 1 |  | Honeywell | Eaglehawk | [50 empty] | Anual | [78 empty] | 2d462ecd-ff1c-4b80-87b6-87282ef852f3 | e4be559f-9d31-4829-a7b9-7d5bf0c36eec
Lot 02 | INC-05421 | INC-05421 - BAI-06.01.D | DETECTOR DE PRESÈNCIA IL·LUMINACIÓ | 41.04.22 | SISTEMA DE CONTROL¦ELEMENTS DE CAMP¦DETECTOR PRESÈNCIA | BAIXA TENSIÓ |  |  |  | ENS.INC-05421.EG.P0. | 2 | Detectors presencia P0 EG |  | 1 | [5 empty] | 2008-08-28 | [126 empty] | 17d0c86f-e24c-4362-8ec8-c8fce5510b80 | 5b1110ca-fedf-492a-8cd4-6edc38db7deb
Lot 02 | INC-05421 | INC-05421 - BAI-06.01.D | DETECTOR DE PRESÈNCIA IL·LUMINACIÓ | 41.04.22 | SISTEMA DE CONTROL¦ELEMENTS DE CAMP¦DETECTOR PRESÈNCIA | BAIXA TENSIÓ |  |  |  | ENS.INC-05421.EP.P0. | 18 | Detectors presencia P0 EP |  | 1 | [5 empty] | 2008-08-28 | [126 empty] | 17d0c86f-e24c-4362-8ec8-c8fce5510b80 | e9ce3d36-8b45-415a-a57a-591d2e88a60b
Lot 02 | INC-05421 | INC-05421 - BAI-06.01.D | DETECTOR DE PRESÈNCIA IL·LUMINACIÓ | 41.04.22 | SISTEMA DE CONTROL¦ELEMENTS DE CAMP¦DETECTOR PRESÈNCIA | BAIXA TENSIÓ |  |  |  | ENS.INC-05421.EP.P1. | 11 | Detectors presencia P1 EP |  | 1 | [5 empty] | 2008-08-28 | [126 empty] | 17d0c86f-e24c-4362-8ec8-c8fce5510b80 | d23c92de-860b-47e1-a2fc-f8803287f75c
Lot 02 | INC-05421 | INC-05421 - BAI-06.01.D | DETECTOR DE PRESÈNCIA IL·LUMINACIÓ | 41.04.22 | SISTEMA DE CONTROL¦ELEMENTS DE CAMP¦DETECTOR PRESÈNCIA | BAIXA TENSIÓ |  |  |  | ENS.INC-05421.EP.P2. | 6 | Detectors presencia P2 EP |  | 1 | [5 empty] | 2008-08-28 | [126 empty] | 17d0c86f-e24c-4362-8ec8-c8fce5510b80 | 68faa03a-b31e-482c-8fb5-2484bc5031ae
Lot 02 | INC-05421 | INC-05421 - BAI-15.01.A | QUADRES GENERALS | 15.01.A | EQUIPS DE BAIXA TENSIÓ¦QUADRES ELÈCTRICS¦QUADRES GENERALS | BAIXA TENSIÓ |  |  |  | ENS.INC-05421.EP.P0.CON. | 1 | Quadre general |  | 1 | [5 empty] | 2008-08-28 | [126 empty] | ede4f9bf-cf72-418d-89aa-40619c6a85de | 06f39098-0e6e-493d-820a-61b0e0b9ebc5
Lot 02 | INC-05421 | INC-05421 - BAI-15.01.B | SUBQUADRES | 15.01.B | EQUIPS DE BAIXA TENSIÓ¦QUADRES ELÈCTRICS¦SUBQUADRES | BAIXA TENSIÓ |  |  |  | ENS.INC-05421.EG.P0.SC. | 1 | Quadres P0 EG - Sala Calderes 1 |  | 1 | [5 empty] | 2008-08-28 | [5 empty] | Standard | [120 empty] | bc0c02f1-6172-48f3-aa81-c3ed5d2c5414 | f437710f-95b9-46b0-8aca-875a12739804
Lot 02 | INC-05421 | INC-05421 - BAI-15.01.B | SUBQUADRES | 15.01.B | EQUIPS DE BAIXA TENSIÓ¦QUADRES ELÈCTRICS¦SUBQUADRES | BAIXA TENSIÓ |  |  |  | ENS.INC-05421.EG.P0.SC. | 1 | Quadres P0 EG - Sala Calderes 2 |  | 1 | [5 empty] | 2008-08-28 | [5 empty] | Standard | [120 empty] | bc0c02f1-6172-48f3-aa81-c3ed5d2c5414 | 8524e052-013c-413b-9f90-98e074676fd4
Lot 02 | INC-05421 | INC-05421 - BAI-15.01.B | SUBQUADRES | 15.01.B | EQUIPS DE BAIXA TENSIÓ¦QUADRES ELÈCTRICS¦SUBQUADRES | BAIXA TENSIÓ |  |  |  | ENS.INC-05421.EP.P0.CON. | 1 | Quadre enllumenat |  | 1 | [5 empty] | 2008-08-28 | [5 empty] | Standard | [120 empty] | bc0c02f1-6172-48f3-aa81-c3ed5d2c5414 | 768b18cc-9fef-4948-8ea1-1c0636b4e89b
Lot 02 | INC-05421 | INC-05421 - BAI-15.01.B | SUBQUADRES | 15.01.B | EQUIPS DE BAIXA TENSIÓ¦QUADRES ELÈCTRICS¦SUBQUADRES | BAIXA TENSIÓ |  |  |  | ENS.INC-05421.EP.P0.CON. | 1 | Quadre parcial P0 EP |  | 1 | [5 empty] | 2008-08-28 | [5 empty] | Standard | [120 empty] | bc0c02f1-6172-48f3-aa81-c3ed5d2c5414 | da826318-5ffd-42dc-bdf4-baf879f8bcbf
Lot 02 | INC-05421 | INC-05421 - BAI-15.01.B | SUBQUADRES | 15.01.B | EQUIPS DE BAIXA TENSIÓ¦QUADRES ELÈCTRICS¦SUBQUADRES | BAIXA TENSIÓ |  |  |  | ENS.INC-05421.EP.P0.M2. | 1 | Quadre cuina |  | 1 | [5 empty] | 2008-08-28 | [5 empty] | Standard | [120 empty] | bc0c02f1-6172-48f3-aa81-c3ed5d2c5414 | 8a9996f0-7c8c-4785-98f4-1fb988944808
Lot 02 | INC-05421 | INC-05421 - BAI-15.01.B | SUBQUADRES | 15.01.B | EQUIPS DE BAIXA TENSIÓ¦QUADRES ELÈCTRICS¦SUBQUADRES | BAIXA TENSIÓ |  |  |  | ENS.INC-05421.EP.P0.SC2. | 1 | Quadre calefacció |  | 1 | [5 empty] | 2008-08-28 | [5 empty] | Standard | [120 empty] | bc0c02f1-6172-48f3-aa81-c3ed5d2c5414 | 8b4bcc1d-079b-4744-b1df-9942a4f02ce7
Lot 02 | INC-05421 | INC-05421 - BAI-15.01.B | SUBQUADRES | 15.01.B | EQUIPS DE BAIXA TENSIÓ¦QUADRES ELÈCTRICS¦SUBQUADRES | BAIXA TENSIÓ |  |  |  | ENS.INC-05421.EP.P0.TALL2. | 1 | Quadre taller |  | 1 | [5 empty] | 2008-08-28 | [5 empty] | Standard | [120 empty] | bc0c02f1-6172-48f3-aa81-c3ed5d2c5414 | 1f6ef56c-ba45-4afe-9a37-bd46600043d3
Lot 02 | INC-05421 | INC-05421 - BAI-15.01.B | SUBQUADRES | 15.01.B | EQUIPS DE BAIXA TENSIÓ¦QUADRES ELÈCTRICS¦SUBQUADRES | BAIXA TENSIÓ |  |  |  | ENS.INC-05421.EP.P1.DP2. | 1 | Quadre P1 |  | 1 | [5 empty] | 2008-08-28 | [5 empty] | Standard | [120 empty] | bc0c02f1-6172-48f3-aa81-c3ed5d2c5414 | 10793518-a1a5-4bb3-9eee-0569f486fa95
Lot 02 | INC-05421 | INC-05421 - BAI-15.01.B | SUBQUADRES | 15.01.B | EQUIPS DE BAIXA TENSIÓ¦QUADRES ELÈCTRICS¦SUBQUADRES | BAIXA TENSIÓ |  |  |  | ENS.INC-05421.EP.P2.ABAT1. | 1 | Quadre batxillerat |  | 1 | [5 empty] | 2008-08-28 | [5 empty] | Standard | [120 empty] | bc0c02f1-6172-48f3-aa81-c3ed5d2c5414 | 8ab6d926-2042-40b5-b5e0-4fe72bdb3c45
Lot 02 | INC-05421 | INC-05421 - BAI-15.01.B | SUBQUADRES | 15.01.B | EQUIPS DE BAIXA TENSIÓ¦QUADRES ELÈCTRICS¦SUBQUADRES | BAIXA TENSIÓ |  |  |  | ENS.INC-05421.EP.P2.LAB1. | 1 | Quadre laboratori 1 |  | 1 | [5 empty] | 2008-08-28 | [5 empty] | Standard | [120 empty] | bc0c02f1-6172-48f3-aa81-c3ed5d2c5414 | d9236e78-e590-4bcd-93c2-b54167316c34
Lot 02 | INC-05421 | INC-05421 - BAI-15.01.B | SUBQUADRES | 15.01.B | EQUIPS DE BAIXA TENSIÓ¦QUADRES ELÈCTRICS¦SUBQUADRES | BAIXA TENSIÓ |  |  |  | ENS.INC-05421.EP.P2.LAB2. | 1 | Quadre laboratori 2 |  | 1 | [5 empty] | 2008-08-28 | [5 empty] | Standard | [120 empty] | bc0c02f1-6172-48f3-aa81-c3ed5d2c5414 | 79a991bc-db83-49ae-96b8-09b4aee687a2
Lot 02 | INC-05421 | INC-05421 - BAI-15.01.B | SUBQUADRES | 15.01.B | EQUIPS DE BAIXA TENSIÓ¦QUADRES ELÈCTRICS¦SUBQUADRES | BAIXA TENSIÓ |  |  |  | ENS.INC-05421.EP.P2.SAI2. | 1 | Quadre SAI |  | 1 | [5 empty] | 2008-08-28 | [5 empty] | Standard | [120 empty] | bc0c02f1-6172-48f3-aa81-c3ed5d2c5414 | 8f1bfe20-f537-4150-a0bc-868405193a69
Lot 02 | INC-05421 | INC-05421 - BAI-15.01.B | SUBQUADRES | 15.01.B | EQUIPS DE BAIXA TENSIÓ¦QUADRES ELÈCTRICS¦SUBQUADRES | BAIXA TENSIÓ |  |  |  | ENS.INC-05421.EP.P2.SI. | 1 | Quadre rack |  | 1 | [5 empty] | 2008-08-28 | [5 empty] | Standard | [120 empty] | bc0c02f1-6172-48f3-aa81-c3ed5d2c5414 | 57b4204b-65f2-4b53-94e1-49833f3539ad
Lot 02 | INC-05421 | INC-05421 - BAI-15.02.B | BATERIES DE CONDENSADORS ESTÀTICS | 15.02.B | EQUIPS DE BAIXA TENSIÓ¦BATERIES DE CONDENSADORS¦ESTÀTICS | BAIXA TENSIÓ |  |  |  | ENS.INC-05421.EP.P0.CON. | 1 | Bateria condensadors |  | 1 |  | Cydesa | RM6 | N/D |  | 2008-08-28 | [6 empty] | 100 | [119 empty] | 6f288c73-f2d3-4722-bca9-0adbc72ee623 | 44ea6240-187a-4823-91f2-29a6c63071fe
Lot 02 | INC-05421 | INC-05421 - BAI-15.03 | SISTEMES ALIMENTACIÓ ININTERRUMPIDA | 15.03 | EQUIPS DE BAIXA TENSIÓ¦SISTEMES ALIMENTACIÓ ININTERRUMPIDA | BAIXA TENSIÓ |  |  |  | ENS.INC-05421.EP.P0.S. | 1 | SAI |  | 1 |  | SOCOMEC | MASTERYS BC+ (UM4-BC) | P362521001 |  | 2022-09-06 | 6460.0098 | 3 | [5 empty] | 40 | [118 empty] | 90aa490b-c7c2-4fc1-8964-6099eff59553 | d53977ab-e76c-4f90-9ea5-e1e531241431
Lot 02 | INC-05421 | INC-05421 - BAI-15.05.A | ENDOLLS | 15.05.A | EQUIPS DE BAIXA TENSIÓ¦ENDOLLS I MECANISMES¦ENDOLLS | BAIXA TENSIÓ |  |  |  | ENS.INC-05421.EG. | 20 | Endolls EG |  | 1 | [5 empty] | 2008-08-28 |  |  |  | Endolls EG, Superficials | [122 empty] | a293769d-6b1f-42f6-9dc1-985ee83303ba | a913fdf2-684b-46f9-8113-7a1bc651eff4
Lot 02 | INC-05421 | INC-05421 - BAI-15.05.A | ENDOLLS | 15.05.A | EQUIPS DE BAIXA TENSIÓ¦ENDOLLS I MECANISMES¦ENDOLLS | BAIXA TENSIÓ |  |  |  | ENS.INC-05421.EG. | 8 | Endolls SAI EG |  | 1 | [5 empty] | 2008-08-28 |  |  |  | Endolls SAI EP, superficials | [122 empty] | a293769d-6b1f-42f6-9dc1-985ee83303ba | 13ed1c53-4a7e-4f19-9938-a774051ac2ef
Lot 02 | INC-05421 | INC-05421 - BAI-15.05.A | ENDOLLS | 15.05.A | EQUIPS DE BAIXA TENSIÓ¦ENDOLLS I MECANISMES¦ENDOLLS | BAIXA TENSIÓ |  |  |  | ENS.INC-05421.EP. | 398 | Endolls EP |  | 1 | [5 empty] | 2008-08-28 |  |  |  | Endolls EP, superficials | [122 empty] | a293769d-6b1f-42f6-9dc1-985ee83303ba | b318e8af-4ada-48f2-9d21-748842a25f6e
Lot 02 | INC-05421 | INC-05421 - BAI-15.05.A | ENDOLLS | 15.05.A | EQUIPS DE BAIXA TENSIÓ¦ENDOLLS I MECANISMES¦ENDOLLS | BAIXA TENSIÓ |  |  |  | ENS.INC-05421.EP. | 230 | Endolls SAI EP |  | 1 | [9 empty] | Endolls SAI EG, superficials | [122 empty] | a293769d-6b1f-42f6-9dc1-985ee83303ba | 470a75c2-9a47-40d8-8833-e836c20a7637
Lot 02 | INC-05421 | INC-05421 - BAI-15.05.B | MECANISMES | 15.05.B | EQUIPS DE BAIXA TENSIÓ¦ENDOLLS I MECANISMES¦MECANISMES | BAIXA TENSIÓ |  |  |  | ENS.INC-05421.EG. | 3 | Interruptors manuals EG |  | 1 | [5 empty] | 2008-08-28 |  |  |  | Interruptors manuals EG, superficials | [122 empty] | 8bbe72c4-4436-4c90-81be-1c68912bd48e | 581a1784-fa26-489c-b9eb-2c874ea10a07
Lot 02 | INC-05421 | INC-05421 - BAI-15.05.B | MECANISMES | 15.05.B | EQUIPS DE BAIXA TENSIÓ¦ENDOLLS I MECANISMES¦MECANISMES | BAIXA TENSIÓ |  |  |  | ENS.INC-05421.EP. | 148 | Interruptors manuals EP |  | 1 | [5 empty] | 2008-08-28 |  |  |  | Interruptors manuals EP, superficials | [122 empty] | 8bbe72c4-4436-4c90-81be-1c68912bd48e | ef43255b-4b7d-4a89-ba55-9d5c9ad7451f
Lot 02 | INC-05421 | INC-05421 - BAI-15.06 | XARXA DE TERRES | 15.06 | EQUIPS DE BAIXA TENSIÓ¦XARXA DE TERRES | BAIXA TENSIÓ |  |  |  | ENS.INC-05421. | 1 | Instal·lació xarxa de terres |  | 1 | [5 empty] | 2008-08-28 |  |  |  | Xarxa de terres - TT | [122 empty] | 014f7015-dd47-4577-becc-e5c253e0d33d | 9d5fa7f3-e4cd-4b41-8021-f7308eff5811
Lot 02 | INC-05421 | INC-05421 - BAI-16.01 | LLUMINÀRIES | 16.01 | IL·LUMINACIÓ¦LLUMINÀRIES | BAIXA TENSIÓ |  |  |  | ENS.INC-05421.EG.P0. | 27 | Lluminaries interiors P0 EG |  | 1 | [5 empty] | 2008-08-28 |  |  |  | Lluminaries interiors P0 EG/ Focus 250W / Focus 1x58 | [122 empty] | 78fda894-cacd-4d01-9d09-35a9f5adda5f | 189a897a-a1d3-4bc6-8db5-4ff380f6e732
Lot 02 | INC-05421 | INC-05421 - BAI-16.01 | LLUMINÀRIES | 16.01 | IL·LUMINACIÓ¦LLUMINÀRIES | BAIXA TENSIÓ |  |  |  | ENS.INC-05421.EP.P0. | 244 | Lluminaries interiors P0 EP |  | 1 | [5 empty] | 2008-08-28 |  |  |  | Lluminaries interiors P0 EP / Focus 1x58W | [122 empty] | 78fda894-cacd-4d01-9d09-35a9f5adda5f | 6efbcdee-35a1-49d9-a176-cb6af21f8e0f
Lot 02 | INC-05421 | INC-05421 - BAI-16.01 | LLUMINÀRIES | 16.01 | IL·LUMINACIÓ¦LLUMINÀRIES | BAIXA TENSIÓ |  |  |  | ENS.INC-05421.EP.P1. | 387 | Lluminaries interiors P1 EP |  | 1 | [5 empty] | 2008-08-28 |  |  |  | Lluminaries interiors P1 EP / Focus 1x58 | [122 empty] | 78fda894-cacd-4d01-9d09-35a9f5adda5f | 3f4a0aab-9ae9-4233-b411-43a553ab3513
Lot 02 | INC-05421 | INC-05421 - BAI-16.01 | LLUMINÀRIES | 16.01 | IL·LUMINACIÓ¦LLUMINÀRIES | BAIXA TENSIÓ |  |  |  | ENS.INC-05421.EP.P2. | 124 | Lluminaries interiors P2 EP |  | 1 | [5 empty] | 2008-08-28 |  |  |  | Lluminaries interiors P2 EP / Focus 1x58 | [122 empty] | 78fda894-cacd-4d01-9d09-35a9f5adda5f | 20ea2568-3e51-4bdf-a2b6-d787cc47aac7
Lot 02 | INC-05421 | INC-05421 - BAI-16.02 | EMERGÈNCIA I SENYALITZACIÓ | 16.02 | IL·LUMINACIÓ¦EMERGÈNCIA I SENYALITZACIÓ | BAIXA TENSIÓ |  |  |  | ENS.INC-05421.EG.P0. | 11 | Lluminaries d'emergencia P0 EG |  | 1 | [5 empty] | 2008-08-28 |  |  |  | Lluminaries d'emergencia P0 EG / Zemper 300 | [122 empty] | 11dc91bc-b99b-438f-8ad8-182b4d2e1325 | c6119d67-607b-475e-8a90-15ce11ba96aa
Lot 02 | INC-05421 | INC-05421 - BAI-16.02 | EMERGÈNCIA I SENYALITZACIÓ | 16.02 | IL·LUMINACIÓ¦EMERGÈNCIA I SENYALITZACIÓ | BAIXA TENSIÓ |  |  |  | ENS.INC-05421.EP.P0. | 42 | Lluminaries d'emergencia P0 EP |  | 1 | [5 empty] | 2008-08-28 |  |  |  | Lluminaries d'emergencia P0 EP / Zemper 300 | [122 empty] | 11dc91bc-b99b-438f-8ad8-182b4d2e1325 | 3169dc42-ff0e-4932-8b6f-b8d7e1897083
Lot 02 | INC-05421 | INC-05421 - BAI-16.02 | EMERGÈNCIA I SENYALITZACIÓ | 16.02 | IL·LUMINACIÓ¦EMERGÈNCIA I SENYALITZACIÓ | BAIXA TENSIÓ |  |  |  | ENS.INC-05421.EP.P1. | 41 | Lluminaries d'emergencia P1 EP |  | 1 | [5 empty] | 2008-08-28 |  |  |  | Lluminaries d'emergencia P1 EP / Zemper 300 | [122 empty] | 11dc91bc-b99b-438f-8ad8-182b4d2e1325 | 04fb7858-ab99-4a33-aed9-a09c607dde2a
Lot 02 | INC-05421 | INC-05421 - BAI-16.02 | EMERGÈNCIA I SENYALITZACIÓ | 16.02 | IL·LUMINACIÓ¦EMERGÈNCIA I SENYALITZACIÓ | BAIXA TENSIÓ |  |  |  | ENS.INC-05421.EP.P2. | 13 | Lluminaries d'emergencia P2 EP |  | 1 | [5 empty] | 2008-08-28 |  |  |  | Lluminaries d'emergencia P2 EP / Zemper 300 | [122 empty] | 11dc91bc-b99b-438f-8ad8-182b4d2e1325 | a94e7436-c327-4dcb-8047-dbc7d2360e2e
Lot 02 | INC-05421 | INC-05421 - BAI-16.03 | LUMINÀRIES EXTERIORS | 16.03 | IL·LUMINACIÓ¦LUMINÀRIES EXTERIORS | BAIXA TENSIÓ |  |  |  | ENS.INC-05421.EP. | 44 | Lluminaries exteriors EP |  | 1 | [5 empty] | 2008-08-28 |  |  |  | Lluminaries exteriors EP / Focus halogenurs 400W | [122 empty] | 67c60b58-07db-41f1-a5f9-95e502f93d8a | ee5204c0-b75f-4eff-a0aa-51ebb549f4b3
Lot 02 | INC-05421 | INC-05421 - BAI-19 | PARALLAMPS | 19 | PARALLAMPS | BAIXA TENSIÓ |  |  |  | ENS.INC-05421.EP.PC. | 1 | Parallamps edifici |  | 1 | [5 empty] | 2008-08-28 | [126 empty] | 68d50aab-ce83-4d53-adec-1a668c24b055 | 7825846c-64c0-4aad-b6c0-5bae618859bc
Lot 02 | INC-05421 | INC-05421 - BAI-34.10 | INSTAL·LACIÓ BAIXA TENSIÓ | 34.10 | INSTAL·LACIONS¦INSTAL·LACIÓ BAIXA TENSIÓ | BAIXA TENSIÓ |  |  |  | ENS.INC-05421. | 1 | Instal·lació baixa tensió | 200822232G | 1 | [5 empty] | 2008-08-28 | [126 empty] | ed95a306-6bfc-4fc0-a902-61a5b553dc89 | 3327a175-834e-4a6e-bd4f-3dafc2c5ee40
Lot 02 | INC-05421 | INC-05421 - CLI-01.03 | CALDERES | 01.03 | GENERADORS D'ENERGIA¦CALDERES | CLIMATITZACIÓ |  |  |  | ENS.INC-05421.EG.P0.SC. | 1 | Caldera P0 EG |  | 1 |  | Domusa | N/D | N/D |  | 2008-09-09 | [9 empty] | > 70 kW | 0 |  | 45 | 0 |  |  | 0 | 0 |  |  |  | 0 | [36 empty] | Atmosfèrica | Gasoil | 0 | 0 | [64 empty] | ebef5cd9-9770-4ae1-90c2-7d80a095df10 | ee72a90c-e033-4318-8a76-03a7d140b06c
Lot 02 | INC-05421 | INC-05421 - CLI-01.03 | CALDERES | 01.03 | GENERADORS D'ENERGIA¦CALDERES | CLIMATITZACIÓ |  |  |  | ENS.INC-05421.EP.P0.SC1. | 1 | Caldera P0 EP |  | 1 |  | Domusa | N/D | N/D |  | 2008-09-09 | [9 empty] | > 70 kW | 0 |  | 300 | 0 |  |  | 0 | 0 |  |  |  | 0 | [36 empty] | Atmosfèrica | Gasoil | 0 | 0 | [64 empty] | ebef5cd9-9770-4ae1-90c2-7d80a095df10 | 1ecdc9cc-3572-442b-8811-3aa5456df49c
Lot 02 | INC-05421 | INC-05421 - CLI-02.10 | DEPÒSITS D'INÈRCIA | 02.10 | ELEMENTS DE CLIMATITZACIÓ¦DEPÒSITS D'INÈRCIA | CLIMATITZACIÓ |  |  |  | ENS.INC-05421.EG.P0.SC. | 1 | Dipòsit d'inèrcia P0 EG |  | 1 |  | Sicc | 100L | 0703679001 |  | 2008-09-09 | [9 empty] | > 70 kW | [11 empty] | 0.1 | 0 | [37 empty] | 0 | [65 empty] | 5f3d03dd-b7e1-463b-9b87-f80da4a50222 | 3b38d810-a352-4434-bfaa-aae49b049581
Lot 02 | INC-05421 | INC-05421 - CLI-02.10 | DEPÒSITS D'INÈRCIA | 02.10 | ELEMENTS DE CLIMATITZACIÓ¦DEPÒSITS D'INÈRCIA | CLIMATITZACIÓ |  |  |  | ENS.INC-05421.EP.P0.SC2. | 1 | Dipòsit d'inèrcia P0 EP |  | 1 |  | Sicc | 200L | N/D |  | 2008-09-09 | [9 empty] | > 70 kW | [11 empty] | 0.2 | 0 | [37 empty] | 0 | [65 empty] | 5f3d03dd-b7e1-463b-9b87-f80da4a50222 | aabe449c-c43c-4236-a615-2d77d412c725
Lot 02 | INC-05421 | INC-05421 - CLI-02.11 | AEROTERMOS | 02.11 | ELEMENTS DE CLIMATITZACIÓ¦AEROTERMOS | CLIMATITZACIÓ |  |  |  | ENS.INC-05421.EG.P0.SG. | 2 | Aerotermos |  | 1 |  | N/D | N/D | N/D |  | 2008-09-09 | [9 empty] | > 70 kW | [116 empty] | e75dd237-9c0d-447f-8ab6-17d06ca1ed0b | 47fd71fd-003d-45c9-8fbd-fb80f7df3502
Lot 02 | INC-05421 | INC-05421 - CLI-02.13 | RADIADORS D'AIGUA | 02.13 | ELEMENTS DE CLIMATITZACIÓ¦RADIADORS D'AIGUA | CLIMATITZACIÓ |  |  |  | ENS.INC-05421.EP.P0. | 37 | Radiadors P0 EP |  | 1 | [5 empty] | 2008-09-09 | [9 empty] | > 70 kW | [116 empty] | ea4f6fd4-7ccc-4b91-8c5b-b7149a58bb9d | 72cbf10f-3533-4939-a432-1c2633ef5905
Lot 02 | INC-05421 | INC-05421 - CLI-02.13 | RADIADORS D'AIGUA | 02.13 | ELEMENTS DE CLIMATITZACIÓ¦RADIADORS D'AIGUA | CLIMATITZACIÓ |  |  |  | ENS.INC-05421.EP.P1. | 50 | Radiadors P1 EP |  | 1 | [5 empty] | 2008-09-09 | [9 empty] | > 70 kW | [116 empty] | ea4f6fd4-7ccc-4b91-8c5b-b7149a58bb9d | 5744caf8-e003-4d04-86fb-59b3243a0814
Lot 02 | INC-05421 | INC-05421 - CLI-02.13 | RADIADORS D'AIGUA | 02.13 | ELEMENTS DE CLIMATITZACIÓ¦RADIADORS D'AIGUA | CLIMATITZACIÓ |  |  |  | ENS.INC-05421.EP.P2. | 15 | Radiadors P2 EP |  | 1 | [5 empty] | 2008-09-09 | [9 empty] | > 70 kW | [116 empty] | ea4f6fd4-7ccc-4b91-8c5b-b7149a58bb9d | e481b1a0-4e69-4b26-91db-8c988100ae31
Lot 02 | INC-05421 | INC-05421 - CLI-03.02 | BOMBES CIRCULACIÓ ACS I CLIMA | 03.02 | BOMBES I GRUPS DE PRESSIÓ¦BOMBES CIRCULACIÓ ACS I CLIMA | CLIMATITZACIÓ |  |  |  | ENS.INC-05421.EG.P0.SC. | 1 | Bomba circuit 4 - Gimnàs/Vestidors |  | 1 |  | Sedical | SP30/7T/B | N/D |  | 2008-09-09 | [9 empty] | > 70 kW | [34 empty] | Rotor humit | [81 empty] | a445cfe9-1e5b-4dd5-b52e-3e041a387b97 | b51aa865-905d-4c50-a57d-030d9618252b
Lot 02 | INC-05421 | INC-05421 - CLI-03.02 | BOMBES CIRCULACIÓ ACS I CLIMA | 03.02 | BOMBES I GRUPS DE PRESSIÓ¦BOMBES CIRCULACIÓ ACS I CLIMA | CLIMATITZACIÓ |  |  |  | ENS.INC-05421.EG.P0.SC. | 1 | Bomba circuit 5 ACS |  | 1 |  | Sedical | SAM25/2T | 1629 |  | 2008-09-09 | [9 empty] | > 70 kW | [34 empty] | Rotor humit | [81 empty] | a445cfe9-1e5b-4dd5-b52e-3e041a387b97 | db1545da-af25-4885-8232-0a47434ecaac
Lot 02 | INC-05421 | INC-05421 - CLI-03.02 | BOMBES CIRCULACIÓ ACS I CLIMA | 03.02 | BOMBES I GRUPS DE PRESSIÓ¦BOMBES CIRCULACIÓ ACS I CLIMA | CLIMATITZACIÓ |  |  |  | ENS.INC-05421.EG.P0.SC. | 1 | Bomba Legionella |  | 1 |  | Sedical | SAM25/2T | 0831 |  | 2008-09-09 | [9 empty] | > 70 kW | [34 empty] | Rotor humit | [81 empty] | a445cfe9-1e5b-4dd5-b52e-3e041a387b97 | 5be75bc3-a055-4c74-943c-e71ab1170682
Lot 02 | INC-05421 | INC-05421 - CLI-03.02 | BOMBES CIRCULACIÓ ACS I CLIMA | 03.02 | BOMBES I GRUPS DE PRESSIÓ¦BOMBES CIRCULACIÓ ACS I CLIMA | CLIMATITZACIÓ |  |  |  | ENS.INC-05421.EG.P0.SC. | 1 | Bomba recirculació primari SC |  | 1 |  | Sedical | AD30/8/B | N/D |  | 2008-09-09 | [9 empty] | > 70 kW | [34 empty] | Rotor humit | [81 empty] | a445cfe9-1e5b-4dd5-b52e-3e041a387b97 | 31dcd332-aad2-4a45-9d60-c4c8d06f00e2
Lot 02 | INC-05421 | INC-05421 - CLI-03.02 | BOMBES CIRCULACIÓ ACS I CLIMA | 03.02 | BOMBES I GRUPS DE PRESSIÓ¦BOMBES CIRCULACIÓ ACS I CLIMA | CLIMATITZACIÓ |  |  |  | ENS.INC-05421.EG.P0.SC. | 1 | Bomba retorn ACS 1 |  | 1 |  | Grundfos | 25-50/2 | B98281476P218280008 |  | 2008-09-09 | [9 empty] | > 70 kW | [34 empty] | Rotor humit | [81 empty] | a445cfe9-1e5b-4dd5-b52e-3e041a387b97 | 584de2a3-12f3-4681-abfe-743c9f3ffd17
Lot 02 | INC-05421 | INC-05421 - CLI-03.02 | BOMBES CIRCULACIÓ ACS I CLIMA | 03.02 | BOMBES I GRUPS DE PRESSIÓ¦BOMBES CIRCULACIÓ ACS I CLIMA | CLIMATITZACIÓ |  |  |  | ENS.INC-05421.EG.P0.SC. | 1 | Bomba retorn ACS 2 |  | 1 |  | Grundfos | 25-50/2 | B98281476P218280007 |  | 2008-09-09 | [9 empty] | > 70 kW | [34 empty] | Rotor humit | [81 empty] | a445cfe9-1e5b-4dd5-b52e-3e041a387b97 | a5c75d16-297b-4b35-a869-2da1a69d6c97
Lot 02 | INC-05421 | INC-05421 - CLI-03.02 | BOMBES CIRCULACIÓ ACS I CLIMA | 03.02 | BOMBES I GRUPS DE PRESSIÓ¦BOMBES CIRCULACIÓ ACS I CLIMA | CLIMATITZACIÓ |  |  |  | ENS.INC-05421.EG.P0.SC. | 1 | Bomba secundari ACS |  | 1 |  | Sedical | SAM25/2T | 0832 |  | 2008-09-09 | [9 empty] | > 70 kW | [34 empty] | Rotor humit | [81 empty] | a445cfe9-1e5b-4dd5-b52e-3e041a387b97 | be09139c-5233-46c3-b5f0-e89ba66bff1b
Lot 02 | INC-05421 | INC-05421 - CLI-03.02 | BOMBES CIRCULACIÓ ACS I CLIMA | 03.02 | BOMBES I GRUPS DE PRESSIÓ¦BOMBES CIRCULACIÓ ACS I CLIMA | CLIMATITZACIÓ |  |  |  | ENS.INC-05421.EP.P0.SC2. | 1 | Bomba doble circuit 1 - Oest |  | 1 |  | Sedical | TF110 SP30/7B | 1665U |  | 2008-09-09 | [9 empty] | > 70 kW | [34 empty] | Rotor humit | [81 empty] | a445cfe9-1e5b-4dd5-b52e-3e041a387b97 | ecf537f1-c6dc-4f84-8671-02e2cc7c8e76
Lot 02 | INC-05421 | INC-05421 - CLI-03.02 | BOMBES CIRCULACIÓ ACS I CLIMA | 03.02 | BOMBES I GRUPS DE PRESSIÓ¦BOMBES CIRCULACIÓ ACS I CLIMA | CLIMATITZACIÓ |  |  |  | ENS.INC-05421.EP.P0.SC2. | 1 | Bomba doble circuit 2 - Est |  | 1 |  | Sedical | SP30/7T/B | N/D |  | 2008-09-09 | [9 empty] | > 70 kW | [34 empty] | Rotor humit | [81 empty] | a445cfe9-1e5b-4dd5-b52e-3e041a387b97 | 872aea3c-9680-44fe-9e8c-c97100d96a08
Lot 02 | INC-05421 | INC-05421 - CLI-03.02 | BOMBES CIRCULACIÓ ACS I CLIMA | 03.02 | BOMBES I GRUPS DE PRESSIÓ¦BOMBES CIRCULACIÓ ACS I CLIMA | CLIMATITZACIÓ |  |  |  | ENS.INC-05421.EP.P0.SC2. | 1 | Bomba doble circuit 3 - Aules |  | 1 |  | Sedical | SP40/8B | N/D |  | 2008-09-09 | [9 empty] | > 70 kW | [34 empty] | Rotor humit | [81 empty] | a445cfe9-1e5b-4dd5-b52e-3e041a387b97 | 0c3021c2-b63c-41f7-b7bf-aa813f863bf8
Lot 02 | INC-05421 | INC-05421 - CLI-03.02 | BOMBES CIRCULACIÓ ACS I CLIMA | 03.02 | BOMBES I GRUPS DE PRESSIÓ¦BOMBES CIRCULACIÓ ACS I CLIMA | CLIMATITZACIÓ |  |  |  | ENS.INC-05421.EP.P0.SC2. | 1 | Bomba recirculació primari SC2 |  | 1 |  | Sedical | SAM25/2T | 007162727 |  | 2008-09-09 | [9 empty] | > 70 kW | [34 empty] | Rotor humit | [81 empty] | a445cfe9-1e5b-4dd5-b52e-3e041a387b97 | 88cde49b-6d3e-411f-bbcf-b7d300b42f3b
Lot 02 | INC-05421 | INC-05421 - CLI-33 | QUALITAT AMBIENTAL EN INTERIORS | 33 | QUALITAT AMBIENTAL EN INTERIORS | CLIMATITZACIÓ |  |  |  | ENS.INC-05421. | 1 | Qualitat ambiental de l'edifici |  | 1 | [5 empty] | 2008-09-09 | [9 empty] | > 70 kW | [116 empty] | 41526cd8-c958-48c3-be95-06b453fba9f1 | 190fb3e7-87b7-427e-a5ad-4643a0951266
Lot 02 | INC-05421 | INC-05421 - CLI-34.01 | INSTAL·LACIÓ CLIMATITZACIÓ | 34.01 | INSTAL·LACIONS¦INSTAL·LACIÓ CLIMATITZACIÓ | CLIMATITZACIÓ |  |  |  | ENS.INC-05421. | 1 | Instal·lació d'Energies Tèrmiques | 08-79882 | 1 | [5 empty] | 2008-09-09 | [9 empty] | > 70 kW | [10 empty] | Calor | [105 empty] | 21d80ee5-39d2-42f6-9a0c-aab05cf8cba2 | 9bf14a11-e735-46ac-9ba0-c7f7d90dac8e
Lot 02 | INC-05421 | INC-05421 - COM-17.01.B | ALTAVEUS | 17.01.B | EQUIPS COMUNICACIONS¦MEGAFONIA¦ALTAVEUS | COMUNICACIONS |  |  |  | ENS.INC-05421.EG.P0. | 2 | Altaveus P0 EG |  | 1 | [5 empty] | 2008-09-09 |  |  |  | Altaveus P0 EG | [122 empty] | 62c40d61-36d2-4962-84f4-052e3c802f6d | 8174da86-88ba-4854-81bd-a681f3b40ebf
Lot 02 | INC-05421 | INC-05421 - COM-17.01.B | ALTAVEUS | 17.01.B | EQUIPS COMUNICACIONS¦MEGAFONIA¦ALTAVEUS | COMUNICACIONS |  |  |  | ENS.INC-05421.EP.P0. | 9 | Altaveus P0 EP |  | 1 | [5 empty] | 2008-09-09 |  |  |  | Altaveus P0 EP | [122 empty] | 62c40d61-36d2-4962-84f4-052e3c802f6d | db02c98c-f482-4e6c-9a6f-8868d6dc7898
Lot 02 | INC-05421 | INC-05421 - COM-17.01.B | ALTAVEUS | 17.01.B | EQUIPS COMUNICACIONS¦MEGAFONIA¦ALTAVEUS | COMUNICACIONS |  |  |  | ENS.INC-05421.EP.P1. | 7 | Altaveus P1 EP |  | 1 | [5 empty] | 2008-09-09 |  |  |  | Altaveus P1 EP | [122 empty] | 62c40d61-36d2-4962-84f4-052e3c802f6d | bdfbb4ac-647e-4c01-9b97-67813172c730
Lot 02 | INC-05421 | INC-05421 - COM-17.01.B | ALTAVEUS | 17.01.B | EQUIPS COMUNICACIONS¦MEGAFONIA¦ALTAVEUS | COMUNICACIONS |  |  |  | ENS.INC-05421.EP.P2. | 4 | Altaveus P2 EP |  | 1 | [5 empty] | 2008-09-09 |  |  |  | Altaveus P2 EP | [122 empty] | 62c40d61-36d2-4962-84f4-052e3c802f6d | ada16232-9ed2-4ae5-861f-b1d8b2d41f74
Lot 02 | INC-05421 | INC-05421 - COM-17.01.C | RACKS MEGAFONIA | 17.01.C | EQUIPS COMUNICACIONS¦MEGAFONIA¦RACKS | COMUNICACIONS |  |  |  | ENS.INC-05421.EP.P0.CON. | 1 | Megafonia optimus A5240Z6 |  | 1 | [5 empty] | 2008-09-09 | [126 empty] | ebb8a9a1-47ed-42f5-8d16-a3666c79852f | bf0d7392-5f5d-4ea2-a3d2-5108037dcfc8
Lot 02 | INC-05421 | INC-05421 - COM-17.02.A | CENTRALETA DE TELEFONIA | 17.02.A | EQUIPS COMUNICACIONS¦TELEFONIA¦CENTRALETA | COMUNICACIONS |  |  |  | ENS.INC-05421.EP.P0.CON. | 1 | Centraleta telefonia |  | 1 |  | P/D | P/D |  |  | 2008-09-09 | [126 empty] | 6560519e-a978-45aa-9f0f-6b8b4b4b8871 | 8c8ca4c5-1642-44a3-b95c-782776391314
Lot 02 | INC-05421 | INC-05421 - COM-17.04 | INTERFONIA | 17.04 | EQUIPS COMUNICACIONS¦INTERFONIA | COMUNICACIONS |  |  |  | ENS.INC-05421.EP.P0. | 8 | Sistema d'interfonia |  | 1 | [5 empty] | 2008-09-09 |  |  |  | Sistema d'interfonia | [122 empty] | 895bce1c-c6bd-48fa-99aa-215a2e7b17be | f3248569-8114-4aa7-aebc-db7457fc6672
Lot 02 | INC-05421 | INC-05421 - COM-17.05.A | ANTENA | 17.05.A | EQUIPS COMUNICACIONS¦TELEVISIÓ-FM¦ANTENA | COMUNICACIONS |  |  |  | ENS.INC-05421.EP.PC.COB1. | 1 | Antena televisió |  | 1 | [5 empty] | 2008-09-09 | [126 empty] | c2f0c001-e75b-46ab-81b5-62747869d04f | 8d19137e-6e64-449b-97e7-4e1a0a09fb86
Lot 02 | INC-05421 | INC-05421 - COM-17.05.E | PRESA TV / FM | 17.05.E | EQUIPS COMUNICACIONS¦TELEVISIÓ-FM¦PRESA TV / FM | COMUNICACIONS |  |  |  | ENS.INC-05421.EG.P0. | 2 | Preses TV P0 EG |  | 1 | [5 empty] | 2008-09-09 | [126 empty] | 56534fd7-02c0-439b-811d-359bc4623c3a | d9fcbe82-bb5f-4547-8bcd-08be6cea6c3a
Lot 02 | INC-05421 | INC-05421 - COM-17.05.E | PRESA TV / FM | 17.05.E | EQUIPS COMUNICACIONS¦TELEVISIÓ-FM¦PRESA TV / FM | COMUNICACIONS |  |  |  | ENS.INC-05421.EP.P0. | 2 | Preses TV P0 EP |  | 1 | [5 empty] | 2008-09-09 | [126 empty] | 56534fd7-02c0-439b-811d-359bc4623c3a | de5eb316-f157-4628-a6c8-59e561b761fc
Lot 02 | INC-05421 | INC-05421 - COM-17.05.E | PRESA TV / FM | 17.05.E | EQUIPS COMUNICACIONS¦TELEVISIÓ-FM¦PRESA TV / FM | COMUNICACIONS |  |  |  | ENS.INC-05421.EP.P1. | 1 | Preses TV P1 EP |  | 1 | [5 empty] | 2008-09-09 | [126 empty] | 56534fd7-02c0-439b-811d-359bc4623c3a | 0a65e203-e21a-483d-9c59-90e3d698c1e1
Lot 02 | INC-05421 | INC-05421 - COM-17.05.E | PRESA TV / FM | 17.05.E | EQUIPS COMUNICACIONS¦TELEVISIÓ-FM¦PRESA TV / FM | COMUNICACIONS |  |  |  | ENS.INC-05421.EP.P2. | 1 | Preses TV P2 EP |  | 1 | [5 empty] | 2008-09-09 | [126 empty] | 56534fd7-02c0-439b-811d-359bc4623c3a | fcd1057a-0412-4b38-99d6-7a40bd341364
Lot 02 | INC-05421 | INC-05421 - COM-17.07 | PORTERS I AVISOS | 17.07 | EQUIPS COMUNICACIONS¦PORTERS I AVISOS | COMUNICACIONS |  |  |  | ENS.INC-05421.EP.P0.CON. | 1 | Porter interior consergeria |  | 1 | [5 empty] | 2008-09-09 | [126 empty] | 57d38af2-7086-4e70-82d2-4897f7a9027f | 2ffea00d-7e40-40ed-9c23-904144bb0f5c
Lot 02 | INC-05421 | INC-05421 - COM-17.07 | PORTERS I AVISOS | 17.07 | EQUIPS COMUNICACIONS¦PORTERS I AVISOS | COMUNICACIONS |  |  |  | ENS.INC-05421.UB.EXT1. | 1 | Porter exterior entrada |  | 1 | [5 empty] | 2008-09-09 | [126 empty] | 57d38af2-7086-4e70-82d2-4897f7a9027f | 427bc227-281f-4537-a8fb-f2b0a31cd237
Lot 02 | INC-05421 | INC-05421 - COM-17.09.A | RACK VEU I DADES | 17.09.A | EQUIPS COMUNICACIONS¦VEU I DADES¦RACK | COMUNICACIONS |  |  |  | ENS.INC-05421.EP.P0.S. | 1 | Armari rack principal |  | 1 | [5 empty] | 2008-09-09 | [126 empty] | f736fefb-4da6-4857-98e5-f32d79ed5ef6 | 099dd1a7-5793-4945-89c5-42690b2676f1
Lot 02 | INC-05421 | INC-05421 - COM-17.09.A | RACK VEU I DADES | 17.09.A | EQUIPS COMUNICACIONS¦VEU I DADES¦RACK | COMUNICACIONS |  |  |  | ENS.INC-05421.EP.P2.SI. | 1 | Armari rack secundari |  | 1 | [5 empty] | 2008-09-09 | [126 empty] | f736fefb-4da6-4857-98e5-f32d79ed5ef6 | 7b2fe1b4-c693-47ce-8a36-969fcd8d19e2
Lot 02 | INC-05421 | INC-05421 - COM-17.09.B | PRESES VEU I DADES | 17.09.B | EQUIPS COMUNICACIONS¦VEU I DADES¦ PRESES | COMUNICACIONS |  |  |  | ENS.INC-05421.EG.P0. | 4 | Preses veu i dades P0 EG |  | 1 | [5 empty] | 2008-09-09 | [126 empty] | 6315d702-a4db-4c0d-8fb7-3c3e43c56b14 | 7a2f21d1-6661-40cc-81e2-9be9ce27cc37
Lot 02 | INC-05421 | INC-05421 - COM-17.09.B | PRESES VEU I DADES | 17.09.B | EQUIPS COMUNICACIONS¦VEU I DADES¦ PRESES | COMUNICACIONS |  |  |  | ENS.INC-05421.EP.P0. | 97 | Preses veu i dades P0 EP |  | 1 | [5 empty] | 2008-09-09 | [126 empty] | 6315d702-a4db-4c0d-8fb7-3c3e43c56b14 | 506fe49b-7a54-4b90-9eba-7117386a78cb
Lot 02 | INC-05421 | INC-05421 - COM-17.09.B | PRESES VEU I DADES | 17.09.B | EQUIPS COMUNICACIONS¦VEU I DADES¦ PRESES | COMUNICACIONS |  |  |  | ENS.INC-05421.EP.P1. | 84 | Preses veu i dades P1 EP |  | 1 | [5 empty] | 2008-09-09 | [126 empty] | 6315d702-a4db-4c0d-8fb7-3c3e43c56b14 | 75271abd-91a9-4d12-85b9-2827f35a7524
Lot 02 | INC-05421 | INC-05421 - COM-17.09.B | PRESES VEU I DADES | 17.09.B | EQUIPS COMUNICACIONS¦VEU I DADES¦ PRESES | COMUNICACIONS |  |  |  | ENS.INC-05421.EP.P2. | 44 | Preses veu i dades P2 EP |  | 1 | [5 empty] | 2008-09-09 | [126 empty] | 6315d702-a4db-4c0d-8fb7-3c3e43c56b14 | f87a0fa3-0b95-4237-90b9-2a2803b5b3e2
Lot 02 | INC-05421 | INC-05421 - FON-01.05 | TERMOS | 01.05 | GENERADORS D'ENERGIA¦TERMOS | LEGIONEL·LA |  |  |  | ENS.INC-05421.EP.P0.M1. | 1 | Termoelectric 2 |  | 1 |  | N/D | 60L | N/D |  | 2008-09-09 | [9 empty] | > 70 kW | 0 |  |  | 0 |  |  | 0 | 50 |  |  |  | 0.06 | [104 empty] | ea01fd14-74e6-414c-8932-513cc817076f | aa41e5ed-3a8c-41c6-ab9d-c5d0fca2b48d
Lot 02 | INC-05421 | INC-05421 - FON-01.05 | TERMOS | 01.05 | GENERADORS D'ENERGIA¦TERMOS | LEGIONEL·LA |  |  |  | ENS.INC-05421.EP.P0.M3. | 1 | Termoelectric 1 |  | 1 |  | Aparici | 40L | N/D |  | 2008-09-09 | [9 empty] | > 70 kW | 0 |  |  | 0 |  |  | 0 | 50 |  |  |  | 0.04 | [104 empty] | ea01fd14-74e6-414c-8932-513cc817076f | a45c806a-e790-4044-a5d6-5af506cf8e0c
Lot 02 | INC-05421 | INC-05421 - FON-04.02 | DIPÒSIT EXPANSIÓ | 04.02 | FLUIDS I GASOS¦DIPÒSIT EXPANSIÓ | FONTANERIA |  |  |  | ENS.INC-05421.EG.P0.SC. | 1 | Dipòsit d'expansió 2 - ACS 1 |  | 1 |  | Reflex | 100L | 08/0529/60804 |  | 2008-09-09 | [9 empty] | > 70 kW | [11 empty] | 0.1 | 0 | [103 empty] | 805a0697-1d94-4244-bca0-a9cbf8e8c770 | a2e37cd0-25a3-4376-b396-b65e8036657c
Lot 02 | INC-05421 | INC-05421 - FON-04.02 | DIPÒSIT EXPANSIÓ | 04.02 | FLUIDS I GASOS¦DIPÒSIT EXPANSIÓ | FONTANERIA |  |  |  | ENS.INC-05421.EG.P0.SC. | 1 | Dipòsit d'expansió 3 - ACS 2 |  | 1 |  | Reflex | 50L | 08/0506/60330 |  | 2008-09-09 | [9 empty] | > 70 kW | [11 empty] | 0.05 | 0 | [103 empty] | 805a0697-1d94-4244-bca0-a9cbf8e8c770 | 634c38b0-0c5b-430c-8228-5f18e0b7954a
Lot 02 | INC-05421 | INC-05421 - FON-04.02 | DIPÒSIT EXPANSIÓ | 04.02 | FLUIDS I GASOS¦DIPÒSIT EXPANSIÓ | FONTANERIA |  |  |  | ENS.INC-05421.EG.P0.SC. | 1 | Dipòsit d'expansió 4 - Solar |  | 1 |  | Watt | 5L | 119127-48 |  | 2008-09-09 | [9 empty] | > 70 kW | [11 empty] | 0.005 | 0 | [103 empty] | 805a0697-1d94-4244-bca0-a9cbf8e8c770 | c7d0a8ab-5dfa-47bf-abb1-af76c0474f5e
Lot 02 | INC-05421 | INC-05421 - FON-04.02 | DIPÒSIT EXPANSIÓ | 04.02 | FLUIDS I GASOS¦DIPÒSIT EXPANSIÓ | FONTANERIA |  |  |  | ENS.INC-05421.EP.P0.SC1. | 1 | Dipòsit d'expansió 1 - Circuit Calefacció |  | 1 |  | Watts | 150L | 150/137/207696 |  | 2008-09-09 | [9 empty] | > 70 kW | [11 empty] | 0.15 | 0 | [103 empty] | 805a0697-1d94-4244-bca0-a9cbf8e8c770 | 0769cdf3-5424-4c81-b896-d0063807fa8c
Lot 02 | INC-05421 | INC-05421 - FON-04.05 | DIPÒSIT ACUMULADOR ACS | 04.05 | FLUIDS I GASOS¦DIPÒSIT ACUMULADOR ACS | LEGIONEL·LA |  |  |  | ENS.INC-05421.EG.P0.SC. | 1 | Acumulador ACS 500L |  | 1 |  | Vitroflex | 109/EVPXE | 08015560203 |  | 2008-09-09 | [9 empty] | > 70 kW | [11 empty] | 0.5 | [104 empty] | 17b47c47-8cf2-404d-89f9-2ca6d6b34925 | 8066d1e5-cab2-4d38-9fd5-02cdd70c2884
Lot 02 | INC-05421 | INC-05421 - FON-04.20 | FILTRE DE PARTÍCULES D’AFCH | 04.20 | FLUIDS I GASOS¦FILTRE DE PARTÍCULES D’AFCH | FONTANERIA |  |  |  | ENS.INC-05421.UB.SQ. | 1 | Filtre particules |  | 1 | [5 empty] | 2008-09-09 | [126 empty] | 14bf3e14-dd1e-4d1a-a3ea-7f41d4ade7cd | e556a859-cc4e-4bee-879e-844c59ec906d
Lot 02 | INC-05421 | INC-05421 - FON-10.01.A | AIGÜERES | 10.01.A | APARELLS SANITARIS I AIXETERIA¦APARELLS SANITARIS¦AIGÜERES | FONTANERIA |  |  |  | ENS.INC-05421.EP.P0. | 1 | Aiguera P0 EP |  | 1 | [5 empty] | 2008-09-09 | [126 empty] | 3ce37431-ec8a-4616-94bc-e67818608adb | 5a54f573-8a23-438f-9aa6-4649c20885fc
Lot 02 | INC-05421 | INC-05421 - FON-10.01.B | PLATS DE DUTXA | 10.01.B | APARELLS SANITARIS I AIXETERIA¦APARELLS SANITARIS¦PLATS DE DUTXA | FONTANERIA |  |  |  | ENS.INC-05421.EP.P0. | 2 | Plats dutxa P0 EP |  | 1 | [5 empty] | 2008-09-09 | [126 empty] | 7a3091d6-0a5d-4bcb-8a89-31ba9801ef62 | 50f2c3c2-8cb3-45e7-b5c4-c92d9c14c182
Lot 02 | INC-05421 | INC-05421 - FON-10.01.D | INODOR | 10.01.D | APARELLS SANITARIS I AIXETERIA¦APARELLS SANITARIS¦INODOR | FONTANERIA |  |  |  | ENS.INC-05421.EP.P0. | 28 | Inodors P0 EP |  | 1 | [5 empty] | 2008-09-09 | [23 empty] | Motxilla | [102 empty] | 1e21da04-c445-4aff-a86c-91cf0803af00 | 4e5babf6-43d7-4c79-94d4-97ce9c1293d4
Lot 02 | INC-05421 | INC-05421 - FON-10.01.D | INODOR | 10.01.D | APARELLS SANITARIS I AIXETERIA¦APARELLS SANITARIS¦INODOR | FONTANERIA |  |  |  | ENS.INC-05421.EP.P1. | 6 | Inodors P1 EP |  | 1 | [5 empty] | 2008-09-09 | [23 empty] | Motxilla | [102 empty] | 1e21da04-c445-4aff-a86c-91cf0803af00 | d335e98c-556f-4e76-9ed4-e9753cbc5d30
Lot 02 | INC-05421 | INC-05421 - FON-10.01.D | INODOR | 10.01.D | APARELLS SANITARIS I AIXETERIA¦APARELLS SANITARIS¦INODOR | FONTANERIA |  |  |  | ENS.INC-05421.EP.P1. | 6 | Inodors P2 EP |  | 1 | [5 empty] | 2008-09-09 | [23 empty] | Motxilla | [102 empty] | 1e21da04-c445-4aff-a86c-91cf0803af00 | a3037381-81d4-467b-9dcc-91c900538243
Lot 02 | INC-05421 | INC-05421 - FON-10.01.E | ABOCADOR | 10.01.E | APARELLS SANITARIS I AIXETERIA¦APARELLS SANITARIS¦ABOCADOR | FONTANERIA |  |  |  | ENS.INC-05421.EP.P0. | 2 | Abocadors P0 EP |  | 1 | [5 empty] | 2008-09-09 | [126 empty] | af36e20d-48bc-4020-b8b4-c38c5bea0d16 | 59b904c7-8607-437a-b22b-92e6b4d5db42
Lot 02 | INC-05421 | INC-05421 - FON-10.01.E | ABOCADOR | 10.01.E | APARELLS SANITARIS I AIXETERIA¦APARELLS SANITARIS¦ABOCADOR | FONTANERIA |  |  |  | ENS.INC-05421.EP.P1. | 1 | Abocadors P1 EP |  | 1 | [5 empty] | 2008-09-09 | [126 empty] | af36e20d-48bc-4020-b8b4-c38c5bea0d16 | ed67a5e8-1626-441b-90ad-a0a0679f9260
Lot 02 | INC-05421 | INC-05421 - FON-10.01.E | ABOCADOR | 10.01.E | APARELLS SANITARIS I AIXETERIA¦APARELLS SANITARIS¦ABOCADOR | FONTANERIA |  |  |  | ENS.INC-05421.EP.P2. | 1 | Abocadors P2 EP |  | 1 | [5 empty] | 2008-09-09 | [126 empty] | af36e20d-48bc-4020-b8b4-c38c5bea0d16 | 5e222b3b-261d-4745-bc93-f8c530658b07
Lot 02 | INC-05421 | INC-05421 - FON-10.01.F | LAVABOS | 10.01.F | APARELLS SANITARIS I AIXETERIA¦APARELLS SANITARIS¦LAVABOS | FONTANERIA |  |  |  | ENS.INC-05421.EP.P0. | 24 | Lavabos P0 EP |  | 1 | [5 empty] | 2008-09-09 | [126 empty] | b46f02de-5d2f-4e9a-987f-d85557292b81 | a65cee29-31e3-4d87-8026-d5e647f3cd84
Lot 02 | INC-05421 | INC-05421 - FON-10.01.F | LAVABOS | 10.01.F | APARELLS SANITARIS I AIXETERIA¦APARELLS SANITARIS¦LAVABOS | FONTANERIA |  |  |  | ENS.INC-05421.EP.P1. | 11 | Lavabos P1 EP |  | 1 | [5 empty] | 2008-09-09 | [126 empty] | b46f02de-5d2f-4e9a-987f-d85557292b81 | 3502d989-9969-41f2-bc0f-0a9511fc0940
Lot 02 | INC-05421 | INC-05421 - FON-10.01.F | LAVABOS | 10.01.F | APARELLS SANITARIS I AIXETERIA¦APARELLS SANITARIS¦LAVABOS | FONTANERIA |  |  |  | ENS.INC-05421.EP.P2. | 21 | Lavabos P2 EP |  | 1 | [5 empty] | 2008-09-09 | [126 empty] | b46f02de-5d2f-4e9a-987f-d85557292b81 | 358a9b21-c04f-4369-be38-3d0331d3fb12
Lot 02 | INC-05421 | INC-05421 - FON-10.02.B | AIXETES ACS | 10.02.B | APARELLS SANITARIS I AIXETERIA¦AIXETERIA¦AIXETES ACS | LEGIONEL·LA |  |  |  | ENS.INC-05421.EP.P0. | 25 | Aixetes ACS P0 EP |  | 1 | [5 empty] | 2008-09-09 | [24 empty] | Monocomandament | [101 empty] | 45591b5e-2bab-4321-93cb-6890f6e69a16 | d4a85925-9481-4e17-90ad-4f972d0c1ddb
Lot 02 | INC-05421 | INC-05421 - FON-10.02.C | AIXETES AFS | 10.02.C | APARELLS SANITARIS I AIXETERIA¦AIXETERIA¦AIXETES AFS | LEGIONEL·LA |  |  |  | ENS.INC-05421.EG.P0. | 6 | Aixetes presto P0 EG |  | 1 | [5 empty] | 2008-09-09 | [24 empty] | Polsador | [101 empty] | 01456b11-f9ce-4c4d-afb7-c76f583af674 | 37a9155f-708e-4234-b7d8-67c410825add
Lot 02 | INC-05421 | INC-05421 - FON-10.02.C | AIXETES AFS | 10.02.C | APARELLS SANITARIS I AIXETERIA¦AIXETERIA¦AIXETES AFS | LEGIONEL·LA |  |  |  | ENS.INC-05421.EP.P0. | 2 | Aixetes presto P0 EP |  | 1 | [5 empty] | 2008-09-09 | [24 empty] | Polsador | [101 empty] | 01456b11-f9ce-4c4d-afb7-c76f583af674 | 10545078-378e-4aa7-b92a-1be2af7af279
Lot 02 | INC-05421 | INC-05421 - FON-10.02.C | AIXETES AFS | 10.02.C | APARELLS SANITARIS I AIXETERIA¦AIXETERIA¦AIXETES AFS | LEGIONEL·LA |  |  |  | ENS.INC-05421.EP.P1. | 20 | Aixetes presto P1 EP |  | 1 | [5 empty] | 2008-09-09 | [24 empty] | Polsador | [101 empty] | 01456b11-f9ce-4c4d-afb7-c76f583af674 | 223d8815-bb8a-44ea-a11d-e931a440bcf7
Lot 02 | INC-05421 | INC-05421 - FON-10.02.C | AIXETES AFS | 10.02.C | APARELLS SANITARIS I AIXETERIA¦AIXETERIA¦AIXETES AFS | LEGIONEL·LA |  |  |  | ENS.INC-05421.EP.P2. | 21 | Aixetes presto P2 EP |  | 1 | [5 empty] | 2008-09-09 | [24 empty] | Polsador | [101 empty] | 01456b11-f9ce-4c4d-afb7-c76f583af674 | 9e7bd20a-5808-4f38-b869-d56fc3df9596
Lot 02 | INC-05421 | INC-05421 - FON-34.02 | INSTAL·LACIÓ ACS | 34.02 | INSTAL·LACIONS¦INSTAL·LACIÓ ACS | LEGIONEL·LA |  |  |  | ENS.INC-05421. | 1 | Instal·lacio ACS |  | 1 | [5 empty] | 2008-09-09 | [9 empty] | > 70 kW | [116 empty] | 7a5df6a0-eb87-4e87-810a-823a53507be5 | 98951b2e-2563-4f18-866c-7e001ee3d0c6
Lot 02 | INC-05421 | INC-05421 - FOT-42.01 | INSTAL·LACIÓ FOTOVOLTAICA | 42.01 | FOTOVOLTAICA¦INSTAL·LACIÓ FOTOVOLTAICA | FOTOVOLTAICA |  |  |  | ENS.INC-05421.EP.PC. | 1 | Instal·lació fotovoltaica |  | 1 | [5 empty] | 2024-04-18 | [25 empty] | 100 | 110 | [99 empty] | 533592b1-44d9-4b26-9e50-af7e7b7832d1 | a97ebb5a-3e50-45d2-abac-38168b7297b8
Lot 02 | INC-05421 | INC-05421 - FOT-42.02 | INVERSOR FOTOVOLTAIC | 42.02 | FOTOVOLTAICA¦INVERSORS | FOTOVOLTAICA |  |  |  | ENS.INC-05421.EP.PC. | 1 | Inversor 1 |  | 1 |  | Huawei | SUN2000-50KTL-M3 | [28 empty] | 50 | [100 empty] | 58cecfe4-961c-4da2-9815-ec137a558e1b | f9dcb774-4f9f-488b-801a-0d91a8fff6b2
Lot 02 | INC-05421 | INC-05421 - FOT-42.02 | INVERSOR FOTOVOLTAIC | 42.02 | FOTOVOLTAICA¦INVERSORS | FOTOVOLTAICA |  |  |  | ENS.INC-05421.EP.PC. | 1 | Inversor 2 |  | 1 |  | Huawei | SUN2000-50KTL-M3 | [28 empty] | 50 | [100 empty] | 58cecfe4-961c-4da2-9815-ec137a558e1b | 6cdda2fb-3714-41bc-92c2-c7f1527a3dab
Lot 02 | INC-05421 | INC-05421 - FOT-42.04 | ESTRUCTURA DE SUPORTACIÓ FOTOVOLTAICA | 42.04 | FOTOVOLTAICA¦ESTRUCTURA DE SUPORTACIÓ | FOTOVOLTAICA |  |  |  | ENS.INC-05421.EP.PC. | 35 | Grup 1 Coberta edifici batxillerat |  | 1 |  | C-Solar | CSWind TCS, CSWind EO TCS dbl |  |  | 2023-12-22 | [31 empty] | Bi-orientada E-O d'alumini autoportant amb llastres de formigó sobre coberta plana | [94 empty] | 8d192d1a-116c-4791-bc6f-3aff5cdefabd | dfba0460-b832-485d-82eb-067cc023b2f4
Lot 02 | INC-05421 | INC-05421 - FOT-42.04 | ESTRUCTURA DE SUPORTACIÓ FOTOVOLTAICA | 42.04 | FOTOVOLTAICA¦ESTRUCTURA DE SUPORTACIÓ | FOTOVOLTAICA |  |  |  | ENS.INC-05421.EP.PC. | 30 | Grup 1 Coberta edifici principal |  | 1 |  | C-Solar | CSWind TCS, CSWind EO TCS dbl |  |  | 2023-12-22 | [31 empty] | Bi-orientada E-O d'alumini autoportant amb llastres de formigó sobre coberta plana | [94 empty] | 8d192d1a-116c-4791-bc6f-3aff5cdefabd | 8b81dbdc-aebe-4757-93ce-9cb822f9f11f
Lot 02 | INC-05421 | INC-05421 - FOT-42.07 | CONCENTRADOR DE DADES | 42.07 | FOTOVOLTAICA¦CONCENTRADOR DE DADES | FOTOVOLTAICA |  |  |  | ENS.INC-05421.EP.PC. | 1 | Registrador de dades |  | 1 |  | Huawei | SmartLogger3000A | [129 empty] | 1ef55207-25f7-4af9-b24c-3f370af0d5c7 | f8c177db-0f7f-44cd-bf2a-6f1bcdcda95c
Lot 02 | INC-05421 | INC-05421 - FOT-42.08.07 | SENSOR COMBINAT | 42.08.07 | FOTOVOLTAICA¦ELEMENTS DE CAMP¦SENSOR COMBINAT | FOTOVOLTAICA |  |  |  | ENS.INC-05421.EP.PC. | 1 | Estació meteorològica |  | 1 | [132 empty] | 6f7bdb7a-86ab-4de6-b422-976462e02b9f | a65fb2c5-4fc4-460d-8cf1-57cfb340ea48
Lot 02 | INC-05421 | INC-05421 - GAS-03.05 | GRUPS DE PRESSIÓ GASOIL | 03.05 | BOMBES I GRUPS DE PRESSIÓ¦GRUPS DE PRESSIÓ GASOIL | GAS COMBUSTIBLE |  |  |  | ENS.INC-05421.EP.P0.SC1. | 1 | Grup pressió gasoil |  | 1 | [5 empty] | 2008-09-09 |  |  |  | Grup pressió gasoil | [122 empty] | 0d5b1bf6-5e96-4b7b-9dcb-0b33a82f60dc | f881a769-3249-415f-8bda-6a418e5d3285
Lot 02 | INC-05421 | INC-05421 - GAS-04.07.B | DIPÒSIT GASOIL ENTERRAT | 04.07.B | FLUIDS I GASOS¦DIPÒSIT GASOIL¦ENTERRATS | GAS COMBUSTIBLE |  |  |  | ENS.INC-05421.UB.EXT1. | 1 | Dipòsit gasoil |  | 1 |  | LAPESA |  |  |  | 2008-09-09 | [14 empty] | 0 | [6 empty] | 7.5 | [67 empty] | Exterior |  |  | En ús | [17 empty] | Protecció catòdica mitjançant corrent impresa | Doble | 0 | [13 empty] | cc9d00cd-7203-4878-8efe-1c8c62281f2c | eccec11e-19ac-46e3-b013-a068f1a67c12
Lot 02 | INC-05421 | INC-05421 - GAS-34.06 | INSTAL·LACIÓ GASOIL | 34.06 | INSTAL·LACIONS¦INSTAL·LACIÓ GASOIL | GAS COMBUSTIBLE |  |  |  | ENS.INC-05421. | 1 | Instal·lació gasoil | 8515609 | 1 | [5 empty] | 2008-09-09 | [21 empty] | 7.5 | [67 empty] | Exterior | [36 empty] | 96f0ae9f-5173-4f00-a747-0f154eedcff0 | 0845c67e-e8bb-4791-b75a-7a0dba98e48d
Lot 02 | INC-05421 | INC-05421 - PRO-11.01 | DETECTORS PCI | 11.01 | CONTRAINCENDIS¦DETECTORS | PROTECCIÓ CONTRA INCENDIS |  |  |  | ENS.INC-05421.EG.P0. | 2 | Detectors d'incendi EG P0 |  | 1 | [5 empty] | 2008-09-09 | [40 empty] | Òptic fums | [85 empty] | 82a757cc-c88a-4c7a-a652-a66109e352ee | 1ca83438-c044-468e-947b-9711b9a96186
Lot 02 | INC-05421 | INC-05421 - PRO-11.01 | DETECTORS PCI | 11.01 | CONTRAINCENDIS¦DETECTORS | PROTECCIÓ CONTRA INCENDIS |  |  |  | ENS.INC-05421.EP.P0. | 2 | Detectors d'incendi EP P0 |  | 1 | [5 empty] | 2008-09-09 | [40 empty] | Òptic fums | [85 empty] | 82a757cc-c88a-4c7a-a652-a66109e352ee | 1756381c-f4f8-480a-8643-676393ef3477
Lot 02 | INC-05421 | INC-05421 - PRO-11.03 | PULSADORS D'ALARMA PCI | 11.03 | CONTRAINCENDIS¦PULSADORS D'ALARMA | PROTECCIÓ CONTRA INCENDIS |  |  |  | ENS.INC-05421.EG.P0. | 3 | Pulsadors PCI EG P0 |  | 1 | [5 empty] | 2008-09-09 | [126 empty] | 0125f5fe-04ca-4f94-88a4-433e3e7bf7d8 | 518a0308-ce7a-450d-899d-6185da77d5d2
Lot 02 | INC-05421 | INC-05421 - PRO-11.03 | PULSADORS D'ALARMA PCI | 11.03 | CONTRAINCENDIS¦PULSADORS D'ALARMA | PROTECCIÓ CONTRA INCENDIS |  |  |  | ENS.INC-05421.EP.P0. | 9 | Pulsadors PCI EP P0 |  | 1 | [5 empty] | 2008-09-09 | [126 empty] | 0125f5fe-04ca-4f94-88a4-433e3e7bf7d8 | 77a408c2-72a6-4f2e-a683-3e11eaec326d
Lot 02 | INC-05421 | INC-05421 - PRO-11.03 | PULSADORS D'ALARMA PCI | 11.03 | CONTRAINCENDIS¦PULSADORS D'ALARMA | PROTECCIÓ CONTRA INCENDIS |  |  |  | ENS.INC-05421.EP.P1. | 4 | Pulsadors PCI EP P1 |  | 1 | [5 empty] | 2008-09-09 | [126 empty] | 0125f5fe-04ca-4f94-88a4-433e3e7bf7d8 | 098feb25-d067-4dd1-b6a4-71bcb4664d4b
Lot 02 | INC-05421 | INC-05421 - PRO-11.03 | PULSADORS D'ALARMA PCI | 11.03 | CONTRAINCENDIS¦PULSADORS D'ALARMA | PROTECCIÓ CONTRA INCENDIS |  |  |  | ENS.INC-05421.EP.P2. | 4 | Pulsadors PCI EP P2 |  | 1 | [5 empty] | 2008-09-09 | [126 empty] | 0125f5fe-04ca-4f94-88a4-433e3e7bf7d8 | a63e6240-9c4c-42dd-a08e-17f1468182ee
Lot 02 | INC-05421 | INC-05421 - PRO-11.04 | SIRENES ALARMES PCI | 11.04 | CONTRAINCENDIS¦SIRENES ALARMES | PROTECCIÓ CONTRA INCENDIS |  |  |  | ENS.INC-05421.EG.P0. | 2 | Sirenes PCI EG P0 |  | 1 | [5 empty] | 2008-09-09 | [126 empty] | c744f433-a647-4059-9f53-92b653bde0e3 | fbffc672-8adb-4ee9-8ed2-1725075e2d35
Lot 02 | INC-05421 | INC-05421 - PRO-11.04 | SIRENES ALARMES PCI | 11.04 | CONTRAINCENDIS¦SIRENES ALARMES | PROTECCIÓ CONTRA INCENDIS |  |  |  | ENS.INC-05421.EP.P0. | 5 | Sirenes PCI EP P0 |  | 1 | [5 empty] | 2008-09-09 | [126 empty] | c744f433-a647-4059-9f53-92b653bde0e3 | 7ba074fb-9a2b-42e8-bd9e-d8992f675a28
Lot 02 | INC-05421 | INC-05421 - PRO-11.04 | SIRENES ALARMES PCI | 11.04 | CONTRAINCENDIS¦SIRENES ALARMES | PROTECCIÓ CONTRA INCENDIS |  |  |  | ENS.INC-05421.EP.P1. | 3 | Sirenes PCI EP P1 |  | 1 | [5 empty] | 2008-09-09 | [126 empty] | c744f433-a647-4059-9f53-92b653bde0e3 | 5b3e7479-c31c-45e0-8303-677e10c82bd4
Lot 02 | INC-05421 | INC-05421 - PRO-11.04 | SIRENES ALARMES PCI | 11.04 | CONTRAINCENDIS¦SIRENES ALARMES | PROTECCIÓ CONTRA INCENDIS |  |  |  | ENS.INC-05421.EP.P2. | 3 | Sirenes PCI EP P2 |  | 1 | [5 empty] | 2008-09-09 | [126 empty] | c744f433-a647-4059-9f53-92b653bde0e3 | e45d576c-9c4d-44b7-ac43-9e848391d6cf
Lot 02 | INC-05421 | INC-05421 - PRO-11.06 | CENTRALS DETECCIÓ PCI | 11.06 | CONTRAINCENDIS¦CENTRALS DETECCIÓ | PROTECCIÓ CONTRA INCENDIS |  |  |  | ENS.INC-05421.EP.P0.CON. | 1 | Central detecció PCI |  | 1 |  | Altair Cyrtek | Oriol 1,5 | N/D |  | 2008-09-09 | [126 empty] | 703e4f44-d5de-4cda-a272-af7669848011 | 227a6bb4-db8c-425c-9a47-50598b5e51af
Lot 02 | INC-05421 | INC-05421 - PRO-11.07 | BIE | 11.07 | CONTRAINCENDIS¦EQUIPS MÀNEGA | PROTECCIÓ CONTRA INCENDIS |  |  |  | ENS.INC-05421.EG.P0.SG. | 1 | BIE 6 gimnàs P0 EG | 916 | 1 | [5 empty] | 2008-09-09 |  |  |  | descripción de materiales, medidas y puntos interesantes del equipo. | [122 empty] | 7aa3f7b6-cb9a-4bfc-b6c9-8eede143af5b | e7c34d43-e5cf-4abc-823c-f3d9fe4d3569
Lot 02 | INC-05421 | INC-05421 - PRO-11.07 | BIE | 11.07 | CONTRAINCENDIS¦EQUIPS MÀNEGA | PROTECCIÓ CONTRA INCENDIS |  |  |  | ENS.INC-05421.EP.P0.C. | 1 | BIE 2 cuina P0 EP | 411 | 1 | [5 empty] | 2008-09-09 |  |  |  | descripción de materiales, medidas y puntos interesantes del equipo. | [122 empty] | 7aa3f7b6-cb9a-4bfc-b6c9-8eede143af5b | 1c7677ca-b4c7-4309-a224-80c9bb5c9078
Lot 02 | INC-05421 | INC-05421 - PRO-11.07 | BIE | 11.07 | CONTRAINCENDIS¦EQUIPS MÀNEGA | PROTECCIÓ CONTRA INCENDIS |  |  |  | ENS.INC-05421.EP.P0.CON. | 1 | BIE 1 passadis consergeria P0 EP | 410 | 1 | [5 empty] | 2008-09-09 |  |  |  | descripción de materiales, medidas y puntos interesantes del equipo. | [122 empty] | 7aa3f7b6-cb9a-4bfc-b6c9-8eede143af5b | c79f5bd4-af3c-4884-9205-87bfad91dfbc
Lot 02 | INC-05421 | INC-05421 - PRO-11.07 | BIE | 11.07 | CONTRAINCENDIS¦EQUIPS MÀNEGA | PROTECCIÓ CONTRA INCENDIS |  |  |  | ENS.INC-05421.EP.P0.SD. | 1 | BIE 3 passadis despatxos P0 EP | 914 | 1 | [5 empty] | 2008-09-09 |  |  |  | descripción de materiales, medidas y puntos interesantes del equipo. | [122 empty] | 7aa3f7b6-cb9a-4bfc-b6c9-8eede143af5b | 639538a5-cee0-436b-a7bf-b15f305d994e
Lot 02 | INC-05421 | INC-05421 - PRO-11.07 | BIE | 11.07 | CONTRAINCENDIS¦EQUIPS MÀNEGA | PROTECCIÓ CONTRA INCENDIS |  |  |  | ENS.INC-05421.EP.P0.TALL1. | 1 | BIE 4 taller P0 EP | 915 | 1 | [5 empty] | 2008-09-09 |  |  |  | descripción de materiales, medidas y puntos interesantes del equipo. | [122 empty] | 7aa3f7b6-cb9a-4bfc-b6c9-8eede143af5b | dce3fbe0-70c6-440f-aaca-ff78befd71b4
Lot 02 | INC-05421 | INC-05421 - PRO-11.07 | BIE | 11.07 | CONTRAINCENDIS¦EQUIPS MÀNEGA | PROTECCIÓ CONTRA INCENDIS |  |  |  | ENS.INC-05421.EP.P1.PAS 1. | 1 | BIE 5 passadis 1A P1 EP | 917 | 1 | [5 empty] | 2008-09-09 |  |  |  | descripción de materiales, medidas y puntos interesantes del equipo. | [122 empty] | 7aa3f7b6-cb9a-4bfc-b6c9-8eede143af5b | 6c747b3f-3b9f-4dfd-9734-76e4f4774a73
Lot 02 | INC-05421 | INC-05421 - PRO-11.07 | BIE | 11.07 | CONTRAINCENDIS¦EQUIPS MÀNEGA | PROTECCIÓ CONTRA INCENDIS |  |  |  | ENS.INC-05421.EP.P1.PAS 1. | 1 | BIE 7 passadis professors P1 EP | 918 | 1 | [5 empty] | 2008-09-09 |  |  |  | descripción de materiales, medidas y puntos interesantes del equipo. | [122 empty] | 7aa3f7b6-cb9a-4bfc-b6c9-8eede143af5b | f6d10e76-3cc2-4b32-a8e6-dd1aa65c3304
Lot 02 | INC-05421 | INC-05421 - PRO-11.07 | BIE | 11.07 | CONTRAINCENDIS¦EQUIPS MÀNEGA | PROTECCIÓ CONTRA INCENDIS |  |  |  | ENS.INC-05421.EP.P1.PAS 2. | 1 | BIE 10 passadis 6B P1 EP | 921 | 1 | [5 empty] | 2008-09-09 |  |  |  | descripción de materiales, medidas y puntos interesantes del equipo. | [122 empty] | 7aa3f7b6-cb9a-4bfc-b6c9-8eede143af5b | aaef1833-57ac-4382-ae9f-118396dd9847
Lot 02 | INC-05421 | INC-05421 - PRO-11.07 | BIE | 11.07 | CONTRAINCENDIS¦EQUIPS MÀNEGA | PROTECCIÓ CONTRA INCENDIS |  |  |  | ENS.INC-05421.EP.P1.PAS 3. | 1 | BIE 9 passadis V2 P1 EP | 920 | 1 | [5 empty] | 2008-09-09 |  |  |  | descripción de materiales, medidas y puntos interesantes del equipo. | [122 empty] | 7aa3f7b6-cb9a-4bfc-b6c9-8eede143af5b | 11b0b600-f774-4910-99d9-4b0a0ba29a6a
Lot 02 | INC-05421 | INC-05421 - PRO-11.07 | BIE | 11.07 | CONTRAINCENDIS¦EQUIPS MÀNEGA | PROTECCIÓ CONTRA INCENDIS |  |  |  | ENS.INC-05421.EP.P1.PAS 4. | 1 | BIE 8 passadis 3A P1 EP | 919 | 1 | [5 empty] | 2008-09-09 |  |  |  | descripción de materiales, medidas y puntos interesantes del equipo. | [122 empty] | 7aa3f7b6-cb9a-4bfc-b6c9-8eede143af5b | d09a9317-562c-4d38-b69c-b8bd94f2f377
Lot 02 | INC-05421 | INC-05421 - PRO-11.07 | BIE | 11.07 | CONTRAINCENDIS¦EQUIPS MÀNEGA | PROTECCIÓ CONTRA INCENDIS |  |  |  | ENS.INC-05421.EP.P2.PAS 1. | 1 | BIE 11 passadis L4 P2 EP | 922 | 1 | [5 empty] | 2008-09-09 |  |  |  | descripción de materiales, medidas y puntos interesantes del equipo. | [122 empty] | 7aa3f7b6-cb9a-4bfc-b6c9-8eede143af5b | 09bf6bbc-bda3-42f4-a218-c898dad65842
Lot 02 | INC-05421 | INC-05421 - PRO-11.09 | EXTINTOR | 11.09 | CONTRAINCENDIS¦EXTINTOR | PROTECCIÓ CONTRA INCENDIS |  |  |  | ENS.INC-05421.EG.P0.SG. | 1 | Extintor 11 passadis gimnàs P0 EG | 6932 | 1 | [5 empty] | 2008-09-09 | [42 empty] | Pols seca | 6 | [82 empty] | 9c60e089-86ca-45b1-a8ce-c2203986efed | fb58f48e-ed53-4420-aeb0-fe580def4c8c
Lot 02 | INC-05421 | INC-05421 - PRO-11.09 | EXTINTOR | 11.09 | CONTRAINCENDIS¦EXTINTOR | PROTECCIÓ CONTRA INCENDIS |  |  |  | ENS.INC-05421.EP.P0.BIBLIO. | 1 | Extintor 6 biblioteca P0 EP | 6931 | 1 | [5 empty] | 2008-09-09 | [42 empty] | Pols seca | 6 | [82 empty] | 9c60e089-86ca-45b1-a8ce-c2203986efed | 81f3d3c1-f8d4-4cf1-b7a2-ef7e3c2356c1
Lot 02 | INC-05421 | INC-05421 - PRO-11.09 | EXTINTOR | 11.09 | CONTRAINCENDIS¦EXTINTOR | PROTECCIÓ CONTRA INCENDIS |  |  |  | ENS.INC-05421.EP.P0.C. | 1 | Extintor 3 cuina P0 EP | 6926 | 1 | [5 empty] | 2008-09-09 | [42 empty] | Pols seca | 6 | [82 empty] | 9c60e089-86ca-45b1-a8ce-c2203986efed | 60438211-a786-4bb3-85ac-230ccad3b12c
Lot 02 | INC-05421 | INC-05421 - PRO-11.09 | EXTINTOR | 11.09 | CONTRAINCENDIS¦EXTINTOR | PROTECCIÓ CONTRA INCENDIS |  |  |  | ENS.INC-05421.EP.P0.CON. | 1 | Extintor 1 consergeria P0 EP | 6934 | 1 | [5 empty] | 2008-09-09 | [42 empty] | Pols seca | 6 | [82 empty] | 9c60e089-86ca-45b1-a8ce-c2203986efed | 63223ce2-4e5d-4801-a7cc-72b5bba053b4
Lot 02 | INC-05421 | INC-05421 - PRO-11.09 | EXTINTOR | 11.09 | CONTRAINCENDIS¦EXTINTOR | PROTECCIÓ CONTRA INCENDIS |  |  |  | ENS.INC-05421.EP.P0.CON. | 1 | Extintor 14 consergeria P0 EP | 347 | 1 | [5 empty] | 2008-09-09 | [42 empty] | Anhídrid carbònic | 5 | [82 empty] | 9c60e089-86ca-45b1-a8ce-c2203986efed | d402f3c6-b78f-471d-b3d5-38898a6f666c
Lot 02 | INC-05421 | INC-05421 - PRO-11.09 | EXTINTOR | 11.09 | CONTRAINCENDIS¦EXTINTOR | PROTECCIÓ CONTRA INCENDIS |  |  |  | ENS.INC-05421.EP.P0.L1. | 1 | Extintor 4 passadis WC profesors P0 EP | 6920 | 1 | [5 empty] | 2008-09-09 | [42 empty] | Pols seca | 6 | [82 empty] | 9c60e089-86ca-45b1-a8ce-c2203986efed | 7484dee6-3b2e-4a34-b923-8d1420e09e39
Lot 02 | INC-05421 | INC-05421 - PRO-11.09 | EXTINTOR | 11.09 | CONTRAINCENDIS¦EXTINTOR | PROTECCIÓ CONTRA INCENDIS |  |  |  | ENS.INC-05421.EP.P0.MEN. | 1 | Extintor 2 cantina P0 EP | 6930 | 1 | [5 empty] | 2008-09-09 | [42 empty] | Pols seca | 6 | [82 empty] | 9c60e089-86ca-45b1-a8ce-c2203986efed | f3c9c247-41ef-47ed-b432-e1dd301ce715
Lot 02 | INC-05421 | INC-05421 - PRO-11.09 | EXTINTOR | 11.09 | CONTRAINCENDIS¦EXTINTOR | PROTECCIÓ CONTRA INCENDIS |  |  |  | ENS.INC-05421.EP.P0.SC1. | 1 | Extintor 12 sala caldera P0 EP | 6922 | 1 | [5 empty] | 2008-09-09 | [42 empty] | Pols seca | 6 | [82 empty] | 9c60e089-86ca-45b1-a8ce-c2203986efed | f6e919f0-9091-48a5-934a-d73fe6411fcd
Lot 02 | INC-05421 | INC-05421 - PRO-11.09 | EXTINTOR | 11.09 | CONTRAINCENDIS¦EXTINTOR | PROTECCIÓ CONTRA INCENDIS |  |  |  | ENS.INC-05421.EP.P0.SC1. | 1 | Extintor 13 sala calderes P0 EP | 6927 | 1 | [5 empty] | 2008-09-09 | [42 empty] | Pols seca | 6 | [82 empty] | 9c60e089-86ca-45b1-a8ce-c2203986efed | 28bf1933-32f2-4a0c-8655-ff6f8e0ab090
Lot 02 | INC-05421 | INC-05421 - PRO-11.09 | EXTINTOR | 11.09 | CONTRAINCENDIS¦EXTINTOR | PROTECCIÓ CONTRA INCENDIS |  |  |  | ENS.INC-05421.EP.P0.SC2. | 1 | Extintor 15 sala bombes P0 EP | 340 | 1 | [5 empty] | 2008-09-09 | [42 empty] | Anhídrid carbònic | 5 | [82 empty] | 9c60e089-86ca-45b1-a8ce-c2203986efed | 09adf135-5031-4b11-a6fc-d2832a5c76e0
Lot 02 | INC-05421 | INC-05421 - PRO-11.09 | EXTINTOR | 11.09 | CONTRAINCENDIS¦EXTINTOR | PROTECCIÓ CONTRA INCENDIS |  |  |  | ENS.INC-05421.EP.P0.SC3. | 1 | Extintor 28 acumuladors | 302 | 1 | [5 empty] | 2008-09-09 | [42 empty] | Anhídrid carbònic | 5 | [82 empty] | 9c60e089-86ca-45b1-a8ce-c2203986efed | 7c46f83c-435b-4378-ab7f-1021e2641b75
Lot 02 | INC-05421 | INC-05421 - PRO-11.09 | EXTINTOR | 11.09 | CONTRAINCENDIS¦EXTINTOR | PROTECCIÓ CONTRA INCENDIS |  |  |  | ENS.INC-05421.EP.P0.SD. | 1 | Extintor 7 direcció P0 EP | 6940 | 1 | [5 empty] | 2008-09-09 | [42 empty] | Pols seca | 6 | [82 empty] | 9c60e089-86ca-45b1-a8ce-c2203986efed | 2b21919c-97c3-4a3c-8eac-ff084a5f113e
Lot 02 | INC-05421 | INC-05421 - PRO-11.09 | EXTINTOR | 11.09 | CONTRAINCENDIS¦EXTINTOR | PROTECCIÓ CONTRA INCENDIS |  |  |  | ENS.INC-05421.EP.P0.SD. | 1 | Extintor 8 passadis direcció P0 EP | 6919 | 1 | [5 empty] | 2008-09-09 | [42 empty] | Pols seca | 6 | [82 empty] | 9c60e089-86ca-45b1-a8ce-c2203986efed | 65f9c2b6-1b5f-4ec0-b431-619c9ef584ad
Lot 02 | INC-05421 | INC-05421 - PRO-11.09 | EXTINTOR | 11.09 | CONTRAINCENDIS¦EXTINTOR | PROTECCIÓ CONTRA INCENDIS |  |  |  | ENS.INC-05421.EP.P0.SM. | 1 | Extintor 5 audiovisual P0 EP | 6941 | 1 | [5 empty] | 2008-09-09 | [42 empty] | Pols seca | 6 | [82 empty] | 9c60e089-86ca-45b1-a8ce-c2203986efed | 5cba6b8c-a585-4b61-a089-6054179af82c
Lot 02 | INC-05421 | INC-05421 - PRO-11.09 | EXTINTOR | 11.09 | CONTRAINCENDIS¦EXTINTOR | PROTECCIÓ CONTRA INCENDIS |  |  |  | ENS.INC-05421.EP.P0.TALL1. | 1 | Extintor 9 T1 P0 EP | 6933 | 1 | [5 empty] | 2008-09-09 | [42 empty] | Pols seca | 6 | [82 empty] | 9c60e089-86ca-45b1-a8ce-c2203986efed | b646854e-daa9-4808-9acb-ad305d9f811f
Lot 02 | INC-05421 | INC-05421 - PRO-11.09 | EXTINTOR | 11.09 | CONTRAINCENDIS¦EXTINTOR | PROTECCIÓ CONTRA INCENDIS |  |  |  | ENS.INC-05421.EP.P0.TALL2. | 1 | Extintor 10 T2 P0 EP | 6936 | 1 | [5 empty] | 2008-09-09 | [42 empty] | Pols seca | 6 | [82 empty] | 9c60e089-86ca-45b1-a8ce-c2203986efed | 5ff113ec-a129-4ce7-84f9-fe4a39976ab6
Lot 02 | INC-05421 | INC-05421 - PRO-11.09 | EXTINTOR | 11.09 | CONTRAINCENDIS¦EXTINTOR | PROTECCIÓ CONTRA INCENDIS |  |  |  | ENS.INC-05421.EP.P1.PAS 1. | 1 | Extintor 16 ascensor P1 EP | 7067 | 1 | [5 empty] | 2008-09-09 | [42 empty] | Pols seca | 6 | [82 empty] | 9c60e089-86ca-45b1-a8ce-c2203986efed | 85f468eb-5e07-4898-9d30-9ee59f7d234a
Lot 02 | INC-05421 | INC-05421 - PRO-11.09 | EXTINTOR | 11.09 | CONTRAINCENDIS¦EXTINTOR | PROTECCIÓ CONTRA INCENDIS |  |  |  | ENS.INC-05421.EP.P1.PAS 1. | 1 | Extintor 19 passadis professors P1 EP | 7064 | 1 | [5 empty] | 2008-09-09 | [42 empty] | Pols seca | 6 | [82 empty] | 9c60e089-86ca-45b1-a8ce-c2203986efed | 0670c824-ebcd-43f2-9391-5db49f014221
Lot 02 | INC-05421 | INC-05421 - PRO-11.09 | EXTINTOR | 11.09 | CONTRAINCENDIS¦EXTINTOR | PROTECCIÓ CONTRA INCENDIS |  |  |  | ENS.INC-05421.EP.P1.PAS 2. | 1 | Extintor 20 passadis D5 P1 EP | 7065 | 1 | [5 empty] | 2008-09-09 | [42 empty] | Pols seca | 6 | [82 empty] | 9c60e089-86ca-45b1-a8ce-c2203986efed | 642edba9-2588-48ca-8ae5-e5707855a875
Lot 02 | INC-05421 | INC-05421 - PRO-11.09 | EXTINTOR | 11.09 | CONTRAINCENDIS¦EXTINTOR | PROTECCIÓ CONTRA INCENDIS |  |  |  | ENS.INC-05421.EP.P1.PAS 2. | 1 | Extintor 22 passadis 4C P1 EP | 7068 | 1 | [5 empty] | 2008-09-09 | [42 empty] | Pols seca | 6 | [82 empty] | 9c60e089-86ca-45b1-a8ce-c2203986efed | 1028d593-b3b9-455a-9466-936f0af21535
Lot 02 | INC-05421 | INC-05421 - PRO-11.09 | EXTINTOR | 11.09 | CONTRAINCENDIS¦EXTINTOR | PROTECCIÓ CONTRA INCENDIS |  |  |  | ENS.INC-05421.EP.P1.PAS 2. | 1 | Extintor 24 passadis 5B P1 EP | 7071 | 1 | [5 empty] | 2008-09-09 | [42 empty] | Pols seca | 6 | [82 empty] | 9c60e089-86ca-45b1-a8ce-c2203986efed | 54ffbe26-d331-4d36-ab47-5d248949b01b
Lot 02 | INC-05421 | INC-05421 - PRO-11.09 | EXTINTOR | 11.09 | CONTRAINCENDIS¦EXTINTOR | PROTECCIÓ CONTRA INCENDIS |  |  |  | ENS.INC-05421.EP.P1.PAS 3. | 1 | Extintor 21 passadis 4B P1 EP | 7069 | 1 | [5 empty] | 2008-09-09 | [42 empty] | Pols seca | 6 | [82 empty] | 9c60e089-86ca-45b1-a8ce-c2203986efed | c51f9670-84e0-4966-969f-1e99b54e8119
Lot 02 | INC-05421 | INC-05421 - PRO-11.09 | EXTINTOR | 11.09 | CONTRAINCENDIS¦EXTINTOR | PROTECCIÓ CONTRA INCENDIS |  |  |  | ENS.INC-05421.EP.P1.PAS 3. | 1 | Extintor 23 passadis V1 P1 EP | 7073 | 1 | [5 empty] | 2008-09-09 | [42 empty] | Pols seca | 6 | [82 empty] | 9c60e089-86ca-45b1-a8ce-c2203986efed | fb36a8a8-797f-4f42-bb5b-802850151e7f
Lot 02 | INC-05421 | INC-05421 - PRO-11.09 | EXTINTOR | 11.09 | CONTRAINCENDIS¦EXTINTOR | PROTECCIÓ CONTRA INCENDIS |  |  |  | ENS.INC-05421.EP.P1.PAS 3. | 1 | Extintor 25 passadis 6B P1 EP | 7070 | 1 | [5 empty] | 2008-09-09 | [42 empty] | Pols seca | 6 | [82 empty] | 9c60e089-86ca-45b1-a8ce-c2203986efed | a4ecc0dc-befe-425e-99ef-2ae179927130
Lot 02 | INC-05421 | INC-05421 - PRO-11.09 | EXTINTOR | 11.09 | CONTRAINCENDIS¦EXTINTOR | PROTECCIÓ CONTRA INCENDIS |  |  |  | ENS.INC-05421.EP.P1.PAS 4. | 1 | Extintor 17 passadis 1B P0 EP | 7072 | 1 | [5 empty] | 2008-09-09 | [42 empty] | Pols seca | 6 | [82 empty] | 9c60e089-86ca-45b1-a8ce-c2203986efed | 00130e3e-2b83-4023-b77a-e13ccedee820
Lot 02 | INC-05421 | INC-05421 - PRO-11.09 | EXTINTOR | 11.09 | CONTRAINCENDIS¦EXTINTOR | PROTECCIÓ CONTRA INCENDIS |  |  |  | ENS.INC-05421.EP.P1.PAS 4. | 1 | Extintor 18 passadis 2C P0 EP | 7066 | 1 | [5 empty] | 2008-09-09 | [42 empty] | Pols seca | 6 | [82 empty] | 9c60e089-86ca-45b1-a8ce-c2203986efed | cf40753e-50e7-45bb-892d-48de69cbf7a1
Lot 02 | INC-05421 | INC-05421 - PRO-11.09 | EXTINTOR | 11.09 | CONTRAINCENDIS¦EXTINTOR | PROTECCIÓ CONTRA INCENDIS |  |  |  | ENS.INC-05421.EP.P2.PAS 1. | 1 | Extintor 26 ascensor P2 EP | 7076 | 1 | [5 empty] | 2008-09-09 | [42 empty] | Pols seca | 6 | [82 empty] | 9c60e089-86ca-45b1-a8ce-c2203986efed | aa5f3b8f-f216-46b1-933f-dd82137f91e7
Lot 02 | INC-05421 | INC-05421 - PRO-11.09 | EXTINTOR | 11.09 | CONTRAINCENDIS¦EXTINTOR | PROTECCIÓ CONTRA INCENDIS |  |  |  | ENS.INC-05421.EP.P2.PAS 2. | 1 | Extintor 27 passadis L3 P2 EP | 7074 | 1 | [5 empty] | 2008-09-09 | [42 empty] | Pols seca | 6 | [82 empty] | 9c60e089-86ca-45b1-a8ce-c2203986efed | ecfc30bd-cd58-43e1-a78f-f9070dc764fb
Lot 02 | INC-05421 | INC-05421 - PRO-34.05 | INSTAL·LACIÓ CONTRA INCENDIS | 34.05 | INSTAL·LACIONS¦INSTAL·LACIÓ CONTRA INCENDIS | PROTECCIÓ CONTRA INCENDIS |  |  |  | ENS.INC-05421. | 1 | Instal·lació contraincendis |  | 1 | [5 empty] | 2008-09-09 | [126 empty] | edeaa117-af91-46e6-a7ac-7ace8c1223e0 | 9b849b8d-71fe-4656-8ea9-f4a8f72df4e4
Lot 02 | INC-05421 | INC-05421 - SAN-09.01 | XARXA DE SANEJAMENT | 09.01 | SANEJAMENT¦XARXA DE SANEJAMENT | SANEJAMENT |  |  |  | ENS.INC-05421.EP. | 1 | Xarxa sanejament fecals edifici |  | 1 | [5 empty] | 2008-09-09 |  |  |  | Xarxa sanejament fecals edifici | [122 empty] | 9875adbe-e7f8-4c97-a246-7f9929109f9b | 461ece03-1670-4f1e-9f7f-8606c7542929
Lot 02 | INC-05421 | INC-05421 - SAN-09.01 | XARXA DE SANEJAMENT | 09.01 | SANEJAMENT¦XARXA DE SANEJAMENT | SANEJAMENT |  |  |  | ENS.INC-05421.EP. | 1 | Xarxa sanejament pluvials edifici |  | 1 | [5 empty] | 2008-09-09 |  |  |  | Xarxa sanejament pluvials edifici | [122 empty] | 9875adbe-e7f8-4c97-a246-7f9929109f9b | e9373c48-6789-4a87-8775-890c2eb17982
Lot 02 | INC-05421 | INC-05421 - SAN-09.03 | REIXES I ACCESSORIS | 09.03 | SANEJAMENT¦REIXES I ACCESSORIS | SANEJAMENT |  |  |  | ENS.INC-05421.EG.P0. | 8 | Reixes i accesoris EG P0 |  | 1 | [5 empty] | 2008-09-09 | [126 empty] | dac70c5b-0d8c-4ff3-9a2d-bc8d68b02535 | cc19b736-2c42-48fe-9a26-e758c7481229
Lot 02 | INC-05421 | INC-05421 - SAN-09.03 | REIXES I ACCESSORIS | 09.03 | SANEJAMENT¦REIXES I ACCESSORIS | SANEJAMENT |  |  |  | ENS.INC-05421.EP.P0. | 17 | Reixes i accesoris EP P0 |  | 1 | [5 empty] | 2008-09-09 | [126 empty] | dac70c5b-0d8c-4ff3-9a2d-bc8d68b02535 | 30a4b392-b6fb-446b-9afd-5b2db90c521c
Lot 02 | INC-05421 | INC-05421 - SAN-09.03 | REIXES I ACCESSORIS | 09.03 | SANEJAMENT¦REIXES I ACCESSORIS | SANEJAMENT |  |  |  | ENS.INC-05421.EP.P1. | 7 | Reixes i accesoris EP P1 |  | 1 | [5 empty] | 2008-09-09 | [126 empty] | dac70c5b-0d8c-4ff3-9a2d-bc8d68b02535 | 160ad499-8023-4e99-af76-972a8025bc7e
Lot 02 | INC-05421 | INC-05421 - SAN-09.03 | REIXES I ACCESSORIS | 09.03 | SANEJAMENT¦REIXES I ACCESSORIS | SANEJAMENT |  |  |  | ENS.INC-05421.EP.P2. | 5 | Reixes i accesoris EP P2 |  | 1 | [5 empty] | 2008-09-09 | [126 empty] | dac70c5b-0d8c-4ff3-9a2d-bc8d68b02535 | 9e6bebcb-149e-4dab-a12c-c117ed40168d
Lot 02 | INC-05421 | INC-05421 - SAN-09.03 | REIXES I ACCESSORIS | 09.03 | SANEJAMENT¦REIXES I ACCESSORIS | SANEJAMENT |  |  |  | ENS.INC-05421.UB. | 41 | Reixes i accesoris urbanització |  | 1 | [5 empty] | 2008-09-09 | [126 empty] | dac70c5b-0d8c-4ff3-9a2d-bc8d68b02535 | 6840ccb1-2136-4aae-8f65-94177f4f84bf
Lot 02 | INC-05421 | INC-05421 - SEG-12.01.B.B | DETECTOR DE PRESÈNCIA PER BIVOLUMÈTRICS | 12.01.B.B | SEGURETAT¦DETECTORS¦PRESÈNCIA¦BIVOLUMÈTRICS | SEGURETAT |  |  |  | ENS.INC-05421.EG.P0. | 5 | Detectors presència intrusió P0 EG |  | 1 | [5 empty] | 2009-03-01 | [46 empty] | 1 | [79 empty] | 955b9ce0-47b2-4dc3-aa3b-b3099a70252a | b7569998-b581-4ee2-9b2f-20b4fa9f193d
Lot 02 | INC-05421 | INC-05421 - SEG-12.01.B.B | DETECTOR DE PRESÈNCIA PER BIVOLUMÈTRICS | 12.01.B.B | SEGURETAT¦DETECTORS¦PRESÈNCIA¦BIVOLUMÈTRICS | SEGURETAT |  |  |  | ENS.INC-05421.EP.P0. | 18 | Detectors presència intrusió P0 EP |  | 1 | [5 empty] | 2009-03-01 | [46 empty] | 1 | [79 empty] | 955b9ce0-47b2-4dc3-aa3b-b3099a70252a | 0f7f53f8-72d0-4c4c-9736-50ddf64dbc9d
Lot 02 | INC-05421 | INC-05421 - SEG-12.01.B.B | DETECTOR DE PRESÈNCIA PER BIVOLUMÈTRICS | 12.01.B.B | SEGURETAT¦DETECTORS¦PRESÈNCIA¦BIVOLUMÈTRICS | SEGURETAT |  |  |  | ENS.INC-05421.EP.P1. | 14 | Detectors presència intrusió P1 EP |  | 1 | [5 empty] | 2009-03-01 | [46 empty] | 1 | [79 empty] | 955b9ce0-47b2-4dc3-aa3b-b3099a70252a | bbfc7f97-c89a-46ac-b0d7-6424ea3a5e68
Lot 02 | INC-05421 | INC-05421 - SEG-12.01.B.B | DETECTOR DE PRESÈNCIA PER BIVOLUMÈTRICS | 12.01.B.B | SEGURETAT¦DETECTORS¦PRESÈNCIA¦BIVOLUMÈTRICS | SEGURETAT |  |  |  | ENS.INC-05421.EP.P2. | 9 | Detectors presència intrusió P2 EP |  | 1 | [5 empty] | 2009-03-01 | [46 empty] | 1 | [79 empty] | 955b9ce0-47b2-4dc3-aa3b-b3099a70252a | 8d6cbb9d-e170-4404-b743-4a35026f60c9
Lot 02 | INC-05421 | INC-05421 - SEG-12.03 | CENTRALS DE DETECCIÓ I ALARMA | 12.03 | SEGURETAT¦CENTRALS DE DETECCIÓ I ALARMA | SEGURETAT |  |  |  | ENS.INC-05421.EG.P0.SG. | 1 | Teclat d'intrusió Gimnàs |  | 1 |  | Caddx | N/D | N/D |  | 2008-09-09 | [46 empty] | 1 | [79 empty] | e20b3d84-8423-4a7e-b980-54828e31aa9a | db1fd5dd-a78a-45b6-8dc4-e748e2c72986
Lot 02 | INC-05421 | INC-05421 - SEG-12.03 | CENTRALS DE DETECCIÓ I ALARMA | 12.03 | SEGURETAT¦CENTRALS DE DETECCIÓ I ALARMA | SEGURETAT |  |  |  | ENS.INC-05421.EP.P0.C. | 1 | Teclat d'intrusió Cuina |  | 1 |  | Caddx | N/D | N/D |  | 2008-09-09 | [46 empty] | 1 | [79 empty] | e20b3d84-8423-4a7e-b980-54828e31aa9a | 405b3298-5af3-474f-8f0b-e44fd69a179f
Lot 02 | INC-05421 | INC-05421 - SEG-12.03 | CENTRALS DE DETECCIÓ I ALARMA | 12.03 | SEGURETAT¦CENTRALS DE DETECCIÓ I ALARMA | SEGURETAT |  |  |  | ENS.INC-05421.EP.P0.CON. | 1 | Central d'intrusió |  | 1 |  | Caddx | N/D | N/D |  | 2008-09-09 | [46 empty] | 1 | [79 empty] | e20b3d84-8423-4a7e-b980-54828e31aa9a | 7d1c89b3-5986-49aa-a4c3-4432e5e72a6c
Lot 02 | INC-05421 | INC-05421 - SEG-12.03 | CENTRALS DE DETECCIÓ I ALARMA | 12.03 | SEGURETAT¦CENTRALS DE DETECCIÓ I ALARMA | SEGURETAT |  |  |  | ENS.INC-05421.EP.P0.CON. | 1 | Teclat d'intrusió Consergeria |  | 1 |  | Caddx | N/D | N/D |  | 2008-09-09 | [46 empty] | 1 | [79 empty] | e20b3d84-8423-4a7e-b980-54828e31aa9a | 483924da-edb6-4c04-9e47-57dd20668db1
Lot 02 | INC-05421 | INC-05421 - SEG-12.03 | CENTRALS DE DETECCIÓ I ALARMA | 12.03 | SEGURETAT¦CENTRALS DE DETECCIÓ I ALARMA | SEGURETAT |  |  |  | ENS.INC-05421.EP.P0.SA. | 1 | Teclat d'intrusió Ampa |  | 1 |  | Caddx | N/D | N/D |  | 2008-09-09 | [46 empty] | 1 | [79 empty] | e20b3d84-8423-4a7e-b980-54828e31aa9a | 9fdc508c-9f01-4c7e-936c-35b36db02b42
Lot 02 | INC-05421 | INC-05421 - SEG-12.05 | SIRENES | 12.05 | SEGURETAT¦SIRENES | SEGURETAT |  |  |  | ENS.INC-05421.EG.P0. | 2 | Sirena intrussió EG P0 |  | 1 | [5 empty] | 2008-09-09 | [46 empty] | 1 | [79 empty] | 237d2224-9eb2-404b-95da-eeacf42dd5e7 | e5de9518-2656-42e8-8131-b4c403e9c339
Lot 02 | INC-05421 | INC-05421 - SEG-12.05 | SIRENES | 12.05 | SEGURETAT¦SIRENES | SEGURETAT |  |  |  | ENS.INC-05421.EP.P0. | 7 | Sirena intrussió EP P0 |  | 1 | [5 empty] | 2008-09-09 | [46 empty] | 1 | [79 empty] | 237d2224-9eb2-404b-95da-eeacf42dd5e7 | ff22f0e3-9ab0-49bf-a5d1-9674bb9a5446
Lot 02 | INC-05421 | INC-05421 - SEG-12.05 | SIRENES | 12.05 | SEGURETAT¦SIRENES | SEGURETAT |  |  |  | ENS.INC-05421.EP.P0. | 4 | Sirena intrussió EP P1 |  | 1 | [5 empty] | 2008-09-09 | [46 empty] | 1 | [79 empty] | 237d2224-9eb2-404b-95da-eeacf42dd5e7 | f4b0c5cd-0c68-4c0e-b649-ce8ea2481e81
Lot 02 | INC-05421 | INC-05421 - SEG-12.05 | SIRENES | 12.05 | SEGURETAT¦SIRENES | SEGURETAT |  |  |  | ENS.INC-05421.EP.P0. | 2 | Sirena intrussió EP P2 |  | 1 | [5 empty] | 2008-09-09 | [46 empty] | 1 | [79 empty] | 237d2224-9eb2-404b-95da-eeacf42dd5e7 | 39027f58-df06-4abb-9990-4d98b8523d96
Lot 02 | INC-05421 | INC-05421 - SIE-40.02 | CONCENTRADOR DE DADES | 40.02 | SISTEMA INFORMACIÓ ENERGÈTICA¦CONCENTRADOR DE DADES | SIE |  |  |  | ENS.INC-05421. | 1 | CONCENTRADOR DE DADES |  | 1 |  | DEXMA | Dexgate 1 | [129 empty] | 335cf1c0-8608-4cb3-8718-8974e33910ff | c51852f5-8929-44b6-a27a-6a576b9f55f3
Lot 02 | INC-05421 | INC-05421 - SIE-40.04.01 | COMPTADOR ELÈCTRIC | 40.04.01 | SISTEMA INFORMACIÓ ENERGÈTICA¦ELEMENTS DE CAMP¦COMPTADOR ELÈCTRIC | SIE |  |  |  | ENS.INC-05421.UB.SQ. | 1 | Comptador electric |  | 1 |  | Circutor | Cirwatt 410-QT5A-90B00 | 501217395 |  | 2008-09-09 | [27 empty] | Modbus |  |  |  |  | Sala Calderes | [93 empty] | 98bb7b6b-e98c-4d88-bf47-6f01d0d12248 | 880e77e3-6ab9-4bd2-bef8-278842d2fb97
Lot 02 | INC-05421 | INC-05421 - SIE-40.04.03 | COMPTADOR GASOIL | 40.04.03 | SISTEMA INFORMACIÓ ENERGÈTICA¦ELEMENTS DE CAMP¦COMPTADOR GASOIL | SIE |  |  |  | ENS.INC-05421.UB.SQ. | 1 | Comptador gasoil |  | 1 |  | Inpro group | 17-553h-02 P47-4715 | 50014492 |  | 2008-09-09 | [126 empty] | d7ba3dd8-90af-47da-9f41-a55b9a19f07d | fe527044-690f-42de-af12-2f9ff1712b1e
Lot 02 | INC-05421 | INC-05421 - SIE-40.04.04 | COMPTADOR AIGUA | 40.04.04 | SISTEMA INFORMACIÓ ENERGÈTICA¦ELEMENTS DE CAMP¦COMPTADOR AIGUA | SIE |  |  |  | ENS.INC-05421.EG.P0.SC. | 1 | Comptador d'aigua Sala Calderes |  | 1 |  | Sensus | N/D | N/D |  | 2008-09-09 | [27 empty] | Bus propietari | [98 empty] | d75203d5-f6ee-4d8b-8114-9f5cd432d209 | 7183fa26-ec16-448b-a32e-fb8724791c97
Lot 02 | INC-05421 | INC-05421 - SIE-40.04.04 | COMPTADOR AIGUA | 40.04.04 | SISTEMA INFORMACIÓ ENERGÈTICA¦ELEMENTS DE CAMP¦COMPTADOR AIGUA | SIE |  |  |  | ENS.INC-05421.EP.P0.SC1. | 1 | Comptador d'aigua Sala Calderes 1 |  | 1 |  | Sensus | N/D | N/D |  | 2008-09-09 | [27 empty] | Bus propietari | [98 empty] | d75203d5-f6ee-4d8b-8114-9f5cd432d209 | 86c9fa05-5971-4da6-9161-66747859cf1a
Lot 02 | INC-05421 | INC-05421 - SIE-40.04.04 | COMPTADOR AIGUA | 40.04.04 | SISTEMA INFORMACIÓ ENERGÈTICA¦ELEMENTS DE CAMP¦COMPTADOR AIGUA | SIE |  |  |  | ENS.INC-05421.EP.P0.SC2. | 1 | Comptador d'aigua Sala Calderes 2 |  | 1 |  | Sensus | N/D | N/D |  | 2008-09-09 | [27 empty] | Bus propietari | [98 empty] | d75203d5-f6ee-4d8b-8114-9f5cd432d209 | db94ef5b-ea0d-4ebe-bede-f591a8b80187
Lot 02 | INC-05421 | INC-05421 - SIE-40.04.04 | COMPTADOR AIGUA | 40.04.04 | SISTEMA INFORMACIÓ ENERGÈTICA¦ELEMENTS DE CAMP¦COMPTADOR AIGUA | SIE |  |  |  | ENS.INC-05421.UB.SQ. | 1 | Comptador d'aigua |  | 1 |  | Sensus | D86 6,131,97 | 4055 |  | 2008-09-09 | [27 empty] | Bus propietari | [98 empty] | d75203d5-f6ee-4d8b-8114-9f5cd432d209 | 31017bbd-9d48-423b-b7ec-ba32d2d031bd
Lot 02 | INC-05421 | INC-05421 - SIE-40.05 | INSTAL·LACIÓ SISTEMA INFORMACIÓ ENERGÈTICA | 40.05 | SISTEMA INFORMACIÓ ENERGÈTICA¦INSTAL·LACIÓ SISTEMA INFORMACIÓ ENERGÈTICA | SIE |  |  |  | ENS.INC-05421. | 1 | Sistema informació energètica |  | 1 | [5 empty] | 2008-09-09 | [126 empty] | 35efbae3-e2c9-4ec7-8dbc-0327e78128b9 | 65c2dd6f-312d-4647-8f5b-af8ccff5d398
Lot 02 | INC-05421 | INC-05421 - SIS-41.05 | INSTAL·LACIÓ SISTEMA DE CONTROL | 41.05 | SISTEMA DE CONTROL¦INSTAL·LACIÓ SISTEMA DE CONTROL | SISTEMA DE CONTROL |  |  |  | ENS.INC-05421. | 1 | Instal·lació Sistema de Control Calefacció i ACS |  | 1 | [5 empty] | 2008-09-09 | [47 empty] | Anual | [78 empty] | edce772c-cc1c-40e3-84fe-14c5dfc7f69e | cfa43eb3-d92e-47e3-8f2f-a510ff704308
Lot 02 | INC-05421 | INC-05421 - SOL-26.02.A | SISTEMA DE PLAQUES SOLARS | 26.02 | SOLAR TÈRMICA¦INSTAL·LACIÓ TÈRMICA SOLAR | SOLAR |  |  |  | ENS.INC-05421.EP.PC. | 1 | Plaques solars tèrmiques |  | 1 | [5 empty] | 2008-09-09 |  |  |  | 16 Plaques solars tèrmiques - 25 kw | [64 empty] | 20 | 41 | [56 empty] | 8463e909-683e-4557-9709-42795ba61cda | ad9b7392-c05a-40cb-9bfa-d8657f53759c
Lot 02 | INC-05421 | INC-05421 - SOL-26.03 | ACUMULADOR ACS SOLAR | 26.03 | SOLAR TÈRMICA¦ACUMULADOR ACS SOLAR TÈRMICA | LEGIONEL·LA |  |  |  | ENS.INC-05421.EG.P0.SC. | 1 | Acumulador solar 1 |  | 1 |  | Vitroflex | 116PE1000 | 08015512204 |  | 2008-09-09 | [9 empty] | > 70 kW | [11 empty] | 1 | [104 empty] | 9610068e-48be-410f-8559-6f3b676a5ede | 59b2ab88-8395-4400-8150-570fc4f5514a
Lot 02 | INC-05421 | INC-05421 - SOL-26.03 | ACUMULADOR ACS SOLAR | 26.03 | SOLAR TÈRMICA¦ACUMULADOR ACS SOLAR TÈRMICA | LEGIONEL·LA |  |  |  | ENS.INC-05421.EG.P0.SC. | 1 | Acumulador solar 2 |  | 1 |  | Vitroflex | 116PE1000 | 0801551023 |  | 2008-09-09 | [9 empty] | > 70 kW | [11 empty] | 1 | [104 empty] | 9610068e-48be-410f-8559-6f3b676a5ede | d6e2eb43-ff2a-4aff-967a-a7f379f8d6b9
Lot 02 | INC-05421 | INC-05421 - SOL-26.03 | ACUMULADOR ACS SOLAR | 26.03 | SOLAR TÈRMICA¦ACUMULADOR ACS SOLAR TÈRMICA | LEGIONEL·LA |  |  |  | ENS.INC-05421.EG.P0.SC. | 1 | Acumulador solar 3 |  | 1 |  | Vitroflex | 116PE500 | 0701615046 |  | 2008-09-09 | [9 empty] | > 70 kW | [11 empty] | 0.5 | [104 empty] | 9610068e-48be-410f-8559-6f3b676a5ede | b417f80c-21b4-4949-8d01-1c9105fc347a
Lot 02 | INC-05421 | INC-05421 - SOL-26.03 | ACUMULADOR ACS SOLAR | 26.03 | SOLAR TÈRMICA¦ACUMULADOR ACS SOLAR TÈRMICA | LEGIONEL·LA |  |  |  | ENS.INC-05421.EG.P0.SC. | 1 | Acumulador solar 4 |  | 1 |  | Vitroflex | 116PE500 | 0701611155 |  | 2008-09-09 | [9 empty] | > 70 kW | [11 empty] | 0.5 | [104 empty] | 9610068e-48be-410f-8559-6f3b676a5ede | 44438a74-bbcc-4e9b-b1b2-ffc42d6cbb0c
Lot 02 | INC-05421 | INC-05421 - SOL-26.04 | INTERCANVIADOR SOLAR | 26.04 | SOLAR TÈRMICA¦INTERCANVIADOR SOLAR TÈRMICA | SOLAR |  |  |  | ENS.INC-05421.EG.P0.SC. | 1 | Intercambiador UFP32/19M |  | 1 | [5 empty] | 2008-09-09 | [9 empty] | > 70 kW | [116 empty] | ac9de310-f779-4f02-814e-3592dfed2476 | f0328f17-8b77-4578-b28b-b66d3861f75c
Lot 02 | INC-05421 | INC-05421 - SOL-26.05 | BOMBA ACS SOLAR | 26.05 | SOLAR TÈRMICA¦BOMBA ACS SOLAR | SOLAR |  |  |  | ENS.INC-05421.EG.P0.SC. | 1 | Bomba solar primari |  | 1 |  | GRUNDFOS | UPS 25/35 | N/D |  | 2008-09-09 | [9 empty] | > 70 kW | [34 empty] | Rotor humit | [81 empty] | f42768b3-5114-479d-a7d2-da6e91b7f7d5 | c733a565-5134-431c-8119-0822fde3ea45
Lot 02 | INC-05421 | INC-05421 - SOL-26.05 | BOMBA ACS SOLAR | 26.05 | SOLAR TÈRMICA¦BOMBA ACS SOLAR | SOLAR |  |  |  | ENS.INC-05421.EG.P0.SC. | 1 | Bomba solar secundari |  | 1 |  | GRUNDFOS | UPS 25/35 | N/D |  | 2008-09-09 | [9 empty] | > 70 kW | [34 empty] | Rotor humit | [81 empty] | f42768b3-5114-479d-a7d2-da6e91b7f7d5 | 73fd14d6-f4f2-4fc9-9dea-af0e4056b436
Lot 02 | INC-05421 | INC-05421 - SOL-26.06 | XARXA DE CANONADES I ACCESSORIS SOLAR | 26.06 | SOLAR TÈRMICA¦XARXA DE CANONADES I ACCESSORIS SOLAR TÉRMICA | SOLAR |  |  |  | ENS.INC-05421. | 1 | Accessoris instal·lació solar |  | 1 | [5 empty] | 2008-09-09 | [126 empty] | f2c73321-f585-445f-b67e-40b938b978b5 | aaf9cce7-52e5-41d9-971d-3cdb74afef94
Lot 02 | INC-05421 | INC-05421 - TRA-20.01.A | ASCENSORS ELÈCTRICS | 20.01.A | TRANSPORT¦ASCENSORS¦ELÈCTRICS | TRANSPORT |  |  |  | ENS.INC-05421.EP.ASC. | 1 | Ascensor RAE 140215BA | 140215BA | 1 |  | OTIS | GE0882UO | 06NZK991 |  | 2008-11-21 | [48 empty] | 1 | 630 | 3 | [75 empty] | 4b745699-dfd4-4749-a8fa-ebba418e9071 | 916ae873-6e87-45f0-87e6-05cee3ffb7e7
Lot 02 | INC-05421 | INC-05421 - VAR-10.03.E | BARRES DE SUPORT | 10.03.E | APARELLS SANITARIS I AIXETERIA¦ACCESSORIS¦BARRES DE SUPORT | VARIS |  |  |  | ENS.INC-05421.EP.P0. | 3 | Barres de suport minusvalids EP P0 |  | 1 | [5 empty] | 2008-09-09 | [126 empty] | 7acc0886-de4c-463b-b31f-6f965773ecf5 | 2f070f47-3f15-4c33-bdbd-ea7275b34e4f
Lot 02 | INC-05421 | INC-05421 - VAR-10.03.E | BARRES DE SUPORT | 10.03.E | APARELLS SANITARIS I AIXETERIA¦ACCESSORIS¦BARRES DE SUPORT | VARIS |  |  |  | ENS.INC-05421.EP.P1. | 2 | Barres de suport minusvalids EP P1 |  | 1 | [5 empty] | 2008-09-09 | [126 empty] | 7acc0886-de4c-463b-b31f-6f965773ecf5 | 5cdc5e77-497c-4ebf-8658-5c1956f04e30
Lot 02 | INC-05421 | INC-05421 - VAR-10.03.E | BARRES DE SUPORT | 10.03.E | APARELLS SANITARIS I AIXETERIA¦ACCESSORIS¦BARRES DE SUPORT | VARIS |  |  |  | ENS.INC-05421.EP.P2. | 1 | Barres de suport minusvalids EP P2 |  | 1 | [5 empty] | 2008-09-09 | [126 empty] | 7acc0886-de4c-463b-b31f-6f965773ecf5 | 1ef2d8a4-79ae-479e-a94f-b4f67b6393db
Lot 02 | INC-05421 | INC-05421 - VEN-02.02 | CAIXES VENTILACIÓ | 02.02 | ELEMENTS DE CLIMATITZACIÓ¦CAIXES VENTILACIÓ | VENTILACIÓ/EXTRACCIÓ |  |  |  | ENS.INC-05421.EP.PC.COB1. | 1 | Caixes ventilació |  | 1 |  | N/D | N/D | N/D |  | 2008-09-09 | [9 empty] | > 70 kW | 0 |  |  | 0 |  |  | 0 | 50 | [33 empty] | De teulada | 0 | 0 | [72 empty] | 181f1187-80d7-4785-94f0-77c65888d7fa | 7e3c95c6-04b8-4803-aec0-d223ed380130
Lot 02 | INC-05421 | INC-05421 - VEN-02.16 | BOCA EXTRACCIÓ BANY | 02.16 | ELEMENTS DE CLIMATITZACIÓ¦BOCA EXTRACCIÓ BANY | VENTILACIÓ/EXTRACCIÓ |  |  |  | ENS.INC-05421.EP.P0. | 9 | Boques d'extracció P0 EP |  | 1 | [5 empty] | 2008-09-09 | [9 empty] | > 70 kW | [116 empty] | 746bff32-fe66-421b-a461-e19f9a26809a | c86d26a9-46d0-4449-b981-ddb466c056dd
Lot 02 | INC-05421 | INC-05421 - VEN-02.16 | BOCA EXTRACCIÓ BANY | 02.16 | ELEMENTS DE CLIMATITZACIÓ¦BOCA EXTRACCIÓ BANY | VENTILACIÓ/EXTRACCIÓ |  |  |  | ENS.INC-05421.EP.P1. | 6 | Boques d'extracció P1 EP |  | 1 | [5 empty] | 2008-09-09 | [9 empty] | > 70 kW | [116 empty] | 746bff32-fe66-421b-a461-e19f9a26809a | 2fa61dc1-751d-40d8-ad07-0eeccc6ea467
Lot 02 | INC-05421 | INC-05421 - VEN-02.16 | BOCA EXTRACCIÓ BANY | 02.16 | ELEMENTS DE CLIMATITZACIÓ¦BOCA EXTRACCIÓ BANY | VENTILACIÓ/EXTRACCIÓ |  |  |  | ENS.INC-05421.EP.P1. | 3 | Boques d'extracció P2 EP |  | 1 | [5 empty] | 2008-09-09 | [9 empty] | > 70 kW | [116 empty] | 746bff32-fe66-421b-a461-e19f9a26809a | d9661b87-5217-4910-b827-06c2fbf77e8b
Lot 02 | INC-05421 | INC-05421- FOT-42.05 | EQUIPS ADDICIONALS FOTOVOLTAICA | 42.05 | FOTOVOLTAICA¦EQUIP ADDICIONAL | FOTOVOLTAICA |  |  |  | ENS.INC-05421.EP. | 1 | Equip d'injecció 0 |  | 1 |  | Janitza | UMG 103-CBM |  |  | 2024-04-18 | [126 empty] | 57227edf-2b2b-4503-92c3-f03ffc8e8c19 | 266a1be2-b92f-4f1e-9421-754b68ee25ee
Lot 01 | INC-05552 | INC-05552 - BAI-15.01.A | QUADRES GENERALS | 15.01.A | EQUIPS DE BAIXA TENSIÓ¦QUADRES ELÈCTRICS¦QUADRES GENERALS | BAIXA TENSIÓ |  |  |  | ENS.INC-05552.EP.P0. | 1 | Quadre general |  | 1 | [5 empty] | 2008-12-01 | [126 empty] | 089021b3-90fd-4cda-b18d-86d55a1fb42d | b8406109-7a46-4708-af7a-f389d729643b
Lot 01 | INC-05552 | INC-05552 - BAI-15.01.B | SUBQUADRES | 15.01.B | EQUIPS DE BAIXA TENSIÓ¦QUADRES ELÈCTRICS¦SUBQUADRES | BAIXA TENSIÓ |  |  |  | ENS.INC-05552.EP.P0. | 1 | Subquadre sai P0 |  | 1 | [5 empty] | 2008-12-01 | [5 empty] | Petit | [120 empty] | 37ffe63e-facf-4eb2-814e-134b1bb4fc11 | dc5d0839-f974-4b38-8f78-b39512e84415
Lot 01 | INC-05552 | INC-05552 - BAI-15.01.B | SUBQUADRES | 15.01.B | EQUIPS DE BAIXA TENSIÓ¦QUADRES ELÈCTRICS¦SUBQUADRES | BAIXA TENSIÓ |  |  |  | ENS.INC-05552.EP.P0.E07. | 1 | Subquadre cuina |  | 1 | [5 empty] | 2008-12-01 | [5 empty] | Petit | [120 empty] | 37ffe63e-facf-4eb2-814e-134b1bb4fc11 | 4d4c347c-4600-4350-b027-0ba652147a56
Lot 01 | INC-05552 | INC-05552 - BAI-15.01.B | SUBQUADRES | 15.01.B | EQUIPS DE BAIXA TENSIÓ¦QUADRES ELÈCTRICS¦SUBQUADRES | BAIXA TENSIÓ |  |  |  | ENS.INC-05552.EP.P0.SC. | 1 | Subquadre sala calderes |  | 1 | [5 empty] | 2008-12-01 | [5 empty] | Petit | [120 empty] | 37ffe63e-facf-4eb2-814e-134b1bb4fc11 | 603b30cf-356c-41d7-94c9-d755cceac4d2
Lot 01 | INC-05552 | INC-05552 - BAI-15.01.B | SUBQUADRES | 15.01.B | EQUIPS DE BAIXA TENSIÓ¦QUADRES ELÈCTRICS¦SUBQUADRES | BAIXA TENSIÓ |  |  |  | ENS.INC-05552.EP.P0.SI. | 1 | Subquadre sala pci |  | 1 | [5 empty] | 2008-12-01 | [5 empty] | Petit | [120 empty] | 37ffe63e-facf-4eb2-814e-134b1bb4fc11 | 09e2efb2-e270-4bde-969b-4050e66582b0
Lot 01 | INC-05552 | INC-05552 - BAI-15.01.B | SUBQUADRES | 15.01.B | EQUIPS DE BAIXA TENSIÓ¦QUADRES ELÈCTRICS¦SUBQUADRES | BAIXA TENSIÓ |  |  |  | ENS.INC-05552.EP.P1.A05. | 1 | Subquadre laboratori 1 P1 |  | 1 | [5 empty] | 2008-12-01 | [5 empty] | Petit | [120 empty] | 37ffe63e-facf-4eb2-814e-134b1bb4fc11 | a17be3e9-6d08-4c75-81c1-983bf8c3936c
Lot 01 | INC-05552 | INC-05552 - BAI-15.01.B | SUBQUADRES | 15.01.B | EQUIPS DE BAIXA TENSIÓ¦QUADRES ELÈCTRICS¦SUBQUADRES | BAIXA TENSIÓ |  |  |  | ENS.INC-05552.EP.P1.SR. | 1 | Subquadre P1 |  | 1 | [5 empty] | 2008-12-01 | [5 empty] | Standard | [120 empty] | 37ffe63e-facf-4eb2-814e-134b1bb4fc11 | 50f4064c-a320-4266-bbbd-913b00dd9ff7
Lot 01 | INC-05552 | INC-05552 - BAI-15.01.B | SUBQUADRES | 15.01.B | EQUIPS DE BAIXA TENSIÓ¦QUADRES ELÈCTRICS¦SUBQUADRES | BAIXA TENSIÓ |  |  |  | ENS.INC-05552.EP.P1.SR. | 1 | Subquadre sai P1 |  | 1 | [5 empty] | 2008-12-01 | [5 empty] | Petit | [120 empty] | 37ffe63e-facf-4eb2-814e-134b1bb4fc11 | 4e89545f-9d19-4053-aad1-d7ffa6035cc5
Lot 01 | INC-05552 | INC-05552 - BAI-15.01.B | SUBQUADRES | 15.01.B | EQUIPS DE BAIXA TENSIÓ¦QUADRES ELÈCTRICS¦SUBQUADRES | BAIXA TENSIÓ |  |  |  | ENS.INC-05552.EP.P2.A07. | 1 | Subquadre laboratori P2 |  | 1 | [5 empty] | 2008-12-01 | [5 empty] | Petit | [120 empty] | 37ffe63e-facf-4eb2-814e-134b1bb4fc11 | ed71cff5-a5cb-4dd5-8b43-bd5b045c68c0
Lot 01 | INC-05552 | INC-05552 - BAI-15.01.B | SUBQUADRES | 15.01.B | EQUIPS DE BAIXA TENSIÓ¦QUADRES ELÈCTRICS¦SUBQUADRES | BAIXA TENSIÓ |  |  |  | ENS.INC-05552.EP.P2.A14. | 1 | Subquadre tecnología |  | 1 | [5 empty] | 2008-12-01 | [5 empty] | Petit | [120 empty] | 37ffe63e-facf-4eb2-814e-134b1bb4fc11 | 0dd21c71-bec3-43a3-9626-4b5973030491
Lot 01 | INC-05552 | INC-05552 - BAI-15.01.B | SUBQUADRES | 15.01.B | EQUIPS DE BAIXA TENSIÓ¦QUADRES ELÈCTRICS¦SUBQUADRES | BAIXA TENSIÓ |  |  |  | ENS.INC-05552.EP.P2.SR. | 1 | Subquadre P2 |  | 1 | [5 empty] | 2008-12-01 | [5 empty] | Standard | [120 empty] | 37ffe63e-facf-4eb2-814e-134b1bb4fc11 | 4f90bfb7-417d-4060-a59c-1b2fc1fbc288
Lot 01 | INC-05552 | INC-05552 - BAI-15.01.B | SUBQUADRES | 15.01.B | EQUIPS DE BAIXA TENSIÓ¦QUADRES ELÈCTRICS¦SUBQUADRES | BAIXA TENSIÓ |  |  |  | ENS.INC-05552.EP.P2.SR. | 1 | Subquadre sai P2 |  | 1 | [5 empty] | 2008-12-01 | [5 empty] | Petit | [120 empty] | 37ffe63e-facf-4eb2-814e-134b1bb4fc11 | cf5de62a-4a62-440e-8f9e-19b9688eb857
Lot 01 | INC-05552 | INC-05552 - BAI-15.02.B | BATERIES DE CONDENSADORS ESTÀTICS | 15.02.B | EQUIPS DE BAIXA TENSIÓ¦BATERIES DE CONDENSADORS¦ESTÀTICS | BAIXA TENSIÓ |  |  |  | ENS.INC-05552.EP.P0. | 1 | Bateries de condensadors |  | 1 |  | Rtl | MU67544 | 070717 |  | 2008-12-01 | [6 empty] | 3 | [119 empty] | 92796f8f-d46a-478a-bde5-ea5c8b92866d | 5c994e42-026e-41a0-9b08-bd5c5d5e97f1
Lot 01 | INC-05552 | INC-05552 - BAI-15.05.A | ENDOLLS | 15.05.A | EQUIPS DE BAIXA TENSIÓ¦ENDOLLS I MECANISMES¦ENDOLLS | BAIXA TENSIÓ |  |  |  | ENS.INC-05552. | 898 | Endolls |  | 1 | [5 empty] | 2008-12-01 |  |  |  | Endolls empotrats i de superfície | [122 empty] | 0854e852-1f56-4f99-8b96-b2dbf95b7007 | 2618e1d5-a8b1-49fc-b547-fd52c1370aa9
Lot 01 | INC-05552 | INC-05552 - BAI-15.05.B | MECANISMES | 15.05.B | EQUIPS DE BAIXA TENSIÓ¦ENDOLLS I MECANISMES¦MECANISMES | BAIXA TENSIÓ |  |  |  | ENS.INC-05552. | 183 | Mecanismes |  | 1 | [5 empty] | 2008-12-01 |  |  |  | Mecanismes empotrats i de superfície | [122 empty] | 565581a9-abbd-4fbc-84ec-e49fae4b1f95 | b8f1710b-0004-4e70-98ae-8938fea42b63
Lot 01 | INC-05552 | INC-05552 - BAI-15.06 | XARXA DE TERRES | 15.06 | EQUIPS DE BAIXA TENSIÓ¦XARXA DE TERRES | BAIXA TENSIÓ |  |  |  | ENS.INC-05552. | 1 | Xarxa de terres |  | 1 | [5 empty] | 2008-12-01 |  |  |  | Xarxa de terres general | [122 empty] | c13e2075-0bf6-41f3-806e-d79eb2cdd2f7 | 77966406-5f7d-4349-b9fa-61c26a98fc1c
Lot 01 | INC-05552 | INC-05552 - BAI-16.01 | LLUMINÀRIES | 16.01 | IL·LUMINACIÓ¦LLUMINÀRIES | BAIXA TENSIÓ |  |  |  | ENS.INC-05552.EP.P0. | 171 | Lluminàries P0 |  | 1 | [5 empty] | 2008-12-01 |  |  |  | Lluminaries fluorescents i downlight | [122 empty] | b59011cf-3559-414b-bc4a-84cc016ac005 | 7a0bc8ac-9800-4c1d-b551-246b61ff8473
Lot 01 | INC-05552 | INC-05552 - BAI-16.01 | LLUMINÀRIES | 16.01 | IL·LUMINACIÓ¦LLUMINÀRIES | BAIXA TENSIÓ |  |  |  | ENS.INC-05552.EP.P1. | 208 | Lluminàries P1 |  | 1 | [5 empty] | 2008-12-01 |  |  |  | Lluminaries fluorescents i downlight | [122 empty] | b59011cf-3559-414b-bc4a-84cc016ac005 | 6962a7ca-62ff-4976-8c6a-cd84c6fabdbb
Lot 01 | INC-05552 | INC-05552 - BAI-16.01 | LLUMINÀRIES | 16.01 | IL·LUMINACIÓ¦LLUMINÀRIES | BAIXA TENSIÓ |  |  |  | ENS.INC-05552.EP.P2. | 223 | Lluminàries P2 |  | 1 | [5 empty] | 2008-12-01 |  |  |  | Lluminaries fluorescents i downlight | [122 empty] | b59011cf-3559-414b-bc4a-84cc016ac005 | e531f1f8-3bd0-4f03-b678-b1720bf2f1a1
Lot 01 | INC-05552 | INC-05552 - BAI-16.02 | EMERGÈNCIA I SENYALITZACIÓ | 16.02 | IL·LUMINACIÓ¦EMERGÈNCIA I SENYALITZACIÓ | BAIXA TENSIÓ |  |  |  | ENS.INC-05552.EP.P0. | 39 | Lluminàries emergència P0 |  | 1 | [5 empty] | 2008-12-01 |  |  |  | Emergències de superfície i empotrades | [122 empty] | 528c2e8f-28d1-4d28-a1db-8d4b5ba1407d | 8429f1a0-1ef1-48b5-9285-ce0a99d9c332
Lot 01 | INC-05552 | INC-05552 - BAI-16.02 | EMERGÈNCIA I SENYALITZACIÓ | 16.02 | IL·LUMINACIÓ¦EMERGÈNCIA I SENYALITZACIÓ | BAIXA TENSIÓ |  |  |  | ENS.INC-05552.EP.P1. | 26 | Lluminàries emergència P1 |  | 1 | [5 empty] | 2008-12-01 |  |  |  | Emergències de superfície i empotrades | [122 empty] | 528c2e8f-28d1-4d28-a1db-8d4b5ba1407d | 4acb8565-2c2f-4b07-a204-7cdf63be274e
Lot 01 | INC-05552 | INC-05552 - BAI-16.02 | EMERGÈNCIA I SENYALITZACIÓ | 16.02 | IL·LUMINACIÓ¦EMERGÈNCIA I SENYALITZACIÓ | BAIXA TENSIÓ |  |  |  | ENS.INC-05552.EP.P2. | 29 | Lluminàries emergència P2 |  | 1 | [5 empty] | 2008-12-01 |  |  |  | Emergències de superfície i empotrades | [122 empty] | 528c2e8f-28d1-4d28-a1db-8d4b5ba1407d | 2ab6267d-8712-4dda-ba4f-f0a36db76d09
Lot 01 | INC-05552 | INC-05552 - BAI-16.03 | LUMINÀRIES EXTERIORS | 16.03 | IL·LUMINACIÓ¦LUMINÀRIES EXTERIORS | BAIXA TENSIÓ |  |  |  | ENS.INC-05552. | 24 | Focus pista |  | 1 | [5 empty] | 2008-12-01 |  |  |  | Projectors hal·logenurs | [122 empty] | cb00cad8-6584-4ec4-bb19-4184d66aadde | 56928794-af22-4c43-9980-f8ba865ffebb
Lot 01 | INC-05552 | INC-05552 - BAI-16.03 | LUMINÀRIES EXTERIORS | 16.03 | IL·LUMINACIÓ¦LUMINÀRIES EXTERIORS | BAIXA TENSIÓ |  |  |  | ENS.INC-05552. | 71 | Lluminàries exteriors |  | 1 | [5 empty] | 2008-12-01 |  |  |  | Fluorescents estancs de 58w i aplics estancs 1x26w | [122 empty] | cb00cad8-6584-4ec4-bb19-4184d66aadde | cf1bc6c2-aacd-4c1b-b649-b3b89cf4fb5b
Lot 01 | INC-05552 | INC-05552 - BAI-19 | PARALLAMPS | 19 | PARALLAMPS | BAIXA TENSIÓ |  |  |  | ENS.INC-05552.EP.PC. | 1 | Parallamps |  | 1 | [5 empty] | 2008-12-01 | [126 empty] | 9f0d8dfe-10fa-41dc-9d14-3b6ad8cd763b | 7a4572db-f3ca-4822-ada3-da9dd91940ba
Lot 01 | INC-05552 | INC-05552 - BAI-34.10 | INSTAL·LACIÓ BAIXA TENSIÓ | 34.10 | INSTAL·LACIONS¦INSTAL·LACIÓ BAIXA TENSIÓ | BAIXA TENSIÓ |  |  |  | ENS.INC-05552. | 1 | Instal·lació de baixa tensió |  | 1 | [5 empty] | 2008-12-01 | [126 empty] | 6b837fb0-3968-4570-aa14-99fc170006c1 | 0b9632d5-09e1-4785-a2e4-ef826daf7f12
Lot 01 | INC-05552 | INC-05552 - CLI-01.03 | CALDERES | 01.03 | GENERADORS D'ENERGIA¦CALDERES | CLIMATITZACIÓ |  |  |  | ENS.INC-05552.EP.P0.E07. |  | Caldera acs cuina (fora de servei) |  | 1 |  | Junkers | WT14 AM1 E23 S2805 | 7702311043 |  | 2008-12-01 | [9 empty] | > 70 kW | 0 |  | 23.8 | 0 |  |  | 0 | 0 |  |  |  | 0 | [36 empty] | Mural | Gas | 0 | 0 | [64 empty] | fc60d2b7-006a-4653-8355-21b8ace4dc41 | 82d8882b-9894-4c15-9b3a-6cc1595a3a02
Lot 01 | INC-05552 | INC-05552 - CLI-01.03 | CALDERES | 01.03 | GENERADORS D'ENERGIA¦CALDERES | CLIMATITZACIÓ |  |  |  | ENS.INC-05552.EP.P0.SC. | 1 | Caldera calefacció |  | 1 |  | Roca | TRISTAR 176 | 160184501 |  | 2006-11-01 | [9 empty] | > 70 kW | 0 |  | 203.5 | 0 |  |  | 0 | 0 |  |  |  | 0 | [36 empty] | Sobrepressió | Gas | 0 | 0 | [64 empty] | fc60d2b7-006a-4653-8355-21b8ace4dc41 | cd5d3238-0bec-4848-b3b6-ca320add61c5
Lot 01 | INC-05552 | INC-05552 - CLI-02.13 | RADIADORS D'AIGUA | 02.13 | ELEMENTS DE CLIMATITZACIÓ¦RADIADORS D'AIGUA | CLIMATITZACIÓ |  |  |  | ENS.INC-05552.EP.P0. | 33 | Radiadors d'aigüa P0 |  | 1 | [5 empty] | 2008-12-01 | [9 empty] | > 70 kW | [116 empty] | bff06a87-915d-4ffc-99b7-4d8e150b1b4a | dfa7a3f3-2aa3-4e5c-a566-6a4741722354
Lot 01 | INC-05552 | INC-05552 - CLI-02.13 | RADIADORS D'AIGUA | 02.13 | ELEMENTS DE CLIMATITZACIÓ¦RADIADORS D'AIGUA | CLIMATITZACIÓ |  |  |  | ENS.INC-05552.EP.P1. | 44 | Radiadors d'aigüa P1 |  | 1 | [5 empty] | 2008-12-01 | [9 empty] | > 70 kW | [116 empty] | bff06a87-915d-4ffc-99b7-4d8e150b1b4a | 0ef1b818-8fe3-466a-9619-df4e3b6388a9
Lot 01 | INC-05552 | INC-05552 - CLI-02.13 | RADIADORS D'AIGUA | 02.13 | ELEMENTS DE CLIMATITZACIÓ¦RADIADORS D'AIGUA | CLIMATITZACIÓ |  |  |  | ENS.INC-05552.EP.P2. | 48 | Radiadors d'aigüa P2 |  | 1 | [5 empty] | 2008-12-01 | [9 empty] | > 70 kW | [116 empty] | bff06a87-915d-4ffc-99b7-4d8e150b1b4a | 297fcaa5-f0b8-4c3e-8839-95bd3f82b388
Lot 01 | INC-05552 | INC-05552 - CLI-03.02 | BOMBES CIRCULACIÓ ACS I CLIMA | 03.02 | BOMBES I GRUPS DE PRESSIÓ¦BOMBES CIRCULACIÓ ACS I CLIMA | CLIMATITZACIÓ |  |  |  | ENS.INC-05552.EP.P0.SC. | 1 | Bomba 1 calefacció P0 sud |  | 1 |  | Sedical | SP25/4B | 0705 |  | 2008-12-01 | [9 empty] | > 70 kW | [34 empty] | Rotor humit | [81 empty] | 1bf9631e-4ddc-4f15-9d12-eae66e2d4dac | ba07f7d6-36ee-494e-af85-8ca99fb60970
Lot 01 | INC-05552 | INC-05552 - CLI-03.02 | BOMBES CIRCULACIÓ ACS I CLIMA | 03.02 | BOMBES I GRUPS DE PRESSIÓ¦BOMBES CIRCULACIÓ ACS I CLIMA | CLIMATITZACIÓ |  |  |  | ENS.INC-05552.EP.P0.SC. | 1 | Bomba 2 calefacció P1 P2 sud |  | 1 |  | Sedical | SP40/8B | 0707 |  | 2008-12-01 | [9 empty] | > 70 kW | [34 empty] | Rotor humit | [81 empty] | 1bf9631e-4ddc-4f15-9d12-eae66e2d4dac | ad6fe07c-b397-43b1-81e7-fa9bf98ab9e6
Lot 01 | INC-05552 | INC-05552 - CLI-03.02 | BOMBES CIRCULACIÓ ACS I CLIMA | 03.02 | BOMBES I GRUPS DE PRESSIÓ¦BOMBES CIRCULACIÓ ACS I CLIMA | CLIMATITZACIÓ |  |  |  | ENS.INC-05552.EP.P0.SC. | 1 | Bomba 3 calefacció P0 nord |  | 1 |  | Sedical | SP25/4B | 1211 |  | 2008-12-01 | [9 empty] | > 70 kW | [34 empty] | Rotor humit | [81 empty] | 1bf9631e-4ddc-4f15-9d12-eae66e2d4dac | 6688455b-eefb-4705-9c33-a5a90a39c90e
Lot 01 | INC-05552 | INC-05552 - CLI-03.02 | BOMBES CIRCULACIÓ ACS I CLIMA | 03.02 | BOMBES I GRUPS DE PRESSIÓ¦BOMBES CIRCULACIÓ ACS I CLIMA | CLIMATITZACIÓ |  |  |  | ENS.INC-05552.EP.P0.SC. | 1 | Bomba 4 P1 P2 nord |  | 1 |  | Sedical | SP40/10B | 1111 |  | 2008-12-01 | [9 empty] | > 70 kW | [34 empty] | Rotor humit | [81 empty] | 1bf9631e-4ddc-4f15-9d12-eae66e2d4dac | 3aba20ef-1532-4fac-a20d-ba0f4d9a3bb4
Lot 01 | INC-05552 | INC-05552 - CLI-03.02 | BOMBES CIRCULACIÓ ACS I CLIMA | 03.02 | BOMBES I GRUPS DE PRESSIÓ¦BOMBES CIRCULACIÓ ACS I CLIMA | CLIMATITZACIÓ |  |  |  | ENS.INC-05552.EP.P0.SC. | 1 | Bomba 5 primari calefacció |  | 1 |  | Sedical | NO DATA | 0705 |  | 2008-12-01 | [9 empty] | > 70 kW | [34 empty] | Rotor humit | [81 empty] | 1bf9631e-4ddc-4f15-9d12-eae66e2d4dac | 32ada91f-7449-47d3-b6b0-d1ff2f172fe9
Lot 01 | INC-05552 | INC-05552 - CLI-33 | QUALITAT AMBIENTAL EN INTERIORS | 33 | QUALITAT AMBIENTAL EN INTERIORS | CLIMATITZACIÓ |  |  |  | ENS.INC-05552. | 1 | Qualitat ambiental en interiors |  | 1 | [5 empty] | 2008-12-01 | [9 empty] | > 70 kW | [116 empty] | 12cb2523-94c5-4e0a-92e1-9cafac28414e | 84427c07-2fc5-4dff-b3a1-27bbdecffe99
Lot 01 | INC-05552 | INC-05552 - CLI-34.01 | INSTAL·LACIÓ CLIMATITZACIÓ | 34.01 | INSTAL·LACIONS¦INSTAL·LACIÓ CLIMATITZACIÓ | CLIMATITZACIÓ |  |  |  | ENS.INC-05552. | 1 | Instal·lació de climatització |  | 1 | [5 empty] | 2008-12-01 | [9 empty] | > 70 kW | [10 empty] | Calor | [105 empty] | fff452ae-5b07-44ab-8ac0-f650d02dc237 | 547eac29-bafe-4b28-807d-e7856769f343
Lot 01 | INC-05552 | INC-05552 - COM-17.01.B | ALTAVEUS | 17.01.B | EQUIPS COMUNICACIONS¦MEGAFONIA¦ALTAVEUS | COMUNICACIONS |  |  |  | ENS.INC-05552.EP.P0. | 21 | Altaveus P0 |  | 1 | [5 empty] | 2008-12-01 |  |  |  | Altaveus de 6w enclastat i 4 caixes acústiques de 10w | [122 empty] | 916e4e5b-7966-4a98-965f-75a7fc60cf1a | bf6b95b6-f74d-4850-8350-7e9f1f97e291
Lot 01 | INC-05552 | INC-05552 - COM-17.01.B | ALTAVEUS | 17.01.B | EQUIPS COMUNICACIONS¦MEGAFONIA¦ALTAVEUS | COMUNICACIONS |  |  |  | ENS.INC-05552.EP.P1. | 14 | Altaveus P1 |  | 1 | [5 empty] | 2008-12-01 |  |  |  | Altaveus de 6w enclastat | [122 empty] | 916e4e5b-7966-4a98-965f-75a7fc60cf1a | 8a03094c-4d26-4cf5-a64d-b50d1b99c0ce
Lot 01 | INC-05552 | INC-05552 - COM-17.01.B | ALTAVEUS | 17.01.B | EQUIPS COMUNICACIONS¦MEGAFONIA¦ALTAVEUS | COMUNICACIONS |  |  |  | ENS.INC-05552.EP.P2. | 13 | Altaveus P2 |  | 1 | [5 empty] | 2008-12-01 |  |  |  | Altaveus de 6w enclastat | [122 empty] | 916e4e5b-7966-4a98-965f-75a7fc60cf1a | f8f440d0-fff6-4278-b86b-b1037a268623
Lot 01 | INC-05552 | INC-05552 - COM-17.01.B | ALTAVEUS | 17.01.B | EQUIPS COMUNICACIONS¦MEGAFONIA¦ALTAVEUS | COMUNICACIONS |  |  |  | ENS.INC-05552.UB. | 11 | Altaveus Exteriors |  | 1 | [5 empty] | 2008-12-01 |  |  |  | Projectors de so unidireccional | [122 empty] | 916e4e5b-7966-4a98-965f-75a7fc60cf1a | 9718e3f8-abf9-4542-8255-a158973af54b
Lot 01 | INC-05552 | INC-05552 - COM-17.01.C | RACKS MEGAFONIA | 17.01.C | EQUIPS COMUNICACIONS¦MEGAFONIA¦RACKS | COMUNICACIONS |  |  |  | ENS.INC-05552.EP.P0. | 1 | Rack megafonia |  | 1 | [5 empty] | 2008-12-01 | [126 empty] | ecd12e35-447e-4b0d-a7a8-5f8332846450 | 43cc5f44-b443-415d-a96d-c8e66d15f9cf
Lot 01 | INC-05552 | INC-05552 - COM-17.05.A | ANTENA | 17.05.A | EQUIPS COMUNICACIONS¦TELEVISIÓ-FM¦ANTENA | COMUNICACIONS |  |  |  | ENS.INC-05552.EP.PC. | 1 | Antena tv |  | 1 | [5 empty] | 2008-12-01 | [126 empty] | c0fb7fdc-24e2-40cb-a6c0-fab11521a0f3 | 404b16bd-2bd1-4128-b8ab-097803fc050a
Lot 01 | INC-05552 | INC-05552 - COM-17.05.E | PRESA TV / FM | 17.05.E | EQUIPS COMUNICACIONS¦TELEVISIÓ-FM¦PRESA TV / FM | COMUNICACIONS |  |  |  | ENS.INC-05552.EP.P0. | 4 | Preses Tv |  | 1 | [5 empty] | 2008-12-01 | [126 empty] | 48fe73ca-0143-4ec6-bdd2-c041205d962b | 70743d3c-dcbe-4c74-aecd-a75f935e1b3c
Lot 01 | INC-05552 | INC-05552 - COM-17.07 | PORTERS I AVISOS | 17.07 | EQUIPS COMUNICACIONS¦PORTERS I AVISOS | COMUNICACIONS |  |  |  | ENS.INC-05552.EP.P0.E03. | 1 | Telèfon porter entrada porxo |  | 1 | [5 empty] | 2008-12-01 | [126 empty] | ace10c34-1c05-463d-a3dd-8bc16ae272af | f779773c-d9c6-4e30-8ad9-b7f5ac0d50e8
Lot 01 | INC-05552 | INC-05552 - COM-17.07 | PORTERS I AVISOS | 17.07 | EQUIPS COMUNICACIONS¦PORTERS I AVISOS | COMUNICACIONS |  |  |  | ENS.INC-05552.EP.P0.E03. | 1 | Telèfon videoporter entrada |  | 1 | [5 empty] | 2008-12-01 | [126 empty] | ace10c34-1c05-463d-a3dd-8bc16ae272af | 29199d0f-f334-4a04-adb8-e1da4f89d8c9
Lot 01 | INC-05552 | INC-05552 - COM-17.07 | PORTERS I AVISOS | 17.07 | EQUIPS COMUNICACIONS¦PORTERS I AVISOS | COMUNICACIONS |  |  |  | ENS.INC-05552.EP.P1.D01. | 1 | Telèfon porter 2a porta entrada darrera |  | 1 | [5 empty] | 2008-12-01 | [126 empty] | ace10c34-1c05-463d-a3dd-8bc16ae272af | e0e9645b-cf5e-46ef-be84-5091d7dc0b16
Lot 01 | INC-05552 | INC-05552 - COM-17.07 | PORTERS I AVISOS | 17.07 | EQUIPS COMUNICACIONS¦PORTERS I AVISOS | COMUNICACIONS |  |  |  | ENS.INC-05552.EP.P1.D01. | 1 | Telèfon videoporter entrada darrera (escola d'adults) |  | 1 | [5 empty] | 2008-12-01 | [126 empty] | ace10c34-1c05-463d-a3dd-8bc16ae272af | 1c6c2a05-070c-450e-93b7-6a6499dff104
Lot 01 | INC-05552 | INC-05552 - COM-17.07 | PORTERS I AVISOS | 17.07 | EQUIPS COMUNICACIONS¦PORTERS I AVISOS | COMUNICACIONS |  |  |  | ENS.INC-05552.UB.E01. | 1 | Videoporter entrada darrera (escola d'adults) |  | 1 | [5 empty] | 2008-12-01 | [126 empty] | ace10c34-1c05-463d-a3dd-8bc16ae272af | 88e7ff46-d90d-4eb9-bbb0-55383f8b40c1
Lot 01 | INC-05552 | INC-05552 - COM-17.07 | PORTERS I AVISOS | 17.07 | EQUIPS COMUNICACIONS¦PORTERS I AVISOS | COMUNICACIONS |  |  |  | ENS.INC-05552.UB.E02. | 1 | Porter 2a porta entrada darrera |  | 1 | [5 empty] | 2008-12-01 | [126 empty] | ace10c34-1c05-463d-a3dd-8bc16ae272af | eb9be5ce-c5bb-4e49-b6a1-02b97c4a0411
Lot 01 | INC-05552 | INC-05552 - COM-17.07 | PORTERS I AVISOS | 17.07 | EQUIPS COMUNICACIONS¦PORTERS I AVISOS | COMUNICACIONS |  |  |  | ENS.INC-05552.UB.E02. | 1 | Porter entrada porxo |  | 1 | [5 empty] | 2008-12-01 | [126 empty] | ace10c34-1c05-463d-a3dd-8bc16ae272af | 39d041a4-8f2f-44e9-b580-97fbb523a7af
Lot 01 | INC-05552 | INC-05552 - COM-17.07 | PORTERS I AVISOS | 17.07 | EQUIPS COMUNICACIONS¦PORTERS I AVISOS | COMUNICACIONS |  |  |  | ENS.INC-05552.UB.F. | 1 | Videoporter entrada |  | 1 | [5 empty] | 2008-12-01 | [126 empty] | ace10c34-1c05-463d-a3dd-8bc16ae272af | cf830502-9e2b-4c75-80e6-82e0cef499db
Lot 01 | INC-05552 | INC-05552 - COM-17.09.A | RACK VEU I DADES | 17.09.A | EQUIPS COMUNICACIONS¦VEU I DADES¦RACK | COMUNICACIONS |  |  |  | ENS.INC-05552.EP.P0. | 1 | Rack veu i dades P0 |  | 1 | [5 empty] | 2008-12-01 | [126 empty] | dff5a896-a30b-4f51-8e98-f15d42a79f3c | 4fb89574-341e-446b-a80c-bc747088640a
Lot 01 | INC-05552 | INC-05552 - COM-17.09.A | RACK VEU I DADES | 17.09.A | EQUIPS COMUNICACIONS¦VEU I DADES¦RACK | COMUNICACIONS |  |  |  | ENS.INC-05552.EP.P1.SR. | 1 | Rack veu i dades P1 |  | 1 | [5 empty] | 2008-12-01 | [126 empty] | dff5a896-a30b-4f51-8e98-f15d42a79f3c | 0e75f4e8-7978-42c6-b1f6-3fa215020d1c
Lot 01 | INC-05552 | INC-05552 - COM-17.09.A | RACK VEU I DADES | 17.09.A | EQUIPS COMUNICACIONS¦VEU I DADES¦RACK | COMUNICACIONS |  |  |  | ENS.INC-05552.EP.P2.SR. | 1 | Rack veu i dades P2 |  | 1 | [5 empty] | 2008-12-01 | [126 empty] | dff5a896-a30b-4f51-8e98-f15d42a79f3c | 3b3a338c-4dc3-4a7f-930c-e42333f3de83
Lot 01 | INC-05552 | INC-05552 - COM-17.09.B | PRESES VEU I DADES | 17.09.B | EQUIPS COMUNICACIONS¦VEU I DADES¦ PRESES | COMUNICACIONS |  |  |  | ENS.INC-05552. | 560 | Preses veu i dades |  | 1 | [5 empty] | 2008-12-01 | [126 empty] | 855f2165-fae0-4c11-a3bf-333249ae8bea | aab16689-11a0-4459-a636-c9b4b00e254a
Lot 01 | INC-05552 | INC-05552 - FON-01.05 | TERMOS | 01.05 | GENERADORS D'ENERGIA¦TERMOS | LEGIONEL·LA |  |  |  | ENS.INC-05552.EP.P0.L02. | 1 | Termo wc personal PB |  | 1 |  | Cabel | 953027 | 201360113 |  | 2020-11-01 | [9 empty] | > 70 kW | 0 |  |  | 0 |  |  | 0 | 50 |  |  |  | 0.08 | [104 empty] | 4681df46-454f-40c5-8578-2efd653e76f7 | 4cf32097-c108-4564-aab1-68f73a860610
Lot 01 | INC-05552 | INC-05552 - FON-04.02 | DIPÒSIT EXPANSIÓ | 04.02 | FLUIDS I GASOS¦DIPÒSIT EXPANSIÓ | FONTANERIA |  |  |  | ENS.INC-05552.EP.P0.SC. | 1 | Dipòsit expansió calefacció |  | 1 |  | Sedical | 80L | 14 O 0701 91179 |  | 2008-12-01 | [9 empty] | > 70 kW | [11 empty] | 0.08 | 0 | [103 empty] | afe3e201-4bde-4feb-8b3c-3c6868ec0655 | ea28a495-d961-426d-bf2f-e56a65ba6074
Lot 01 | INC-05552 | INC-05552 - FON-04.20 | FILTRE DE PARTÍCULES D’AFCH | 04.20 | FLUIDS I GASOS¦FILTRE DE PARTÍCULES D’AFCH | FONTANERIA |  |  |  | ENS.INC-05552.UB.SQ. | 1 | Filtre de partícules d'afch |  | 1 | [5 empty] | 2008-12-01 | [126 empty] | 667edacf-b337-41ae-8866-ec006812cc59 | 1dfc5122-68ce-49c2-a859-b114f3872e65
Lot 01 | INC-05552 | INC-05552 - FON-04.22 | SISTEMES D'APROFITAMENT D'AIGÜES PLUVIALS | 04.22 | FLUIDS I GASOS¦SISTEMES D'APROFITAMENT D'AIGÜES PLUVIALS | FONTANERIA |  |  |  | ENS.INC-05552. | 1 | Sistema d'aprofitament d'aigües pluvials |  | 1 | [5 empty] | 2008-12-01 | [126 empty] | e24e7e93-1fd8-4f43-b6c3-09460b1b53d9 | d53fe824-3c19-4b73-a34d-31b0e901e2bd
Lot 01 | INC-05552 | INC-05552 - FON-10.01.B | PLATS DE DUTXA | 10.01.B | APARELLS SANITARIS I AIXETERIA¦APARELLS SANITARIS¦PLATS DE DUTXA | FONTANERIA |  |  |  | ENS.INC-05552.EP.P0. | 2 | Plats de dutxa P0 |  | 1 | [5 empty] | 2008-12-01 | [126 empty] | 8296e6cd-ceae-43a6-b81a-e9774b664910 | 3ac55603-b3b9-480c-9728-c55587de4e14
Lot 01 | INC-05552 | INC-05552 - FON-10.01.D | INODOR | 10.01.D | APARELLS SANITARIS I AIXETERIA¦APARELLS SANITARIS¦INODOR | FONTANERIA |  |  |  | ENS.INC-05552.EP.P0. | 11 | Inodor P0 |  | 1 | [5 empty] | 2008-12-01 | [23 empty] | Motxilla | [102 empty] | bbb25cad-204e-40dc-b0f8-c57b4720b218 | 8425511b-f318-402b-a3f4-62df08b5e6e0
Lot 01 | INC-05552 | INC-05552 - FON-10.01.D | INODOR | 10.01.D | APARELLS SANITARIS I AIXETERIA¦APARELLS SANITARIS¦INODOR | FONTANERIA |  |  |  | ENS.INC-05552.EP.P1. | 9 | Inodor P1 |  | 1 | [5 empty] | 2008-12-01 | [23 empty] | Motxilla | [102 empty] | bbb25cad-204e-40dc-b0f8-c57b4720b218 | b0b8dea9-85c2-4211-a178-465810c85474
Lot 01 | INC-05552 | INC-05552 - FON-10.01.D | INODOR | 10.01.D | APARELLS SANITARIS I AIXETERIA¦APARELLS SANITARIS¦INODOR | FONTANERIA |  |  |  | ENS.INC-05552.EP.P2. | 9 | Inodor P2 |  | 1 | [5 empty] | 2008-12-01 | [23 empty] | Motxilla | [102 empty] | bbb25cad-204e-40dc-b0f8-c57b4720b218 | d11fef40-21d3-48e8-87d8-b8512be81f74
Lot 01 | INC-05552 | INC-05552 - FON-10.01.E | ABOCADOR | 10.01.E | APARELLS SANITARIS I AIXETERIA¦APARELLS SANITARIS¦ABOCADOR | FONTANERIA |  |  |  | ENS.INC-05552.EP.P0. | 2 | Abocador P0 |  | 1 | [5 empty] | 2008-12-01 | [126 empty] | 87e8be0b-b581-4f16-bb52-128491d768f7 | 7043ea9e-8a33-40eb-acaf-cd42b6056117
Lot 01 | INC-05552 | INC-05552 - FON-10.01.E | ABOCADOR | 10.01.E | APARELLS SANITARIS I AIXETERIA¦APARELLS SANITARIS¦ABOCADOR | FONTANERIA |  |  |  | ENS.INC-05552.EP.P1. | 1 | Abocador P1 |  | 1 | [5 empty] | 2008-12-01 | [126 empty] | 87e8be0b-b581-4f16-bb52-128491d768f7 | 818fe71e-8003-47cf-a03c-cbdf628035e7
Lot 01 | INC-05552 | INC-05552 - FON-10.01.E | ABOCADOR | 10.01.E | APARELLS SANITARIS I AIXETERIA¦APARELLS SANITARIS¦ABOCADOR | FONTANERIA |  |  |  | ENS.INC-05552.EP.P2. | 1 | Abocador P2 |  | 1 | [5 empty] | 2008-12-01 | [126 empty] | 87e8be0b-b581-4f16-bb52-128491d768f7 | ae9babe1-727d-45cf-ad2a-cc53fba8deb2
Lot 01 | INC-05552 | INC-05552 - FON-10.01.F | LAVABOS | 10.01.F | APARELLS SANITARIS I AIXETERIA¦APARELLS SANITARIS¦LAVABOS | FONTANERIA |  |  |  | ENS.INC-05552.EP.P0. | 9 | Lavabos P0 |  | 1 | [5 empty] | 2008-12-01 | [126 empty] | 69158acc-6e62-44f1-8bc1-e94589d7f4c7 | b84de63e-e898-45a8-9d0b-f0702ddac59b
Lot 01 | INC-05552 | INC-05552 - FON-10.01.F | LAVABOS | 10.01.F | APARELLS SANITARIS I AIXETERIA¦APARELLS SANITARIS¦LAVABOS | FONTANERIA |  |  |  | ENS.INC-05552.EP.P1. | 7 | Lavabos P1 |  | 1 | [5 empty] | 2008-12-01 | [126 empty] | 69158acc-6e62-44f1-8bc1-e94589d7f4c7 | 38666688-ce80-4723-b344-20f3d59852d5
Lot 01 | INC-05552 | INC-05552 - FON-10.01.F | LAVABOS | 10.01.F | APARELLS SANITARIS I AIXETERIA¦APARELLS SANITARIS¦LAVABOS | FONTANERIA |  |  |  | ENS.INC-05552.EP.P2. | 6 | Lavabos P2 |  | 1 | [5 empty] | 2008-12-01 | [126 empty] | 69158acc-6e62-44f1-8bc1-e94589d7f4c7 | 33a8b375-07db-45fc-acab-02fcf42b75f9
Lot 01 | INC-05552 | INC-05552 - FON-10.02.B | AIXETES ACS | 10.02.B | APARELLS SANITARIS I AIXETERIA¦AIXETERIA¦AIXETES ACS | LEGIONEL·LA |  |  |  | ENS.INC-05552.EP.P0. | 3 | Monocomandaments acs P0 |  | 1 | [5 empty] | 2008-12-01 | [24 empty] | Monocomandament | [101 empty] | d25c67ca-963b-47c4-9319-e7f1333de926 | 5960ece5-9e09-4579-ae87-55292ac95adb
Lot 01 | INC-05552 | INC-05552 - FON-10.02.C | AIXETES AFS | 10.02.C | APARELLS SANITARIS I AIXETERIA¦AIXETERIA¦AIXETES AFS | LEGIONEL·LA |  |  |  | ENS.INC-05552.EP.P0. | 29 | Aixetes de bola P0 |  | 1 | [5 empty] | 2008-12-01 | [24 empty] | De bola | [101 empty] | 3277ca9a-d336-43e4-992a-233109e1be63 | 8e7d184a-0777-4572-8097-9d454659bc56
Lot 01 | INC-05552 | INC-05552 - FON-10.02.C | AIXETES AFS | 10.02.C | APARELLS SANITARIS I AIXETERIA¦AIXETERIA¦AIXETES AFS | LEGIONEL·LA |  |  |  | ENS.INC-05552.EP.P0. | 12 | Pulsadors afs P0 |  | 1 | [5 empty] | 2008-12-01 | [24 empty] | Polsador | [101 empty] | 3277ca9a-d336-43e4-992a-233109e1be63 | aa025d05-751d-49cc-9dfe-e288703f3a13
Lot 01 | INC-05552 | INC-05552 - FON-10.02.C | AIXETES AFS | 10.02.C | APARELLS SANITARIS I AIXETERIA¦AIXETERIA¦AIXETES AFS | LEGIONEL·LA |  |  |  | ENS.INC-05552.EP.P1. | 14 | Aixetes de bola P1 |  | 1 | [5 empty] | 2008-12-01 | [24 empty] | De bola | [101 empty] | 3277ca9a-d336-43e4-992a-233109e1be63 | 67eb56b5-c1ba-4c48-8abe-b9dbce7d1d30
Lot 01 | INC-05552 | INC-05552 - FON-10.02.C | AIXETES AFS | 10.02.C | APARELLS SANITARIS I AIXETERIA¦AIXETERIA¦AIXETES AFS | LEGIONEL·LA |  |  |  | ENS.INC-05552.EP.P1. | 5 | Pulsadors afs P1 |  | 1 | [5 empty] | 2008-12-01 | [24 empty] | Polsador | [101 empty] | 3277ca9a-d336-43e4-992a-233109e1be63 | d34cb540-2b13-43c6-9389-f0aeb0034ca5
Lot 01 | INC-05552 | INC-05552 - FON-10.02.C | AIXETES AFS | 10.02.C | APARELLS SANITARIS I AIXETERIA¦AIXETERIA¦AIXETES AFS | LEGIONEL·LA |  |  |  | ENS.INC-05552.EP.P2. | 10 | Aixetes de bola P2 |  | 1 | [5 empty] | 2008-12-01 | [24 empty] | De bola | [101 empty] | 3277ca9a-d336-43e4-992a-233109e1be63 | f64ea7ce-a126-4bd0-b44e-d64e907c1563
Lot 01 | INC-05552 | INC-05552 - FON-10.02.C | AIXETES AFS | 10.02.C | APARELLS SANITARIS I AIXETERIA¦AIXETERIA¦AIXETES AFS | LEGIONEL·LA |  |  |  | ENS.INC-05552.EP.P2. | 8 | Pulsadors afs P2 |  | 1 | [5 empty] | 2008-12-01 | [24 empty] | Polsador | [101 empty] | 3277ca9a-d336-43e4-992a-233109e1be63 | 958e3276-514f-40b4-a361-e8713b8abd46
Lot 01 | INC-05552 | INC-05552 - FON-34.02 | INSTAL·LACIÓ ACS | 34.02 | INSTAL·LACIONS¦INSTAL·LACIÓ ACS | LEGIONEL·LA |  |  |  | ENS.INC-05552. | 1 | Instal·lació acs |  | 1 | [5 empty] | 2008-12-01 | [9 empty] | > 70 kW | [116 empty] | 9660d5ba-1d53-46b4-a40e-411cadebaeed | 813e690e-b026-4d02-8fcf-b86b34e21e7d
Lot 01 | INC-05552 | INC-05552 - FON-34.03 | INSTAL·LACIÓ AFS | 34.03 | INSTAL·LACIONS¦INSTAL·LACIÓ AFS | LEGIONEL·LA |  |  |  | ENS.INC-05552. | 1 | Instal·lació afs |  | 1 | [5 empty] | 2008-12-01 | [126 empty] | 8f7acf80-325d-48be-a453-fd91a4e243e8 | f46a40af-ec2d-4add-8956-2e95836f80ca
Lot 01 | INC-05552 | INC-05552 - FOT-42.01 | INSTAL·LACIÓ FOTOVOLTAICA | 42.01 | FOTOVOLTAICA¦INSTAL·LACIÓ FOTOVOLTAICA | FOTOVOLTAICA |  |  |  | ENS.INC-05552.EP. | 1 | Instal·lació fotovoltaica |  | 1 | [31 empty] | 40 | 47.3 | [42 empty] | 220 | [56 empty] | 4bd3a35d-39de-4862-97f4-15b828cd74a5 | e90adb96-7066-4fe1-b55b-8288d0914f5c
Lot 01 | INC-05552 | INC-05552 - FOT-42.02 | INVERSOR FOTOVOLTAIC | 42.02 | FOTOVOLTAICA¦INVERSORS | FOTOVOLTAICA |  |  |  | ENS.INC-05552.EP.PC.E01. | 1 | Inversor 1 |  | 1 |  | Huawei | SUN2000-40KTL | [28 empty] | 40 | [100 empty] | a82e266d-5b20-4c41-8dd6-098fd39244cf | 03afc949-4628-4d17-8cfe-1c475b162d3d
Lot 01 | INC-05552 | INC-05552 - FOT-42.03 | PANELLS FOTOVOLTAICS | 42.03 | FOTOVOLTAICA¦PANELLS FOTOVOLTAICS | FOTOVOLTAICA |  |  |  | ENS.INC-05552.EP.PC.E01. | 86 | Grup 1 Coberta edifici principal |  | 1 |  | JA Solar | JAM72D30-545/MB | [29 empty] | 0.55 |  | 0.213 | 0.00608 | 0.0034 | [95 empty] | e35cee6e-daec-414a-aa31-eabc0fb16303 | 69c582ff-a56b-4632-8af9-fe0b52fc2db2
Lot 01 | INC-05552 | INC-05552 - FOT-42.04 | ESTRUCTURA DE SUPORTACIÓ FOTOVOLTAICA | 42.04 | FOTOVOLTAICA¦ESTRUCTURA DE SUPORTACIÓ | FOTOVOLTAICA |  |  |  | ENS.INC-05552.EP.PC.E01. | 86 | Grup 1 Coberta edifici principal |  | 1 |  | SUNFER | 26,1H | [34 empty] | Bi-orientada E-O d'alumini autoportant amb llastres de formigó sobre coberta plana | [94 empty] | 127a82f4-b579-4eca-b156-c8d4d13cedd7 | 41c18885-f020-4b1a-8f1d-3f9d8028acf9
Lot 01 | INC-05552 | INC-05552 - FOT-42.07 | CONCENTRADOR DE DADES | 42.07 | FOTOVOLTAICA¦CONCENTRADOR DE DADES | FOTOVOLTAICA |  |  |  | ENS.INC-05552.EP.PC.E01. | 1 | Registrador de Dades |  | 1 |  | Huawei | SmartLogger3000A | [129 empty] | 308303de-d992-44a2-8b21-d9cdf5c2d2dd | 427835b1-d025-40ae-bebf-bf3afc1f3315
Lot 01 | INC-05552 | INC-05552 - FOT-42.08.01 | COMPTADOR ELÈCTRIC | 42.08.01 | FOTOVOLTAICA¦ELEMENTS DE CAMP¦COMPTADOR ELÈCTRIC | FOTOVOLTAICA |  |  |  | ENS.INC-05552.EP.PC.E01. | 1 | Huawei SMART POWER SENSOR DTSU666-HW/YDS60-80 |  | 1 |  | YADA | YDS60-80 | [129 empty] | f005db3c-097b-4429-a00c-e0ed41ae5495 | c3bfadec-a9e9-4d62-8af1-516a0eee0d7d
Lot 01 | INC-05552 | INC-05552 - FOT-42.08.07 | SENSOR COMBINAT | 42.08.07 | FOTOVOLTAICA¦ELEMENTS DE CAMP¦SENSOR COMBINAT | FOTOVOLTAICA |  |  |  | ENS.INC-05552.EP.PC.E01. | 1 |  |  | 1 |  | Kipp&Zonen | SMP |  |  | 2024-01-24 | [126 empty] | e8d8b46b-9afd-44f4-a708-b0b7a3bedd1e | a46ccecf-260f-4cd7-be03-dbcd53be9ed7
Lot 01 | INC-05552 | INC-05552 - GAS-34.04 | INSTAL·LACIÓ GAS | 34.04 | INSTAL·LACIONS¦INSTAL·LACIÓ GAS | GAS COMBUSTIBLE |  |  |  | ENS.INC-05552. | 1 | Instal·lació de gas |  | 1 | [5 empty] | 2008-12-01 | [126 empty] | f18e44ae-c095-4c99-82d9-29ab1cce2f80 | e9741d21-4df0-4a5a-81f3-0268a06675fa
Lot 01 | INC-05552 | INC-05552 - JAR-27.10 | REG | 27.10 | JARDINERIA¦REG | JARDINERIA |  |  |  | ENS.INC-05552.EP.P0.SI. | 1 | Sistema de reg |  | 1 |  | Toro | TMC-212 | TIB037101 |  | 2008-12-01 | [126 empty] | ddd50e35-486e-4aaf-88a1-3f8e1146c991 | c663527a-b723-4792-a14c-621c9e23365e
Lot 01 | INC-05552 | INC-05552 - OBR-25.10 | SISTEMES DE PROTECCIÓ CONTRA CAIGUDES (LINIA DE VIDA) | 25.10 | ELEMENTS CONSTRUCTIUS¦SISTEMES DE PROTECCIÓ CONTRA CAIGUDES INDIVIDUALS | OBRA CIVIL |  |  |  | ENS.INC-05552.EP.PC.E01. | 1 | Linea Vida Coberta | 1561/1562 | 1 |  | Previline | NO DATA |  |  | 2008-12-01 | [126 empty] | c39ea1df-ed4a-4afa-a220-7085132845d9 | 49b41f3b-4c6a-472e-9b74-dc260365b183
Lot 01 | INC-05552 | INC-05552 - PRO-03.01 | GRUPS DE PRESSIÓ CONTRAINCENDIS | 03.01 | BOMBES I GRUPS DE PRESSIÓ¦GRUPS DE PRESSIÓ CONTRAINCENDIS | PROTECCIÓ CONTRA INCENDIS |  |  |  | ENS.INC-05552.EP.P0.SI. | 1 | Grup de pressió contraincendis |  | 1 | [5 empty] | 2008-12-01 |  |  |  | Grup am bomba principal, jockey i motobomba | [70 empty] | 1 | 1 | Calpeda | NMD 40/180CE-M | 0.00667 | 0 | Calpeda | MXV-B 25-210 | 0.00125 | 0 |  |  | 0 | 1 | [38 empty] | 73bb92f9-9651-42cb-b0b7-185758617191 | f8bfb18d-e11d-47eb-9b44-933a882b9907
Lot 01 | INC-05552 | INC-05552 - PRO-04.06 | DIPÒSIT INCENDIS | 04.06 | FLUIDS I GASOS¦DIPÒSIT INCENDIS | LEGIONEL·LA |  |  |  | ENS.INC-05552.EP.P0.SI. | 1 | Dipòsit contraincendis |  | 1 | [5 empty] | 2008-12-01 | [21 empty] | 12 | [104 empty] | b095b54f-52fc-48ad-9d9a-30250363e72e | 234b5062-ef0d-46e1-9273-f8ff12543b71
Lot 01 | INC-05552 | INC-05552 - PRO-11.01 | DETECTORS PCI | 11.01 | CONTRAINCENDIS¦DETECTORS | PROTECCIÓ CONTRA INCENDIS |  |  |  | ENS.INC-05552.EP.P0. | 33 | Detectors P0 |  | 1 | [5 empty] | 2008-12-01 | [40 empty] | Òptic fums | [85 empty] | 2468f69d-71cb-4c5c-af5b-c6c99049c01b | bc281cf1-9d75-4bb5-af32-fa7c2db28bd9
Lot 01 | INC-05552 | INC-05552 - PRO-11.01 | DETECTORS PCI | 11.01 | CONTRAINCENDIS¦DETECTORS | PROTECCIÓ CONTRA INCENDIS |  |  |  | ENS.INC-05552.EP.P1. | 32 | Detectors P1 |  | 1 | [5 empty] | 2008-12-01 | [40 empty] | Òptic fums | [85 empty] | 2468f69d-71cb-4c5c-af5b-c6c99049c01b | a76a36b8-c0c4-4269-9ba3-9c7d309bd655
Lot 01 | INC-05552 | INC-05552 - PRO-11.01 | DETECTORS PCI | 11.01 | CONTRAINCENDIS¦DETECTORS | PROTECCIÓ CONTRA INCENDIS |  |  |  | ENS.INC-05552.EP.P2. | 34 | Detectors P2 |  | 1 | [5 empty] | 2008-12-01 | [40 empty] | Òptic fums | [85 empty] | 2468f69d-71cb-4c5c-af5b-c6c99049c01b | d4b02c31-cbbe-4d2f-b4cf-9522d0df38a4
Lot 01 | INC-05552 | INC-05552 - PRO-11.03 | PULSADORS D'ALARMA PCI | 11.03 | CONTRAINCENDIS¦PULSADORS D'ALARMA | PROTECCIÓ CONTRA INCENDIS |  |  |  | ENS.INC-05552.EP.P0. | 4 | Pulsadors P0 |  | 1 | [5 empty] | 2008-12-01 | [126 empty] | 761ed752-9acb-4394-8abb-bdddbc506469 | f5ba4d3e-64e7-47cf-9876-efc075ce5a74
Lot 01 | INC-05552 | INC-05552 - PRO-11.03 | PULSADORS D'ALARMA PCI | 11.03 | CONTRAINCENDIS¦PULSADORS D'ALARMA | PROTECCIÓ CONTRA INCENDIS |  |  |  | ENS.INC-05552.EP.P1. | 3 | Pulsadors P1 |  | 1 | [5 empty] | 2008-12-01 | [126 empty] | 761ed752-9acb-4394-8abb-bdddbc506469 | 2894ac8e-5451-4f9a-b5b5-82a1a5d64c90
Lot 01 | INC-05552 | INC-05552 - PRO-11.03 | PULSADORS D'ALARMA PCI | 11.03 | CONTRAINCENDIS¦PULSADORS D'ALARMA | PROTECCIÓ CONTRA INCENDIS |  |  |  | ENS.INC-05552.EP.P2. | 3 | Pulsadors P2 |  | 1 | [5 empty] | 2008-12-01 | [126 empty] | 761ed752-9acb-4394-8abb-bdddbc506469 | 6a03a14e-b1f5-40f4-a1ed-1b5ec6a48738
Lot 01 | INC-05552 | INC-05552 - PRO-11.04 | SIRENES ALARMES PCI | 11.04 | CONTRAINCENDIS¦SIRENES ALARMES | PROTECCIÓ CONTRA INCENDIS |  |  |  | ENS.INC-05552.EP.P0. | 3 | Sirenes P0 |  | 1 | [5 empty] | 2008-12-01 | [126 empty] | 51e60e77-6ecd-4c7d-a524-f9af1d80baf1 | e2ef7327-7074-4ffe-b412-8575053934ed
Lot 01 | INC-05552 | INC-05552 - PRO-11.04 | SIRENES ALARMES PCI | 11.04 | CONTRAINCENDIS¦SIRENES ALARMES | PROTECCIÓ CONTRA INCENDIS |  |  |  | ENS.INC-05552.EP.P1. | 3 | Sirenes P1 |  | 1 | [5 empty] | 2008-12-01 | [126 empty] | 51e60e77-6ecd-4c7d-a524-f9af1d80baf1 | c70fcec5-390c-4b32-8954-1ab4170895a8
Lot 01 | INC-05552 | INC-05552 - PRO-11.04 | SIRENES ALARMES PCI | 11.04 | CONTRAINCENDIS¦SIRENES ALARMES | PROTECCIÓ CONTRA INCENDIS |  |  |  | ENS.INC-05552.EP.P2. | 3 | Sirenes P2 |  | 1 | [5 empty] | 2008-12-01 | [126 empty] | 51e60e77-6ecd-4c7d-a524-f9af1d80baf1 | 2d832643-4c15-412e-9310-3184a1c30be2
Lot 01 | INC-05552 | INC-05552 - PRO-11.05 | ELECTROIMANTS PCI | 11.05 | CONTRAINCENDIS¦ELECTROIMANTS | PROTECCIÓ CONTRA INCENDIS |  |  |  | ENS.INC-05552.EP.P0. | 2 | Electroimants P0 |  | 1 | [5 empty] | 2008-12-01 | [126 empty] | 969ccbf6-22d7-41fc-bb50-0358985c70cb | aa5a9601-9342-420c-a492-4fd038528fa9
Lot 01 | INC-05552 | INC-05552 - PRO-11.05 | ELECTROIMANTS PCI | 11.05 | CONTRAINCENDIS¦ELECTROIMANTS | PROTECCIÓ CONTRA INCENDIS |  |  |  | ENS.INC-05552.EP.P1. | 4 | Electroimants P1 |  | 1 | [5 empty] | 2008-12-01 | [126 empty] | 969ccbf6-22d7-41fc-bb50-0358985c70cb | 81e34c0f-c090-4d72-8bb1-8fef363689ab
Lot 01 | INC-05552 | INC-05552 - PRO-11.05 | ELECTROIMANTS PCI | 11.05 | CONTRAINCENDIS¦ELECTROIMANTS | PROTECCIÓ CONTRA INCENDIS |  |  |  | ENS.INC-05552.EP.P2. | 6 | Electroimants P2 |  | 1 | [5 empty] | 2008-12-01 | [126 empty] | 969ccbf6-22d7-41fc-bb50-0358985c70cb | ee81600c-d8ed-4b8f-a4a1-b32fdfb0331c
Lot 01 | INC-05552 | INC-05552 - PRO-11.06 | CENTRALS DETECCIÓ PCI | 11.06 | CONTRAINCENDIS¦CENTRALS DETECCIÓ | PROTECCIÓ CONTRA INCENDIS |  |  |  | ENS.INC-05552.EP.P0. | 1 | Central contraincendis |  | 1 |  | Detnov | CCD-108 | 55310021 |  | 2008-12-01 | [126 empty] | 518be324-dfe9-4c36-b846-0763c72591d2 | 9bfbdbed-5d3e-413c-9640-7aeade2bfedd
Lot 01 | INC-05552 | INC-05552 - PRO-11.07 | BIE | 11.07 | CONTRAINCENDIS¦EQUIPS MÀNEGA | PROTECCIÓ CONTRA INCENDIS |  |  |  | ENS.INC-05552.EP.P0.E02. | 1 | Bie 1 entrada P0 |  | 1 | [5 empty] | 2008-12-01 |  |  |  | descripción de materiales, medidas y puntos interesantes del equipo. | [122 empty] | 9133aa5c-5011-4c21-becb-b01363bba186 | a001a6dc-1a9b-47ed-b04d-5f21147d9b33
Lot 01 | INC-05552 | INC-05552 - PRO-11.07 | BIE | 11.07 | CONTRAINCENDIS¦EQUIPS MÀNEGA | PROTECCIÓ CONTRA INCENDIS |  |  |  | ENS.INC-05552.EP.P0.E02. | 1 | Bie 2 passadís P0 |  | 1 | [5 empty] | 2008-12-01 |  |  |  | descripción de materiales, medidas y puntos interesantes del equipo. | [122 empty] | 9133aa5c-5011-4c21-becb-b01363bba186 | 754a1977-b431-4b93-87a6-cd34c31b6c61
Lot 01 | INC-05552 | INC-05552 - PRO-11.07 | BIE | 11.07 | CONTRAINCENDIS¦EQUIPS MÀNEGA | PROTECCIÓ CONTRA INCENDIS |  |  |  | ENS.INC-05552.EP.P0.E06. | 1 | Bie 3 menjador |  | 1 | [5 empty] | 2008-12-01 |  |  |  | descripción de materiales, medidas y puntos interesantes del equipo. | [122 empty] | 9133aa5c-5011-4c21-becb-b01363bba186 | 137caaa7-3fb6-42ff-b007-3f1b68243293
Lot 01 | INC-05552 | INC-05552 - PRO-11.07 | BIE | 11.07 | CONTRAINCENDIS¦EQUIPS MÀNEGA | PROTECCIÓ CONTRA INCENDIS |  |  |  | ENS.INC-05552.EP.P1.E07. | 1 | Bie 4 passadís esquerra P1 |  | 1 | [5 empty] | 2008-12-01 |  |  |  | descripción de materiales, medidas y puntos interesantes del equipo. | [122 empty] | 9133aa5c-5011-4c21-becb-b01363bba186 | d9b18fe0-9aa5-4e17-9113-6e03f7330018
Lot 01 | INC-05552 | INC-05552 - PRO-11.07 | BIE | 11.07 | CONTRAINCENDIS¦EQUIPS MÀNEGA | PROTECCIÓ CONTRA INCENDIS |  |  |  | ENS.INC-05552.EP.P1.E07. | 1 | Bie 5 passadís centre P1 |  | 1 | [5 empty] | 2008-12-01 |  |  |  | descripción de materiales, medidas y puntos interesantes del equipo. | [122 empty] | 9133aa5c-5011-4c21-becb-b01363bba186 | ba2fc5a0-ad4d-4104-8f25-ac5017d3ffac
Lot 01 | INC-05552 | INC-05552 - PRO-11.07 | BIE | 11.07 | CONTRAINCENDIS¦EQUIPS MÀNEGA | PROTECCIÓ CONTRA INCENDIS |  |  |  | ENS.INC-05552.EP.P1.E07. | 1 | Bie 6 passadís dreta P1 |  | 1 | [5 empty] | 2008-12-01 |  |  |  | descripción de materiales, medidas y puntos interesantes del equipo. | [122 empty] | 9133aa5c-5011-4c21-becb-b01363bba186 | 035242f9-49a8-4a31-af7a-053e46b99326
Lot 01 | INC-05552 | INC-05552 - PRO-11.07 | BIE | 11.07 | CONTRAINCENDIS¦EQUIPS MÀNEGA | PROTECCIÓ CONTRA INCENDIS |  |  |  | ENS.INC-05552.EP.P2.E03. | 1 | Bie 7 passadís esquerra P2 |  | 1 | [5 empty] | 2008-12-01 |  |  |  | descripción de materiales, medidas y puntos interesantes del equipo. | [122 empty] | 9133aa5c-5011-4c21-becb-b01363bba186 | 301fbb06-dd26-44aa-a246-5a1497591dcc
Lot 01 | INC-05552 | INC-05552 - PRO-11.07 | BIE | 11.07 | CONTRAINCENDIS¦EQUIPS MÀNEGA | PROTECCIÓ CONTRA INCENDIS |  |  |  | ENS.INC-05552.EP.P2.E03. | 1 | Bie 8 passadís centre P2 |  | 1 | [5 empty] | 2008-12-01 |  |  |  | descripción de materiales, medidas y puntos interesantes del equipo. | [122 empty] | 9133aa5c-5011-4c21-becb-b01363bba186 | b903b87e-b899-4fda-8c0a-de22847f8385
Lot 01 | INC-05552 | INC-05552 - PRO-11.07 | BIE | 11.07 | CONTRAINCENDIS¦EQUIPS MÀNEGA | PROTECCIÓ CONTRA INCENDIS |  |  |  | ENS.INC-05552.EP.P2.E03. | 1 | Bie 9 passadís dreta P2 |  | 1 | [5 empty] | 2008-12-01 |  |  |  | descripción de materiales, medidas y puntos interesantes del equipo. | [122 empty] | 9133aa5c-5011-4c21-becb-b01363bba186 | 32f0d243-f9e4-4c9d-b918-2ab90153fa48
Lot 01 | INC-05552 | INC-05552 - PRO-11.09 | EXTINTOR | 11.09 | CONTRAINCENDIS¦EXTINTOR | PROTECCIÓ CONTRA INCENDIS |  |  |  | ENS.INC-05552.EP.P0.E02. | 1 | Extintor abc 1 passadís P0 aula 2nB | 227918 | 1 | [5 empty] | 2007-01-01 | [42 empty] | Pols seca | 6 | [82 empty] | 8ff6dad9-9fc3-4028-96da-66cb9d813a08 | b268880f-d01b-48d3-805c-a7c496c9bf84
Lot 01 | INC-05552 | INC-05552 - PRO-11.09 | EXTINTOR | 11.09 | CONTRAINCENDIS¦EXTINTOR | PROTECCIÓ CONTRA INCENDIS |  |  |  | ENS.INC-05552.EP.P0.E02. | 1 | Extintor abc 4 passadís consergería | 610284 | 1 | [5 empty] | 2007-06-01 | [42 empty] | Pols seca | 6 | [82 empty] | 8ff6dad9-9fc3-4028-96da-66cb9d813a08 | 222140cc-50b0-4802-a04b-f647c8a2b281
Lot 01 | INC-05552 | INC-05552 - PRO-11.09 | EXTINTOR | 11.09 | CONTRAINCENDIS¦EXTINTOR | PROTECCIÓ CONTRA INCENDIS |  |  |  | ENS.INC-05552.EP.P0.E02. | 1 | Extintor abc 8 passadís P0 aula 2nB | 610327 | 1 | [5 empty] | 2007-06-01 | [42 empty] | Pols seca | 6 | [82 empty] | 8ff6dad9-9fc3-4028-96da-66cb9d813a08 | 9ce3aa09-6292-48c6-bc16-ddde44158d17
Lot 01 | INC-05552 | INC-05552 - PRO-11.09 | EXTINTOR | 11.09 | CONTRAINCENDIS¦EXTINTOR | PROTECCIÓ CONTRA INCENDIS |  |  |  | ENS.INC-05552.EP.P0.E06. | 1 | Extintor abc 2 aula 2nA esquerra (menjador) | 610263 | 1 | [5 empty] | 2007-06-01 | [42 empty] | Pols seca | 6 | [82 empty] | 8ff6dad9-9fc3-4028-96da-66cb9d813a08 | b9a47d13-d402-4305-b413-71bdb69f88e6
Lot 01 | INC-05552 | INC-05552 - PRO-11.09 | EXTINTOR | 11.09 | CONTRAINCENDIS¦EXTINTOR | PROTECCIÓ CONTRA INCENDIS |  |  |  | ENS.INC-05552.EP.P0.E06. | 1 | Extintor abc 3 aula 2nA dreta (menjador) | 610280 | 1 | [5 empty] | 2007-06-01 | [42 empty] | Pols seca | 6 | [82 empty] | 8ff6dad9-9fc3-4028-96da-66cb9d813a08 | fb5ed97f-fdb4-4577-bb65-5045ad6077be
Lot 01 | INC-05552 | INC-05552 - PRO-11.09 | EXTINTOR | 11.09 | CONTRAINCENDIS¦EXTINTOR | PROTECCIÓ CONTRA INCENDIS |  |  |  | ENS.INC-05552.EP.P0.E08. | 1 | Extintor abc 10 sala reprografía | 611566 | 1 | [5 empty] | 2007-06-01 | [42 empty] | Pols seca | 6 | [82 empty] | 8ff6dad9-9fc3-4028-96da-66cb9d813a08 | 5963ae5b-3602-48a5-a0b1-431449d722f7
Lot 01 | INC-05552 | INC-05552 - PRO-11.09 | EXTINTOR | 11.09 | CONTRAINCENDIS¦EXTINTOR | PROTECCIÓ CONTRA INCENDIS |  |  |  | ENS.INC-05552.EP.P0.SC. | 1 | Extintor co2 15 sala calderes | 36837 | 1 | [5 empty] | 2007-05-01 | [42 empty] | Anhídrid carbònic | 5 | [82 empty] | 8ff6dad9-9fc3-4028-96da-66cb9d813a08 | 4f010356-b714-40d4-a175-2bafb561862c
Lot 01 | INC-05552 | INC-05552 - PRO-11.09 | EXTINTOR | 11.09 | CONTRAINCENDIS¦EXTINTOR | PROTECCIÓ CONTRA INCENDIS |  |  |  | ENS.INC-05552.EP.P0.SI. | 1 | Extintor abc 14 sala PCI | 228384 | 1 | [5 empty] | 2009-01-01 | [42 empty] | Pols seca | 6 | [82 empty] | 8ff6dad9-9fc3-4028-96da-66cb9d813a08 | a147c226-1c7f-4c7d-9ded-912c5dc46fd0
Lot 01 | INC-05552 | INC-05552 - PRO-11.09 | EXTINTOR | 11.09 | CONTRAINCENDIS¦EXTINTOR | PROTECCIÓ CONTRA INCENDIS |  |  |  | ENS.INC-05552.EP.P0.SI. | 1 | Extintor co2 16 sala PCI | 37267 | 1 | [5 empty] | 2007-05-01 | [42 empty] | Anhídrid carbònic | 5 | [82 empty] | 8ff6dad9-9fc3-4028-96da-66cb9d813a08 | b716e0a2-eae4-4255-afd5-694a425b9a18
Lot 01 | INC-05552 | INC-05552 - PRO-11.09 | EXTINTOR | 11.09 | CONTRAINCENDIS¦EXTINTOR | PROTECCIÓ CONTRA INCENDIS |  |  |  | ENS.INC-05552.EP.P1.E07. | 1 | Extintor abc 5 passadís P1 tecnología | 610303 | 1 | [5 empty] | 2007-06-01 | [42 empty] | Pols seca | 6 | [82 empty] | 8ff6dad9-9fc3-4028-96da-66cb9d813a08 | 1b1f2559-34cc-4288-8e40-02f0a791142a
Lot 01 | INC-05552 | INC-05552 - PRO-11.09 | EXTINTOR | 11.09 | CONTRAINCENDIS¦EXTINTOR | PROTECCIÓ CONTRA INCENDIS |  |  |  | ENS.INC-05552.EP.P1.E07. | 1 | Extintor abc 6 passadís P1 aula de guàrdia | 610315 | 1 | [5 empty] | 2007-06-01 | [42 empty] | Pols seca | 6 | [82 empty] | 8ff6dad9-9fc3-4028-96da-66cb9d813a08 | 9dbc6112-16d9-46a3-ab12-313c8273cfa6
Lot 01 | INC-05552 | INC-05552 - PRO-11.09 | EXTINTOR | 11.09 | CONTRAINCENDIS¦EXTINTOR | PROTECCIÓ CONTRA INCENDIS |  |  |  | ENS.INC-05552.EP.P1.E07. | 1 | Extintor abc 7 passadís P1 1A | 610320 | 1 | [5 empty] | 2007-06-01 | [42 empty] | Pols seca | 6 | [82 empty] | 8ff6dad9-9fc3-4028-96da-66cb9d813a08 | 313abed5-e418-4418-bcba-25a1cd72192d
Lot 01 | INC-05552 | INC-05552 - PRO-11.09 | EXTINTOR | 11.09 | CONTRAINCENDIS¦EXTINTOR | PROTECCIÓ CONTRA INCENDIS |  |  |  | ENS.INC-05552.EP.P2.E03. | 1 | Extintor abc 11 passadís P2 aula plàstica | 610359 | 1 | [5 empty] | 2007-06-01 | [42 empty] | Pols seca | 6 | [82 empty] | 8ff6dad9-9fc3-4028-96da-66cb9d813a08 | 9270fd88-40a0-48cb-9452-ae1680d77f36
Lot 01 | INC-05552 | INC-05552 - PRO-11.09 | EXTINTOR | 11.09 | CONTRAINCENDIS¦EXTINTOR | PROTECCIÓ CONTRA INCENDIS |  |  |  | ENS.INC-05552.EP.P2.E03. | 1 | Extintor abc 12 passadís P2 aula mùsica | 8530 | 1 | [5 empty] | 2007-07-01 | [42 empty] | Pols seca | 6 | [82 empty] | 8ff6dad9-9fc3-4028-96da-66cb9d813a08 | 0bb29496-5038-47db-b2b3-60e72e181db0
Lot 01 | INC-05552 | INC-05552 - PRO-11.09 | EXTINTOR | 11.09 | CONTRAINCENDIS¦EXTINTOR | PROTECCIÓ CONTRA INCENDIS |  |  |  | ENS.INC-05552.EP.P2.E03. | 1 | Extintor abc 13 passadís P2 aula informàtica | 8536 | 1 | [5 empty] | 2007-06-01 | [42 empty] | Pols seca | 6 | [82 empty] | 8ff6dad9-9fc3-4028-96da-66cb9d813a08 | 3d188d85-eecf-434a-a459-d0ceadbf1487
Lot 01 | INC-05552 | INC-05552 - PRO-11.09 | EXTINTOR | 11.09 | CONTRAINCENDIS¦EXTINTOR | PROTECCIÓ CONTRA INCENDIS |  |  |  | ENS.INC-05552.UB.E05. | 1 | Extintor abc 9 davant sala calderes | 610338 | 1 | [5 empty] | 2007-06-01 | [42 empty] | Pols seca | 6 | [82 empty] | 8ff6dad9-9fc3-4028-96da-66cb9d813a08 | 2e3bf555-6541-49fb-8aee-a90f8d5824e6
Lot 01 | INC-05552 | INC-05552 - PRO-34.05 | INSTAL·LACIÓ CONTRA INCENDIS | 34.05 | INSTAL·LACIONS¦INSTAL·LACIÓ CONTRA INCENDIS | PROTECCIÓ CONTRA INCENDIS |  |  |  | ENS.INC-05552. | 1 | Instal·lació contraincendis |  | 1 | [5 empty] | 2008-12-01 | [126 empty] | bd39dfee-f46b-49d8-9216-ee671245e635 | 28ed25fb-cc98-48c7-8027-4a75cc7bb5a1
Lot 01 | INC-05552 | INC-05552 - SAN-09.01 | XARXA DE SANEJAMENT | 09.01 | SANEJAMENT¦XARXA DE SANEJAMENT | SANEJAMENT |  |  |  | ENS.INC-05552. | 1 | Xarxa de sanejament d'aigües grises |  | 1 | [5 empty] | 2008-12-01 |  |  |  | Xarxa general de sanejament d'aigües grises | [122 empty] | b70d71f8-c717-456b-8223-a91d9eebefce | c50d99db-70c0-492f-9c50-88cc6cae93fe
Lot 01 | INC-05552 | INC-05552 - SAN-09.01 | XARXA DE SANEJAMENT | 09.01 | SANEJAMENT¦XARXA DE SANEJAMENT | SANEJAMENT |  |  |  | ENS.INC-05552. | 1 | Xarxa de sanejament d'aigües pluvials |  | 1 | [5 empty] | 2008-12-01 |  |  |  | Xarxa general de sanejament d'aigües pluvials | [122 empty] | b70d71f8-c717-456b-8223-a91d9eebefce | 34df29a6-7b99-4ea4-9094-3fff0a4a5799
Lot 01 | INC-05552 | INC-05552 - SEG-12.01.A | CONTACTES MAGNÈTICS | 12.01.A | SEGURETAT¦DETECTORS¦CONTACTES MAGNÈTICS | SEGURETAT |  |  |  | ENS.INC-05552.EP.P0. | 10 | Contactes magnètics P0 |  | 1 | [5 empty] | 2008-12-01 | [46 empty] | 1 | [79 empty] | 08cacba6-6cf0-466f-ac35-871f030a685f | 95ead6ca-809a-4f86-aab3-14945820c53c
Lot 01 | INC-05552 | INC-05552 - SEG-12.01.B.B | DETECTOR DE PRESÈNCIA PER BIVOLUMÈTRICS | 12.01.B.B | SEGURETAT¦DETECTORS¦PRESÈNCIA¦BIVOLUMÈTRICS | SEGURETAT |  |  |  | ENS.INC-05552.EP.P0. | 9 | Detectors biovolumètrics P0 |  | 1 | [5 empty] | 2008-12-01 | [46 empty] | 1 | [79 empty] | 1404a50e-0c58-477c-a63a-5c5a5693c663 | 06a558f5-db51-4726-8458-e33bc8885cb3
Lot 01 | INC-05552 | INC-05552 - SEG-12.01.B.B | DETECTOR DE PRESÈNCIA PER BIVOLUMÈTRICS | 12.01.B.B | SEGURETAT¦DETECTORS¦PRESÈNCIA¦BIVOLUMÈTRICS | SEGURETAT |  |  |  | ENS.INC-05552.EP.P1. | 3 | Detectors biovolumètrics P1 |  | 1 | [5 empty] | 2008-12-01 | [46 empty] | 1 | [79 empty] | 1404a50e-0c58-477c-a63a-5c5a5693c663 | ce540598-8131-4eaa-a92d-9a98f7847ccc
Lot 01 | INC-05552 | INC-05552 - SEG-12.01.B.B | DETECTOR DE PRESÈNCIA PER BIVOLUMÈTRICS | 12.01.B.B | SEGURETAT¦DETECTORS¦PRESÈNCIA¦BIVOLUMÈTRICS | SEGURETAT |  |  |  | ENS.INC-05552.EP.P2. | 3 | Detectors biovolumètrics P2 |  | 1 | [5 empty] | 2008-12-01 | [46 empty] | 1 | [79 empty] | 1404a50e-0c58-477c-a63a-5c5a5693c663 | 15d42a5d-eb00-4707-bf7e-9a188d931742
Lot 01 | INC-05552 | INC-05552 - SEG-12.03 | CENTRALS DE DETECCIÓ I ALARMA | 12.03 | SEGURETAT¦CENTRALS DE DETECCIÓ I ALARMA | SEGURETAT |  |  |  | ENS.INC-05552.EP.P0. | 1 | Centraleta seguretat |  | 1 |  | Detnov | FAD- 905 | 0002066 |  | 2017-11-06 | [46 empty] | 1 | [79 empty] | 8d111427-4a06-4235-874b-0889daf8b34d | 8a735444-fdc1-4b76-9874-74007caf91b8
Lot 01 | INC-05552 | INC-05552 - SEG-12.04 | CONTROL ACCESOS | 12.04 | SEGURETAT¦CONTROL ACCESOS | SEGURETAT |  |  |  | ENS.INC-05552.EP.P0. | 1 | Teclat control accés |  | 1 | [5 empty] | 2017-11-06 | [126 empty] | 0d0e13fd-772b-48d4-b388-2cf8ce037491 | d2fa8baf-2d24-4c44-a776-69050be1d45e
Lot 01 | INC-05552 | INC-05552 - SEG-12.05 | SIRENES | 12.05 | SEGURETAT¦SIRENES | SEGURETAT |  |  |  | ENS.INC-05552.UB. | 1 | Sirena exterior |  | 1 | [5 empty] | 2008-12-01 | [46 empty] | 1 | [79 empty] | 3b2550c4-d61b-4b1a-baa5-5adb3c172053 | 79f9ee30-c23b-448f-bad4-1154fea6e0e0
Lot 01 | INC-05552 | INC-05552 - SEG-17.06.A | MONITOR CCTV | 17.06.A | EQUIPS COMUNICACIONS¦CIRCUIT TANCAT TELEVISIÓ¦MONITOR | SEGURETAT |  |  |  | ENS.INC-05552.EP.P0.E03. | 1 | Monitor de CCTV |  | 1 | [5 empty] | 2008-12-01 | [126 empty] | 727d76e3-ead8-4bf9-8cfe-bc51cc1bd5e0 | ebdd28ee-39f0-4429-8f81-903eb66fa217
Lot 01 | INC-05552 | INC-05552 - SEG-17.06.B | RACK CCTV | 17.06.B | EQUIPS COMUNICACIONS¦CIRCUIT TANCAT TELEVISIÓ¦RACK | SEGURETAT |  |  |  | ENS.INC-05552.EP.P0.E04. | 1 | Rack CCTV |  | 1 | [5 empty] | 2008-12-01 | [126 empty] | 003b05b9-2433-4ce2-a992-96437026138c | b09a8703-8dc4-4454-bbe0-119ab6c4d2eb
Lot 01 | INC-05552 | INC-05552 - SEG-17.06.C | CONTROL CÀMERES CCTV | 17.06.C | EQUIPS COMUNICACIONS¦CIRCUIT TANCAT TELEVISIÓ¦CONTROL CÀMERES | SEGURETAT |  |  |  | ENS.INC-05552.EP.P0.E03. | 1 | Control CCTV (ordinador portàtil) |  | 1 | [5 empty] | 2008-12-01 | [126 empty] | 8cac9449-1998-479a-a6d3-c621eaed4a9e | a4419d0d-20c8-4e2f-88df-9a4f58978c85
Lot 01 | INC-05552 | INC-05552 - SEG-17.06.D | CÀMARES CCTV | 17.06.D | EQUIPS COMUNICACIONS¦CIRCUIT TANCAT TELEVISIÓ¦CÀMARES | SEGURETAT |  |  |  | ENS.INC-05552.EP.P0. | 8 | Càmeres CCTV P0 (Manteniment centre) |  | 1 | [5 empty] | 2008-12-01 | [126 empty] | 530e284b-9c1e-4277-a194-6206128fd367 | e01b994e-9699-4403-b07d-a030da533129
Lot 01 | INC-05552 | INC-05552 - SEG-17.06.D | CÀMARES CCTV | 17.06.D | EQUIPS COMUNICACIONS¦CIRCUIT TANCAT TELEVISIÓ¦CÀMARES | SEGURETAT |  |  |  | ENS.INC-05552.EP.P1. | 2 | Càmeres CCTV P1 (Manteniment centre) |  | 1 | [5 empty] | 2008-12-01 | [126 empty] | 530e284b-9c1e-4277-a194-6206128fd367 | 61a681f9-013b-4d44-b342-b6eb7eb71774
Lot 01 | INC-05552 | INC-05552 - SEG-17.06.D | CÀMARES CCTV | 17.06.D | EQUIPS COMUNICACIONS¦CIRCUIT TANCAT TELEVISIÓ¦CÀMARES | SEGURETAT |  |  |  | ENS.INC-05552.EP.P2. | 2 | Càmeres CCTV P2 (Manteniment centre) |  | 1 | [5 empty] | 2008-12-01 | [126 empty] | 530e284b-9c1e-4277-a194-6206128fd367 | 36bf731e-2056-4c6b-8bad-24a918276a5a
Lot 01 | INC-05552 | INC-05552 - SIE-40.02 | CONCENTRADOR DE DADES | 40.02 | SISTEMA INFORMACIÓ ENERGÈTICA¦CONCENTRADOR DE DADES | SIE |  |  |  | ENS.INC-05552.EP.P0. | 1 | CONCENTRADOR DE DADES |  | 1 |  | Schneider | EGX300 | NO DATA |  | 2019-01-01 | [32 empty] | Quadre general | [93 empty] | 768e8c08-a295-4219-91c8-646da28e254e | 55a9cbe6-c60b-4c34-9bf3-c5308bc781f8
Lot 01 | INC-05552 | INC-05552 - SIE-40.04.01 | COMPTADOR ELÈCTRIC | 40.04.01 | SISTEMA INFORMACIÓ ENERGÈTICA¦ELEMENTS DE CAMP¦COMPTADOR ELÈCTRIC | SIE |  |  |  | ENS.INC-05552.EP.P0. | 1 | Comptador elèctic |  | 1 |  | Schneider | PM9-C | NO DATA |  | 2019-01-01 | [27 empty] | Modbus |  |  |  |  | Quadre general | [93 empty] | a9cd11fd-eb8e-493c-b87a-b8e367fc975e | 7b4eeca6-329d-48f8-b120-dcb7bae27c28
Lot 01 | INC-05552 | INC-05552 - SIE-40.04.01 | COMPTADOR ELÈCTRIC | 40.04.01 | SISTEMA INFORMACIÓ ENERGÈTICA¦ELEMENTS DE CAMP¦COMPTADOR ELÈCTRIC | SIE |  |  |  | ENS.INC-05552.UB.SQ. | 1 | Comptador elèctic de companyia |  | 1 |  | NO DATA | NO DATA | NO DATA |  | 2008-12-01 | [126 empty] | a9cd11fd-eb8e-493c-b87a-b8e367fc975e | 3cf29c57-733b-4bcc-b23f-ab55ccced7f4
Lot 01 | INC-05552 | INC-05552 - SIE-40.04.02 | COMPTADOR GAS | 40.04.02 | SISTEMA INFORMACIÓ ENERGÈTICA¦ELEMENTS DE CAMP¦COMPTADOR GAS | SIE |  |  |  | ENS.INC-05552.UB.SQ. | 1 | Comptador de gas de companyia |  | 1 |  | NO DATA | NO DATA | NO DATA |  | 2008-12-01 | [126 empty] | efaa441b-65a0-4735-852a-fc41fa89db0a | 0585d44f-2aaa-4a6a-873e-7ef5c2c61d0d
Lot 01 | INC-05552 | INC-05552 - SIE-40.04.04 | COMPTADOR AIGUA | 40.04.04 | SISTEMA INFORMACIÓ ENERGÈTICA¦ELEMENTS DE CAMP¦COMPTADOR AIGUA | SIE |  |  |  | ENS.INC-05552.UB.SQ. | 1 | Comptador d'aigua companyia |  | 1 |  | NO DATA | NO DATA | NO DATA |  | 2008-12-01 | [126 empty] | 1400391d-32c1-4abd-a95d-bf154a0c801d | 08dcacf2-8389-4d7c-8984-c60152328bdd
Lot 01 | INC-05552 | INC-05552 - SIE-40.04.11 | SENSOR COMBINAT | 40.04.11 | SISTEMA INFORMACIÓ ENERGÈTICA¦ELEMENTS DE CAMP¦SENSOR COMBINAT | SIE |  |  |  | ENS.INC-05552.UB.F. | 1 | Sensor de temperatura exterior |  | 1 |  | Circutor | TH-DG | NO DATA |  | 2019-01-01 | [27 empty] | Modbus | [5 empty] | Temperatura | Humitat |  | Termistor | Protocol |  | 24 V | [58 empty] | Exterior | 2 | [26 empty] | 12fc29b0-9d34-40df-bafe-265d9fcde2c1 | 686ac132-4abe-4272-9a72-f25101f4eb03
Lot 01 | INC-05552 | INC-05552 - SOL-42.01 | INSTAL·LACIÓ FOTOVOLTAICA | 42.01 | FOTOVOLTAICA¦INSTAL·LACIÓ FOTOVOLTAICA | FOTOVOLTAICA |  |  |  | ENS.INC-05552.EP.PC. | 1 | Instal·lació fotovoltaica (APLIR) |  | 1 | [5 empty] | 2008-12-01 |  |  |  | 104 plaques fotovoltaiques i 2 convertidors | [122 empty] | 0b177750-4aa8-4c67-a550-fddf04b8ab9c | 623725d3-0cc7-4634-b702-22b3e951e41f
Lot 01 | INC-05552 | INC-05552 - TRA-20.01.A | ASCENSORS ELÈCTRICS | 20.01.A | TRANSPORT¦ASCENSORS¦ELÈCTRICS | TRANSPORT |  |  |  | ENS.INC-05552.EP.ASC. | 1 | Ascensor RAE:136573 |  | 1 |  | Orona | (sense dades) | RAE:136573 |  | 2008-12-01 | [48 empty] | 1 | 600 | 2 | [75 empty] | 79153dcb-8b80-4a08-9e63-e4b5b0d89a27 | 7f076e1d-bc3e-4799-be74-54c8ea0d6eba
Lot 01 | INC-05552 | INC-05552 - VAR-10.03.E | BARRES DE SUPORT | 10.03.E | APARELLS SANITARIS I AIXETERIA¦ACCESSORIS¦BARRES DE SUPORT | VARIS |  |  |  | ENS.INC-05552.EP.P0. | 1 | Barra de suport P0 |  | 1 | [5 empty] | 2008-12-01 | [126 empty] | deae058e-2215-4072-ad40-d2f738b8f7b4 | a47063fe-d307-436a-9ae0-23bd0d480649
Lot 01 | INC-05552 | INC-05552 - VAR-10.03.E | BARRES DE SUPORT | 10.03.E | APARELLS SANITARIS I AIXETERIA¦ACCESSORIS¦BARRES DE SUPORT | VARIS |  |  |  | ENS.INC-05552.EP.P1. | 1 | Barra de suport P1 |  | 1 | [5 empty] | 2008-12-01 | [126 empty] | deae058e-2215-4072-ad40-d2f738b8f7b4 | 3a8ac6db-f823-4abc-a8da-0ba0675637e9
Lot 01 | INC-05552 | INC-05552 - VAR-10.03.E | BARRES DE SUPORT | 10.03.E | APARELLS SANITARIS I AIXETERIA¦ACCESSORIS¦BARRES DE SUPORT | VARIS |  |  |  | ENS.INC-05552.EP.P2. | 1 | Barra de suport P2 |  | 1 | [5 empty] | 2008-12-01 | [126 empty] | deae058e-2215-4072-ad40-d2f738b8f7b4 | e8470af3-599c-461e-97ed-0a4ad2733eb5
Lot 01 | INC-05552 | INC-05552 - VEN-02.02 | CAIXES VENTILACIÓ | 02.02 | ELEMENTS DE CLIMATITZACIÓ¦CAIXES VENTILACIÓ | VENTILACIÓ/EXTRACCIÓ |  |  |  | ENS.INC-05552.EP.P0.E07. |  | Campana cuina (fora de servei ) |  | 1 |  | (sense dades) | (sense dades) | (sense dades) |  | 2008-12-01 | [9 empty] | > 70 kW | 0 |  |  | 0 |  |  | 0 | 50 | [33 empty] | De teulada | 0 | 0 | [72 empty] | 2fd1c818-f0a2-465e-b6e4-d47f02bee59d | 05f54055-66e0-4d11-8aa7-f29df6c63405
Lot 01 | INC-05552 | INC-05552 - VEN-02.16 | BOCA EXTRACCIÓ BANY | 02.16 | ELEMENTS DE CLIMATITZACIÓ¦BOCA EXTRACCIÓ BANY | VENTILACIÓ/EXTRACCIÓ |  |  |  | ENS.INC-05552.EP.P0. | 3 | Boca extracció bany P0 |  | 1 | [5 empty] | 2008-12-01 | [9 empty] | > 70 kW | [116 empty] | 9ab91c06-b186-4aa3-ae11-60695ea5bf52 | 37f8d4a7-43c2-4668-844e-d7f1dee214eb
Lot 01 | INC-05552 | INC-05552 - VEN-02.16 | BOCA EXTRACCIÓ BANY | 02.16 | ELEMENTS DE CLIMATITZACIÓ¦BOCA EXTRACCIÓ BANY | VENTILACIÓ/EXTRACCIÓ |  |  |  | ENS.INC-05552.EP.P1. | 1 | Boca extracció bany P1 |  | 1 | [5 empty] | 2008-12-01 | [9 empty] | > 70 kW | [116 empty] | 9ab91c06-b186-4aa3-ae11-60695ea5bf52 | b4a3fe5a-38bd-49ba-b407-1fe9fc5a15f7
Lot 01 | INC-05552 | INC-05552 - VEN-02.16 | BOCA EXTRACCIÓ BANY | 02.16 | ELEMENTS DE CLIMATITZACIÓ¦BOCA EXTRACCIÓ BANY | VENTILACIÓ/EXTRACCIÓ |  |  |  | ENS.INC-05552.EP.P2. | 1 | Boca extracció bany P2 |  | 1 | [5 empty] | 2008-12-01 | [9 empty] | > 70 kW | [116 empty] | 9ab91c06-b186-4aa3-ae11-60695ea5bf52 | 6e81bb2c-cf0e-4719-b096-6773d9f6758b
Lot 01 | INC-05552 | INC-05552- SIE-40.02 | CONCENTRADOR DE DADES | 40.02 | SISTEMA INFORMACIÓ ENERGÈTICA¦CONCENTRADOR DE DADES | SIE |  |  |  | ENS.INC-05552.EP.PC.E01. | 1 | Registrador de dades |  | 1 |  | Satel | DL281 |  |  | 2024-01-24 | [126 empty] | 5ce35d99-3e8d-4ff8-8583-a146441dd84e | ea22b069-b498-42f3-8d79-0e9a5383ab5b
Lot 02 | INC-06287 | INC-06287 - BAI-06.01.D | DETECTOR DE PRESÈNCIA IL·LUMINACIÓ | 41.04.22 | SISTEMA DE CONTROL¦ELEMENTS DE CAMP¦DETECTOR PRESÈNCIA | BAIXA TENSIÓ |  |  |  | ENS.INC-06287.EG.P0. | 2 | Detectors presencia il·luminació P0 EG |  | 1 | [5 empty] | 2011-07-19 | [126 empty] | e4e6c12a-eeb2-4ec9-8129-c79da1e096f8 | 478ea549-2d58-4438-b950-065445fd75e0
Lot 02 | INC-06287 | INC-06287 - BAI-06.01.D | DETECTOR DE PRESÈNCIA IL·LUMINACIÓ | 41.04.22 | SISTEMA DE CONTROL¦ELEMENTS DE CAMP¦DETECTOR PRESÈNCIA | BAIXA TENSIÓ |  |  |  | ENS.INC-06287.EP.P0. | 11 | Detectors presencia il·luminació P0 EP |  | 1 | [5 empty] | 2011-07-19 | [126 empty] | e4e6c12a-eeb2-4ec9-8129-c79da1e096f8 | 0974e37a-00a1-488b-9481-144ec6c03433
Lot 02 | INC-06287 | INC-06287 - BAI-06.01.D | DETECTOR DE PRESÈNCIA IL·LUMINACIÓ | 41.04.22 | SISTEMA DE CONTROL¦ELEMENTS DE CAMP¦DETECTOR PRESÈNCIA | BAIXA TENSIÓ |  |  |  | ENS.INC-06287.EP.P1. | 11 | Detectors presencia il·luminació P1 EP |  | 1 | [5 empty] | 2011-07-19 | [126 empty] | e4e6c12a-eeb2-4ec9-8129-c79da1e096f8 | 724c8b8b-ef36-4308-b822-7056b4120b1e
Lot 02 | INC-06287 | INC-06287 - BAI-06.01.D | DETECTOR DE PRESÈNCIA IL·LUMINACIÓ | 41.04.22 | SISTEMA DE CONTROL¦ELEMENTS DE CAMP¦DETECTOR PRESÈNCIA | BAIXA TENSIÓ |  |  |  | ENS.INC-06287.EP.P2. | 9 | Detectors presencia il·luminació P2 EP |  | 1 | [5 empty] | 2011-07-19 | [126 empty] | e4e6c12a-eeb2-4ec9-8129-c79da1e096f8 | 00144742-2ef7-4514-997a-e84d20237e3f
Lot 02 | INC-06287 | INC-06287 - BAI-15.01.A | QUADRES GENERALS | 15.01.A | EQUIPS DE BAIXA TENSIÓ¦QUADRES ELÈCTRICS¦QUADRES GENERALS | BAIXA TENSIÓ |  |  |  | ENS.INC-06287.EP.P0.PAS1. | 1 | Quadre general edifici |  | 1 | [5 empty] | 2011-07-19 | [126 empty] | 8998f062-a6f6-4b3a-ab37-3816c3351eff | 9ab3cee9-d7a6-4271-a959-3ea8d67a000c
Lot 02 | INC-06287 | INC-06287 - BAI-15.01.B | SUBQUADRES | 15.01.B | EQUIPS DE BAIXA TENSIÓ¦QUADRES ELÈCTRICS¦SUBQUADRES | BAIXA TENSIÓ |  |  |  | ENS.INC-06287.EG.P0.M1. | 1 | Subquadre gimnàs EP P0 |  | 1 | [5 empty] | 2011-07-19 | [5 empty] | Standard | [120 empty] | 1975ad69-d4cd-4ba9-9b47-9eb48ff3b064 | c5baa277-dbea-449f-853a-4ef0f59d3e65
Lot 02 | INC-06287 | INC-06287 - BAI-15.01.B | SUBQUADRES | 15.01.B | EQUIPS DE BAIXA TENSIÓ¦QUADRES ELÈCTRICS¦SUBQUADRES | BAIXA TENSIÓ |  |  |  | ENS.INC-06287.EG.P0.M1. | 1 | Subquadre informàtica EG P0 |  | 1 | [5 empty] | 2011-07-19 | [5 empty] | Standard | [120 empty] | 1975ad69-d4cd-4ba9-9b47-9eb48ff3b064 | 06d94e33-ed3c-428a-b0ec-886b3a43988c
Lot 02 | INC-06287 | INC-06287 - BAI-15.01.B | SUBQUADRES | 15.01.B | EQUIPS DE BAIXA TENSIÓ¦QUADRES ELÈCTRICS¦SUBQUADRES | BAIXA TENSIÓ |  |  |  | ENS.INC-06287.EP.P0.C. | 1 | Subquadre cuina EP P0 |  | 1 | [5 empty] | 2011-07-19 | [5 empty] | Standard | [120 empty] | 1975ad69-d4cd-4ba9-9b47-9eb48ff3b064 | 6985d2a4-9d6c-4fb8-b64d-b7614d804d27
Lot 02 | INC-06287 | INC-06287 - BAI-15.01.B | SUBQUADRES | 15.01.B | EQUIPS DE BAIXA TENSIÓ¦QUADRES ELÈCTRICS¦SUBQUADRES | BAIXA TENSIÓ |  |  |  | ENS.INC-06287.EP.P0.SC. | 1 | Subquadre calderes EP P0 |  | 1 | [5 empty] | 2011-07-19 | [5 empty] | Standard | [120 empty] | 1975ad69-d4cd-4ba9-9b47-9eb48ff3b064 | 27a4cbd3-adb1-4466-bea6-a9a1e85ba3ce
Lot 02 | INC-06287 | INC-06287 - BAI-15.01.B | SUBQUADRES | 15.01.B | EQUIPS DE BAIXA TENSIÓ¦QUADRES ELÈCTRICS¦SUBQUADRES | BAIXA TENSIÓ |  |  |  | ENS.INC-06287.EP.P0.SC. | 1 | Subquadre informatica EP P1 |  | 1 | [5 empty] | 2011-07-19 | [5 empty] | Standard | [120 empty] | 1975ad69-d4cd-4ba9-9b47-9eb48ff3b064 | c33b981f-a5c8-42b5-b4be-2c4b9ab9d5bb
Lot 02 | INC-06287 | INC-06287 - BAI-15.01.B | SUBQUADRES | 15.01.B | EQUIPS DE BAIXA TENSIÓ¦QUADRES ELÈCTRICS¦SUBQUADRES | BAIXA TENSIÓ |  |  |  | ENS.INC-06287.EP.P0.SM. | 1 | Subquadre taller 2 EP P0 |  | 1 | [5 empty] | 2011-07-19 | [5 empty] | Standard | [120 empty] | 1975ad69-d4cd-4ba9-9b47-9eb48ff3b064 | 99e596aa-fc9d-4ff7-882c-6ccea65fdf4e
Lot 02 | INC-06287 | INC-06287 - BAI-15.01.B | SUBQUADRES | 15.01.B | EQUIPS DE BAIXA TENSIÓ¦QUADRES ELÈCTRICS¦SUBQUADRES | BAIXA TENSIÓ |  |  |  | ENS.INC-06287.EP.P0.SPL1. | 1 | Subquadre EP Planta 0 |  | 1 | [5 empty] | 2011-07-19 | [5 empty] | Standard | [120 empty] | 1975ad69-d4cd-4ba9-9b47-9eb48ff3b064 | 49dbf33f-4c3a-4cd4-be68-82f079274ea1
Lot 02 | INC-06287 | INC-06287 - BAI-15.01.B | SUBQUADRES | 15.01.B | EQUIPS DE BAIXA TENSIÓ¦QUADRES ELÈCTRICS¦SUBQUADRES | BAIXA TENSIÓ |  |  |  | ENS.INC-06287.EP.P0.SPL2. | 1 | Subquadre taller 1 EP P0 |  | 1 | [5 empty] | 2011-07-19 | [5 empty] | Standard | [120 empty] | 1975ad69-d4cd-4ba9-9b47-9eb48ff3b064 | 7c6e53da-b40c-41cb-993f-f23e0bd207a4
Lot 02 | INC-06287 | INC-06287 - BAI-15.01.B | SUBQUADRES | 15.01.B | EQUIPS DE BAIXA TENSIÓ¦QUADRES ELÈCTRICS¦SUBQUADRES | BAIXA TENSIÓ |  |  |  | ENS.INC-06287.EP.P1.M. | 1 | Subquadre P1 EP |  | 1 | [5 empty] | 2011-07-19 | [5 empty] | Standard | [120 empty] | 1975ad69-d4cd-4ba9-9b47-9eb48ff3b064 | e6efdcce-9e35-4b8a-b1f0-6114bcc6746a
Lot 02 | INC-06287 | INC-06287 - BAI-15.01.B | SUBQUADRES | 15.01.B | EQUIPS DE BAIXA TENSIÓ¦QUADRES ELÈCTRICS¦SUBQUADRES | BAIXA TENSIÓ |  |  |  | ENS.INC-06287.EP.P2.M. | 1 | Subquadre EP P2 |  | 1 | [5 empty] | 2011-07-19 | [5 empty] | Standard | [120 empty] | 1975ad69-d4cd-4ba9-9b47-9eb48ff3b064 | 68317f2b-5db5-4695-82b9-b5e80f02181c
Lot 02 | INC-06287 | INC-06287 - BAI-15.01.B | SUBQUADRES | 15.01.B | EQUIPS DE BAIXA TENSIÓ¦QUADRES ELÈCTRICS¦SUBQUADRES | BAIXA TENSIÓ |  |  |  | ENS.INC-06287.EP.P2.M. | 1 | Subquadre informatica EP P2 |  | 1 | [5 empty] | 2011-07-19 | [5 empty] | Standard | [120 empty] | 1975ad69-d4cd-4ba9-9b47-9eb48ff3b064 | 3806e272-38ad-421c-bfdd-a1203aa18b33
Lot 02 | INC-06287 | INC-06287 - BAI-15.03 | SISTEMES ALIMENTACIÓ ININTERRUMPIDA | 15.03 | EQUIPS DE BAIXA TENSIÓ¦SISTEMES ALIMENTACIÓ ININTERRUMPIDA | BAIXA TENSIÓ |  |  |  | ENS.INC-06287.EP.P0.M4. | 1 | SAI |  | 1 |  | Salicru | SLC-7,5 CUBE3 | N/D |  | 2011-07-19 | [7 empty] | 7.5 | [118 empty] | f1f18cfb-b3d3-4f28-b3bf-b9b57880298c | 80d02e48-b55e-4d55-aa59-1d628536432b
Lot 02 | INC-06287 | INC-06287 - BAI-15.05.A | ENDOLLS | 15.05.A | EQUIPS DE BAIXA TENSIÓ¦ENDOLLS I MECANISMES¦ENDOLLS | BAIXA TENSIÓ |  |  |  | ENS.INC-06287.EG. | 11 | Endolls EG |  | 1 | [5 empty] | 2011-07-19 |  |  |  | Endolls EG | [122 empty] | 2052e2c8-4262-4821-8793-e2813c531835 | 01775f02-06da-4e69-96fd-21bac2b12604
Lot 02 | INC-06287 | INC-06287 - BAI-15.05.A | ENDOLLS | 15.05.A | EQUIPS DE BAIXA TENSIÓ¦ENDOLLS I MECANISMES¦ENDOLLS | BAIXA TENSIÓ |  |  |  | ENS.INC-06287.EG. | 8 | Endolls SAI EG |  | 1 | [5 empty] | 2011-07-19 |  |  |  | Endolls SAI EG | [122 empty] | 2052e2c8-4262-4821-8793-e2813c531835 | a7709810-4902-4bec-b627-60d74c93493c
Lot 02 | INC-06287 | INC-06287 - BAI-15.05.A | ENDOLLS | 15.05.A | EQUIPS DE BAIXA TENSIÓ¦ENDOLLS I MECANISMES¦ENDOLLS | BAIXA TENSIÓ |  |  |  | ENS.INC-06287.EP. | 297 | Endolls EP |  | 1 | [5 empty] | 2011-07-19 |  |  |  | Endolls EP | [122 empty] | 2052e2c8-4262-4821-8793-e2813c531835 | fba2b2af-a6b1-4897-b480-fbd5359161b8
Lot 02 | INC-06287 | INC-06287 - BAI-15.05.A | ENDOLLS | 15.05.A | EQUIPS DE BAIXA TENSIÓ¦ENDOLLS I MECANISMES¦ENDOLLS | BAIXA TENSIÓ |  |  |  | ENS.INC-06287.EP. | 415 | Endolls SAI EP |  | 1 | [5 empty] | 2011-07-19 |  |  |  | Endolls SAI EP | [122 empty] | 2052e2c8-4262-4821-8793-e2813c531835 | 2fffb77e-d10d-416e-9148-f505ead3ec9e
Lot 02 | INC-06287 | INC-06287 - BAI-15.05.B | MECANISMES | 15.05.B | EQUIPS DE BAIXA TENSIÓ¦ENDOLLS I MECANISMES¦MECANISMES | BAIXA TENSIÓ |  |  |  | ENS.INC-06287.EG. | 4 | Interruptors manuals EG |  | 1 | [5 empty] | 2011-07-19 |  |  |  | Interruptors manuals EG | [122 empty] | ecb9361a-fdd1-4047-9efe-0e5a5eeeab7e | 9ffc8c19-6202-4932-926e-c8bdd5e7ae27
Lot 02 | INC-06287 | INC-06287 - BAI-15.05.B | MECANISMES | 15.05.B | EQUIPS DE BAIXA TENSIÓ¦ENDOLLS I MECANISMES¦MECANISMES | BAIXA TENSIÓ |  |  |  | ENS.INC-06287.EP. | 185 | Interruptors manuals EP |  | 1 | [5 empty] | 2011-07-19 |  |  |  | Interruptors manuals EP | [122 empty] | ecb9361a-fdd1-4047-9efe-0e5a5eeeab7e | 2f77a4e4-922f-477a-b930-a942567bcfae
Lot 02 | INC-06287 | INC-06287 - BAI-15.06 | XARXA DE TERRES | 15.06 | EQUIPS DE BAIXA TENSIÓ¦XARXA DE TERRES | BAIXA TENSIÓ |  |  |  | ENS.INC-06287. | 1 | Xarxa de terres |  | 1 | [5 empty] | 2011-07-19 |  |  |  | Xarxa de terres - TT | [122 empty] | 69d33d07-7bb9-49f5-8755-e053bde709cc | f43f1a23-1507-43b9-b2d7-d22a19070160
Lot 02 | INC-06287 | INC-06287 - BAI-16.01 | LLUMINÀRIES | 16.01 | IL·LUMINACIÓ¦LLUMINÀRIES | BAIXA TENSIÓ |  |  |  | ENS.INC-06287.EG.P0. | 25 | Lluminaries interiors P0 EG |  | 1 | [5 empty] | 2011-07-19 |  |  |  | Lluminaries interiors - 1x58 / Focus 250W | [122 empty] | c1f32a10-e317-4581-a77f-d72b1764c017 | bd2cf7a9-6dba-4b77-b1cd-f14afe8d59eb
Lot 02 | INC-06287 | INC-06287 - BAI-16.01 | LLUMINÀRIES | 16.01 | IL·LUMINACIÓ¦LLUMINÀRIES | BAIXA TENSIÓ |  |  |  | ENS.INC-06287.EP.P0. | 343 | Lluminaries interiors P0 EP |  | 1 | [5 empty] | 2011-07-19 |  |  |  | Lluminaries interiors - 1x58 | [122 empty] | c1f32a10-e317-4581-a77f-d72b1764c017 | c0557cb2-1318-4e22-bd20-44fe4fe8ec47
Lot 02 | INC-06287 | INC-06287 - BAI-16.01 | LLUMINÀRIES | 16.01 | IL·LUMINACIÓ¦LLUMINÀRIES | BAIXA TENSIÓ |  |  |  | ENS.INC-06287.EP.P1. | 220 | Lluminaries interiors P1 EP |  | 1 | [5 empty] | 2011-07-19 |  |  |  | Lluminaries interiors - 1x58 | [122 empty] | c1f32a10-e317-4581-a77f-d72b1764c017 | 57b28c7b-8c03-4a39-b550-bcbe57435103
Lot 02 | INC-06287 | INC-06287 - BAI-16.01 | LLUMINÀRIES | 16.01 | IL·LUMINACIÓ¦LLUMINÀRIES | BAIXA TENSIÓ |  |  |  | ENS.INC-06287.EP.P2. | 225 | Lluminaries interiors P2 EP |  | 1 | [5 empty] | 2011-07-19 |  |  |  | Lluminaries interiors - 1x58 | [122 empty] | c1f32a10-e317-4581-a77f-d72b1764c017 | 2927e429-5a17-48ba-a4cc-0c4cdcf168f6
Lot 02 | INC-06287 | INC-06287 - BAI-16.02 | EMERGÈNCIA I SENYALITZACIÓ | 16.02 | IL·LUMINACIÓ¦EMERGÈNCIA I SENYALITZACIÓ | BAIXA TENSIÓ |  |  |  | ENS.INC-06287.EG.P0. | 13 | Lluminaries d'emergencia P0 EG |  | 1 | [5 empty] | 2011-07-19 |  |  |  | Lluminaries d'emergencia ZEMPER | [122 empty] | faddbd6d-990d-4f37-8b35-3bb21fc12537 | a0f32a75-bf98-4dac-b343-35e0217b567f
Lot 02 | INC-06287 | INC-06287 - BAI-16.02 | EMERGÈNCIA I SENYALITZACIÓ | 16.02 | IL·LUMINACIÓ¦EMERGÈNCIA I SENYALITZACIÓ | BAIXA TENSIÓ |  |  |  | ENS.INC-06287.EP.P0. | 66 | Lluminaries d'emergencia P0 EP |  | 1 | [5 empty] | 2011-07-19 |  |  |  | Lluminaries d'emergencia ZEMPER | [122 empty] | faddbd6d-990d-4f37-8b35-3bb21fc12537 | a2f3d045-6065-4691-ab0e-3972ea8ab15f
Lot 02 | INC-06287 | INC-06287 - BAI-16.02 | EMERGÈNCIA I SENYALITZACIÓ | 16.02 | IL·LUMINACIÓ¦EMERGÈNCIA I SENYALITZACIÓ | BAIXA TENSIÓ |  |  |  | ENS.INC-06287.EP.P1. | 21 | Lluminaries d'emergencia P1 EP |  | 1 | [5 empty] | 2011-07-19 |  |  |  | Lluminaries d'emergencia ZEMPER | [122 empty] | faddbd6d-990d-4f37-8b35-3bb21fc12537 | 34cde180-26c7-4b3a-b2c8-85c9758a5c9c
Lot 02 | INC-06287 | INC-06287 - BAI-16.02 | EMERGÈNCIA I SENYALITZACIÓ | 16.02 | IL·LUMINACIÓ¦EMERGÈNCIA I SENYALITZACIÓ | BAIXA TENSIÓ |  |  |  | ENS.INC-06287.EP.P2. | 21 | Lluminaries d'emergencia P2 EP |  | 1 | [5 empty] | 2011-07-19 |  |  |  | Lluminaries d'emergencia ZEMPER | [122 empty] | faddbd6d-990d-4f37-8b35-3bb21fc12537 | 26593b05-4140-4582-bb45-8a7c69f5edbc
Lot 02 | INC-06287 | INC-06287 - BAI-16.03 | LUMINÀRIES EXTERIORS | 16.03 | IL·LUMINACIÓ¦LUMINÀRIES EXTERIORS | BAIXA TENSIÓ |  |  |  | ENS.INC-06287. | 49 | Luminàries exteriors |  | 1 | [5 empty] | 2011-07-19 |  |  |  | Focus halogenurs 400W | [122 empty] | 8f8f2a85-f17c-4aa2-ab11-8854100c7dfb | e867db37-3909-4857-931c-1ee6f36f97f7
Lot 02 | INC-06287 | INC-06287 - BAI-19 | PARALLAMPS | 19 | PARALLAMPS | BAIXA TENSIÓ |  |  |  | ENS.INC-06287.EP.PC. | 1 | Parallamps |  | 1 | [5 empty] | 2011-07-19 | [126 empty] | 7dbcde9c-b276-405f-81bd-f765657314de | b092ba04-113d-4243-92ed-fb5a965b7e20
Lot 02 | INC-06287 | INC-06287 - BAI-34.10 | INSTAL·LACIÓ BAIXA TENSIÓ | 34.10 | INSTAL·LACIONS¦INSTAL·LACIÓ BAIXA TENSIÓ | BAIXA TENSIÓ |  |  |  | ENS.INC-06287. | 1 | Instal·lació Baixa Tensió | D264/719651/11 | 1 | [5 empty] | 2011-07-19 | [126 empty] | f59c403d-9b3d-491a-80a8-c64c1995f86f | eb88303e-36a4-415a-966d-1e4ba4bf72bc
Lot 02 | INC-06287 | INC-06287 - CLI-01.03 | CALDERES | 01.03 | GENERADORS D'ENERGIA¦CALDERES | CLIMATITZACIÓ |  |  |  | ENS.INC-06287.EP.P0.SC. | 1 | Caldera ACS |  | 1 |  | ACV | B1601 Ruisbroek | 11/0114868 |  | 2011-07-19 | [9 empty] | > 70 kW | 0 |  | 57 | 0 |  |  | 0 | 0 |  |  |  | 0 | [36 empty] | Atmosfèrica | Gasoil | 0 | 0 | [64 empty] | be37a998-ab63-436c-b17f-87b7f1f34b47 | d1763c9a-2581-4421-ba1f-5aaa5433a26c
Lot 02 | INC-06287 | INC-06287 - CLI-01.03 | CALDERES | 01.03 | GENERADORS D'ENERGIA¦CALDERES | CLIMATITZACIÓ |  |  |  | ENS.INC-06287.EP.P0.SC. | 1 | Caldera calefacción 1 |  | 1 |  | ACV | BM200 | 9123404 |  | 2011-07-19 | [9 empty] | > 70 kW | 0 |  | 260.9 | 0 |  |  | 0 | 0 |  |  |  | 0 | [36 empty] | Atmosfèrica | Gasoil | 0 | 0 | [64 empty] | be37a998-ab63-436c-b17f-87b7f1f34b47 | c6f06452-6ff8-45e5-be9b-e2fa8e1e559d
Lot 02 | INC-06287 | INC-06287 - CLI-01.03 | CALDERES | 01.03 | GENERADORS D'ENERGIA¦CALDERES | CLIMATITZACIÓ |  |  |  | ENS.INC-06287.EP.P0.SC. | 1 | Caldera calefacción 2 |  | 1 |  | ACV | BM200 | 9110884 |  | 2011-07-19 | [9 empty] | > 70 kW | 0 |  | 260.9 | 0 |  |  | 0 | 0 |  |  |  | 0 | [36 empty] | Atmosfèrica | Gasoil | 0 | 0 | [64 empty] | be37a998-ab63-436c-b17f-87b7f1f34b47 | 28215046-4715-4899-b5aa-1eaed2541020
Lot 02 | INC-06287 | INC-06287 - CLI-02.11 | AEROTERMOS | 02.11 | ELEMENTS DE CLIMATITZACIÓ¦AEROTERMOS | CLIMATITZACIÓ |  |  |  | ENS.INC-06287.EG.P0.SG. | 1 | Aerotermos gimnàs 1 |  | 1 |  | Roca | VL-214 | N/D |  | 2011-07-29 | [9 empty] | > 70 kW | [116 empty] | 60e64a0c-b274-441c-8c5c-d217a21687ef | a1c5ce6d-2cf3-430b-a5f6-c51ec73c6760
Lot 02 | INC-06287 | INC-06287 - CLI-02.11 | AEROTERMOS | 02.11 | ELEMENTS DE CLIMATITZACIÓ¦AEROTERMOS | CLIMATITZACIÓ |  |  |  | ENS.INC-06287.EG.P0.SG. | 1 | Aerotermos gimnàs 2 |  | 1 |  | Roca | VL-214 | N/D |  | 2011-07-29 | [9 empty] | > 70 kW | [116 empty] | 60e64a0c-b274-441c-8c5c-d217a21687ef | 4e2ee107-371c-46f1-8062-4125c7dde0d5
Lot 02 | INC-06287 | INC-06287 - CLI-02.11 | AEROTERMOS | 02.11 | ELEMENTS DE CLIMATITZACIÓ¦AEROTERMOS | CLIMATITZACIÓ |  |  |  | ENS.INC-06287.EG.P0.SG. | 1 | Aerotermos gimnàs 3 |  | 1 |  | Roca | VL-214 | N/D |  | 2011-07-29 | [9 empty] | > 70 kW | [116 empty] | 60e64a0c-b274-441c-8c5c-d217a21687ef | b7e24793-c29f-4ded-952e-95f0e4020251
Lot 02 | INC-06287 | INC-06287 - CLI-02.11 | AEROTERMOS | 02.11 | ELEMENTS DE CLIMATITZACIÓ¦AEROTERMOS | CLIMATITZACIÓ |  |  |  | ENS.INC-06287.EG.P0.SG. | 1 | Aerotermos gimnàs 4 |  | 1 |  | Roca | VL-214 | N/D |  | 2011-07-29 | [9 empty] | > 70 kW | [116 empty] | 60e64a0c-b274-441c-8c5c-d217a21687ef | 791b3caf-fcea-48bc-b876-3e09697e6ef9
Lot 02 | INC-06287 | INC-06287 - CLI-02.13 | RADIADORS D'AIGUA | 02.13 | ELEMENTS DE CLIMATITZACIÓ¦RADIADORS D'AIGUA | CLIMATITZACIÓ |  |  |  | ENS.INC-06287.EG.P0. | 56 | Elements radiadors P0 EG |  | 1 | [5 empty] | 2011-07-19 | [9 empty] | > 70 kW | [116 empty] | 72dd01bb-5949-447c-9796-a13d1b359f03 | dbd9f676-0bec-4667-93a8-1144f42db50d
Lot 02 | INC-06287 | INC-06287 - CLI-02.13 | RADIADORS D'AIGUA | 02.13 | ELEMENTS DE CLIMATITZACIÓ¦RADIADORS D'AIGUA | CLIMATITZACIÓ |  |  |  | ENS.INC-06287.EP.P0. | 270 | Elements radiadors P0 EP |  | 1 | [5 empty] | 2011-07-19 | [9 empty] | > 70 kW | [116 empty] | 72dd01bb-5949-447c-9796-a13d1b359f03 | ee6d69e9-54be-4a0b-911a-f8df7d8fea5c
Lot 02 | INC-06287 | INC-06287 - CLI-02.13 | RADIADORS D'AIGUA | 02.13 | ELEMENTS DE CLIMATITZACIÓ¦RADIADORS D'AIGUA | CLIMATITZACIÓ |  |  |  | ENS.INC-06287.EP.P1. | 185 | Elements radiadors P1 EP |  | 1 | [5 empty] | 2011-07-19 | [9 empty] | > 70 kW | [116 empty] | 72dd01bb-5949-447c-9796-a13d1b359f03 | 656e81dc-2fd0-47b9-bffc-fe540d2eba0c
Lot 02 | INC-06287 | INC-06287 - CLI-02.13 | RADIADORS D'AIGUA | 02.13 | ELEMENTS DE CLIMATITZACIÓ¦RADIADORS D'AIGUA | CLIMATITZACIÓ |  |  |  | ENS.INC-06287.EP.P2. | 210 | Elements radiadors P2 EP |  | 1 | [5 empty] | 2011-07-19 | [9 empty] | > 70 kW | [116 empty] | 72dd01bb-5949-447c-9796-a13d1b359f03 | 4d19d8e3-eaf7-479e-9bf4-bcc5cae8de00
Lot 02 | INC-06287 | INC-06287 - CLI-03.02 | BOMBES CIRCULACIÓ ACS I CLIMA | 03.02 | BOMBES I GRUPS DE PRESSIÓ¦BOMBES CIRCULACIÓ ACS I CLIMA | CLIMATITZACIÓ |  |  |  | ENS.INC-06287.EP.P0.SC. | 1 | Bomba circuito 1 est |  | 1 |  | BaxiRoca | CM-50 PN/6/10 | 227145819 |  | 2011-07-19 | [9 empty] | > 70 kW | [34 empty] | Rotor humit | [81 empty] | 10dd5266-1cf5-4eab-9b4e-dac932c106c1 | 5293c85f-836d-4698-b50f-778bf495f936
Lot 02 | INC-06287 | INC-06287 - CLI-03.02 | BOMBES CIRCULACIÓ ACS I CLIMA | 03.02 | BOMBES I GRUPS DE PRESSIÓ¦BOMBES CIRCULACIÓ ACS I CLIMA | CLIMATITZACIÓ |  |  |  | ENS.INC-06287.EP.P0.SC. | 1 | Bomba circuito 1 gimnàs |  | 1 |  | BaxiRoca | CM-65 PN/6/10 | 2711w48 |  | 2011-07-19 | [9 empty] | > 70 kW | [34 empty] | Rotor humit | [81 empty] | 10dd5266-1cf5-4eab-9b4e-dac932c106c1 | 82e152c4-faea-4e68-80e3-68df7c77a9a7
Lot 02 | INC-06287 | INC-06287 - CLI-03.02 | BOMBES CIRCULACIÓ ACS I CLIMA | 03.02 | BOMBES I GRUPS DE PRESSIÓ¦BOMBES CIRCULACIÓ ACS I CLIMA | CLIMATITZACIÓ |  |  |  | ENS.INC-06287.EP.P0.SC. | 1 | Bomba circuito 1 nord |  | 1 |  | BaxiRoca | MC-50 PN/6/10 | 227145819 |  | 2011-07-19 | [9 empty] | > 70 kW | [34 empty] | Rotor humit | [81 empty] | 10dd5266-1cf5-4eab-9b4e-dac932c106c1 | 32e08946-818e-48cf-8679-b62446866e6e
Lot 02 | INC-06287 | INC-06287 - CLI-03.02 | BOMBES CIRCULACIÓ ACS I CLIMA | 03.02 | BOMBES I GRUPS DE PRESSIÓ¦BOMBES CIRCULACIÓ ACS I CLIMA | CLIMATITZACIÓ |  |  |  | ENS.INC-06287.EP.P0.SC. | 1 | Bomba circuito 1 sud |  | 1 |  | BaxiRoca | MC-65 PN/6/10 | 2711w48 |  | 2011-07-19 | [9 empty] | > 70 kW | [34 empty] | Rotor humit | [81 empty] | 10dd5266-1cf5-4eab-9b4e-dac932c106c1 | 96d65ba5-fd14-4367-9be2-f036bfc1d951
Lot 02 | INC-06287 | INC-06287 - CLI-03.02 | BOMBES CIRCULACIÓ ACS I CLIMA | 03.02 | BOMBES I GRUPS DE PRESSIÓ¦BOMBES CIRCULACIÓ ACS I CLIMA | CLIMATITZACIÓ |  |  |  | ENS.INC-06287.EP.P0.SC. | 1 | Bomba primari caldera ACS |  | 1 |  | BaxiRoca | NYL6315 110TF | 13w02-4510185 |  | 2011-07-19 | [9 empty] | > 70 kW | [34 empty] | Rotor humit | [81 empty] | 10dd5266-1cf5-4eab-9b4e-dac932c106c1 | 584dc4e7-2070-4d0c-8fe8-358d795314c1
Lot 02 | INC-06287 | INC-06287 - CLI-03.02 | BOMBES CIRCULACIÓ ACS I CLIMA | 03.02 | BOMBES I GRUPS DE PRESSIÓ¦BOMBES CIRCULACIÓ ACS I CLIMA | CLIMATITZACIÓ |  |  |  | ENS.INC-06287.EP.P0.SC. | 1 | Bomba primari caldera calefacció |  | 1 |  | BaxiRoca | CM-65 PN/6/10 | 2711w48 |  | 2011-07-19 | [9 empty] | > 70 kW | [34 empty] | Rotor humit | [81 empty] | 10dd5266-1cf5-4eab-9b4e-dac932c106c1 | 2ca169cd-93c0-4783-beec-e75edd9218c2
Lot 02 | INC-06287 | INC-06287 - CLI-03.02 | BOMBES CIRCULACIÓ ACS I CLIMA | 03.02 | BOMBES I GRUPS DE PRESSIÓ¦BOMBES CIRCULACIÓ ACS I CLIMA | CLIMATITZACIÓ |  |  |  | ENS.INC-06287.EP.P0.SC. | 1 | Bomba recirculació ACS |  | 1 |  | BaxiRoca | SB-10YA | N22011w10 |  | 2011-07-19 | [9 empty] | > 70 kW | [34 empty] | Rotor humit | [81 empty] | 10dd5266-1cf5-4eab-9b4e-dac932c106c1 | 52d8d620-5771-4040-a20e-b1f7b2a6d28d
Lot 02 | INC-06287 | INC-06287 - CLI-33 | QUALITAT AMBIENTAL EN INTERIORS | 33 | QUALITAT AMBIENTAL EN INTERIORS | CLIMATITZACIÓ |  |  |  | ENS.INC-06287. | 1 | Qualitat ambiental de l'edifici |  | 1 | [5 empty] | 2011-07-19 | [9 empty] | > 70 kW | [116 empty] | 1f96250c-8725-498a-b79f-fc33c54bb5fb | 458aa7fb-7a64-46dc-8cf6-1d13696e2c41
Lot 02 | INC-06287 | INC-06287 - CLI-34.01 | INSTAL·LACIÓ CLIMATITZACIÓ | 34.01 | INSTAL·LACIONS¦INSTAL·LACIÓ CLIMATITZACIÓ | CLIMATITZACIÓ |  |  |  | ENS.INC-06287. | 1 | Instal·lació d'Energies Tèrmiques | 990116766-D | 1 | [5 empty] | 2011-07-19 | [9 empty] | > 70 kW | [10 empty] | Calor | [105 empty] | e4fa9a8f-915a-45f3-a4a4-62fc3a0a8e8f | 484cb944-a3aa-4b40-8821-1be3f34f54be
Lot 02 | INC-06287 | INC-06287 - COM-17.01.B | ALTAVEUS | 17.01.B | EQUIPS COMUNICACIONS¦MEGAFONIA¦ALTAVEUS | COMUNICACIONS |  |  |  | ENS.INC-06287.EG.P0. | 8 | Altaveus P0 EG |  | 1 | [5 empty] | 2011-07-29 |  |  |  | Altaveus | [122 empty] | ba2e1203-2172-426f-b43d-c8191be40fbb | d4842d62-8056-4a43-a8fb-bf6b3f389989
Lot 02 | INC-06287 | INC-06287 - COM-17.01.B | ALTAVEUS | 17.01.B | EQUIPS COMUNICACIONS¦MEGAFONIA¦ALTAVEUS | COMUNICACIONS |  |  |  | ENS.INC-06287.EP.P0. | 26 | Altaveus P0 EP |  | 1 | [5 empty] | 2011-07-29 |  |  |  | Altaveus | [122 empty] | ba2e1203-2172-426f-b43d-c8191be40fbb | 19db662f-f351-4ca0-8c9a-1eaa18cdfa3a
Lot 02 | INC-06287 | INC-06287 - COM-17.01.B | ALTAVEUS | 17.01.B | EQUIPS COMUNICACIONS¦MEGAFONIA¦ALTAVEUS | COMUNICACIONS |  |  |  | ENS.INC-06287.EP.P1. | 5 | Altaveus P1 EP |  | 1 | [5 empty] | 2011-07-29 |  |  |  | Altaveus | [122 empty] | ba2e1203-2172-426f-b43d-c8191be40fbb | 2313de3d-1057-429b-912b-dd1c74bab3ee
Lot 02 | INC-06287 | INC-06287 - COM-17.01.B | ALTAVEUS | 17.01.B | EQUIPS COMUNICACIONS¦MEGAFONIA¦ALTAVEUS | COMUNICACIONS |  |  |  | ENS.INC-06287.EP.P2. | 5 | Altaveus P2 EP |  | 1 | [5 empty] | 2011-07-29 |  |  |  | Altaveus | [122 empty] | ba2e1203-2172-426f-b43d-c8191be40fbb | e2e04e28-0796-434b-928d-3cf87c990463
Lot 02 | INC-06287 | INC-06287 - COM-17.01.C | RACKS MEGAFONIA | 17.01.C | EQUIPS COMUNICACIONS¦MEGAFONIA¦RACKS | COMUNICACIONS |  |  |  | ENS.INC-06287.EP.P0.CON. | 1 | Centraleta Megafonia TOA Electronics |  | 1 | [5 empty] | 2011-07-29 | [126 empty] | a2a9b859-53ec-42b7-b53e-f9d685780520 | c3a416e7-e315-4217-8b79-9611abc1f524
Lot 02 | INC-06287 | INC-06287 - COM-17.02.A | CENTRALETA DE TELEFONIA | 17.02.A | EQUIPS COMUNICACIONS¦TELEFONIA¦CENTRALETA | COMUNICACIONS |  |  |  | ENS.INC-06287.EP.P0.CON. | 1 | Centraleta telefonia |  | 1 |  | N/D | N/D |  |  | 2011-07-29 | [126 empty] | 9c2e4a0d-35cb-4ce8-810d-e242831f9be3 | d78a2f9a-0a82-4896-bc53-6f263f706550
Lot 02 | INC-06287 | INC-06287 - COM-17.05.A | ANTENA | 17.05.A | EQUIPS COMUNICACIONS¦TELEVISIÓ-FM¦ANTENA | COMUNICACIONS |  |  |  | ENS.INC-06287.EP.PC.COB1. | 1 | Antena TV |  | 1 | [5 empty] | 2011-07-29 | [126 empty] | d6ecdee0-6bf5-42af-9edc-594697b5bae1 | 50909b71-d893-4eee-a90f-a2e7c449ac9f
Lot 02 | INC-06287 | INC-06287 - COM-17.05.E | PRESA TV / FM | 17.05.E | EQUIPS COMUNICACIONS¦TELEVISIÓ-FM¦PRESA TV / FM | COMUNICACIONS |  |  |  | ENS.INC-06287.EG.P0. | 1 | Presa TV / FM P0 EG |  | 1 | [5 empty] | 2011-07-29 | [126 empty] | 7ce51e67-cf1d-43a3-8ef9-564408e2faf8 | 67320954-2b33-4495-b4cc-d1d79ff7c2c0
Lot 02 | INC-06287 | INC-06287 - COM-17.05.E | PRESA TV / FM | 17.05.E | EQUIPS COMUNICACIONS¦TELEVISIÓ-FM¦PRESA TV / FM | COMUNICACIONS |  |  |  | ENS.INC-06287.EP.P0. | 2 | Presa TV / FM P0 EP |  | 1 | [5 empty] | 2011-07-29 | [126 empty] | 7ce51e67-cf1d-43a3-8ef9-564408e2faf8 | 6d2b36b6-1028-4b34-9200-685909605fbc
Lot 02 | INC-06287 | INC-06287 - COM-17.05.E | PRESA TV / FM | 17.05.E | EQUIPS COMUNICACIONS¦TELEVISIÓ-FM¦PRESA TV / FM | COMUNICACIONS |  |  |  | ENS.INC-06287.EP.P1. | 1 | Presa TV / FM P1 EP |  | 1 | [5 empty] | 2011-07-29 | [126 empty] | 7ce51e67-cf1d-43a3-8ef9-564408e2faf8 | 8e39161b-8336-4333-8de4-7094605fc0f1
Lot 02 | INC-06287 | INC-06287 - COM-17.05.E | PRESA TV / FM | 17.05.E | EQUIPS COMUNICACIONS¦TELEVISIÓ-FM¦PRESA TV / FM | COMUNICACIONS |  |  |  | ENS.INC-06287.EP.P2. | 1 | Presa TV / FM P2 EP |  | 1 | [5 empty] | 2011-07-29 | [126 empty] | 7ce51e67-cf1d-43a3-8ef9-564408e2faf8 | 51882a15-4df8-4a7e-8896-1a6c828db8ae
Lot 02 | INC-06287 | INC-06287 - COM-17.07 | PORTERS I AVISOS | 17.07 | EQUIPS COMUNICACIONS¦PORTERS I AVISOS | COMUNICACIONS |  |  |  | ENS.INC-06287.EP.P0.CON. | 1 | Porter electrònic consergeria |  | 1 | [5 empty] | 2011-07-29 | [126 empty] | 1bb7d08c-1e58-462d-8b88-1a704468ae08 | 878e4d6b-2ada-4691-9cf3-3d1a8d9a8027
Lot 02 | INC-06287 | INC-06287 - COM-17.07 | PORTERS I AVISOS | 17.07 | EQUIPS COMUNICACIONS¦PORTERS I AVISOS | COMUNICACIONS |  |  |  | ENS.INC-06287.UB.EXT. | 1 | Porter electrònic exterior |  | 1 | [5 empty] | 2011-07-29 | [126 empty] | 1bb7d08c-1e58-462d-8b88-1a704468ae08 | fa937237-59f1-44b6-bdb9-712922855cae
Lot 02 | INC-06287 | INC-06287 - COM-17.09.A | RACK VEU I DADES | 17.09.A | EQUIPS COMUNICACIONS¦VEU I DADES¦RACK | COMUNICACIONS |  |  |  | ENS.INC-06287.EP.P0.M1. | 1 | Rack principal edifici |  | 1 | [5 empty] | 2011-07-29 | [126 empty] | e11a3830-cb4a-48cf-a7b5-1456647fb5f6 | 65a037ae-39ed-42e7-8c13-cc5503111a92
Lot 02 | INC-06287 | INC-06287 - COM-17.09.A | RACK VEU I DADES | 17.09.A | EQUIPS COMUNICACIONS¦VEU I DADES¦RACK | COMUNICACIONS |  |  |  | ENS.INC-06287.EP.P2.SI. | 1 | Rack secundari edifici |  | 1 | [5 empty] | 2011-07-29 | [126 empty] | e11a3830-cb4a-48cf-a7b5-1456647fb5f6 | 46520834-5e01-471e-a453-65dd8a6c8c08
Lot 02 | INC-06287 | INC-06287 - COM-17.09.B | PRESES VEU I DADES | 17.09.B | EQUIPS COMUNICACIONS¦VEU I DADES¦ PRESES | COMUNICACIONS |  |  |  | ENS.INC-06287.EG.P0. | 5 | Preses veu/dades P0 EG |  | 1 | [5 empty] | 2011-07-29 | [126 empty] | df04704e-21aa-4b6d-97dd-f6b3b395d4ba | f6bb068a-4de3-4433-bb2a-64773063ea2f
Lot 02 | INC-06287 | INC-06287 - COM-17.09.B | PRESES VEU I DADES | 17.09.B | EQUIPS COMUNICACIONS¦VEU I DADES¦ PRESES | COMUNICACIONS |  |  |  | ENS.INC-06287.EP.P0. | 109 | Preses veu/dades P0 EP |  | 1 | [5 empty] | 2011-07-29 | [126 empty] | df04704e-21aa-4b6d-97dd-f6b3b395d4ba | f01f9288-cee2-48ed-9e91-7ed83f185854
Lot 02 | INC-06287 | INC-06287 - COM-17.09.B | PRESES VEU I DADES | 17.09.B | EQUIPS COMUNICACIONS¦VEU I DADES¦ PRESES | COMUNICACIONS |  |  |  | ENS.INC-06287.EP.P1. | 63 | Preses veu/dades P1 EP |  | 1 | [5 empty] | 2011-07-29 | [126 empty] | df04704e-21aa-4b6d-97dd-f6b3b395d4ba | c5d407bd-09d0-40bd-a424-8e84a2225c03
Lot 02 | INC-06287 | INC-06287 - COM-17.09.B | PRESES VEU I DADES | 17.09.B | EQUIPS COMUNICACIONS¦VEU I DADES¦ PRESES | COMUNICACIONS |  |  |  | ENS.INC-06287.EP.P2. | 70 | Preses veu/dades P2 EP |  | 1 | [5 empty] | 2011-07-29 | [126 empty] | df04704e-21aa-4b6d-97dd-f6b3b395d4ba | 0ef6fb3e-f014-41ae-a636-323610b12965
Lot 02 | INC-06287 | INC-06287 - FON-01.05 | TERMOS | 01.05 | GENERADORS D'ENERGIA¦TERMOS | LEGIONEL·LA |  |  |  | ENS.INC-06287.EP.P0.L7. | 1 | Termoelectric | 241038 | 1 |  | Greenheiss | TV/M/SE 50L 1500W | 241038 |  | 2011-07-29 | [9 empty] | > 70 kW | 0 |  |  | 0 |  |  | 0 | 50 |  |  |  | 0.05 | [104 empty] | 5bb6e011-ae00-40bb-939f-eb95656d11aa | 284618ee-867f-4d8b-bf1a-e258cee796d1
Lot 02 | INC-06287 | INC-06287 - FON-04.02 | DIPÒSIT EXPANSIÓ | 04.02 | FLUIDS I GASOS¦DIPÒSIT EXPANSIÓ | FONTANERIA |  |  |  | ENS.INC-06287.EG.P0.SC. | 1 | Diposit expansio Solar |  | 1 |  | Watts | 50L | 118/244344/74 |  | 2011-07-29 | [9 empty] | > 70 kW | [11 empty] | 0.024 | 0 | [103 empty] | 9490e819-0b5e-4856-b31d-6057e4255ae8 | 8798e881-a1f4-421d-9521-394927d01aa4
Lot 02 | INC-06287 | INC-06287 - FON-04.02 | DIPÒSIT EXPANSIÓ | 04.02 | FLUIDS I GASOS¦DIPÒSIT EXPANSIÓ | FONTANERIA |  |  |  | ENS.INC-06287.EP.P0.M1. | 1 | Diposit expansio |  | 1 |  | BaxiRoca | Vasoflex 25 | 233013669 |  | 2011-07-29 | [9 empty] | > 70 kW | [11 empty] | 0.025 | 0 | [103 empty] | 9490e819-0b5e-4856-b31d-6057e4255ae8 | 576e9e31-ed18-4a2e-a6ce-ae8299535cda
Lot 02 | INC-06287 | INC-06287 - FON-04.02 | DIPÒSIT EXPANSIÓ | 04.02 | FLUIDS I GASOS¦DIPÒSIT EXPANSIÓ | FONTANERIA |  |  |  | ENS.INC-06287.EP.P0.M1. | 1 | Diposit expansio ACS |  | 1 |  | Watts | 24L | 118/244308/14 |  | 2011-07-29 | [9 empty] | > 70 kW | [11 empty] | 0.024 | 0 | [103 empty] | 9490e819-0b5e-4856-b31d-6057e4255ae8 | ef458715-0f87-4acd-b57d-efdc2ce21c21
Lot 02 | INC-06287 | INC-06287 - FON-04.02 | DIPÒSIT EXPANSIÓ | 04.02 | FLUIDS I GASOS¦DIPÒSIT EXPANSIÓ | FONTANERIA |  |  |  | ENS.INC-06287.EP.P0.SC. | 1 | Diposit expansio 1 caldera calefaccio |  | 1 |  | Wats | D1 | 150/35/039303/10 |  | 2011-07-29 | [9 empty] | > 70 kW | [11 empty] | 0.15 | 0 | [103 empty] | 9490e819-0b5e-4856-b31d-6057e4255ae8 | 34e3ce42-a4d6-4ebd-b1c5-781fde1b3924
Lot 02 | INC-06287 | INC-06287 - FON-04.02 | DIPÒSIT EXPANSIÓ | 04.02 | FLUIDS I GASOS¦DIPÒSIT EXPANSIÓ | FONTANERIA |  |  |  | ENS.INC-06287.EP.P0.SC. | 1 | Diposit expansio 2 caldera calefaccio |  | 1 |  | Wats | D1 | 150/35/039303/10 |  | 2011-07-29 | [9 empty] | > 70 kW | [11 empty] | 0.15 | 0 | [103 empty] | 9490e819-0b5e-4856-b31d-6057e4255ae8 | 54516b34-a959-4d44-9aed-30b64c68656f
Lot 02 | INC-06287 | INC-06287 - FON-04.02 | DIPÒSIT EXPANSIÓ | 04.02 | FLUIDS I GASOS¦DIPÒSIT EXPANSIÓ | FONTANERIA |  |  |  | ENS.INC-06287.EP.P0.SC. | 1 | Diposit expansio caldera ACS |  | 1 |  | Wats | A | 35L/24/038812 |  | 2011-07-29 | [9 empty] | > 70 kW | [11 empty] | 0.035 | 0 | [103 empty] | 9490e819-0b5e-4856-b31d-6057e4255ae8 | e734d987-8494-4ea7-85ad-849cf740528b
Lot 02 | INC-06287 | INC-06287 - FON-04.02 | DIPÒSIT EXPANSIÓ | 04.02 | FLUIDS I GASOS¦DIPÒSIT EXPANSIÓ | FONTANERIA |  |  |  | ENS.INC-06287.EP.P0.SC. | 1 | Diposit expansio gasoil |  | 1 |  | Ibaiondo | 5-HMF | N/D |  | 2011-07-29 | [9 empty] | > 70 kW | [11 empty] | 0.005 | 0 | [103 empty] | 9490e819-0b5e-4856-b31d-6057e4255ae8 | 22f31d59-c57b-42a8-a061-61ae2d6fa8b3
Lot 02 | INC-06287 | INC-06287 - FON-04.05 | DIPÒSIT ACUMULADOR ACS | 04.05 | FLUIDS I GASOS¦DIPÒSIT ACUMULADOR ACS | LEGIONEL·LA |  |  |  | ENS.INC-06287.EP.P0.M1. | 1 | Acumulador ACS |  | 1 |  | ACV | ACU S1000V | 50077 |  | 2011-07-29 | [9 empty] | > 70 kW | [11 empty] | 1 | [104 empty] | eca1d9c2-fb6f-423c-b50a-102c7b80badb | 7796c6e7-a690-4d63-a089-976669d6b270
Lot 02 | INC-06287 | INC-06287 - FON-04.20 | FILTRE DE PARTÍCULES D’AFCH | 04.20 | FLUIDS I GASOS¦FILTRE DE PARTÍCULES D’AFCH | FONTANERIA |  |  |  | ENS.INC-06287.UB.SQ. | 1 | Filtre particules |  | 1 | [5 empty] | 2011-07-29 | [126 empty] | 9c44411b-6855-4be1-94ad-763820d7d224 | 69029e02-b593-4e19-9198-a679847b2fb9
Lot 02 | INC-06287 | INC-06287 - FON-10.01.A | AIGÜERES | 10.01.A | APARELLS SANITARIS I AIXETERIA¦APARELLS SANITARIS¦AIGÜERES | FONTANERIA |  |  |  | ENS.INC-06287.EP.P0. | 2 | Aigueres P0 EP |  | 1 | [5 empty] | 2011-07-29 | [126 empty] | e503abb4-f2c6-43e8-8052-608e0638232e | 7c4bff95-b359-4d63-8533-e576f7f1a083
Lot 02 | INC-06287 | INC-06287 - FON-10.01.B | PLATS DE DUTXA | 10.01.B | APARELLS SANITARIS I AIXETERIA¦APARELLS SANITARIS¦PLATS DE DUTXA | FONTANERIA |  |  |  | ENS.INC-06287.EG.P0. | 8 | Plats de dutxa P0 EG |  | 1 | [5 empty] | 2011-07-29 | [126 empty] | 5a0c420b-88c3-4d30-8df1-276f3b6288b7 | 49efa8cf-621d-4c5d-999b-05f8511176a9
Lot 02 | INC-06287 | INC-06287 - FON-10.01.B | PLATS DE DUTXA | 10.01.B | APARELLS SANITARIS I AIXETERIA¦APARELLS SANITARIS¦PLATS DE DUTXA | FONTANERIA |  |  |  | ENS.INC-06287.EP.P0. | 1 | Plats de dutxa P0 EP |  | 1 | [5 empty] | 2011-07-29 | [126 empty] | 5a0c420b-88c3-4d30-8df1-276f3b6288b7 | 37c8469f-3f31-469f-aa79-f4685b4ae598
Lot 02 | INC-06287 | INC-06287 - FON-10.01.D | INODOR | 10.01.D | APARELLS SANITARIS I AIXETERIA¦APARELLS SANITARIS¦INODOR | FONTANERIA |  |  |  | ENS.INC-06287.EG.P0. | 7 | Inodors P0 EG |  | 1 | [5 empty] | 2011-07-29 | [23 empty] | Motxilla | [102 empty] | dc311d2a-fefb-416f-9eb1-750b24bb11e7 | 66e69637-375a-441d-9577-da14466195ef
Lot 02 | INC-06287 | INC-06287 - FON-10.01.D | INODOR | 10.01.D | APARELLS SANITARIS I AIXETERIA¦APARELLS SANITARIS¦INODOR | FONTANERIA |  |  |  | ENS.INC-06287.EP.P0. | 10 | Inodors P0 EP |  | 1 | [5 empty] | 2011-07-29 | [23 empty] | Motxilla | [102 empty] | dc311d2a-fefb-416f-9eb1-750b24bb11e7 | d4be4927-7c05-405c-9d5b-bafd24d131bd
Lot 02 | INC-06287 | INC-06287 - FON-10.01.D | INODOR | 10.01.D | APARELLS SANITARIS I AIXETERIA¦APARELLS SANITARIS¦INODOR | FONTANERIA |  |  |  | ENS.INC-06287.EP.P1. | 5 | Inodors P1 EP |  | 1 | [5 empty] | 2011-07-29 | [23 empty] | Motxilla | [102 empty] | dc311d2a-fefb-416f-9eb1-750b24bb11e7 | 46fc35c0-01f2-4d4b-9611-7fb4beee3278
Lot 02 | INC-06287 | INC-06287 - FON-10.01.D | INODOR | 10.01.D | APARELLS SANITARIS I AIXETERIA¦APARELLS SANITARIS¦INODOR | FONTANERIA |  |  |  | ENS.INC-06287.EP.P2. | 5 | Inodors P2 EP |  | 1 | [5 empty] | 2011-07-29 | [23 empty] | Motxilla | [102 empty] | dc311d2a-fefb-416f-9eb1-750b24bb11e7 | 52a6c089-df1e-4f8f-8afe-52e6929b3ce7
Lot 02 | INC-06287 | INC-06287 - FON-10.01.E | ABOCADOR | 10.01.E | APARELLS SANITARIS I AIXETERIA¦APARELLS SANITARIS¦ABOCADOR | FONTANERIA |  |  |  | ENS.INC-06287.EP.P0. | 2 | Abocador P0 EP |  | 1 | [5 empty] | 2011-07-29 | [126 empty] | deb2a13d-5f30-4eb5-bd63-f32b9ddd0e43 | d3522ed3-04b3-48d4-a158-1881fdfeab01
Lot 02 | INC-06287 | INC-06287 - FON-10.01.E | ABOCADOR | 10.01.E | APARELLS SANITARIS I AIXETERIA¦APARELLS SANITARIS¦ABOCADOR | FONTANERIA |  |  |  | ENS.INC-06287.EP.P1. | 1 | Abocador P1 EP |  | 1 | [5 empty] | 2011-07-29 | [126 empty] | deb2a13d-5f30-4eb5-bd63-f32b9ddd0e43 | 581156ee-a080-46de-a791-80e9db123814
Lot 02 | INC-06287 | INC-06287 - FON-10.01.E | ABOCADOR | 10.01.E | APARELLS SANITARIS I AIXETERIA¦APARELLS SANITARIS¦ABOCADOR | FONTANERIA |  |  |  | ENS.INC-06287.EP.P2. | 1 | Abocador P2 EP |  | 1 | [5 empty] | 2011-07-29 | [126 empty] | deb2a13d-5f30-4eb5-bd63-f32b9ddd0e43 | 2d0c1ce9-ef5e-422c-a324-ec7ce51e771a
Lot 02 | INC-06287 | INC-06287 - FON-10.01.F | LAVABOS | 10.01.F | APARELLS SANITARIS I AIXETERIA¦APARELLS SANITARIS¦LAVABOS | FONTANERIA |  |  |  | ENS.INC-06287.EG.P0. | 7 | Lavabos P0 EG |  | 1 | [5 empty] | 2011-07-29 | [126 empty] | 52aee62f-f9a6-468d-9821-3615ee40ddce | 86480aa8-4684-4783-bdfa-5a9a2ae622e6
Lot 02 | INC-06287 | INC-06287 - FON-10.01.F | LAVABOS | 10.01.F | APARELLS SANITARIS I AIXETERIA¦APARELLS SANITARIS¦LAVABOS | FONTANERIA |  |  |  | ENS.INC-06287.EP.P0. | 16 | Lavabos P0 EP |  | 1 | [5 empty] | 2011-07-29 | [126 empty] | 52aee62f-f9a6-468d-9821-3615ee40ddce | 3dd00864-4e0f-43dc-984b-6005647abf5d
Lot 02 | INC-06287 | INC-06287 - FON-10.01.F | LAVABOS | 10.01.F | APARELLS SANITARIS I AIXETERIA¦APARELLS SANITARIS¦LAVABOS | FONTANERIA |  |  |  | ENS.INC-06287.EP.P1. | 9 | Lavabos P1 EP |  | 1 | [5 empty] | 2011-07-29 | [126 empty] | 52aee62f-f9a6-468d-9821-3615ee40ddce | b099b770-7da3-4b59-9368-a527f82079df
Lot 02 | INC-06287 | INC-06287 - FON-10.01.F | LAVABOS | 10.01.F | APARELLS SANITARIS I AIXETERIA¦APARELLS SANITARIS¦LAVABOS | FONTANERIA |  |  |  | ENS.INC-06287.EP.P2. | 7 | Lavabos P2 EP |  | 1 | [5 empty] | 2011-07-29 | [126 empty] | 52aee62f-f9a6-468d-9821-3615ee40ddce | 403f2383-3500-4ba7-ba24-0e4083d5fc07
Lot 02 | INC-06287 | INC-06287 - FON-10.02.B | AIXETES ACS | 10.02.B | APARELLS SANITARIS I AIXETERIA¦AIXETERIA¦AIXETES ACS | LEGIONEL·LA |  |  |  | ENS.INC-06287.EG.P0. | 17 | Aixetes ACS P0 EG |  | 1 | [5 empty] | 2011-07-29 | [24 empty] | Monocomandament | [101 empty] | 20dba7b3-f626-49dd-9573-7806ecce05e1 | 07610845-d4ad-450a-8a27-63b2a52254d7
Lot 02 | INC-06287 | INC-06287 - FON-10.02.B | AIXETES ACS | 10.02.B | APARELLS SANITARIS I AIXETERIA¦AIXETERIA¦AIXETES ACS | LEGIONEL·LA |  |  |  | ENS.INC-06287.EP.P0. | 8 | Aixetes ACS P0 EP |  | 1 | [5 empty] | 2011-07-29 | [24 empty] | Monocomandament | [101 empty] | 20dba7b3-f626-49dd-9573-7806ecce05e1 | 8c178a88-0fc5-4a13-ac2f-3003015d09d7
Lot 02 | INC-06287 | INC-06287 - FON-10.02.C | AIXETES AFS | 10.02.C | APARELLS SANITARIS I AIXETERIA¦AIXETERIA¦AIXETES AFS | LEGIONEL·LA |  |  |  | ENS.INC-06287.EG.P0. | 8 | Aixetes AFS P0 EG |  | 1 | [5 empty] | 2011-07-29 | [24 empty] | Polsador | [101 empty] | 70c181cd-6770-4af1-9682-f5dd9bfe568a | 4341e0af-966a-477e-bbe0-44a38e560e7e
Lot 02 | INC-06287 | INC-06287 - FON-10.02.C | AIXETES AFS | 10.02.C | APARELLS SANITARIS I AIXETERIA¦AIXETERIA¦AIXETES AFS | LEGIONEL·LA |  |  |  | ENS.INC-06287.EP.P0. | 29 | Aixetes AFS P0 EP |  | 1 | [5 empty] | 2011-07-29 | [24 empty] | Polsador | [101 empty] | 70c181cd-6770-4af1-9682-f5dd9bfe568a | 2e631b22-ab95-4ed7-9d79-0ed68c2124a8
Lot 02 | INC-06287 | INC-06287 - FON-10.02.C | AIXETES AFS | 10.02.C | APARELLS SANITARIS I AIXETERIA¦AIXETERIA¦AIXETES AFS | LEGIONEL·LA |  |  |  | ENS.INC-06287.EP.P1. | 14 | Aixetes AFS P1 EP |  | 1 | [5 empty] | 2011-07-29 | [24 empty] | Polsador | [101 empty] | 70c181cd-6770-4af1-9682-f5dd9bfe568a | 977434b1-dc04-4fb7-8f09-b6ee4a1cd11b
Lot 02 | INC-06287 | INC-06287 - FON-10.02.C | AIXETES AFS | 10.02.C | APARELLS SANITARIS I AIXETERIA¦AIXETERIA¦AIXETES AFS | LEGIONEL·LA |  |  |  | ENS.INC-06287.EP.P2. | 14 | Aixetes AFS P2 EP |  | 1 | [5 empty] | 2011-07-29 | [24 empty] | Polsador | [101 empty] | 70c181cd-6770-4af1-9682-f5dd9bfe568a | 57b0c96b-7a7a-4a4b-8d7f-d9b87bc75850
Lot 02 | INC-06287 | INC-06287 - FON-34.02 | INSTAL·LACIÓ ACS | 34.02 | INSTAL·LACIONS¦INSTAL·LACIÓ ACS | LEGIONEL·LA |  |  |  | ENS.INC-06287. | 1 | Instal·lació ACS |  | 1 | [5 empty] | 2011-07-29 | [9 empty] | > 70 kW | [116 empty] | 70860f02-d11a-41a6-b431-261a1c590dd2 | b2982dc0-fb82-4fc1-a0bb-4aaf390d1c2f
Lot 02 | INC-06287 | INC-06287 - FOT-42.07 | REGISTRADOR DE DADES | 42.07 | FOTOVOLTAICA¦CONCENTRADOR DE DADES | FOTOVOLTAICA |  |  |  | ENS.INC-06287.EP. | 1 | Registrador de dades |  | 1 |  | SMA | EDMM-10 | 3014147440 |  | 2023-10-05 | [126 empty] | 54f020ef-619b-40af-b10a-1b0d694c7835 | f2b0a9bf-bc86-4dd7-9a47-7c04e690ac24
Lot 02 | INC-06287 | INC-06287 - FOT-42.08.01 | COMPTADOR ELÈCTRIC | 42.08.01 | FOTOVOLTAICA¦ELEMENTS DE CAMP¦COMPTADOR ELÈCTRIC | FOTOVOLTAICA |  |  |  | ENS.INC-06287.EP. | 1 | Comptador elèctric FV |  | 1 |  | Janitza | UMG 604 |  |  | 2023-10-05 | [126 empty] | 1167a299-0bd2-4dd2-9012-b46e92b23606 | 44768353-ab35-4b8c-8aa1-f2c2ecf254d4
Lot 02 | INC-06287 | INC-06287 - GAS-03.05 | GRUPS DE PRESSIÓ GASOIL | 03.05 | BOMBES I GRUPS DE PRESSIÓ¦GRUPS DE PRESSIÓ GASOIL | GAS COMBUSTIBLE |  |  |  | ENS.INC-06287.EP.P0.SC. | 1 | Bomba omplert gasoil |  | 1 | [5 empty] | 2011-07-19 |  |  |  | Saci MD75 | [122 empty] | 39fa131b-dd5a-421b-9ba8-0b5b4a0fad3c | f427d969-a945-4b71-b098-3baacc06bc48
Lot 02 | INC-06287 | INC-06287 - GAS-04.07.A | DIPÒSIT GASOIL EN SUPERFÍCIE | 04.07.A | FLUIDS I GASOS¦DIPÒSIT GASOIL¦AERIS | GAS COMBUSTIBLE |  |  |  | ENS.INC-06287.UB.EXT. | 1 | Dipòsit gasoil |  | 1 |  | LAPESA |  |  |  | 2011-07-19 | [21 empty] | 10.1 | [67 empty] | Exterior | [36 empty] | aaf8b1d3-f1a3-4ec3-acd4-917a16f9170c | b4419c0d-8ee5-4d0e-ac34-d732dbb9b3be
Lot 02 | INC-06287 | INC-06287 - GAS-34.06 | INSTAL·LACIÓ GASOIL | 34.06 | INSTAL·LACIONS¦INSTAL·LACIÓ GASOIL | GAS COMBUSTIBLE |  |  |  | ENS.INC-06287. | 1 | Instal·lació subministrament gasoil | 3-990055007-Y | 1 | [5 empty] | 2011-07-19 | [21 empty] | 10.1 | [67 empty] | Exterior | [36 empty] | 96609f1d-4217-4472-bb7c-fe40e8663c27 | 765afd4c-ee60-4c92-8775-7778302d3ecd
Lot 02 | INC-06287 | INC-06287 - JAR-27.10 | REG | 27.10 | JARDINERIA¦REG | JARDINERIA |  |  |  | ENS.INC-06287.UB.EXT. | 1 | Sistema de reg |  | 1 | [5 empty] | 2011-07-29 |  |  |  | Sistema de reg | [122 empty] | dc9f7b90-b291-4db9-9622-4cdc93fee742 | 0d6ca36a-56bf-43fb-aec1-3406ef1a1816
Lot 02 | INC-06287 | INC-06287 - OBR-25.10 | SISTEMES DE PROTECCIÓ CONTRA CAIGUDES (LINIA DE VIDA) | 25.10 | ELEMENTS CONSTRUCTIUS¦SISTEMES DE PROTECCIÓ CONTRA CAIGUDES INDIVIDUALS | OBRA CIVIL |  |  |  | ENS.INC-06287.EG.PC.COB1. | 1 | Tram 8 ( LV8 = 31 metres) |  | 1 |  | Previline | N/D |  |  | 2011-07-29 |  |  |  | Tram 8 LV8 | [122 empty] | 33f64d7b-af96-43e3-841b-0b241880f8b5 | 855369f0-6259-45b0-bb8e-6eb09eb9a38e
Lot 02 | INC-06287 | INC-06287 - OBR-25.10 | SISTEMES DE PROTECCIÓ CONTRA CAIGUDES (LINIA DE VIDA) | 25.10 | ELEMENTS CONSTRUCTIUS¦SISTEMES DE PROTECCIÓ CONTRA CAIGUDES INDIVIDUALS | OBRA CIVIL |  |  |  | ENS.INC-06287.EP.PC.COB1. | 1 | Tram 7 ( LV7 = 39 metres) |  | 1 |  | Previline | N/D |  |  | 2011-07-29 |  |  |  | Tram 7 LV7 | [122 empty] | 33f64d7b-af96-43e3-841b-0b241880f8b5 | 0c6898a0-29e5-49ca-bffe-ea34b20cc7e7
Lot 02 | INC-06287 | INC-06287 - OBR-25.10 | SISTEMES DE PROTECCIÓ CONTRA CAIGUDES (LINIA DE VIDA) | 25.10 | ELEMENTS CONSTRUCTIUS¦SISTEMES DE PROTECCIÓ CONTRA CAIGUDES INDIVIDUALS | OBRA CIVIL |  |  |  | ENS.INC-06287.EP.PC.COB2. | 1 | Tram 4 ( LV4 = 11 metres) |  | 1 |  | Previline | N/D |  |  | 2011-07-29 |  |  |  | Tram 4 LV4 | [122 empty] | 33f64d7b-af96-43e3-841b-0b241880f8b5 | 9bda9106-bdbd-4158-b10e-dad156529322
Lot 02 | INC-06287 | INC-06287 - OBR-25.10 | SISTEMES DE PROTECCIÓ CONTRA CAIGUDES (LINIA DE VIDA) | 25.10 | ELEMENTS CONSTRUCTIUS¦SISTEMES DE PROTECCIÓ CONTRA CAIGUDES INDIVIDUALS | OBRA CIVIL |  |  |  | ENS.INC-06287.EP.PC.COB3. | 1 | Tram 1 ( LV1 = 3 metres) |  | 1 |  | Previline | N/D |  |  | 2011-07-29 |  |  |  | Tram 1 LV1 | [122 empty] | 33f64d7b-af96-43e3-841b-0b241880f8b5 | a8a3fb0c-9914-4a8f-8a3f-efaa553ae67e
Lot 02 | INC-06287 | INC-06287 - OBR-25.10 | SISTEMES DE PROTECCIÓ CONTRA CAIGUDES (LINIA DE VIDA) | 25.10 | ELEMENTS CONSTRUCTIUS¦SISTEMES DE PROTECCIÓ CONTRA CAIGUDES INDIVIDUALS | OBRA CIVIL |  |  |  | ENS.INC-06287.EP.PC.COB3. | 1 | Tram 2 ( LV2 = 29 metres) |  | 1 |  | Previline | N/D |  |  | 2011-07-29 |  |  |  | Tram 2 LV2 | [122 empty] | 33f64d7b-af96-43e3-841b-0b241880f8b5 | c454d30d-72e8-4f26-9992-de37a670a135
Lot 02 | INC-06287 | INC-06287 - OBR-25.10 | SISTEMES DE PROTECCIÓ CONTRA CAIGUDES (LINIA DE VIDA) | 25.10 | ELEMENTS CONSTRUCTIUS¦SISTEMES DE PROTECCIÓ CONTRA CAIGUDES INDIVIDUALS | OBRA CIVIL |  |  |  | ENS.INC-06287.EP.PC.COB4. | 1 | Tram 3 ( LV3 = 27 metres) |  | 1 |  | Previline | N/D |  |  | 2011-07-29 |  |  |  | Tram 3 LV3 | [122 empty] | 33f64d7b-af96-43e3-841b-0b241880f8b5 | f3fe8991-44f8-4348-bc8c-5cf490b879dc
Lot 02 | INC-06287 | INC-06287 - OBR-25.10 | SISTEMES DE PROTECCIÓ CONTRA CAIGUDES (LINIA DE VIDA) | 25.10 | ELEMENTS CONSTRUCTIUS¦SISTEMES DE PROTECCIÓ CONTRA CAIGUDES INDIVIDUALS | OBRA CIVIL |  |  |  | ENS.INC-06287.EP.PC.COB5. | 1 | Tram 5 ( LV5 = 28 metres) |  | 1 |  | Previline | N/D |  |  | 2011-07-29 |  |  |  | Tram 5 LV5 | [122 empty] | 33f64d7b-af96-43e3-841b-0b241880f8b5 | fb038c48-fc04-40bd-b2e2-06fd755152d3
Lot 02 | INC-06287 | INC-06287 - OBR-25.10 | SISTEMES DE PROTECCIÓ CONTRA CAIGUDES (LINIA DE VIDA) | 25.10 | ELEMENTS CONSTRUCTIUS¦SISTEMES DE PROTECCIÓ CONTRA CAIGUDES INDIVIDUALS | OBRA CIVIL |  |  |  | ENS.INC-06287.EP.PC.COB5. | 1 | Tram 6 ( LV6 = 28 metres) |  | 1 |  | Previline | N/D |  |  | 2011-07-29 |  |  |  | Tram 6 LV6 | [122 empty] | 33f64d7b-af96-43e3-841b-0b241880f8b5 | 74f4171d-f0c7-4a6a-8e3f-eee543e4862c
Lot 02 | INC-06287 | INC-06287 - OBR-25.11 | DISPOSITIUS D’ANCORATGE ESTRUCTURAL | 25.11 | ELEMENTS CONSTRUCTIUS¦DISPOSITIUS D’ANCORATGE ESTRUCTURAL | OBRA CIVIL |  |  |  | ENS.INC-06287.EG.PC.COB1. | 1 | Dispositius d’ancoratge estructural 2 |  | 1 |  | Previline | N/D |  |  | 2011-07-29 |  |  |  | Dispositius d’ancoratge estructural | [122 empty] | bbb79dc1-9993-4e8d-83eb-a2ad3fff0ef8 | ea8c9d53-6225-4352-acd1-fa48b716d01d
Lot 02 | INC-06287 | INC-06287 - OBR-25.11 | DISPOSITIUS D’ANCORATGE ESTRUCTURAL | 25.11 | ELEMENTS CONSTRUCTIUS¦DISPOSITIUS D’ANCORATGE ESTRUCTURAL | OBRA CIVIL |  |  |  | ENS.INC-06287.EG.PC.COB1. | 1 | Dispositius d’ancoratge estructural 1 |  | 1 |  | Previline | N/D |  |  | 2011-07-29 |  |  |  | Dispositius d’ancoratge estructural | [122 empty] | bbb79dc1-9993-4e8d-83eb-a2ad3fff0ef8 | eeb1bfe9-41dc-4c3a-893f-25adfcc4927e
Lot 02 | INC-06287 | INC-06287 - PRO-11.01 | DETECTORS PCI | 11.01 | CONTRAINCENDIS¦DETECTORS | PROTECCIÓ CONTRA INCENDIS |  |  |  | ENS.INC-06287.EG.P0. | 5 | Detectors contraincendis EG P0 |  | 1 | [5 empty] | 2011-07-29 | [40 empty] | Tèrmic | [85 empty] | 293df70a-c85f-48d6-bfde-05cd2232da81 | ceee6ab0-d64e-4b1c-8547-de881d6de936
Lot 02 | INC-06287 | INC-06287 - PRO-11.01 | DETECTORS PCI | 11.01 | CONTRAINCENDIS¦DETECTORS | PROTECCIÓ CONTRA INCENDIS |  |  |  | ENS.INC-06287.EP.P0. | 12 | Detectors contraincendis EP P0 |  | 1 | [5 empty] | 2011-07-29 | [40 empty] | Tèrmic | [85 empty] | 293df70a-c85f-48d6-bfde-05cd2232da81 | 314c9741-9cee-4a9c-bf08-3dddfc130318
Lot 02 | INC-06287 | INC-06287 - PRO-11.01 | DETECTORS PCI | 11.01 | CONTRAINCENDIS¦DETECTORS | PROTECCIÓ CONTRA INCENDIS |  |  |  | ENS.INC-06287.EP.P1. | 6 | Detectors contraincendis EP P1 |  | 1 | [5 empty] | 2011-07-29 | [40 empty] | Tèrmic | [85 empty] | 293df70a-c85f-48d6-bfde-05cd2232da81 | 71146035-2a5f-4db9-8dd0-86ce9871c665
Lot 02 | INC-06287 | INC-06287 - PRO-11.01 | DETECTORS PCI | 11.01 | CONTRAINCENDIS¦DETECTORS | PROTECCIÓ CONTRA INCENDIS |  |  |  | ENS.INC-06287.EP.P2. | 6 | Detectors contraincendis EP P2 |  | 1 | [5 empty] | 2011-07-29 | [40 empty] | Tèrmic | [85 empty] | 293df70a-c85f-48d6-bfde-05cd2232da81 | 606c6e2e-15c5-4ecc-89ae-3bf314157744
Lot 02 | INC-06287 | INC-06287 - PRO-11.03 | PULSADORS D'ALARMA PCI | 11.03 | CONTRAINCENDIS¦PULSADORS D'ALARMA | PROTECCIÓ CONTRA INCENDIS |  |  |  | ENS.INC-06287.EG.P0. | 2 | Pulsdors d'alarma contraincendi EG P0 |  | 1 | [5 empty] | 2011-07-29 | [126 empty] | 7f9c5139-73c4-4f31-8bde-7d43f85d5ff3 | 78f614f9-a2d8-492f-b08b-1b7db9bb4b7c
Lot 02 | INC-06287 | INC-06287 - PRO-11.03 | PULSADORS D'ALARMA PCI | 11.03 | CONTRAINCENDIS¦PULSADORS D'ALARMA | PROTECCIÓ CONTRA INCENDIS |  |  |  | ENS.INC-06287.EP.P0. | 7 | Pulsdors d'alarma contraincendi EP P0 |  | 1 | [5 empty] | 2011-07-29 | [126 empty] | 7f9c5139-73c4-4f31-8bde-7d43f85d5ff3 | 3e32656c-125d-46df-baea-350a1f61e3f4
Lot 02 | INC-06287 | INC-06287 - PRO-11.03 | PULSADORS D'ALARMA PCI | 11.03 | CONTRAINCENDIS¦PULSADORS D'ALARMA | PROTECCIÓ CONTRA INCENDIS |  |  |  | ENS.INC-06287.EP.P1. | 3 | Pulsdors d'alarma contraincendi EP P1 |  | 1 | [5 empty] | 2011-07-29 | [126 empty] | 7f9c5139-73c4-4f31-8bde-7d43f85d5ff3 | fc02e06c-8126-4dfc-85bc-4c87991d4c70
Lot 02 | INC-06287 | INC-06287 - PRO-11.03 | PULSADORS D'ALARMA PCI | 11.03 | CONTRAINCENDIS¦PULSADORS D'ALARMA | PROTECCIÓ CONTRA INCENDIS |  |  |  | ENS.INC-06287.EP.P2. | 3 | Pulsdors d'alarma contraincendi EP P2 |  | 1 | [5 empty] | 2011-07-29 | [126 empty] | 7f9c5139-73c4-4f31-8bde-7d43f85d5ff3 | d59309b6-8717-4ab2-a801-3546983e4217
Lot 02 | INC-06287 | INC-06287 - PRO-11.04 | SIRENES ALARMES PCI | 11.04 | CONTRAINCENDIS¦SIRENES ALARMES | PROTECCIÓ CONTRA INCENDIS |  |  |  | ENS.INC-06287.EG.P0. | 2 | Sirenes d'alarma contraincendis EG P0 |  | 1 | [5 empty] | 2011-07-29 | [126 empty] | 0147c0ce-de3a-4275-b041-0412f96b8d43 | 570bb707-2c47-46ab-9173-fccb7a3ca89f
Lot 02 | INC-06287 | INC-06287 - PRO-11.04 | SIRENES ALARMES PCI | 11.04 | CONTRAINCENDIS¦SIRENES ALARMES | PROTECCIÓ CONTRA INCENDIS |  |  |  | ENS.INC-06287.EP.P0. | 7 | Sirenes d'alarma contraincendis EP P0 |  | 1 | [5 empty] | 2011-07-29 | [126 empty] | 0147c0ce-de3a-4275-b041-0412f96b8d43 | 1a599a03-e86b-43d8-a38e-b44005dad3c7
Lot 02 | INC-06287 | INC-06287 - PRO-11.04 | SIRENES ALARMES PCI | 11.04 | CONTRAINCENDIS¦SIRENES ALARMES | PROTECCIÓ CONTRA INCENDIS |  |  |  | ENS.INC-06287.EP.P1. | 3 | Sirenes d'alarma contraincendis EP P1 |  | 1 | [5 empty] | 2011-07-29 | [126 empty] | 0147c0ce-de3a-4275-b041-0412f96b8d43 | 2e9ab228-8584-4c54-a4db-df67e409aef2
Lot 02 | INC-06287 | INC-06287 - PRO-11.04 | SIRENES ALARMES PCI | 11.04 | CONTRAINCENDIS¦SIRENES ALARMES | PROTECCIÓ CONTRA INCENDIS |  |  |  | ENS.INC-06287.EP.P2. | 3 | Sirenes d'alarma contraincendis EP P2 |  | 1 | [5 empty] | 2011-07-29 | [126 empty] | 0147c0ce-de3a-4275-b041-0412f96b8d43 | 6ed3ffaa-5656-48ab-8532-7c9c998fc434
Lot 02 | INC-06287 | INC-06287 - PRO-11.05 | ELECTROIMANTS PCI | 11.05 | CONTRAINCENDIS¦ELECTROIMANTS | PROTECCIÓ CONTRA INCENDIS |  |  |  | ENS.INC-06287.EP.P0. | 8 | Electroimans EP P0 |  | 1 | [5 empty] | 2011-07-29 | [126 empty] | a049d09b-d9e9-4fa0-9632-3d0ecb6c6750 | cabbb15f-d776-4762-a920-8d480bc24b93
Lot 02 | INC-06287 | INC-06287 - PRO-11.05 | ELECTROIMANTS PCI | 11.05 | CONTRAINCENDIS¦ELECTROIMANTS | PROTECCIÓ CONTRA INCENDIS |  |  |  | ENS.INC-06287.EP.P1. | 6 | Electroimans EP P1 |  | 1 | [5 empty] | 2011-07-29 | [126 empty] | a049d09b-d9e9-4fa0-9632-3d0ecb6c6750 | 881824ac-a56f-4dbb-9128-970f10c0ea94
Lot 02 | INC-06287 | INC-06287 - PRO-11.05 | ELECTROIMANTS PCI | 11.05 | CONTRAINCENDIS¦ELECTROIMANTS | PROTECCIÓ CONTRA INCENDIS |  |  |  | ENS.INC-06287.EP.P2. | 6 | Electroimans EP P2 |  | 1 | [5 empty] | 2011-07-29 | [126 empty] | a049d09b-d9e9-4fa0-9632-3d0ecb6c6750 | 36d46af7-477d-4de2-b898-10b0aeb426ef
Lot 02 | INC-06287 | INC-06287 - PRO-11.06 | CENTRALS DETECCIÓ PCI | 11.06 | CONTRAINCENDIS¦CENTRALS DETECCIÓ | PROTECCIÓ CONTRA INCENDIS |  |  |  | ENS.INC-06287.EP.P0.CON. | 1 | Central PCI |  | 1 |  | DSC | CFD 4824 | N/D |  | 2011-07-29 | [126 empty] | a4d6a1bf-7c3f-422b-b150-06eb6c009b91 | 9f3246a4-2f1c-4e96-b4ef-62bfa33c204d
Lot 02 | INC-06287 | INC-06287 - PRO-11.07 | BIE | 11.07 | CONTRAINCENDIS¦EQUIPS MÀNEGA | PROTECCIÓ CONTRA INCENDIS |  |  |  | ENS.INC-06287.EG.P0.SG. | 1 | BIE 6 gimnàs P0 | 380 | 1 | [5 empty] | 2011-07-29 |  |  |  | descripción de materiales, medidas y puntos interesantes del equipo. | [122 empty] | d9963679-b6a9-447c-b4e2-7287d5fc9605 | 7b7e5e94-5002-4a3f-802b-cb41b6f73535
Lot 02 | INC-06287 | INC-06287 - PRO-11.07 | BIE | 11.07 | CONTRAINCENDIS¦EQUIPS MÀNEGA | PROTECCIÓ CONTRA INCENDIS |  |  |  | ENS.INC-06287.EG.P0.SG. | 1 | BIE 7 gimnàs | 381 | 1 | [5 empty] | 2011-07-29 |  |  |  | descripción de materiales, medidas y puntos interesantes del equipo. | [122 empty] | d9963679-b6a9-447c-b4e2-7287d5fc9605 | dd39e999-9033-4e8e-a10a-3ac23ae0e81d
Lot 02 | INC-06287 | INC-06287 - PRO-11.07 | BIE | 11.07 | CONTRAINCENDIS¦EQUIPS MÀNEGA | PROTECCIÓ CONTRA INCENDIS |  |  |  | ENS.INC-06287.EP.P0.MEN. | 1 | BIE 5 menjador | 379 | 1 | [5 empty] | 2011-07-29 |  |  |  | descripción de materiales, medidas y puntos interesantes del equipo. | [122 empty] | d9963679-b6a9-447c-b4e2-7287d5fc9605 | c6237f77-c474-4c62-afe9-a3c893301744
Lot 02 | INC-06287 | INC-06287 - PRO-11.07 | BIE | 11.07 | CONTRAINCENDIS¦EQUIPS MÀNEGA | PROTECCIÓ CONTRA INCENDIS |  |  |  | ENS.INC-06287.EP.P0.PAS1. | 1 | BIE 1 passadis P0 | 375 | 1 | [5 empty] | 2011-07-29 |  |  |  | descripción de materiales, medidas y puntos interesantes del equipo. | [122 empty] | d9963679-b6a9-447c-b4e2-7287d5fc9605 | 2d4406c6-1263-472b-a616-8f754c4d4f91
Lot 02 | INC-06287 | INC-06287 - PRO-11.07 | BIE | 11.07 | CONTRAINCENDIS¦EQUIPS MÀNEGA | PROTECCIÓ CONTRA INCENDIS |  |  |  | ENS.INC-06287.EP.P0.PAS1. | 1 | BIE 2 passadis P0 | 376 | 1 | [5 empty] | 2011-07-29 |  |  |  | descripción de materiales, medidas y puntos interesantes del equipo. | [122 empty] | d9963679-b6a9-447c-b4e2-7287d5fc9605 | 63080598-6037-4d6a-96b9-ccbefac1b33e
Lot 02 | INC-06287 | INC-06287 - PRO-11.07 | BIE | 11.07 | CONTRAINCENDIS¦EQUIPS MÀNEGA | PROTECCIÓ CONTRA INCENDIS |  |  |  | ENS.INC-06287.EP.P0.PAS1. | 1 | BIE 3 passadis P0 | 377 | 1 | [5 empty] | 2011-07-29 |  |  |  | descripción de materiales, medidas y puntos interesantes del equipo. | [122 empty] | d9963679-b6a9-447c-b4e2-7287d5fc9605 | 5e113552-6aed-4b44-931a-d329ccf4a35b
Lot 02 | INC-06287 | INC-06287 - PRO-11.07 | BIE | 11.07 | CONTRAINCENDIS¦EQUIPS MÀNEGA | PROTECCIÓ CONTRA INCENDIS |  |  |  | ENS.INC-06287.EP.P0.PAS1. | 1 | BIE 4 passadis P0 | 378 | 1 | [5 empty] | 2011-07-29 |  |  |  | descripción de materiales, medidas y puntos interesantes del equipo. | [122 empty] | d9963679-b6a9-447c-b4e2-7287d5fc9605 | e221e977-4cec-442d-93d5-86e5ab89748e
Lot 02 | INC-06287 | INC-06287 - PRO-11.07 | BIE | 11.07 | CONTRAINCENDIS¦EQUIPS MÀNEGA | PROTECCIÓ CONTRA INCENDIS |  |  |  | ENS.INC-06287.EP.P1.PAS. | 1 | BIE 10 passadis P1 | 385 | 1 | [5 empty] | 2011-07-29 |  |  |  | descripción de materiales, medidas y puntos interesantes del equipo. | [122 empty] | d9963679-b6a9-447c-b4e2-7287d5fc9605 | 372d471e-99a1-400d-9fb0-02247299b7b0
Lot 02 | INC-06287 | INC-06287 - PRO-11.07 | BIE | 11.07 | CONTRAINCENDIS¦EQUIPS MÀNEGA | PROTECCIÓ CONTRA INCENDIS |  |  |  | ENS.INC-06287.EP.P1.PAS. | 1 | BIE 8 passadis P1 | 382 | 1 | [5 empty] | 2011-07-29 |  |  |  | descripción de materiales, medidas y puntos interesantes del equipo. | [122 empty] | d9963679-b6a9-447c-b4e2-7287d5fc9605 | 655bb77f-a447-480e-a670-ff3057beb3b3
Lot 02 | INC-06287 | INC-06287 - PRO-11.07 | BIE | 11.07 | CONTRAINCENDIS¦EQUIPS MÀNEGA | PROTECCIÓ CONTRA INCENDIS |  |  |  | ENS.INC-06287.EP.P1.PAS. | 1 | BIE 9 passadis P1 | 384 | 1 | [5 empty] | 2011-07-29 |  |  |  | descripción de materiales, medidas y puntos interesantes del equipo. | [122 empty] | d9963679-b6a9-447c-b4e2-7287d5fc9605 | fb566ede-3d55-4ed7-9532-0479e5e3be19
Lot 02 | INC-06287 | INC-06287 - PRO-11.07 | BIE | 11.07 | CONTRAINCENDIS¦EQUIPS MÀNEGA | PROTECCIÓ CONTRA INCENDIS |  |  |  | ENS.INC-06287.EP.P2.PAS. | 1 | BIE 11 passadis P2 | 386 | 1 | [5 empty] | 2011-07-29 |  |  |  | descripción de materiales, medidas y puntos interesantes del equipo. | [122 empty] | d9963679-b6a9-447c-b4e2-7287d5fc9605 | 12bd17c9-ce46-423f-9b2e-ee7542b2dd39
Lot 02 | INC-06287 | INC-06287 - PRO-11.07 | BIE | 11.07 | CONTRAINCENDIS¦EQUIPS MÀNEGA | PROTECCIÓ CONTRA INCENDIS |  |  |  | ENS.INC-06287.EP.P2.PAS. | 1 | BIE 12 passadis P2 | 387 | 1 | [5 empty] | 2011-07-29 |  |  |  | descripción de materiales, medidas y puntos interesantes del equipo. | [122 empty] | d9963679-b6a9-447c-b4e2-7287d5fc9605 | 19d7de52-9b47-4379-853a-8b7578de5f3b
Lot 02 | INC-06287 | INC-06287 - PRO-11.07 | BIE | 11.07 | CONTRAINCENDIS¦EQUIPS MÀNEGA | PROTECCIÓ CONTRA INCENDIS |  |  |  | ENS.INC-06287.EP.P2.PAS. | 1 | BIE 13 passadis P2 | 389 | 1 | [5 empty] | 2011-07-29 |  |  |  | descripción de materiales, medidas y puntos interesantes del equipo. | [122 empty] | d9963679-b6a9-447c-b4e2-7287d5fc9605 | 2986a688-55a3-4ee3-90a1-8d098a2b8f5b
Lot 02 | INC-06287 | INC-06287 - PRO-11.09 | EXTINTOR | 11.09 | CONTRAINCENDIS¦EXTINTOR | PROTECCIÓ CONTRA INCENDIS |  |  |  | ENS.INC-06287.EG.P0.SG. | 1 | Extintor 22 gimnàs | 3567197 | 1 | [5 empty] | 2011-07-29 | [42 empty] | Pols seca | 6 | [82 empty] | 541e41d9-ee96-4679-b831-4e2cb1c4a0ad | 0055484d-8daa-43b2-a8b1-6e5a8eefab2f
Lot 02 | INC-06287 | INC-06287 - PRO-11.09 | EXTINTOR | 11.09 | CONTRAINCENDIS¦EXTINTOR | PROTECCIÓ CONTRA INCENDIS |  |  |  | ENS.INC-06287.EG.P0.SG. | 1 | Extintor 23 gimnàs | 3567278 | 1 | [5 empty] | 2011-07-29 | [42 empty] | Pols seca | 6 | [82 empty] | 541e41d9-ee96-4679-b831-4e2cb1c4a0ad | af183b80-57f3-4fab-b749-4a1c860d2b7c
Lot 02 | INC-06287 | INC-06287 - PRO-11.09 | EXTINTOR | 11.09 | CONTRAINCENDIS¦EXTINTOR | PROTECCIÓ CONTRA INCENDIS |  |  |  | ENS.INC-06287.EG.P0.V1. | 1 | Extintor 38 barracons | 10 7974 | 1 | [5 empty] | 2011-07-29 | [42 empty] | Pols seca | 6 | [82 empty] | 541e41d9-ee96-4679-b831-4e2cb1c4a0ad | 558f0aec-a9ae-4487-b735-6b55c029b62e
Lot 02 | INC-06287 | INC-06287 - PRO-11.09 | EXTINTOR | 11.09 | CONTRAINCENDIS¦EXTINTOR | PROTECCIÓ CONTRA INCENDIS |  |  |  | ENS.INC-06287.EG.P0.V2. | 1 | Extintor 39 barracons | 7764 | 1 | [5 empty] | 2011-07-29 | [42 empty] | Pols seca | 6 | [82 empty] | 541e41d9-ee96-4679-b831-4e2cb1c4a0ad | 5f72300e-1bb6-4baa-9110-a67b816cecba
Lot 02 | INC-06287 | INC-06287 - PRO-11.09 | EXTINTOR | 11.09 | CONTRAINCENDIS¦EXTINTOR | PROTECCIÓ CONTRA INCENDIS |  |  |  | ENS.INC-06287.EP.P0.BIBLIO. | 1 | Extintor 4 biblioteca P0 | 3567282 | 1 | [5 empty] | 2011-07-29 | [42 empty] | Pols seca | 6 | [82 empty] | 541e41d9-ee96-4679-b831-4e2cb1c4a0ad | f100670d-f3e1-4386-8e62-da05985c2d9c
Lot 02 | INC-06287 | INC-06287 - PRO-11.09 | EXTINTOR | 11.09 | CONTRAINCENDIS¦EXTINTOR | PROTECCIÓ CONTRA INCENDIS |  |  |  | ENS.INC-06287.EP.P0.C. | 1 | Extintor 17 cuina P0 | 3567228 | 1 | [5 empty] | 2011-07-29 | [42 empty] | Pols seca | 6 | [82 empty] | 541e41d9-ee96-4679-b831-4e2cb1c4a0ad | bf746ce4-cb0c-4993-8b81-e04f466a1ecd
Lot 02 | INC-06287 | INC-06287 - PRO-11.09 | EXTINTOR | 11.09 | CONTRAINCENDIS¦EXTINTOR | PROTECCIÓ CONTRA INCENDIS |  |  |  | ENS.INC-06287.EP.P0.C. | 1 | Extintor 18 cuina P0 | 2786 | 1 | [5 empty] | 2011-07-29 | [42 empty] | Anhídrid carbònic | 5 | [82 empty] | 541e41d9-ee96-4679-b831-4e2cb1c4a0ad | 79614f92-9534-4016-93a2-0073de598133
Lot 02 | INC-06287 | INC-06287 - PRO-11.09 | EXTINTOR | 11.09 | CONTRAINCENDIS¦EXTINTOR | PROTECCIÓ CONTRA INCENDIS |  |  |  | ENS.INC-06287.EP.P0.CON. | 1 | Extintor 1 consergeria P0 | 35457 85 | 1 | [5 empty] | 2011-07-29 | [42 empty] | Pols seca | 6 | [82 empty] | 541e41d9-ee96-4679-b831-4e2cb1c4a0ad | 18bef84d-deaf-4c2c-adbf-ee36492c4b91
Lot 02 | INC-06287 | INC-06287 - PRO-11.09 | EXTINTOR | 11.09 | CONTRAINCENDIS¦EXTINTOR | PROTECCIÓ CONTRA INCENDIS |  |  |  | ENS.INC-06287.EP.P0.CON. | 1 | Extintor 2 consergeria P0 | 2614 | 1 | [5 empty] | 2011-07-29 | [42 empty] | Pols seca | 5 | [82 empty] | 541e41d9-ee96-4679-b831-4e2cb1c4a0ad | d54d6ec9-7cf7-4c12-ac0e-1b33ebb3edf9
Lot 02 | INC-06287 | INC-06287 - PRO-11.09 | EXTINTOR | 11.09 | CONTRAINCENDIS¦EXTINTOR | PROTECCIÓ CONTRA INCENDIS |  |  |  | ENS.INC-06287.EP.P0.LAB. | 1 | Extintor 9 laboratori P0 | 2790 | 1 | [5 empty] | 2011-07-29 | [42 empty] | Anhídrid carbònic | 5 | [82 empty] | 541e41d9-ee96-4679-b831-4e2cb1c4a0ad | 2f119111-0ec1-44e8-af11-aff7c6e9092b
Lot 02 | INC-06287 | INC-06287 - PRO-11.09 | EXTINTOR | 11.09 | CONTRAINCENDIS¦EXTINTOR | PROTECCIÓ CONTRA INCENDIS |  |  |  | ENS.INC-06287.EP.P0.M1. | 1 | Extintor 11 taller P0 | 2797 | 1 | [5 empty] | 2011-07-29 | [42 empty] | Anhídrid carbònic | 5 | [82 empty] | 541e41d9-ee96-4679-b831-4e2cb1c4a0ad | dda86d29-ce30-4e6d-b2b3-ef184e7ec5e8
Lot 02 | INC-06287 | INC-06287 - PRO-11.09 | EXTINTOR | 11.09 | CONTRAINCENDIS¦EXTINTOR | PROTECCIÓ CONTRA INCENDIS |  |  |  | ENS.INC-06287.EP.P0.M1. | 1 | Extintor 13 taller P0 | 1685 | 1 | [5 empty] | 2011-07-29 | [42 empty] | Anhídrid carbònic | 5 | [82 empty] | 541e41d9-ee96-4679-b831-4e2cb1c4a0ad | 34850b85-8e48-4db8-94aa-478b64f2929d
Lot 02 | INC-06287 | INC-06287 - PRO-11.09 | EXTINTOR | 11.09 | CONTRAINCENDIS¦EXTINTOR | PROTECCIÓ CONTRA INCENDIS |  |  |  | ENS.INC-06287.EP.P0.M2. | 1 | Extintor 12 plastica P0 | 3538499 | 1 | [5 empty] | 2011-07-29 | [42 empty] | Pols seca | 6 | [82 empty] | 541e41d9-ee96-4679-b831-4e2cb1c4a0ad | e27d2684-c6b0-40f4-ad7b-d0af6527a06b
Lot 02 | INC-06287 | INC-06287 - PRO-11.09 | EXTINTOR | 11.09 | CONTRAINCENDIS¦EXTINTOR | PROTECCIÓ CONTRA INCENDIS |  |  |  | ENS.INC-06287.EP.P0.MEN. | 1 | Extintor 16 menjador P0 | 3567198 | 1 | [5 empty] | 2011-07-29 | [42 empty] | Pols seca | 6 | [82 empty] | 541e41d9-ee96-4679-b831-4e2cb1c4a0ad | f30b15cb-cd3a-4a22-8c06-ce705165e5c1
Lot 02 | INC-06287 | INC-06287 - PRO-11.09 | EXTINTOR | 11.09 | CONTRAINCENDIS¦EXTINTOR | PROTECCIÓ CONTRA INCENDIS |  |  |  | ENS.INC-06287.EP.P0.PAS1. | 1 | Extintor 10 passadis P0 | 3538294 | 1 | [5 empty] | 2011-07-29 | [42 empty] | Pols seca | 6 | [82 empty] | 541e41d9-ee96-4679-b831-4e2cb1c4a0ad | 4a3136fb-d37c-4bc7-bd5c-e573873e3c46
Lot 02 | INC-06287 | INC-06287 - PRO-11.09 | EXTINTOR | 11.09 | CONTRAINCENDIS¦EXTINTOR | PROTECCIÓ CONTRA INCENDIS |  |  |  | ENS.INC-06287.EP.P0.PAS1. | 1 | Extintor 14 passadis P0 | 3567263 | 1 | [5 empty] | 2011-07-29 | [42 empty] | Pols seca | 6 | [82 empty] | 541e41d9-ee96-4679-b831-4e2cb1c4a0ad | bbc02382-15d2-42da-a866-604f260780b5
Lot 02 | INC-06287 | INC-06287 - PRO-11.09 | EXTINTOR | 11.09 | CONTRAINCENDIS¦EXTINTOR | PROTECCIÓ CONTRA INCENDIS |  |  |  | ENS.INC-06287.EP.P0.PAS1. | 1 | Extintor 3 passadis | 3538498 | 1 | [5 empty] | 2011-07-29 | [42 empty] | Pols seca | 6 | [82 empty] | 541e41d9-ee96-4679-b831-4e2cb1c4a0ad | aaaa5d0a-c861-4ed1-b6d7-9efcc109ae3c
Lot 02 | INC-06287 | INC-06287 - PRO-11.09 | EXTINTOR | 11.09 | CONTRAINCENDIS¦EXTINTOR | PROTECCIÓ CONTRA INCENDIS |  |  |  | ENS.INC-06287.EP.P0.PAS1. | 1 | Extintor 5 passadis P0 | 3567196 | 1 | [5 empty] | 2011-07-29 | [42 empty] | Pols seca | 6 | [82 empty] | 541e41d9-ee96-4679-b831-4e2cb1c4a0ad | 14c103b8-0b81-4d55-aaeb-61d165260ed1
Lot 02 | INC-06287 | INC-06287 - PRO-11.09 | EXTINTOR | 11.09 | CONTRAINCENDIS¦EXTINTOR | PROTECCIÓ CONTRA INCENDIS |  |  |  | ENS.INC-06287.EP.P0.PAS1. | 1 | Extintor 6 passadis P0 | 2791 | 1 | [5 empty] | 2011-07-29 | [42 empty] | Anhídrid carbònic | 5 | [82 empty] | 541e41d9-ee96-4679-b831-4e2cb1c4a0ad | 93e43cca-4082-4a2e-8586-b8637ae2e7c7
Lot 02 | INC-06287 | INC-06287 - PRO-11.09 | EXTINTOR | 11.09 | CONTRAINCENDIS¦EXTINTOR | PROTECCIÓ CONTRA INCENDIS |  |  |  | ENS.INC-06287.EP.P0.PAS1. | 1 | Extintor 7 passadis P0 | 3567256 | 1 | [5 empty] | 2011-07-29 | [42 empty] | Pols seca | 6 | [82 empty] | 541e41d9-ee96-4679-b831-4e2cb1c4a0ad | b38d95ca-c721-4281-86b4-c746fd2dbe13
Lot 02 | INC-06287 | INC-06287 - PRO-11.09 | EXTINTOR | 11.09 | CONTRAINCENDIS¦EXTINTOR | PROTECCIÓ CONTRA INCENDIS |  |  |  | ENS.INC-06287.EP.P0.SA. | 1 | Extintor 15 AFA P0 | 237137 | 1 | [5 empty] | 2011-07-29 | [42 empty] | Pols seca | 6 | [82 empty] | 541e41d9-ee96-4679-b831-4e2cb1c4a0ad | a23ba24b-d17c-4fa6-834a-518ae85113df
Lot 02 | INC-06287 | INC-06287 - PRO-11.09 | EXTINTOR | 11.09 | CONTRAINCENDIS¦EXTINTOR | PROTECCIÓ CONTRA INCENDIS |  |  |  | ENS.INC-06287.EP.P0.SC. | 1 | Extintor 19 calderes P0 | 1680 | 1 | [5 empty] | 2011-07-29 | [42 empty] | Anhídrid carbònic | 5 | [82 empty] | 541e41d9-ee96-4679-b831-4e2cb1c4a0ad | 6e5c1686-f3da-4586-81f3-e36d7b4e951f
Lot 02 | INC-06287 | INC-06287 - PRO-11.09 | EXTINTOR | 11.09 | CONTRAINCENDIS¦EXTINTOR | PROTECCIÓ CONTRA INCENDIS |  |  |  | ENS.INC-06287.EP.P0.SC. | 1 | Extintor 20 calderes P0 | 3567253 | 1 | [5 empty] | 2011-07-29 | [42 empty] | Pols seca | 6 | [82 empty] | 541e41d9-ee96-4679-b831-4e2cb1c4a0ad | a601f8b8-b554-47c4-abf9-c4f22cf018d2
Lot 02 | INC-06287 | INC-06287 - PRO-11.09 | EXTINTOR | 11.09 | CONTRAINCENDIS¦EXTINTOR | PROTECCIÓ CONTRA INCENDIS |  |  |  | ENS.INC-06287.EP.P0.SP. | 1 | Extintor 8 professors | 3567238 | 1 | [5 empty] | 2011-07-29 | [42 empty] | Pols seca | 6 | [82 empty] | 541e41d9-ee96-4679-b831-4e2cb1c4a0ad | 5897d286-2338-4c2b-b756-605af66c9a32
Lot 02 | INC-06287 | INC-06287 - PRO-11.09 | EXTINTOR | 11.09 | CONTRAINCENDIS¦EXTINTOR | PROTECCIÓ CONTRA INCENDIS |  |  |  | ENS.INC-06287.EP.P1.LAB. | 1 | Extintor 25 laboratori P1 | 3567 200 | 1 | [5 empty] | 2011-07-29 | [42 empty] | Pols seca | 6 | [82 empty] | 541e41d9-ee96-4679-b831-4e2cb1c4a0ad | 1a0cd7b5-15d1-44e7-9779-9f5cab18f93e
Lot 02 | INC-06287 | INC-06287 - PRO-11.09 | EXTINTOR | 11.09 | CONTRAINCENDIS¦EXTINTOR | PROTECCIÓ CONTRA INCENDIS |  |  |  | ENS.INC-06287.EP.P1.PAS. | 1 | Extintor 24 passadis P1 | 35457 90 | 1 | [5 empty] | 2011-07-29 | [42 empty] | Pols seca | 6 | [82 empty] | 541e41d9-ee96-4679-b831-4e2cb1c4a0ad | 184b762c-6a56-4ebf-a0b6-2a45347a9da4
Lot 02 | INC-06287 | INC-06287 - PRO-11.09 | EXTINTOR | 11.09 | CONTRAINCENDIS¦EXTINTOR | PROTECCIÓ CONTRA INCENDIS |  |  |  | ENS.INC-06287.EP.P1.PAS. | 1 | Extintor 26 passadis P1 | 3538 304 | 1 | [5 empty] | 2011-07-29 | [42 empty] | Pols seca | 6 | [82 empty] | 541e41d9-ee96-4679-b831-4e2cb1c4a0ad | af1983fa-303a-40cd-a281-a80e84f41b3c
Lot 02 | INC-06287 | INC-06287 - PRO-11.09 | EXTINTOR | 11.09 | CONTRAINCENDIS¦EXTINTOR | PROTECCIÓ CONTRA INCENDIS |  |  |  | ENS.INC-06287.EP.P1.PAS. | 1 | Extintor 27 passadis P1 | 2789 | 1 | [5 empty] | 2011-07-29 | [42 empty] | Anhídrid carbònic | 5 | [82 empty] | 541e41d9-ee96-4679-b831-4e2cb1c4a0ad | 2491460d-7fcc-458c-8705-f91f3668f0f1
Lot 02 | INC-06287 | INC-06287 - PRO-11.09 | EXTINTOR | 11.09 | CONTRAINCENDIS¦EXTINTOR | PROTECCIÓ CONTRA INCENDIS |  |  |  | ENS.INC-06287.EP.P1.PAS. | 1 | Extintor 28 passadis P1 | 3538 300 | 1 | [5 empty] | 2011-07-29 | [42 empty] | Pols seca | 6 | [82 empty] | 541e41d9-ee96-4679-b831-4e2cb1c4a0ad | 15c3d4e7-5403-449d-bb3a-0f2241626d11
Lot 02 | INC-06287 | INC-06287 - PRO-11.09 | EXTINTOR | 11.09 | CONTRAINCENDIS¦EXTINTOR | PROTECCIÓ CONTRA INCENDIS |  |  |  | ENS.INC-06287.EP.P1.PAS. | 1 | Extintor 29 passadis P1 | 3545 976 | 1 | [5 empty] | 2011-07-29 | [42 empty] | Pols seca | 6 | [82 empty] | 541e41d9-ee96-4679-b831-4e2cb1c4a0ad | 4dfdb01a-4b90-4c54-a7a0-b983a7bd997d
Lot 02 | INC-06287 | INC-06287 - PRO-11.09 | EXTINTOR | 11.09 | CONTRAINCENDIS¦EXTINTOR | PROTECCIÓ CONTRA INCENDIS |  |  |  | ENS.INC-06287.EP.P1.PAS. | 1 | Extintor 30 passadis P1 | 3568 409 | 1 | [5 empty] | 2011-07-29 | [42 empty] | Pols seca | 6 | [82 empty] | 541e41d9-ee96-4679-b831-4e2cb1c4a0ad | 9b07598a-1a6c-431b-859c-94dca2eedff9
Lot 02 | INC-06287 | INC-06287 - PRO-11.09 | EXTINTOR | 11.09 | CONTRAINCENDIS¦EXTINTOR | PROTECCIÓ CONTRA INCENDIS |  |  |  | ENS.INC-06287.EP.P2.LAB. | 1 | Extintor 36 laboratori P2 | 35457 91 | 1 | [5 empty] | 2011-07-29 | [42 empty] | Pols seca | 6 | [82 empty] | 541e41d9-ee96-4679-b831-4e2cb1c4a0ad | f6108e7a-4ff7-4461-93e6-2a05978dae0e
Lot 02 | INC-06287 | INC-06287 - PRO-11.09 | EXTINTOR | 11.09 | CONTRAINCENDIS¦EXTINTOR | PROTECCIÓ CONTRA INCENDIS |  |  |  | ENS.INC-06287.EP.P2.PAS. | 1 | Extintor 31 passadis P2 | 35 46007 | 1 | [5 empty] | 2011-07-29 | [42 empty] | Pols seca | 6 | [82 empty] | 541e41d9-ee96-4679-b831-4e2cb1c4a0ad | 29febb75-d00b-4d4d-84ae-70245add69bf
Lot 02 | INC-06287 | INC-06287 - PRO-11.09 | EXTINTOR | 11.09 | CONTRAINCENDIS¦EXTINTOR | PROTECCIÓ CONTRA INCENDIS |  |  |  | ENS.INC-06287.EP.P2.PAS. | 1 | Extintor 32 passadis P2 | 35457 88 | 1 | [5 empty] | 2011-07-29 | [42 empty] | Pols seca | 6 | [82 empty] | 541e41d9-ee96-4679-b831-4e2cb1c4a0ad | 6bd44cfb-c354-48dd-a538-e3d804dece84
Lot 02 | INC-06287 | INC-06287 - PRO-11.09 | EXTINTOR | 11.09 | CONTRAINCENDIS¦EXTINTOR | PROTECCIÓ CONTRA INCENDIS |  |  |  | ENS.INC-06287.EP.P2.PAS. | 1 | Extintor 33 passadis P2 | 3545 881 | 1 | [5 empty] | 2011-07-29 | [42 empty] | Pols seca | 6 | [82 empty] | 541e41d9-ee96-4679-b831-4e2cb1c4a0ad | bdcbafdc-e47d-4767-ac90-72abb37f51f8
Lot 02 | INC-06287 | INC-06287 - PRO-11.09 | EXTINTOR | 11.09 | CONTRAINCENDIS¦EXTINTOR | PROTECCIÓ CONTRA INCENDIS |  |  |  | ENS.INC-06287.EP.P2.PAS. | 1 | Extintor 34 passadis P2 | 2788 | 1 | [5 empty] | 2011-07-29 | [42 empty] | Anhídrid carbònic | 5 | [82 empty] | 541e41d9-ee96-4679-b831-4e2cb1c4a0ad | c6d6c92c-3ab7-45dd-8deb-d0aaaa22c727
Lot 02 | INC-06287 | INC-06287 - PRO-11.09 | EXTINTOR | 11.09 | CONTRAINCENDIS¦EXTINTOR | PROTECCIÓ CONTRA INCENDIS |  |  |  | ENS.INC-06287.EP.P2.PAS. | 1 | Extintor 35 passadis P2 | 3545787 | 1 | [5 empty] | 2011-07-29 | [42 empty] | Pols seca | 6 | [82 empty] | 541e41d9-ee96-4679-b831-4e2cb1c4a0ad | 0f431eeb-58a9-4a63-8cf0-0fa46999a358
Lot 02 | INC-06287 | INC-06287 - PRO-11.09 | EXTINTOR | 11.09 | CONTRAINCENDIS¦EXTINTOR | PROTECCIÓ CONTRA INCENDIS |  |  |  | ENS.INC-06287.EP.P2.PAS. | 1 | Extintor 37 passadis P2 | 3567194 | 1 | [5 empty] | 2011-07-29 | [42 empty] | Pols seca | 6 | [82 empty] | 541e41d9-ee96-4679-b831-4e2cb1c4a0ad | 21aec10c-06fb-4340-beb5-c28a75bd70ce
Lot 02 | INC-06287 | INC-06287 - PRO-11.09 | EXTINTOR | 11.09 | CONTRAINCENDIS¦EXTINTOR | PROTECCIÓ CONTRA INCENDIS |  |  |  | ENS.INC-06287.UB.CG. | 1 | Extintor 21 exterior diposit | 79 | 1 | [5 empty] | 2011-07-29 | [42 empty] | Pols seca | 25 | [82 empty] | 541e41d9-ee96-4679-b831-4e2cb1c4a0ad | 7d9e0168-89fc-4a5d-a5bc-425f8af7e040
Lot 02 | INC-06287 | INC-06287 - PRO-34.05 | INSTAL·LACIÓ CONTRA INCENDIS | 34.05 | INSTAL·LACIONS¦INSTAL·LACIÓ CONTRA INCENDIS | PROTECCIÓ CONTRA INCENDIS |  |  |  | ENS.INC-06287. | 1 | Instal·lació PCI |  | 1 | [5 empty] | 2011-07-29 | [126 empty] | be6054bf-8f28-42d1-a4b6-884f99d1b984 | 6d380154-288d-4062-9582-e3b6c6514a88
Lot 02 | INC-06287 | INC-06287 - SAN-09.01 | XARXA DE SANEJAMENT | 09.01 | SANEJAMENT¦XARXA DE SANEJAMENT | SANEJAMENT |  |  |  | ENS.INC-06287. | 1 | Xarxa sanejament fecals edifici |  | 1 | [5 empty] | 2011-07-29 | [126 empty] | 373c6ed7-aabc-4118-8a8b-72fe02de924b | a243ca86-0de3-4e04-9dff-6bd17ca3f641
Lot 02 | INC-06287 | INC-06287 - SAN-09.01 | XARXA DE SANEJAMENT | 09.01 | SANEJAMENT¦XARXA DE SANEJAMENT | SANEJAMENT |  |  |  | ENS.INC-06287. | 1 | Xarxa sanejament pluvials edifici |  | 1 | [5 empty] | 2011-07-29 |  |  |  | Xarxa sanejament pluvials | [122 empty] | 373c6ed7-aabc-4118-8a8b-72fe02de924b | 88653f0d-94d7-4ad3-a8df-e8de73b6ec2c
Lot 02 | INC-06287 | INC-06287 - SAN-09.03 | REIXES I ACCESSORIS | 09.03 | SANEJAMENT¦REIXES I ACCESSORIS | SANEJAMENT |  |  |  | ENS.INC-06287.EG.P0. | 11 | Reixes i arquetes P0 EG |  | 1 | [5 empty] | 2011-07-29 | [126 empty] | f9bd36d4-8ff4-47ae-9b4f-a598465cf186 | 9b178348-ec24-4830-8985-b579cb73eec5
Lot 02 | INC-06287 | INC-06287 - SAN-09.03 | REIXES I ACCESSORIS | 09.03 | SANEJAMENT¦REIXES I ACCESSORIS | SANEJAMENT |  |  |  | ENS.INC-06287.EP.P0. | 15 | Reixes i arquetes P0 EP |  | 1 | [5 empty] | 2011-07-29 | [126 empty] | f9bd36d4-8ff4-47ae-9b4f-a598465cf186 | 5ac2daf3-93b4-46a8-ae0f-e58cdc90dd1e
Lot 02 | INC-06287 | INC-06287 - SAN-09.03 | REIXES I ACCESSORIS | 09.03 | SANEJAMENT¦REIXES I ACCESSORIS | SANEJAMENT |  |  |  | ENS.INC-06287.EP.P1. | 7 | Reixes i arquetes P1 EP |  | 1 | [5 empty] | 2011-07-29 | [126 empty] | f9bd36d4-8ff4-47ae-9b4f-a598465cf186 | 2ca5bf3f-6b66-4df6-ab20-f02396416a06
Lot 02 | INC-06287 | INC-06287 - SAN-09.03 | REIXES I ACCESSORIS | 09.03 | SANEJAMENT¦REIXES I ACCESSORIS | SANEJAMENT |  |  |  | ENS.INC-06287.EP.P2. | 5 | Reixes i arquetes P2 EP |  | 1 | [5 empty] | 2011-07-29 | [126 empty] | f9bd36d4-8ff4-47ae-9b4f-a598465cf186 | ce08daf4-f6fe-4527-819c-6ff7a1f91313
Lot 02 | INC-06287 | INC-06287 - SAN-09.03 | REIXES I ACCESSORIS | 09.03 | SANEJAMENT¦REIXES I ACCESSORIS | SANEJAMENT |  |  |  | ENS.INC-06287.UB. | 31 | Reixes i arquetes urbanització |  | 1 | [5 empty] | 2011-07-29 | [126 empty] | f9bd36d4-8ff4-47ae-9b4f-a598465cf186 | aa94a0da-6957-4fe4-a776-b48be6a4dfa9
Lot 02 | INC-06287 | INC-06287 - SEG-12.01.B.B | DETECTOR DE PRESÈNCIA PER BIVOLUMÈTRICS | 12.01.B.B | SEGURETAT¦DETECTORS¦PRESÈNCIA¦BIVOLUMÈTRICS | SEGURETAT |  |  |  | ENS.INC-06287.EG.P0. | 5 | Detectors presència EG |  | 1 | [5 empty] | 2011-07-29 | [46 empty] | 0 | [79 empty] | b6cd0c4d-673a-446e-8aed-664a34c83fd9 | 5b12b6a7-456f-467c-87ac-739b0d8eb4d0
Lot 02 | INC-06287 | INC-06287 - SEG-12.01.B.B | DETECTOR DE PRESÈNCIA PER BIVOLUMÈTRICS | 12.01.B.B | SEGURETAT¦DETECTORS¦PRESÈNCIA¦BIVOLUMÈTRICS | SEGURETAT |  |  |  | ENS.INC-06287.EP.P0. | 24 | Detectors presència EP P0 |  | 1 | [5 empty] | 2011-07-29 | [46 empty] | 0 | [79 empty] | b6cd0c4d-673a-446e-8aed-664a34c83fd9 | 666f8b5d-628a-4045-8653-760b630bf450
Lot 02 | INC-06287 | INC-06287 - SEG-12.01.B.B | DETECTOR DE PRESÈNCIA PER BIVOLUMÈTRICS | 12.01.B.B | SEGURETAT¦DETECTORS¦PRESÈNCIA¦BIVOLUMÈTRICS | SEGURETAT |  |  |  | ENS.INC-06287.EP.P1. | 3 | Detectors presència EP P1 |  | 1 | [5 empty] | 2011-07-29 | [46 empty] | 0 | [79 empty] | b6cd0c4d-673a-446e-8aed-664a34c83fd9 | cf59e69c-c7b4-4305-b4b7-09dd5c8e46c9
Lot 02 | INC-06287 | INC-06287 - SEG-12.01.B.B | DETECTOR DE PRESÈNCIA PER BIVOLUMÈTRICS | 12.01.B.B | SEGURETAT¦DETECTORS¦PRESÈNCIA¦BIVOLUMÈTRICS | SEGURETAT |  |  |  | ENS.INC-06287.EP.P2. | 3 | Detectors presència EP P2 |  | 1 | [5 empty] | 2011-07-29 | [46 empty] | 0 | [79 empty] | b6cd0c4d-673a-446e-8aed-664a34c83fd9 | 24bc3eb2-4dcf-42dd-a953-d739cdd9a7c7
Lot 02 | INC-06287 | INC-06287 - SEG-12.03 | CENTRALS DE DETECCIÓ I ALARMA | 12.03 | SEGURETAT¦CENTRALS DE DETECCIÓ I ALARMA | SEGURETAT |  |  |  | ENS.INC-06287.EG.P0.SG. | 1 | Teclat d'intrusió Gimnàs |  | 1 |  | Paradox | N/D | N/D |  | 2011-07-29 | [46 empty] | 0 | [79 empty] | bf3807dc-e2c9-4169-8f7e-cf4a05b360a5 | 2972995e-19c7-47ac-ab24-7daee4eb2a8c
Lot 02 | INC-06287 | INC-06287 - SEG-12.03 | CENTRALS DE DETECCIÓ I ALARMA | 12.03 | SEGURETAT¦CENTRALS DE DETECCIÓ I ALARMA | SEGURETAT |  |  |  | ENS.INC-06287.EP.P0.CON. | 1 | Central d'intrusió |  | 1 |  | Paradox | N/D | N/D |  | 2011-07-29 | [46 empty] | 0 | [79 empty] | bf3807dc-e2c9-4169-8f7e-cf4a05b360a5 | fcde8755-75fe-4470-a278-8f0b38ea2eff
Lot 02 | INC-06287 | INC-06287 - SEG-12.03 | CENTRALS DE DETECCIÓ I ALARMA | 12.03 | SEGURETAT¦CENTRALS DE DETECCIÓ I ALARMA | SEGURETAT |  |  |  | ENS.INC-06287.EP.P0.CON. | 1 | Teclat d'intrusió Consergeria |  | 1 |  | Paradox | N/D | N/D |  | 2011-07-29 | [46 empty] | 0 | [79 empty] | bf3807dc-e2c9-4169-8f7e-cf4a05b360a5 | 34b906ad-71b1-4d88-bce6-37ce04f4ab79
Lot 02 | INC-06287 | INC-06287 - SEG-12.03 | CENTRALS DE DETECCIÓ I ALARMA | 12.03 | SEGURETAT¦CENTRALS DE DETECCIÓ I ALARMA | SEGURETAT |  |  |  | ENS.INC-06287.EP.P0.SA. | 1 | Teclat d'intrusió AMPA |  | 1 |  | Paradox | N/D | N/D |  | 2011-07-29 | [46 empty] | 0 | [79 empty] | bf3807dc-e2c9-4169-8f7e-cf4a05b360a5 | 06ad580f-6d7e-471d-a12b-0ca74a78a828
Lot 02 | INC-06287 | INC-06287 - SEG-12.05 | SIRENES | 12.05 | SEGURETAT¦SIRENES | SEGURETAT |  |  |  | ENS.INC-06287.EG.P0. | 3 | Sirena intrussió EG P0 |  | 1 | [52 empty] | 0 | [79 empty] | 5b1aade2-39b4-4787-8cf7-83150e17defa | 42ceec9a-105f-45d5-b779-ad4a58a89fcf
Lot 02 | INC-06287 | INC-06287 - SEG-12.05 | SIRENES | 12.05 | SEGURETAT¦SIRENES | SEGURETAT |  |  |  | ENS.INC-06287.EP.P0. | 5 | Sirena intrussió EP P0 |  | 1 | [52 empty] | 0 | [79 empty] | 5b1aade2-39b4-4787-8cf7-83150e17defa | c451fd18-18ed-4bb0-94a5-f32c77807b92
Lot 02 | INC-06287 | INC-06287 - SEG-12.05 | SIRENES | 12.05 | SEGURETAT¦SIRENES | SEGURETAT |  |  |  | ENS.INC-06287.EP.P1. | 3 | Sirena intrussió EP P1 |  | 1 | [52 empty] | 0 | [79 empty] | 5b1aade2-39b4-4787-8cf7-83150e17defa | 1afad633-bcae-4e54-b8db-364142158ac8
Lot 02 | INC-06287 | INC-06287 - SEG-12.05 | SIRENES | 12.05 | SEGURETAT¦SIRENES | SEGURETAT |  |  |  | ENS.INC-06287.EP.P2. | 3 | Sirena intrussió EP P2 |  | 1 | [52 empty] | 0 | [79 empty] | 5b1aade2-39b4-4787-8cf7-83150e17defa | b34d29a1-6c70-4135-bbb2-d873baff9b0e
Lot 02 | INC-06287 | INC-06287 - SIE-40.02 | CONCENTRADOR DE DADES | 40.02 | SISTEMA INFORMACIÓ ENERGÈTICA¦CONCENTRADOR DE DADES | SIE |  |  |  | ENS.INC-06287. | 1 | CONCENTRADOR DE DADES |  | 1 |  | DEXMA | Dexgate 1 | [129 empty] | fa2bbc5f-c6b1-4545-8d11-47059dcd9da4 | 8d89de68-c597-4f3c-9e30-f0ccac6def7d
Lot 02 | INC-06287 | INC-06287 - SIE-40.04.01 | COMPTADOR ELÈCTRIC | 40.04.01 | SISTEMA INFORMACIÓ ENERGÈTICA¦ELEMENTS DE CAMP¦COMPTADOR ELÈCTRIC | SIE |  |  |  | ENS.INC-06287.UB.SQ. | 1 | Comptador elèctric |  | 1 |  | Landys | Gyr | ZMG410CTSBT |  | 2011-07-29 | [27 empty] | Bus propietari |  |  |  |  | Sala Quadres | [93 empty] | 1a2a23bf-8fc7-416b-a7c5-7ac23c5c7fe9 | e9f7a347-d6b3-47ea-b4c8-9f67f7cf2f3d
Lot 02 | INC-06287 | INC-06287 - SIE-40.04.04 | COMPTADOR AIGUA | 40.04.04 | SISTEMA INFORMACIÓ ENERGÈTICA¦ELEMENTS DE CAMP¦COMPTADOR AIGUA | SIE |  |  |  | ENS.INC-06287.EP.P0.SC. | 1 | Comptador d'aigua - SC |  | 1 |  | Conthidra | 2025 CF 09 | N/D |  | 2011-07-29 | [27 empty] | Bus propietari | [98 empty] | b6d08999-d466-4787-9e12-d07afb84ecfe | e39b2e0c-a7b0-4c67-ba78-820cc00c4faa
Lot 02 | INC-06287 | INC-06287 - SIE-40.04.04 | COMPTADOR AIGUA | 40.04.04 | SISTEMA INFORMACIÓ ENERGÈTICA¦ELEMENTS DE CAMP¦COMPTADOR AIGUA | SIE |  |  |  | ENS.INC-06287.UB.SQ. | 1 | Comptador d'aigua |  | 1 |  | Itron | Flodis | I19BC007378A |  | 2011-07-29 | [27 empty] | Bus propietari | [98 empty] | b6d08999-d466-4787-9e12-d07afb84ecfe | a4156a9b-480a-4ea6-8ca9-7a04724c4c84
Lot 02 | INC-06287 | INC-06287 - SIE-40.05 | INSTAL·LACIÓ SISTEMA INFORMACIÓ ENERGÈTICA | 40.05 | SISTEMA INFORMACIÓ ENERGÈTICA¦INSTAL·LACIÓ SISTEMA INFORMACIÓ ENERGÈTICA | SIE |  |  |  | ENS.INC-06287. | 1 | Instal·lació Sistema informació energètica |  | 1 | [5 empty] | 2011-07-29 | [126 empty] | 65d3f23f-3556-484a-8f7b-ce077a6b6b53 | 40a8a0d7-0f13-470c-bfcf-d3c2ea689513
Lot 02 | INC-06287 | INC-06287 - SIS-41.05 | INSTAL·LACIÓ SISTEMA DE CONTROL | 41.05 | SISTEMA DE CONTROL¦INSTAL·LACIÓ SISTEMA DE CONTROL | SISTEMA DE CONTROL |  |  |  | ENS.INC-06287. | 1 | Instal·lació Sistema de control de calefacció i ACS |  | 1 | [5 empty] | 2011-07-29 | [47 empty] | Anual | [78 empty] | 0ef51d80-bf27-4b07-9907-e27dd8b779d6 | cee8f130-8c93-436c-9a94-b6aaa36785c7
Lot 02 | INC-06287 | INC-06287 - SOL- 42.03 | PANELLS FOTOVOLTAICS | 42.03 | FOTOVOLTAICA¦PANELLS FOTOVOLTAICS | FOTOVOLTAICA |  |  |  | ENS.INC-06287.EG.PC.COB1. | 31 | Panells fotovoltaics |  | 1 |  | AXITEC | AXIpremium XXL HC 530-555 WP |  |  | 2023-10-05 | [26 empty] | 0.55 |  | 0.2128 | 0.0048 | 0.0035 | [95 empty] | c353c52f-cb38-4c3b-9783-c61b643263d4 | 27b13775-0cce-4e81-89d0-24546890e3c9
Lot 02 | INC-06287 | INC-06287 - SOL- 42.03 | PANELLS FOTOVOLTAICS | 42.03 | FOTOVOLTAICA¦PANELLS FOTOVOLTAICS | FOTOVOLTAICA |  |  |  | ENS.INC-06287.EG.PC.COB2. | 39 | Panells fotovoltaics |  | 1 |  | AXITEC | AXIpremium XXL HC 530-555 WP |  |  | 2023-10-05 | [26 empty] | 0.55 |  | 0.2128 | 0.0048 | 0.0035 | [95 empty] | c353c52f-cb38-4c3b-9783-c61b643263d4 | 8a101042-002c-4f4c-a41f-a409229574bd
Lot 02 | INC-06287 | INC-06287 - SOL- 42.03 | PANELLS FOTOVOLTAICS | 42.03 | FOTOVOLTAICA¦PANELLS FOTOVOLTAICS | FOTOVOLTAICA |  |  |  | ENS.INC-06287.EP.PC. | 156 | Panells fotovoltaics |  | 1 |  | AXITEC | AXIpremium XXL HC 530-555 WP |  |  | 2023-10-05 | [26 empty] | 0.55 |  | 0.2128 | 0.0048 | 0.0035 | [95 empty] | c353c52f-cb38-4c3b-9783-c61b643263d4 | 76038742-3362-4ced-837f-df82ab38ce13
Lot 02 | INC-06287 | INC-06287 - SOL-26.02.A | SISTEMA DE PLAQUES SOLARS | 26.02 | SOLAR TÈRMICA¦INSTAL·LACIÓ TÈRMICA SOLAR | SOLAR |  |  |  | ENS.INC-06287.EP.PC. | 1 | Plaques termosolars |  | 1 | [5 empty] | 2011-07-29 |  |  |  | 5 Plaques solars (9,6 kW) | [64 empty] | 20 | 12 | [56 empty] | 72ed2664-d913-4459-b301-22b0d0ca622f | 2930062f-0bd8-42bb-92dd-bebea7de2228
Lot 02 | INC-06287 | INC-06287 - SOL-26.03 | ACUMULADOR ACS SOLAR | 26.03 | SOLAR TÈRMICA¦ACUMULADOR ACS SOLAR TÈRMICA | LEGIONEL·LA |  |  |  | ENS.INC-06287.EG.P0.SC. | 1 | Acumulador Solar |  | 1 |  | ACV | ACU S1000V | 50077 |  | 2011-07-29 | [9 empty] | > 70 kW | [11 empty] | 1 | [104 empty] | d555a419-cb3d-444b-863a-2dfd3f162295 | 9be42f57-a3cd-4c31-af49-5b409e02db46
Lot 02 | INC-06287 | INC-06287 - SOL-26.05 | BOMBA ACS SOLAR | 26.05 | SOLAR TÈRMICA¦BOMBA ACS SOLAR | SOLAR |  |  |  | ENS.INC-06287.EG.P0.SC. | 1 | Bomba solar |  | 1 |  | ROCA | PC 1025 | N/D |  | 2011-07-29 | [9 empty] | > 70 kW | [34 empty] | Rotor humit | [81 empty] | dbb56ec1-1dd1-4ab6-8016-ef394d1c4731 | ba9ca2cf-e3f3-4e52-b074-e5049582c601
Lot 02 | INC-06287 | INC-06287 - SOL-26.06 | XARXA DE CANONADES I ACCESSORIS SOLAR | 26.06 | SOLAR TÈRMICA¦XARXA DE CANONADES I ACCESSORIS SOLAR TÉRMICA | SOLAR |  |  |  | ENS.INC-06287. | 1 | Accessoris xarxa de canonades solar |  | 1 | [5 empty] | 2011-07-29 | [126 empty] | 9c4b1a10-3658-45f5-b8f4-de26f5d7841c | d9564e21-2093-439d-853e-cd43b2894b3f
Lot 02 | INC-06287 | INC-06287 - SOL-42.01 | INSTAL·LACIÓ FOTOVOLTAICA | 42.01 | FOTOVOLTAICA¦INSTAL·LACIÓ FOTOVOLTAICA | FOTOVOLTAICA |  |  |  | ENS.INC-06287.EP. | 1 | Instal·lació Fotovoltaica |  | 1 | [5 empty] | 2023-10-05 | [25 empty] | 100 | 124.3 | [42 empty] | 583.81 | [56 empty] | f45bcf2e-04a0-49f7-bafb-6bd7d7be57cb | 726cfff0-e813-4098-b993-d131c742e939
Lot 02 | INC-06287 | INC-06287 - SOL-42.02 | INVERSOR FOTOVOLTAIC | 42.02 | FOTOVOLTAICA¦INVERSORS | FOTOVOLTAICA |  |  |  | ENS.INC-06287.EP. | 1 | Instal·lació Fotovoltàica |  | 1 | [5 empty] | 2023-10-05 | [25 empty] | 100 | 124.3 | [42 empty] | 583.815 | [56 empty] | c09d0970-306e-435a-a859-80ac89045557 | bc27fe61-9b55-4267-9aef-f62b33ecfb6c
Lot 02 | INC-06287 | INC-06287 - SOL-42.02 | INVERSOR FOTOVOLTAIC | 42.02 | FOTOVOLTAICA¦INVERSORS | FOTOVOLTAICA |  |  |  | ENS.INC-06287.EP. | 1 | Inversor 1 |  | 1 |  | SMA | Sunny Tripower CORE1 |  |  | 2023-10-05 | [25 empty] | 50 | [100 empty] | c09d0970-306e-435a-a859-80ac89045557 | 5ed4ebe7-f38f-4bac-ab39-3a9ecd29dbab
Lot 02 | INC-06287 | INC-06287 - SOL-42.02 | INVERSOR FOTOVOLTAIC | 42.02 | FOTOVOLTAICA¦INVERSORS | FOTOVOLTAICA |  |  |  | ENS.INC-06287.EP. | 1 | Inversor 2 |  | 1 |  | SMA | Sunny Tripower CORE1 |  |  | 2023-10-05 | [25 empty] | 50 | [100 empty] | c09d0970-306e-435a-a859-80ac89045557 | f87e277e-7357-477a-9e3b-e317705e39a7
Lot 02 | INC-06287 | INC-06287 - SOL-42.04 | ESTRUCTURA DE SUPORTACIÓ FOTOVOLTAICA | 42.04 | FOTOVOLTAICA¦ESTRUCTURA DE SUPORTACIÓ | FOTOVOLTAICA |  |  |  | ENS.INC-06287.EG.PC.COB1. | 31 | Estructura de suportació fotovoltaica |  | 1 |  | Anusol | INCL-10 |  |  | 2023-10-05 |  |  | Triangular d'alumini autoportant amb llastres de formigó sobre coberta plana | [123 empty] | ba2a1381-6010-40fe-8f51-00c6106176f3 | e694e933-4a5a-429f-9a15-5d757f6943a5
Lot 02 | INC-06287 | INC-06287 - SOL-42.04 | ESTRUCTURA DE SUPORTACIÓ FOTOVOLTAICA | 42.04 | FOTOVOLTAICA¦ESTRUCTURA DE SUPORTACIÓ | FOTOVOLTAICA |  |  |  | ENS.INC-06287.EG.PC.COB2. | 39 | Estructura de suportació fotovoltaica |  | 1 |  | Anusol | INCL-10 |  |  | 2023-10-05 |  |  | Triangular d'alumini autoportant amb llastres de formigó sobre coberta plana | [123 empty] | ba2a1381-6010-40fe-8f51-00c6106176f3 | ae139fb0-a522-4378-99f0-3a533fb7798a
Lot 02 | INC-06287 | INC-06287 - SOL-42.04 | ESTRUCTURA DE SUPORTACIÓ FOTOVOLTAICA | 42.04 | FOTOVOLTAICA¦ESTRUCTURA DE SUPORTACIÓ | FOTOVOLTAICA |  |  |  | ENS.INC-06287.EP.PC. | 156 | Estructura de suportació fotovoltaica |  | 1 |  | Anusol | INCL-10 |  |  | 2023-10-05 |  |  | Triangular d'alumini autoportant amb llastres de formigó sobre coberta plana | [123 empty] | ba2a1381-6010-40fe-8f51-00c6106176f3 | faf01796-1d79-4b1e-abe9-3ecd0bde4f8c
Lot 02 | INC-06287 | INC-06287 - TRA-20.01.A | ASCENSORS ELÈCTRICS | 20.01.A | TRANSPORT¦ASCENSORS¦ELÈCTRICS | TRANSPORT |  |  |  | ENS.INC-06287.EP.ASC. | 1 | Ascensor RAE 1-990005131-A | 1-990005131-A | 1 |  | Wittur | SCM Gearlees | 407303 |  | 2011-07-29 | [48 empty] | 1 | 630 | 3 | [75 empty] | 75e1b114-7a6b-407c-8cba-1e93c928f094 | 99dd412d-dbdd-4d60-8c00-1088040e4b9d
Lot 02 | INC-06287 | INC-06287 - VAR-10.03.E | BARRES DE SUPORT | 10.03.E | APARELLS SANITARIS I AIXETERIA¦ACCESSORIS¦BARRES DE SUPORT | VARIS |  |  |  | ENS.INC-06287.EG.P0. | 1 | Barres suport P0 EG |  | 1 | [5 empty] | 2011-07-29 | [126 empty] | 6851b265-7009-40b0-91e1-d189549565f5 | 1c232112-9404-4597-949c-e4d82801285b
Lot 02 | INC-06287 | INC-06287 - VAR-10.03.E | BARRES DE SUPORT | 10.03.E | APARELLS SANITARIS I AIXETERIA¦ACCESSORIS¦BARRES DE SUPORT | VARIS |  |  |  | ENS.INC-06287.EP.P0. | 4 | Barres suport P0 EP |  | 1 | [5 empty] | 2011-07-29 | [126 empty] | 6851b265-7009-40b0-91e1-d189549565f5 | bfd6a14e-4e50-47d2-ab43-bfe0fb9dbc64
Lot 02 | INC-06287 | INC-06287 - VAR-10.03.E | BARRES DE SUPORT | 10.03.E | APARELLS SANITARIS I AIXETERIA¦ACCESSORIS¦BARRES DE SUPORT | VARIS |  |  |  | ENS.INC-06287.EP.P1. | 1 | Barres suport P1 EP |  | 1 | [5 empty] | 2011-07-29 | [126 empty] | 6851b265-7009-40b0-91e1-d189549565f5 | 43593246-5f8f-4e4e-aa38-a1b1989676ae
Lot 02 | INC-06287 | INC-06287 - VAR-10.03.E | BARRES DE SUPORT | 10.03.E | APARELLS SANITARIS I AIXETERIA¦ACCESSORIS¦BARRES DE SUPORT | VARIS |  |  |  | ENS.INC-06287.EP.P2. | 1 | Barres suport P2 EP |  | 1 | [5 empty] | 2011-07-29 | [126 empty] | 6851b265-7009-40b0-91e1-d189549565f5 | edec168b-5f5c-4002-8f93-84451560f810
Lot 02 | INC-06287 | INC-06287 - VEN-02.02 | CAIXES VENTILACIÓ | 02.02 | ELEMENTS DE CLIMATITZACIÓ¦CAIXES VENTILACIÓ | VENTILACIÓ/EXTRACCIÓ |  |  |  | ENS.INC-06287.EP.P0.C. | 1 | Caixes de ventilació |  | 1 |  | N/D | N/D | N/D |  | 2011-07-29 | [9 empty] | > 70 kW | 0 |  |  | 0 |  |  | 0 | 50 | [33 empty] | De teulada | 0 | 0 | [72 empty] | 67bd24cd-0016-44ab-9d3c-ac57833e9419 | 0841af4c-4cca-4552-a45f-20599a53cc2d
Lot 02 | INC-06287 | INC-06287 - VEN-02.16 | BOCA EXTRACCIÓ BANY | 02.16 | ELEMENTS DE CLIMATITZACIÓ¦BOCA EXTRACCIÓ BANY | VENTILACIÓ/EXTRACCIÓ |  |  |  | ENS.INC-06287.EG.P0. | 5 | Boques d'extracció EG P0 |  | 1 | [5 empty] | 2011-07-29 | [9 empty] | > 70 kW | [116 empty] | 0d0979c2-36fa-4430-8ec2-cb7685afd35a | 95efd1e2-2b47-4578-98dc-f038a025c909
Lot 02 | INC-06287 | INC-06287 - VEN-02.16 | BOCA EXTRACCIÓ BANY | 02.16 | ELEMENTS DE CLIMATITZACIÓ¦BOCA EXTRACCIÓ BANY | VENTILACIÓ/EXTRACCIÓ |  |  |  | ENS.INC-06287.EP.P0. | 7 | Boques d'extracció EP P0 |  | 1 | [5 empty] | 2011-07-29 | [9 empty] | > 70 kW | [116 empty] | 0d0979c2-36fa-4430-8ec2-cb7685afd35a | 014ad186-f948-4267-a562-f14f26bee65f
Lot 02 | INC-06287 | INC-06287 - VEN-02.16 | BOCA EXTRACCIÓ BANY | 02.16 | ELEMENTS DE CLIMATITZACIÓ¦BOCA EXTRACCIÓ BANY | VENTILACIÓ/EXTRACCIÓ |  |  |  | ENS.INC-06287.EP.P1. | 3 | Boques d'extracció EP P1 |  | 1 | [5 empty] | 2011-07-29 | [9 empty] | > 70 kW | [116 empty] | 0d0979c2-36fa-4430-8ec2-cb7685afd35a | a8a4c4f6-26eb-4dc1-bef6-5e030de6dfb2
Lot 02 | INC-06287 | INC-06287 - VEN-02.16 | BOCA EXTRACCIÓ BANY | 02.16 | ELEMENTS DE CLIMATITZACIÓ¦BOCA EXTRACCIÓ BANY | VENTILACIÓ/EXTRACCIÓ |  |  |  | ENS.INC-06287.EP.P2. | 3 | Boques d'extracció EP P2 |  | 1 | [5 empty] | 2011-07-29 | [9 empty] | > 70 kW | [116 empty] | 0d0979c2-36fa-4430-8ec2-cb7685afd35a | b117da30-a12b-43ce-8d59-cac21410c8e8
Lot 01 | INC-06441 | INC-06441 - BAI-15.01.A | QUADRES GENERALS | 15.01.A | EQUIPS DE BAIXA TENSIÓ¦QUADRES ELÈCTRICS¦QUADRES GENERALS | BAIXA TENSIÓ |  |  |  | ENS.INC-06441.00EDP.0PB.1CONS. | 1 | Quadre Gneral de BT, (QGD), Consergeria, Planta Baixa | - | 1 | [5 empty] | 2009-09-01 | [126 empty] | 6e7229f8-37de-4044-97f2-b84d9bab829e | 9b1f3693-c31c-4bd1-af98-877cede31264
Lot 01 | INC-06441 | INC-06441 - BAI-15.01.B | SUBQUADRES | 15.01.B | EQUIPS DE BAIXA TENSIÓ¦QUADRES ELÈCTRICS¦SUBQUADRES | BAIXA TENSIÓ |  |  |  | ENS.INC-06441.00EDP.0PB.1CONS. | 1 | Sub Quadre Elèctric Planta Baixa (SQPB), Consergeria, Planta Baixa | - | 1 | [5 empty] | 2009-09-01 | [5 empty] | Standard | [120 empty] | d784be51-e876-44df-a8a4-9d0c606a4ef6 | 08168fb4-2546-4a4a-a929-1fa8fd4458e1
Lot 01 | INC-06441 | INC-06441 - BAI-15.01.B | SUBQUADRES | 15.01.B | EQUIPS DE BAIXA TENSIÓ¦QUADRES ELÈCTRICS¦SUBQUADRES | BAIXA TENSIÓ |  |  |  | ENS.INC-06441.00EDP.0PB.1CONS. | 1 | Sub Quadre General Informàtica, (I-QGD), Consegeria, Planta Baixa | - | 1 | [5 empty] | 2009-09-01 | [5 empty] | Standard | [120 empty] | d784be51-e876-44df-a8a4-9d0c606a4ef6 | 1dfd1061-0f30-4564-8e3e-dd3ba1b74935
Lot 01 | INC-06441 | INC-06441 - BAI-15.01.B | SUBQUADRES | 15.01.B | EQUIPS DE BAIXA TENSIÓ¦QUADRES ELÈCTRICS¦SUBQUADRES | BAIXA TENSIÓ |  |  |  | ENS.INC-06441.00EDP.1P1. | 1 | Sub Quadre Elèctric Planta 1 (SQP1), Planta 1 | - | 1 | [5 empty] | 2009-09-01 | [5 empty] | Standard | [120 empty] | d784be51-e876-44df-a8a4-9d0c606a4ef6 | a0675acf-4237-4651-b526-681a2e85ec99
Lot 01 | INC-06441 | INC-06441 - BAI-15.01.B | SUBQUADRES | 15.01.B | EQUIPS DE BAIXA TENSIÓ¦QUADRES ELÈCTRICS¦SUBQUADRES | BAIXA TENSIÓ |  |  |  | ENS.INC-06441.00EDP.1P1. | 1 | Sub Quadre Eléctric Vestuaris (SQVES), Vestuaris, Planta 1 | - | 1 | [5 empty] | 2009-09-01 | [5 empty] | Standard | [120 empty] | d784be51-e876-44df-a8a4-9d0c606a4ef6 | 7a07a8dd-2a4d-4589-8d5a-c88fb088e931
Lot 01 | INC-06441 | INC-06441 - BAI-15.01.B | SUBQUADRES | 15.01.B | EQUIPS DE BAIXA TENSIÓ¦QUADRES ELÈCTRICS¦SUBQUADRES | BAIXA TENSIÓ |  |  |  | ENS.INC-06441.00EDP.1P1.1GIMN. | 1 | Sub Quadre Eléctric Gimnas (SQGIM), Gimnas, Planta 1 | - | 1 | [5 empty] | 2009-09-01 | [5 empty] | Standard | [120 empty] | d784be51-e876-44df-a8a4-9d0c606a4ef6 | a6b90d35-790b-4690-b70b-785ad43fe3aa
Lot 01 | INC-06441 | INC-06441 - BAI-15.01.B | SUBQUADRES | 15.01.B | EQUIPS DE BAIXA TENSIÓ¦QUADRES ELÈCTRICS¦SUBQUADRES | BAIXA TENSIÓ |  |  |  | ENS.INC-06441.00EDP.1P1.1INFO. | 1 | Sub Quadre Eléctric Informàtica Planta 1 (ISQP1), Informàtica Planta 1 | - | 1 | [5 empty] | 2009-09-01 | [5 empty] | Standard | [120 empty] | d784be51-e876-44df-a8a4-9d0c606a4ef6 | dc7928e0-a8fd-4c98-ae03-b96165ea6fd1
Lot 01 | INC-06441 | INC-06441 - BAI-15.01.B | SUBQUADRES | 15.01.B | EQUIPS DE BAIXA TENSIÓ¦QUADRES ELÈCTRICS¦SUBQUADRES | BAIXA TENSIÓ |  |  |  | ENS.INC-06441.00EDP.1P1.1LABC. | 1 | Sub Quadre Eléctric Aula Tecnología (SQAT), Planta 1 | - | 1 | [5 empty] | 2009-09-01 | [5 empty] | Standard | [120 empty] | d784be51-e876-44df-a8a4-9d0c606a4ef6 | 0ef0aca8-fef6-4da3-8821-22c5419dce0c
Lot 01 | INC-06441 | INC-06441 - BAI-15.01.B | SUBQUADRES | 15.01.B | EQUIPS DE BAIXA TENSIÓ¦QUADRES ELÈCTRICS¦SUBQUADRES | BAIXA TENSIÓ |  |  |  | ENS.INC-06441.00EDP.1P1.1TALL. | 1 | Sub Quadre Eléctric Informàtica Aula Tecnologia (ISQAT), Aula Tecnologia, Planta 1 | - | 1 | [5 empty] | 2009-09-01 | [5 empty] | Petit | [120 empty] | d784be51-e876-44df-a8a4-9d0c606a4ef6 | 7582a816-4205-4a05-a45c-329a78a6c9e3
Lot 01 | INC-06441 | INC-06441 - BAI-15.01.B | SUBQUADRES | 15.01.B | EQUIPS DE BAIXA TENSIÓ¦QUADRES ELÈCTRICS¦SUBQUADRES | BAIXA TENSIÓ |  |  |  | ENS.INC-06441.00EDP.2P2. | 1 | Sub Quadre Eléctric Informatica Planta 2 (ISQP2),Informatica, Planta 2 | - | 1 | [5 empty] | 2009-09-01 | [5 empty] | Standard | [120 empty] | d784be51-e876-44df-a8a4-9d0c606a4ef6 | 921a06a4-5055-4ff4-bb81-5aa190a43256
Lot 01 | INC-06441 | INC-06441 - BAI-15.01.B | SUBQUADRES | 15.01.B | EQUIPS DE BAIXA TENSIÓ¦QUADRES ELÈCTRICS¦SUBQUADRES | BAIXA TENSIÓ |  |  |  | ENS.INC-06441.00EDP.2P2. | 1 | Sub Quadre Eléctric Informàtica Sala Informàtica (ISQIN), Planta 2 | - | 1 | [5 empty] | 2009-09-01 | [5 empty] | Petit | [120 empty] | d784be51-e876-44df-a8a4-9d0c606a4ef6 | 0b2ba054-8807-4546-8cf8-e8ab7e1efb66
Lot 01 | INC-06441 | INC-06441 - BAI-15.01.B | SUBQUADRES | 15.01.B | EQUIPS DE BAIXA TENSIÓ¦QUADRES ELÈCTRICS¦SUBQUADRES | BAIXA TENSIÓ |  |  |  | ENS.INC-06441.00EDP.2P2. | 1 | Sub Quadre Eléctric Planta 2 (SQP2), Planta 2 | - | 1 | [5 empty] | 2009-09-01 | [5 empty] | Standard | [120 empty] | d784be51-e876-44df-a8a4-9d0c606a4ef6 | 0c0966c5-8bf6-4eb4-913a-9400c3b28f29
Lot 01 | INC-06441 | INC-06441 - BAI-15.01.B | SUBQUADRES | 15.01.B | EQUIPS DE BAIXA TENSIÓ¦QUADRES ELÈCTRICS¦SUBQUADRES | BAIXA TENSIÓ |  |  |  | ENS.INC-06441.00EDP.2P2.1CIEN. | 1 | Sub Quadre Elèctric Sala Instalaciones (SQSI), Sala Instalaciones, Planta Baixa | - | 1 | [5 empty] | 2009-09-01 | [5 empty] | Standard | [120 empty] | d784be51-e876-44df-a8a4-9d0c606a4ef6 | b1d60d86-115d-4dec-9c2f-14883f79a62c
Lot 01 | INC-06441 | INC-06441 - BAI-15.01.B | SUBQUADRES | 15.01.B | EQUIPS DE BAIXA TENSIÓ¦QUADRES ELÈCTRICS¦SUBQUADRES | BAIXA TENSIÓ |  |  |  | ENS.INC-06441.00EDP.2P2.1CUIN. | 1 | Sub Quadre Elèctric Cuina (SQCU), Planta 2 | - | 1 | [5 empty] | 2009-09-01 | [5 empty] | Standard | [120 empty] | d784be51-e876-44df-a8a4-9d0c606a4ef6 | aec8a950-fb8b-4337-b515-e49b97b90872
Lot 01 | INC-06441 | INC-06441 - BAI-15.01.B | SUBQUADRES | 15.01.B | EQUIPS DE BAIXA TENSIÓ¦QUADRES ELÈCTRICS¦SUBQUADRES | BAIXA TENSIÓ |  |  |  | ENS.INC-06441.00EDP.2P2.1LABF. | 1 | Sub Quadre Eléctric Informatica Laboratorios 1 y 2 (ISQLAB1Y2), Lab 1, Planta 2 | - | 1 | [5 empty] | 2009-09-01 | [5 empty] | Petit | [120 empty] | d784be51-e876-44df-a8a4-9d0c606a4ef6 | a31751c3-d5e5-415c-ba85-08fa1687b071
Lot 01 | INC-06441 | INC-06441 - BAI-15.01.B | SUBQUADRES | 15.01.B | EQUIPS DE BAIXA TENSIÓ¦QUADRES ELÈCTRICS¦SUBQUADRES | BAIXA TENSIÓ |  |  |  | ENS.INC-06441.00EDP.2P2.1LABF. | 1 | Sub Quadre Electric Lab1 (SQLAB1), Laboratori 1, Planta 2 | - | 1 | [5 empty] | 2009-09-01 | [5 empty] | Petit | [120 empty] | d784be51-e876-44df-a8a4-9d0c606a4ef6 | d9adb139-4b9d-47dd-94ea-dbfa0d270a74
Lot 01 | INC-06441 | INC-06441 - BAI-15.01.B | SUBQUADRES | 15.01.B | EQUIPS DE BAIXA TENSIÓ¦QUADRES ELÈCTRICS¦SUBQUADRES | BAIXA TENSIÓ |  |  |  | ENS.INC-06441.00EDP.2P2.1LABF. | 1 | Sub Quadre Eléctric Laboratori 2 (SQLAB2), Laboratori 2, Planta 2 | - | 1 | [5 empty] | 2009-09-01 | [5 empty] | Petit | [120 empty] | d784be51-e876-44df-a8a4-9d0c606a4ef6 | ef725a60-588d-43f8-8636-98ad07aa09c0
Lot 01 | INC-06441 | INC-06441 - BAI-15.05.A | ENDOLLS | 15.05.A | EQUIPS DE BAIXA TENSIÓ¦ENDOLLS I MECANISMES¦ENDOLLS | BAIXA TENSIÓ |  |  |  | ENS.INC-06441.00EDP.0PB. | 86 | Endolls Planta Baixa | - | 1 | [5 empty] | 2009-09-01 |  |  |  | Endolls Planta Baixa | [122 empty] | 4442c24b-fc09-4f73-871e-b6c25dba40e8 | 9d9a6d72-00bc-4c52-b8f7-30a69c107e91
Lot 01 | INC-06441 | INC-06441 - BAI-15.05.A | ENDOLLS | 15.05.A | EQUIPS DE BAIXA TENSIÓ¦ENDOLLS I MECANISMES¦ENDOLLS | BAIXA TENSIÓ |  |  |  | ENS.INC-06441.00EDP.1P1. | 90 | Endolls Planta 1 | - | 1 | [5 empty] | 2009-09-01 |  |  |  | Endolls Planta 1 | [122 empty] | 4442c24b-fc09-4f73-871e-b6c25dba40e8 | 31ef2121-2ffb-466f-85ae-56fb82a739cd
Lot 01 | INC-06441 | INC-06441 - BAI-15.05.A | ENDOLLS | 15.05.A | EQUIPS DE BAIXA TENSIÓ¦ENDOLLS I MECANISMES¦ENDOLLS | BAIXA TENSIÓ |  |  |  | ENS.INC-06441.00EDP.2P2. | 120 | Endolls Planta 2 | - | 1 | [5 empty] | 2009-09-01 |  |  |  | Endolls Planta 2 | [122 empty] | 4442c24b-fc09-4f73-871e-b6c25dba40e8 | 41aa08f7-9d91-4ee9-bc69-7d8ab0731b0a
Lot 01 | INC-06441 | INC-06441 - BAI-15.05.B | MECANISMES | 15.05.B | EQUIPS DE BAIXA TENSIÓ¦ENDOLLS I MECANISMES¦MECANISMES | BAIXA TENSIÓ |  |  |  | ENS.INC-06441.00EDP.0PB. | 34 | Interruptors Planta Baixa | - | 1 | [5 empty] | 2009-09-01 |  |  |  | Interruptors Planta Baixa | [122 empty] | 614d9276-8654-49e9-bbc9-9099131d423e | ebbb2200-aac1-47ab-b752-31f970d153ac
Lot 01 | INC-06441 | INC-06441 - BAI-15.05.B | MECANISMES | 15.05.B | EQUIPS DE BAIXA TENSIÓ¦ENDOLLS I MECANISMES¦MECANISMES | BAIXA TENSIÓ |  |  |  | ENS.INC-06441.00EDP.1P1. | 43 | Interruptors Planta 1 | - | 1 | [5 empty] | 2009-09-01 |  |  |  | Interruptors Planta 1 | [122 empty] | 614d9276-8654-49e9-bbc9-9099131d423e | d8b0b5c0-073a-4d80-a124-40f23b66537b
Lot 01 | INC-06441 | INC-06441 - BAI-15.05.B | MECANISMES | 15.05.B | EQUIPS DE BAIXA TENSIÓ¦ENDOLLS I MECANISMES¦MECANISMES | BAIXA TENSIÓ |  |  |  | ENS.INC-06441.00EDP.2P2. | 46 | Interruptors Planta 2 | - | 1 | [5 empty] | 2009-09-01 |  |  |  | Interruptors Planta 2 | [122 empty] | 614d9276-8654-49e9-bbc9-9099131d423e | 8d189456-5d06-424f-949b-2286be2f4580
Lot 01 | INC-06441 | INC-06441 - BAI-15.06 | XARXA DE TERRES | 15.06 | EQUIPS DE BAIXA TENSIÓ¦XARXA DE TERRES | BAIXA TENSIÓ |  |  |  | ENS.INC-06441.01URB. | 1 | Xarxa de Terres | - | 1 | [5 empty] | 2009-09-01 |  |  |  | Xarxa de Terres | [122 empty] | 5436ea3f-236d-40f3-8788-7687ac0c98a9 | f08d91d2-06af-4bd8-bbf6-9f3a21a00bbb
Lot 01 | INC-06441 | INC-06441 - BAI-16.01 | LLUMINÀRIES | 16.01 | IL·LUMINACIÓ¦LLUMINÀRIES | BAIXA TENSIÓ |  |  |  | ENS.INC-06441.00EDP.0PB. | 213 | Luminàries Planta Baixa | - | 1 | [5 empty] | 2009-09-01 |  |  |  | Luminàries Planta Baixa | [122 empty] | 1c3b3f8d-76b6-42c2-8399-e5ffad089ba9 | 7e8c096a-c361-4080-ac4c-89a6e18001bc
Lot 01 | INC-06441 | INC-06441 - BAI-16.01 | LLUMINÀRIES | 16.01 | IL·LUMINACIÓ¦LLUMINÀRIES | BAIXA TENSIÓ |  |  |  | ENS.INC-06441.00EDP.1P1. | 150 | Luminàries Planta 1 | - | 1 | [5 empty] | 2009-09-01 |  |  |  | Luminàries Planta 1 | [122 empty] | 1c3b3f8d-76b6-42c2-8399-e5ffad089ba9 | f220a113-ad85-477e-b736-4bec144645f6
Lot 01 | INC-06441 | INC-06441 - BAI-16.01 | LLUMINÀRIES | 16.01 | IL·LUMINACIÓ¦LLUMINÀRIES | BAIXA TENSIÓ |  |  |  | ENS.INC-06441.00EDP.2P2. | 131 | Luminàries Planta 2 | - | 1 | [5 empty] | 2009-09-01 |  |  |  | Luminàries Planta 2 | [122 empty] | 1c3b3f8d-76b6-42c2-8399-e5ffad089ba9 | f218a391-3295-4186-a175-aa44a71ec0bc
Lot 01 | INC-06441 | INC-06441 - BAI-16.02 | EMERGÈNCIA I SENYALITZACIÓ | 16.02 | IL·LUMINACIÓ¦EMERGÈNCIA I SENYALITZACIÓ | BAIXA TENSIÓ |  |  |  | ENS.INC-06441.00EDP.0PB. | 39 | Emergencias Planta Baixa | - | 1 | [5 empty] | 2009-09-01 |  |  |  | Emergencias Planta Baixa | [122 empty] | 597f86b1-611d-4622-b8ed-13d09d3a6342 | aa1af440-270a-449f-8dfd-7de315f13bc1
Lot 01 | INC-06441 | INC-06441 - BAI-16.02 | EMERGÈNCIA I SENYALITZACIÓ | 16.02 | IL·LUMINACIÓ¦EMERGÈNCIA I SENYALITZACIÓ | BAIXA TENSIÓ |  |  |  | ENS.INC-06441.00EDP.1P1. | 39 | Emergencias Planta 1 | - | 1 | [5 empty] | 2009-09-01 |  |  |  | Emergencias Planta 1 | [122 empty] | 597f86b1-611d-4622-b8ed-13d09d3a6342 | 23567362-9bd4-414a-a2eb-2ef72f106729
Lot 01 | INC-06441 | INC-06441 - BAI-16.02 | EMERGÈNCIA I SENYALITZACIÓ | 16.02 | IL·LUMINACIÓ¦EMERGÈNCIA I SENYALITZACIÓ | BAIXA TENSIÓ |  |  |  | ENS.INC-06441.00EDP.2P2. | 27 | Emergencias Planta 2 | - | 1 | [5 empty] | 2009-09-01 |  |  |  | Emergencias Planta 2 | [122 empty] | 597f86b1-611d-4622-b8ed-13d09d3a6342 | 0d855ff5-f37c-4293-b2a0-e19ebac70a4a
Lot 01 | INC-06441 | INC-06441 - BAI-16.03 | LUMINÀRIES EXTERIORS | 16.03 | IL·LUMINACIÓ¦LUMINÀRIES EXTERIORS | BAIXA TENSIÓ |  |  |  | ENS.INC-06441.01URB. | 19 | Luminàries Exteriors | - | 1 | [5 empty] | 2009-09-01 |  |  |  | Luminàries Exteriors | [122 empty] | 450b59f8-6aba-48e0-aa31-ee811628ef52 | 210c9427-38e9-4441-a267-f7248872e5fb
Lot 01 | INC-06441 | INC-06441 - BAI-19 | PARALLAMPS | 19 | PARALLAMPS | BAIXA TENSIÓ |  |  |  | ENS.INC-06441.00EDP.3CO. | 1 | Parallamps | - | 1 | [5 empty] | 2009-09-01 | [126 empty] | ba42f526-b50f-487e-bf2f-2fee69db81bf | 30fda795-e92f-4039-a500-e1e9a6c48e07
Lot 01 | INC-06441 | INC-06441 - BAI-34.10 | INSTAL·LACIÓ BAIXA TENSIÓ | 34.10 | INSTAL·LACIONS¦INSTAL·LACIÓ BAIXA TENSIÓ | BAIXA TENSIÓ |  |  |  | ENS.INC-06441.00EDP. | 1 | Instal·lacioó en Baixa Tensió | - | 1 | [5 empty] | 2009-09-01 | [126 empty] | 0787d912-c1ce-470d-9dff-7797b0e47951 | ca0a74f2-a524-45cc-86cc-64aed687e0d6
Lot 01 | INC-06441 | INC-06441 - CLI-01.03 | CALDERES | 01.03 | GENERADORS D'ENERGIA¦CALDERES | CLIMATITZACIÓ |  |  |  | ENS.INC-06441.00EDP.0PB.3STSC. | 1 | Caldera Baxi Roca Gabina 30GTI, 16020426, 34 KW, Sala de Calderes Planta Baixa | 16020426 | 1 |  | Roca | 30GTI | 16020426 |  | 2009-09-01 | [9 empty] | > 70 kW | 0 |  | 34 | 0 |  |  | 0 | 0 |  |  |  | 0 | [36 empty] | Sobrepressió | Gasoil | 0 | 0 | [64 empty] | 4d71a986-327d-4fe0-9a83-e190c5984808 | ac27f0a1-00a5-4f30-a8df-ea1d4c7c9d23
Lot 01 | INC-06441 | INC-06441 - CLI-01.03 | CALDERES | 01.03 | GENERADORS D'ENERGIA¦CALDERES | CLIMATITZACIÓ |  |  |  | ENS.INC-06441.00EDP.0PB.3STSC. | 1 | Caldera Gas Oil, Roca CPA 130/2, 151 KW, Sala de Calderes, Planta Baixa | 160205231 | 1 |  | Roca | CPA 130 | 160205231 |  | 2009-09-01 | [9 empty] | > 70 kW | 0 |  | 151 | 0 |  |  | 0 | 0 |  |  |  | 0 | [36 empty] | Sobrepressió | Gasoil | 0 | 0 | [64 empty] | 4d71a986-327d-4fe0-9a83-e190c5984808 | 23c67ff4-3866-4545-8f60-8185426d25ae
Lot 01 | INC-06441 | INC-06441 - CLI-01.03 | CALDERES | 01.03 | GENERADORS D'ENERGIA¦CALDERES | CLIMATITZACIÓ |  |  |  | ENS.INC-06441.00EDP.0PB.3STSC. | 1 | Caldera Gas Oil, Roca CPA 50/2, 58.1 KW, Sala de Calderes, Planta Baixa | 160202548 | 1 |  | Roca | CPA 50 | 160202548 |  | 2009-09-01 | [9 empty] | > 70 kW | 0 |  | 58 | 0 |  |  | 0 | 0 |  |  |  | 0 | [36 empty] | Sobrepressió | Gasoil | 0 | 0 | [64 empty] | 4d71a986-327d-4fe0-9a83-e190c5984808 | 375715b9-def0-46c4-83ed-5d33bab0b5db
Lot 01 | INC-06441 | INC-06441 - CLI-01.04.A | A.A. UNITATS INTERIORS | 01.04.A | GENERADORS D'ENERGIA¦APARELLS AUTÒNOMS¦A.A. UNITATS INTERIORS | CLIMATITZACIÓ |  |  |  | ENS.INC-06441.00EDP.0PB.1ADMI. | 1 | Unitat Interior d'Aire condicionat, Unitat Interior, LG, Split, M30L3HN407, Secretaria Planta Baixa | LMN3064H3L | 1 |  | LG | M30L3HN407 | LMN3064H3L |  | 2009-09-01 | [9 empty] | > 70 kW | 0 | 2.93 | 2.93 | 0 | 0 | 2.22 | 0 | 50 | R22 | [107 empty] | 09bbc018-ec53-4d62-99b1-5e75eba7265e | d17184f1-901a-4ae9-849d-242fdb1a9770
Lot 01 | INC-06441 | INC-06441 - CLI-01.04.A | A.A. UNITATS INTERIORS | 01.04.A | GENERADORS D'ENERGIA¦APARELLS AUTÒNOMS¦A.A. UNITATS INTERIORS | CLIMATITZACIÓ |  |  |  | ENS.INC-06441.00EDP.0PB.1ADMI. | 1 | Unitat Interior d'Aire condicionat, Unitat Interior, LG, Split, M30L3HN407, Secretaria Planta Baixa | LMN3064H3L | 1 |  | LG | M30L3HN407 | LMN3064H3L |  | 2009-09-01 | [9 empty] | > 70 kW | 0 | 2.93 | 2.93 | 0 | 0 | 2.22 | 0 | 50 | R22 | [107 empty] | 09bbc018-ec53-4d62-99b1-5e75eba7265e | 080a81b4-e5b6-4ff0-bb48-5b6350d2e0d6
Lot 01 | INC-06441 | INC-06441 - CLI-01.04.B | A.A. UNITATS EXTERIORS | 01.04.B | GENERADORS D'ENERGIA¦APARELLS AUTÒNOMS¦A.A. UNITATS EXTERIORS | CLIMATITZACIÓ |  |  |  | ENS.INC-06441.00EDP.3CO. | 1 | Unitat Exterior d'Aire condicionat, LG, M30L3H U4, CAP d'estudis Planta baixa | LMN3064H3L | 1 |  | LG | M30L3H U4 | LMN3064H3L |  | 2009-09-01 | [9 empty] | > 70 kW | 0 | 8.205 | 8.205 | 0 | 0 | 2.208 | 0 | 50 | R22 | [107 empty] | 9e3858b6-bfc2-41a9-ab46-f80efd1c0f19 | abaa009f-67f9-4dc9-9c2f-93bc84f5a165
Lot 01 | INC-06441 | INC-06441 - CLI-02.11 | AEROTERMOS | 02.11 | ELEMENTS DE CLIMATITZACIÓ¦AEROTERMOS | CLIMATITZACIÓ |  |  |  | ENS.INC-06441.00EDP.1P1.1GIMN. | 1 | Aerotermo Gimnás Planta Baixa |  | 1 |  | BAXI ROCA | No es disposa de aquesta informació | No es disposa de aquesta informació |  | 2009-09-01 | [9 empty] | > 70 kW | [116 empty] | 475bb653-5aff-4cc7-a122-e93b4b9c52ae | 7864b1e6-cf12-4b7f-a80a-7c92a6179922
Lot 01 | INC-06441 | INC-06441 - CLI-02.11 | AEROTERMOS | 02.11 | ELEMENTS DE CLIMATITZACIÓ¦AEROTERMOS | CLIMATITZACIÓ |  |  |  | ENS.INC-06441.00EDP.1P1.1GIMN. | 1 | Aerotermo Gimnás Planta Baixa 2 |  | 1 |  | BAXI ROCA | No es disposa de aquesta informació | No es disposa de aquesta informació |  | 2009-09-01 | [9 empty] | > 70 kW | [116 empty] | 475bb653-5aff-4cc7-a122-e93b4b9c52ae | a4e34458-0f61-4859-85f0-d151d3c8765a
Lot 01 | INC-06441 | INC-06441 - CLI-02.11 | AEROTERMOS | 02.11 | ELEMENTS DE CLIMATITZACIÓ¦AEROTERMOS | CLIMATITZACIÓ |  |  |  | ENS.INC-06441.00EDP.1P1.1GIMN. | 1 | Aerotermo Gimnás Planta Baixa 3 |  | 1 |  | BAXI ROCA | No es disposa de aquesta informació | No es disposa de aquesta informació |  | 2009-09-01 | [9 empty] | > 70 kW | [116 empty] | 475bb653-5aff-4cc7-a122-e93b4b9c52ae | d4632abb-2881-4d9b-a7b5-f22852e58d6d
Lot 01 | INC-06441 | INC-06441 - CLI-02.13 | RADIADORS D'AIGUA | 02.13 | ELEMENTS DE CLIMATITZACIÓ¦RADIADORS D'AIGUA | CLIMATITZACIÓ |  |  |  | ENS.INC-06441.00EDP.0PB. | 28 | Radiadors Planta Baixa | - | 1 | [5 empty] | 2009-09-01 | [9 empty] | > 70 kW | [116 empty] | 99807ae7-4b00-409d-9fb1-b1556bd10aee | 13412139-7628-42fe-aad3-a4a9d79c34a2
Lot 01 | INC-06441 | INC-06441 - CLI-02.13 | RADIADORS D'AIGUA | 02.13 | ELEMENTS DE CLIMATITZACIÓ¦RADIADORS D'AIGUA | CLIMATITZACIÓ |  |  |  | ENS.INC-06441.00EDP.1P1. | 37 | Radiadors Planta 1 | - | 1 | [5 empty] | 2009-09-01 | [9 empty] | > 70 kW | [116 empty] | 99807ae7-4b00-409d-9fb1-b1556bd10aee | 88232c89-024a-420b-a486-2285377bfe3a
Lot 01 | INC-06441 | INC-06441 - CLI-02.13 | RADIADORS D'AIGUA | 02.13 | ELEMENTS DE CLIMATITZACIÓ¦RADIADORS D'AIGUA | CLIMATITZACIÓ |  |  |  | ENS.INC-06441.00EDP.2P2. | 36 | Radiadors Planta 2 | - | 1 | [5 empty] | 2009-09-01 | [9 empty] | > 70 kW | [116 empty] | 99807ae7-4b00-409d-9fb1-b1556bd10aee | f38490d9-9d26-4e45-a91c-58dbb8c117d4
Lot 01 | INC-06441 | INC-06441 - CLI-03.02 | BOMBES CIRCULACIÓ ACS I CLIMA | 03.02 | BOMBES I GRUPS DE PRESSIÓ¦BOMBES CIRCULACIÓ ACS I CLIMA | CLIMATITZACIÓ |  |  |  | ENS.INC-06441.00EDP.0PB.3STSC. | 1 | Bomba Circulació Roca MC65, 227119577, Primari, Sala Calderes Planta Baixa | 227119577 | 1 |  | Roca | MC65 | 227119577 |  | 2009-09-01 | [9 empty] | > 70 kW | [34 empty] | Rotor humit | [81 empty] | 70854d56-ca13-4510-8a4c-350b10eb2d9d | ed373169-dda4-40cb-ba0c-e48d63386eae
Lot 01 | INC-06441 | INC-06441 - CLI-03.02 | BOMBES CIRCULACIÓ ACS I CLIMA | 03.02 | BOMBES I GRUPS DE PRESSIÓ¦BOMBES CIRCULACIÓ ACS I CLIMA | CLIMATITZACIÓ |  |  |  | ENS.INC-06441.00EDP.0PB.3STSC. | 1 | Bomba Circulació Roca MC80, 227119506, Primari, Sala Calderes Planta Baixa | 227119506 | 1 |  | Roca | MC80 | 227119506 |  | 2009-09-01 | [9 empty] | > 70 kW | [34 empty] | Rotor humit | [81 empty] | 70854d56-ca13-4510-8a4c-350b10eb2d9d | fa7a77ee-203e-4f4c-825d-1e891a85057a
Lot 01 | INC-06441 | INC-06441 - CLI-03.02 | BOMBES CIRCULACIÓ ACS I CLIMA | 03.02 | BOMBES I GRUPS DE PRESSIÓ¦BOMBES CIRCULACIÓ ACS I CLIMA | CLIMATITZACIÓ |  |  |  | ENS.INC-06441.00EDP.0PB.3STSC. | 1 | Bomba Circulació Roca PC 1025, 220736783, Condensats, Sala Calderes Planta Baixa | 220736783 | 1 |  | Roca | PC1025 | 220736783 |  | 2009-09-01 | [9 empty] | > 70 kW | [34 empty] | Rotor humit | [81 empty] | 70854d56-ca13-4510-8a4c-350b10eb2d9d | a3e4e041-bd23-41c4-95ed-f626d1831bcf
Lot 01 | INC-06441 | INC-06441 - CLI-03.02 | BOMBES CIRCULACIÓ ACS I CLIMA | 03.02 | BOMBES I GRUPS DE PRESSIÓ¦BOMBES CIRCULACIÓ ACS I CLIMA | CLIMATITZACIÓ |  |  |  | ENS.INC-06441.00EDP.0PB.3STSC. | 1 | Bomba Circulació Roca SC50, 227119622, PB Oeste, Sala Calderes Planta Baixa | 227119622 | 1 |  | Roca | SC50 | 227119622 |  | 2009-09-01 | [9 empty] | > 70 kW | [34 empty] | Rotor humit | [81 empty] | 70854d56-ca13-4510-8a4c-350b10eb2d9d | bfb7958b-b184-48b1-8f2f-c32d5a08d098
Lot 01 | INC-06441 | INC-06441 - CLI-03.02 | BOMBES CIRCULACIÓ ACS I CLIMA | 03.02 | BOMBES I GRUPS DE PRESSIÓ¦BOMBES CIRCULACIÓ ACS I CLIMA | CLIMATITZACIÓ |  |  |  | ENS.INC-06441.00EDP.0PB.3STSC. | 1 | Bomba Circulació Roca SC50, 227119625, PB sur, Sala Calderes Planta Baixa | 227119625 | 1 |  | Roca | SC50 | 227119625 |  | 2009-09-01 | [9 empty] | > 70 kW | [34 empty] | Rotor humit | [81 empty] | 70854d56-ca13-4510-8a4c-350b10eb2d9d | 855c4ff3-e1e5-4b5f-a60f-8865a049e8e7
Lot 01 | INC-06441 | INC-06441 - CLI-03.02 | BOMBES CIRCULACIÓ ACS I CLIMA | 03.02 | BOMBES I GRUPS DE PRESSIÓ¦BOMBES CIRCULACIÓ ACS I CLIMA | CLIMATITZACIÓ |  |  |  | ENS.INC-06441.00EDP.0PB.3STSC. | 1 | Bomba Circulació Roca SC50, 227119811, PB este, Sala Calderes Planta Baixa | 227119811 | 1 |  | Roca | SC50 | 227119811 |  | 2009-09-01 | [9 empty] | > 70 kW | [34 empty] | Rotor humit | [81 empty] | 70854d56-ca13-4510-8a4c-350b10eb2d9d | 9999ef3e-ebc9-4b1c-86fc-f82d8475568c
Lot 01 | INC-06441 | INC-06441 - CLI-03.02 | BOMBES CIRCULACIÓ ACS I CLIMA | 03.02 | BOMBES I GRUPS DE PRESSIÓ¦BOMBES CIRCULACIÓ ACS I CLIMA | CLIMATITZACIÓ |  |  |  | ENS.INC-06441.00EDP.0PB.3STSC. | 1 | Bomba Circulació Roca SF50, 227119623, Gimnas, Sala Calderes Planta Baixa | 227119623 | 1 |  | Roca | SF50 | 227119623 |  | 2009-09-01 | [9 empty] | > 70 kW | [34 empty] | Rotor humit | [81 empty] | 70854d56-ca13-4510-8a4c-350b10eb2d9d | 2d3b037f-4068-4531-89eb-59676ab94257
Lot 01 | INC-06441 | INC-06441 - CLI-03.02 | BOMBES CIRCULACIÓ ACS I CLIMA | 03.02 | BOMBES I GRUPS DE PRESSIÓ¦BOMBES CIRCULACIÓ ACS I CLIMA | CLIMATITZACIÓ |  |  |  | ENS.INC-06441.00EDP.0PB.3STSC. | 1 | Bomba Circulació Roca SF50, 227119810, Vestuaris, Sala Calderes Planta Baixa | 227119810 | 1 |  | Roca | SF50 | 227119810 |  | 2009-09-01 | [9 empty] | > 70 kW | [34 empty] | Rotor humit | [81 empty] | 70854d56-ca13-4510-8a4c-350b10eb2d9d | 5accb730-e1ea-4e4a-9fd4-8d9eacaf3c22
Lot 01 | INC-06441 | INC-06441 - CLI-03.02 | BOMBES CIRCULACIÓ ACS I CLIMA | 03.02 | BOMBES I GRUPS DE PRESSIÓ¦BOMBES CIRCULACIÓ ACS I CLIMA | CLIMATITZACIÓ |  |  |  | ENS.INC-06441.00EDP.0PB.3STSC. | 1 | Bomba Circulació Roca TF110, 220739914, Condensats, Sala Calderes Planta Baixa | 220739914 | 1 |  | Roca | TF110 | 220739914 |  | 2009-09-01 | [9 empty] | > 70 kW | [34 empty] | Rotor humit | [81 empty] | 70854d56-ca13-4510-8a4c-350b10eb2d9d | 755a6373-f997-4283-9542-9be40d7142ae
Lot 01 | INC-06441 | INC-06441 - CLI-33 | QUALITAT AMBIENTAL EN INTERIORS | 33 | QUALITAT AMBIENTAL EN INTERIORS | CLIMATITZACIÓ |  |  |  | ENS.INC-06441.00EDP. | 1 | Qualitat Ambiental en Interiors |  | 1 | [5 empty] | 2009-09-01 | [9 empty] | > 70 kW | [116 empty] | 16996882-ed81-48dd-a2e6-632a1361dad7 | 51b80295-e677-42f9-93ba-e19ffd245dfd
Lot 01 | INC-06441 | INC-06441 - CLI-34.01 | INSTAL·LACIÓ CLIMATITZACIÓ | 34.01 | INSTAL·LACIONS¦INSTAL·LACIÓ CLIMATITZACIÓ | CLIMATITZACIÓ |  |  |  | ENS.INC-06441.00EDP. | 1 | Instal·lació de Climatització | - | 1 | [5 empty] | 2009-09-01 | [9 empty] | > 70 kW | [10 empty] | Calor | [105 empty] | 707472f2-0bd3-41f6-95f0-6774ca9483be | a3003439-a39a-4cd7-a334-393f41308640
Lot 01 | INC-06441 | INC-06441 - COM-17.01.B | ALTAVEUS | 17.01.B | EQUIPS COMUNICACIONS¦MEGAFONIA¦ALTAVEUS | COMUNICACIONS |  |  |  | ENS.INC-06441.00EDP.0PB. | 22 | Altaveus Megafonia Planta Baixa |  | 1 | [5 empty] | 2009-09-01 |  |  |  | Altaveus PB | [122 empty] | 8d403bfd-a581-49a6-9eff-80f2faf9570b | 2360fd83-9c3d-4d2b-b38d-2f354b79b053
Lot 01 | INC-06441 | INC-06441 - COM-17.01.B | ALTAVEUS | 17.01.B | EQUIPS COMUNICACIONS¦MEGAFONIA¦ALTAVEUS | COMUNICACIONS |  |  |  | ENS.INC-06441.00EDP.1P1. | 18 | Altaveus Megafonia Planta 1 |  | 1 | [5 empty] | 2009-09-01 |  |  |  | Altaveus P1 | [122 empty] | 8d403bfd-a581-49a6-9eff-80f2faf9570b | 4be2af94-fac2-426e-a14d-f316be401508
Lot 01 | INC-06441 | INC-06441 - COM-17.01.B | ALTAVEUS | 17.01.B | EQUIPS COMUNICACIONS¦MEGAFONIA¦ALTAVEUS | COMUNICACIONS |  |  |  | ENS.INC-06441.00EDP.2P2. | 31 | Altaveus Megafonia Planta 2 |  | 1 | [5 empty] | 2009-09-01 |  |  |  | Altaveus P2 | [122 empty] | 8d403bfd-a581-49a6-9eff-80f2faf9570b | ea0250d4-aad6-42ad-b35b-b593623e6e31
Lot 01 | INC-06441 | INC-06441 - COM-17.01.C | RACKS MEGAFONIA | 17.01.C | EQUIPS COMUNICACIONS¦MEGAFONIA¦RACKS | COMUNICACIONS |  |  |  | ENS.INC-06441.00EDP.0PB.1CONS. | 1 | Rack De Megafonia |  | 1 | [5 empty] | 2009-09-01 | [126 empty] | 2d796852-876f-4410-8b14-88c2d80be500 | 6276ca36-002a-4cb9-9c1d-0306a82c23d9
Lot 01 | INC-06441 | INC-06441 - COM-17.05.A | ANTENA | 17.05.A | EQUIPS COMUNICACIONS¦TELEVISIÓ-FM¦ANTENA | COMUNICACIONS |  |  |  | ENS.INC-06441.00EDP.3CO. | 1 | Antena TV/FM |  | 1 | [5 empty] | 2009-09-01 | [126 empty] | c8094cfc-087d-44de-a7fb-50df03698a3a | 097f29a0-1656-4db7-b7a0-9fa8c0105d9a
Lot 01 | INC-06441 | INC-06441 - COM-17.05.E | PRESA TV / FM | 17.05.E | EQUIPS COMUNICACIONS¦TELEVISIÓ-FM¦PRESA TV / FM | COMUNICACIONS |  |  |  | ENS.INC-06441.00EDP.0PB. | 1 | Preses de TV/FM, Planta Baixa |  | 1 | [5 empty] | 2009-09-01 | [126 empty] | b0a2a975-9424-4aae-9997-5b84f52d5711 | 30f32a41-b125-4819-b357-2db632cb003a
Lot 01 | INC-06441 | INC-06441 - COM-17.05.E | PRESA TV / FM | 17.05.E | EQUIPS COMUNICACIONS¦TELEVISIÓ-FM¦PRESA TV / FM | COMUNICACIONS |  |  |  | ENS.INC-06441.00EDP.2P2. | 3 | Preses de TV/FM, Planta 2 |  | 1 | [5 empty] | 2009-09-01 | [126 empty] | b0a2a975-9424-4aae-9997-5b84f52d5711 | e38ea111-0f25-4b39-a7e4-1e97e1166869
Lot 01 | INC-06441 | INC-06441 - COM-17.09.A | RACK VEU I DADES | 17.09.A | EQUIPS COMUNICACIONS¦VEU I DADES¦RACK | COMUNICACIONS |  |  |  | ENS.INC-06441.00EDP.1P1. | 1 | Rack de Veu i Dades, Aula 1R Planta 1 | - | 1 | [5 empty] | 2009-09-01 | [126 empty] | 8cd56eaa-b998-4be9-a47e-3e9db73bdc4f | ea531b9e-153e-44a2-9148-c14762e2861c
Lot 01 | INC-06441 | INC-06441 - COM-17.09.A | RACK VEU I DADES | 17.09.A | EQUIPS COMUNICACIONS¦VEU I DADES¦RACK | COMUNICACIONS |  |  |  | ENS.INC-06441.00EDP.2P2. | 1 | Rack de Veu i Dades, Aula de Informatica Planta 2 | - | 1 | [5 empty] | 2009-09-01 | [126 empty] | 8cd56eaa-b998-4be9-a47e-3e9db73bdc4f | 1af516c4-60ee-436b-8037-ea5c4e984630
Lot 01 | INC-06441 | INC-06441 - COM-17.09.B | PRESES VEU I DADES | 17.09.B | EQUIPS COMUNICACIONS¦VEU I DADES¦ PRESES | COMUNICACIONS |  |  |  | ENS.INC-06441.00EDP.0PB. | 19 | Presses Veu i Dades Planta Baixa | - | 1 | [5 empty] | 2009-09-01 | [126 empty] | b38cb5a8-4a36-4077-99b4-c3faaae39574 | 09c6ad92-000c-4dc3-a930-db4d49b959c6
Lot 01 | INC-06441 | INC-06441 - COM-17.09.B | PRESES VEU I DADES | 17.09.B | EQUIPS COMUNICACIONS¦VEU I DADES¦ PRESES | COMUNICACIONS |  |  |  | ENS.INC-06441.00EDP.1P1. | 36 | Presses Veu i Dades Planta 1 | - | 1 | [5 empty] | 2009-09-01 | [126 empty] | b38cb5a8-4a36-4077-99b4-c3faaae39574 | 5e3ac44b-ade5-4a10-af78-4073a308f69e
Lot 01 | INC-06441 | INC-06441 - COM-17.09.B | PRESES VEU I DADES | 17.09.B | EQUIPS COMUNICACIONS¦VEU I DADES¦ PRESES | COMUNICACIONS |  |  |  | ENS.INC-06441.00EDP.2P2. | 37 | Presses Veu i Dades Planta 2 | - | 1 | [5 empty] | 2009-09-01 | [126 empty] | b38cb5a8-4a36-4077-99b4-c3faaae39574 | dcd27e7c-c741-4505-95a1-b0761e15463f
Lot 01 | INC-06441 | INC-06441 - FON-04.05 | DIPÒSIT ACUMULADOR ACS | 04.05 | FLUIDS I GASOS¦DIPÒSIT ACUMULADOR ACS | LEGIONEL·LA |  |  |  | ENS.INC-06441.00EDP.0PB.3STSC. | 1 | Acumulador ACS, AVC Smart 600L, Sala de Calderes Planta Baixa | - | 1 |  | AVC | Smart | No es disposa de aquesta informació |  | 2009-09-01 | [9 empty] | > 70 kW | [11 empty] | 0.6 | [104 empty] | 9d7fec2f-4713-4179-aa2a-014cad700705 | 389c3212-1c71-4f18-9431-9b9c2d429df9
Lot 01 | INC-06441 | INC-06441 - FON-10.01.A | AIGÜERES | 10.01.A | APARELLS SANITARIS I AIXETERIA¦APARELLS SANITARIS¦AIGÜERES | FONTANERIA |  |  |  | ENS.INC-06441.00EDP.0PB. | 1 | Aigüeres Planta Baixa | - | 1 | [5 empty] | 2009-09-01 | [126 empty] | dee020e3-a2ba-4818-a1e5-e66184260d43 | 2c67c483-4162-4d90-96ad-278b10730ff5
Lot 01 | INC-06441 | INC-06441 - FON-10.01.B | PLATS DE DUTXA | 10.01.B | APARELLS SANITARIS I AIXETERIA¦APARELLS SANITARIS¦PLATS DE DUTXA | FONTANERIA |  |  |  | ENS.INC-06441.00EDP.0PB. | 1 | Plats de Dutxa Planta Baixa | - | 1 | [5 empty] | 2009-09-01 | [126 empty] | f1391b0c-d138-4244-af5d-75fa0600f098 | 0181ed58-5f9c-4567-b2b5-1e24cebc684b
Lot 01 | INC-06441 | INC-06441 - FON-10.01.B | PLATS DE DUTXA | 10.01.B | APARELLS SANITARIS I AIXETERIA¦APARELLS SANITARIS¦PLATS DE DUTXA | FONTANERIA |  |  |  | ENS.INC-06441.00EDP.1P1. | 1 | Plats de Dutxa Planta 1 | - | 1 | [5 empty] | 2009-09-01 | [126 empty] | f1391b0c-d138-4244-af5d-75fa0600f098 | 57ee9e91-49e7-4f00-90f5-622e9edd975c
Lot 01 | INC-06441 | INC-06441 - FON-10.01.D | INODOR | 10.01.D | APARELLS SANITARIS I AIXETERIA¦APARELLS SANITARIS¦INODOR | FONTANERIA |  |  |  | ENS.INC-06441.00EDP.0PB. | 7 | Inodors Planta Baixa | - | 1 | [5 empty] | 2009-09-01 | [23 empty] | Motxilla | [102 empty] | ae21352b-b65e-4e03-8a5e-e5f84c95c3ac | 5f4a6139-571f-4371-a7ee-79a0276c1cb5
Lot 01 | INC-06441 | INC-06441 - FON-10.01.D | INODOR | 10.01.D | APARELLS SANITARIS I AIXETERIA¦APARELLS SANITARIS¦INODOR | FONTANERIA |  |  |  | ENS.INC-06441.00EDP.1P1. | 4 | Inodors Planta 1 | - | 1 | [5 empty] | 2009-09-01 | [23 empty] | Motxilla | [102 empty] | ae21352b-b65e-4e03-8a5e-e5f84c95c3ac | 3c3ab23f-87fb-4e40-b8cd-3b5a23df7d45
Lot 01 | INC-06441 | INC-06441 - FON-10.01.D | INODOR | 10.01.D | APARELLS SANITARIS I AIXETERIA¦APARELLS SANITARIS¦INODOR | FONTANERIA |  |  |  | ENS.INC-06441.00EDP.2P2. | 4 | Inodors Planta 2 | - | 1 | [5 empty] | 2009-09-01 | [23 empty] | Motxilla | [102 empty] | ae21352b-b65e-4e03-8a5e-e5f84c95c3ac | 02b76952-2948-4125-af83-fb8698552a24
Lot 01 | INC-06441 | INC-06441 - FON-10.01.F | LAVABOS | 10.01.F | APARELLS SANITARIS I AIXETERIA¦APARELLS SANITARIS¦LAVABOS | FONTANERIA |  |  |  | ENS.INC-06441.00EDP.0PB. | 2 | Lavabos Planta Baixa | - | 1 | [5 empty] | 2009-09-01 | [126 empty] | dcd520a3-81ea-4919-9e07-6fc782a357ef | 32ba9bcc-99ed-41f1-a314-e1e2b28ec7c8
Lot 01 | INC-06441 | INC-06441 - FON-10.01.F | LAVABOS | 10.01.F | APARELLS SANITARIS I AIXETERIA¦APARELLS SANITARIS¦LAVABOS | FONTANERIA |  |  |  | ENS.INC-06441.00EDP.1P1. | 1 | Lavabos Planta 1 | - | 1 | [5 empty] | 2009-09-01 | [126 empty] | dcd520a3-81ea-4919-9e07-6fc782a357ef | d165f0ca-539b-4ab0-a623-eab0285f529c
Lot 01 | INC-06441 | INC-06441 - FON-10.01.F | LAVABOS | 10.01.F | APARELLS SANITARIS I AIXETERIA¦APARELLS SANITARIS¦LAVABOS | FONTANERIA |  |  |  | ENS.INC-06441.00EDP.2P2. | 1 | Lavabos Planta 2 | - | 1 | [5 empty] | 2009-09-01 | [126 empty] | dcd520a3-81ea-4919-9e07-6fc782a357ef | 33353201-4402-41f5-a7b8-095456551352
Lot 01 | INC-06441 | INC-06441 - FON-10.02.B | AIXETES ACS | 10.02.B | APARELLS SANITARIS I AIXETERIA¦AIXETERIA¦AIXETES ACS | LEGIONEL·LA |  |  |  | ENS.INC-06441.00EDP.0PB. | 6 | Aixetes ACS Planta Baixa | - | 1 | [5 empty] | 2009-09-01 | [24 empty] | Polsador | [101 empty] | b004c083-6829-4ec5-930e-63fead305714 | 201e19fb-1932-4e49-8bcd-34f1557262f9
Lot 01 | INC-06441 | INC-06441 - FON-10.02.B | AIXETES ACS | 10.02.B | APARELLS SANITARIS I AIXETERIA¦AIXETERIA¦AIXETES ACS | LEGIONEL·LA |  |  |  | ENS.INC-06441.00EDP.1P1. | 18 | Aixetes ACS Planta 1 | - | 1 | [5 empty] | 2009-09-01 | [24 empty] | Polsador | [101 empty] | b004c083-6829-4ec5-930e-63fead305714 | 603ca9c4-7a82-41e6-abad-f0d8ebf5959b
Lot 01 | INC-06441 | INC-06441 - FON-10.02.C | AIXETES AFS | 10.02.C | APARELLS SANITARIS I AIXETERIA¦AIXETERIA¦AIXETES AFS | LEGIONEL·LA |  |  |  | ENS.INC-06441.00EDP.0PB. | 6 | Aixetes AFS, Planta Baixa | - | 1 | [5 empty] | 2009-09-01 | [24 empty] | Polsador | [101 empty] | 4037e447-4ff5-407d-897f-058e07f936f9 | 2e71beb8-ce44-41dc-9382-d22a910ff0f3
Lot 01 | INC-06441 | INC-06441 - FON-10.02.C | AIXETES AFS | 10.02.C | APARELLS SANITARIS I AIXETERIA¦AIXETERIA¦AIXETES AFS | LEGIONEL·LA |  |  |  | ENS.INC-06441.00EDP.1P1. | 11 | Aixetes AFS, Planta 1 | - | 1 | [5 empty] | 2009-09-01 | [24 empty] | Polsador | [101 empty] | 4037e447-4ff5-407d-897f-058e07f936f9 | 1eacb7c4-3827-460b-878e-bd2ab705c0bd
Lot 01 | INC-06441 | INC-06441 - FON-10.02.C | AIXETES AFS | 10.02.C | APARELLS SANITARIS I AIXETERIA¦AIXETERIA¦AIXETES AFS | LEGIONEL·LA |  |  |  | ENS.INC-06441.00EDP.2P2. | 13 | Aixetes AFS, Planta 2 | - | 1 | [5 empty] | 2009-09-01 | [24 empty] | Polsador | [101 empty] | 4037e447-4ff5-407d-897f-058e07f936f9 | 2b2f0f0c-503f-4ccf-9d14-b9a20ceb22fa
Lot 01 | INC-06441 | INC-06441 - FON-34.02 | INSTAL·LACIÓ ACS | 34.02 | INSTAL·LACIONS¦INSTAL·LACIÓ ACS | LEGIONEL·LA |  |  |  | ENS.INC-06441.00EDP. | 1 | Instalació ACS | - | 1 | [5 empty] | 2009-09-01 | [9 empty] | > 70 kW | [116 empty] | 28aa6d54-cbe8-4bbd-9dd1-b8707e82b80a | b21c574e-b0c1-4148-bfeb-812c3f26e4bd
Lot 01 | INC-06441 | INC-06441 - FON-34.03 | INSTAL·LACIÓ AFS | 34.03 | INSTAL·LACIONS¦INSTAL·LACIÓ AFS | LEGIONEL·LA |  |  |  | ENS.INC-06441.00EDP. | 1 | Instalació AFS | - | 1 | [5 empty] | 2009-09-01 | [126 empty] | 8285c003-3f03-4d3d-af9d-54fbc4a637d6 | b8cdd488-d939-40ee-b58f-bc7be2562e88
Lot 01 | INC-06441 | INC-06441 - FOT-42.01 | INSTAL·LACIÓ FOTOVOLTAICA | 42.01 | FOTOVOLTAICA¦INSTAL·LACIÓ FOTOVOLTAICA | FOTOVOLTAICA |  |  |  | ENS.INC-06441.00EDP. | 1 | Instal·lació fotovoltaica |  | 1 | [5 empty] | 2024-02-21 | [25 empty] | 80 | 96.96 | [42 empty] | 456 | [56 empty] | 5982480b-481f-44e0-89b6-b84c9d46ebc5 | 346b8382-e274-4363-b768-531b55c7ad79
Lot 01 | INC-06441 | INC-06441 - FOT-42.02 | INVERSOR FOTOVOLTAIC | 42.02 | FOTOVOLTAICA¦INVERSORS | FOTOVOLTAICA |  |  |  | ENS.INC-06441.00EDP.0PB. | 1 | INVERSOR 1 |  | 1 |  | Huawei | SUN2000-40KTL-M3 | 6421005312 |  | 2024-02-21 | [25 empty] | 40 | [100 empty] | 1f51447a-793e-42d6-adc2-b8d30032570e | eac79b3f-b604-4a26-a151-7b3e834f9261
Lot 01 | INC-06441 | INC-06441 - FOT-42.02 | INVERSOR FOTOVOLTAIC | 42.02 | FOTOVOLTAICA¦INVERSORS | FOTOVOLTAICA |  |  |  | ENS.INC-06441.00EDP.0PB. | 1 | INVERSOR 2 |  | 1 |  | Huawei | SUN2000-40KTL-M3 | 6421005907 |  | 2024-02-21 | [25 empty] | 40 | [100 empty] | 1f51447a-793e-42d6-adc2-b8d30032570e | 6ce250e1-d7e2-4708-bb66-9f974d097a90
Lot 01 | INC-06441 | INC-06441 - FOT-42.03 | PANELLS FOTOVOLTAICS | 42.03 | FOTOVOLTAICA¦PANELLS FOTOVOLTAICS | FOTOVOLTAICA |  |  |  | ENS.INC-06441.00EDP. | 192 | Grup 1 Coberta edifici principal |  | 1 |  | JA Solar | JAM66S30 505/MR |  |  | 2024-02-21 | [26 empty] | 0.505 |  | 0.213 | 0.0055 | 0.0035 | [95 empty] | a358d2d8-3973-40dd-a3f0-f70769aef749 | a5b55648-b480-4699-b55f-648154331d8e
Lot 01 | INC-06441 | INC-06441 - FOT-42.04 | ESTRUCTURA DE SUPORTACIÓ FOTOVOLTAICA | 42.04 | FOTOVOLTAICA¦ESTRUCTURA DE SUPORTACIÓ | FOTOVOLTAICA |  |  |  | ENS.INC-06441.00EDP. | 96 | Grup 1 Coberta edifici principal |  | 1 |  | C-Solar | CSwind E-O |  |  | 2024-02-21 | [31 empty] | Bi-orientada E-O d'alumini autoportant amb llastres de formigó sobre coberta plana | [94 empty] | bde2252b-b2de-4157-8681-754484f39e61 | 5b68d7b6-5ed0-4d9a-a151-0226ca3e4b73
Lot 01 | INC-06441 | INC-06441 - FOT-42.07 | CONCENTRADOR DE DADES | 42.07 | FOTOVOLTAICA¦CONCENTRADOR DE DADES | FOTOVOLTAICA |  |  |  | ENS.INC-06441.00EDP.0PB.3STSC. | 1 | Registrador de dades |  | 1 |  | Huawei | SmartLogger3000A |  |  | 2024-02-21 | [126 empty] | a0403035-6de0-4525-b1c2-3c050aaf419a | ae664eef-7c4b-4b3c-9450-b006327e88b4
Lot 01 | INC-06441 | INC-06441 - FOT-42.08.06 | SENSOR IRRADIÀNCIA CEL·LA MONOCRISTAL·LINA | 42.08.06 | FOTOVOLTAICA¦ELEMENTS DE CAMP¦SENSOR IRRADIÀNCIA CEL·LA MONOCRISTAL·LINA | FOTOVOLTAICA |  |  |  | ENS.INC-06441.00EDP. | 1 | Sensor irradiància |  | 1 |  | IngenIeurbüro | Si-RS485TC-T-MB |  |  | 2024-02-21 | [126 empty] | 42ae04dc-12d8-4d21-aab1-c1afe3b6542f | d822f31c-c4f4-4318-b3e8-a47b2c1836a5
Lot 01 | INC-06441 | INC-06441 - GAS-03.05 | GRUPS DE PRESSIÓ GASOIL | 03.05 | BOMBES I GRUPS DE PRESSIÓ¦GRUPS DE PRESSIÓ GASOIL | GAS COMBUSTIBLE |  |  |  | ENS.INC-06441.00EDP.0PB.3STSC. | 1 | Grup de Pressió Gasoil Impro GP70GEW, 44759, 70l/h, Sala de Calderes Planta Baixa | - | 1 | [5 empty] | 2009-09-01 |  |  |  | Impro GP70GEW, 44759, 70l/h | [122 empty] | e4890fa7-8d7a-49bb-a1ea-ddff0e29bfa3 | 3ed09b66-d99b-4a81-a58a-574ea3a7b64e
Lot 01 | INC-06441 | INC-06441 - GAS-04.07.A | DIPÒSIT GASOIL EN SUPERFÍCIE | 04.07.A | FLUIDS I GASOS¦DIPÒSIT GASOIL¦AERIS | GAS COMBUSTIBLE |  |  |  | ENS.INC-06441.01URB. | 1 | Dipòsit de gasoil exterior edifici |  | 1 |  | Primagas | [7 empty] | Dip | [17 empty] | 5 | [67 empty] | Exterior | [36 empty] | 7b54f704-1221-45a0-91ef-010147f4754a | 1f423c08-c445-4057-b587-67438f26419e
Lot 01 | INC-06441 | INC-06441 - GAS-34.06 | INSTAL·LACIÓ GASOIL | 34.06 | INSTAL·LACIONS¦INSTAL·LACIÓ GASOIL | GAS COMBUSTIBLE |  |  |  | ENS.INC-06441.01URB. | 1 | Instal·lació Gasoil | - | 1 | [5 empty] | 2009-09-01 | [21 empty] | 5 | [67 empty] | Exterior | [36 empty] | f0d8ce03-8d3d-4b20-8393-58e65f006092 | 860b07cf-8cf4-42f1-8a7c-c2189175ef15
Lot 01 | INC-06441 | INC-06441 - PRO-11.01 | DETECTORS PCI | 11.01 | CONTRAINCENDIS¦DETECTORS | PROTECCIÓ CONTRA INCENDIS |  |  |  | ENS.INC-06441.00EDP.0PB.1MAGA. | 1 | Detector Contra Incendis, Planta Baixa, Magatzem | - | 1 | [5 empty] | 2009-09-01 | [40 empty] | Termovelocimètrics | [85 empty] | 4a8b7dea-db2a-4144-bf88-ca444ba408ca | 5ce55e98-4531-456f-b6d7-0a58a6d4f01a
Lot 01 | INC-06441 | INC-06441 - PRO-11.03 | PULSADORS D'ALARMA PCI | 11.03 | CONTRAINCENDIS¦PULSADORS D'ALARMA | PROTECCIÓ CONTRA INCENDIS |  |  |  | ENS.INC-06441.00EDP.0PB. | 1 | Pulsadors d'alarma Contra Incendis, Planta baixa | - | 1 | [5 empty] | 2009-09-01 | [126 empty] | ee88ca9c-0597-4312-9cd2-ee8c8a09bd1d | 9b03eef9-98a4-4999-81a9-5c72c1cb5634
Lot 01 | INC-06441 | INC-06441 - PRO-11.03 | PULSADORS D'ALARMA PCI | 11.03 | CONTRAINCENDIS¦PULSADORS D'ALARMA | PROTECCIÓ CONTRA INCENDIS |  |  |  | ENS.INC-06441.00EDP.2P2. | 1 | Pulsadors d'alarma Contra Incendis, Planta 2 | - | 1 | [5 empty] | 2009-09-01 | [126 empty] | ee88ca9c-0597-4312-9cd2-ee8c8a09bd1d | 485b8ed1-696b-41fe-a812-4dfcf990d1e4
Lot 01 | INC-06441 | INC-06441 - PRO-11.04 | SIRENES ALARMES PCI | 11.04 | CONTRAINCENDIS¦SIRENES ALARMES | PROTECCIÓ CONTRA INCENDIS |  |  |  | ENS.INC-06441.00EDP.0PB. | 4 | Sirenes Alarmes Contra Incendis Planta Baixa | - | 1 | [5 empty] | 2009-09-01 | [126 empty] | 635f0d92-ef9c-465f-a3d0-c164538da6f8 | 3b269660-f617-4a0f-a158-09bb7c5138d3
Lot 01 | INC-06441 | INC-06441 - PRO-11.04 | SIRENES ALARMES PCI | 11.04 | CONTRAINCENDIS¦SIRENES ALARMES | PROTECCIÓ CONTRA INCENDIS |  |  |  | ENS.INC-06441.00EDP.1P1. | 2 | Sirenes Alarmes Contra Incendis Planta 1 | - | 1 | [5 empty] | 2009-09-01 | [126 empty] | 635f0d92-ef9c-465f-a3d0-c164538da6f8 | c4884acf-a945-4461-8f40-5bd3bd7048ee
Lot 01 | INC-06441 | INC-06441 - PRO-11.04 | SIRENES ALARMES PCI | 11.04 | CONTRAINCENDIS¦SIRENES ALARMES | PROTECCIÓ CONTRA INCENDIS |  |  |  | ENS.INC-06441.00EDP.2P2. | 5 | Sirenes Alarmes Contra Incendis Planta 2 | - | 1 | [5 empty] | 2009-09-01 | [126 empty] | 635f0d92-ef9c-465f-a3d0-c164538da6f8 | 94ae6412-741c-4311-a18d-d7881062ecd6
Lot 01 | INC-06441 | INC-06441 - PRO-11.06 | CENTRALS DETECCIÓ PCI | 11.06 | CONTRAINCENDIS¦CENTRALS DETECCIÓ | PROTECCIÓ CONTRA INCENDIS |  |  |  | ENS.INC-06441.00EDP.0PB.1CONS. | 1 | Centrals de Detecció Incendis, Apollo Mod: Series 8000, Consergeria, Planta Baixa |  | 1 |  | Apollo | Series 8000 | No es disposa de aquesta iformació |  | 2009-09-01 | [126 empty] | 20741ca2-e6a9-4602-9176-9aa10a17c8aa | 1c2498aa-2cdc-44ca-93d5-b069470a413e
Lot 01 | INC-06441 | INC-06441 - PRO-11.07 | BIE | 11.07 | CONTRAINCENDIS¦EQUIPS MÀNEGA | PROTECCIÓ CONTRA INCENDIS |  |  |  | ENS.INC-06441.00EDP.0PB.0PASS. | 1 | BIE 673C-00, Passadis, Planta Baixa | 673C-00 | 1 | [5 empty] | 2008-02-01 |  |  |  | descripción de materiales, medidas y puntos interesantes del equipo. | [122 empty] | b7e331b3-57ef-40ef-9e39-f6fc28d1ffb0 | 304261e8-1a3e-403f-8e07-d299c8a68ac2
Lot 01 | INC-06441 | INC-06441 - PRO-11.07 | BIE | 11.07 | CONTRAINCENDIS¦EQUIPS MÀNEGA | PROTECCIÓ CONTRA INCENDIS |  |  |  | ENS.INC-06441.00EDP.0PB.0PASS. | 1 | BIE 673C-04, Passadis, Planta Baixa | 673C-04 | 1 | [5 empty] | 2008-02-01 |  |  |  | descripción de materiales, medidas y puntos interesantes del equipo. | [122 empty] | b7e331b3-57ef-40ef-9e39-f6fc28d1ffb0 | 508e01ab-d293-48fc-ac90-4f04ab4be48e
Lot 01 | INC-06441 | INC-06441 - PRO-11.07 | BIE | 11.07 | CONTRAINCENDIS¦EQUIPS MÀNEGA | PROTECCIÓ CONTRA INCENDIS |  |  |  | ENS.INC-06441.00EDP.0PB.0VEST. | 1 | BIE 072C199, Vestibul Planta Baixa | 072C199 | 1 | [5 empty] | 2008-02-01 |  |  |  | descripción de materiales, medidas y puntos interesantes del equipo. | [122 empty] | b7e331b3-57ef-40ef-9e39-f6fc28d1ffb0 | c211be0c-cbcf-4fca-8a98-cbebb31c983d
Lot 01 | INC-06441 | INC-06441 - PRO-11.07 | BIE | 11.07 | CONTRAINCENDIS¦EQUIPS MÀNEGA | PROTECCIÓ CONTRA INCENDIS |  |  |  | ENS.INC-06441.00EDP.1P1.0PASS. | 1 | BIE BI3C-24, Passadis Planta 1 | BI3C-24 | 1 | [5 empty] | 2008-02-01 |  |  |  | descripción de materiales, medidas y puntos interesantes del equipo. | [122 empty] | b7e331b3-57ef-40ef-9e39-f6fc28d1ffb0 | f5cb7b3d-b6ca-408a-a275-2d9d9d2f1a47
Lot 01 | INC-06441 | INC-06441 - PRO-11.07 | BIE | 11.07 | CONTRAINCENDIS¦EQUIPS MÀNEGA | PROTECCIÓ CONTRA INCENDIS |  |  |  | ENS.INC-06441.00EDP.1P1.1CAMB. | 1 | BIE 673C-02, Cambra Planta 1 | 673C-02 | 1 | [5 empty] | 2008-02-01 |  |  |  | descripción de materiales, medidas y puntos interesantes del equipo. | [122 empty] | b7e331b3-57ef-40ef-9e39-f6fc28d1ffb0 | 17c30331-098c-4da9-8c30-bb2d5a1012fb
Lot 01 | INC-06441 | INC-06441 - PRO-11.07 | BIE | 11.07 | CONTRAINCENDIS¦EQUIPS MÀNEGA | PROTECCIÓ CONTRA INCENDIS |  |  |  | ENS.INC-06441.00EDP.1P1.1GIMN. | 1 | BIE 673C-97, Gimnas Planta 1 | 673C-97 | 1 | [5 empty] | 2008-02-01 |  |  |  | descripción de materiales, medidas y puntos interesantes del equipo. | [122 empty] | b7e331b3-57ef-40ef-9e39-f6fc28d1ffb0 | 74927e8e-fcf3-45c6-9c18-96bfed47e8c6
Lot 01 | INC-06441 | INC-06441 - PRO-11.07 | BIE | 11.07 | CONTRAINCENDIS¦EQUIPS MÀNEGA | PROTECCIÓ CONTRA INCENDIS |  |  |  | ENS.INC-06441.00EDP.2P2.0PASS. | 1 | BIE 673C-96, Passadis Planta 2 | 637C-96 | 1 | [5 empty] | 2008-02-01 |  |  |  | descripción de materiales, medidas y puntos interesantes del equipo. | [122 empty] | b7e331b3-57ef-40ef-9e39-f6fc28d1ffb0 | 135b0feb-ac5c-47cc-aa3d-bbeec7b474a0
Lot 01 | INC-06441 | INC-06441 - PRO-11.07 | BIE | 11.07 | CONTRAINCENDIS¦EQUIPS MÀNEGA | PROTECCIÓ CONTRA INCENDIS |  |  |  | ENS.INC-06441.00EDP.2P2.0PASS. | 1 | BIE 673C-98, Passadis Planta 2 | 673C-98 | 1 | [5 empty] | 2008-02-01 |  |  |  | descripción de materiales, medidas y puntos interesantes del equipo. | [122 empty] | b7e331b3-57ef-40ef-9e39-f6fc28d1ffb0 | 467810bc-f0a1-4e19-b666-25a121ee2c52
Lot 01 | INC-06441 | INC-06441 - PRO-11.09 | EXTINTOR | 11.09 | CONTRAINCENDIS¦EXTINTOR | PROTECCIÓ CONTRA INCENDIS |  |  |  | ENS.INC-06441.00EDP.0PB.0PASS. | 1 | Extintor, 01494, Passadiss/ consergeria, Planta Baixa | 1494 | 1 | [5 empty] | 2009-03-01 | [42 empty] | Pols seca | 6 | [82 empty] | cde71e05-1d06-4be5-b5a3-ddb8987fa7bc | d14ad2c0-a447-4419-8cc3-fef1789be9a3
Lot 01 | INC-06441 | INC-06441 - PRO-11.09 | EXTINTOR | 11.09 | CONTRAINCENDIS¦EXTINTOR | PROTECCIÓ CONTRA INCENDIS |  |  |  | ENS.INC-06441.00EDP.0PB.0PASS. | 1 | Extintor, 02037, Passadis Planta Baixa | 2037 | 1 | [5 empty] | 2009-02-01 | [42 empty] | Pols seca | 6 | [82 empty] | cde71e05-1d06-4be5-b5a3-ddb8987fa7bc | 4c147bbb-e659-418f-a840-15f806c53119
Lot 01 | INC-06441 | INC-06441 - PRO-11.09 | EXTINTOR | 11.09 | CONTRAINCENDIS¦EXTINTOR | PROTECCIÓ CONTRA INCENDIS |  |  |  | ENS.INC-06441.00EDP.0PB.0PASS. | 1 | Extintor, 1486, Passadiss Planta Baixa | 1486 | 1 | [5 empty] | 2009-02-01 | [42 empty] | Pols seca | 6 | [82 empty] | cde71e05-1d06-4be5-b5a3-ddb8987fa7bc | a04649eb-54ff-4dcc-b665-50453fe6a486
Lot 01 | INC-06441 | INC-06441 - PRO-11.09 | EXTINTOR | 11.09 | CONTRAINCENDIS¦EXTINTOR | PROTECCIÓ CONTRA INCENDIS |  |  |  | ENS.INC-06441.00EDP.0PB.0VEST. | 1 | Extintor, 055, Vestibul Planta Baixa | 55 | 1 | [5 empty] | 2009-02-01 | [42 empty] | Pols seca | 6 | [82 empty] | cde71e05-1d06-4be5-b5a3-ddb8987fa7bc | 6b359c09-ff15-42c1-80d0-85a3d6fef439
Lot 01 | INC-06441 | INC-06441 - PRO-11.09 | EXTINTOR | 11.09 | CONTRAINCENDIS¦EXTINTOR | PROTECCIÓ CONTRA INCENDIS |  |  |  | ENS.INC-06441.00EDP.0PB.0VEST. | 1 | Extintor, 651, Vestibul Direcció, Plata baixa | 651 | 1 | [5 empty] | 2014-02-01 | [42 empty] | Pols seca | 6 | [82 empty] | cde71e05-1d06-4be5-b5a3-ddb8987fa7bc | b17105c9-240b-4b2a-8f45-111ad553ccab
Lot 01 | INC-06441 | INC-06441 - PRO-11.09 | EXTINTOR | 11.09 | CONTRAINCENDIS¦EXTINTOR | PROTECCIÓ CONTRA INCENDIS |  |  |  | ENS.INC-06441.00EDP.0PB.1CAFE. | 1 | Extintor Dicrom, 475, Cafeteria, Planta Baixa | 475 | 1 | [5 empty] | 2009-02-01 | [42 empty] | Pols seca | 6 | [82 empty] | cde71e05-1d06-4be5-b5a3-ddb8987fa7bc | 660eeb2f-8ea1-472e-be26-42a7926c608f
Lot 01 | INC-06441 | INC-06441 - PRO-11.09 | EXTINTOR | 11.09 | CONTRAINCENDIS¦EXTINTOR | PROTECCIÓ CONTRA INCENDIS |  |  |  | ENS.INC-06441.00EDP.0PB.3STSC. | 1 | Extintor ABC , 14687, Sala de Calderes, Planta 2 | 14687 | 1 | [5 empty] | 2006-01-01 | [42 empty] | Anhídrid carbònic | 5 | [82 empty] | cde71e05-1d06-4be5-b5a3-ddb8987fa7bc | 34684e0c-db35-4a1f-95fe-785d601d6449
Lot 01 | INC-06441 | INC-06441 - PRO-11.09 | EXTINTOR | 11.09 | CONTRAINCENDIS¦EXTINTOR | PROTECCIÓ CONTRA INCENDIS |  |  |  | ENS.INC-06441.00EDP.0PB.3STSC. | 1 | Extintor ABC , 95082, Sala de Calderes, Planta 2 | 95082 | 1 | [5 empty] | 2009-01-01 | [42 empty] | Pols seca | 6 | [82 empty] | cde71e05-1d06-4be5-b5a3-ddb8987fa7bc | c786f06f-5a7d-498b-b698-6eb8c15089bc
Lot 01 | INC-06441 | INC-06441 - PRO-11.09 | EXTINTOR | 11.09 | CONTRAINCENDIS¦EXTINTOR | PROTECCIÓ CONTRA INCENDIS |  |  |  | ENS.INC-06441.00EDP.1P1.0PASS. | 1 | Extintor, 01296, Passadiss, Planta 1 | 1296 | 1 | [5 empty] | 2009-02-01 | [42 empty] | Pols seca | 6 | [82 empty] | cde71e05-1d06-4be5-b5a3-ddb8987fa7bc | e24b9a8c-6706-4329-9cf9-65196e677a43
Lot 01 | INC-06441 | INC-06441 - PRO-11.09 | EXTINTOR | 11.09 | CONTRAINCENDIS¦EXTINTOR | PROTECCIÓ CONTRA INCENDIS |  |  |  | ENS.INC-06441.00EDP.1P1.1AU2A. | 1 | Extintor Exmon ABC 1068 Passadis Planta 2 | 1068 | 1 | [5 empty] | 2009-01-01 | [42 empty] | Pols seca | 6 | [82 empty] | cde71e05-1d06-4be5-b5a3-ddb8987fa7bc | 6ae5a3d4-ce00-49aa-a308-d994522a47f2
Lot 01 | INC-06441 | INC-06441 - PRO-11.09 | EXTINTOR | 11.09 | CONTRAINCENDIS¦EXTINTOR | PROTECCIÓ CONTRA INCENDIS |  |  |  | ENS.INC-06441.00EDP.1P1.1AU2A. | 1 | Extintor Exmon ABC 7109262 Passadis vestuaris Planta 1 | 7109262 | 1 | [5 empty] | 2009-01-01 | [42 empty] | Pols seca | 6 | [82 empty] | cde71e05-1d06-4be5-b5a3-ddb8987fa7bc | deb85967-429e-42de-a6dd-c2deb8424636
Lot 01 | INC-06441 | INC-06441 - PRO-11.09 | EXTINTOR | 11.09 | CONTRAINCENDIS¦EXTINTOR | PROTECCIÓ CONTRA INCENDIS |  |  |  | ENS.INC-06441.00EDP.1P1.1CAMB. | 1 | Extintor Dicrom, 01586, Cambra, Planta 1 | 1586 | 1 | [5 empty] | 2009-02-01 | [42 empty] | Pols seca | 6 | [82 empty] | cde71e05-1d06-4be5-b5a3-ddb8987fa7bc | c4ac53b1-a3ca-49c3-8e64-206efc11a69f
Lot 01 | INC-06441 | INC-06441 - PRO-11.09 | EXTINTOR | 11.09 | CONTRAINCENDIS¦EXTINTOR | PROTECCIÓ CONTRA INCENDIS |  |  |  | ENS.INC-06441.00EDP.1P1.1CAMB. | 1 | Extintor Dicrom, 2241, Cambra, Planta 1 | 2241 | 1 | [5 empty] | 2009-02-01 | [42 empty] | Pols seca | 6 | [82 empty] | cde71e05-1d06-4be5-b5a3-ddb8987fa7bc | 16101a6a-12fd-4886-a0ca-1262095c159d
Lot 01 | INC-06441 | INC-06441 - PRO-11.09 | EXTINTOR | 11.09 | CONTRAINCENDIS¦EXTINTOR | PROTECCIÓ CONTRA INCENDIS |  |  |  | ENS.INC-06441.00EDP.1P1.1GIMN. | 1 | Extintor Exfaes, 01121, Gimnas, Planta 1 | 1121 | 1 | [5 empty] | 2009-01-01 | [42 empty] | Pols seca | 6 | [82 empty] | cde71e05-1d06-4be5-b5a3-ddb8987fa7bc | 0e2419bd-4c84-4942-ad6c-881ec04b30d1
Lot 01 | INC-06441 | INC-06441 - PRO-11.09 | EXTINTOR | 11.09 | CONTRAINCENDIS¦EXTINTOR | PROTECCIÓ CONTRA INCENDIS |  |  |  | ENS.INC-06441.00EDP.1P1.1GIMN. | 1 | Extintor Todo Extintor, 177, Gimnacio Planta 1 | 177 | 1 | [5 empty] | 2008-01-01 | [42 empty] | Pols seca | 6 | [82 empty] | cde71e05-1d06-4be5-b5a3-ddb8987fa7bc | f3580e15-ab2f-410b-89d1-7aa0c11bb8e4
Lot 01 | INC-06441 | INC-06441 - PRO-11.09 | EXTINTOR | 11.09 | CONTRAINCENDIS¦EXTINTOR | PROTECCIÓ CONTRA INCENDIS |  |  |  | ENS.INC-06441.00EDP.2P2.0PASS. | 1 | Extintor Dicrom, 2347, Passadiss, Planta 2 | 2347 | 1 | [5 empty] | 2009-02-01 | [42 empty] | Pols seca | 6 | [82 empty] | cde71e05-1d06-4be5-b5a3-ddb8987fa7bc | ddc6ba83-d5ed-4fe3-a246-2a23087c36ed
Lot 01 | INC-06441 | INC-06441 - PRO-11.09 | EXTINTOR | 11.09 | CONTRAINCENDIS¦EXTINTOR | PROTECCIÓ CONTRA INCENDIS |  |  |  | ENS.INC-06441.00EDP.2P2.0PASS. | 1 | Extintor Dicrom, 2410, Passadiss, Planta 2 | 2410 | 1 | [5 empty] | 2009-02-01 | [42 empty] | Pols seca | 6 | [82 empty] | cde71e05-1d06-4be5-b5a3-ddb8987fa7bc | 6c42fab9-f92f-4d9b-aba4-bb3b87819b0f
Lot 01 | INC-06441 | INC-06441 - PRO-11.09 | EXTINTOR | 11.09 | CONTRAINCENDIS¦EXTINTOR | PROTECCIÓ CONTRA INCENDIS |  |  |  | ENS.INC-06441.00EDP.2P2.0PASS. | 1 | Extintor Dicrom, 967, Passadiss, Planta 2 | 967 | 1 | [5 empty] | 2009-02-01 | [42 empty] | Pols seca | 6 | [82 empty] | cde71e05-1d06-4be5-b5a3-ddb8987fa7bc | 374aa288-f873-4f6b-ba4e-4ee114550d2c
Lot 01 | INC-06441 | INC-06441 - PRO-11.09 | EXTINTOR | 11.09 | CONTRAINCENDIS¦EXTINTOR | PROTECCIÓ CONTRA INCENDIS |  |  |  | ENS.INC-06441.00EDP.2P2.1CUIN. | 1 | Extintor ABC Dicrom , 169, Cuina, Planta 2 | 169 | 1 | [5 empty] | 2009-02-01 | [42 empty] | Pols seca | 6 | [82 empty] | cde71e05-1d06-4be5-b5a3-ddb8987fa7bc | 0fa2efdf-3af2-481a-add9-145f943ec872
Lot 01 | INC-06441 | INC-06441 - PRO-11.09 | EXTINTOR | 11.09 | CONTRAINCENDIS¦EXTINTOR | PROTECCIÓ CONTRA INCENDIS |  |  |  | ENS.INC-06441.00EDP.2P2.1CUIN. | 1 | Extintor ABC Dicrom, 169, Cuina, Planta 2 | 169 | 1 | [5 empty] | 2009-02-01 | [42 empty] | Pols seca | 6 | [82 empty] | cde71e05-1d06-4be5-b5a3-ddb8987fa7bc | 59fcbd9c-c9df-4215-bf78-95d512ed9a65
Lot 01 | INC-06441 | INC-06441 - PRO-11.09 | EXTINTOR | 11.09 | CONTRAINCENDIS¦EXTINTOR | PROTECCIÓ CONTRA INCENDIS |  |  |  | ENS.INC-06441.00EDP.2P2.1CUIN. | 1 | Extintor CO2 Dicrom,…..., Cuina, Planta 2 | 14697 | 1 | [5 empty] | 2007-01-01 | [42 empty] | Anhídrid carbònic | 5 | [82 empty] | cde71e05-1d06-4be5-b5a3-ddb8987fa7bc | b01bdd1c-c9a7-4c03-bee4-bea3581e736a
Lot 01 | INC-06441 | INC-06441 - PRO-11.09 | EXTINTOR | 11.09 | CONTRAINCENDIS¦EXTINTOR | PROTECCIÓ CONTRA INCENDIS |  |  |  | ENS.INC-06441.00EDP.2P2.1CUIN. | 1 | Extintor Todo Extintor, 3070139, consergeria Planta Baixa | 3070139 | 1 | [5 empty] | 2007-01-01 | [42 empty] | Anhídrid carbònic | 5 | [82 empty] | cde71e05-1d06-4be5-b5a3-ddb8987fa7bc | 2a18a58e-9657-4318-ad58-035818b06dc4
Lot 01 | INC-06441 | INC-06441 - PRO-34.05 | INSTAL·LACIÓ CONTRA INCENDIS | 34.05 | INSTAL·LACIONS¦INSTAL·LACIÓ CONTRA INCENDIS | PROTECCIÓ CONTRA INCENDIS |  |  |  | ENS.INC-06441.00EDP. | 1 | Instal·lació Contra Incendis | - | 1 | [5 empty] | 2009-09-01 | [126 empty] | 532f45f8-0ac2-4135-8119-4dcc24168432 | 2c36bc4c-6f3c-4bbc-824c-81fd2ade52a8
Lot 01 | INC-06441 | INC-06441 - SAN-09.01 | XARXA DE SANEJAMENT | 09.01 | SANEJAMENT¦XARXA DE SANEJAMENT | SANEJAMENT |  |  |  | ENS.INC-06441.01URB. | 1 | Xarxa Sanejament | - | 1 | [5 empty] | 2009-09-01 | [126 empty] | 32649cdc-faff-407a-b251-beff574a0825 | 2fa9bb8e-170b-4daa-868c-abe19c540c8e
Lot 01 | INC-06441 | INC-06441 - SAN-09.03 | REIXES I ACCESSORIS | 09.03 | SANEJAMENT¦REIXES I ACCESSORIS | SANEJAMENT |  |  |  | ENS.INC-06441.01URB. | 16 | Reixes i Accesoris Planta Baixa | - | 1 | [5 empty] | 2009-09-01 | [126 empty] | a6b10fb2-42cb-4a22-a6e6-8526fdb09919 | 619fb4aa-6a03-47d5-9333-033e225170d3
Lot 01 | INC-06441 | INC-06441 - SEG-12.01.B.A | DETECTOR DE PRESÈNCIA PER INFRARROJOS | 12.01.B.A | SEGURETAT¦DETECTORS¦PRESÈNCIA¦INFRARROJOS | SEGURETAT |  |  |  | ENS.INC-06441.00EDP.0PB. | 29 | Detectors de Presencia Volumetrics, Planta Baixa | - | 1 | [5 empty] | 2009-09-01 | [46 empty] | 1 | [79 empty] | 37708bb7-2b9f-4003-8dc8-d5b38d2420b0 | 625d0a33-1a2b-43c1-8272-3dfd3fe497d8
Lot 01 | INC-06441 | INC-06441 - SEG-12.01.B.B | DETECTOR DE PRESÈNCIA PER BIVOLUMÈTRICS | 12.01.B.B | SEGURETAT¦DETECTORS¦PRESÈNCIA¦BIVOLUMÈTRICS | SEGURETAT |  |  |  | ENS.INC-06441.00EDP.1P1. | 12 | Detectors de Presencia Volumetrics, Planta 1 | - | 1 | [5 empty] | 2009-09-01 | [46 empty] | 1 | [79 empty] | 53d656a1-5cc0-4515-b1b2-c83675e5568b | 9e506fdb-d421-4cae-8f6b-61b234139878
Lot 01 | INC-06441 | INC-06441 - SEG-12.01.B.B | DETECTOR DE PRESÈNCIA PER BIVOLUMÈTRICS | 12.01.B.B | SEGURETAT¦DETECTORS¦PRESÈNCIA¦BIVOLUMÈTRICS | SEGURETAT |  |  |  | ENS.INC-06441.00EDP.2P2. | 22 | Detectors de Presencia Volumetrics, Planta 2 | - | 1 | [5 empty] | 2009-09-01 | [46 empty] | 1 | [79 empty] | 53d656a1-5cc0-4515-b1b2-c83675e5568b | 767afe7a-ca0c-4ddd-8292-79689ccbe362
Lot 01 | INC-06441 | INC-06441 - SEG-12.02.A | PULSADORS ALARMA | 12.02.A | SEGURETAT¦ALTRES ELEMENTS¦PULSADORS ALARMA | SEGURETAT |  |  |  | ENS.INC-06441.00EDP.0PB. | 8 | Pulsadors de Alarma, Planta Baixa |  | 1 | [5 empty] | 2009-09-01 | [46 empty] | 1 | [79 empty] | c5aabddd-b0e1-4887-a661-760ac8966fec | 5807138f-0106-4ee0-9138-feb7d6172704
Lot 01 | INC-06441 | INC-06441 - SEG-12.02.A | PULSADORS ALARMA | 12.02.A | SEGURETAT¦ALTRES ELEMENTS¦PULSADORS ALARMA | SEGURETAT |  |  |  | ENS.INC-06441.00EDP.1P1. | 4 | Pulsadors de Alarma, Planta 1 |  | 1 | [5 empty] | 2009-09-01 | [46 empty] | 1 | [79 empty] | c5aabddd-b0e1-4887-a661-760ac8966fec | 091533f7-b40b-44ea-a152-b66861c81e96
Lot 01 | INC-06441 | INC-06441 - SEG-12.02.A | PULSADORS ALARMA | 12.02.A | SEGURETAT¦ALTRES ELEMENTS¦PULSADORS ALARMA | SEGURETAT |  |  |  | ENS.INC-06441.00EDP.2P2. | 4 | Pulsadors de Alarma, Planta 2 |  | 1 | [5 empty] | 2009-09-01 | [46 empty] | 1 | [79 empty] | c5aabddd-b0e1-4887-a661-760ac8966fec | 6284055c-7668-4d71-ac1d-31e250d9d11b
Lot 01 | INC-06441 | INC-06441 - SEG-12.03 | CENTRALS DE DETECCIÓ I ALARMA | 12.03 | SEGURETAT¦CENTRALS DE DETECCIÓ I ALARMA | SEGURETAT |  |  |  | ENS.INC-06441.00EDP.0PB.1CONS. | 1 | Central de Detecció de Alarma | ROSALARE SECURIT PRODUCTS / BOSCH | 1 |  | ROSALARE SECURIT PRODUCTS / BOSCH | ROSALARE SECURIT PRODUCTS / BOSCH | No es disposa de aquesta informació |  | 2009-09-01 | [46 empty] | 1 | [79 empty] | f0a5ceaa-bbf8-4d37-aec9-023e8446876c | 6e88c150-cea4-4993-9ef5-29c7e80eb617
Lot 01 | INC-06441 | INC-06441 - SIE-40.01 | QUADRE MONITORITZACIÓ | 40.01 | SISTEMA INFORMACIÓ ENERGÈTICA¦QUADRE MONITORITZACIÓ | SIE |  |  |  | ENS.INC-06441.00EDP.0PB.1CONS. | 1 | Quadre Monitorització SIE | - | 1 |  | No es disposa de aquesta informació |  |  |  | 2009-09-01 | [126 empty] | 1026c3a6-54a0-4104-a650-e4e6a114af26 | 3c4e5870-fa90-49c3-b0eb-a1add1a0dba3
Lot 01 | INC-06441 | INC-06441 - SIE-40.02 | CONCENTRADOR DE DADES | 40.02 | SISTEMA INFORMACIÓ ENERGÈTICA¦CONCENTRADOR DE DADES | SIE |  |  |  | ENS.INC-06441.00EDP.0PB.1CONS. | 1 | CONCENTRADOR DE DADES |  | 1 |  | DEXMA | Dexgate 1 | No es disposa de aquesta informació |  | 2009-09-01 | [32 empty] | Sala Elèctrica | [93 empty] | 4193b777-19c1-4b96-9dc3-b0f0faf298ed | a23364e8-716e-453f-aec3-dbd86c11ad99
Lot 01 | INC-06441 | INC-06441 - SIE-40.02 | CONCENTRADOR DE DADES | 40.02 | SISTEMA INFORMACIÓ ENERGÈTICA¦CONCENTRADOR DE DADES | SIE |  |  |  | ENS.INC-06441.00EDP.0PB.1CONS. | 1 | Registrador de dades |  | 1 |  | Satel | DL281/1 | 23075145 |  | 2024-02-21 | [126 empty] | 4193b777-19c1-4b96-9dc3-b0f0faf298ed | cc237e42-7705-4e88-b437-467932675466
Lot 01 | INC-06441 | INC-06441 - SIE-40.04.01 | COMPTADOR ELÈCTRIC | 40.04.01 | SISTEMA INFORMACIÓ ENERGÈTICA¦ELEMENTS DE CAMP¦COMPTADOR ELÈCTRIC | SIE |  |  |  | ENS.INC-06441.00EDP.0PB.1CONS. | 1 | Analitzador de xarxes, Merlin guerín, Powerlogic PM710, Sala Eléctrica, Planta Baixa | No es disposa de aquesta informació | 1 |  | Merlín Guerin | Powerlogic PM710 | No es disposa de aquesta informació |  | 2009-09-01 | [27 empty] | Modbus |  |  |  |  | Sala Elèctrica | [93 empty] | 7e54cca9-4520-4c0d-9f95-fe2cff3b1982 | 3edc37f5-2e7d-478c-9ea4-89503b28bdf0
Lot 01 | INC-06441 | INC-06441 - SIE-40.04.01 | COMPTADOR ELÈCTRIC | 40.04.01 | SISTEMA INFORMACIÓ ENERGÈTICA¦ELEMENTS DE CAMP¦COMPTADOR ELÈCTRIC | SIE |  |  |  | ENS.INC-06441.00EDP.0PB.1CONS. | 1 | Comptador Electric Companyia, Itrón, ACE6000, 018506132 | 018506132 | 1 |  | Itrón | ACE6000 | 018506132 |  | 2009-09-01 | [27 empty] | Modbus |  |  |  |  | Armari Comptadors | [93 empty] | 7e54cca9-4520-4c0d-9f95-fe2cff3b1982 | dfbaa30a-4624-4e53-81b9-d047f4a40997
Lot 01 | INC-06441 | INC-06441 - SIE-40.04.02 | COMPTADOR GAS | 40.04.02 | SISTEMA INFORMACIÓ ENERGÈTICA¦ELEMENTS DE CAMP¦COMPTADOR GAS | SIE |  |  |  | ENS.INC-06441.01URB.3ACOM. | 1 | Comptador Gas, Quadre Escomeses, Planta Baixa | No es disposa de aquesta informació | 1 |  | No es disposa de aquesta informació | No es disposa de aquesta informació | No es disposa de aquesta informació |  | 2009-09-01 | [126 empty] | bf5befd2-dd68-4492-985d-e57e7ed52644 | 877b9399-b5aa-4aa2-8ace-8cc7618b6e70
Lot 01 | INC-06441 | INC-06441 - SIE-40.04.03 | COMPTADOR GASOIL | 40.04.03 | SISTEMA INFORMACIÓ ENERGÈTICA¦ELEMENTS DE CAMP¦COMPTADOR GASOIL | SIE |  |  |  | ENS.INC-06441.00EDP.0PB.3STSC. | 1 | Comptador Gasoil, Sala de Calderes, Planta Baixa | 5068897 | 1 |  | Contoil | VZO 4 - RE | 5068897 |  | 2009-09-01 | [126 empty] | 1f65b748-db23-4087-af1e-fc24a9d2efb6 | ac9e87b2-4fc1-4b8d-9634-f9403e986af4
Lot 01 | INC-06441 | INC-06441 - SIE-40.04.04 | COMPTADOR AIGUA | 40.04.04 | SISTEMA INFORMACIÓ ENERGÈTICA¦ELEMENTS DE CAMP¦COMPTADOR AIGUA | SIE |  |  |  | ENS.INC-06441.01URB.3ACOM. | 1 | Comptador Aigua Companyia, Actaris TU1M25, 09TC162389, Armari Comptatadors, Planta Baixa | 09TC162389 | 1 |  | Actaris | TU1M25 | 09TC162389 |  | 2009-09-01 | [27 empty] | Modbus | [98 empty] | dcc99a00-8a60-47f2-8c21-dc0917b6881e | f0c311ef-bb3f-4f5f-b549-b11a7dff0aa4
Lot 01 | INC-06441 | INC-06441 - SIE-40.04.06 | EMISSOR DE POLSOS | 40.04.06 | SISTEMA INFORMACIÓ ENERGÈTICA¦ELEMENTS DE CAMP¦EMISSOR DE POLSOS | SIE |  |  |  | ENS.INC-06441.01URB.3ACOM. | 1 | Emissor de Polsos Comptador Gasoil | No es disposa de aquesta informació | 1 |  | No es disposa de aquesta informació | No es disposa de aquesta informació | No es disposa de aquesta informació |  | 2009-09-01 | [65 empty] | Gasoil | [60 empty] | 953715c4-9c84-45ee-920a-b650a6aa5f45 | e06b9fcf-b9af-4fa2-9ce8-31af345bb833
Lot 01 | INC-06441 | INC-06441 - SIE-40.04.08 | PASSAREL·LA | 40.04.08 | SISTEMA INFORMACIÓ ENERGÈTICA¦ELEMENTS DE CAMP¦PASSAREL·LA | SIE |  |  |  | ENS.INC-06441.00EDP.0PB.1CONS. | 1 | Pasarel·la 4 Nocks (Zigbee a USB modbus), ZG-GW-USB_EM, Sala Eléctrica, Planta baixa | No es disposa de aquesta informació | 1 |  | 4 Nocks | ZG-GW-USB_EM | No es disposa de aquesta informació |  | 2009-09-01 | [27 empty] | Modbus |  |  |  |  | Sala Elèctrica | [6 empty] | Bateria | [63 empty] | RF | [22 empty] | 6c3cc0bd-e48c-43da-a989-95235e408d3f | 4b6d550a-692d-457c-9d0e-c965c3d0aad2
Lot 01 | INC-06441 | INC-06441 - SIE-40.04.11 | SENSOR COMBINAT | 40.04.11 | SISTEMA INFORMACIÓ ENERGÈTICA¦ELEMENTS DE CAMP¦SENSOR COMBINAT | SIE |  |  |  | ENS.INC-06441.00EDP.0PB.0VEST. | 1 | Sonda de Temperatur i Huitat relativa interior, ZED-THI-M, Hall Planta Baixa | No es disposa de aquesta informació | 1 |  | 4 nocks | ZED-THI-M | No es disposa de aquesta informació |  | 2009-09-01 | [27 empty] | RF | [5 empty] | Temperatura | Humitat |  | Protocol | Protocol |  | Bateria | [58 empty] | Ambient | 2 | [26 empty] | a206d136-8f36-4352-b6b6-3995c7895475 | 8db71b38-867d-4f1d-bc1c-0145a4ce31c6
Lot 01 | INC-06441 | INC-06441 - SIE-40.04.11 | SENSOR COMBINAT | 40.04.11 | SISTEMA INFORMACIÓ ENERGÈTICA¦ELEMENTS DE CAMP¦SENSOR COMBINAT | SIE |  |  |  | ENS.INC-06441.01URB.0PATI. | 1 | Sonda de Temperatur i Huitat relativa exterior, ZED-THL-M, Pati Exterior sala calderes, Planta Baixa | No es disposa de aquesta informació | 1 |  | 4 nocks | ZED-THL-M | No es disposa de aquesta informació |  | 2009-09-01 | [27 empty] | RF | [5 empty] | Temperatura | Humitat |  | Protocol | Protocol |  | Bateria | [58 empty] | Exterior | 2 | [26 empty] | a206d136-8f36-4352-b6b6-3995c7895475 | c67d7cd5-1da8-463f-a15b-cb18eef528e1
Lot 01 | INC-06441 | INC-06441 - SIE-40.05 | INSTAL·LACIÓ SISTEMA INFORMACIÓ ENERGÈTICA | 40.05 | SISTEMA INFORMACIÓ ENERGÈTICA¦INSTAL·LACIÓ SISTEMA INFORMACIÓ ENERGÈTICA | SIE |  |  |  | ENS.INC-06441.00EDP. | 1 | Instal·lació Sistema Informació Energètica | - | 1 | [5 empty] | 2009-09-01 | [126 empty] | 118b0a9a-d05f-490f-94fb-5080aa1c2a32 | f4544517-1750-4c7c-a82b-d89fbd21fa7b
Lot 01 | INC-06441 | INC-06441 - SIE-45.01 | ROUTER | 45.01 | CONNECTIVITAT¦ROUTER IXON | SIE |  |  |  | ENS.INC-06441.00EDP.0PB.1CONS. | 1 | Router IXON 17083995, Sala Eléctrica, Planta Baixa | 170083995 | 1 |  | IXON | IX2405 | 170083995 |  | 2009-09-01 | [32 empty] | Sala Elèctrica | [6 empty] | 24 V | [86 empty] | 5be5b01f-7c6d-41d2-8205-3e90cdc85241 | 8ce8e0e7-ae1b-4e9c-96c4-555f36ecda5e
Lot 01 | INC-06441 | INC-06441 - SOL-26.02.A | SISTEMA DE PLAQUES SOLARS | 26.02 | SOLAR TÈRMICA¦INSTAL·LACIÓ TÈRMICA SOLAR | SOLAR |  |  |  | ENS.INC-06441.00EDP.3CO. | 1 | Plaques Solars AVC, 9x2m2, Azotea |  | 1 | [5 empty] | 2009-09-01 |  |  |  | AVC, 9x2m2 | [64 empty] | 20 | 18 | [56 empty] | a704bb9c-a174-483c-bf3c-81ca864b1e02 | 58ed30b2-3e51-453e-9460-cf02dbc79c19
Lot 01 | INC-06441 | INC-06441 - SOL-26.03 | ACUMULADOR ACS SOLAR | 26.03 | SOLAR TÈRMICA¦ACUMULADOR ACS SOLAR TÈRMICA | LEGIONEL·LA |  |  |  | ENS.INC-06441.00EDP.0PB.3STSC. | 1 | Interacumuator Solar ACV, WW1000V2M085, Sala de Calderes, Planta Baixa |  | 1 |  | ACV | WW1000V2M085 | No es disposa de aquesta informació |  | 2009-09-01 | [9 empty] | > 70 kW | [11 empty] | 1 | [104 empty] | 47fd62fe-84f7-4d5e-9379-e6decc406646 | 15d6bb8f-4308-4877-a1e2-6fbd27a30bae
Lot 01 | INC-06441 | INC-06441 - SOL-26.06 | XARXA DE CANONADES I ACCESSORIS SOLAR | 26.06 | SOLAR TÈRMICA¦XARXA DE CANONADES I ACCESSORIS SOLAR TÉRMICA | SOLAR |  |  |  | ENS.INC-06441.00EDP. | 1 | Xarxa de Canonades I Accesoris Solar |  | 1 | [5 empty] | 2009-09-01 | [126 empty] | b99f84e9-e0b3-48e8-ba0e-9687295ec7a0 | 99c50799-ef5f-41e5-a873-fae462856e67
Lot 01 | INC-06441 | INC-06441 - TRA-20.01.A | ASCENSORS ELÈCTRICS | 20.01.A | TRANSPORT¦ASCENSORS¦ELÈCTRICS | TRANSPORT |  |  |  | ENS.INC-06441.00EDP.0AS. | 1 | Ascensors Electromecànic OTIS , RAE-1-0801409226, 630Kg, 8P | RAE-1-0801409226 | 1 |  | OTIS | GE0882UO | 06NZZK233 |  | 2009-01-26 | [48 empty] | 0.25 | 630 | 3 | [75 empty] | e9d72c0a-9650-4ddd-8f77-097cbb9baf49 | b1764b13-6373-40e0-bc45-9daf1997dcf6
Lot 02 | INC-07963 | INC-07963 - BAI-06.01.D | DETECTOR DE PRESÈNCIA IL·LUMINACIÓ | 41.04.22 | SISTEMA DE CONTROL¦ELEMENTS DE CAMP¦DETECTOR PRESÈNCIA | BAIXA TENSIÓ |  |  |  | ENS.INC-07963.EG.P0. | 2 | Detectors presència il·luminació EG P0 |  | 1 | [5 empty] | 2009-09-07 | [126 empty] | 7dbfad17-eee6-4e02-b8a9-b47490648dda | 0733c85d-d0a2-4877-a39c-388e16c7cbc5
Lot 02 | INC-07963 | INC-07963 - BAI-06.01.D | DETECTOR DE PRESÈNCIA IL·LUMINACIÓ | 41.04.22 | SISTEMA DE CONTROL¦ELEMENTS DE CAMP¦DETECTOR PRESÈNCIA | BAIXA TENSIÓ |  |  |  | ENS.INC-07963.EP.P0. | 4 | Detectors presència il·luminació EP P0 |  | 1 | [5 empty] | 2009-09-07 | [126 empty] | 7dbfad17-eee6-4e02-b8a9-b47490648dda | 8b0e46c4-0539-4d98-819d-d2aacba3f17e
Lot 02 | INC-07963 | INC-07963 - BAI-06.01.D | DETECTOR DE PRESÈNCIA IL·LUMINACIÓ | 41.04.22 | SISTEMA DE CONTROL¦ELEMENTS DE CAMP¦DETECTOR PRESÈNCIA | BAIXA TENSIÓ |  |  |  | ENS.INC-07963.EP.P1. | 2 | Detectors presència il·luminació EP P1 |  | 1 | [5 empty] | 2009-09-07 | [126 empty] | 7dbfad17-eee6-4e02-b8a9-b47490648dda | ffee1395-71e6-4166-8831-8fa605635cbd
Lot 02 | INC-07963 | INC-07963 - BAI-06.01.D | DETECTOR DE PRESÈNCIA IL·LUMINACIÓ | 41.04.22 | SISTEMA DE CONTROL¦ELEMENTS DE CAMP¦DETECTOR PRESÈNCIA | BAIXA TENSIÓ |  |  |  | ENS.INC-07963.EP.P2. | 2 | Detectors presència il·luminació EP P2 |  | 1 | [5 empty] | 2009-09-07 | [126 empty] | 7dbfad17-eee6-4e02-b8a9-b47490648dda | 03cab071-28c1-45d4-9443-b996506560b5
Lot 02 | INC-07963 | INC-07963 - BAI-06.01.D | DETECTOR DE PRESÈNCIA IL·LUMINACIÓ | 41.04.22 | SISTEMA DE CONTROL¦ELEMENTS DE CAMP¦DETECTOR PRESÈNCIA | BAIXA TENSIÓ |  |  |  | ENS.INC-07963.EP.P3. | 2 | Detectors presència il·luminació EP P3 |  | 1 | [5 empty] | 2009-09-07 | [126 empty] | 7dbfad17-eee6-4e02-b8a9-b47490648dda | 6a104835-8fa0-41c2-91f9-efbeab2805bb
Lot 02 | INC-07963 | INC-07963 - BAI-15.01.A | QUADRES GENERALS | 15.01.A | EQUIPS DE BAIXA TENSIÓ¦QUADRES ELÈCTRICS¦QUADRES GENERALS | BAIXA TENSIÓ |  |  |  | ENS.INC-07963.EP.P0.SQE. | 1 | Quadre general |  | 1 | [5 empty] | 2009-09-07 | [126 empty] | 47531f34-f4b0-4fdb-a9e8-948127e5fabb | a820a8a7-b166-4d56-b038-3c109ed45e18
Lot 02 | INC-07963 | INC-07963 - BAI-15.01.B | SUBQUADRES | 15.01.B | EQUIPS DE BAIXA TENSIÓ¦QUADRES ELÈCTRICS¦SUBQUADRES | BAIXA TENSIÓ |  |  |  | ENS.INC-07963.EG.P0.C. | 1 | Subquadre cuina P0 EP |  | 1 | [5 empty] | 2009-09-07 | [5 empty] | Standard | [120 empty] | 2fc84ebf-02a0-4fea-a1bc-72f2497d0e65 | b104fe41-36d1-45c5-b087-acd24e18e24f
Lot 02 | INC-07963 | INC-07963 - BAI-15.01.B | SUBQUADRES | 15.01.B | EQUIPS DE BAIXA TENSIÓ¦QUADRES ELÈCTRICS¦SUBQUADRES | BAIXA TENSIÓ |  |  |  | ENS.INC-07963.EG.P0.M1. | 1 | Subquadre magatzem gimnàs P0 EG |  | 1 | [5 empty] | 2009-09-07 | [5 empty] | Standard | [120 empty] | 2fc84ebf-02a0-4fea-a1bc-72f2497d0e65 | 924d93ca-f2b7-48a2-a90b-9023127a6f76
Lot 02 | INC-07963 | INC-07963 - BAI-15.01.B | SUBQUADRES | 15.01.B | EQUIPS DE BAIXA TENSIÓ¦QUADRES ELÈCTRICS¦SUBQUADRES | BAIXA TENSIÓ |  |  |  | ENS.INC-07963.EP.P0.CONS. | 1 | Subquadre enllumenat |  | 1 | [5 empty] | 2009-09-07 | [5 empty] | Standard | [120 empty] | 2fc84ebf-02a0-4fea-a1bc-72f2497d0e65 | 5077e870-0076-45c5-a5a5-2b8458325b4c
Lot 02 | INC-07963 | INC-07963 - BAI-15.01.B | SUBQUADRES | 15.01.B | EQUIPS DE BAIXA TENSIÓ¦QUADRES ELÈCTRICS¦SUBQUADRES | BAIXA TENSIÓ |  |  |  | ENS.INC-07963.EP.P0.M4. | 1 | Subquadre potencia fluvials |  | 1 | [5 empty] | 2009-09-07 | [5 empty] | Standard | [120 empty] | 2fc84ebf-02a0-4fea-a1bc-72f2497d0e65 | cc8dd4ec-2ff0-4063-b390-5fb25468b8c6
Lot 02 | INC-07963 | INC-07963 - BAI-15.01.B | SUBQUADRES | 15.01.B | EQUIPS DE BAIXA TENSIÓ¦QUADRES ELÈCTRICS¦SUBQUADRES | BAIXA TENSIÓ |  |  |  | ENS.INC-07963.EP.P0.SCI. | 1 | Subquadre potencia calderes 1 P0 EP |  | 1 | [5 empty] | 2009-09-07 | [5 empty] | Standard | [120 empty] | 2fc84ebf-02a0-4fea-a1bc-72f2497d0e65 | a1facf4a-60c0-43a7-8d6a-46fbcf2da9d8
Lot 02 | INC-07963 | INC-07963 - BAI-15.01.B | SUBQUADRES | 15.01.B | EQUIPS DE BAIXA TENSIÓ¦QUADRES ELÈCTRICS¦SUBQUADRES | BAIXA TENSIÓ |  |  |  | ENS.INC-07963.EP.P0.SCI. | 1 | Subquadre potencia calderes 2 P0 EP |  | 1 | [5 empty] | 2009-09-07 | [5 empty] | Standard | [120 empty] | 2fc84ebf-02a0-4fea-a1bc-72f2497d0e65 | 2626ceae-5a36-489d-8687-1e0a0ec3985d
Lot 02 | INC-07963 | INC-07963 - BAI-15.01.B | SUBQUADRES | 15.01.B | EQUIPS DE BAIXA TENSIÓ¦QUADRES ELÈCTRICS¦SUBQUADRES | BAIXA TENSIÓ |  |  |  | ENS.INC-07963.EP.P0.SQE. | 1 | Subquadre planta 0 EP |  | 1 | [5 empty] | 2009-09-07 | [5 empty] | Standard | [120 empty] | 2fc84ebf-02a0-4fea-a1bc-72f2497d0e65 | f20eccf5-a995-49a3-96b6-d2dc9d2cb9c4
Lot 02 | INC-07963 | INC-07963 - BAI-15.01.B | SUBQUADRES | 15.01.B | EQUIPS DE BAIXA TENSIÓ¦QUADRES ELÈCTRICS¦SUBQUADRES | BAIXA TENSIÓ |  |  |  | ENS.INC-07963.EP.P1.ATALL. | 1 | Subquadre taller P1 EP |  | 1 | [5 empty] | 2009-09-07 | [5 empty] | Standard | [120 empty] | 2fc84ebf-02a0-4fea-a1bc-72f2497d0e65 | 354367c5-6817-4104-aa53-138ee37063e5
Lot 02 | INC-07963 | INC-07963 - BAI-15.01.B | SUBQUADRES | 15.01.B | EQUIPS DE BAIXA TENSIÓ¦QUADRES ELÈCTRICS¦SUBQUADRES | BAIXA TENSIÓ |  |  |  | ENS.INC-07963.EP.P1.PAS2. | 1 | Subquadre planta 1 EP |  | 1 | [5 empty] | 2009-09-07 | [5 empty] | Standard | [120 empty] | 2fc84ebf-02a0-4fea-a1bc-72f2497d0e65 | 826ea023-0983-4b6e-b376-467a7f5a7bed
Lot 02 | INC-07963 | INC-07963 - BAI-15.01.B | SUBQUADRES | 15.01.B | EQUIPS DE BAIXA TENSIÓ¦QUADRES ELÈCTRICS¦SUBQUADRES | BAIXA TENSIÓ |  |  |  | ENS.INC-07963.EP.P2.SINF. | 1 | Subquadre informatica P2 EP |  | 1 | [5 empty] | 2009-09-07 | [5 empty] | Standard | [120 empty] | 2fc84ebf-02a0-4fea-a1bc-72f2497d0e65 | 3963f18a-e09d-4b1c-b3df-9e52481757b8
Lot 02 | INC-07963 | INC-07963 - BAI-15.01.B | SUBQUADRES | 15.01.B | EQUIPS DE BAIXA TENSIÓ¦QUADRES ELÈCTRICS¦SUBQUADRES | BAIXA TENSIÓ |  |  |  | ENS.INC-07963.EP.P3.LAB1. | 1 | Subquadre laboratoris P3 EP |  | 1 | [5 empty] | 2009-09-07 | [5 empty] | Standard | [120 empty] | 2fc84ebf-02a0-4fea-a1bc-72f2497d0e65 | 3d3eab0f-d928-4ffd-9745-f4933b910662
Lot 02 | INC-07963 | INC-07963 - BAI-15.01.B | SUBQUADRES | 15.01.B | EQUIPS DE BAIXA TENSIÓ¦QUADRES ELÈCTRICS¦SUBQUADRES | BAIXA TENSIÓ |  |  |  | ENS.INC-07963.EP.P3.PAS. | 1 | Subquadre planta 3 EP |  | 1 | [5 empty] | 2009-09-07 | [5 empty] | Standard | [120 empty] | 2fc84ebf-02a0-4fea-a1bc-72f2497d0e65 | 6c0c64fe-a281-42e4-b4de-5bd5c0907725
Lot 02 | INC-07963 | INC-07963 - BAI-15.03 | SISTEMES ALIMENTACIÓ ININTERRUMPIDA | 15.03 | EQUIPS DE BAIXA TENSIÓ¦SISTEMES ALIMENTACIÓ ININTERRUMPIDA | BAIXA TENSIÓ |  |  |  | ENS.INC-07963.EP.P0.SINT. | 1 | SAI |  | 1 |  | Aener energia | AE900 | 090204-090025041 |  | 2009-09-07 | [7 empty] | 5 | [118 empty] | 245fd12d-bdae-4669-934d-0634ca7b7c6a | ff091d0d-afb3-4731-bd39-3eac6f00b012
Lot 02 | INC-07963 | INC-07963 - BAI-15.04 | VARIADORS DE FREQÜÈNCIA | 15.04 | EQUIPS DE BAIXA TENSIÓ¦VARIADORS DE FREQÜÈNCIA | BAIXA TENSIÓ |  |  |  | ENS.INC-07963.EG.PC.PC1. | 1 | Variador frequencia clima 1 - Biblioteca |  | 1 |  | S/D | S/D | S/D |  | 2009-09-07 | [126 empty] | 30800b17-ecc7-491c-809d-68b9b2ec4a82 | cbe43089-8e63-4996-ad54-a0c6977e6740
Lot 02 | INC-07963 | INC-07963 - BAI-15.04 | VARIADORS DE FREQÜÈNCIA | 15.04 | EQUIPS DE BAIXA TENSIÓ¦VARIADORS DE FREQÜÈNCIA | BAIXA TENSIÓ |  |  |  | ENS.INC-07963.EG.PC.PC3. | 1 | Variador frequencia clima 2 - Menjador |  | 1 |  | S/D | S/D | S/D |  | 2009-09-07 | [126 empty] | 30800b17-ecc7-491c-809d-68b9b2ec4a82 | b61554cf-6c69-49fd-810f-d57f0de7e485
Lot 02 | INC-07963 | INC-07963 - BAI-15.04 | VARIADORS DE FREQÜÈNCIA | 15.04 | EQUIPS DE BAIXA TENSIÓ¦VARIADORS DE FREQÜÈNCIA | BAIXA TENSIÓ |  |  |  | ENS.INC-07963.EG.PC.PC3. | 1 | Variador frequencia clima 3 - Gimnàs |  | 1 |  | S/D | S/D | S/D |  | 2009-09-07 | [126 empty] | 30800b17-ecc7-491c-809d-68b9b2ec4a82 | 1a459602-066f-4f0a-b271-b486ad9d2911
Lot 02 | INC-07963 | INC-07963 - BAI-15.04 | VARIADORS DE FREQÜÈNCIA | 15.04 | EQUIPS DE BAIXA TENSIÓ¦VARIADORS DE FREQÜÈNCIA | BAIXA TENSIÓ |  |  |  | ENS.INC-07963.EP.PC.COB2. | 1 | Variador frequencia clima 4 - Zona oest |  | 1 |  | S/D | S/D | S/D |  | 2009-09-07 | [126 empty] | 30800b17-ecc7-491c-809d-68b9b2ec4a82 | 7aee7ac2-d264-4c48-a4d3-5e50a6d2132f
Lot 02 | INC-07963 | INC-07963 - BAI-15.04 | VARIADORS DE FREQÜÈNCIA | 15.04 | EQUIPS DE BAIXA TENSIÓ¦VARIADORS DE FREQÜÈNCIA | BAIXA TENSIÓ |  |  |  | ENS.INC-07963.EP.PC.COB3. | 1 | Variador frequencia clima 5 - Laboratori |  | 1 |  | S/D | S/D | S/D |  | 2009-09-07 | [126 empty] | 30800b17-ecc7-491c-809d-68b9b2ec4a82 | 8f44a5cb-09bc-4efc-8586-b6548b00cf40
Lot 02 | INC-07963 | INC-07963 - BAI-15.04 | VARIADORS DE FREQÜÈNCIA | 15.04 | EQUIPS DE BAIXA TENSIÓ¦VARIADORS DE FREQÜÈNCIA | BAIXA TENSIÓ |  |  |  | ENS.INC-07963.EP.PC.COB3. | 1 | Variador frequencia clima 6 - Zona est |  | 1 |  | S/D | S/D | S/D |  | 2009-09-07 | [126 empty] | 30800b17-ecc7-491c-809d-68b9b2ec4a82 | fb845af2-331e-4faf-a336-6472aa23b58f
Lot 02 | INC-07963 | INC-07963 - BAI-15.05.A | ENDOLLS | 15.05.A | EQUIPS DE BAIXA TENSIÓ¦ENDOLLS I MECANISMES¦ENDOLLS | BAIXA TENSIÓ |  |  |  | ENS.INC-07963.EG. | 5 | Endolls EG |  | 1 | [5 empty] | 2009-09-07 |  |  |  | Endolls EG | [122 empty] | 5b380336-15c0-44c9-acc2-a44c2ec24204 | 4cf8486d-6ca5-46f6-a869-d9c0d1b76122
Lot 02 | INC-07963 | INC-07963 - BAI-15.05.A | ENDOLLS | 15.05.A | EQUIPS DE BAIXA TENSIÓ¦ENDOLLS I MECANISMES¦ENDOLLS | BAIXA TENSIÓ |  |  |  | ENS.INC-07963.EG. | 4 | Endolls SAI EG |  | 1 | [5 empty] | 2009-09-07 |  |  |  | Endolls SAI EG | [122 empty] | 5b380336-15c0-44c9-acc2-a44c2ec24204 | a09e8293-1b15-4a31-98f4-2b985142e2c9
Lot 02 | INC-07963 | INC-07963 - BAI-15.05.A | ENDOLLS | 15.05.A | EQUIPS DE BAIXA TENSIÓ¦ENDOLLS I MECANISMES¦ENDOLLS | BAIXA TENSIÓ |  |  |  | ENS.INC-07963.EP. | 67 | Endolls EP |  | 1 | [5 empty] | 2009-09-07 |  |  |  | Endolls EP | [122 empty] | 5b380336-15c0-44c9-acc2-a44c2ec24204 | f02c878a-5a74-48da-add2-3795c9249c30
Lot 02 | INC-07963 | INC-07963 - BAI-15.05.A | ENDOLLS | 15.05.A | EQUIPS DE BAIXA TENSIÓ¦ENDOLLS I MECANISMES¦ENDOLLS | BAIXA TENSIÓ |  |  |  | ENS.INC-07963.EP. | 362 | Endolls SAI EP |  | 1 | [5 empty] | 2009-09-07 |  |  |  | Endolls SAI EP | [122 empty] | 5b380336-15c0-44c9-acc2-a44c2ec24204 | 0d45b251-ec5e-446f-9440-cf49f55c731f
Lot 02 | INC-07963 | INC-07963 - BAI-15.05.B | MECANISMES | 15.05.B | EQUIPS DE BAIXA TENSIÓ¦ENDOLLS I MECANISMES¦MECANISMES | BAIXA TENSIÓ |  |  |  | ENS.INC-07963.EG. | 6 | Interruptors EG |  | 1 | [5 empty] | 2009-09-07 |  |  |  | Interruptors EG | [122 empty] | 96603c66-a466-41e6-bb5a-e79e15f50e8d | d3e06761-0ef7-47fd-8ea0-6cec21e298e2
Lot 02 | INC-07963 | INC-07963 - BAI-15.05.B | MECANISMES | 15.05.B | EQUIPS DE BAIXA TENSIÓ¦ENDOLLS I MECANISMES¦MECANISMES | BAIXA TENSIÓ |  |  |  | ENS.INC-07963.EP. | 133 | Interruptors EP |  | 1 | [5 empty] | 2009-09-07 |  |  |  | Interruptors EP | [122 empty] | 96603c66-a466-41e6-bb5a-e79e15f50e8d | 24ab4f58-0393-43bf-80eb-f17b16a39c71
Lot 02 | INC-07963 | INC-07963 - BAI-15.06 | XARXA DE TERRES | 15.06 | EQUIPS DE BAIXA TENSIÓ¦XARXA DE TERRES | BAIXA TENSIÓ |  |  |  | ENS.INC-07963. | 1 | Instal·lació xarxa terres |  | 1 | [5 empty] | 2009-09-07 |  |  |  | Sistema TT | [122 empty] | b730fe87-dfcd-418b-8bfb-87f3701d7a72 | 5f917e23-0b54-4c0c-afec-f51003d2957b
Lot 02 | INC-07963 | INC-07963 - BAI-16.01 | LLUMINÀRIES | 16.01 | IL·LUMINACIÓ¦LLUMINÀRIES | BAIXA TENSIÓ |  |  |  | ENS.INC-07963.EG.P0. | 18 | Lluminàries interiors P0 EG |  | 1 | [5 empty] | 2009-09-07 |  |  |  | Lluminàries interiors P0 EG | [122 empty] | e4084d42-ab52-43a3-bda2-69c47dede152 | be36935a-764a-47cd-ad9f-8510305511a1
Lot 02 | INC-07963 | INC-07963 - BAI-16.01 | LLUMINÀRIES | 16.01 | IL·LUMINACIÓ¦LLUMINÀRIES | BAIXA TENSIÓ |  |  |  | ENS.INC-07963.EP.P0. | 113 | Lluminàries interiors P0 EP |  | 1 | [5 empty] | 2009-09-07 |  |  |  | Lluminàries interiors P0 EP | [122 empty] | e4084d42-ab52-43a3-bda2-69c47dede152 | ee7ddd9a-a0fd-4d41-8f25-619932a71772
Lot 02 | INC-07963 | INC-07963 - BAI-16.01 | LLUMINÀRIES | 16.01 | IL·LUMINACIÓ¦LLUMINÀRIES | BAIXA TENSIÓ |  |  |  | ENS.INC-07963.EP.P1. | 107 | Lluminàries interiors P1 EP |  | 1 | [5 empty] | 2009-09-07 |  |  |  | Lluminàries interiors P1 EP | [122 empty] | e4084d42-ab52-43a3-bda2-69c47dede152 | 5365c501-05d4-4ea4-bc3c-c00da2bd10f1
Lot 02 | INC-07963 | INC-07963 - BAI-16.01 | LLUMINÀRIES | 16.01 | IL·LUMINACIÓ¦LLUMINÀRIES | BAIXA TENSIÓ |  |  |  | ENS.INC-07963.EP.P2. | 99 | Lluminàries interiors P2 EP |  | 1 | [5 empty] | 2009-09-07 |  |  |  | Lluminàries interiors P2 EP | [122 empty] | e4084d42-ab52-43a3-bda2-69c47dede152 | 5dcb592f-cdf5-4bf8-9010-3c00340a6a96
Lot 02 | INC-07963 | INC-07963 - BAI-16.01 | LLUMINÀRIES | 16.01 | IL·LUMINACIÓ¦LLUMINÀRIES | BAIXA TENSIÓ |  |  |  | ENS.INC-07963.EP.P3. | 93 | Lluminàries interiors P3 EP |  | 1 | [5 empty] | 2009-09-07 |  |  |  | Lluminàries interiors P3 EP | [122 empty] | e4084d42-ab52-43a3-bda2-69c47dede152 | 466b757e-3405-4f99-b4dc-a5df53745b91
Lot 02 | INC-07963 | INC-07963 - BAI-16.02 | EMERGÈNCIA I SENYALITZACIÓ | 16.02 | IL·LUMINACIÓ¦EMERGÈNCIA I SENYALITZACIÓ | BAIXA TENSIÓ |  |  |  | ENS.INC-07963.EG.P0. | 12 | Lluminàries emergència P0 EG |  | 1 | [5 empty] | 2009-09-07 |  |  |  | Lluminàries emergència P0 EG | [122 empty] | 6f53a6da-d61e-466c-9007-9b152ef76d19 | c62ab3e7-f66e-42a9-8af6-0ee9cb06bd56
Lot 02 | INC-07963 | INC-07963 - BAI-16.02 | EMERGÈNCIA I SENYALITZACIÓ | 16.02 | IL·LUMINACIÓ¦EMERGÈNCIA I SENYALITZACIÓ | BAIXA TENSIÓ |  |  |  | ENS.INC-07963.EP.P0. | 39 | Lluminàries emergència P0 EP |  | 1 | [5 empty] | 2009-09-07 |  |  |  | Lluminàries emergència P0 EP | [122 empty] | 6f53a6da-d61e-466c-9007-9b152ef76d19 | 5dabe184-2487-44d8-a7bf-29dce8250197
Lot 02 | INC-07963 | INC-07963 - BAI-16.02 | EMERGÈNCIA I SENYALITZACIÓ | 16.02 | IL·LUMINACIÓ¦EMERGÈNCIA I SENYALITZACIÓ | BAIXA TENSIÓ |  |  |  | ENS.INC-07963.EP.P1. | 21 | Lluminàries emergència P1 EP |  | 1 | [5 empty] | 2009-09-07 |  |  |  | Lluminàries emergència P1 EP | [122 empty] | 6f53a6da-d61e-466c-9007-9b152ef76d19 | 658420fe-5ce1-409f-82f7-64b83c846b50
Lot 02 | INC-07963 | INC-07963 - BAI-16.02 | EMERGÈNCIA I SENYALITZACIÓ | 16.02 | IL·LUMINACIÓ¦EMERGÈNCIA I SENYALITZACIÓ | BAIXA TENSIÓ |  |  |  | ENS.INC-07963.EP.P2. | 23 | Lluminàries emergència P2 EP |  | 1 | [5 empty] | 2009-09-07 |  |  |  | Lluminàries emergència P2 EP | [122 empty] | 6f53a6da-d61e-466c-9007-9b152ef76d19 | 090ac40b-0cf5-410c-9832-468ad93856d8
Lot 02 | INC-07963 | INC-07963 - BAI-16.02 | EMERGÈNCIA I SENYALITZACIÓ | 16.02 | IL·LUMINACIÓ¦EMERGÈNCIA I SENYALITZACIÓ | BAIXA TENSIÓ |  |  |  | ENS.INC-07963.EP.P3. | 16 | Lluminàries emergència P3 EP |  | 1 | [5 empty] | 2009-09-07 |  |  |  | Lluminàries emergència P3 EP | [122 empty] | 6f53a6da-d61e-466c-9007-9b152ef76d19 | a3ac728b-00a0-421c-a144-9ec141ccaac4
Lot 02 | INC-07963 | INC-07963 - BAI-16.03 | LUMINÀRIES EXTERIORS | 16.03 | IL·LUMINACIÓ¦LUMINÀRIES EXTERIORS | BAIXA TENSIÓ |  |  |  | ENS.INC-07963. | 34 | Luminàries exteriors |  | 1 | [5 empty] | 2009-09-07 |  |  |  | Halogenurs i fluorecents | [122 empty] | f1265fb9-253c-4f6b-95c7-5b7bc960fc42 | 4eeee691-ea42-426c-8107-68109525a2a7
Lot 02 | INC-07963 | INC-07963 - BAI-19 | PARALLAMPS | 19 | PARALLAMPS | BAIXA TENSIÓ |  |  |  | ENS.INC-07963.EP.PC. | 1 | Parallamps edifici |  | 1 | [5 empty] | 2009-09-07 | [126 empty] | e7c92619-455e-4bf8-859c-a05c436e05dc | cc170a9b-a94b-4f6b-ac06-840dd0600614
Lot 02 | INC-07963 | INC-07963 - BAI-34.10 | INSTAL·LACIÓ BAIXA TENSIÓ | 34.10 | INSTAL·LACIONS¦INSTAL·LACIÓ BAIXA TENSIÓ | BAIXA TENSIÓ |  |  |  | ENS.INC-07963. | 1 | Instal·lació BT | 8014791409 | 1 | [5 empty] | 2009-09-07 | [126 empty] | fda83e3c-3480-41e6-b5a8-3650e4486a20 | 6de5110a-7612-4cc8-900e-9c05245707c0
Lot 02 | INC-07963 | INC-07963 - CLI-01.03 | CALDERES | 01.03 | GENERADORS D'ENERGIA¦CALDERES | CLIMATITZACIÓ |  |  |  | ENS.INC-07963.EP.P0.SCI. | 1 | Caldera 1 |  | 1 |  | Ferroli | Pegasus 153 LN 2S | 0906L40013 |  | 2009-10-15 | [9 empty] | > 70 kW | 0 |  | 153 | 0 |  |  | 0 | 0 |  |  |  | 0 | [36 empty] | Atmosfèrica | Gas | 0 | 0 | [64 empty] | e9404675-e5cd-4ec8-8d81-935783e52c8b | c19f4101-5c1e-4db2-a776-96593067abfb
Lot 02 | INC-07963 | INC-07963 - CLI-01.03 | CALDERES | 01.03 | GENERADORS D'ENERGIA¦CALDERES | CLIMATITZACIÓ |  |  |  | ENS.INC-07963.EP.P0.SCI. | 1 | Caldera 2 |  | 1 |  | Ferroli | Pegasus 153 LN 2S | 0906L40010 |  | 2009-10-15 | [9 empty] | > 70 kW | 0 |  | 153 | 0 |  |  | 0 | 0 |  |  |  | 0 | [36 empty] | Atmosfèrica | Gas | 0 | 0 | [64 empty] | e9404675-e5cd-4ec8-8d81-935783e52c8b | e5af6ba8-3c79-4484-8576-fb83ac746adb
Lot 02 | INC-07963 | INC-07963 - CLI-01.03 | CALDERES | 01.03 | GENERADORS D'ENERGIA¦CALDERES | CLIMATITZACIÓ |  |  |  | ENS.INC-07963.EP.P0.SCI. | 1 | Caldera 3 |  | 1 |  | Ferroli | Pegasus F2 N 85 2S | 0839L30173 |  | 2009-10-15 | [9 empty] | > 70 kW | 0 |  | 85 | 0 |  |  | 0 | 0 |  |  |  | 0 | [36 empty] | Atmosfèrica | Gas | 0 | 0 | [64 empty] | e9404675-e5cd-4ec8-8d81-935783e52c8b | 8d05b222-5b69-412a-be0b-b15815fb1404
Lot 02 | INC-07963 | INC-07963 - CLI-02.01 | CLIMATITZADORS | 02.01 | ELEMENTS DE CLIMATITZACIÓ¦CLIMATITZADORS | CLIMATITZACIÓ |  |  |  | ENS.INC-07963.EG.PC.PC1. | 1 | Climatitzador 1 - Biblioteca |  | 1 |  | AIRLAN | FMA036 | 09369 |  | 2009-10-15 | [9 empty] | > 70 kW | [52 empty] | 0 | 2850 | 2850 | [61 empty] | 75ab47e6-40ab-49ac-8239-e8d9b7795e12 | 11938f72-5ee6-4903-b610-51a068dbc900
Lot 02 | INC-07963 | INC-07963 - CLI-02.01 | CLIMATITZADORS | 02.01 | ELEMENTS DE CLIMATITZACIÓ¦CLIMATITZADORS | CLIMATITZACIÓ |  |  |  | ENS.INC-07963.EG.PC.PC3. | 1 | Climatitzador 2 - Menjador |  | 1 |  | AIRLAN | FMA028 | 09366 |  | 2009-10-15 | [9 empty] | > 70 kW | [52 empty] | 0 | 2764 | 2764 | [61 empty] | 75ab47e6-40ab-49ac-8239-e8d9b7795e12 | 5af49f21-e1e2-4fdf-be11-98a04a5d090d
Lot 02 | INC-07963 | INC-07963 - CLI-02.01 | CLIMATITZADORS | 02.01 | ELEMENTS DE CLIMATITZACIÓ¦CLIMATITZADORS | CLIMATITZACIÓ |  |  |  | ENS.INC-07963.EG.PC.PC3. | 1 | Climatitzador 3 - Gimnàs |  | 1 |  | AIRLAN | FMA100 | 09384 |  | 2009-10-15 | [9 empty] | > 70 kW | [52 empty] | 0 | 11850 | 11850 | [61 empty] | 75ab47e6-40ab-49ac-8239-e8d9b7795e12 | 576de0ee-0266-48c2-855d-a1caa3207eeb
Lot 02 | INC-07963 | INC-07963 - CLI-02.01 | CLIMATITZADORS | 02.01 | ELEMENTS DE CLIMATITZACIÓ¦CLIMATITZADORS | CLIMATITZACIÓ |  |  |  | ENS.INC-07963.EP.PC.COB2. | 1 | Climatitzador 4 - Zona edifici oest |  | 1 |  | AIRLAN | FMA155 | 09367 |  | 2009-10-15 | [9 empty] | > 70 kW | [52 empty] | 0 | 17070 | 17070 | [61 empty] | 75ab47e6-40ab-49ac-8239-e8d9b7795e12 | 5e7f8301-c016-46c1-ab9a-3a27bedd44f5
Lot 02 | INC-07963 | INC-07963 - CLI-02.01 | CLIMATITZADORS | 02.01 | ELEMENTS DE CLIMATITZACIÓ¦CLIMATITZADORS | CLIMATITZACIÓ |  |  |  | ENS.INC-07963.EP.PC.COB3. | 1 | Climatitzador 5 - Laboratori |  | 1 |  | AIRLAN | FMA036 | 09368 |  | 2009-10-15 | [9 empty] | > 70 kW | [52 empty] | 0 | 4000 | 4000 | [61 empty] | 75ab47e6-40ab-49ac-8239-e8d9b7795e12 | 111f471e-ec9e-48cd-b6e0-f4dfaac56e4b
Lot 02 | INC-07963 | INC-07963 - CLI-02.01 | CLIMATITZADORS | 02.01 | ELEMENTS DE CLIMATITZACIÓ¦CLIMATITZADORS | CLIMATITZACIÓ |  |  |  | ENS.INC-07963.EP.PC.COB3. | 1 | Climatitzador 6 - Zona edifici est |  | 1 |  | AIRLAN | FMA155 | 09365 |  | 2009-10-15 | [9 empty] | > 70 kW | [52 empty] | 0 | 16317 | 16317 | [61 empty] | 75ab47e6-40ab-49ac-8239-e8d9b7795e12 | 9bdf0383-0475-4dc5-b6d2-707f2876db05
Lot 02 | INC-07963 | INC-07963 - CLI-02.03 | FAN-COIL | 02.03 | ELEMENTS DE CLIMATITZACIÓ¦FAN-COIL | CLIMATITZACIÓ |  |  |  | ENS.INC-07963.EP.P0.SINT. | 1 | Fancoil sala internet |  | 1 |  | Mitsubishi | MSZ-HJ35VA | 3008807 |  | 2009-10-15 | [9 empty] | > 70 kW | 0 | 0 | 0 | 0 |  |  | 0 | 50 | [39 empty] | 0 | [68 empty] | 01987b44-699c-4963-8e16-6b329a833268 | 45d7434c-c73b-4ed5-9b7c-77410bd52491
Lot 02 | INC-07963 | INC-07963 - CLI-02.04 | CONDUCTES AIRE | 02.04 | ELEMENTS DE CLIMATITZACIÓ¦CONDUCTES AIRE | CLIMATITZACIÓ |  |  |  | ENS.INC-07963. | 1 | Xarxa de conductes d'aire |  | 1 | [5 empty] | 2009-10-15 |  |  |  | Xarxa de conductes chapa | [5 empty] | > 70 kW | [116 empty] | 43fba230-2647-4576-877b-f54a603c4c7e | 400aed58-fe7c-443d-b2e7-b5f16dff9a1a
Lot 02 | INC-07963 | INC-07963 - CLI-02.05 | REIXES I DIFUSORS D'AIRE | 02.05 | ELEMENTS DE CLIMATITZACIÓ¦REIXES I DIFUSORS D'AIRE | CLIMATITZACIÓ |  |  |  | ENS.INC-07963. | 1 | Reixes i difusors d'aire edifici |  | 1 | [5 empty] | 2009-10-15 |  |  |  | 2 Reixes ventilació EG / 90 reixes ventilació EP | [5 empty] | > 70 kW | [116 empty] | 622ad63f-ab19-4c4b-bf3e-3e5d74ff617c | 52906d09-4377-4cec-953c-b986aee47bc6
Lot 02 | INC-07963 | INC-07963 - CLI-02.08.B | RECUPERADORS DE CALOR ESTÀTICS | 02.08.B | ELEMENTS DE CLIMATITZACIÓ¦RECUPERADORS DE CALOR¦ESTÀTICS | CLIMATITZACIÓ |  |  |  | ENS.INC-07963.EG.PC.PC1. | 1 | Recuperador 1 - Biblioteca |  | 1 | [5 empty] | 2009-10-15 | [9 empty] | > 70 kW | [116 empty] | 5eb7d7d5-54e9-4516-bdef-05e5a8c1d088 | 87947e7a-fabc-4feb-a919-080bbb15bd08
Lot 02 | INC-07963 | INC-07963 - CLI-02.08.B | RECUPERADORS DE CALOR ESTÀTICS | 02.08.B | ELEMENTS DE CLIMATITZACIÓ¦RECUPERADORS DE CALOR¦ESTÀTICS | CLIMATITZACIÓ |  |  |  | ENS.INC-07963.EG.PC.PC3. | 1 | Recuperador 2 - Menjador |  | 1 | [5 empty] | 2009-10-15 | [9 empty] | > 70 kW | [116 empty] | 5eb7d7d5-54e9-4516-bdef-05e5a8c1d088 | a3db83ab-fdf7-4ebb-af5f-a4a92e92adc0
Lot 02 | INC-07963 | INC-07963 - CLI-02.08.B | RECUPERADORS DE CALOR ESTÀTICS | 02.08.B | ELEMENTS DE CLIMATITZACIÓ¦RECUPERADORS DE CALOR¦ESTÀTICS | CLIMATITZACIÓ |  |  |  | ENS.INC-07963.EG.PC.PC3. | 1 | Recuperador 3 - Gimnàs |  | 1 | [5 empty] | 2009-10-15 | [9 empty] | > 70 kW | [116 empty] | 5eb7d7d5-54e9-4516-bdef-05e5a8c1d088 | 4af9962c-acc0-4af8-a9ee-ec5b25ceeee0
Lot 02 | INC-07963 | INC-07963 - CLI-02.08.B | RECUPERADORS DE CALOR ESTÀTICS | 02.08.B | ELEMENTS DE CLIMATITZACIÓ¦RECUPERADORS DE CALOR¦ESTÀTICS | CLIMATITZACIÓ |  |  |  | ENS.INC-07963.EP.PC.COB2. | 1 | Recuperador 4 - Zona edifici oest |  | 1 | [5 empty] | 2009-10-15 | [9 empty] | > 70 kW | [116 empty] | 5eb7d7d5-54e9-4516-bdef-05e5a8c1d088 | e1ccb612-65a2-4f3e-827a-0bae8a3bf8ad
Lot 02 | INC-07963 | INC-07963 - CLI-02.08.B | RECUPERADORS DE CALOR ESTÀTICS | 02.08.B | ELEMENTS DE CLIMATITZACIÓ¦RECUPERADORS DE CALOR¦ESTÀTICS | CLIMATITZACIÓ |  |  |  | ENS.INC-07963.EP.PC.COB3. | 1 | Recuperador 5 - Laboratori |  | 1 | [5 empty] | 2009-10-15 | [9 empty] | > 70 kW | [116 empty] | 5eb7d7d5-54e9-4516-bdef-05e5a8c1d088 | 0a8018bb-2809-4959-8d91-94d691e2004c
Lot 02 | INC-07963 | INC-07963 - CLI-02.08.B | RECUPERADORS DE CALOR ESTÀTICS | 02.08.B | ELEMENTS DE CLIMATITZACIÓ¦RECUPERADORS DE CALOR¦ESTÀTICS | CLIMATITZACIÓ |  |  |  | ENS.INC-07963.EP.PC.COB3. | 1 | Recuperador 6 - Zona edifici est |  | 1 | [5 empty] | 2009-10-15 | [9 empty] | > 70 kW | [116 empty] | 5eb7d7d5-54e9-4516-bdef-05e5a8c1d088 | b892d309-ac9f-4c94-b6a1-215f8b827617
Lot 02 | INC-07963 | INC-07963 - CLI-02.13 | RADIADORS D'AIGUA | 02.13 | ELEMENTS DE CLIMATITZACIÓ¦RADIADORS D'AIGUA | CLIMATITZACIÓ |  |  |  | ENS.INC-07963.EG.P0. | 18 | Elements radiadors P0 EG |  | 1 | [5 empty] | 2009-10-15 | [9 empty] | > 70 kW | [116 empty] | a3336cea-7321-4650-868f-51689752271f | fb8f35ce-19d1-4c9c-9b95-032583da45af
Lot 02 | INC-07963 | INC-07963 - CLI-02.13 | RADIADORS D'AIGUA | 02.13 | ELEMENTS DE CLIMATITZACIÓ¦RADIADORS D'AIGUA | CLIMATITZACIÓ |  |  |  | ENS.INC-07963.EP.P0. | 103 | Elements radiadors P0 EP |  | 1 | [5 empty] | 2009-10-15 | [9 empty] | > 70 kW | [116 empty] | a3336cea-7321-4650-868f-51689752271f | b838b0f2-7dd8-498f-b97b-cecf6539428b
Lot 02 | INC-07963 | INC-07963 - CLI-02.13 | RADIADORS D'AIGUA | 02.13 | ELEMENTS DE CLIMATITZACIÓ¦RADIADORS D'AIGUA | CLIMATITZACIÓ |  |  |  | ENS.INC-07963.EP.P1. | 151 | Elements radiadors P1 EP |  | 1 | [5 empty] | 2009-10-15 | [9 empty] | > 70 kW | [116 empty] | a3336cea-7321-4650-868f-51689752271f | f089da2c-5f67-4e1b-a584-fd71b8348325
Lot 02 | INC-07963 | INC-07963 - CLI-02.13 | RADIADORS D'AIGUA | 02.13 | ELEMENTS DE CLIMATITZACIÓ¦RADIADORS D'AIGUA | CLIMATITZACIÓ |  |  |  | ENS.INC-07963.EP.P2. | 268 | Elements radiadors P2 EP |  | 1 | [5 empty] | 2009-10-15 | [9 empty] | > 70 kW | [116 empty] | a3336cea-7321-4650-868f-51689752271f | 09259443-8d86-4c82-b246-e970e0889a88
Lot 02 | INC-07963 | INC-07963 - CLI-02.13 | RADIADORS D'AIGUA | 02.13 | ELEMENTS DE CLIMATITZACIÓ¦RADIADORS D'AIGUA | CLIMATITZACIÓ |  |  |  | ENS.INC-07963.EP.P3. | 122 | Elements radiadors P3 EP |  | 1 | [5 empty] | 2009-10-15 | [9 empty] | > 70 kW | [116 empty] | a3336cea-7321-4650-868f-51689752271f | fd80d1f1-3dfb-48f2-bba9-1419dc659794
Lot 02 | INC-07963 | INC-07963 - CLI-03.02 | BOMBES CIRCULACIÓ ACS I CLIMA | 03.02 | BOMBES I GRUPS DE PRESSIÓ¦BOMBES CIRCULACIÓ ACS I CLIMA | CLIMATITZACIÓ |  |  |  | ENS.INC-07963.EP.P0.SCI. | 1 | Bomba ACS |  | 1 |  | Baxiroca | PC1035 | 220243948 |  | 2009-10-15 | [9 empty] | > 70 kW | [34 empty] | Rotor humit | [81 empty] | b6cc97bc-a3d9-4c2b-af6f-b20c73af5fb7 | 90c4c17d-ee57-4e02-8e61-4f5f0ecb805f
Lot 02 | INC-07963 | INC-07963 - CLI-03.02 | BOMBES CIRCULACIÓ ACS I CLIMA | 03.02 | BOMBES I GRUPS DE PRESSIÓ¦BOMBES CIRCULACIÓ ACS I CLIMA | CLIMATITZACIÓ |  |  |  | ENS.INC-07963.EP.P0.SCI. | 1 | Bomba clima est |  | 1 |  | Baxiroca | SC50 | 227127818 |  | 2009-10-15 | [9 empty] | > 70 kW | [34 empty] | Rotor humit | [81 empty] | b6cc97bc-a3d9-4c2b-af6f-b20c73af5fb7 | 7eb76d62-352e-4705-b23e-10ab8ecb4f6c
Lot 02 | INC-07963 | INC-07963 - CLI-03.02 | BOMBES CIRCULACIÓ ACS I CLIMA | 03.02 | BOMBES I GRUPS DE PRESSIÓ¦BOMBES CIRCULACIÓ ACS I CLIMA | CLIMATITZACIÓ |  |  |  | ENS.INC-07963.EP.P0.SCI. | 1 | Bomba clima nord |  | 1 |  | Baxiroca | SC50 | 227126726 |  | 2009-10-15 | [9 empty] | > 70 kW | [34 empty] | Rotor humit | [81 empty] | b6cc97bc-a3d9-4c2b-af6f-b20c73af5fb7 | 04b0db42-275f-41cd-90b7-0b52e30a8db1
Lot 02 | INC-07963 | INC-07963 - CLI-03.02 | BOMBES CIRCULACIÓ ACS I CLIMA | 03.02 | BOMBES I GRUPS DE PRESSIÓ¦BOMBES CIRCULACIÓ ACS I CLIMA | CLIMATITZACIÓ |  |  |  | ENS.INC-07963.EP.P0.SCI. | 1 | Bomba clima oest |  | 1 |  | Baxiroca | SC65 | 227122832 |  | 2009-10-15 | [9 empty] | > 70 kW | [34 empty] | Rotor humit | [81 empty] | b6cc97bc-a3d9-4c2b-af6f-b20c73af5fb7 | c69dd73d-06ea-40e7-ae3c-8ec164cf1589
Lot 02 | INC-07963 | INC-07963 - CLI-03.02 | BOMBES CIRCULACIÓ ACS I CLIMA | 03.02 | BOMBES I GRUPS DE PRESSIÓ¦BOMBES CIRCULACIÓ ACS I CLIMA | CLIMATITZACIÓ |  |  |  | ENS.INC-07963.EP.P0.SCI. | 1 | Bomba clima sud |  | 1 |  | Baxiroca | SC50 | 227126722 |  | 2009-10-15 | [9 empty] | > 70 kW | [34 empty] | Rotor humit | [81 empty] | b6cc97bc-a3d9-4c2b-af6f-b20c73af5fb7 | 7329599f-d424-4251-88b1-b5cbf89526bb
Lot 02 | INC-07963 | INC-07963 - CLI-03.02 | BOMBES CIRCULACIÓ ACS I CLIMA | 03.02 | BOMBES I GRUPS DE PRESSIÓ¦BOMBES CIRCULACIÓ ACS I CLIMA | CLIMATITZACIÓ |  |  |  | ENS.INC-07963.EP.P0.SCI. | 1 | Bomba condensats |  | 1 |  | Baxiroca | Quantum32 | 195000045 |  | 2009-10-15 | [9 empty] | > 70 kW | [34 empty] | Rotor humit | [81 empty] | b6cc97bc-a3d9-4c2b-af6f-b20c73af5fb7 | f9a0a0b8-942e-4d5d-9bd8-9c99d7e89c7d
Lot 02 | INC-07963 | INC-07963 - CLI-03.02 | BOMBES CIRCULACIÓ ACS I CLIMA | 03.02 | BOMBES I GRUPS DE PRESSIÓ¦BOMBES CIRCULACIÓ ACS I CLIMA | CLIMATITZACIÓ |  |  |  | ENS.INC-07963.EP.P0.SCI. | 1 | Bomba legionela |  | 1 |  | Baxiroca | SB50YA | 220166244 |  | 2009-10-15 | [9 empty] | > 70 kW | [34 empty] | Rotor humit | [81 empty] | b6cc97bc-a3d9-4c2b-af6f-b20c73af5fb7 | 0333f85c-707a-4f11-ab93-4123acc76d8b
Lot 02 | INC-07963 | INC-07963 - CLI-03.02 | BOMBES CIRCULACIÓ ACS I CLIMA | 03.02 | BOMBES I GRUPS DE PRESSIÓ¦BOMBES CIRCULACIÓ ACS I CLIMA | CLIMATITZACIÓ |  |  |  | ENS.INC-07963.EP.P0.SCI. | 1 | Bomba primari caldera 1 |  | 1 |  | Baxiroca | MC50 | 227128452 |  | 2009-10-15 | [9 empty] | > 70 kW | [34 empty] | Rotor humit | [81 empty] | b6cc97bc-a3d9-4c2b-af6f-b20c73af5fb7 | ff18f7e6-1f77-4342-b48d-b48569e7ce48
Lot 02 | INC-07963 | INC-07963 - CLI-03.02 | BOMBES CIRCULACIÓ ACS I CLIMA | 03.02 | BOMBES I GRUPS DE PRESSIÓ¦BOMBES CIRCULACIÓ ACS I CLIMA | CLIMATITZACIÓ |  |  |  | ENS.INC-07963.EP.P0.SCI. | 1 | Bomba primari caldera 2 |  | 1 |  | Baxiroca | MC50 | 227128447 |  | 2009-10-15 | [9 empty] | > 70 kW | [34 empty] | Rotor humit | [81 empty] | b6cc97bc-a3d9-4c2b-af6f-b20c73af5fb7 | f4e7a143-8f16-4973-8918-719ed2f7c587
Lot 02 | INC-07963 | INC-07963 - CLI-03.02 | BOMBES CIRCULACIÓ ACS I CLIMA | 03.02 | BOMBES I GRUPS DE PRESSIÓ¦BOMBES CIRCULACIÓ ACS I CLIMA | CLIMATITZACIÓ |  |  |  | ENS.INC-07963.EP.P0.SCI. | 1 | Bomba radiadors |  | 1 |  | Baxiroca | PC1025 | 220144124 |  | 2009-10-15 | [9 empty] | > 70 kW | [34 empty] | Rotor humit | [81 empty] | b6cc97bc-a3d9-4c2b-af6f-b20c73af5fb7 | 89219b41-8c00-46b0-9868-0b65ae895a86
Lot 02 | INC-07963 | INC-07963 - CLI-03.02 | BOMBES CIRCULACIÓ ACS I CLIMA | 03.02 | BOMBES I GRUPS DE PRESSIÓ¦BOMBES CIRCULACIÓ ACS I CLIMA | CLIMATITZACIÓ |  |  |  | ENS.INC-07963.EP.P0.SCI. | 1 | Bomba recirculació ACS |  | 1 |  | Baxiroca | SB10YA | 22014W14 |  | 2009-10-15 | [9 empty] | > 70 kW | [34 empty] | Rotor humit | [81 empty] | b6cc97bc-a3d9-4c2b-af6f-b20c73af5fb7 | f24655bb-dec7-4ac5-9dd3-3a2d3bb20fa6
Lot 02 | INC-07963 | INC-07963 - CLI-33 | QUALITAT AMBIENTAL EN INTERIORS | 33 | QUALITAT AMBIENTAL EN INTERIORS | CLIMATITZACIÓ |  |  |  | ENS.INC-07963. | 1 | Qualitat ambiental de l'edifici |  | 1 | [5 empty] | 2009-10-15 | [9 empty] | > 70 kW | [116 empty] | 0e6e77dc-bc9d-4237-8f64-4d7499aa32b1 | 225f1e62-03ad-49b0-9e60-bc4ed798abe8
Lot 02 | INC-07963 | INC-07963 - CLI-34.01 | INSTAL·LACIÓ CLIMATITZACIÓ | 34.01 | INSTAL·LACIONS¦INSTAL·LACIÓ CLIMATITZACIÓ | CLIMATITZACIÓ |  |  |  | ENS.INC-07963. | 1 | Instal·lació clima | 40488510 | 1 | [5 empty] | 2009-10-15 | [9 empty] | > 70 kW | [10 empty] | Calor | [105 empty] | 22d1def1-fa86-4c99-93f5-7123c07c1b99 | 3bf8553b-0cf4-41af-9902-dd7f9662d07b
Lot 02 | INC-07963 | INC-07963 - COM-17.01.B | ALTAVEUS | 17.01.B | EQUIPS COMUNICACIONS¦MEGAFONIA¦ALTAVEUS | COMUNICACIONS |  |  |  | ENS.INC-07963.EG.P0. | 4 | Altaveus P0 EG |  | 1 | [5 empty] | 2009-10-15 |  |  |  | Altaveus P0 EG | [122 empty] | 25c76e77-48ad-4619-91de-654af8689ddc | fd720b5a-26e3-4bdf-96b3-c6e3d28160b3
Lot 02 | INC-07963 | INC-07963 - COM-17.01.B | ALTAVEUS | 17.01.B | EQUIPS COMUNICACIONS¦MEGAFONIA¦ALTAVEUS | COMUNICACIONS |  |  |  | ENS.INC-07963.EP.P0. | 8 | Altaveus P0 EP |  | 1 | [5 empty] | 2009-10-15 |  |  |  | Altaveus P0 EP | [122 empty] | 25c76e77-48ad-4619-91de-654af8689ddc | 4b2d1174-55a3-47b1-a5a6-e1044da6ed34
Lot 02 | INC-07963 | INC-07963 - COM-17.01.B | ALTAVEUS | 17.01.B | EQUIPS COMUNICACIONS¦MEGAFONIA¦ALTAVEUS | COMUNICACIONS |  |  |  | ENS.INC-07963.EP.P2. | 2 | Altaveus P2 EP |  | 1 | [5 empty] | 2009-10-15 |  |  |  | Altaveus P2 EP | [122 empty] | 25c76e77-48ad-4619-91de-654af8689ddc | fd4c8f5f-3fba-4732-88d0-0c97addf9fb2
Lot 02 | INC-07963 | INC-07963 - COM-17.01.B | ALTAVEUS | 17.01.B | EQUIPS COMUNICACIONS¦MEGAFONIA¦ALTAVEUS | COMUNICACIONS |  |  |  | ENS.INC-07963.EP.P3. | 2 | Altaveus P3 EP |  | 1 | [5 empty] | 2009-10-15 |  |  |  | Altaveus P3 EP | [122 empty] | 25c76e77-48ad-4619-91de-654af8689ddc | 3dafee88-679e-40ad-bfe4-8b69c7cf8b91
Lot 02 | INC-07963 | INC-07963 - COM-17.01.C | RACKS MEGAFONIA | 17.01.C | EQUIPS COMUNICACIONS¦MEGAFONIA¦RACKS | COMUNICACIONS |  |  |  | ENS.INC-07963.EG.P0.SG. | 1 | Rack megafonia EG |  | 1 | [5 empty] | 2009-10-15 | [126 empty] | 0a78c23b-47cb-4046-b7a5-2673f76e4045 | 20a2449c-9b19-462d-be53-2424b35b9eae
Lot 02 | INC-07963 | INC-07963 - COM-17.01.C | RACKS MEGAFONIA | 17.01.C | EQUIPS COMUNICACIONS¦MEGAFONIA¦RACKS | COMUNICACIONS |  |  |  | ENS.INC-07963.EP.P0.CONS. | 1 | Rack megafonia EP |  | 1 | [5 empty] | 2009-10-15 | [126 empty] | 0a78c23b-47cb-4046-b7a5-2673f76e4045 | d9f8762a-e0b4-43ed-a867-b7cb3827f03a
Lot 02 | INC-07963 | INC-07963 - COM-17.02.A | CENTRALETA DE TELEFONIA | 17.02.A | EQUIPS COMUNICACIONS¦TELEFONIA¦CENTRALETA | COMUNICACIONS |  |  |  | ENS.INC-07963.EP.P0.CONS. | 1 | Centraleta telefonica | 811THRB103366 | 1 |  | LG | Norte |  |  | 2009-10-15 | [126 empty] | d26b5717-e123-4325-a4c3-1ac2abb0c023 | 027bcf7d-983a-47aa-b5d0-78c47272b4b8
Lot 02 | INC-07963 | INC-07963 - COM-17.04 | INTERFONIA | 17.04 | EQUIPS COMUNICACIONS¦INTERFONIA | COMUNICACIONS |  |  |  | ENS.INC-07963.EP.P0. | 2 | Sistema d'interfonia |  | 1 | [5 empty] | 2009-10-15 |  |  |  | Sistema d'interfonia | [122 empty] | 89541e2e-5950-451c-9ef6-5a8c7a2b085b | 01feb0fc-cd55-4567-acb2-637be4dfd506
Lot 02 | INC-07963 | INC-07963 - COM-17.05.B | TV | 17.05.B | EQUIPS COMUNICACIONS¦TELEVISIÓ-FM¦TV | COMUNICACIONS |  |  |  | ENS.INC-07963.EP.PC.COB3. | 1 | Antena TV |  | 1 | [5 empty] | 2009-10-15 | [126 empty] | 554405bd-30ee-45fb-abc1-2fe02e56fd0c | 17227f8b-93b2-4bfa-856e-7496f0438ff1
Lot 02 | INC-07963 | INC-07963 - COM-17.05.E | PRESA TV / FM | 17.05.E | EQUIPS COMUNICACIONS¦TELEVISIÓ-FM¦PRESA TV / FM | COMUNICACIONS |  |  |  | ENS.INC-07963.EG.P0. | 1 | Preses tv / fm P0 EG |  | 1 | [5 empty] | 2009-10-15 | [126 empty] | c608d3f5-4f1d-4443-8f64-6acc4a2ec2f3 | 29a35e70-a27d-4c4f-b9ca-e96550dd8835
Lot 02 | INC-07963 | INC-07963 - COM-17.05.E | PRESA TV / FM | 17.05.E | EQUIPS COMUNICACIONS¦TELEVISIÓ-FM¦PRESA TV / FM | COMUNICACIONS |  |  |  | ENS.INC-07963.EP.P0. | 2 | Preses tv / fm P0 EP |  | 1 | [5 empty] | 2009-10-15 | [126 empty] | c608d3f5-4f1d-4443-8f64-6acc4a2ec2f3 | d9305c5d-ad7f-4e9a-89c6-780d717404c2
Lot 02 | INC-07963 | INC-07963 - COM-17.07 | PORTERS I AVISOS | 17.07 | EQUIPS COMUNICACIONS¦PORTERS I AVISOS | COMUNICACIONS |  |  |  | ENS.INC-07963.EP.P0.CONS. | 1 | Porter consergeria interior |  | 1 | [5 empty] | 2009-10-15 | [126 empty] | d73212ba-904e-4d71-8a9b-8228f709dcbf | 893d9a81-5cf2-461b-a3dd-350d6a13f6dc
Lot 02 | INC-07963 | INC-07963 - COM-17.07 | PORTERS I AVISOS | 17.07 | EQUIPS COMUNICACIONS¦PORTERS I AVISOS | COMUNICACIONS |  |  |  | ENS.INC-07963.UB.EXT1. | 1 | Porter consergeria exterior |  | 1 | [5 empty] | 2009-10-15 | [126 empty] | d73212ba-904e-4d71-8a9b-8228f709dcbf | 482d67c7-9e51-4330-85a0-f74b4c6eed89
Lot 02 | INC-07963 | INC-07963 - COM-17.09.A | RACK VEU I DADES | 17.09.A | EQUIPS COMUNICACIONS¦VEU I DADES¦RACK | COMUNICACIONS |  |  |  | ENS.INC-07963.EG.P0.M1. | 1 | Rack gimnàs |  | 1 | [5 empty] | 2009-10-15 | [126 empty] | 41d96871-547c-4237-8c35-5d8e172c2264 | f6a4929f-6835-47db-a346-05a743e5f2c6
Lot 02 | INC-07963 | INC-07963 - COM-17.09.A | RACK VEU I DADES | 17.09.A | EQUIPS COMUNICACIONS¦VEU I DADES¦RACK | COMUNICACIONS |  |  |  | ENS.INC-07963.EP.P0.SINT. | 1 | Rack principal P0 EP |  | 1 | [5 empty] | 2009-10-15 | [126 empty] | 41d96871-547c-4237-8c35-5d8e172c2264 | 7a36aa8e-cd52-477b-982e-475506aa52b0
Lot 02 | INC-07963 | INC-07963 - COM-17.09.A | RACK VEU I DADES | 17.09.A | EQUIPS COMUNICACIONS¦VEU I DADES¦RACK | COMUNICACIONS |  |  |  | ENS.INC-07963.EP.P2.SINF. | 1 | Rack informatica P2 EP |  | 1 | [5 empty] | 2009-10-15 | [126 empty] | 41d96871-547c-4237-8c35-5d8e172c2264 | 886cf464-e23f-42b3-8dff-8e6bd103401a
Lot 02 | INC-07963 | INC-07963 - COM-17.09.B | PRESES VEU I DADES | 17.09.B | EQUIPS COMUNICACIONS¦VEU I DADES¦ PRESES | COMUNICACIONS |  |  |  | ENS.INC-07963.EG.P0. | 8 | Preses dades P0 EG |  | 1 | [5 empty] | 2009-10-15 | [126 empty] | a3109b79-b916-4999-8b1a-208c42896f04 | 949ef23c-d4bd-4b5b-b709-86a7ce121597
Lot 02 | INC-07963 | INC-07963 - COM-17.09.B | PRESES VEU I DADES | 17.09.B | EQUIPS COMUNICACIONS¦VEU I DADES¦ PRESES | COMUNICACIONS |  |  |  | ENS.INC-07963.EP.P0. | 22 | Preses dades P0 EP |  | 1 | [5 empty] | 2009-10-15 | [126 empty] | a3109b79-b916-4999-8b1a-208c42896f04 | 491a3295-997f-43d1-913a-823f41e5967d
Lot 02 | INC-07963 | INC-07963 - COM-17.09.B | PRESES VEU I DADES | 17.09.B | EQUIPS COMUNICACIONS¦VEU I DADES¦ PRESES | COMUNICACIONS |  |  |  | ENS.INC-07963.EP.P1. | 57 | Preses dades P1 EP |  | 1 | [5 empty] | 2009-10-15 | [126 empty] | a3109b79-b916-4999-8b1a-208c42896f04 | 9b6e0da2-4c2d-4fb2-8a7d-dcadc3242e77
Lot 02 | INC-07963 | INC-07963 - COM-17.09.B | PRESES VEU I DADES | 17.09.B | EQUIPS COMUNICACIONS¦VEU I DADES¦ PRESES | COMUNICACIONS |  |  |  | ENS.INC-07963.EP.P2. | 47 | Preses dades P2 EP |  | 1 | [5 empty] | 2009-10-15 | [126 empty] | a3109b79-b916-4999-8b1a-208c42896f04 | 16d1c27e-4b63-4fd5-bbf4-690ffc8abf50
Lot 02 | INC-07963 | INC-07963 - COM-17.09.B | PRESES VEU I DADES | 17.09.B | EQUIPS COMUNICACIONS¦VEU I DADES¦ PRESES | COMUNICACIONS |  |  |  | ENS.INC-07963.EP.P3. | 18 | Preses dades P3 EP |  | 1 | [5 empty] | 2009-10-15 | [126 empty] | a3109b79-b916-4999-8b1a-208c42896f04 | 508e8e1b-46d4-4cd2-a294-4f5bacbd2dbd
Lot 02 | INC-07963 | INC-07963 - FON-01.05 | TERMOS | 01.05 | GENERADORS D'ENERGIA¦TERMOS | LEGIONEL·LA |  |  |  | ENS.INC-07963.EG.P0.C. | 1 | Termo 1 |  | 1 |  | S/D | S/D | S/D |  | 2009-10-15 | [9 empty] | > 70 kW | 0 |  |  | 0 |  |  | 0 | 50 |  |  |  | 0.1 | [104 empty] | ccad27be-960f-4892-84ee-a83cff0b0617 | 5843c1a0-2462-47d4-916e-e6fc3bda9008
Lot 02 | INC-07963 | INC-07963 - FON-01.05 | TERMOS | 01.05 | GENERADORS D'ENERGIA¦TERMOS | LEGIONEL·LA |  |  |  | ENS.INC-07963.EP.P0.M3. | 1 | Termo 2 |  | 1 |  | Thisa | Plus | S/D |  | 2009-10-15 | [9 empty] | > 70 kW | 0 |  |  | 0 |  |  | 0 | 50 |  |  |  | 0.05 | [104 empty] | ccad27be-960f-4892-84ee-a83cff0b0617 | 28987a78-b775-4695-8c6c-e1d01d5c7a45
Lot 02 | INC-07963 | INC-07963 - FON-04.02 | DIPÒSIT EXPANSIÓ | 04.02 | FLUIDS I GASOS¦DIPÒSIT EXPANSIÓ | FONTANERIA |  |  |  | ENS.INC-07963.EP.P0.M4. | 1 | Dipòsit expansió equip pressió |  | 1 |  | Ibaiondo | 24L | S/D |  | 2009-10-15 | [9 empty] | > 70 kW | [11 empty] | 0.024 | 0 | [103 empty] | 6f15444d-1823-49e5-b1e7-4a022e816108 | 448b7388-a460-44aa-8902-b99bc758b582
Lot 02 | INC-07963 | INC-07963 - FON-04.02 | DIPÒSIT EXPANSIÓ | 04.02 | FLUIDS I GASOS¦DIPÒSIT EXPANSIÓ | FONTANERIA |  |  |  | ENS.INC-07963.EP.P0.SCI. | 1 | Dipòsit expansió 1 |  | 1 |  | Ibaiondo | 100L | 4227560066 |  | 2009-10-15 | [9 empty] | > 70 kW | [11 empty] | 0.1 | 0 | [103 empty] | 6f15444d-1823-49e5-b1e7-4a022e816108 | 6a686c42-d14a-42f7-8c15-3ce624ae0c0a
Lot 02 | INC-07963 | INC-07963 - FON-04.02 | DIPÒSIT EXPANSIÓ | 04.02 | FLUIDS I GASOS¦DIPÒSIT EXPANSIÓ | FONTANERIA |  |  |  | ENS.INC-07963.EP.P0.SCI. | 1 | Dipòsit expansió 2 |  | 1 |  | Ibaiondo | 100L | 4227560068 |  | 2009-10-15 | [9 empty] | > 70 kW | [11 empty] | 0.1 | 0 | [103 empty] | 6f15444d-1823-49e5-b1e7-4a022e816108 | 785b16a1-544c-4b32-9c62-cf532dbea986
Lot 02 | INC-07963 | INC-07963 - FON-04.02 | DIPÒSIT EXPANSIÓ | 04.02 | FLUIDS I GASOS¦DIPÒSIT EXPANSIÓ | FONTANERIA |  |  |  | ENS.INC-07963.EP.P0.SCI. | 1 | Dipòsit expansió caldera |  | 1 |  | Waft | MB05383 | S/D |  | 2009-10-15 | [9 empty] | > 70 kW | [11 empty] | 0.05 | 0 | [103 empty] | 6f15444d-1823-49e5-b1e7-4a022e816108 | 754e175c-844b-4cb5-a1b7-51afec8c0ef0
Lot 02 | INC-07963 | INC-07963 - FON-04.02 | DIPÒSIT EXPANSIÓ | 04.02 | FLUIDS I GASOS¦DIPÒSIT EXPANSIÓ | FONTANERIA |  |  |  | ENS.INC-07963.EP.P0.SCI. | 1 | Dipòsit expansió solar |  | 1 |  | Vasoflex | 80L | S/D |  | 2009-10-15 | [9 empty] | > 70 kW | [11 empty] | 0.08 | 0 | [103 empty] | 6f15444d-1823-49e5-b1e7-4a022e816108 | cb023424-a4a4-4d4e-bbeb-a337486e4337
Lot 02 | INC-07963 | INC-07963 - FON-04.05 | DIPÒSIT ACUMULADOR ACS | 04.05 | FLUIDS I GASOS¦DIPÒSIT ACUMULADOR ACS | LEGIONEL·LA |  |  |  | ENS.INC-07963.EP.P0.SCI. | 1 | Dipòsit ACS |  | 1 |  | Idrogas | CV500 | CV0042439 |  | 2009-10-15 | [9 empty] | > 70 kW | [11 empty] | 0.5 | [104 empty] | 8e6af25b-43cf-4b5d-bfb7-ef25115d4da3 | 988b6c21-d603-4025-9a0b-c9720396d4d0
Lot 02 | INC-07963 | INC-07963 - FON-04.20 | FILTRE DE PARTÍCULES D’AFCH | 04.20 | FLUIDS I GASOS¦FILTRE DE PARTÍCULES D’AFCH | FONTANERIA |  |  |  | ENS.INC-07963.UB.SQ. | 1 | Filtre de particules |  | 1 | [5 empty] | 2017-10-15 | [126 empty] | 092ae28c-b0d1-4310-9db3-0e251f532c28 | d09f4d9a-fcec-4477-a71e-73d277919c82
Lot 02 | INC-07963 | INC-07963 - FON-04.21 | SISTEMES D'APROFITAMENT D'AIGÜES GRISES | 04.21 | FLUIDS I GASOS¦SISTEMES D'APROFITAMENT D'AIGÜES GRISES | FONTANERIA |  |  |  | ENS.INC-07963.EP.P0.M4. | 1 | Sistema d'aprofitament d'aigües grises |  | 1 | [5 empty] | 2009-10-15 | [126 empty] | 7e78d449-2146-4e70-833f-9cb58d9b69b3 | 060870d6-10a4-4a02-9d3f-44292b58ce50
Lot 02 | INC-07963 | INC-07963 - FON-10.01.A | AIGÜERES | 10.01.A | APARELLS SANITARIS I AIXETERIA¦APARELLS SANITARIS¦AIGÜERES | FONTANERIA |  |  |  | ENS.INC-07963.EP.P0. | 4 | Aigüeres P0 EP |  | 1 | [5 empty] | 2009-10-15 | [126 empty] | 821be28f-339b-40d9-b8ab-1478c2f31e44 | 85865150-08f6-4e6f-8469-d6de27d7c306
Lot 02 | INC-07963 | INC-07963 - FON-10.01.A | AIGÜERES | 10.01.A | APARELLS SANITARIS I AIXETERIA¦APARELLS SANITARIS¦AIGÜERES | FONTANERIA |  |  |  | ENS.INC-07963.EP.P1. | 4 | Aigüeres P1 EP |  | 1 | [5 empty] | 2009-10-15 | [126 empty] | 821be28f-339b-40d9-b8ab-1478c2f31e44 | 1ea47a6b-3727-4fb9-af36-eedaf1ec1fb9
Lot 02 | INC-07963 | INC-07963 - FON-10.01.A | AIGÜERES | 10.01.A | APARELLS SANITARIS I AIXETERIA¦APARELLS SANITARIS¦AIGÜERES | FONTANERIA |  |  |  | ENS.INC-07963.EP.P2. | 4 | Aigüeres P2 EP |  | 1 | [5 empty] | 2009-10-15 | [126 empty] | 821be28f-339b-40d9-b8ab-1478c2f31e44 | 43d1a34f-858a-4ac3-921e-7c787d3e10ad
Lot 02 | INC-07963 | INC-07963 - FON-10.01.A | AIGÜERES | 10.01.A | APARELLS SANITARIS I AIXETERIA¦APARELLS SANITARIS¦AIGÜERES | FONTANERIA |  |  |  | ENS.INC-07963.EP.P3. | 4 | Aigüeres P3 EP |  | 1 | [5 empty] | 2009-10-15 | [126 empty] | 821be28f-339b-40d9-b8ab-1478c2f31e44 | d02f9aaf-e22b-4435-99ec-47c077d323bc
Lot 02 | INC-07963 | INC-07963 - FON-10.01.B | PLATS DE DUTXA | 10.01.B | APARELLS SANITARIS I AIXETERIA¦APARELLS SANITARIS¦PLATS DE DUTXA | FONTANERIA |  |  |  | ENS.INC-07963.EP.P0. | 2 | Plats de dutxa P0 EP |  | 1 | [5 empty] | 2009-10-15 | [126 empty] | 8c8f0641-c523-4abd-90ba-54861f75a895 | ffb953c0-7b2b-484e-bf6b-94f401047a1d
Lot 02 | INC-07963 | INC-07963 - FON-10.01.D | INODOR | 10.01.D | APARELLS SANITARIS I AIXETERIA¦APARELLS SANITARIS¦INODOR | FONTANERIA |  |  |  | ENS.INC-07963.EG.P0. | 12 | Inodors P0 EG |  | 1 | [5 empty] | 2009-10-15 | [23 empty] | Motxilla | [102 empty] | 1b6b747c-ad99-476b-a208-0a54d1a0bb81 | 39554d57-debe-4b9a-b895-bcfb653f7528
Lot 02 | INC-07963 | INC-07963 - FON-10.01.D | INODOR | 10.01.D | APARELLS SANITARIS I AIXETERIA¦APARELLS SANITARIS¦INODOR | FONTANERIA |  |  |  | ENS.INC-07963.EP.P0. | 9 | Inodors P0 EP |  | 1 | [5 empty] | 2009-10-15 | [23 empty] | Motxilla | [102 empty] | 1b6b747c-ad99-476b-a208-0a54d1a0bb81 | 3a4dfb80-7904-461b-a439-f0d790cb5a90
Lot 02 | INC-07963 | INC-07963 - FON-10.01.D | INODOR | 10.01.D | APARELLS SANITARIS I AIXETERIA¦APARELLS SANITARIS¦INODOR | FONTANERIA |  |  |  | ENS.INC-07963.EP.P1. | 4 | Inodors P1 EP |  | 1 | [5 empty] | 2009-10-15 | [23 empty] | Motxilla | [102 empty] | 1b6b747c-ad99-476b-a208-0a54d1a0bb81 | 7ce40b42-912f-434b-96cc-97e740c3eafa
Lot 02 | INC-07963 | INC-07963 - FON-10.01.D | INODOR | 10.01.D | APARELLS SANITARIS I AIXETERIA¦APARELLS SANITARIS¦INODOR | FONTANERIA |  |  |  | ENS.INC-07963.EP.P2. | 8 | Inodors P2 EP |  | 1 | [5 empty] | 2009-10-15 | [23 empty] | Motxilla | [102 empty] | 1b6b747c-ad99-476b-a208-0a54d1a0bb81 | c5c14d7b-5b12-4f61-b9d0-b2ce3222ca6a
Lot 02 | INC-07963 | INC-07963 - FON-10.01.D | INODOR | 10.01.D | APARELLS SANITARIS I AIXETERIA¦APARELLS SANITARIS¦INODOR | FONTANERIA |  |  |  | ENS.INC-07963.EP.P3. | 7 | Inodors P3 EP |  | 1 | [5 empty] | 2009-10-15 | [23 empty] | Motxilla | [102 empty] | 1b6b747c-ad99-476b-a208-0a54d1a0bb81 | d466a689-036f-4fbb-8b2e-b03ccc279821
Lot 02 | INC-07963 | INC-07963 - FON-10.01.E | ABOCADOR | 10.01.E | APARELLS SANITARIS I AIXETERIA¦APARELLS SANITARIS¦ABOCADOR | FONTANERIA |  |  |  | ENS.INC-07963.EP.P0. | 2 | Abocadors P0 EP |  | 1 | [5 empty] | 2009-10-15 | [126 empty] | 7fcdc254-ff9f-4397-8b9d-ae3f6d7862a3 | 17136d12-596a-43d0-b212-9413845ad056
Lot 02 | INC-07963 | INC-07963 - FON-10.01.E | ABOCADOR | 10.01.E | APARELLS SANITARIS I AIXETERIA¦APARELLS SANITARIS¦ABOCADOR | FONTANERIA |  |  |  | ENS.INC-07963.EP.P1. | 1 | Abocadors P1 EP |  | 1 | [5 empty] | 2009-10-15 | [126 empty] | 7fcdc254-ff9f-4397-8b9d-ae3f6d7862a3 | 78b28828-491c-4e36-af15-3690c2306b95
Lot 02 | INC-07963 | INC-07963 - FON-10.01.E | ABOCADOR | 10.01.E | APARELLS SANITARIS I AIXETERIA¦APARELLS SANITARIS¦ABOCADOR | FONTANERIA |  |  |  | ENS.INC-07963.EP.P2. | 1 | Abocadors P2 EP |  | 1 | [5 empty] | 2009-10-15 | [126 empty] | 7fcdc254-ff9f-4397-8b9d-ae3f6d7862a3 | 8dbc58bb-5789-4391-8d25-2196179fb7b5
Lot 02 | INC-07963 | INC-07963 - FON-10.01.E | ABOCADOR | 10.01.E | APARELLS SANITARIS I AIXETERIA¦APARELLS SANITARIS¦ABOCADOR | FONTANERIA |  |  |  | ENS.INC-07963.EP.P3. | 1 | Abocadors P3 EP |  | 1 | [5 empty] | 2009-10-15 | [126 empty] | 7fcdc254-ff9f-4397-8b9d-ae3f6d7862a3 | 9bb76bdd-8d3d-481d-b408-58ce09f4e743
Lot 02 | INC-07963 | INC-07963 - FON-10.01.F | LAVABOS | 10.01.F | APARELLS SANITARIS I AIXETERIA¦APARELLS SANITARIS¦LAVABOS | FONTANERIA |  |  |  | ENS.INC-07963.EG.P0. | 10 | Lavabos P0 EG |  | 1 | [5 empty] | 2009-10-15 | [126 empty] | 43f7be86-891f-4748-94d1-d6fd55f83b05 | 9836625c-1718-43d6-9db9-e33e20020fcb
Lot 02 | INC-07963 | INC-07963 - FON-10.01.F | LAVABOS | 10.01.F | APARELLS SANITARIS I AIXETERIA¦APARELLS SANITARIS¦LAVABOS | FONTANERIA |  |  |  | ENS.INC-07963.EP.P0. | 6 | Lavabos P0 EP |  | 1 | [5 empty] | 2009-10-15 | [126 empty] | 43f7be86-891f-4748-94d1-d6fd55f83b05 | 6883d51b-d978-46d0-a158-4fb76f5b9f55
Lot 02 | INC-07963 | INC-07963 - FON-10.01.F | LAVABOS | 10.01.F | APARELLS SANITARIS I AIXETERIA¦APARELLS SANITARIS¦LAVABOS | FONTANERIA |  |  |  | ENS.INC-07963.EP.P1. | 4 | Lavabos P1 EP |  | 1 | [5 empty] | 2009-10-15 | [126 empty] | 43f7be86-891f-4748-94d1-d6fd55f83b05 | d3935c1d-dced-4c73-a82d-369bb7196a5b
Lot 02 | INC-07963 | INC-07963 - FON-10.01.F | LAVABOS | 10.01.F | APARELLS SANITARIS I AIXETERIA¦APARELLS SANITARIS¦LAVABOS | FONTANERIA |  |  |  | ENS.INC-07963.EP.P2. | 4 | Lavabos P2 EP |  | 1 | [5 empty] | 2009-10-15 | [126 empty] | 43f7be86-891f-4748-94d1-d6fd55f83b05 | 433b9b36-6b1f-4b00-abc9-d35a9f86f601
Lot 02 | INC-07963 | INC-07963 - FON-10.01.F | LAVABOS | 10.01.F | APARELLS SANITARIS I AIXETERIA¦APARELLS SANITARIS¦LAVABOS | FONTANERIA |  |  |  | ENS.INC-07963.EP.P3. | 4 | Lavabos P3 EP |  | 1 | [5 empty] | 2009-10-15 | [126 empty] | 43f7be86-891f-4748-94d1-d6fd55f83b05 | f5a91be1-b0d8-418a-887c-24266cc514e1
Lot 02 | INC-07963 | INC-07963 - FON-10.02.B | AIXETES ACS | 10.02.B | APARELLS SANITARIS I AIXETERIA¦AIXETERIA¦AIXETES ACS | LEGIONEL·LA |  |  |  | ENS.INC-07963.EG.P0. | 20 | Aixetes ACS P0 EG |  | 1 | [5 empty] | 2009-10-15 | [24 empty] | Monocomandament | [101 empty] | 4b9efcb0-d42b-464d-9bfe-e9c67e67730c | 6b05ed83-ce0d-427d-aca6-15d92f1b7d62
Lot 02 | INC-07963 | INC-07963 - FON-10.02.B | AIXETES ACS | 10.02.B | APARELLS SANITARIS I AIXETERIA¦AIXETERIA¦AIXETES ACS | LEGIONEL·LA |  |  |  | ENS.INC-07963.EP.P0. | 4 | Aixetes ACS P0 EP |  | 1 | [5 empty] | 2009-10-15 | [24 empty] | Monocomandament | [101 empty] | 4b9efcb0-d42b-464d-9bfe-e9c67e67730c | f0f75ccc-2186-4997-8735-3e2cfa48a877
Lot 02 | INC-07963 | INC-07963 - FON-10.02.C | AIXETES AFS | 10.02.C | APARELLS SANITARIS I AIXETERIA¦AIXETERIA¦AIXETES AFS | LEGIONEL·LA |  |  |  | ENS.INC-07963.EP.P0. | 15 | Aixetes AFCH P0 EP |  | 1 | [5 empty] | 2009-10-15 | [24 empty] | Polsador | [101 empty] | d2f78fee-dd27-4dd0-aa23-49089ec01ba4 | 4fde0f1f-7fd6-41b3-aa07-7f2ca4b96816
Lot 02 | INC-07963 | INC-07963 - FON-10.02.C | AIXETES AFS | 10.02.C | APARELLS SANITARIS I AIXETERIA¦AIXETERIA¦AIXETES AFS | LEGIONEL·LA |  |  |  | ENS.INC-07963.EP.P1. | 9 | Aixetes AFCH P1 EP |  | 1 | [5 empty] | 2009-10-15 | [24 empty] | Polsador | [101 empty] | d2f78fee-dd27-4dd0-aa23-49089ec01ba4 | 0a18f1dc-b50f-4996-a652-28a1a6612fcd
Lot 02 | INC-07963 | INC-07963 - FON-10.02.C | AIXETES AFS | 10.02.C | APARELLS SANITARIS I AIXETERIA¦AIXETERIA¦AIXETES AFS | LEGIONEL·LA |  |  |  | ENS.INC-07963.EP.P2. | 4 | Aixetes AFCH P2 EP |  | 1 | [5 empty] | 2009-10-15 | [24 empty] | Polsador | [101 empty] | d2f78fee-dd27-4dd0-aa23-49089ec01ba4 | f58e1412-6a39-4b07-b55c-0727105ac0f3
Lot 02 | INC-07963 | INC-07963 - FON-10.02.C | AIXETES AFS | 10.02.C | APARELLS SANITARIS I AIXETERIA¦AIXETERIA¦AIXETES AFS | LEGIONEL·LA |  |  |  | ENS.INC-07963.EP.P3. | 4 | Aixetes AFCH P3 EP |  | 1 | [5 empty] | 2009-10-15 | [24 empty] | Polsador | [101 empty] | d2f78fee-dd27-4dd0-aa23-49089ec01ba4 | b14e6145-6825-4871-91b8-b2166856db21
Lot 02 | INC-07963 | INC-07963 - FON-34.02 | INSTAL·LACIÓ ACS | 34.02 | INSTAL·LACIONS¦INSTAL·LACIÓ ACS | LEGIONEL·LA |  |  |  | ENS.INC-07963. | 1 | Instal·lació ACS |  | 1 | [5 empty] | 2009-10-15 | [9 empty] | > 70 kW | [116 empty] | 03e6fcbe-a1f8-4a07-8aee-0251dbb1c557 | 4a31e9c5-1e1e-46ad-941f-012387f12c5a
Lot 02 | INC-07963 | INC-07963 - FOT-42.01 | INSTAL·LACIÓ FOTOVOLTAICA | 42.01 | FOTOVOLTAICA¦INSTAL·LACIÓ FOTOVOLTAICA | FOTOVOLTAICA |  |  |  | ENS.INC-07963.EP. | 1 | Instal·lació fotovoltaica |  | 1 | [5 empty] | 2024-03-19 | [25 empty] | 70 | 82.5 | [42 empty] | 403 | [56 empty] | c7323ebe-f949-44e9-b798-cb7e35a0d2a6 | 3702c4d2-08b2-4f26-b77e-f5ee64cb738e
Lot 02 | INC-07963 | INC-07963 - FOT-42.02 | INVERSOR FOTOVOLTAIC | 42.02 | FOTOVOLTAICA¦INVERSORS | FOTOVOLTAICA |  |  |  | ENS.INC-07963.EG.P0.M2. | 1 | Inversor 1 |  | 1 |  | Huawei | SUN2000-50KTL-M3 | 6T2329041270 |  | 2024-03-19 | [25 empty] | 50 | [100 empty] | 2ade303d-bade-43f2-b89f-42ac119218f1 | 984cc19a-1b1e-4efe-97f9-e6d97577a261
Lot 02 | INC-07963 | INC-07963 - FOT-42.02 | INVERSOR FOTOVOLTAIC | 42.02 | FOTOVOLTAICA¦INVERSORS | FOTOVOLTAICA |  |  |  | ENS.INC-07963.EG.PC.PC4. | 1 | Inversor 2 |  | 1 |  | Huawei | SUN2000-20KTL-M5 | TA2310347724 |  | 2024-03-19 | [25 empty] | 20 | [100 empty] | 2ade303d-bade-43f2-b89f-42ac119218f1 | 922daa73-911c-4cd5-b849-ecddd347958c
Lot 02 | INC-07963 | INC-07963 - FOT-42.03 | PANELLS FOTOVOLTAICS | 42.03 | FOTOVOLTAICA¦PANELLS FOTOVOLTAICS | FOTOVOLTAICA |  |  |  | ENS.INC-07963.EG.PC.PC4. | 45 | Grup 3 Coberta gimnàs |  | 1 |  | JA Solar | JAM72S30 550/MR |  |  | 2024-03-19 | [26 empty] | 0.55 |  | 0.213 | 0.0055 | 0.0035 | [95 empty] | 3b814e08-9337-40ae-9eff-50ef6c9c8f75 | 7e1e25eb-1ccf-4122-b461-890c9f009f9c
Lot 02 | INC-07963 | INC-07963 - FOT-42.03 | PANELLS FOTOVOLTAICS | 42.03 | FOTOVOLTAICA¦PANELLS FOTOVOLTAICS | FOTOVOLTAICA |  |  |  | ENS.INC-07963.EP.PC. | 54 | Grup 1 Coberta principal |  | 1 |  | JA Solar | JAM72S30 550/MR |  |  | 2024-03-19 | [26 empty] | 0.55 |  | 0.213 | 0.0055 | 0.0035 | [95 empty] | 3b814e08-9337-40ae-9eff-50ef6c9c8f75 | f1ea634a-7eac-4138-9edc-4219e0b662de
Lot 02 | INC-07963 | INC-07963 - FOT-42.03 | PANELLS FOTOVOLTAICS | 42.03 | FOTOVOLTAICA¦PANELLS FOTOVOLTAICS | FOTOVOLTAICA |  |  |  | ENS.INC-07963.EP.PC. | 51 | Grup 2 Coberta principal |  | 1 |  | JA Solar | JAM72S30 550/MR |  |  | 2024-03-19 | [26 empty] | 0.55 |  | 0.213 | 0.0055 | 0.0035 | [95 empty] | 3b814e08-9337-40ae-9eff-50ef6c9c8f75 | 6733fc13-f59e-436a-be7b-4e8409949dd3
Lot 02 | INC-07963 | INC-07963 - FOT-42.04 | ESTRUCTURA DE SUPORTACIÓ FOTOVOLTAICA | 42.04 | FOTOVOLTAICA¦ESTRUCTURA DE SUPORTACIÓ | FOTOVOLTAICA |  |  |  | ENS.INC-07963.EG.PC.PC4. | 45 | Grup 3 Coberta gimnàs |  | 1 |  | Aplitech | CPL-S |  |  | 2024-03-19 | [31 empty] | Triangular d'alumini autoportant amb llastres de formigó sobre coberta plana | [94 empty] | 785273a2-0d2d-4a20-b70f-cdacfe481f0e | 4a4a51c0-6e70-4155-88a0-84aba87b2188
Lot 02 | INC-07963 | INC-07963 - FOT-42.04 | ESTRUCTURA DE SUPORTACIÓ FOTOVOLTAICA | 42.04 | FOTOVOLTAICA¦ESTRUCTURA DE SUPORTACIÓ | FOTOVOLTAICA |  |  |  | ENS.INC-07963.EP.PC. | 54 | Grup 1 Coberta principal |  | 1 |  | Aplitech | CPL-S |  |  | 2024-03-19 | [31 empty] | Triangular d'alumini autoportant amb llastres de formigó sobre coberta plana | [94 empty] | 785273a2-0d2d-4a20-b70f-cdacfe481f0e | 7c372443-8db9-4831-9eae-26874288ca41
Lot 02 | INC-07963 | INC-07963 - FOT-42.04 | ESTRUCTURA DE SUPORTACIÓ FOTOVOLTAICA | 42.04 | FOTOVOLTAICA¦ESTRUCTURA DE SUPORTACIÓ | FOTOVOLTAICA |  |  |  | ENS.INC-07963.EP.PC. | 51 | Grup 2 Coberta principal |  | 1 |  | Aplitech | CPL-S |  |  | 2024-03-19 | [31 empty] | Triangular d'alumini autoportant amb llastres de formigó sobre coberta plana | [94 empty] | 785273a2-0d2d-4a20-b70f-cdacfe481f0e | 34397bdc-3a3d-4066-b8bf-e8fb5ffd9e38
Lot 02 | INC-07963 | INC-07963 - FOT-42.07 | CONCENTRADOR DE DADES | 42.07 | FOTOVOLTAICA¦CONCENTRADOR DE DADES | FOTOVOLTAICA |  |  |  | ENS.INC-07963.EG.P0. | 1 | Registrador de dades |  | 1 |  | Huawei | SmartLogger3000A03EU /V300R001 | 102316073929 |  | 2024-03-19 | [126 empty] | 97997540-c117-4e6c-ad95-6cda4ffe39b4 | e657b0a0-a803-4a5e-bcb9-13299e3a3f12
Lot 02 | INC-07963 | INC-07963 - FOT-42.08.01 | COMPTADOR ELÈCTRIC | 42.08.01 | FOTOVOLTAICA¦ELEMENTS DE CAMP¦COMPTADOR ELÈCTRIC | FOTOVOLTAICA |  |  |  | ENS.INC-07963.EG.P0. | 1 | Smart Power Sensor DTSU666 |  | 1 |  | Huawei | CHINT DTSU666 |  |  | 2024-03-19 | [126 empty] | 84ee4753-7675-4085-a5c2-d91035fb9e6f | 8c8daf66-bf49-4e7a-a820-a0eefa362f59
Lot 02 | INC-07963 | INC-07963 - FOT-42.08.06 | SENSOR IRRADIÀNCIA CEL·LA MONOCRISTAL·LINA | 42.08.06 | FOTOVOLTAICA¦ELEMENTS DE CAMP¦SENSOR IRRADIÀNCIA CEL·LA MONOCRISTAL·LINA | FOTOVOLTAICA |  |  |  | ENS.INC-07963.EP.PC. | 1 | Estació meteorològica |  | 1 |  | DataSol Met |  |  |  | 2024-03-19 | [126 empty] | 543d29a0-231f-45c2-aa6c-60daa823faf0 | a0698deb-8618-471b-80ac-ff7cd783c3fb
Lot 02 | INC-07963 | INC-07963 - GAS-06.04.A | GAS | 41.07.A | SISTEMA DE CONTROL¦CENTRALS DE DETECCIÓ¦GAS | GAS COMBUSTIBLE |  |  |  | ENS.INC-07963.EP.P0.SCI. | 1 | Centraleta detecció Gas (4 detectors - Aguilera) |  | 1 | [5 empty] | 2009-10-15 | [126 empty] | 521e3fa8-43d0-4056-8cb8-823a351f17dd | 38e3eadf-e512-4eea-8588-190f36824c5e
Lot 02 | INC-07963 | INC-07963 - GAS-34.04 | INSTAL·LACIÓ GAS | 34.04 | INSTAL·LACIONS¦INSTAL·LACIÓ GAS | GAS COMBUSTIBLE |  |  |  | ENS.INC-07963. | 1 | Instal·lació gas natural | 483548/09 | 1 | [5 empty] | 2009-08-26 | [126 empty] | cce06ee0-fa9a-4820-b4b6-dc47fdbc5c72 | d0121061-fb68-4190-b3fa-94404323aaad
Lot 02 | INC-07963 | INC-07963 - OBR-25.10 | SISTEMES DE PROTECCIÓ CONTRA CAIGUDES (LINIA DE VIDA) | 25.10 | ELEMENTS CONSTRUCTIUS¦SISTEMES DE PROTECCIÓ CONTRA CAIGUDES INDIVIDUALS | OBRA CIVIL |  |  |  | ENS.INC-07963.EG.PC.PC1. | 1 | Tram 1 ( LV1 = 4 metres) |  | 1 |  | LACHWAYS i SECURMAN | S/D |  |  | 2009-10-15 |  |  |  | Tram LV1 | [122 empty] | abaf89b9-413b-4cd4-815d-631c71b02ffc | 3285384c-abfe-41bc-a028-06c008e534dc
Lot 02 | INC-07963 | INC-07963 - OBR-25.10 | SISTEMES DE PROTECCIÓ CONTRA CAIGUDES (LINIA DE VIDA) | 25.10 | ELEMENTS CONSTRUCTIUS¦SISTEMES DE PROTECCIÓ CONTRA CAIGUDES INDIVIDUALS | OBRA CIVIL |  |  |  | ENS.INC-07963.EG.PC.PC2. | 1 | Tram 2 ( LV2 = 30 metres) |  | 1 |  | LACHWAYS i SECURMAN | S/D |  |  | 2009-10-15 |  |  |  | Tram LV2 | [122 empty] | abaf89b9-413b-4cd4-815d-631c71b02ffc | 073ad32e-c876-4487-81fa-138d0dfe8512
Lot 02 | INC-07963 | INC-07963 - OBR-25.10 | SISTEMES DE PROTECCIÓ CONTRA CAIGUDES (LINIA DE VIDA) | 25.10 | ELEMENTS CONSTRUCTIUS¦SISTEMES DE PROTECCIÓ CONTRA CAIGUDES INDIVIDUALS | OBRA CIVIL |  |  |  | ENS.INC-07963.EG.PC.PC3. | 1 | Tram 3 ( LV3 = 9 metres) |  | 1 |  | LACHWAYS i SECURMAN | S/D |  |  | 2009-10-15 |  |  |  | Tram LV3 | [122 empty] | abaf89b9-413b-4cd4-815d-631c71b02ffc | 1e443d01-a437-4f3e-a0a5-99247a64e730
Lot 02 | INC-07963 | INC-07963 - OBR-25.10 | SISTEMES DE PROTECCIÓ CONTRA CAIGUDES (LINIA DE VIDA) | 25.10 | ELEMENTS CONSTRUCTIUS¦SISTEMES DE PROTECCIÓ CONTRA CAIGUDES INDIVIDUALS | OBRA CIVIL |  |  |  | ENS.INC-07963.EP.PC.COB1. | 1 | Tram 6 ( LV6 = 24 metres) |  | 1 |  | LACHWAYS i SECURMAN | S/D |  |  | 2009-10-15 |  |  |  | Tram LV6 | [122 empty] | abaf89b9-413b-4cd4-815d-631c71b02ffc | 1b5767d2-d294-45dd-8f8e-9c272dc5313c
Lot 02 | INC-07963 | INC-07963 - OBR-25.10 | SISTEMES DE PROTECCIÓ CONTRA CAIGUDES (LINIA DE VIDA) | 25.10 | ELEMENTS CONSTRUCTIUS¦SISTEMES DE PROTECCIÓ CONTRA CAIGUDES INDIVIDUALS | OBRA CIVIL |  |  |  | ENS.INC-07963.EP.PC.COB2. | 1 | Tram 5 ( LV5 = 32 metres) |  | 1 |  | LACHWAYS i SECURMAN | S/D |  |  | 2009-10-15 |  |  |  | Tram LV5 | [122 empty] | abaf89b9-413b-4cd4-815d-631c71b02ffc | 4316dc37-9610-4018-b492-a35b1f95e9c3
Lot 02 | INC-07963 | INC-07963 - OBR-25.10 | SISTEMES DE PROTECCIÓ CONTRA CAIGUDES (LINIA DE VIDA) | 25.10 | ELEMENTS CONSTRUCTIUS¦SISTEMES DE PROTECCIÓ CONTRA CAIGUDES INDIVIDUALS | OBRA CIVIL |  |  |  | ENS.INC-07963.EP.PC.COB3. | 1 | Tram 4 ( LV4 = 37 metres) |  | 1 |  | LACHWAYS i SECURMAN | S/D |  |  | 2009-10-15 |  |  |  | Tram LV4 | [122 empty] | abaf89b9-413b-4cd4-815d-631c71b02ffc | ac539539-8359-4eb1-a5d0-69f428c1971a
Lot 02 | INC-07963 | INC-07963 - OBR-25.11 | DISPOSITIUS D’ANCORATGE ESTRUCTURAL | 25.11 | ELEMENTS CONSTRUCTIUS¦DISPOSITIUS D’ANCORATGE ESTRUCTURAL | OBRA CIVIL |  |  |  | ENS.INC-07963.EG.PC.PC3. | 1 | Dispositius d'ancoratge 2 |  | 1 |  | LACHWAYS i SECURMAN | S/D |  |  | 2009-10-15 |  |  |  | Dispositius d'ancoratge 2 | [122 empty] | 439b0af2-de08-4901-bc65-aabd4e5c6911 | e48aa68c-38f3-4265-8790-efd425d20a68
Lot 02 | INC-07963 | INC-07963 - OBR-25.11 | DISPOSITIUS D’ANCORATGE ESTRUCTURAL | 25.11 | ELEMENTS CONSTRUCTIUS¦DISPOSITIUS D’ANCORATGE ESTRUCTURAL | OBRA CIVIL |  |  |  | ENS.INC-07963.EP.PC.COB1. | 1 | Dispositius d'ancoratge 3 |  | 1 |  | LACHWAYS i SECURMAN | S/D |  |  | 2009-10-15 |  |  |  | Dispositius d'ancoratge 3 | [122 empty] | 439b0af2-de08-4901-bc65-aabd4e5c6911 | ac25c1ae-12c0-4618-896c-b370abe1fa1c
Lot 02 | INC-07963 | INC-07963 - OBR-25.11 | DISPOSITIUS D’ANCORATGE ESTRUCTURAL | 25.11 | ELEMENTS CONSTRUCTIUS¦DISPOSITIUS D’ANCORATGE ESTRUCTURAL | OBRA CIVIL |  |  |  | ENS.INC-07963.EP.PC.COB1. | 1 | Dispositius d'ancoratge 4 |  | 1 |  | LACHWAYS i SECURMAN | S/D |  |  | 2009-10-15 |  |  |  | Dispositius d'ancoratge 4 | [122 empty] | 439b0af2-de08-4901-bc65-aabd4e5c6911 | 9456837d-b3d3-406a-9527-5378432fd445
Lot 02 | INC-07963 | INC-07963 - OBR-25.11 | DISPOSITIUS D’ANCORATGE ESTRUCTURAL | 25.11 | ELEMENTS CONSTRUCTIUS¦DISPOSITIUS D’ANCORATGE ESTRUCTURAL | OBRA CIVIL |  |  |  | ENS.INC-07963.EP.PC.COB1. | 1 | Dispositius d'ancoratge 5 |  | 1 |  | LACHWAYS i SECURMAN | S/D |  |  | 2009-10-15 |  |  |  | Dispositius d'ancoratge 5 | [122 empty] | 439b0af2-de08-4901-bc65-aabd4e5c6911 | a4190ae7-38c7-4847-a823-2cae44c266cd
Lot 02 | INC-07963 | INC-07963 - OBR-25.11 | DISPOSITIUS D’ANCORATGE ESTRUCTURAL | 25.11 | ELEMENTS CONSTRUCTIUS¦DISPOSITIUS D’ANCORATGE ESTRUCTURAL | OBRA CIVIL |  |  |  | ENS.INC-07963.EP.PC.COB3. | 1 | Dispositius d'ancoratge 1 |  | 1 |  | LACHWAYS i SECURMAN | S/D |  |  | 2009-10-15 |  |  |  | Dispositius d'ancoratge 1 | [122 empty] | 439b0af2-de08-4901-bc65-aabd4e5c6911 | 7cca6b86-ed9b-4844-ba55-bf4868aca6ac
Lot 02 | INC-07963 | INC-07963 - PRO-11.01 | DETECTORS PCI | 11.01 | CONTRAINCENDIS¦DETECTORS | PROTECCIÓ CONTRA INCENDIS |  |  |  | ENS.INC-07963.EP.P0. | 9 | Detectors PCI |  | 1 | [5 empty] | 2009-10-15 | [40 empty] | Termovelocimètrics | [85 empty] | 6a9778b5-483c-431d-8b3d-2f26d6ebd1f9 | 67f14a95-2873-4faf-9c23-7e382b9e30b0
Lot 02 | INC-07963 | INC-07963 - PRO-11.03 | PULSADORS D'ALARMA PCI | 11.03 | CONTRAINCENDIS¦PULSADORS D'ALARMA | PROTECCIÓ CONTRA INCENDIS |  |  |  | ENS.INC-07963.EG.P0. | 4 | Pulsadors d'alarma EG P0 |  | 1 | [5 empty] | 2009-10-15 | [126 empty] | 1ca7f83c-b6da-413f-9208-5accac828f33 | 7795cbee-7511-42a5-ab91-b454101ae7da
Lot 02 | INC-07963 | INC-07963 - PRO-11.03 | PULSADORS D'ALARMA PCI | 11.03 | CONTRAINCENDIS¦PULSADORS D'ALARMA | PROTECCIÓ CONTRA INCENDIS |  |  |  | ENS.INC-07963.EP.P0. | 5 | Pulsadors d'alarma EP P0 |  | 1 | [5 empty] | 2009-10-15 | [126 empty] | 1ca7f83c-b6da-413f-9208-5accac828f33 | 0c8b6344-e806-47fe-96d3-1a8f0d241c5e
Lot 02 | INC-07963 | INC-07963 - PRO-11.03 | PULSADORS D'ALARMA PCI | 11.03 | CONTRAINCENDIS¦PULSADORS D'ALARMA | PROTECCIÓ CONTRA INCENDIS |  |  |  | ENS.INC-07963.EP.P1. | 2 | Pulsadors d'alarma EP P1 |  | 1 | [5 empty] | 2009-10-15 | [126 empty] | 1ca7f83c-b6da-413f-9208-5accac828f33 | 43a091b3-832a-4c3d-9e77-8f61349e1bb0
Lot 02 | INC-07963 | INC-07963 - PRO-11.03 | PULSADORS D'ALARMA PCI | 11.03 | CONTRAINCENDIS¦PULSADORS D'ALARMA | PROTECCIÓ CONTRA INCENDIS |  |  |  | ENS.INC-07963.EP.P2. | 2 | Pulsadors d'alarma EP P2 |  | 1 | [5 empty] | 2009-10-15 | [126 empty] | 1ca7f83c-b6da-413f-9208-5accac828f33 | 306f2621-4126-49ad-bc2a-ae193beb27a9
Lot 02 | INC-07963 | INC-07963 - PRO-11.03 | PULSADORS D'ALARMA PCI | 11.03 | CONTRAINCENDIS¦PULSADORS D'ALARMA | PROTECCIÓ CONTRA INCENDIS |  |  |  | ENS.INC-07963.EP.P3. | 2 | Pulsadors d'alarma EP P3 |  | 1 | [5 empty] | 2009-10-15 | [126 empty] | 1ca7f83c-b6da-413f-9208-5accac828f33 | 8aae86ef-3c1b-4c14-a059-df4a6106ee7b
Lot 02 | INC-07963 | INC-07963 - PRO-11.04 | SIRENES ALARMES PCI | 11.04 | CONTRAINCENDIS¦SIRENES ALARMES | PROTECCIÓ CONTRA INCENDIS |  |  |  | ENS.INC-07963.EP.P0. | 4 | Sirenes d'alarma EG P0 |  | 1 | [5 empty] | 2009-10-15 | [126 empty] | 42173e3c-1be0-4371-bcc6-4fcfc32d18fa | 95ecaa55-6edf-498a-8bbd-ed1ee1ef1cc2
Lot 02 | INC-07963 | INC-07963 - PRO-11.04 | SIRENES ALARMES PCI | 11.04 | CONTRAINCENDIS¦SIRENES ALARMES | PROTECCIÓ CONTRA INCENDIS |  |  |  | ENS.INC-07963.EP.P0. | 4 | Sirenes d'alarma EP P0 |  | 1 | [5 empty] | 2009-10-15 | [126 empty] | 42173e3c-1be0-4371-bcc6-4fcfc32d18fa | f780ecaa-fbf0-425d-ae83-541cda82d427
Lot 02 | INC-07963 | INC-07963 - PRO-11.04 | SIRENES ALARMES PCI | 11.04 | CONTRAINCENDIS¦SIRENES ALARMES | PROTECCIÓ CONTRA INCENDIS |  |  |  | ENS.INC-07963.EP.P0. | 2 | Sirenes d'alarma EP P1 |  | 1 | [5 empty] | 2009-10-15 | [126 empty] | 42173e3c-1be0-4371-bcc6-4fcfc32d18fa | 266f194f-48e3-44bb-b95a-60d6f18dc3c9
Lot 02 | INC-07963 | INC-07963 - PRO-11.04 | SIRENES ALARMES PCI | 11.04 | CONTRAINCENDIS¦SIRENES ALARMES | PROTECCIÓ CONTRA INCENDIS |  |  |  | ENS.INC-07963.EP.P0. | 2 | Sirenes d'alarma EP P2 |  | 1 | [5 empty] | 2009-10-15 | [126 empty] | 42173e3c-1be0-4371-bcc6-4fcfc32d18fa | 47825c4c-3256-418b-bb15-c9624ed7e7d3
Lot 02 | INC-07963 | INC-07963 - PRO-11.04 | SIRENES ALARMES PCI | 11.04 | CONTRAINCENDIS¦SIRENES ALARMES | PROTECCIÓ CONTRA INCENDIS |  |  |  | ENS.INC-07963.EP.P0. | 2 | Sirenes d'alarma EP P3 |  | 1 | [5 empty] | 2009-10-15 | [126 empty] | 42173e3c-1be0-4371-bcc6-4fcfc32d18fa | 5d386da5-fdd0-4117-b448-c3c2e28db293
Lot 02 | INC-07963 | INC-07963 - PRO-11.05 | ELECTROIMANTS PCI | 11.05 | CONTRAINCENDIS¦ELECTROIMANTS | PROTECCIÓ CONTRA INCENDIS |  |  |  | ENS.INC-07963.EP.P0. | 2 | Electroimants EP P0 |  | 1 | [5 empty] | 2009-10-15 | [126 empty] | b6509038-4ce8-453c-b380-cf6084b60455 | bfc56cf2-245e-4fb1-977f-d36d95696853
Lot 02 | INC-07963 | INC-07963 - PRO-11.05 | ELECTROIMANTS PCI | 11.05 | CONTRAINCENDIS¦ELECTROIMANTS | PROTECCIÓ CONTRA INCENDIS |  |  |  | ENS.INC-07963.EP.P0. | 2 | Electroimants EP P1 |  | 1 | [5 empty] | 2009-10-15 | [126 empty] | b6509038-4ce8-453c-b380-cf6084b60455 | f05d117c-1a82-4e0c-a393-792475955f3a
Lot 02 | INC-07963 | INC-07963 - PRO-11.05 | ELECTROIMANTS PCI | 11.05 | CONTRAINCENDIS¦ELECTROIMANTS | PROTECCIÓ CONTRA INCENDIS |  |  |  | ENS.INC-07963.EP.P0. | 2 | Electroimants EP P2 |  | 1 | [5 empty] | 2009-10-15 | [126 empty] | b6509038-4ce8-453c-b380-cf6084b60455 | a08ab9d2-06c3-478b-b747-0fd4c721e660
Lot 02 | INC-07963 | INC-07963 - PRO-11.05 | ELECTROIMANTS PCI | 11.05 | CONTRAINCENDIS¦ELECTROIMANTS | PROTECCIÓ CONTRA INCENDIS |  |  |  | ENS.INC-07963.EP.P0. | 2 | Electroimants EP P3 |  | 1 | [5 empty] | 2009-10-15 | [126 empty] | b6509038-4ce8-453c-b380-cf6084b60455 | a2a75f95-c910-4436-9f40-bb359f3b6cfd
Lot 02 | INC-07963 | INC-07963 - PRO-11.06 | CENTRALS DETECCIÓ PCI | 11.06 | CONTRAINCENDIS¦CENTRALS DETECCIÓ | PROTECCIÓ CONTRA INCENDIS |  |  |  | ENS.INC-07963.EP.P0.CONS. | 1 | Central PCI |  | 1 |  | Plana fabrega | S/D | S/D |  | 2009-10-15 | [126 empty] | 21e0248b-b191-46b7-8cc5-6ce46a71c42e | a29eba98-0b00-4168-85d0-cd7795fc2088
Lot 02 | INC-07963 | INC-07963 - PRO-11.07 | BIE | 11.07 | CONTRAINCENDIS¦EQUIPS MÀNEGA | PROTECCIÓ CONTRA INCENDIS |  |  |  | ENS.INC-07963.EG.P0.SG. | 1 | BIE4 - gimnàs | 401 | 1 | [5 empty] | 2009-10-15 |  |  |  | descripción de materiales, medidas y puntos interesantes del equipo. | [122 empty] | 6f09bdbc-81e5-4396-8c84-fbecf6c2c711 | fc11bd72-e768-4e28-875c-fce4c4f537e4
Lot 02 | INC-07963 | INC-07963 - PRO-11.07 | BIE | 11.07 | CONTRAINCENDIS¦EQUIPS MÀNEGA | PROTECCIÓ CONTRA INCENDIS |  |  |  | ENS.INC-07963.EP.P0.PAS. | 1 | BIE1 - passadis - P0 | 398 | 1 | [5 empty] | 2009-10-15 |  |  |  | descripción de materiales, medidas y puntos interesantes del equipo. | [122 empty] | 6f09bdbc-81e5-4396-8c84-fbecf6c2c711 | 823b9f11-c214-4bd0-8269-86dca36cd862
Lot 02 | INC-07963 | INC-07963 - PRO-11.07 | BIE | 11.07 | CONTRAINCENDIS¦EQUIPS MÀNEGA | PROTECCIÓ CONTRA INCENDIS |  |  |  | ENS.INC-07963.EP.P0.PAS. | 1 | BIE2 - passadis - P0 | 399 | 1 | [5 empty] | 2009-10-15 |  |  |  | descripción de materiales, medidas y puntos interesantes del equipo. | [122 empty] | 6f09bdbc-81e5-4396-8c84-fbecf6c2c711 | b1851824-c779-48e2-8832-96ad732e5b01
Lot 02 | INC-07963 | INC-07963 - PRO-11.07 | BIE | 11.07 | CONTRAINCENDIS¦EQUIPS MÀNEGA | PROTECCIÓ CONTRA INCENDIS |  |  |  | ENS.INC-07963.EP.P0.SCI. | 1 | BIE3 - sala calderes | 400 | 1 | [5 empty] | 2009-10-15 |  |  |  | descripción de materiales, medidas y puntos interesantes del equipo. | [122 empty] | 6f09bdbc-81e5-4396-8c84-fbecf6c2c711 | 70524af7-f53f-4dd7-a18a-ab9bcbfd4f00
Lot 02 | INC-07963 | INC-07963 - PRO-11.07 | BIE | 11.07 | CONTRAINCENDIS¦EQUIPS MÀNEGA | PROTECCIÓ CONTRA INCENDIS |  |  |  | ENS.INC-07963.EP.P1.PAS1. | 1 | BIE5 - passadis - P1 | 402 | 1 | [5 empty] | 2009-10-15 |  |  |  | descripción de materiales, medidas y puntos interesantes del equipo. | [122 empty] | 6f09bdbc-81e5-4396-8c84-fbecf6c2c711 | dccdd29c-bd43-4484-86dd-6e8885b9788f
Lot 02 | INC-07963 | INC-07963 - PRO-11.07 | BIE | 11.07 | CONTRAINCENDIS¦EQUIPS MÀNEGA | PROTECCIÓ CONTRA INCENDIS |  |  |  | ENS.INC-07963.EP.P1.PAS1. | 1 | BIE6 - passadis - P1 | 403 | 1 | [5 empty] | 2009-10-15 |  |  |  | descripción de materiales, medidas y puntos interesantes del equipo. | [122 empty] | 6f09bdbc-81e5-4396-8c84-fbecf6c2c711 | 6aee8c43-9bb8-4656-a50b-925aa2834fe2
Lot 02 | INC-07963 | INC-07963 - PRO-11.07 | BIE | 11.07 | CONTRAINCENDIS¦EQUIPS MÀNEGA | PROTECCIÓ CONTRA INCENDIS |  |  |  | ENS.INC-07963.EP.P1.PAS1. | 1 | BIE7 - passadis - P1 | 404 | 1 | [5 empty] | 2009-10-15 |  |  |  | descripción de materiales, medidas y puntos interesantes del equipo. | [122 empty] | 6f09bdbc-81e5-4396-8c84-fbecf6c2c711 | 9e822e30-d11d-4e80-9c8e-04c03a9c9931
Lot 02 | INC-07963 | INC-07963 - PRO-11.07 | BIE | 11.07 | CONTRAINCENDIS¦EQUIPS MÀNEGA | PROTECCIÓ CONTRA INCENDIS |  |  |  | ENS.INC-07963.EP.P2.PAS1. | 1 | BIE10 - passadis - P2 | 407 | 1 | [5 empty] | 2009-10-15 |  |  |  | descripción de materiales, medidas y puntos interesantes del equipo. | [122 empty] | 6f09bdbc-81e5-4396-8c84-fbecf6c2c711 | 1005414f-075d-47c8-a1aa-31249fa29ebf
Lot 02 | INC-07963 | INC-07963 - PRO-11.07 | BIE | 11.07 | CONTRAINCENDIS¦EQUIPS MÀNEGA | PROTECCIÓ CONTRA INCENDIS |  |  |  | ENS.INC-07963.EP.P2.PAS1. | 1 | BIE8 - passadis - P2 | 406 | 1 | [5 empty] | 2009-10-15 |  |  |  | descripción de materiales, medidas y puntos interesantes del equipo. | [122 empty] | 6f09bdbc-81e5-4396-8c84-fbecf6c2c711 | 1e932392-55bd-45ba-934b-a7cc6ee67ee6
Lot 02 | INC-07963 | INC-07963 - PRO-11.07 | BIE | 11.07 | CONTRAINCENDIS¦EQUIPS MÀNEGA | PROTECCIÓ CONTRA INCENDIS |  |  |  | ENS.INC-07963.EP.P2.PAS1. | 1 | BIE9 - passadis - P2 | 405 | 1 | [5 empty] | 2009-10-15 |  |  |  | descripción de materiales, medidas y puntos interesantes del equipo. | [122 empty] | 6f09bdbc-81e5-4396-8c84-fbecf6c2c711 | 254b4dd2-cf78-4a05-b125-40745d0d36d6
Lot 02 | INC-07963 | INC-07963 - PRO-11.07 | BIE | 11.07 | CONTRAINCENDIS¦EQUIPS MÀNEGA | PROTECCIÓ CONTRA INCENDIS |  |  |  | ENS.INC-07963.EP.P3.PAS. | 1 | BIE11 - passadis - P3 | 408 | 1 | [5 empty] | 2009-10-15 |  |  |  | descripción de materiales, medidas y puntos interesantes del equipo. | [122 empty] | 6f09bdbc-81e5-4396-8c84-fbecf6c2c711 | 179cbf28-a2a3-450f-95ed-7832dee14c3c
Lot 02 | INC-07963 | INC-07963 - PRO-11.07 | BIE | 11.07 | CONTRAINCENDIS¦EQUIPS MÀNEGA | PROTECCIÓ CONTRA INCENDIS |  |  |  | ENS.INC-07963.EP.P3.PAS. | 1 | BIE12 - passadis - P3 | 409 | 1 | [5 empty] | 2009-10-15 |  |  |  | descripción de materiales, medidas y puntos interesantes del equipo. | [122 empty] | 6f09bdbc-81e5-4396-8c84-fbecf6c2c711 | 968da881-d0e1-4f36-a908-510921e6f503
Lot 02 | INC-07963 | INC-07963 - PRO-11.09 | EXTINTOR | 11.09 | CONTRAINCENDIS¦EXTINTOR | PROTECCIÓ CONTRA INCENDIS |  |  |  | ENS.INC-07963.EG.P0.BIBLIO. | 1 | Extintor7 - biblioteca - P0 | 7075 | 1 | [5 empty] | 2009-10-15 | [42 empty] | Pols seca | 6 | [82 empty] | 0aee7273-3688-4dbb-83ce-89ee13e21d30 | ec6ddb50-e247-4591-aa97-ad044efe448c
Lot 02 | INC-07963 | INC-07963 - PRO-11.09 | EXTINTOR | 11.09 | CONTRAINCENDIS¦EXTINTOR | PROTECCIÓ CONTRA INCENDIS |  |  |  | ENS.INC-07963.EG.P0.C. | 1 | Extintor14 - cuina - P0 | 303 | 1 | [5 empty] | 2009-10-15 | [42 empty] | Anhídrid carbònic | 5 | [82 empty] | 0aee7273-3688-4dbb-83ce-89ee13e21d30 | dce56d20-8cf9-4410-a6cb-e3c7e83a34f4
Lot 02 | INC-07963 | INC-07963 - PRO-11.09 | EXTINTOR | 11.09 | CONTRAINCENDIS¦EXTINTOR | PROTECCIÓ CONTRA INCENDIS |  |  |  | ENS.INC-07963.EG.P0.SG. | 1 | Extintor10 - gimnàs - P0 | 7087 | 1 | [5 empty] | 2009-10-15 | [42 empty] | Pols seca | 6 | [82 empty] | 0aee7273-3688-4dbb-83ce-89ee13e21d30 | 4a6f3bcf-fd45-4f98-a0d7-1e5ba1beadd1
Lot 02 | INC-07963 | INC-07963 - PRO-11.09 | EXTINTOR | 11.09 | CONTRAINCENDIS¦EXTINTOR | PROTECCIÓ CONTRA INCENDIS |  |  |  | ENS.INC-07963.EG.P0.SG. | 1 | Extintor11 - gimnàs - P0 | 7077 | 1 | [5 empty] | 2009-10-15 | [42 empty] | Pols seca | 6 | [82 empty] | 0aee7273-3688-4dbb-83ce-89ee13e21d30 | 69c166c3-3450-4311-88a2-fc73c9d05949
Lot 02 | INC-07963 | INC-07963 - PRO-11.09 | EXTINTOR | 11.09 | CONTRAINCENDIS¦EXTINTOR | PROTECCIÓ CONTRA INCENDIS |  |  |  | ENS.INC-07963.EG.P0.SG. | 1 | Extintor12 - gimnàs - P0 | 7220 | 1 | [5 empty] | 2009-10-15 | [42 empty] | Pols seca | 6 | [82 empty] | 0aee7273-3688-4dbb-83ce-89ee13e21d30 | 7e6942fb-ffe1-40ec-969e-688102900b25
Lot 02 | INC-07963 | INC-07963 - PRO-11.09 | EXTINTOR | 11.09 | CONTRAINCENDIS¦EXTINTOR | PROTECCIÓ CONTRA INCENDIS |  |  |  | ENS.INC-07963.EP.P0.PAS. | 1 | Extintor1 -passadis - P0 | 7085 | 1 | [5 empty] | 2009-10-15 | [42 empty] | Pols seca | 6 | [82 empty] | 0aee7273-3688-4dbb-83ce-89ee13e21d30 | 7d741905-ceb8-4306-affb-56ad375f0237
Lot 02 | INC-07963 | INC-07963 - PRO-11.09 | EXTINTOR | 11.09 | CONTRAINCENDIS¦EXTINTOR | PROTECCIÓ CONTRA INCENDIS |  |  |  | ENS.INC-07963.EP.P0.PAS. | 1 | Extintor2 -passadis - P0 | 7081 | 1 | [5 empty] | 2009-10-15 | [42 empty] | Pols seca | 6 | [82 empty] | 0aee7273-3688-4dbb-83ce-89ee13e21d30 | b5151c2d-2a49-4ea9-9271-56b6ea4c4927
Lot 02 | INC-07963 | INC-07963 - PRO-11.09 | EXTINTOR | 11.09 | CONTRAINCENDIS¦EXTINTOR | PROTECCIÓ CONTRA INCENDIS |  |  |  | ENS.INC-07963.EP.P0.PAS. | 1 | Extintor3 -passadis - P0 | 7079 | 1 | [5 empty] | 2009-10-15 | [42 empty] | Pols seca | 6 | [82 empty] | 0aee7273-3688-4dbb-83ce-89ee13e21d30 | 103c2cdd-e2c0-4213-89f3-54c4cf6595b7
Lot 02 | INC-07963 | INC-07963 - PRO-11.09 | EXTINTOR | 11.09 | CONTRAINCENDIS¦EXTINTOR | PROTECCIÓ CONTRA INCENDIS |  |  |  | ENS.INC-07963.EP.P0.SCI. | 1 | Extintor13 - calderes - P0 | 7223 | 1 | [5 empty] | 2009-10-15 | [42 empty] | Pols seca | 6 | [82 empty] | 0aee7273-3688-4dbb-83ce-89ee13e21d30 | 17a2f04b-95c2-4c5c-af27-34249bdd653e
Lot 02 | INC-07963 | INC-07963 - PRO-11.09 | EXTINTOR | 11.09 | CONTRAINCENDIS¦EXTINTOR | PROTECCIÓ CONTRA INCENDIS |  |  |  | ENS.INC-07963.EP.P0.SCI. | 1 | Extintor6 - calderes - P0 | 7082 | 1 | [5 empty] | 2009-10-15 | [42 empty] | Pols seca | 6 | [82 empty] | 0aee7273-3688-4dbb-83ce-89ee13e21d30 | 3d2b90bd-36b4-4ed5-9a4f-49fafb0fcafc
Lot 02 | INC-07963 | INC-07963 - PRO-11.09 | EXTINTOR | 11.09 | CONTRAINCENDIS¦EXTINTOR | PROTECCIÓ CONTRA INCENDIS |  |  |  | ENS.INC-07963.EP.P0.SQE. | 1 | Extintor4 - sala quadres - P0 | 304 | 1 | [5 empty] | 2009-10-15 | [42 empty] | Anhídrid carbònic | 5 | [82 empty] | 0aee7273-3688-4dbb-83ce-89ee13e21d30 | cdd108b8-8d2a-46ef-a8a1-b8f8fea2263a
Lot 02 | INC-07963 | INC-07963 - PRO-11.09 | EXTINTOR | 11.09 | CONTRAINCENDIS¦EXTINTOR | PROTECCIÓ CONTRA INCENDIS |  |  |  | ENS.INC-07963.EP.P1.PAS1. | 1 | Extintor15 - passadis -P1 | 7228 | 1 | [5 empty] | 2009-10-15 | [42 empty] | Pols seca | 6 | [82 empty] | 0aee7273-3688-4dbb-83ce-89ee13e21d30 | e9a31d82-9622-47a5-a46d-37636c4f44b8
Lot 02 | INC-07963 | INC-07963 - PRO-11.09 | EXTINTOR | 11.09 | CONTRAINCENDIS¦EXTINTOR | PROTECCIÓ CONTRA INCENDIS |  |  |  | ENS.INC-07963.EP.P1.PAS1. | 1 | Extintor16 - passadis - P1 | 7225 | 1 | [5 empty] | 2009-10-15 | [42 empty] | Pols seca | 6 | [82 empty] | 0aee7273-3688-4dbb-83ce-89ee13e21d30 | db73987d-4e36-40ce-9e3b-442022aaa57a
Lot 02 | INC-07963 | INC-07963 - PRO-11.09 | EXTINTOR | 11.09 | CONTRAINCENDIS¦EXTINTOR | PROTECCIÓ CONTRA INCENDIS |  |  |  | ENS.INC-07963.EP.P1.PAS1. | 1 | Extintor17 - passadis - P1 | 7226 | 1 | [5 empty] | 2009-10-15 | [42 empty] | Pols seca | 6 | [82 empty] | 0aee7273-3688-4dbb-83ce-89ee13e21d30 | 29aeded9-7661-4d29-8541-307f2967c5a2
Lot 02 | INC-07963 | INC-07963 - PRO-11.09 | EXTINTOR | 11.09 | CONTRAINCENDIS¦EXTINTOR | PROTECCIÓ CONTRA INCENDIS |  |  |  | ENS.INC-07963.EP.P1.PAS1. | 1 | Extintor18 - passadis - P1 | 7080 | 1 | [5 empty] | 2009-10-15 | [42 empty] | Pols seca | 6 | [82 empty] | 0aee7273-3688-4dbb-83ce-89ee13e21d30 | 0e11cec4-274f-43cb-8b76-570e75f1fcf7
Lot 02 | INC-07963 | INC-07963 - PRO-11.09 | EXTINTOR | 11.09 | CONTRAINCENDIS¦EXTINTOR | PROTECCIÓ CONTRA INCENDIS |  |  |  | ENS.INC-07963.EP.P2.PAS1. | 1 | Extintor19 - passadis - P2 | 6942 | 1 | [5 empty] | 2009-10-15 | [42 empty] | Pols seca | 6 | [82 empty] | 0aee7273-3688-4dbb-83ce-89ee13e21d30 | 8037b240-362a-4e0e-8fea-fc2094d0e070
Lot 02 | INC-07963 | INC-07963 - PRO-11.09 | EXTINTOR | 11.09 | CONTRAINCENDIS¦EXTINTOR | PROTECCIÓ CONTRA INCENDIS |  |  |  | ENS.INC-07963.EP.P2.PAS1. | 1 | Extintor20 - passadis - P2 | 6923 | 1 | [5 empty] | 2009-10-15 | [42 empty] | Pols seca | 6 | [82 empty] | 0aee7273-3688-4dbb-83ce-89ee13e21d30 | 3ba67368-4e86-4b3c-a4d6-43b5cbbf62f5
Lot 02 | INC-07963 | INC-07963 - PRO-11.09 | EXTINTOR | 11.09 | CONTRAINCENDIS¦EXTINTOR | PROTECCIÓ CONTRA INCENDIS |  |  |  | ENS.INC-07963.EP.P2.PAS1. | 1 | Extintor21 - passadis - P2 | 7767 | 1 | [5 empty] | 2009-10-15 | [42 empty] | Pols seca | 6 | [82 empty] | 0aee7273-3688-4dbb-83ce-89ee13e21d30 | 77df478f-3f0d-4c81-9f43-729be5f5a4b6
Lot 02 | INC-07963 | INC-07963 - PRO-11.09 | EXTINTOR | 11.09 | CONTRAINCENDIS¦EXTINTOR | PROTECCIÓ CONTRA INCENDIS |  |  |  | ENS.INC-07963.EP.P2.PAS1. | 1 | Extintor22 - passadis - P2 | 7084 | 1 | [5 empty] | 2009-10-15 | [42 empty] | Pols seca | 6 | [82 empty] | 0aee7273-3688-4dbb-83ce-89ee13e21d30 | fe783e27-4a51-4e5e-be39-c419b8670be4
Lot 02 | INC-07963 | INC-07963 - PRO-11.09 | EXTINTOR | 11.09 | CONTRAINCENDIS¦EXTINTOR | PROTECCIÓ CONTRA INCENDIS |  |  |  | ENS.INC-07963.EP.P3.PAS. | 1 | Extintor23 - passadis - P3 | 6901 | 1 | [5 empty] | 2009-10-15 | [42 empty] | Pols seca | 6 | [82 empty] | 0aee7273-3688-4dbb-83ce-89ee13e21d30 | 60e757a1-a021-445d-b3f5-b5e1bdc0c631
Lot 02 | INC-07963 | INC-07963 - PRO-11.09 | EXTINTOR | 11.09 | CONTRAINCENDIS¦EXTINTOR | PROTECCIÓ CONTRA INCENDIS |  |  |  | ENS.INC-07963.EP.P3.PAS. | 1 | Extintor24 - passadis - P3 | 6902 | 1 | [5 empty] | 2009-10-15 | [42 empty] | Pols seca | 6 | [82 empty] | 0aee7273-3688-4dbb-83ce-89ee13e21d30 | 10f2d3c4-3c4b-406c-86ae-dbc8ef82b8e4
Lot 02 | INC-07963 | INC-07963 - PRO-11.09 | EXTINTOR | 11.09 | CONTRAINCENDIS¦EXTINTOR | PROTECCIÓ CONTRA INCENDIS |  |  |  | ENS.INC-07963.UB.EXT2. | 1 | Extintor9 - exterior vesstuaris - P0 | 2209838 | 1 | [5 empty] | 2009-10-15 | [42 empty] | Pols seca | 6 | [82 empty] | 0aee7273-3688-4dbb-83ce-89ee13e21d30 | d0aa276d-f715-4d7e-8a69-bedb152c136a
Lot 02 | INC-07963 | INC-07963 - PRO-11.09 | EXTINTOR | 11.09 | CONTRAINCENDIS¦EXTINTOR | PROTECCIÓ CONTRA INCENDIS |  |  |  | ENS.INC-07963.UB.PAT1. | 1 | Extintor5 - pati calderes - P0 | 7086 | 1 | [5 empty] | 2009-10-15 | [42 empty] | Pols seca | 6 | [82 empty] | 0aee7273-3688-4dbb-83ce-89ee13e21d30 | 1ca40cde-6c29-46d0-844a-4bb195db6676
Lot 02 | INC-07963 | INC-07963 - PRO-11.09 | EXTINTOR | 11.09 | CONTRAINCENDIS¦EXTINTOR | PROTECCIÓ CONTRA INCENDIS |  |  |  | ENS.INC-07963.UB.PAT1. | 1 | Extintor8 - pati calderes - P0 | 7078 | 1 | [5 empty] | 2009-10-15 | [42 empty] | Pols seca | 6 | [82 empty] | 0aee7273-3688-4dbb-83ce-89ee13e21d30 | c05711d3-11dc-4256-9411-14ecaad888c5
Lot 02 | INC-07963 | INC-07963 - PRO-34.05 | INSTAL·LACIÓ CONTRA INCENDIS | 34.05 | INSTAL·LACIONS¦INSTAL·LACIÓ CONTRA INCENDIS | PROTECCIÓ CONTRA INCENDIS |  |  |  | ENS.INC-07963. | 1 | Instal·lació PCI |  | 1 | [5 empty] | 2009-10-15 | [126 empty] | 9118ace2-83ab-40ab-bec6-83d8b5229ae6 | 86066df9-d69b-440e-83e8-172cd405b427
Lot 02 | INC-07963 | INC-07963 - SAN-03.04 | GRUPS DE PRESSIÓ AIGUES FECALS I SANEJAMENT | 03.04 | BOMBES I GRUPS DE PRESSIÓ¦GRUPS DE PRESSIÓ AIGUES FECALS I SANEJAMENT | SANEJAMENT |  |  |  | ENS.INC-07963.EP.P0.M4. | 1 | Equip pressió |  | 1 | [5 empty] | 2009-10-15 |  |  |  | Bloch Hitot | [122 empty] | f4bc67e1-2df5-4f6a-8334-31a75f07f984 | cb88c324-a9db-47d3-844d-4f5010988f34
Lot 02 | INC-07963 | INC-07963 - SAN-09.01 | XARXA DE SANEJAMENT | 09.01 | SANEJAMENT¦XARXA DE SANEJAMENT | SANEJAMENT |  |  |  | ENS.INC-07963. | 1 | Xarxa sanejament fecals edifici |  | 1 | [5 empty] | 2009-10-15 |  |  |  | Xarxa sanejament fecals edifici | [122 empty] | 05aa6de0-dac3-45dd-9259-0248b40d2750 | 1bc730b4-a7fa-4759-8593-d3f494867c20
Lot 02 | INC-07963 | INC-07963 - SAN-09.01 | XARXA DE SANEJAMENT | 09.01 | SANEJAMENT¦XARXA DE SANEJAMENT | SANEJAMENT |  |  |  | ENS.INC-07963. | 1 | Xarxa sanejament pluvials edifici |  | 1 | [5 empty] | 2009-10-15 |  |  |  | Xarxa sanejament pluvials edifici | [122 empty] | 05aa6de0-dac3-45dd-9259-0248b40d2750 | 3f80d656-1e31-461a-a4d3-844a7c1ce17c
Lot 02 | INC-07963 | INC-07963 - SAN-09.03 | REIXES I ACCESSORIS | 09.03 | SANEJAMENT¦REIXES I ACCESSORIS | SANEJAMENT |  |  |  | ENS.INC-07963.EG.P0. | 12 | Reixes i arquetes P0 EG |  | 1 | [5 empty] | 2009-10-15 | [126 empty] | a9af2a88-ba09-4c6a-a6e9-b6529d758103 | 111d4148-81b9-4fa5-bfec-10e184b6d83f
Lot 02 | INC-07963 | INC-07963 - SAN-09.03 | REIXES I ACCESSORIS | 09.03 | SANEJAMENT¦REIXES I ACCESSORIS | SANEJAMENT |  |  |  | ENS.INC-07963.EP.P0. | 11 | Reixes i arquetes P0 EP |  | 1 | [5 empty] | 2009-10-15 | [126 empty] | a9af2a88-ba09-4c6a-a6e9-b6529d758103 | 707d8a34-9123-4aa9-9eb7-ecb3e063fef7
Lot 02 | INC-07963 | INC-07963 - SAN-09.03 | REIXES I ACCESSORIS | 09.03 | SANEJAMENT¦REIXES I ACCESSORIS | SANEJAMENT |  |  |  | ENS.INC-07963.EP.P1. | 8 | Reixes i arquetes P1 EP |  | 1 | [5 empty] | 2009-10-15 | [126 empty] | a9af2a88-ba09-4c6a-a6e9-b6529d758103 | 3970220e-16a7-4037-a9fb-d21629f36f7b
Lot 02 | INC-07963 | INC-07963 - SAN-09.03 | REIXES I ACCESSORIS | 09.03 | SANEJAMENT¦REIXES I ACCESSORIS | SANEJAMENT |  |  |  | ENS.INC-07963.EP.P2. | 8 | Reixes i arquetes P2 EP |  | 1 | [5 empty] | 2009-10-15 | [126 empty] | a9af2a88-ba09-4c6a-a6e9-b6529d758103 | e153ec5c-b64d-46d1-ac0c-5cff063e94b4
Lot 02 | INC-07963 | INC-07963 - SAN-09.03 | REIXES I ACCESSORIS | 09.03 | SANEJAMENT¦REIXES I ACCESSORIS | SANEJAMENT |  |  |  | ENS.INC-07963.EP.P3. | 5 | Reixes i arquetes P3 EP |  | 1 | [5 empty] | 2009-10-15 | [126 empty] | a9af2a88-ba09-4c6a-a6e9-b6529d758103 | 39e5225b-da78-45d3-8757-d34d73b333ce
Lot 02 | INC-07963 | INC-07963 - SAN-09.03 | REIXES I ACCESSORIS | 09.03 | SANEJAMENT¦REIXES I ACCESSORIS | SANEJAMENT |  |  |  | ENS.INC-07963.UB. | 35 | Reixes i arquetes exteriors urbanització |  | 1 | [5 empty] | 2009-10-15 | [126 empty] | a9af2a88-ba09-4c6a-a6e9-b6529d758103 | 11bc7a0c-7792-40c2-bced-6c4ab573a309
Lot 02 | INC-07963 | INC-07963 - SAN-09.04 | ARQUETA SEPARADORA D'OLIS | 09.04 | SANEJAMENT¦ARQUETA SEPARADORA D'OLIS | SANEJAMENT |  |  |  | ENS.INC-07963.EG.P0.C. | 1 | Arqueta separadora cuina |  | 1 | [5 empty] | 2009-10-15 | [126 empty] | cf4ae8d2-af12-4585-9609-6774911a1742 | cf0caa5a-598d-4059-8a01-fa3ed9064883
Lot 02 | INC-07963 | INC-07963 - SEG-12.01.B.B | DETECTOR DE PRESÈNCIA PER BIVOLUMÈTRICS | 12.01.B.B | SEGURETAT¦DETECTORS¦PRESÈNCIA¦BIVOLUMÈTRICS | SEGURETAT |  |  |  | ENS.INC-07963.EG.P0. | 2 | Detectors intrusió P0 EG |  | 1 | [5 empty] | 2009-10-15 | [46 empty] | 0 | [79 empty] | cf8708b0-d538-470d-bf36-e87babee24f3 | c22d3d1a-2110-406f-a69d-dba90e60dc55
Lot 02 | INC-07963 | INC-07963 - SEG-12.01.B.B | DETECTOR DE PRESÈNCIA PER BIVOLUMÈTRICS | 12.01.B.B | SEGURETAT¦DETECTORS¦PRESÈNCIA¦BIVOLUMÈTRICS | SEGURETAT |  |  |  | ENS.INC-07963.EP.P0. | 8 | Detectors intrusió P0 EP |  | 1 | [5 empty] | 2009-10-15 | [46 empty] | 0 | [79 empty] | cf8708b0-d538-470d-bf36-e87babee24f3 | 3a3b4f85-e616-4fd5-b92a-6cf9b0bdb378
Lot 02 | INC-07963 | INC-07963 - SEG-12.01.B.B | DETECTOR DE PRESÈNCIA PER BIVOLUMÈTRICS | 12.01.B.B | SEGURETAT¦DETECTORS¦PRESÈNCIA¦BIVOLUMÈTRICS | SEGURETAT |  |  |  | ENS.INC-07963.EP.P1. | 2 | Detectors intrusió P1 EP |  | 1 | [5 empty] | 2009-10-15 | [46 empty] | 0 | [79 empty] | cf8708b0-d538-470d-bf36-e87babee24f3 | 67868c8b-45aa-4ef4-8e22-08019a99f47c
Lot 02 | INC-07963 | INC-07963 - SEG-12.01.B.B | DETECTOR DE PRESÈNCIA PER BIVOLUMÈTRICS | 12.01.B.B | SEGURETAT¦DETECTORS¦PRESÈNCIA¦BIVOLUMÈTRICS | SEGURETAT |  |  |  | ENS.INC-07963.EP.P2. | 2 | Detectors intrusió P2 EP |  | 1 | [5 empty] | 2009-10-15 | [46 empty] | 0 | [79 empty] | cf8708b0-d538-470d-bf36-e87babee24f3 | 5b746174-73c6-4b4f-831d-b4132e254d9c
Lot 02 | INC-07963 | INC-07963 - SEG-12.01.B.B | DETECTOR DE PRESÈNCIA PER BIVOLUMÈTRICS | 12.01.B.B | SEGURETAT¦DETECTORS¦PRESÈNCIA¦BIVOLUMÈTRICS | SEGURETAT |  |  |  | ENS.INC-07963.EP.P3. | 2 | Detectors intrusió P3 EP |  | 1 | [5 empty] | 2009-10-15 | [46 empty] | 0 | [79 empty] | cf8708b0-d538-470d-bf36-e87babee24f3 | 54bbc87d-9b30-4d62-a440-cd25ce28b893
Lot 02 | INC-07963 | INC-07963 - SEG-12.03 | CENTRALS DE DETECCIÓ I ALARMA | 12.03 | SEGURETAT¦CENTRALS DE DETECCIÓ I ALARMA | SEGURETAT |  |  |  | ENS.INC-07963.EG.P0.M1. | 1 | Teclat d'alarma intrusió magatzem P0 EG |  | 1 |  | S/D | S/D | S/D |  | 2009-10-15 | [46 empty] | 0 | [79 empty] | 67ac5f62-6abb-48ae-b6f6-bb11ceb14a92 | 7260533f-5423-4a6b-b86a-22c755d1c2bb
Lot 02 | INC-07963 | INC-07963 - SEG-12.03 | CENTRALS DE DETECCIÓ I ALARMA | 12.03 | SEGURETAT¦CENTRALS DE DETECCIÓ I ALARMA | SEGURETAT |  |  |  | ENS.INC-07963.EP.P0.S2. | 1 | Central d'alarma intrusió secretaria P0 EP |  | 1 |  | S/D | S/D | S/D |  | 2009-10-15 | [46 empty] | 0 | [79 empty] | 67ac5f62-6abb-48ae-b6f6-bb11ceb14a92 | 223dc63c-1513-4865-b76a-2648366025a8
Lot 02 | INC-07963 | INC-07963 - SEG-12.03 | CENTRALS DE DETECCIÓ I ALARMA | 12.03 | SEGURETAT¦CENTRALS DE DETECCIÓ I ALARMA | SEGURETAT |  |  |  | ENS.INC-07963.EP.P0.S2. | 1 | Teclat d'alarma intrusió secretaria P0 EP |  | 1 |  | S/D | S/D | S/D |  | 2009-10-15 | [46 empty] | 0 | [79 empty] | 67ac5f62-6abb-48ae-b6f6-bb11ceb14a92 | 8526b48d-b4a2-4003-b713-6788ebe43638
Lot 02 | INC-07963 | INC-07963 - SEG-12.05 | SIRENES | 12.05 | SEGURETAT¦SIRENES | SEGURETAT |  |  |  | ENS.INC-07963.EG.P0. | 3 | Sirena Alarma P0 EG |  | 1 | [5 empty] | 2009-10-15 | [46 empty] | 0 | [79 empty] | 3c51ab63-e14e-4cb0-894f-33b5e4440a3f | 8ccee87b-3041-44e9-8711-6843d082af01
Lot 02 | INC-07963 | INC-07963 - SEG-12.05 | SIRENES | 12.05 | SEGURETAT¦SIRENES | SEGURETAT |  |  |  | ENS.INC-07963.EP.P0. | 4 | Sirena Alarma P0 EP |  | 1 | [5 empty] | 2009-10-15 | [46 empty] | 0 | [79 empty] | 3c51ab63-e14e-4cb0-894f-33b5e4440a3f | 5c3fb271-62a2-4be6-9ced-a9af1bec5c56
Lot 02 | INC-07963 | INC-07963 - SIE-40.02 | CONCENTRADOR DE DADES | 40.02 | SISTEMA INFORMACIÓ ENERGÈTICA¦CONCENTRADOR DE DADES | SIE |  |  |  | ENS.INC-07963. | 1 | CONCENTRADOR DE DADES |  | 1 |  | DEXMA | Dexgate 1 | [129 empty] | f959dfa4-8bd2-4eea-bf07-ab2de323ba6e | 34b10b3c-1b79-48f0-b7fb-8ca41e9fbc05
Lot 02 | INC-07963 | INC-07963 - SIE-40.04.01 | COMPTADOR ELÈCTRIC | 40.04.01 | SISTEMA INFORMACIÓ ENERGÈTICA¦ELEMENTS DE CAMP¦COMPTADOR ELÈCTRIC | SIE |  |  |  | ENS.INC-07963.UB.SQ. | 1 | Comptador elèctric companyia |  | 1 |  | Circutor | Cirwatt | S/D |  | 2009-10-15 | [27 empty] | Bus propietari |  |  |  |  | sala comptadors | [93 empty] | 6b67aa77-b1f7-4d04-ab94-fb54ea1a894a | 0d23f08c-274f-461c-ab41-d17023adae92
Lot 02 | INC-07963 | INC-07963 - SIE-40.04.02 | COMPTADOR GAS | 40.04.02 | SISTEMA INFORMACIÓ ENERGÈTICA¦ELEMENTS DE CAMP¦COMPTADOR GAS | SIE |  |  |  | ENS.INC-07963.UB.SQ. | 1 | Comptador gas natural |  | 1 |  | Elster | Bk-g25 | 5809000236 |  | 2009-10-15 | [126 empty] | c71c1102-9aab-412b-a8d0-e837c16302a2 | ddf79165-e32a-45c6-a19a-b8227332cd43
Lot 02 | INC-07963 | INC-07963 - SIE-40.04.04 | COMPTADOR AIGUA | 40.04.04 | SISTEMA INFORMACIÓ ENERGÈTICA¦ELEMENTS DE CAMP¦COMPTADOR AIGUA | SIE |  |  |  | ENS.INC-07963.UB.SQ. | 1 | Comptador d'aigua companyia |  | 1 |  | Actaris | Msd cyble | D08SE401478E |  | 2009-10-15 | [27 empty] | Bus propietari | [98 empty] | 366835ec-6767-40de-86c1-ee14b65a5ae0 | 11473169-507d-4443-ba9e-c3c5df85d3ef
Lot 02 | INC-07963 | INC-07963 - SIE-40.05 | INSTAL·LACIÓ SISTEMA INFORMACIÓ ENERGÈTICA | 40.05 | SISTEMA INFORMACIÓ ENERGÈTICA¦INSTAL·LACIÓ SISTEMA INFORMACIÓ ENERGÈTICA | SIE |  |  |  | ENS.INC-07963. | 1 | Instal·lació Informació Energètica |  | 1 | [5 empty] | 2009-10-15 | [126 empty] | 030be4fb-8121-4d2a-906f-80d28cdd4469 | 129c67c6-7bcc-41ab-b706-e2951c919607
Lot 02 | INC-07963 | INC-07963 - SIS-41.05 | INSTAL·LACIÓ SISTEMA DE CONTROL | 41.05 | SISTEMA DE CONTROL¦INSTAL·LACIÓ SISTEMA DE CONTROL | SISTEMA DE CONTROL |  |  |  | ENS.INC-07963. | 1 | Sistema de control climatització i ACS |  | 1 | [5 empty] | 2009-10-15 | [47 empty] | Anual | [78 empty] | d297816d-3eac-4c8f-8963-c3b56c933b5a | 4e7a9c5e-3b0d-490a-855b-1a6b792403fa
Lot 02 | INC-07963 | INC-07963 - SOL-26.02.A | SISTEMA DE PLAQUES SOLARS | 26.02 | SOLAR TÈRMICA¦INSTAL·LACIÓ TÈRMICA SOLAR | SOLAR |  |  |  | ENS.INC-07963.EP.PC. | 1 | Plaques solars tèrmiques |  | 1 | [5 empty] | 2009-10-15 |  |  |  | 12 Plaques solars | [64 empty] | 20 | 30.12 | [56 empty] | 1071424e-f1bb-4a2e-b986-e5b999f51de1 | 3aec42fd-4a39-4449-8658-970d9d2160fa
Lot 02 | INC-07963 | INC-07963 - SOL-26.03 | ACUMULADOR ACS SOLAR | 26.03 | SOLAR TÈRMICA¦ACUMULADOR ACS SOLAR TÈRMICA | LEGIONEL·LA |  |  |  | ENS.INC-07963.EP.P0.SCI. | 1 | Dipòsit solar |  | 1 |  | Idrogas | CV1000 | S/D |  | 2009-10-15 | [9 empty] | > 70 kW | [11 empty] | 1 | [104 empty] | a00c8687-0502-4f14-b817-a21d8e25b7e5 | 2ecd5bea-d5af-4d19-a9ee-2da77204c00e
Lot 02 | INC-07963 | INC-07963 - SOL-26.05 | BOMBA ACS SOLAR | 26.05 | SOLAR TÈRMICA¦BOMBA ACS SOLAR | SOLAR |  |  |  | ENS.INC-07963.EP.P0.SCI. | 1 | Bomba solar |  | 1 |  | BaxiRoca | S/D | S/D |  | 2009-10-15 | [9 empty] | > 70 kW | [34 empty] | Rotor humit | [81 empty] | b1c9e7ef-232b-4907-98b1-87b27db2d08d | 77df862f-c122-4f3f-9f09-a88fa5672a6f
Lot 02 | INC-07963 | INC-07963 - SOL-26.06 | XARXA DE CANONADES I ACCESSORIS SOLAR | 26.06 | SOLAR TÈRMICA¦XARXA DE CANONADES I ACCESSORIS SOLAR TÉRMICA | SOLAR |  |  |  | ENS.INC-07963. | 1 | Xarxa solar i accessoris |  | 1 | [5 empty] | 2009-10-15 | [126 empty] | 14127bbc-7654-4105-9834-305f13bf465d | 2866ae35-8990-4f2e-ab11-d374ed2d38eb
Lot 02 | INC-07963 | INC-07963 - TRA-20.01.A | ASCENSORS ELÈCTRICS | 20.01.A | TRANSPORT¦ASCENSORS¦ELÈCTRICS | TRANSPORT |  |  |  | ENS.INC-07963.EP.ASC. | 1 | Ascensor RAE 080143568 |  | 1 |  | Thyssenkrupp | S/D | 080143568 |  | 2009-10-15 | [48 empty] | 1 | 630 | 4 | [75 empty] | a11e0ff8-e54c-46ee-88f9-b493ac672914 | daa1953d-f929-4043-8e51-5ffa52e80a49
Lot 02 | INC-07963 | INC-07963 - VAR-10.03.E | BARRES DE SUPORT | 10.03.E | APARELLS SANITARIS I AIXETERIA¦ACCESSORIS¦BARRES DE SUPORT | VARIS |  |  |  | ENS.INC-07963.EG.P0. | 1 | Barres de suport P0 EG |  | 1 | [5 empty] | 2009-10-15 | [126 empty] | b5144dd8-1b35-46ac-bb32-d2a4670caa68 | a395d6ec-06ea-4be3-bf13-be4aeae12eff
Lot 02 | INC-07963 | INC-07963 - VAR-10.03.E | BARRES DE SUPORT | 10.03.E | APARELLS SANITARIS I AIXETERIA¦ACCESSORIS¦BARRES DE SUPORT | VARIS |  |  |  | ENS.INC-07963.EP.P0. | 2 | Barres de suport P0 EP |  | 1 | [5 empty] | 2009-10-15 | [126 empty] | b5144dd8-1b35-46ac-bb32-d2a4670caa68 | a5b9b791-a4b4-4a4b-949b-477b0ae9e8c3
Lot 02 | INC-07963 | INC-07963 - VAR-10.03.E | BARRES DE SUPORT | 10.03.E | APARELLS SANITARIS I AIXETERIA¦ACCESSORIS¦BARRES DE SUPORT | VARIS |  |  |  | ENS.INC-07963.EP.P1. | 2 | Barres de suport P1 EP |  | 1 | [5 empty] | 2009-10-15 | [126 empty] | b5144dd8-1b35-46ac-bb32-d2a4670caa68 | 14808f0e-ff3c-4d68-8607-6caccd618773
Lot 02 | INC-07963 | INC-07963 - VAR-10.03.E | BARRES DE SUPORT | 10.03.E | APARELLS SANITARIS I AIXETERIA¦ACCESSORIS¦BARRES DE SUPORT | VARIS |  |  |  | ENS.INC-07963.EP.P2. | 2 | Barres de suport P2 EP |  | 1 | [5 empty] | 2009-10-15 | [126 empty] | b5144dd8-1b35-46ac-bb32-d2a4670caa68 | 38cb66fb-8f03-42d1-b9f6-2b0f5d8b1220
Lot 02 | INC-07963 | INC-07963 - VAR-10.03.E | BARRES DE SUPORT | 10.03.E | APARELLS SANITARIS I AIXETERIA¦ACCESSORIS¦BARRES DE SUPORT | VARIS |  |  |  | ENS.INC-07963.EP.P3. | 2 | Barres de suport P3 EP |  | 1 | [5 empty] | 2009-10-15 | [126 empty] | b5144dd8-1b35-46ac-bb32-d2a4670caa68 | 883bfb79-c1ec-4ed6-836d-22fade49ae76
Lot 02 | INC-07963 | INC-07963 - VEN-02.02 | CAIXES VENTILACIÓ | 02.02 | ELEMENTS DE CLIMATITZACIÓ¦CAIXES VENTILACIÓ | VENTILACIÓ/EXTRACCIÓ |  |  |  | ENS.INC-07963.EP.PC.COB1. | 1 | Caixes ventilació |  | 1 |  | S/D | S/D | S/D |  | 2009-10-15 | [9 empty] | > 70 kW | 0 |  |  | 0 |  |  | 0 | 50 | [33 empty] | De teulada | 0 | 0 | [72 empty] | f2bcd356-6472-42ff-a5a6-1d8216104de6 | d8c9a737-1fa2-4feb-acaa-756604202370
Lot 02 | INC-07963 | INC-07963 - VEN-02.16 | BOCA EXTRACCIÓ BANY | 02.16 | ELEMENTS DE CLIMATITZACIÓ¦BOCA EXTRACCIÓ BANY | VENTILACIÓ/EXTRACCIÓ |  |  |  | ENS.INC-07963.EP.P0. | 4 | Boques d'extracció P0 EP |  | 1 | [5 empty] | 2009-10-15 | [9 empty] | > 70 kW | [116 empty] | d0c4c5f8-7a08-469a-9cb8-214c3d73d695 | aeb80252-99c8-4f1b-b81c-92125c59e446
Lot 02 | INC-07963 | INC-07963 - VEN-02.16 | BOCA EXTRACCIÓ BANY | 02.16 | ELEMENTS DE CLIMATITZACIÓ¦BOCA EXTRACCIÓ BANY | VENTILACIÓ/EXTRACCIÓ |  |  |  | ENS.INC-07963.EP.P1. | 4 | Boques d'extracció P1 EP |  | 1 | [5 empty] | 2009-10-15 | [9 empty] | > 70 kW | [116 empty] | d0c4c5f8-7a08-469a-9cb8-214c3d73d695 | 6457f0b7-9ea8-45eb-8766-06dfc50c133c
Lot 02 | INC-07963 | INC-07963 - VEN-02.16 | BOCA EXTRACCIÓ BANY | 02.16 | ELEMENTS DE CLIMATITZACIÓ¦BOCA EXTRACCIÓ BANY | VENTILACIÓ/EXTRACCIÓ |  |  |  | ENS.INC-07963.EP.P2. | 5 | Boques d'extracció P2 EP |  | 1 | [5 empty] | 2009-10-15 | [9 empty] | > 70 kW | [116 empty] | d0c4c5f8-7a08-469a-9cb8-214c3d73d695 | 3607ea9f-0b10-47ad-b716-2dd8b8c4e60a
Lot 02 | INC-07963 | INC-07963 - VEN-02.16 | BOCA EXTRACCIÓ BANY | 02.16 | ELEMENTS DE CLIMATITZACIÓ¦BOCA EXTRACCIÓ BANY | VENTILACIÓ/EXTRACCIÓ |  |  |  | ENS.INC-07963.EP.P3. | 6 | Boques d'extracció P3 EP |  | 1 | [5 empty] | 2009-10-15 | [9 empty] | > 70 kW | [116 empty] | d0c4c5f8-7a08-469a-9cb8-214c3d73d695 | 8a0319fb-554e-4bb4-b487-79f3aa72f1bf
Lot 02 | INC-07963 | INC-07963- SIE-40.02 | CONCENTRADOR DE DADES | 40.02 | SISTEMA INFORMACIÓ ENERGÈTICA¦CONCENTRADOR DE DADES | SIE |  |  |  | ENS.INC-07963.EP.P0.SQE. | 1 | Concentrador de dades |  | 1 |  | Satel | DL281/1 |  |  | 2024-03-19 | [126 empty] | 87248c0a-b648-4d35-a294-9094e254933f | 3a6629fa-fc80-4dbd-b563-795dd239b723
Lot 01 | INC-09245 | INC-09245 - BAI-06.01.D | DETECTOR DE PRESÈNCIA IL·LUMINACIÓ | 41.04.22 | SISTEMA DE CONTROL¦ELEMENTS DE CAMP¦DETECTOR PRESÈNCIA | BAIXA TENSIÓ |  |  |  | ENS.INC-09245.0EDP. | 19 | IL·LUMINACIÓ DETECTOR PRESENCIA EDP | IL·LUMINACIÓ DETECTOR PRESENCIA | 1 | [5 empty] | 2012-11-03 | [126 empty] | a031c93b-7e77-455e-bcac-9f025eb22848 | ec46bef0-454c-49c8-a531-de1666fe9c42
Lot 01 | INC-09245 | INC-09245 - BAI-06.01.D | DETECTOR DE PRESÈNCIA IL·LUMINACIÓ | 41.04.22 | SISTEMA DE CONTROL¦ELEMENTS DE CAMP¦DETECTOR PRESÈNCIA | BAIXA TENSIÓ |  |  |  | ENS.INC-09245.0EDP.2P1. | 10 | IL·LUMINACIÓ DETECTOR PRESENCIA P1 | IL·LUMINACIÓ DETECTOR PRESENCIA | 1 | [5 empty] | 2012-11-03 | [126 empty] | a031c93b-7e77-455e-bcac-9f025eb22848 | f1ec3642-6d2d-40a2-9199-4e0f2f27eff0
Lot 01 | INC-09245 | INC-09245 - BAI-06.01.E | SENSOR DE LLUM DIURNA | 41.04.21 | SISTEMA DE CONTROL¦ELEMENTS DE CAMP¦SENSOR INTENSITAT LUMÍNICA | BAIXA TENSIÓ |  |  |  | ENS.INC-09245.0EDP.5FAÇ. | 1 | CREPUSCULAR CENTRE | CREPUS. CENTRE | 1 | [5 empty] | 2012-11-03 | [126 empty] | 96223a51-b6c8-4838-b355-cb564e44a675 | 44643c06-0417-438a-9db5-28bf4ded6afe
Lot 01 | INC-09245 | INC-09245 - BAI-06.01.E | SENSOR DE LLUM DIURNA | 41.04.21 | SISTEMA DE CONTROL¦ELEMENTS DE CAMP¦SENSOR INTENSITAT LUMÍNICA | BAIXA TENSIÓ |  |  |  | ENS.INC-09245.1GIM.4FAÇ. | 1 | CRECUSCULAR GIMNÀS | CRECUS. GIMNÀS | 1 | [5 empty] | 2012-11-03 | [126 empty] | 96223a51-b6c8-4838-b355-cb564e44a675 | db9e6fcd-7e06-45b5-8794-b04276e0732f
Lot 01 | INC-09245 | INC-09245 - BAI-15.01.A | QUADRES GENERALS | 15.01.A | EQUIPS DE BAIXA TENSIÓ¦QUADRES ELÈCTRICS¦QUADRES GENERALS | BAIXA TENSIÓ |  |  |  | ENS.INC-09245.0EDP.1PB.1M3. | 1 | CUADRO GENERAL DE BAJA TENSION | QGBT | 1 | [5 empty] | 2012-11-03 | [126 empty] | 92feb292-7e24-4ad4-9813-e157cabed61f | 972b83e1-b457-4c5a-9c48-e66a4c1a643e
Lot 01 | INC-09245 | INC-09245 - BAI-15.01.B | SUBQUADRES | 15.01.B | EQUIPS DE BAIXA TENSIÓ¦QUADRES ELÈCTRICS¦SUBQUADRES | BAIXA TENSIÓ |  |  |  | ENS.INC-09245.0EDP.1PB.1M3. | 1 | CUADRO GENERAL DE DISTRIBUCION DE B/T | QGDBT | 1 | [5 empty] | 2012-11-03 | [5 empty] | Standard | [120 empty] | ce883adf-fb6c-4103-a495-087a90c9d5bf | 2aa798ef-7d91-44c5-8061-cccfb7aed1ae
Lot 01 | INC-09245 | INC-09245 - BAI-15.01.B | SUBQUADRES | 15.01.B | EQUIPS DE BAIXA TENSIÓ¦QUADRES ELÈCTRICS¦SUBQUADRES | BAIXA TENSIÓ |  |  |  | ENS.INC-09245.0EDP.3P2.3SC. | 1 | CUADRO GENERAL DE RECUPERADORES DE CALOR | QGRECUPERADORS | 1 | [5 empty] | 2012-11-03 | [5 empty] | Standard | [120 empty] | ce883adf-fb6c-4103-a495-087a90c9d5bf | 1dde9cb2-ec3c-44e6-87ed-cd3ca4c655b1
Lot 01 | INC-09245 | INC-09245 - BAI-15.01.B | SUBQUADRES | 15.01.B | EQUIPS DE BAIXA TENSIÓ¦QUADRES ELÈCTRICS¦SUBQUADRES | BAIXA TENSIÓ |  |  |  | ENS.INC-09245.0EDP.3P2.3SC. | 1 | CUADRO GENERAL SALA DE CALDERAS | QGSC | 1 | [5 empty] | 2012-11-03 | [5 empty] | Standard | [120 empty] | ce883adf-fb6c-4103-a495-087a90c9d5bf | 789c89f4-92bc-41a4-976f-a6c9a1b015da
Lot 01 | INC-09245 | INC-09245 - BAI-15.03 | SISTEMES ALIMENTACIÓ ININTERRUMPIDA | 15.03 | EQUIPS DE BAIXA TENSIÓ¦SISTEMES ALIMENTACIÓ ININTERRUMPIDA | BAIXA TENSIÓ |  |  |  | ENS.INC-09245.0EDP.1PB.1M3. | 1 | SAI SALICRU | SAI SALICRU | 1 |  | SALICRU | SLC-5000-TWIN | 232012B70074 |  | 2012-11-03 | [7 empty] | 5 | [118 empty] | fcaa099e-c707-4963-8c21-c4dd573f4611 | db1b1867-becd-4d5e-affd-d9c1961725c8
Lot 01 | INC-09245 | INC-09245 - BAI-15.05.A | ENDOLLS | 15.05.A | EQUIPS DE BAIXA TENSIÓ¦ENDOLLS I MECANISMES¦ENDOLLS | BAIXA TENSIÓ |  |  |  | ENS.INC-09245.0EDP. | 438 | ENDOLL | ENDOLL | 1 | [5 empty] | 2012-11-03 |  |  |  | SCHNEIDER/SIMON | [122 empty] | eb280c47-6887-4b1d-a297-0e1d140e51c9 | 6357f412-5804-490a-835b-b41ed39a4669
Lot 01 | INC-09245 | INC-09245 - BAI-15.05.B | MECANISMES | 15.05.B | EQUIPS DE BAIXA TENSIÓ¦ENDOLLS I MECANISMES¦MECANISMES | BAIXA TENSIÓ |  |  |  | ENS.INC-09245.0EDP. | 115 | MECANISMES ELÈCTRICS | MECANISMES ELÈCTRICS | 1 | [5 empty] | 2012-11-03 |  |  |  | SCHNEIDER/SIMON | [122 empty] | 6aa697aa-9f87-4493-b8da-bab870ed1d69 | b816da19-3328-4ab3-ad2d-1b207cebac4c
Lot 01 | INC-09245 | INC-09245 - BAI-15.06 | XARXA DE TERRES | 15.06 | EQUIPS DE BAIXA TENSIÓ¦XARXA DE TERRES | BAIXA TENSIÓ |  |  |  | ENS.INC-09245. | 1 | XARXA DE TERRES | XARXA DE TERRES | 1 | [5 empty] | 2012-11-03 |  |  |  | 1X35 mm2 | [122 empty] | 87d663c0-410f-429f-bb93-d40c363c787f | a09fae77-aacd-49c3-9bd2-c2dc4a62e966
Lot 01 | INC-09245 | INC-09245 - BAI-16.01 | LLUMINÀRIES | 16.01 | IL·LUMINACIÓ¦LLUMINÀRIES | BAIXA TENSIÓ |  |  |  | ENS.INC-09245.0EDP.1PB. | 203 | IL·LUMINACIÓ PANTALLES PLANTA BAIXA i ESCALES | IL·LUMINACIÓ PANTALLES PLANTA BAIXA i ESCALES | 1 | [5 empty] | 2012-11-03 |  |  |  | 2x36W. 840 PHILLIPS / 1x58 | [122 empty] | cae9925e-1ce0-4c1f-9f82-7dc8067f6225 | 20869caf-1f13-400b-93e9-500ebdefde36
Lot 01 | INC-09245 | INC-09245 - BAI-16.01 | LLUMINÀRIES | 16.01 | IL·LUMINACIÓ¦LLUMINÀRIES | BAIXA TENSIÓ |  |  |  | ENS.INC-09245.0EDP.2P1. | 105 | IL·LUMINACIÓ PANTALLES PLANTA 1A | IL·LUMINACIÓ PANTALLES PLANTA 1A | 1 | [5 empty] | 2012-11-03 |  |  |  | 2x36W. 840 PHILLIPS / 1x58 | [122 empty] | cae9925e-1ce0-4c1f-9f82-7dc8067f6225 | 3790557b-1e1c-4b91-9636-af5df7ea5f89
Lot 01 | INC-09245 | INC-09245 - BAI-16.01 | LLUMINÀRIES | 16.01 | IL·LUMINACIÓ¦LLUMINÀRIES | BAIXA TENSIÓ |  |  |  | ENS.INC-09245.0EDP.3P2. | 7 | IL·LUMINACIÓ ESTANCA PLANTA 2A | IL·LUMINACIÓ ESTANCA PLANTA 2A | 1 | [5 empty] | 2012-11-03 |  |  |  | 2x36W. 840 PHILLIPS / 1x58 | [122 empty] | cae9925e-1ce0-4c1f-9f82-7dc8067f6225 | cec24016-c15c-4eb7-8267-9b9dcb5bc006
Lot 01 | INC-09245 | INC-09245 - BAI-16.01 | LLUMINÀRIES | 16.01 | IL·LUMINACIÓ¦LLUMINÀRIES | BAIXA TENSIÓ |  |  |  | ENS.INC-09245.1GIM.1PB. | 26 | IL·LUMINACIÓ ESTANCA GIMNÀS | IL·LUMINACIÓ ESTANCA GIMNÀS | 1 | [5 empty] | 2012-11-03 |  |  |  | 2x36W. 840 PHILLIPS / 1x58 | [122 empty] | cae9925e-1ce0-4c1f-9f82-7dc8067f6225 | a4a577bb-e5d0-4eb1-ac81-3ee321ebf0f3
Lot 01 | INC-09245 | INC-09245 - BAI-16.02 | EMERGÈNCIA I SENYALITZACIÓ | 16.02 | IL·LUMINACIÓ¦EMERGÈNCIA I SENYALITZACIÓ | BAIXA TENSIÓ |  |  |  | ENS.INC-09245.0EDP.1PB. | 40 | IL·LUMINACIÓ EMERGÈNCIA PLANTA BAIXA | EMER. PB | 1 | [5 empty] | 2012-11-03 |  |  |  | SAGELUX 110/150 lm | [122 empty] | e4fd612b-d587-40ca-9c74-67cefbd89542 | 0b58c77e-8c4b-4dea-bec1-f6ac88d23f36
Lot 01 | INC-09245 | INC-09245 - BAI-16.02 | EMERGÈNCIA I SENYALITZACIÓ | 16.02 | IL·LUMINACIÓ¦EMERGÈNCIA I SENYALITZACIÓ | BAIXA TENSIÓ |  |  |  | ENS.INC-09245.0EDP.2P1. | 29 | IL·LUMINACIÓ EMERGÈNCIA PLANTA 1A | EMER. P1 | 1 | [5 empty] | 2012-11-03 |  |  |  | SAGELUX 110/150 lm | [122 empty] | e4fd612b-d587-40ca-9c74-67cefbd89542 | c203f143-f97f-473e-ba3f-16e17c049b13
Lot 01 | INC-09245 | INC-09245 - BAI-16.02 | EMERGÈNCIA I SENYALITZACIÓ | 16.02 | IL·LUMINACIÓ¦EMERGÈNCIA I SENYALITZACIÓ | BAIXA TENSIÓ |  |  |  | ENS.INC-09245.0EDP.3P2.3SC. | 1 | IL·LUMINACIÓ EMERGÈNCIA SC | EMER. ESC | 1 | [5 empty] | 2012-11-03 |  |  |  | SAGELUX 110/150 lm | [122 empty] | e4fd612b-d587-40ca-9c74-67cefbd89542 | 79ac9f86-4d42-4313-8360-79a9c45df58b
Lot 01 | INC-09245 | INC-09245 - BAI-16.02 | EMERGÈNCIA I SENYALITZACIÓ | 16.02 | IL·LUMINACIÓ¦EMERGÈNCIA I SENYALITZACIÓ | BAIXA TENSIÓ |  |  |  | ENS.INC-09245.1GIM. | 14 | IL·LUMINACIÓ EMERGÈNCIA ZONA GIMNÀS | EMER. GIM | 1 | [5 empty] | 2012-11-03 |  |  |  | SAGELUX 110/150 lm | [122 empty] | e4fd612b-d587-40ca-9c74-67cefbd89542 | 4573dc6e-be8c-4cc3-9e65-7a4987988389
Lot 01 | INC-09245 | INC-09245 - BAI-16.03 | LUMINÀRIES EXTERIORS | 16.03 | IL·LUMINACIÓ¦LUMINÀRIES EXTERIORS | BAIXA TENSIÓ |  |  |  | ENS.INC-09245.2URB. | 15 | LUMINÀRIES EXTERIORS | LUMINÀRIES EXTERIORS | 1 | [5 empty] | 2012-11-03 |  |  |  | 2x36W. 840 PHILLIPS / 1x58 | [122 empty] | c51d6f39-f5bc-4d7a-bd84-eb7ebd6e6a98 | ed19a88e-27bc-453d-a49a-05c8c3d2c454
Lot 01 | INC-09245 | INC-09245 - BAI-19 | PARALLAMPS | 19 | PARALLAMPS | BAIXA TENSIÓ |  |  |  | ENS.INC-09245.1GIM.4FAÇ. | 1 | INSTAL·LACIÓ DE PARALLAMPS | INSTAL·LACIÓ DE PARALLAMPS | 1 | [5 empty] | 2012-11-03 | [126 empty] | fa9f13ca-048b-44c8-8d8c-a34406af125e | 66a02344-0d63-406c-847b-b69f24db53e7
Lot 01 | INC-09245 | INC-09245 - BAI-34.10 | INSTAL·LACIÓ BAIXA TENSIÓ | 34.10 | INSTAL·LACIONS¦INSTAL·LACIÓ BAIXA TENSIÓ | BAIXA TENSIÓ |  |  |  | ENS.INC-09245. | 1 | INSTAL·LACIÓ DE BAIXA TENSIÓ | INSTAL·LACIÓ DE BAIXA TENSIÓ | 1 | [5 empty] | 2012-11-03 | [126 empty] | bda7db97-82d6-4dc6-ae51-4e42225abd42 | 50a2e7c9-a434-46d4-ba2c-b7e098966079
Lot 01 | INC-09245 | INC-09245 - CLI-01.03 | CALDERES | 01.03 | GENERADORS D'ENERGIA¦CALDERES | CLIMATITZACIÓ |  |  |  | ENS.INC-09245.0EDP.3P2.3SC. | 1 | CALDERA 1 | CALDERA 1 | 1 |  | HOVAL/UMO-3 (220) | UNO-3 | 601505910357 |  | 2012-11-03 | [9 empty] | > 70 kW | 0 |  | 220 | 0 |  |  | 0 | 0 |  |  |  | 0 | [36 empty] | Atmosfèrica | Gas | 0 | 0 | [64 empty] | 56383a74-3c07-4ff0-ae59-4a3c7b9e8df2 | 4e0a6d87-bda0-4805-b965-c81ff9624431
Lot 01 | INC-09245 | INC-09245 - CLI-01.03 | CALDERES | 01.03 | GENERADORS D'ENERGIA¦CALDERES | CLIMATITZACIÓ |  |  |  | ENS.INC-09245.0EDP.3P2.3SC. | 1 | CALDERA 2 | CALDERA 2 | 1 |  | HOVAL/UMO-3 (220) | UNO-3 | 601505910359 |  | 2012-11-03 | [9 empty] | > 70 kW | 0 |  | 220 | 0 |  |  | 0 | 0 |  |  |  | 0 | [36 empty] | Atmosfèrica | Gas | 0 | 0 | [64 empty] | 56383a74-3c07-4ff0-ae59-4a3c7b9e8df2 | fbae3907-14ef-4279-a992-b65f0e48afda
Lot 01 | INC-09245 | INC-09245 - CLI-01.03 | CALDERES | 01.03 | GENERADORS D'ENERGIA¦CALDERES | CLIMATITZACIÓ |  |  |  | ENS.INC-09245.0EDP.3P2.3SC. | 1 | CALDERA ACS | CALDERA ACS | 1 |  | HOVAL/TOPGAS | TOPGAS-60 | 602036000700 |  | 2012-11-03 | [9 empty] | > 70 kW | 0 |  | 60.7 | 0 |  |  | 0 | 0 |  |  |  | 0 | [36 empty] | Atmosfèrica | Gas | 0 | 0 | [64 empty] | 56383a74-3c07-4ff0-ae59-4a3c7b9e8df2 | 0307c284-2b51-4bbb-b978-819ef0a5dc36
Lot 01 | INC-09245 | INC-09245 - CLI-02.01 | CLIMATITZADORS | 02.01 | ELEMENTS DE CLIMATITZACIÓ¦CLIMATITZADORS | CLIMATITZACIÓ |  |  |  | ENS.INC-09245.1GIM.1PB.1SG. | 1 | CLIMATITZADOR 1 | CLIMATITZADOR 1 | 1 |  | TERMOVEN | 2018/1 | 50916/1 |  | 2012-11-03 | [9 empty] | < 70 kW | [52 empty] | 0 | 8816 | 8816 | [61 empty] | 171e45be-f938-4637-b4a6-d71ce9b0f930 | 10b7ab8f-83ee-4847-93cd-b39fae0d7ade
Lot 01 | INC-09245 | INC-09245 - CLI-02.01 | CLIMATITZADORS | 02.01 | ELEMENTS DE CLIMATITZACIÓ¦CLIMATITZADORS | CLIMATITZACIÓ |  |  |  | ENS.INC-09245.1GIM.1PB.1SG. | 1 | CLIMATITZADOR 2 | CLIMATITZADOR 2 | 1 |  | TERMOVEN | 2018/1 | NO LEGIBLE |  | 2012-11-03 | [9 empty] | < 70 kW | [52 empty] | 0 | 8816 | 8816 | [61 empty] | 171e45be-f938-4637-b4a6-d71ce9b0f930 | 856c9b54-298d-4d90-bafc-bd37ca4830d7
Lot 01 | INC-09245 | INC-09245 - CLI-02.01 | CLIMATITZADORS | 02.01 | ELEMENTS DE CLIMATITZACIÓ¦CLIMATITZADORS | CLIMATITZACIÓ |  |  |  | ENS.INC-09245.1GIM.1PB.1SG. | 1 | CLIMATITZADOR 3 | CLIMATITZADOR 3 | 1 |  | TERMOVEN | 2018/1 | NO LEGIBLE |  | 2012-11-03 | [9 empty] | < 70 kW | [52 empty] | 0 | 8816 | 8816 | [61 empty] | 171e45be-f938-4637-b4a6-d71ce9b0f930 | 3d101eef-6faf-44f5-8ec1-706fd10313d8
Lot 01 | INC-09245 | INC-09245 - CLI-02.04 | CONDUCTES AIRE | 02.04 | ELEMENTS DE CLIMATITZACIÓ¦CONDUCTES AIRE | CLIMATITZACIÓ |  |  |  | ENS.INC-09245. | 1 | CONDUCTES D'AIRE DE L'EDIFICI | CONDUCTES D'AIRE DE L'EDIFICI | 1 | [5 empty] | 2012-11-03 |  |  |  | CONDUCTES D'AIRE DE L'EDIFICI | [5 empty] | < 70 kW | [116 empty] | f79ef2c8-c31d-455e-b72a-656b7007ad9e | 418136eb-ced3-41b8-87cf-ebfb4c953637
Lot 01 | INC-09245 | INC-09245 - CLI-02.05 | REIXES I DIFUSORS D'AIRE | 02.05 | ELEMENTS DE CLIMATITZACIÓ¦REIXES I DIFUSORS D'AIRE | CLIMATITZACIÓ |  |  |  | ENS.INC-09245. | 1 | REIXES I DIFUSORS DE L'EDIFICI | REIXES I DIFUSORS DE L'EDIFICI | 1 | [5 empty] | 2012-11-03 |  |  |  | REIXES I DIFUSORS DE L'EDIFICI | [5 empty] | < 70 kW | [116 empty] | b3096f6b-65f2-423a-bab0-93de396742a3 | 7a0906b5-55cd-4135-bd26-329d560f0902
Lot 01 | INC-09245 | INC-09245 - CLI-02.08.A | RECUPERADORS DE CALOR ROTATIUS | 02.08.A | ELEMENTS DE CLIMATITZACIÓ¦RECUPERADORS DE CALOR¦ROTATIUS | CLIMATITZACIÓ |  |  |  | ENS.INC-09245.0EDP.4PC.1COB1. | 1 | France AIR_01 | RECUPERADOR-900_01 | 1 | [5 empty] | 2012-11-03 | [9 empty] | < 70 kW | [116 empty] | fe85eecb-98a0-42f1-b45a-9dae7d2dcc3f | e5af9331-b0a8-4613-b16f-9d2d84f04056
Lot 01 | INC-09245 | INC-09245 - CLI-02.08.A | RECUPERADORS DE CALOR ROTATIUS | 02.08.A | ELEMENTS DE CLIMATITZACIÓ¦RECUPERADORS DE CALOR¦ROTATIUS | CLIMATITZACIÓ |  |  |  | ENS.INC-09245.0EDP.4PC.1COB1. | 1 | France AIR_02 | RECUPERADOR-900_02 | 1 | [5 empty] | 2012-11-03 | [9 empty] | < 70 kW | [116 empty] | fe85eecb-98a0-42f1-b45a-9dae7d2dcc3f | ee546a92-cd64-4d57-973e-f3141b2843b5
Lot 01 | INC-09245 | INC-09245 - CLI-02.08.A | RECUPERADORS DE CALOR ROTATIUS | 02.08.A | ELEMENTS DE CLIMATITZACIÓ¦RECUPERADORS DE CALOR¦ROTATIUS | CLIMATITZACIÓ |  |  |  | ENS.INC-09245.0EDP.4PC.1COB1. | 1 | France AIR_03 | RECUPERADOR-900_03 | 1 | [5 empty] | 2012-11-03 | [9 empty] | < 70 kW | [116 empty] | fe85eecb-98a0-42f1-b45a-9dae7d2dcc3f | f46f7d69-79bd-4da8-9414-fbeed0b4b86b
Lot 01 | INC-09245 | INC-09245 - CLI-02.08.A | RECUPERADORS DE CALOR ROTATIUS | 02.08.A | ELEMENTS DE CLIMATITZACIÓ¦RECUPERADORS DE CALOR¦ROTATIUS | CLIMATITZACIÓ |  |  |  | ENS.INC-09245.0EDP.4PC.1COB1. | 1 | France AIR_04 | RECUPERADOR-900_04 | 1 | [5 empty] | 2012-11-03 | [9 empty] | < 70 kW | [116 empty] | fe85eecb-98a0-42f1-b45a-9dae7d2dcc3f | 0293d485-83d9-4e0b-9044-22f507a34816
Lot 01 | INC-09245 | INC-09245 - CLI-02.08.A | RECUPERADORS DE CALOR ROTATIUS | 02.08.A | ELEMENTS DE CLIMATITZACIÓ¦RECUPERADORS DE CALOR¦ROTATIUS | CLIMATITZACIÓ |  |  |  | ENS.INC-09245.0EDP.4PC.1COB1. | 1 | France AIR_05 | RECUPERADOR-900_05 | 1 | [5 empty] | 2012-11-03 | [9 empty] | < 70 kW | [116 empty] | fe85eecb-98a0-42f1-b45a-9dae7d2dcc3f | 935cc6ee-33c0-436f-8c21-cb27e76bec0b
Lot 01 | INC-09245 | INC-09245 - CLI-02.08.A | RECUPERADORS DE CALOR ROTATIUS | 02.08.A | ELEMENTS DE CLIMATITZACIÓ¦RECUPERADORS DE CALOR¦ROTATIUS | CLIMATITZACIÓ |  |  |  | ENS.INC-09245.0EDP.4PC.1COB1. | 1 | France AIR_06 | RECUPERADOR-900_06 | 1 | [5 empty] | 2012-11-03 | [9 empty] | < 70 kW | [116 empty] | fe85eecb-98a0-42f1-b45a-9dae7d2dcc3f | af25c3af-1e7a-4c11-a7fc-a1b7bedaf3f9
Lot 01 | INC-09245 | INC-09245 - CLI-02.08.A | RECUPERADORS DE CALOR ROTATIUS | 02.08.A | ELEMENTS DE CLIMATITZACIÓ¦RECUPERADORS DE CALOR¦ROTATIUS | CLIMATITZACIÓ |  |  |  | ENS.INC-09245.0EDP.4PC.1COB1. | 1 | France AIR_07 | RECUPERADOR-900_07 | 1 | [5 empty] | 2012-11-03 | [9 empty] | < 70 kW | [116 empty] | fe85eecb-98a0-42f1-b45a-9dae7d2dcc3f | 7d558a18-9f59-4931-86f2-d08a7b5c9aa4
Lot 01 | INC-09245 | INC-09245 - CLI-02.08.A | RECUPERADORS DE CALOR ROTATIUS | 02.08.A | ELEMENTS DE CLIMATITZACIÓ¦RECUPERADORS DE CALOR¦ROTATIUS | CLIMATITZACIÓ |  |  |  | ENS.INC-09245.0EDP.4PC.1COB1. | 1 | France AIR_08 | RECUPERADOR-900_08 | 1 | [5 empty] | 2012-11-03 | [9 empty] | < 70 kW | [116 empty] | fe85eecb-98a0-42f1-b45a-9dae7d2dcc3f | 86455d58-ca65-4c8c-94e2-762a36402d55
Lot 01 | INC-09245 | INC-09245 - CLI-02.08.A | RECUPERADORS DE CALOR ROTATIUS | 02.08.A | ELEMENTS DE CLIMATITZACIÓ¦RECUPERADORS DE CALOR¦ROTATIUS | CLIMATITZACIÓ |  |  |  | ENS.INC-09245.0EDP.4PC.1COB1. | 1 | France AIR_REC_09 | RECUPERADOR-3400_09 | 1 | [5 empty] | 2012-11-03 | [9 empty] | < 70 kW | [116 empty] | fe85eecb-98a0-42f1-b45a-9dae7d2dcc3f | 6d398391-ee0e-49bf-8966-3db3b7a11ed0
Lot 01 | INC-09245 | INC-09245 - CLI-02.08.A | RECUPERADORS DE CALOR ROTATIUS | 02.08.A | ELEMENTS DE CLIMATITZACIÓ¦RECUPERADORS DE CALOR¦ROTATIUS | CLIMATITZACIÓ |  |  |  | ENS.INC-09245.0EDP.4PC.1COB1. | 1 | France AIR_REC_10 | RECUPERADOR-3400_10 | 1 | [5 empty] | 2012-11-03 | [9 empty] | < 70 kW | [116 empty] | fe85eecb-98a0-42f1-b45a-9dae7d2dcc3f | 72bbdf6b-cb21-43b1-a526-36830573d325
Lot 01 | INC-09245 | INC-09245 - CLI-02.08.A | RECUPERADORS DE CALOR ROTATIUS | 02.08.A | ELEMENTS DE CLIMATITZACIÓ¦RECUPERADORS DE CALOR¦ROTATIUS | CLIMATITZACIÓ |  |  |  | ENS.INC-09245.0EDP.4PC.1COB1. | 1 | France AIR_REC_11 | RECUPERADOR-3400_11 | 1 | [5 empty] | 2012-11-03 | [9 empty] | < 70 kW | [116 empty] | fe85eecb-98a0-42f1-b45a-9dae7d2dcc3f | 2e928800-cbc0-4ebc-96f9-6522a50b29bc
Lot 01 | INC-09245 | INC-09245 - CLI-02.08.A | RECUPERADORS DE CALOR ROTATIUS | 02.08.A | ELEMENTS DE CLIMATITZACIÓ¦RECUPERADORS DE CALOR¦ROTATIUS | CLIMATITZACIÓ |  |  |  | ENS.INC-09245.0EDP.4PC.1COB1. | 1 | France AIR_REC_12 | RECUPERADOR-3400_12 | 1 | [5 empty] | 2012-11-03 | [9 empty] | < 70 kW | [116 empty] | fe85eecb-98a0-42f1-b45a-9dae7d2dcc3f | ff3e414a-810a-410b-b691-698666475ae8
Lot 01 | INC-09245 | INC-09245 - CLI-02.08.A | RECUPERADORS DE CALOR ROTATIUS | 02.08.A | ELEMENTS DE CLIMATITZACIÓ¦RECUPERADORS DE CALOR¦ROTATIUS | CLIMATITZACIÓ |  |  |  | ENS.INC-09245.0EDP.4PC.1COB1. | 1 | France AIR_REC_13 | RECUPERADOR-3400_13 | 1 | [5 empty] | 2012-11-03 | [9 empty] | < 70 kW | [116 empty] | fe85eecb-98a0-42f1-b45a-9dae7d2dcc3f | dafba67c-1ed1-4f1b-9803-5d263d709f88
Lot 01 | INC-09245 | INC-09245 - CLI-02.08.A | RECUPERADORS DE CALOR ROTATIUS | 02.08.A | ELEMENTS DE CLIMATITZACIÓ¦RECUPERADORS DE CALOR¦ROTATIUS | CLIMATITZACIÓ |  |  |  | ENS.INC-09245.0EDP.4PC.1COB1. | 1 | France AIR_REC_14 | RECUPERADOR-3400_14 | 1 | [5 empty] | 2012-11-03 | [9 empty] | < 70 kW | [116 empty] | fe85eecb-98a0-42f1-b45a-9dae7d2dcc3f | 24c8df95-ee25-4208-80c4-5d374a60b371
Lot 01 | INC-09245 | INC-09245 - CLI-02.08.A | RECUPERADORS DE CALOR ROTATIUS | 02.08.A | ELEMENTS DE CLIMATITZACIÓ¦RECUPERADORS DE CALOR¦ROTATIUS | CLIMATITZACIÓ |  |  |  | ENS.INC-09245.0EDP.4PC.1COB1. | 1 | France AIR_REC_15 | RECUPERADOR-3400_15 | 1 | [5 empty] | 2012-11-03 | [9 empty] | < 70 kW | [116 empty] | fe85eecb-98a0-42f1-b45a-9dae7d2dcc3f | 31e0686f-3cd1-495f-8f45-400707bede3a
Lot 01 | INC-09245 | INC-09245 - CLI-02.10 | DEPÒSITS D'INÈRCIA | 02.10 | ELEMENTS DE CLIMATITZACIÓ¦DEPÒSITS D'INÈRCIA | CLIMATITZACIÓ |  |  |  | ENS.INC-09245.0EDP.3P2.3SC. | 1 | LAPESA | DIPÒSIT INÈRCIA | 1 |  | LAPESA | G600I_00 | LP0112649 |  | 2012-11-03 | [9 empty] | < 70 kW | [11 empty] | 0.6 | 0 | [37 empty] | 0 | [65 empty] | 3ee892a3-882f-4810-9086-6a6d5cb93d6d | 6a93fb8c-98a1-4c4f-a44a-b401c04dd2fd
Lot 01 | INC-09245 | INC-09245 - CLI-02.13 | RADIADORS D'AIGUA | 02.13 | ELEMENTS DE CLIMATITZACIÓ¦RADIADORS D'AIGUA | CLIMATITZACIÓ |  |  |  | ENS.INC-09245.0EDP.1PB. | 26 | RADIADORS D'AIGUA PB | RADIADORS D'AIGUA PB | 1 | [5 empty] | 2012-11-03 | [9 empty] | < 70 kW | [116 empty] | ae01fd9c-150b-48a3-83cb-be8b6b087fc9 | a1b245ed-3ff7-4c94-b580-b29a9e8002f6
Lot 01 | INC-09245 | INC-09245 - CLI-02.13 | RADIADORS D'AIGUA | 02.13 | ELEMENTS DE CLIMATITZACIÓ¦RADIADORS D'AIGUA | CLIMATITZACIÓ |  |  |  | ENS.INC-09245.0EDP.2P1. | 29 | RADIADORS D'AIGUA P1 | RADIADORS D'AIGUA P2 | 1 | [5 empty] | 2012-11-03 | [9 empty] | < 70 kW | [116 empty] | ae01fd9c-150b-48a3-83cb-be8b6b087fc9 | 3f328c30-a6da-4d14-b99a-dc4d95a2d09d
Lot 01 | INC-09245 | INC-09245 - CLI-02.13 | RADIADORS D'AIGUA | 02.13 | ELEMENTS DE CLIMATITZACIÓ¦RADIADORS D'AIGUA | CLIMATITZACIÓ |  |  |  | ENS.INC-09245.1GIM.1PB. | 4 | RADIADORS D'AIGUA GIMNÀS/VESTUARIS | RADIADORS D'AIGUA GIMNÀS/VESTUARIS | 1 | [5 empty] | 2012-11-03 | [9 empty] | < 70 kW | [116 empty] | ae01fd9c-150b-48a3-83cb-be8b6b087fc9 | 022f9757-dab7-4c6f-b73d-3f3dfd62bbe1
Lot 01 | INC-09245 | INC-09245 - CLI-03.02 | BOMBES CIRCULACIÓ ACS I CLIMA | 03.02 | BOMBES I GRUPS DE PRESSIÓ¦BOMBES CIRCULACIÓ ACS I CLIMA | CLIMATITZACIÓ |  |  |  | ENS.INC-09245.0EDP.3P2.3SC. | 1 | BOMBA CIRCUIT 1. SUD | CIRCUIT 1 | 1 |  | DUNPHY | DUP 32/180 | NO LEGIBLE |  | 2012-11-03 | [9 empty] | > 70 kW | [34 empty] | Rotor humit | [81 empty] | 3e1f4b33-95e6-4f95-af1b-04419377cb5c | eadd6c03-86ca-4b9d-a694-4179e929e04d
Lot 01 | INC-09245 | INC-09245 - CLI-03.02 | BOMBES CIRCULACIÓ ACS I CLIMA | 03.02 | BOMBES I GRUPS DE PRESSIÓ¦BOMBES CIRCULACIÓ ACS I CLIMA | CLIMATITZACIÓ |  |  |  | ENS.INC-09245.0EDP.3P2.3SC. | 1 | BOMBA CIRCUIT 2. NORD | CIRCUIT 2 | 1 |  | DUNPHY | DUP 32/180 | NO LEGIBLE |  | 2012-11-03 | [9 empty] | > 70 kW | [34 empty] | Rotor humit | [81 empty] | 3e1f4b33-95e6-4f95-af1b-04419377cb5c | 54118f6f-360d-478c-a523-b7fbeddccd74
Lot 01 | INC-09245 | INC-09245 - CLI-03.02 | BOMBES CIRCULACIÓ ACS I CLIMA | 03.02 | BOMBES I GRUPS DE PRESSIÓ¦BOMBES CIRCULACIÓ ACS I CLIMA | CLIMATITZACIÓ |  |  |  | ENS.INC-09245.0EDP.3P2.3SC. | 1 | BOMBA CIRCUIT 3. BIBLIO-AMPA | CIRCUIT 3 | 1 |  | DUNPHY | DUP 32/180 | NO LEGIBLE |  | 2012-11-03 | [9 empty] | > 70 kW | [34 empty] | Rotor humit | [81 empty] | 3e1f4b33-95e6-4f95-af1b-04419377cb5c | e2fe8502-32b3-4339-9637-cc6642e723f8
Lot 01 | INC-09245 | INC-09245 - CLI-03.02 | BOMBES CIRCULACIÓ ACS I CLIMA | 03.02 | BOMBES I GRUPS DE PRESSIÓ¦BOMBES CIRCULACIÓ ACS I CLIMA | CLIMATITZACIÓ |  |  |  | ENS.INC-09245.0EDP.3P2.3SC. | 1 | BOMBA CIRCUIT 4. GIMNÀS | CIRCUIT 4 | 1 |  | DUNPHY | DUP 32/180 | NO LEGIBLE |  | 2012-11-03 | [9 empty] | > 70 kW | [34 empty] | Rotor humit | [81 empty] | 3e1f4b33-95e6-4f95-af1b-04419377cb5c | f313d830-fb3d-40f3-a339-41851e458393
Lot 01 | INC-09245 | INC-09245 - CLI-03.02 | BOMBES CIRCULACIÓ ACS I CLIMA | 03.02 | BOMBES I GRUPS DE PRESSIÓ¦BOMBES CIRCULACIÓ ACS I CLIMA | CLIMATITZACIÓ |  |  |  | ENS.INC-09245.0EDP.3P2.3SC. | 1 | BOMBA CIRCUIT 5. CLIMATITZADORS | CIRCUIT 5 | 1 |  | DUNPHY | DUP 32/180 | NO LEGIBLE |  | 2012-11-03 | [9 empty] | > 70 kW | [34 empty] | Rotor humit | [81 empty] | 3e1f4b33-95e6-4f95-af1b-04419377cb5c | 88deeeaf-6eeb-4204-a6f3-3c423e0ceded
Lot 01 | INC-09245 | INC-09245 - CLI-03.02 | BOMBES CIRCULACIÓ ACS I CLIMA | 03.02 | BOMBES I GRUPS DE PRESSIÓ¦BOMBES CIRCULACIÓ ACS I CLIMA | CLIMATITZACIÓ |  |  |  | ENS.INC-09245.0EDP.3P2.3SC. | 1 | BOMBA PRIMARI CALDERA 1 | PRIMARI CALDERA 1 | 1 |  | DUNPHY | CL50-70/4 | NO LEGIBLE |  | 2012-11-03 | [9 empty] | > 70 kW | [34 empty] | Rotor humit | [81 empty] | 3e1f4b33-95e6-4f95-af1b-04419377cb5c | c361d12a-7b35-4682-b007-ee0ca32bd9b5
Lot 01 | INC-09245 | INC-09245 - CLI-03.02 | BOMBES CIRCULACIÓ ACS I CLIMA | 03.02 | BOMBES I GRUPS DE PRESSIÓ¦BOMBES CIRCULACIÓ ACS I CLIMA | CLIMATITZACIÓ |  |  |  | ENS.INC-09245.0EDP.3P2.3SC. | 1 | BOMBA PRIMARI CALDERA 2 | PRIMARI CALDERA 2 | 1 |  | DUNPHY | CL50-70/4 | NO LEGIBLE |  | 2012-11-03 | [9 empty] | > 70 kW | [34 empty] | Rotor humit | [81 empty] | 3e1f4b33-95e6-4f95-af1b-04419377cb5c | 857badb3-33f1-4ef5-acfc-275dcc2b8605
Lot 01 | INC-09245 | INC-09245 - CLI-33 | QUALITAT AMBIENTAL EN INTERIORS | 33 | QUALITAT AMBIENTAL EN INTERIORS | CLIMATITZACIÓ |  |  |  | ENS.INC-09245.0EDP. | 1 | QUALITAT AIRE INSTITUT | Q.A INSTITUT | 1 | [5 empty] | 2012-11-03 | [9 empty] | < 70 kW | [116 empty] | cf38e02a-c6f4-46d0-8d1a-f2171a4203ec | c6000dfe-3d4c-446e-9d21-1602c8e850bf
Lot 01 | INC-09245 | INC-09245 - CLI-33 | QUALITAT AMBIENTAL EN INTERIORS | 33 | QUALITAT AMBIENTAL EN INTERIORS | CLIMATITZACIÓ |  |  |  | ENS.INC-09245.1GIM. | 1 | QUALITAT AIRE GIMNÀS | Q.Q GIMNÀS | 1 | [5 empty] | 2012-11-03 | [9 empty] | < 70 kW | [116 empty] | cf38e02a-c6f4-46d0-8d1a-f2171a4203ec | ba61346b-02e7-4dd4-9964-c78667c2cb9d
Lot 01 | INC-09245 | INC-09245 - CLI-34.01 | INSTAL·LACIÓ CLIMATITZACIÓ | 34.01 | INSTAL·LACIONS¦INSTAL·LACIÓ CLIMATITZACIÓ | CLIMATITZACIÓ |  |  |  | ENS.INC-09245. | 1 | INSTAL·LACIÓ DE CLIMATITZACIÓ | INSTAL·LACIÓ DE CLIMATITZACIÓ | 1 | [5 empty] | 2012-11-03 | [9 empty] | > 70 kW | [10 empty] | Calor | [105 empty] | e8cf0041-f299-4a5d-8aa4-3928395d2096 | 2ecf6882-10c6-4e90-92d3-3c6f588552f8
Lot 01 | INC-09245 | INC-09245 - COM-17.01.B | ALTAVEUS | 17.01.B | EQUIPS COMUNICACIONS¦MEGAFONIA¦ALTAVEUS | COMUNICACIONS |  |  |  | ENS.INC-09245.0EDP.1PB. | 30 | ALTAVEUS PB | ALTAVEUS PB | 1 | [5 empty] | 2012-11-03 |  |  |  | OPTIMUS- 256-6W-100vTP | [122 empty] | 790d7905-8020-4eec-a0f6-11647ff8bfd2 | f7b10397-fb13-4446-bed2-e8616553a4fe
Lot 01 | INC-09245 | INC-09245 - COM-17.01.B | ALTAVEUS | 17.01.B | EQUIPS COMUNICACIONS¦MEGAFONIA¦ALTAVEUS | COMUNICACIONS |  |  |  | ENS.INC-09245.0EDP.2P1. | 8 | ALTAVEUS P1 | ALTAVEUS P1 | 1 | [5 empty] | 2012-11-03 |  |  |  | OPTIMUS- 256-6W-100vTP | [122 empty] | 790d7905-8020-4eec-a0f6-11647ff8bfd2 | 22991652-3733-478e-86ff-f4c5438b6d44
Lot 01 | INC-09245 | INC-09245 - COM-17.01.B | ALTAVEUS | 17.01.B | EQUIPS COMUNICACIONS¦MEGAFONIA¦ALTAVEUS | COMUNICACIONS |  |  |  | ENS.INC-09245.1GIM.1PB. | 6 | ALTAVEUS GIMNÀS | ALTAVEUS GIMNÀS | 1 | [5 empty] | 2012-11-03 |  |  |  | RACK MARCA TOA | [122 empty] | 790d7905-8020-4eec-a0f6-11647ff8bfd2 | 97585f57-bde1-4583-85a4-b638d9b48d20
Lot 01 | INC-09245 | INC-09245 - COM-17.01.C | RACKS MEGAFONIA | 17.01.C | EQUIPS COMUNICACIONS¦MEGAFONIA¦RACKS | COMUNICACIONS |  |  |  | ENS.INC-09245.0EDP.1PB.1CON. | 1 | RACK DE MEGAFONIA | RACK DE MEGAFONIA | 1 | [5 empty] | 2012-11-03 | [126 empty] | 582d1d9a-f79a-436f-a033-765175dc7709 | 27b7adfe-936b-4e2e-b346-75223975152b
Lot 01 | INC-09245 | INC-09245 - COM-17.01.C | RACKS MEGAFONIA | 17.01.C | EQUIPS COMUNICACIONS¦MEGAFONIA¦RACKS | COMUNICACIONS |  |  |  | ENS.INC-09245.0EDP.1PB.1M4. | 1 | RACK DE INFORMÀTICA | RACK DE INFORMÀTICA | 1 | [5 empty] | 2012-11-03 | [126 empty] | 582d1d9a-f79a-436f-a033-765175dc7709 | ef9c7e2d-a94e-4069-a98c-a27f262afe96
Lot 01 | INC-09245 | INC-09245 - COM-17.05.A | ANTENA | 17.05.A | EQUIPS COMUNICACIONS¦TELEVISIÓ-FM¦ANTENA | COMUNICACIONS |  |  |  | ENS.INC-09245.0EDP.4PC. | 1 | ANTENA | ANTENA | 1 | [5 empty] | 2012-11-03 | [126 empty] | fb2e6c2c-2383-40db-abb9-c98f26d3f48c | e7b7af36-383d-4cbc-a9dd-f95d12156f0d
Lot 01 | INC-09245 | INC-09245 - COM-17.05.B | TV | 17.05.B | EQUIPS COMUNICACIONS¦TELEVISIÓ-FM¦TV | COMUNICACIONS |  |  |  | ENS.INC-09245.0EDP.3P2. | 1 | PRESA TV | PRESA TV | 1 | [5 empty] | 2012-11-03 | [126 empty] | 0003d4f4-0999-43a1-bf77-721fb52fd59e | 64eac17c-fae3-4b4d-9148-017ecef44bc7
Lot 01 | INC-09245 | INC-09245 - COM-17.05.E | PRESA TV / FM | 17.05.E | EQUIPS COMUNICACIONS¦TELEVISIÓ-FM¦PRESA TV / FM | COMUNICACIONS |  |  |  | ENS.INC-09245.0EDP.3P2. | 1 | PRESA RADIO | PRESA RADIO | 1 | [5 empty] | 2012-11-03 | [126 empty] | d8b06f76-26fd-4ba1-8fbe-c91c0bbfee15 | c4a0b1d8-5a75-4138-9d27-5ac59c5fe69c
Lot 01 | INC-09245 | INC-09245 - COM-17.07 | PORTERS I AVISOS | 17.07 | EQUIPS COMUNICACIONS¦PORTERS I AVISOS | COMUNICACIONS |  |  |  | ENS.INC-09245.0EDP.1PB.1CON. | 1 | PORTER AUTOM. CONSERGERIA | PORTER AUTOM. CONSERGERIA | 1 | [5 empty] | 2012-11-03 | [126 empty] | c8cdf64b-7885-47f0-91e8-1bc478919cf2 | 786fd47e-352d-42a7-9a91-ecb714bccc7b
Lot 01 | INC-09245 | INC-09245 - COM-17.07 | PORTERS I AVISOS | 17.07 | EQUIPS COMUNICACIONS¦PORTERS I AVISOS | COMUNICACIONS |  |  |  | ENS.INC-09245.0EDP.1PB.3C. | 1 | PORTER AUTOM. CUINA | PORTER AUTOM. CUINA | 1 | [5 empty] | 2012-11-03 | [126 empty] | c8cdf64b-7885-47f0-91e8-1bc478919cf2 | 1cb3a05e-953e-4c17-a85e-8ce591b576d8
Lot 01 | INC-09245 | INC-09245 - COM-17.07 | PORTERS I AVISOS | 17.07 | EQUIPS COMUNICACIONS¦PORTERS I AVISOS | COMUNICACIONS |  |  |  | ENS.INC-09245.0EDP.5FAÇ. | 1 | PORTER AUTOM. EXTERIOR | PORTER AUTOM. EXTERIOR | 1 | [5 empty] | 2012-11-03 | [126 empty] | c8cdf64b-7885-47f0-91e8-1bc478919cf2 | a73bb5c0-b124-4799-8d3b-31911bb96579
Lot 01 | INC-09245 | INC-09245 - COM-17.09.B | PRESES VEU I DADES | 17.09.B | EQUIPS COMUNICACIONS¦VEU I DADES¦ PRESES | COMUNICACIONS |  |  |  | ENS.INC-09245.0EDP.1PB. | 43 | VEU-DADES PB | VEU-DADES PB | 1 | [5 empty] | 2012-11-03 | [126 empty] | 5d1d8f43-ddc5-462a-a24c-9371782bc2fc | 22f155f9-5ae4-4f69-8d5b-4902213d55e6
Lot 01 | INC-09245 | INC-09245 - COM-17.09.B | PRESES VEU I DADES | 17.09.B | EQUIPS COMUNICACIONS¦VEU I DADES¦ PRESES | COMUNICACIONS |  |  |  | ENS.INC-09245.0EDP.2P1. | 106 | VEU-DADES P1 | VEU-DADES P1 | 1 | [5 empty] | 2012-11-03 | [126 empty] | 5d1d8f43-ddc5-462a-a24c-9371782bc2fc | 77ee8434-7bc4-4887-a214-2387432e0577
Lot 01 | INC-09245 | INC-09245 - FON-01.05 | TERMOS | 01.05 | GENERADORS D'ENERGIA¦TERMOS | LEGIONEL·LA |  |  |  | ENS.INC-09245.0EDP.1PB. | 1 | TERMO 50L | TERMO 50L | 1 |  | GREENHEIS | GREENHEIS 50L | NO LEGIBLE |  | 2012-11-03 | [9 empty] | < 70 kW | 0 |  |  | 0 |  |  | 0 | 50 |  |  |  | 0.05 | [104 empty] | 796aac4a-7321-4aef-a552-ab3a9384932a | 5b7fe7df-3d9b-4649-8915-b890fb646053
Lot 01 | INC-09245 | INC-09245 - FON-04.01.A | INTERCANVIADOR DE PLAQUES | 04.01.A | FLUIDS I GASOS¦INTERCANVIADORS¦PLAQUES | FONTANERIA |  |  |  | ENS.INC-09245.0EDP.3P2.3SC. | 1 | INTERCANVIADOR PLAQUES | INTERCANVIADOR PLAQUES | 1 | [5 empty] | 2012-11-03 | [9 empty] | < 70 kW | [116 empty] | ff7d4b60-da7f-4df3-9940-95f225da17f1 | e98704fd-8dfb-4665-88dc-1ede248baf2a
Lot 01 | INC-09245 | INC-09245 - FON-04.02 | DIPÒSIT EXPANSIÓ | 04.02 | FLUIDS I GASOS¦DIPÒSIT EXPANSIÓ | FONTANERIA |  |  |  | ENS.INC-09245.0EDP.3P2.3SC. | 1 | DIP. EXP DIPÒSIT INÈRCIA | DEPOSITO DE INERCIA | 1 |  | WALF | G_SUN001650 | UR 080 371 |  | 2012-11-03 | [9 empty] | < 70 kW | [11 empty] | 0.08 | 0 | [103 empty] | 898314dc-ba35-4a55-8b3c-8ff74735e064 | 326936b7-127b-4b44-9f91-a8c8ce3ec35d
Lot 01 | INC-09245 | INC-09245 - FON-04.02 | DIPÒSIT EXPANSIÓ | 04.02 | FLUIDS I GASOS¦DIPÒSIT EXPANSIÓ | FONTANERIA |  |  |  | ENS.INC-09245.0EDP.3P2.3SC. | 1 | DIP. EXP PRIMARI ACS | PRIMARIO ACS | 1 |  | VAREM | MAXIVAREM UR | UR 080 371 |  | 2012-11-03 | [9 empty] | < 70 kW | [11 empty] | 0.08 | 0 | [103 empty] | 898314dc-ba35-4a55-8b3c-8ff74735e064 | 6c9d01e8-ba05-4221-a687-039bdb23e60c
Lot 01 | INC-09245 | INC-09245 - FON-04.02 | DIPÒSIT EXPANSIÓ | 04.02 | FLUIDS I GASOS¦DIPÒSIT EXPANSIÓ | FONTANERIA |  |  |  | ENS.INC-09245.0EDP.3P2.3SC. | 1 | DIP. EXP SECUNDARI AFSCH 1 | DIP. EXP SECUNDARI AFSCH 1 | 1 |  | WAFT | HY 003531 | NO LEGIBLE |  | 2012-11-03 | [9 empty] | < 70 kW | [11 empty] | 0.035 | 0 | [103 empty] | 898314dc-ba35-4a55-8b3c-8ff74735e064 | 06e6a868-4d85-47f7-b84c-4df7f8d7e479
Lot 01 | INC-09245 | INC-09245 - FON-04.02 | DIPÒSIT EXPANSIÓ | 04.02 | FLUIDS I GASOS¦DIPÒSIT EXPANSIÓ | FONTANERIA |  |  |  | ENS.INC-09245.0EDP.3P2.3SC. | 1 | DIP. EXP SECUNDARI AFSCH 2 | DIP. EXP SECUNDARI AFSCH 2 | 1 |  | WAFT | HY 003531 | NO LEGIBLE |  | 2012-11-03 | [9 empty] | < 70 kW | [11 empty] | 0.035 | 0 | [103 empty] | 898314dc-ba35-4a55-8b3c-8ff74735e064 | b2d8f79b-9561-471b-8505-b2ac20d6d951
Lot 01 | INC-09245 | INC-09245 - FON-04.02 | DIPÒSIT EXPANSIÓ | 04.02 | FLUIDS I GASOS¦DIPÒSIT EXPANSIÓ | FONTANERIA |  |  |  | ENS.INC-09245.0EDP.3P2.3SC. | 1 | DIP.EXP PRIMARI CALDERA CALEFACCIO 1 | DIP.EXP CALDERA CALEFACCIO 1 | 1 |  | VAREM | MAXIVAREM UR | UR150 471 |  | 2012-11-03 | [9 empty] | < 70 kW | [11 empty] | 0.15 | 0 | [103 empty] | 898314dc-ba35-4a55-8b3c-8ff74735e064 | cb74f7c2-e93b-4073-bcff-783b61382fed
Lot 01 | INC-09245 | INC-09245 - FON-04.02 | DIPÒSIT EXPANSIÓ | 04.02 | FLUIDS I GASOS¦DIPÒSIT EXPANSIÓ | FONTANERIA |  |  |  | ENS.INC-09245.0EDP.3P2.3SC. | 1 | DIP.EXP PRIMARI CALDERA CALEFACCIO 2 | DIP.EXP CALDERA CALEFACCIO 2 | 1 |  | VAREM | MAXIVAREM UR | UR150 471 |  | 2012-11-03 | [9 empty] | < 70 kW | [11 empty] | 0.15 | 0 | [103 empty] | 898314dc-ba35-4a55-8b3c-8ff74735e064 | 2710b422-13d0-4af9-a393-b66c186c21ee
Lot 01 | INC-09245 | INC-09245 - FON-04.05 | DIPÒSIT ACUMULADOR ACS | 04.05 | FLUIDS I GASOS¦DIPÒSIT ACUMULADOR ACS | LEGIONEL·LA |  |  |  | ENS.INC-09245.0EDP.3P2.3SC. | 1 | ACUMULADOR ACS | ACUMULADOR ACS | 1 |  | GREENHEIS | GREENHEIS 500 | NO LEGIBLE |  | 2012-11-03 | [9 empty] | > 70 kW | [11 empty] | 0.5 | [104 empty] | 01d05ea8-98a0-43c5-9e47-2ec1a4128293 | 744ba70e-3417-46b1-b694-69db48a0e03e
Lot 01 | INC-09245 | INC-09245 - FON-04.05 | DIPÒSIT ACUMULADOR ACS | 04.05 | FLUIDS I GASOS¦DIPÒSIT ACUMULADOR ACS | LEGIONEL·LA |  |  |  | ENS.INC-09245.0EDP.3P2.3SC. | 1 | ACUMULADOR ACS SOLAR | ACUMULADOR SOLAR | 1 |  | GREENHEIS | GREENHEIS 1500 | NO LEGIBLE |  | 2012-11-03 | [9 empty] | > 70 kW | [11 empty] | 1.5 | [104 empty] | 01d05ea8-98a0-43c5-9e47-2ec1a4128293 | ad913a22-9eb7-402d-8cc4-b34683a712cc
Lot 01 | INC-09245 | INC-09245 - FON-04.20 | FILTRE DE PARTÍCULES D’AFCH | 04.20 | FLUIDS I GASOS¦FILTRE DE PARTÍCULES D’AFCH | FONTANERIA |  |  |  | ENS.INC-09245. | 1 | FILTRE DE PARTÍCULES |  | 1 | [132 empty] | b9fdf39e-372d-442e-ba92-3692db8d7e10 | 079a0af6-d31a-48b2-83cc-e8e0864d5320
Lot 01 | INC-09245 | INC-09245 - FON-10.01.D | INODOR | 10.01.D | APARELLS SANITARIS I AIXETERIA¦APARELLS SANITARIS¦INODOR | FONTANERIA |  |  |  | ENS.INC-09245.0EDP.1PB. | 10 | INODOR PB | INODOR PB | 1 | [5 empty] | 2012-11-03 | [23 empty] | Descàrrega | [102 empty] | 8187ec9a-201a-4390-952a-4a2d45ac088a | f4c7dda9-481e-4e94-a7a7-8e6c7be74770
Lot 01 | INC-09245 | INC-09245 - FON-10.01.D | INODOR | 10.01.D | APARELLS SANITARIS I AIXETERIA¦APARELLS SANITARIS¦INODOR | FONTANERIA |  |  |  | ENS.INC-09245.0EDP.2P1. | 8 | INODOR P1 | INODOR P2 | 1 | [5 empty] | 2012-11-03 | [23 empty] | Descàrrega | [102 empty] | 8187ec9a-201a-4390-952a-4a2d45ac088a | 6f6fd2ab-9d4b-424c-978a-024b50bdd9da
Lot 01 | INC-09245 | INC-09245 - FON-10.01.D | INODOR | 10.01.D | APARELLS SANITARIS I AIXETERIA¦APARELLS SANITARIS¦INODOR | FONTANERIA |  |  |  | ENS.INC-09245.1GIM.1PB. | 5 | INODOR GIMNÀS | INODOR GIMNÀS | 1 | [5 empty] | 2012-11-03 | [23 empty] | Descàrrega | [102 empty] | 8187ec9a-201a-4390-952a-4a2d45ac088a | 3fb1ab07-df61-4e4b-9685-7d2ee3fe8511
Lot 01 | INC-09245 | INC-09245 - FON-10.01.F | LAVABOS | 10.01.F | APARELLS SANITARIS I AIXETERIA¦APARELLS SANITARIS¦LAVABOS | FONTANERIA |  |  |  | ENS.INC-09245.0EDP.1PB. | 7 | LAVABO PB | LAVABO PB | 1 | [5 empty] | 2012-11-03 | [126 empty] | 642418b5-f542-4dce-bbf4-a1b5427972fc | cdbf5cde-ce21-4149-80b1-336f2d875272
Lot 01 | INC-09245 | INC-09245 - FON-10.01.F | LAVABOS | 10.01.F | APARELLS SANITARIS I AIXETERIA¦APARELLS SANITARIS¦LAVABOS | FONTANERIA |  |  |  | ENS.INC-09245.0EDP.2P1. | 4 | LAVABO P1 | LAVABO P2 | 1 | [5 empty] | 2012-11-03 | [126 empty] | 642418b5-f542-4dce-bbf4-a1b5427972fc | 0d160a16-d3af-4739-80d9-6af4b09b735e
Lot 01 | INC-09245 | INC-09245 - FON-10.01.F | LAVABOS | 10.01.F | APARELLS SANITARIS I AIXETERIA¦APARELLS SANITARIS¦LAVABOS | FONTANERIA |  |  |  | ENS.INC-09245.1GIM.1PB. | 8 | LAVABO GIMNÀS | LAVABO GIMNÀS | 1 | [5 empty] | 2012-11-03 | [126 empty] | 642418b5-f542-4dce-bbf4-a1b5427972fc | 7f296059-1907-4293-83a2-1a11206a429c
Lot 01 | INC-09245 | INC-09245 - FON-10.02.B | AIXETES ACS | 10.02.B | APARELLS SANITARIS I AIXETERIA¦AIXETERIA¦AIXETES ACS | LEGIONEL·LA |  |  |  | ENS.INC-09245.1GIM.1PB. | 16 | AIXETES PRESTO GIMNÀS | AIXETESPRESTO GIMNÀS | 1 | [5 empty] | 2012-11-03 | [24 empty] | Polsador | [101 empty] | 08ee5573-36fe-43a6-8619-d48f4b53b9ab | 22fd8e31-624b-4aa6-938e-401589040f74
Lot 01 | INC-09245 | INC-09245 - FON-10.02.C | AIXETES AFS | 10.02.C | APARELLS SANITARIS I AIXETERIA¦AIXETERIA¦AIXETES AFS | LEGIONEL·LA |  |  |  | ENS.INC-09245.0EDP.1PB. | 7 | AIXETES AFS PB | AIXETES AFS PB | 1 | [5 empty] | 2012-11-03 | [24 empty] | Polsador | [101 empty] | a6c0f28c-b98a-4849-830e-f56a6eee47af | 17d5fbfa-3f9d-435b-8a53-f2e4a20d24fe
Lot 01 | INC-09245 | INC-09245 - FON-10.02.C | AIXETES AFS | 10.02.C | APARELLS SANITARIS I AIXETERIA¦AIXETERIA¦AIXETES AFS | LEGIONEL·LA |  |  |  | ENS.INC-09245.0EDP.2P1. | 4 | AIXETES AFS P1 | AIXETES AFS P2 | 1 | [5 empty] | 2012-11-03 | [24 empty] | Polsador | [101 empty] | a6c0f28c-b98a-4849-830e-f56a6eee47af | 4db3c8b5-c49d-4fc8-b3c8-98d8115ca321
Lot 01 | INC-09245 | INC-09245 - FON-10.02.C | AIXETES AFS | 10.02.C | APARELLS SANITARIS I AIXETERIA¦AIXETERIA¦AIXETES AFS | LEGIONEL·LA |  |  |  | ENS.INC-09245.1GIM.1PB. | 8 | AIXETES AFS GIMNÀS | AIXETES AFS GIMNÀS | 1 | [5 empty] | 2012-11-03 | [24 empty] | Polsador | [101 empty] | a6c0f28c-b98a-4849-830e-f56a6eee47af | 5d832b2e-5a62-49e0-9a68-e8cabfb6e49a
Lot 01 | INC-09245 | INC-09245 - FON-34.02 | INSTAL·LACIÓ ACS | 34.02 | INSTAL·LACIONS¦INSTAL·LACIÓ ACS | LEGIONEL·LA |  |  |  | ENS.INC-09245. | 1 | INSTAL·LACIÓ ACS | INSTAL·LACIÓ ACS | 1 | [5 empty] | 2012-11-03 | [9 empty] | > 70 kW | [116 empty] | 2abb1f2d-4e99-4abe-849d-671ca145ef50 | 140a0dfd-90f5-4f72-b3df-833a056b72db
Lot 01 | INC-09245 | INC-09245 - FON-34.03 | INSTAL·LACIÓ AFS | 34.03 | INSTAL·LACIONS¦INSTAL·LACIÓ AFS | LEGIONEL·LA |  |  |  | ENS.INC-09245. | 1 | INSTAL·LACIÓ AFS | INSTAL·LACIÓ AFS | 1 | [5 empty] | 2012-11-03 | [126 empty] | e60bf884-a4b0-4d31-9246-e656c8fa38fc | a85b4b70-dd92-4acc-bf64-589a097800a7
Lot 01 | INC-09245 | INC-09245 - FOT-42.01 | INSTAL·LACIÓ FOTOVOLTAICA | 42.01 | FOTOVOLTAICA¦INSTAL·LACIÓ FOTOVOLTAICA | FOTOVOLTAICA |  |  |  | ENS.INC-09245.1GIM. | 1 | Instal·lació fotovoltaica |  | 1 | [5 empty] | 2024-04-30 | [25 empty] | 80 | 85.8 | [42 empty] | 403 | [56 empty] | a1ff91bd-748f-4578-80a8-5dc954bbe13a | a1e2a7f0-eec6-45aa-9665-416746e260de
Lot 01 | INC-09245 | INC-09245 - FOT-42.02 | INVERSOR FOTOVOLTAIC | 42.02 | FOTOVOLTAICA¦INVERSORS | FOTOVOLTAICA |  |  |  | ENS.INC-09245.1GIM. | 1 | Inversor 1 |  | 1 |  | Huawei | SUN2000-40KTL-M3 |  |  | 2024-04-10 | [25 empty] | 40 | [100 empty] | 4cdc534d-7570-4ad3-b499-54d58bcefbc9 | e5c78e82-d49e-49ba-84b2-b7028ac30946
Lot 01 | INC-09245 | INC-09245 - FOT-42.02 | INVERSOR FOTOVOLTAIC | 42.02 | FOTOVOLTAICA¦INVERSORS | FOTOVOLTAICA |  |  |  | ENS.INC-09245.1GIM. | 1 | Inversor 2 |  | 1 |  | Huawei | SUN2000-40KTL-M3 |  |  | 2024-04-10 | [25 empty] | 40 | [100 empty] | 4cdc534d-7570-4ad3-b499-54d58bcefbc9 | 5339f22c-1b69-4325-8bb7-f793b33bdd08
Lot 01 | INC-09245 | INC-09245 - FOT-42.03 | PANELLS FOTOVOLTAICS | 42.03 | FOTOVOLTAICA¦PANELLS FOTOVOLTAICS | FOTOVOLTAICA |  |  |  | ENS.INC-09245.1GIM. | 156 | Grup 1 Coberta gimnàs |  | 1 |  | JA Solar | JAM72S30 550/MR |  |  | 2024-04-10 | [26 empty] | 0.55 |  | 0.213 | 0.0055 | 0.0035 | [95 empty] | a6e3b097-3a97-4a2b-b19a-3cfc66f5a236 | f43eccfb-6e49-45cc-ba97-fd8373807730
Lot 01 | INC-09245 | INC-09245 - FOT-42.04 | ESTRUCTURA DE SUPORTACIÓ FOTOVOLTAICA | 42.04 | FOTOVOLTAICA¦ESTRUCTURA DE SUPORTACIÓ | FOTOVOLTAICA |  |  |  | ENS.INC-09245.1GIM. | 156 | Grup 1 Coberta gimnàs |  | 1 |  | C-Solar | CS Flat |  |  | 2024-04-10 | [31 empty] | Blocs de formigó sobre coberta inclinada | [94 empty] | dd49b47d-b73d-409d-8631-0af21ea48680 | 8521548c-8905-4aae-9b2f-316d8fc09c21
Lot 01 | INC-09245 | INC-09245 - FOT-42.07 | CONCENTRADOR DE DADES | 42.07 | FOTOVOLTAICA¦CONCENTRADOR DE DADES | FOTOVOLTAICA |  |  |  | ENS.INC-09245.1GIM. | 1 | Registrador de dades |  | 1 |  | Huawei | SmartLogger3000A |  |  | 2024-04-30 | [126 empty] | 284c4857-eff7-4149-b6ff-738d1b3adc68 | 103efe8a-2680-4621-af60-35cd0a9fd194
Lot 01 | INC-09245 | INC-09245 - FOT-42.08.07 | SENSOR COMBINAT | 42.08.07 | FOTOVOLTAICA¦ELEMENTS DE CAMP¦SENSOR COMBINAT | FOTOVOLTAICA |  |  |  | ENS.INC-09245.1GIM. | 1 | Estació meteorològica |  | 1 | [5 empty] | 2024-04-30 | [126 empty] | 551c9e92-1bfe-4569-887a-d34387334328 | 22cd1ad7-54be-4f77-a7b6-ed6a9787d199
Lot 01 | INC-09245 | INC-09245 - GAS-06.04.A | GAS | 41.07.A | SISTEMA DE CONTROL¦CENTRALS DE DETECCIÓ¦GAS | GAS COMBUSTIBLE |  |  |  | ENS.INC-09245.0EDP.3P2.3SC. | 1 | CENTRAL DETECCIÓ DE GAS | METHANE (1) | 1 | [5 empty] | 2012-11-03 | [126 empty] | 323f00fe-8f83-42e0-8b7b-017b512cfa9b | 60086966-9931-48bf-85f0-bbe4680390ca
Lot 01 | INC-09245 | INC-09245 - GAS-34.04 | INSTAL·LACIÓ GAS | 34.04 | INSTAL·LACIONS¦INSTAL·LACIÓ GAS | GAS COMBUSTIBLE |  |  |  | ENS.INC-09245. | 1 | INSTAL·LACIÓ GAS | INSTAL·LACIÓ GAS | 1 | [5 empty] | 2012-11-03 | [126 empty] | fddb4539-d103-4e9a-9186-1794af8fbed0 | 40f77094-d8ad-4ebe-8840-8308e36c2477
Lot 01 | INC-09245 | INC-09245 - OBR-25.10 | SISTEMES DE PROTECCIÓ CONTRA CAIGUDES (LINIA DE VIDA) | 25.10 | ELEMENTS CONSTRUCTIUS¦SISTEMES DE PROTECCIÓ CONTRA CAIGUDES INDIVIDUALS | OBRA CIVIL |  |  |  | ENS.INC-09245.0EDP.4PC.1COB1. | 1 | LINIA DE VIDA |  | 1 |  | PREVILINE | 0512/17 | 67 ML |  | 2012-11-03 | [126 empty] | bb56ea7e-dd6e-436c-9ba4-e703d0e78d23 | 8fdcb25a-fb98-4f93-a880-b6ef6d07cc95
Lot 01 | INC-09245 | INC-09245 - OBR-25.11 | DISPOSITIUS D’ANCORATGE ESTRUCTURAL | 25.11 | ELEMENTS CONSTRUCTIUS¦DISPOSITIUS D’ANCORATGE ESTRUCTURAL | OBRA CIVIL |  |  |  | ENS.INC-09245.0EDP.4PC.1COB1. | 1 | DISPOSITIUS D'ANCORATGE ESTRUCTURAL |  | 1 | [132 empty] | 6e4460e7-4dc1-4502-84e3-b9b64727f65b | 13ac010f-4ea4-4ebb-864b-dcf0419dd5ea
Lot 01 | INC-09245 | INC-09245 - PRO-11.01 | DETECTORS PCI | 11.01 | CONTRAINCENDIS¦DETECTORS | PROTECCIÓ CONTRA INCENDIS |  |  |  | ENS.INC-09245.0EDP.1PB. | 1 | DETECTORS PB | DETECTORS PB | 1 | [5 empty] | 2012-11-03 | [40 empty] | Tèrmic | [85 empty] | 70ebd141-08e1-42c9-b9dc-c014e8e45aeb | 37f2b87b-62dd-4b0a-bf73-ed3228600ec1
Lot 01 | INC-09245 | INC-09245 - PRO-11.03 | PULSADORS D'ALARMA PCI | 11.03 | CONTRAINCENDIS¦PULSADORS D'ALARMA | PROTECCIÓ CONTRA INCENDIS |  |  |  | ENS.INC-09245.0EDP.1PB. | 4 | PULSADOR PB | PULSADOR PB | 1 | [5 empty] | 2012-11-03 | [126 empty] | 3ba8c2ae-a1bc-46dc-bdef-56b70d8fd8aa | 1bbac28d-c7fd-4d2e-961e-c733e7821b7e
Lot 01 | INC-09245 | INC-09245 - PRO-11.03 | PULSADORS D'ALARMA PCI | 11.03 | CONTRAINCENDIS¦PULSADORS D'ALARMA | PROTECCIÓ CONTRA INCENDIS |  |  |  | ENS.INC-09245.0EDP.2P1. | 2 | PULSADOR P1 | PULSADOR P1 ESCALA ACCÉS | 1 | [5 empty] | 2012-11-03 | [126 empty] | 3ba8c2ae-a1bc-46dc-bdef-56b70d8fd8aa | 9795233d-839c-4ac3-bdd0-5f84c70a5838
Lot 01 | INC-09245 | INC-09245 - PRO-11.03 | PULSADORS D'ALARMA PCI | 11.03 | CONTRAINCENDIS¦PULSADORS D'ALARMA | PROTECCIÓ CONTRA INCENDIS |  |  |  | ENS.INC-09245.1GIM.1PB. | 1 | PULSADOR GIMNÀS | PULSADOR GIMNÀS | 1 | [5 empty] | 2012-11-03 | [126 empty] | 3ba8c2ae-a1bc-46dc-bdef-56b70d8fd8aa | 5603d3ab-52a6-413f-8284-aa3313fb8977
Lot 01 | INC-09245 | INC-09245 - PRO-11.04 | SIRENES ALARMES PCI | 11.04 | CONTRAINCENDIS¦SIRENES ALARMES | PROTECCIÓ CONTRA INCENDIS |  |  |  | ENS.INC-09245.0EDP.1PB. | 4 | SIRENES PB | SIRENES PB | 1 | [5 empty] | 2012-11-03 | [126 empty] | 70e1cd43-2a97-45f2-b605-d14990a178d0 | 004f581e-6941-47db-bf32-964941c8828b
Lot 01 | INC-09245 | INC-09245 - PRO-11.04 | SIRENES ALARMES PCI | 11.04 | CONTRAINCENDIS¦SIRENES ALARMES | PROTECCIÓ CONTRA INCENDIS |  |  |  | ENS.INC-09245.0EDP.2P1. | 2 | SIRENES P1 | SIRENES P1 | 1 | [5 empty] | 2012-11-03 | [126 empty] | 70e1cd43-2a97-45f2-b605-d14990a178d0 | ee9a7548-ad88-478b-a385-691c96b5b7a6
Lot 01 | INC-09245 | INC-09245 - PRO-11.04 | SIRENES ALARMES PCI | 11.04 | CONTRAINCENDIS¦SIRENES ALARMES | PROTECCIÓ CONTRA INCENDIS |  |  |  | ENS.INC-09245.1GIM.1PB. | 1 | SIRENES GIMNÀS | SIRENES GIMNÀS | 1 | [5 empty] | 2012-11-03 | [126 empty] | 70e1cd43-2a97-45f2-b605-d14990a178d0 | 330ffca7-f391-4b8e-8a8d-4b06aa4f4dc8
Lot 01 | INC-09245 | INC-09245 - PRO-11.06 | CENTRALS DETECCIÓ PCI | 11.06 | CONTRAINCENDIS¦CENTRALS DETECCIÓ | PROTECCIÓ CONTRA INCENDIS |  |  |  | ENS.INC-09245.0EDP.1PB.1CON. | 1 | CENTRAL D'INCENDIS | CENTRAL D'INCENDIS | 1 |  | DSC | CDP4800 | NO LEGIBLE/8 ZONES |  | 2012-11-03 | [126 empty] | f46bb9c1-ac51-4b46-b19d-8a8388e52780 | 212e64e5-f3e1-42cd-8f50-3f69c7b703a3
Lot 01 | INC-09245 | INC-09245 - PRO-11.07 | BIE | 11.07 | CONTRAINCENDIS¦EQUIPS MÀNEGA | PROTECCIÓ CONTRA INCENDIS |  |  |  | ENS.INC-09245.0EDP.1PB.1CON. | 1 | BIE CONSERGERIA | BIE CONSERGERIA | 1 | [5 empty] | 2012-11-03 |  |  |  | descripción de materiales, medidas y puntos interesantes del equipo. | [122 empty] | 949a2201-5f4a-456a-a51f-a8693f2a2fcc | 495122fd-27d5-493d-8c74-69eeb98f1e6c
Lot 01 | INC-09245 | INC-09245 - PRO-11.07 | BIE | 11.07 | CONTRAINCENDIS¦EQUIPS MÀNEGA | PROTECCIÓ CONTRA INCENDIS |  |  |  | ENS.INC-09245.0EDP.1PB.1MEN. | 1 | BIE MENJADOR | BIE MENJADOR | 1 | [5 empty] | 2012-11-03 |  |  |  | descripción de materiales, medidas y puntos interesantes del equipo. | [122 empty] | 949a2201-5f4a-456a-a51f-a8693f2a2fcc | 415aaccb-9f11-4524-9250-eefa41500b7e
Lot 01 | INC-09245 | INC-09245 - PRO-11.07 | BIE | 11.07 | CONTRAINCENDIS¦EQUIPS MÀNEGA | PROTECCIÓ CONTRA INCENDIS |  |  |  | ENS.INC-09245.0EDP.1PB.1PAS. | 1 | BIE P1 PASSADÍS FONS | BIE P1 PASSADÍS FONS | 1 | [5 empty] | 2012-11-03 |  |  |  | descripción de materiales, medidas y puntos interesantes del equipo. | [122 empty] | 949a2201-5f4a-456a-a51f-a8693f2a2fcc | 7d337f3f-50a7-428d-aa2b-91e7b80657ee
Lot 01 | INC-09245 | INC-09245 - PRO-11.07 | BIE | 11.07 | CONTRAINCENDIS¦EQUIPS MÀNEGA | PROTECCIÓ CONTRA INCENDIS |  |  |  | ENS.INC-09245.0EDP.1PB.1PAS. | 1 | BIE Passadis 4tC | BIE Passadis 4tC | 1 | [5 empty] | 2012-11-03 |  |  |  | descripción de materiales, medidas y puntos interesantes del equipo. | [122 empty] | 949a2201-5f4a-456a-a51f-a8693f2a2fcc | 0d117ecf-bd06-4ef3-bf06-e2cbd91d432d
Lot 01 | INC-09245 | INC-09245 - PRO-11.07 | BIE | 11.07 | CONTRAINCENDIS¦EQUIPS MÀNEGA | PROTECCIÓ CONTRA INCENDIS |  |  |  | ENS.INC-09245.0EDP.1PB.3M5. | 1 | BIE ENTRADA MERCADERIES | BIE ENTRADA MERCADERIES | 1 | [5 empty] | 2012-11-03 |  |  |  | descripción de materiales, medidas y puntos interesantes del equipo. | [122 empty] | 949a2201-5f4a-456a-a51f-a8693f2a2fcc | 3e499345-7f22-498a-9679-e70e48ccb05c
Lot 01 | INC-09245 | INC-09245 - PRO-11.07 | BIE | 11.07 | CONTRAINCENDIS¦EQUIPS MÀNEGA | PROTECCIÓ CONTRA INCENDIS |  |  |  | ENS.INC-09245.0EDP.2P1. | 1 | BIE P1 ESCALA ACCÉS | BIE P1 ESCALA ACCÉS | 1 | [5 empty] | 2012-11-03 |  |  |  | descripción de materiales, medidas y puntos interesantes del equipo. | [122 empty] | 949a2201-5f4a-456a-a51f-a8693f2a2fcc | a56499c2-4ee7-4074-a963-f6e5ae86286a
Lot 01 | INC-09245 | INC-09245 - PRO-11.07 | BIE | 11.07 | CONTRAINCENDIS¦EQUIPS MÀNEGA | PROTECCIÓ CONTRA INCENDIS |  |  |  | ENS.INC-09245.1GIM.1PB. | 1 | BIE GIMNÀS | BIE GIMNÀS | 1 | [5 empty] | 2012-11-03 |  |  |  | descripción de materiales, medidas y puntos interesantes del equipo. | [122 empty] | 949a2201-5f4a-456a-a51f-a8693f2a2fcc | 4c9f513d-70df-4a84-a359-c1be94057e6c
Lot 01 | INC-09245 | INC-09245 - PRO-11.09 | EXTINTOR | 11.09 | CONTRAINCENDIS¦EXTINTOR | PROTECCIÓ CONTRA INCENDIS |  |  |  | ENS.INC-09245.0EDP.1PB. | 1 | EXTINTOR ENTRADA | 044367 | 1 | [5 empty] | 2013-12-01 | [42 empty] | Pols seca | 0 | [82 empty] | 0b896833-1d7b-47fb-96dc-4d2e478633e9 | f38809d6-8ccf-4071-b13f-7efae7f862db
Lot 01 | INC-09245 | INC-09245 - PRO-11.09 | EXTINTOR | 11.09 | CONTRAINCENDIS¦EXTINTOR | PROTECCIÓ CONTRA INCENDIS |  |  |  | ENS.INC-09245.0EDP.1PB.1AC. | 1 | EXTINTOR ESPAI ÀGORA | 848 | 1 | [5 empty] | 2013-07-01 | [42 empty] | Anhídrid carbònic | 0 | [82 empty] | 0b896833-1d7b-47fb-96dc-4d2e478633e9 | 41db2980-4159-4101-af37-883fe9c52cb1
Lot 01 | INC-09245 | INC-09245 - PRO-11.09 | EXTINTOR | 11.09 | CONTRAINCENDIS¦EXTINTOR | PROTECCIÓ CONTRA INCENDIS |  |  |  | ENS.INC-09245.0EDP.1PB.1CON. | 1 | EXTINTOR CONSERGERIA | 36663 | 1 | [5 empty] | 2012-11-03 | [42 empty] | Anhídrid carbònic | 0 | [82 empty] | 0b896833-1d7b-47fb-96dc-4d2e478633e9 | bdad4ca6-b777-42c6-8f6e-62d638bd19d4
Lot 01 | INC-09245 | INC-09245 - PRO-11.09 | EXTINTOR | 11.09 | CONTRAINCENDIS¦EXTINTOR | PROTECCIÓ CONTRA INCENDIS |  |  |  | ENS.INC-09245.0EDP.1PB.1M3. | 1 | EXTINTOR ENTRADA MERCADERIES | 048775 | 1 | [5 empty] | 2014-01-01 | [42 empty] | Pols seca | 0 | [82 empty] | 0b896833-1d7b-47fb-96dc-4d2e478633e9 | 486708ea-e75b-405b-b522-8177190bfb9a
Lot 01 | INC-09245 | INC-09245 - PRO-11.09 | EXTINTOR | 11.09 | CONTRAINCENDIS¦EXTINTOR | PROTECCIÓ CONTRA INCENDIS |  |  |  | ENS.INC-09245.0EDP.1PB.1M3. | 1 | EXTINTOR QUADRE ELECTR. PB | 007662 | 1 | [5 empty] | 2012-11-03 | [42 empty] | Anhídrid carbònic | 0 | [82 empty] | 0b896833-1d7b-47fb-96dc-4d2e478633e9 | 433f86b1-6522-4bec-a44c-5b44bac1c394
Lot 01 | INC-09245 | INC-09245 - PRO-11.09 | EXTINTOR | 11.09 | CONTRAINCENDIS¦EXTINTOR | PROTECCIÓ CONTRA INCENDIS |  |  |  | ENS.INC-09245.0EDP.1PB.1PAS. | 1 | EXTINTOR PASSADÍS PB 1 | 041141 | 1 | [5 empty] | 2013-01-01 | [42 empty] | Pols seca | 0 | [82 empty] | 0b896833-1d7b-47fb-96dc-4d2e478633e9 | 659df729-56c0-4c2e-9f93-13c8d5890470
Lot 01 | INC-09245 | INC-09245 - PRO-11.09 | EXTINTOR | 11.09 | CONTRAINCENDIS¦EXTINTOR | PROTECCIÓ CONTRA INCENDIS |  |  |  | ENS.INC-09245.0EDP.1PB.1PAS. | 1 | EXTINTOR PASSADÍS PB 2 | 041571 | 1 | [5 empty] | 2013-01-01 | [42 empty] | Pols seca | 0 | [82 empty] | 0b896833-1d7b-47fb-96dc-4d2e478633e9 | 491c151e-4f81-4f56-9438-4a84a16fca18
Lot 01 | INC-09245 | INC-09245 - PRO-11.09 | EXTINTOR | 11.09 | CONTRAINCENDIS¦EXTINTOR | PROTECCIÓ CONTRA INCENDIS |  |  |  | ENS.INC-09245.0EDP.1PB.1S. | 1 | EXTINTOR PASSADÍS SECRETARIA | 048752 | 1 | [5 empty] | 2014-01-01 | [42 empty] | Pols seca | 0 | [82 empty] | 0b896833-1d7b-47fb-96dc-4d2e478633e9 | bdc58f8a-8305-4873-bb00-dedfbd670a84
Lot 01 | INC-09245 | INC-09245 - PRO-11.09 | EXTINTOR | 11.09 | CONTRAINCENDIS¦EXTINTOR | PROTECCIÓ CONTRA INCENDIS |  |  |  | ENS.INC-09245.0EDP.1PB.3C. | 1 | EXTINTOR CUINA | 34164 | 1 | [5 empty] | 2012-11-03 | [42 empty] | Anhídrid carbònic | 0 | [82 empty] | 0b896833-1d7b-47fb-96dc-4d2e478633e9 | 565ff2b9-f581-44e5-b644-249e162f5b29
Lot 01 | INC-09245 | INC-09245 - PRO-11.09 | EXTINTOR | 11.09 | CONTRAINCENDIS¦EXTINTOR | PROTECCIÓ CONTRA INCENDIS |  |  |  | ENS.INC-09245.0EDP.1PB.3M5. | 1 | EXTINTOR PATI CUINA | 041558 | 1 | [5 empty] | 2013-01-01 | [42 empty] | Pols seca | 0 | [82 empty] | 0b896833-1d7b-47fb-96dc-4d2e478633e9 | e2102af5-a4a9-4f49-915c-c37a0f0203cc
Lot 01 | INC-09245 | INC-09245 - PRO-11.09 | EXTINTOR | 11.09 | CONTRAINCENDIS¦EXTINTOR | PROTECCIÓ CONTRA INCENDIS |  |  |  | ENS.INC-09245.0EDP.2P1. | 1 | EXTINTOR PASSADÍS P1 1 | 041167 | 1 | [5 empty] | 2013-11-01 | [42 empty] | Pols seca | 0 | [82 empty] | 0b896833-1d7b-47fb-96dc-4d2e478633e9 | fdb251ce-ff33-4067-b6cd-4f68758d2126
Lot 01 | INC-09245 | INC-09245 - PRO-11.09 | EXTINTOR | 11.09 | CONTRAINCENDIS¦EXTINTOR | PROTECCIÓ CONTRA INCENDIS |  |  |  | ENS.INC-09245.0EDP.2P1. | 1 | EXTINTOR PASSADÍS P1 2 | 041537 | 1 | [5 empty] | 2013-11-01 | [42 empty] | Pols seca | 0 | [82 empty] | 0b896833-1d7b-47fb-96dc-4d2e478633e9 | 84c97f99-2d18-4781-ba8f-d7b69fceed69
Lot 01 | INC-09245 | INC-09245 - PRO-11.09 | EXTINTOR | 11.09 | CONTRAINCENDIS¦EXTINTOR | PROTECCIÓ CONTRA INCENDIS |  |  |  | ENS.INC-09245.0EDP.2P1. | 1 | EXTINTOR PASSADÍS P1 3 | 044960 | 1 | [5 empty] | 2013-12-01 | [42 empty] | Pols seca | 0 | [82 empty] | 0b896833-1d7b-47fb-96dc-4d2e478633e9 | ad010c9b-abcd-4f95-9050-2c251c2c8430
Lot 01 | INC-09245 | INC-09245 - PRO-11.09 | EXTINTOR | 11.09 | CONTRAINCENDIS¦EXTINTOR | PROTECCIÓ CONTRA INCENDIS |  |  |  | ENS.INC-09245.0EDP.2P1. | 1 | EXTINTOR PASSADÍS P1 4 | 045901 | 1 | [5 empty] | 2014-01-01 | [42 empty] | Pols seca | 0 | [82 empty] | 0b896833-1d7b-47fb-96dc-4d2e478633e9 | a3ea364f-d962-415f-8010-41d73f061f91
Lot 01 | INC-09245 | INC-09245 - PRO-11.09 | EXTINTOR | 11.09 | CONTRAINCENDIS¦EXTINTOR | PROTECCIÓ CONTRA INCENDIS |  |  |  | ENS.INC-09245.0EDP.2P1. | 1 | EXTINTOR PASSADÍS P1 5 | 049252 | 1 | [5 empty] | 2014-02-01 | [42 empty] | Pols seca | 0 | [82 empty] | 0b896833-1d7b-47fb-96dc-4d2e478633e9 | 6f80abaa-1b3f-4f27-898a-b85b48482d2f
Lot 01 | INC-09245 | INC-09245 - PRO-11.09 | EXTINTOR | 11.09 | CONTRAINCENDIS¦EXTINTOR | PROTECCIÓ CONTRA INCENDIS |  |  |  | ENS.INC-09245.0EDP.2P1. | 1 | EXTINTOR PASSADÍS P1 6 | 068128 | 1 | [5 empty] | 2014-06-01 | [42 empty] | Pols seca | 0 | [82 empty] | 0b896833-1d7b-47fb-96dc-4d2e478633e9 | 80330748-e522-465b-9730-39d31082a3bb
Lot 01 | INC-09245 | INC-09245 - PRO-11.09 | EXTINTOR | 11.09 | CONTRAINCENDIS¦EXTINTOR | PROTECCIÓ CONTRA INCENDIS |  |  |  | ENS.INC-09245.0EDP.2P1.1SI. | 1 | EXTINTOR SALA INFORM. | 389317 | 1 | [5 empty] | 2018-02-01 | [42 empty] | Pols seca | 0 | [82 empty] | 0b896833-1d7b-47fb-96dc-4d2e478633e9 | 7f951476-0d57-4927-b654-abc2632173f8
Lot 01 | INC-09245 | INC-09245 - PRO-11.09 | EXTINTOR | 11.09 | CONTRAINCENDIS¦EXTINTOR | PROTECCIÓ CONTRA INCENDIS |  |  |  | ENS.INC-09245.0EDP.3P2.3SC. | 1 | EXTINTOR CALDERA 1 | 041621 | 1 | [5 empty] | 2013-11-01 | [42 empty] | Pols seca | 0 | [82 empty] | 0b896833-1d7b-47fb-96dc-4d2e478633e9 | 009eff53-dbcf-46ef-9a61-1c9db9bae11f
Lot 01 | INC-09245 | INC-09245 - PRO-11.09 | EXTINTOR | 11.09 | CONTRAINCENDIS¦EXTINTOR | PROTECCIÓ CONTRA INCENDIS |  |  |  | ENS.INC-09245.0EDP.3P2.3SC. | 1 | EXTINTOR CALDERA 2 | 007619 | 1 | [5 empty] | 2007-06-01 | [42 empty] | Anhídrid carbònic | 0 | [82 empty] | 0b896833-1d7b-47fb-96dc-4d2e478633e9 | de0ee0ad-9db5-4e63-b07d-307864999d43
Lot 01 | INC-09245 | INC-09245 - PRO-11.09 | EXTINTOR | 11.09 | CONTRAINCENDIS¦EXTINTOR | PROTECCIÓ CONTRA INCENDIS |  |  |  | ENS.INC-09245.1GIM.1PB. | 1 | EXTINTOR GIMNÀS 2 | 041551 | 1 | [5 empty] | 2013-11-01 | [42 empty] | Pols seca | 0 | [82 empty] | 0b896833-1d7b-47fb-96dc-4d2e478633e9 | a3111855-ed3e-416e-bbea-dc942ad2c56f
Lot 01 | INC-09245 | INC-09245 - PRO-11.09 | EXTINTOR | 11.09 | CONTRAINCENDIS¦EXTINTOR | PROTECCIÓ CONTRA INCENDIS |  |  |  | ENS.INC-09245.1GIM.1PB. | 1 | EXTINTOR GIMNÀS 3 | 043102 | 1 | [5 empty] | 2013-02-01 | [42 empty] | Pols seca | 0 | [82 empty] | 0b896833-1d7b-47fb-96dc-4d2e478633e9 | 7db72cb7-2be7-4162-bbbd-52eb64a6f905
Lot 01 | INC-09245 | INC-09245 - PRO-11.09 | EXTINTOR | 11.09 | CONTRAINCENDIS¦EXTINTOR | PROTECCIÓ CONTRA INCENDIS |  |  |  | ENS.INC-09245.1GIM.1PB. | 1 | EXTINTOR QUADRE ELECTR. GIMNÀS | 3395 | 1 | [5 empty] | 2013-10-01 | [42 empty] | Anhídrid carbònic | 0 | [82 empty] | 0b896833-1d7b-47fb-96dc-4d2e478633e9 | 292ef5f6-61b1-4034-b748-697ee3617992
Lot 01 | INC-09245 | INC-09245 - PRO-11.09 | EXTINTOR | 11.09 | CONTRAINCENDIS¦EXTINTOR | PROTECCIÓ CONTRA INCENDIS |  |  |  | ENS.INC-09245.1GIM.1PB.1SG. | 1 | EXTINTOR GIMNÀS 1 | 041110 | 1 | [5 empty] | 2013-11-01 | [42 empty] | Pols seca | 0 | [82 empty] | 0b896833-1d7b-47fb-96dc-4d2e478633e9 | 00812e53-27af-45ed-911f-eece9fcfb2aa
Lot 01 | INC-09245 | INC-09245 - PRO-11.09 | EXTINTOR | 11.09 | CONTRAINCENDIS¦EXTINTOR | PROTECCIÓ CONTRA INCENDIS |  |  |  | ENS.INC-09245.1GIM.1PB.2V1. | 1 | EXTINTOR VESTUARI 1 | 040515 | 1 | [5 empty] | 2012-11-03 | [42 empty] | Pols seca | 0 | [82 empty] | 0b896833-1d7b-47fb-96dc-4d2e478633e9 | cc0148bb-24b4-49f9-8e8d-4db0fe90e7b5
Lot 01 | INC-09245 | INC-09245 - PRO-11.10.C | SISTEMA EXTINCIÓ PER ESCUMA FÍSICA | 11.10.C | CONTRAINCENDIS¦EXTINCIÓ AUTOMÀTICA¦ESCUMA FÍSICA | PROTECCIÓ CONTRA INCENDIS |  |  |  | ENS.INC-09245.0EDP.1PB.3C. | 1 | EXTINTOR ESCUMA | 00088 | 1 | [5 empty] | 2012-11-03 |  |  |  | ORFEO 9L | [122 empty] | ff240515-484a-487a-a9ee-c0b914a9b23c | 934a8752-5a3c-4337-8095-2db785b12843
Lot 01 | INC-09245 | INC-09245 - PRO-34.05 | INSTAL·LACIÓ CONTRA INCENDIS | 34.05 | INSTAL·LACIONS¦INSTAL·LACIÓ CONTRA INCENDIS | PROTECCIÓ CONTRA INCENDIS |  |  |  | ENS.INC-09245. | 1 | INSTAL·LACIÓ CONTRA INCENDIS | INSTAL·LACIÓ CONTRA INCENDIS | 1 | [5 empty] | 2012-11-03 | [126 empty] | 8f98c15f-8e3b-4e54-aec3-ee9e2e5e4978 | 781a9696-b658-46d2-883a-1467d506f958
Lot 01 | INC-09245 | INC-09245 - SAN-09.01 | XARXA DE SANEJAMENT | 09.01 | SANEJAMENT¦XARXA DE SANEJAMENT | SANEJAMENT |  |  |  | ENS.INC-09245. | 1 | XARXA DE SANEJAMENT PLUVIALS | XARXA A.P | 1 | [5 empty] | 2012-11-03 |  |  |  | XARXA A.P | [122 empty] | f62efee4-17da-478f-86a7-1a78d8726b27 | ea63192d-0a1b-4130-8052-c0e25e4f4aa1
Lot 01 | INC-09245 | INC-09245 - SAN-09.01 | XARXA DE SANEJAMENT | 09.01 | SANEJAMENT¦XARXA DE SANEJAMENT | SANEJAMENT |  |  |  | ENS.INC-09245. | 1 | XARXA DE SANEJAMENT RESIDUALS | XARXA A.R | 1 | [5 empty] | 2012-11-03 |  |  |  | XARXA A.R | [122 empty] | f62efee4-17da-478f-86a7-1a78d8726b27 | c0a2eecc-f7d5-4d28-a16e-b557b5620c7f
Lot 01 | INC-09245 | INC-09245 - SAN-09.04 | ARQUETA SEPARADORA D'OLIS | 09.04 | SANEJAMENT¦ARQUETA SEPARADORA D'OLIS | SANEJAMENT |  |  |  | ENS.INC-09245.0EDP.1PB.3C. | 1 | POU DE GREIXOS | POU DE GREIXOS | 1 | [5 empty] | 2012-11-03 | [126 empty] | 980d102f-2553-4886-8f26-f0b3ee92c29f | a516a071-487a-425d-b7cc-a5dbe8529cc9
Lot 01 | INC-09245 | INC-09245 - SEG-12.01.B.B | DETECTOR DE PRESÈNCIA PER BIVOLUMÈTRICS | 12.01.B.B | SEGURETAT¦DETECTORS¦PRESÈNCIA¦BIVOLUMÈTRICS | SEGURETAT |  |  |  | ENS.INC-09245.0EDP.1PB. | 12 | DETECTOR VOLUMÈTRICS PB | DETECTOR VOLUMÈTRICS PB | 1 | [5 empty] | 2012-11-03 | [46 empty] | 1 | [79 empty] | 4a811ae2-fd3b-4805-bd28-ba18c2d169ec | 718c9f62-3358-4b74-b64e-4cbd6e758cbe
Lot 01 | INC-09245 | INC-09245 - SEG-12.01.B.B | DETECTOR DE PRESÈNCIA PER BIVOLUMÈTRICS | 12.01.B.B | SEGURETAT¦DETECTORS¦PRESÈNCIA¦BIVOLUMÈTRICS | SEGURETAT |  |  |  | ENS.INC-09245.0EDP.2P1. | 3 | DETECTOR VOLUMÈTRICS P1 | DETECTOR VOLUMÈTRICS P1 | 1 | [5 empty] | 2012-11-03 | [46 empty] | 1 | [79 empty] | 4a811ae2-fd3b-4805-bd28-ba18c2d169ec | d0af27e9-9fe4-4613-af4f-eace63802e10
Lot 01 | INC-09245 | INC-09245 - SEG-12.02.A | PULSADORS ALARMA | 12.02.A | SEGURETAT¦ALTRES ELEMENTS¦PULSADORS ALARMA | SEGURETAT |  |  |  | ENS.INC-09245.0EDP.1PB.1CON. | 1 | PULSADOR CONSERGERIA | PULSADOR CONSERGERIA | 1 | [5 empty] | 2012-11-03 | [46 empty] | 1 | [79 empty] | 71962260-3fb0-4639-9ee3-a80b9312ce9a | 1eee5193-d5a5-4190-a4f4-d20e8ad2fe46
Lot 01 | INC-09245 | INC-09245 - SEG-12.02.A | PULSADORS ALARMA | 12.02.A | SEGURETAT¦ALTRES ELEMENTS¦PULSADORS ALARMA | SEGURETAT |  |  |  | ENS.INC-09245.1GIM.1PB.1SG. | 1 | PULSADOR GIMNÀS | PULSADOR GIMNÀS | 1 | [5 empty] | 2012-11-03 | [46 empty] | 1 | [79 empty] | 71962260-3fb0-4639-9ee3-a80b9312ce9a | 08ebefe5-e787-4838-9a39-6423e9da3795
Lot 01 | INC-09245 | INC-09245 - SEG-12.03 | CENTRALS DE DETECCIÓ I ALARMA | 12.03 | SEGURETAT¦CENTRALS DE DETECCIÓ I ALARMA | SEGURETAT |  |  |  | ENS.INC-09245.0EDP.1PB.1CON. | 1 | CENTRAL DE SEGURETAT i ALARMA | CENTRAL DE SEGURETAT i ALARMA | 1 |  | PARADOX | ECAT. PUNTO 4 | PUN1004005 |  | 2012-11-03 | [46 empty] | 1 | [79 empty] | 91bb1c05-c0bf-4d5a-a67f-6884ab59e04b | 3df317fa-0b53-439e-829b-b425ba33c74f
Lot 01 | INC-09245 | INC-09245 - SEG-12.05 | SIRENES | 12.05 | SEGURETAT¦SIRENES | SEGURETAT |  |  |  | ENS.INC-09245.0EDP.1PB. | 1 | SIRENA SEGURETAT i ALARMA | SIRENA SEG. FAÇANA | 1 | [5 empty] | 2012-11-03 | [46 empty] | 1 | [79 empty] | 1ca2c7ca-e805-4643-ae24-70a432638c05 | e42899dd-342f-46b4-9f8c-453771e420be
Lot 01 | INC-09245 | INC-09245 - SIE-40.02 | CONCENTRADOR DE DADES | 40.02 | SISTEMA INFORMACIÓ ENERGÈTICA¦CONCENTRADOR DE DADES | SIE |  |  |  | ENS.INC-09245.0EDP.1PB.1CON. | 1 | CONCENTRADOR DE DADES |  | 1 |  | DEXMA | Dexgate | NO LEGIBLE |  | 2012-11-03 | [32 empty] | CONSERGERIA | [93 empty] | 794d530b-c130-4428-bf29-f14c4d56b8af | fc4e9636-35eb-44a1-8597-12f370cd20e5
Lot 01 | INC-09245 | INC-09245 - SIE-40.04.01 | COMPTADOR ELÈCTRIC | 40.04.01 | SISTEMA INFORMACIÓ ENERGÈTICA¦ELEMENTS DE CAMP¦COMPTADOR ELÈCTRIC | SIE |  |  |  | ENS.INC-09245.2URB.3COMP. | 1 | COMPTADOR ELÈCTRIC COMPANYIA | COMPTADOR ELÈCTRIC COMPANYIA | 1 |  | ITRON | SL7000 | BKCTGAZ18088300988 |  | 2012-11-03 | [27 empty] | Modbus |  |  |  |  | ARMARI COMPTADORS | [93 empty] | 2790f347-4eee-439f-84c2-5f59ec2a81e0 | 21b989fc-8304-496a-914c-4429a3faab25
Lot 01 | INC-09245 | INC-09245 - SIE-40.04.01 | COMPTADOR ELÈCTRIC | 40.04.01 | SISTEMA INFORMACIÓ ENERGÈTICA¦ELEMENTS DE CAMP¦COMPTADOR ELÈCTRIC | SIE |  |  |  | ENS.INC-09245.2URB.3COMP. | 1 | SENSOR AR | SENSOR AR | 1 |  | CIRCUTOR | cv-mini | NO LEGIBLE |  | 2015-06-01 | [27 empty] | Modbus |  |  |  |  | ARMARI COMPTADORS | [93 empty] | 2790f347-4eee-439f-84c2-5f59ec2a81e0 | 1b31bb3f-424a-4eaf-b739-6a8bf16a6d15
Lot 01 | INC-09245 | INC-09245 - SIE-40.04.02 | COMPTADOR GAS | 40.04.02 | SISTEMA INFORMACIÓ ENERGÈTICA¦ELEMENTS DE CAMP¦COMPTADOR GAS | SIE |  |  |  | ENS.INC-09245.2URB.3COMP. | 1 | COMPTADOR GAS COMPANYIA | COMPTADOR GAS COMPANYIA | 1 |  | ELSER | BK-G65M | 6011000083 |  | 2012-11-03 | [126 empty] | 304fccae-7316-4926-a689-e4473af8dde1 | fbb04b92-4b82-4e13-b7db-51f4443a4cf0
Lot 01 | INC-09245 | INC-09245 - SIE-40.04.02 | COMPTADOR GAS | 40.04.02 | SISTEMA INFORMACIÓ ENERGÈTICA¦ELEMENTS DE CAMP¦COMPTADOR GAS | SIE |  |  |  | ENS.INC-09245.2URB.3COMP. | 1 | SENSOR CONSUM GAS | SENSOR CONSUM GAS | 1 |  | KROMSCHROEDER | IR7 | 87002 |  | 2015-06-01 | [126 empty] | 304fccae-7316-4926-a689-e4473af8dde1 | ae3d3210-5b85-40bc-a0ab-4df684327701
Lot 01 | INC-09245 | INC-09245 - SIE-40.04.04 | COMPTADOR AIGUA | 40.04.04 | SISTEMA INFORMACIÓ ENERGÈTICA¦ELEMENTS DE CAMP¦COMPTADOR AIGUA | SIE |  |  |  | ENS.INC-09245.2URB.3COMP. | 1 | COMPTADOR AIGUA | COMPTADOR AIGUA (ANTIC. NO SIE) | 1 |  | SENSUS | 405S | 6.131.97 |  | 2012-11-03 | [27 empty] | Modbus | [98 empty] | 90ef0115-4ad2-4552-85e6-e27a2a56d818 | 780ab941-0e84-4b6c-b37b-0152becd50af
Lot 01 | INC-09245 | INC-09245 - SIE-40.04.09 | SENSOR TEMPERATURA | 40.04.09 | SISTEMA INFORMACIÓ ENERGÈTICA¦ELEMENTS DE CAMP¦SENSOR TEMPERATURA | SIE |  |  |  | ENS.INC-09245.0EDP.1PB.1M3. | 1 | sensor T/H exterior | sensor T/H exterior | 1 |  | KROMSCHROEDER | IR7 | 84156 |  | 2012-11-03 | [27 empty] | Modbus | [8 empty] | 4-20 mA |  |  | Bateria | [26 empty] | Ambient | [59 empty] | 4179089f-1e13-4fc1-b1f7-4ee542d0f332 | 13084d56-a990-4179-9011-c2fadee87da4
Lot 01 | INC-09245 | INC-09245 - SIE-40.04.09 | SENSOR TEMPERATURA | 40.04.09 | SISTEMA INFORMACIÓ ENERGÈTICA¦ELEMENTS DE CAMP¦SENSOR TEMPERATURA | SIE |  |  |  | ENS.INC-09245.0EDP.1PB.1M3. | 1 | sensor T/H impulsió | sensor T/H impulsió | 1 |  | KROMSCHROEDER | IR7 | 90047 |  | 2012-11-03 | [27 empty] | Modbus | [8 empty] | 4-20 mA |  |  | Bateria | [26 empty] | Ambient | [59 empty] | 4179089f-1e13-4fc1-b1f7-4ee542d0f332 | 72ab2334-beab-4d6d-892d-0d6cd0fa1e03
Lot 01 | INC-09245 | INC-09245 - SIE-40.05 | INSTAL·LACIÓ SISTEMA INFORMACIÓ ENERGÈTICA | 40.05 | SISTEMA INFORMACIÓ ENERGÈTICA¦INSTAL·LACIÓ SISTEMA INFORMACIÓ ENERGÈTICA | SIE |  |  |  | ENS.INC-09245.0EDP. | 1 | SIE INS MONTGROS | SIE INS MONTGROS | 1 |  | DEXMA |  |  |  | 2015-07-01 | [126 empty] | 94b3ecc3-b7ba-46a0-87b6-4c13359bc1b2 | db9b366a-cff5-4789-b445-2a66c3877aa2
Lot 01 | INC-09245 | INC-09245 - SIE-41.04.01 | SENSOR TEMPERATURA | 41.04.01 | SISTEMA DE CONTROL¦ELEMENTS DE CAMP¦SENSOR TEMPERATURA | SIE |  |  |  | ENS.INC-09245.0EDP.3P2.3SC. | 1 | SONDA TEMPERATURA. CIRCUIT 1 SUD | SONDA TEMPERATURA. CIRCUIT 1 SUD | 1 |  | SIEMENS | QAE2112.010 | NO LEGIBLE |  | 2012-11-03 | [27 empty] | Modbus | [8 empty] | 4-20 mA |  |  | 24 V | [26 empty] | Immersió | [59 empty] | 5cb7b3f9-599c-41dc-bafe-d975b146f597 | 57a43a8a-f19f-47fe-8ec3-c55e6795907a
Lot 01 | INC-09245 | INC-09245 - SIE-41.04.01 | SENSOR TEMPERATURA | 41.04.01 | SISTEMA DE CONTROL¦ELEMENTS DE CAMP¦SENSOR TEMPERATURA | SIE |  |  |  | ENS.INC-09245.0EDP.3P2.3SC. | 1 | SONDA TEMPERATURA. CIRCUIT 2 NORD | SONDA TEMPERATURA. CIRCUIT 2 NORD | 1 |  | SIEMENS | QAE2112.010 | NO LEGIBLE |  | 2012-11-03 | [27 empty] | Modbus | [8 empty] | 4-20 mA |  |  | 24 V | [26 empty] | Immersió | [59 empty] | 5cb7b3f9-599c-41dc-bafe-d975b146f597 | dd01f84b-eec8-4d62-ba9b-55aebd2382ed
Lot 01 | INC-09245 | INC-09245 - SIE-41.04.01 | SENSOR TEMPERATURA | 41.04.01 | SISTEMA DE CONTROL¦ELEMENTS DE CAMP¦SENSOR TEMPERATURA | SIE |  |  |  | ENS.INC-09245.0EDP.3P2.3SC. | 1 | SONDA TEMPERATURA. CIRCUIT 3 BIBLIO-AMPA | SONDA TEMPERATURA. CIRCUIT 3 BIBLIO-AMPA | 1 |  | SIEMENS | QAE2112.010 | NO LEGIBLE |  | 2012-11-03 | [27 empty] | Modbus | [8 empty] | 4-20 mA |  |  | 24 V | [26 empty] | Immersió | [59 empty] | 5cb7b3f9-599c-41dc-bafe-d975b146f597 | 0cde2c40-7b3a-4a9d-adce-46fd84fce593
Lot 01 | INC-09245 | INC-09245 - SIE-41.04.01 | SENSOR TEMPERATURA | 41.04.01 | SISTEMA DE CONTROL¦ELEMENTS DE CAMP¦SENSOR TEMPERATURA | SIE |  |  |  | ENS.INC-09245.0EDP.3P2.3SC. | 1 | SONDA TEMPERATURA. CIRCUIT 4 GIMNÀS | SONDA TEMPERATURA. CIRCUIT 4 GIMNÀS | 1 |  | SIEMENS | QAE2112.010 | NO LEGIBLE |  | 2012-11-03 | [27 empty] | Modbus | [8 empty] | 4-20 mA |  |  | 24 V | [26 empty] | Immersió | [59 empty] | 5cb7b3f9-599c-41dc-bafe-d975b146f597 | a70232fb-c8b5-4c65-bedd-3613835f1604
Lot 01 | INC-09245 | INC-09245 - SIE-41.04.01 | SENSOR TEMPERATURA | 41.04.01 | SISTEMA DE CONTROL¦ELEMENTS DE CAMP¦SENSOR TEMPERATURA | SIE |  |  |  | ENS.INC-09245.0EDP.3P2.3SC. | 1 | SONDA TEMPERATURA. CIRCUIT 5 CLIMATITZADORS | SONDA TEMPERATURA. CIRCUIT 5 CLIMATITZADORS | 1 |  | SIEMENS | QAE2112.010 | NO LEGIBLE |  | 2012-11-03 | [27 empty] | Modbus | [8 empty] | 4-20 mA |  |  | 24 V | [26 empty] | Immersió | [59 empty] | 5cb7b3f9-599c-41dc-bafe-d975b146f597 | 471f5c10-5edd-444c-8554-11ff03456fbd
Lot 01 | INC-09245 | INC-09245 - SIE-41.04.02 | VÀLVULA REGULACIÓ | 41.04.02 | SISTEMA DE CONTROL¦ELEMENTS DE CAMP¦VÀLVULA REGULACIÓ | SIE |  |  |  | ENS.INC-09245.0EDP.3P2.3SC. | 1 | VÀLVULA CIRCUIT 1. SUD | VÀLVULA CIRCUIT 1. SUD | 1 |  | SAUTER | AVM-115SF132 | NO LEGIBLE |  | 2012-11-03 | [105 empty] | V3V | SECTOR | ROSCA |  | 3204 | [16 empty] | 43f3370c-ee9c-47bc-b4c7-b09dba922545 | 2643fc82-ccd2-427a-96f2-13863995eeaf
Lot 01 | INC-09245 | INC-09245 - SIE-41.04.02 | VÀLVULA REGULACIÓ | 41.04.02 | SISTEMA DE CONTROL¦ELEMENTS DE CAMP¦VÀLVULA REGULACIÓ | SIE |  |  |  | ENS.INC-09245.0EDP.3P2.3SC. | 1 | VÀLVULA CIRCUIT 2. NORD | VÀLVULA CIRCUIT 2. NORD | 1 |  | SAUTER | AVM-115SF132 | NO LEGIBLE |  | 2012-11-03 | [105 empty] | V3V | SECTOR | ROSCA |  | 3924 | [16 empty] | 43f3370c-ee9c-47bc-b4c7-b09dba922545 | 2e4de399-a2e5-45b9-a5c9-ea5782739065
Lot 01 | INC-09245 | INC-09245 - SIE-41.04.02 | VÀLVULA REGULACIÓ | 41.04.02 | SISTEMA DE CONTROL¦ELEMENTS DE CAMP¦VÀLVULA REGULACIÓ | SIE |  |  |  | ENS.INC-09245.0EDP.3P2.3SC. | 1 | VÀLVULA CIRCUIT 3. BIBLIO-AMPA | VÀLVULA CIRCUIT 3. BIBLIO-AMPA | 1 |  | SAUTER | AVM-115SF132 | NO LEGIBLE |  | 2012-11-03 | [105 empty] | V3V | SECTOR | ROSCA |  | 360 | [16 empty] | 43f3370c-ee9c-47bc-b4c7-b09dba922545 | e0978342-90a4-48ce-9e9e-b99a81695c33
Lot 01 | INC-09245 | INC-09245 - SIE-41.04.02 | VÀLVULA REGULACIÓ | 41.04.02 | SISTEMA DE CONTROL¦ELEMENTS DE CAMP¦VÀLVULA REGULACIÓ | SIE |  |  |  | ENS.INC-09245.0EDP.3P2.3SC. | 1 | VÀLVULA CIRCUIT 4. GIMNÀS | VÀLVULA CIRCUIT 4. GIMNÀS | 1 |  | SAUTER | AVM-115SF132 | NO LEGIBLE |  | 2012-11-03 | [105 empty] | V3V | SECTOR | ROSCA |  | 3528 | [16 empty] | 43f3370c-ee9c-47bc-b4c7-b09dba922545 | 3531dda0-540b-4778-a65c-a825a7ab8a48
Lot 01 | INC-09245 | INC-09245 - SIE-41.04.02 | VÀLVULA REGULACIÓ | 41.04.02 | SISTEMA DE CONTROL¦ELEMENTS DE CAMP¦VÀLVULA REGULACIÓ | SIE |  |  |  | ENS.INC-09245.0EDP.3P2.3SC. | 1 | VÀLVULA CIRCUIT 5. CLIMATITZADORS | VÀLVULA CIRCUIT 5. CLIMATITZADORS | 1 |  | SAUTER | AVM-115SF132 | NO LEGIBLE |  | 2012-11-03 | [105 empty] | V3V | SECTOR | ROSCA |  | 9216 | [16 empty] | 43f3370c-ee9c-47bc-b4c7-b09dba922545 | 74428371-f783-4fa7-9e49-03b65aec033a
Lot 01 | INC-09245 | INC-09245 - SIE-41.04.03 | ACTUADOR | 41.04.03 | SISTEMA DE CONTROL¦ELEMENTS DE CAMP¦ACTUADOR | SIE |  |  |  | ENS.INC-09245.0EDP.3P2.3SC. | 1 | ACTUADOR CIRCUIT 1. SUD | ACTUADOR CIRCUIT 1. SUD | 1 |  | SAUTER | AVM-115SF132 | NO LEGIBLE |  | 2012-11-03 | [39 empty] | 24 V | [31 empty] | 4-20 mA | [28 empty] | 3 PUNTS | 1 | [24 empty] | d395a50a-24e6-458b-8528-dfb921c19f43 | 89442007-b51d-4320-8394-04b0f8b0e65a
Lot 01 | INC-09245 | INC-09245 - SIE-41.04.03 | ACTUADOR | 41.04.03 | SISTEMA DE CONTROL¦ELEMENTS DE CAMP¦ACTUADOR | SIE |  |  |  | ENS.INC-09245.0EDP.3P2.3SC. | 1 | ACTUADOR CIRCUIT 2. NORD | ACTUADOR CIRCUIT 2. NORD | 1 |  | SAUTER | AVM-115SF132 | NO LEGIBLE |  | 2012-11-03 | [39 empty] | 24 V | [31 empty] | 4-20 mA | [28 empty] | 3 PUNTS | 1 | [24 empty] | d395a50a-24e6-458b-8528-dfb921c19f43 | 076e53fc-fdbe-4f11-be8f-05af5d0103db
Lot 01 | INC-09245 | INC-09245 - SIE-41.04.03 | ACTUADOR | 41.04.03 | SISTEMA DE CONTROL¦ELEMENTS DE CAMP¦ACTUADOR | SIE |  |  |  | ENS.INC-09245.0EDP.3P2.3SC. | 1 | ACTUADOR CIRCUIT 3. BIBLIO-AMPA | ACTUADOR CIRCUIT 3. BIBLIO-AMPA | 1 |  | SAUTER | AVM-115SF132 | NO LEGIBLE |  | 2012-11-03 | [39 empty] | 24 V | [31 empty] | 4-20 mA | [28 empty] | 3 PUNTS | 1 | [24 empty] | d395a50a-24e6-458b-8528-dfb921c19f43 | c94758cd-527c-4c57-b00b-9ff36846e343
Lot 01 | INC-09245 | INC-09245 - SIE-41.04.03 | ACTUADOR | 41.04.03 | SISTEMA DE CONTROL¦ELEMENTS DE CAMP¦ACTUADOR | SIE |  |  |  | ENS.INC-09245.0EDP.3P2.3SC. | 1 | ACTUADOR CIRCUIT 4. GIMNÀS | ACTUADOR CIRCUIT 4. GIMNÀS | 1 |  | SAUTER | AVM-115SF132 | NO LEGIBLE |  | 2012-11-03 | [39 empty] | 24 V | [31 empty] | 4-20 mA | [28 empty] | 3 PUNTS | 1 | [24 empty] | d395a50a-24e6-458b-8528-dfb921c19f43 | c310a92a-efb0-4821-ab18-18694a17a441
Lot 01 | INC-09245 | INC-09245 - SIE-41.04.03 | ACTUADOR | 41.04.03 | SISTEMA DE CONTROL¦ELEMENTS DE CAMP¦ACTUADOR | SIE |  |  |  | ENS.INC-09245.0EDP.3P2.3SC. | 1 | ACTUADOR CIRCUIT 5. CLIMATITZADORS | ACTUADOR CIRCUIT 5. CLIMATITZADORS | 1 |  | SAUTER | AVM-115SF132 | NO LEGIBLE |  | 2012-11-03 | [39 empty] | 24 V | [31 empty] | 4-20 mA | [28 empty] | 3 PUNTS | 1 | [24 empty] | d395a50a-24e6-458b-8528-dfb921c19f43 | 90eec17a-290d-4d88-bf81-92d89af87c14
Lot 01 | INC-09245 | INC-09245 - SIE-41.04.16 | SENSOR CONCENTRACIÓ C02 | 41.04.16 | SISTEMA DE CONTROL¦ELEMENTS DE CAMP¦SENSOR CONCENTRACIÓ C02 | SIE |  |  |  | ENS.INC-09245.0EDP.1PB.1AC. | 1 | SENSOR CO2 SALA AULA COMPLEMENTARIA | SENSOR CO2 SALA AULA COMPLEMENTARIA | 1 |  | THEBEN | amun 716 knx | NO LEGIBLE |  | 2012-11-03 | [27 empty] | Modbus | [8 empty] | 4-20 mA |  |  | Bateria | [86 empty] | 2415cb6e-1f97-4b15-87a2-631a0238502c | 1bb8a845-ea8b-4f18-a186-64604b19c4a5
Lot 01 | INC-09245 | INC-09245 - SIE-41.04.16 | SENSOR CONCENTRACIÓ C02 | 41.04.16 | SISTEMA DE CONTROL¦ELEMENTS DE CAMP¦SENSOR CONCENTRACIÓ C02 | SIE |  |  |  | ENS.INC-09245.0EDP.1PB.1AESO1. | 1 | SENSOR CO2 SALA AULA ESO 1 | SENSOR CO2 SALA AULA ESO 1 | 1 |  | THEBEN | amun 716 knx | NO LEGIBLE |  | 2012-11-03 | [27 empty] | Modbus | [8 empty] | 4-20 mA |  |  | Bateria | [86 empty] | 2415cb6e-1f97-4b15-87a2-631a0238502c | 3e717aa6-7af7-4b27-a812-f873cb9c0895
Lot 01 | INC-09245 | INC-09245 - SIE-41.04.16 | SENSOR CONCENTRACIÓ C02 | 41.04.16 | SISTEMA DE CONTROL¦ELEMENTS DE CAMP¦SENSOR CONCENTRACIÓ C02 | SIE |  |  |  | ENS.INC-09245.0EDP.1PB.1AESO2. | 1 | SENSOR CO2 SALA AULA ESO 2 | SENSOR CO2 SALA AULA ESO 2 | 1 |  | THEBEN | amun 716 knx | NO LEGIBLE |  | 2012-11-03 | [27 empty] | Modbus | [8 empty] | 4-20 mA |  |  | Bateria | [86 empty] | 2415cb6e-1f97-4b15-87a2-631a0238502c | 4b45feaf-575c-451e-93ad-962357791bc5
Lot 01 | INC-09245 | INC-09245 - SIE-41.04.16 | SENSOR CONCENTRACIÓ C02 | 41.04.16 | SISTEMA DE CONTROL¦ELEMENTS DE CAMP¦SENSOR CONCENTRACIÓ C02 | SIE |  |  |  | ENS.INC-09245.0EDP.1PB.1AESO3. | 1 | SENSOR CO2 SALA AULA ESO 3 | SENSOR CO2 SALA AULA ESO 3 | 1 |  | THEBEN | amun 716 knx | NO LEGIBLE |  | 2012-11-03 | [27 empty] | Modbus | [8 empty] | 4-20 mA |  |  | Bateria | [86 empty] | 2415cb6e-1f97-4b15-87a2-631a0238502c | ea5aacd3-78de-4664-a278-df4d505cd7f3
Lot 01 | INC-09245 | INC-09245 - SIE-41.04.16 | SENSOR CONCENTRACIÓ C02 | 41.04.16 | SISTEMA DE CONTROL¦ELEMENTS DE CAMP¦SENSOR CONCENTRACIÓ C02 | SIE |  |  |  | ENS.INC-09245.0EDP.1PB.1BIBLIO. | 1 | SENSOR CO2 SALA BIBLIOTECA | SENSOR CO2 SALA BIBLIOTECA | 1 |  | THEBEN | amun 716 knx | NO LEGIBLE |  | 2012-11-03 | [27 empty] | Modbus | [8 empty] | 4-20 mA |  |  | Bateria | [86 empty] | 2415cb6e-1f97-4b15-87a2-631a0238502c | f3deb4ef-0fc3-4a13-a340-5a51f2280b62
Lot 01 | INC-09245 | INC-09245 - SIE-41.04.16 | SENSOR CONCENTRACIÓ C02 | 41.04.16 | SISTEMA DE CONTROL¦ELEMENTS DE CAMP¦SENSOR CONCENTRACIÓ C02 | SIE |  |  |  | ENS.INC-09245.0EDP.1PB.1CON. | 1 | SENSOR CO2 CONSERGERIA | SENSOR CO2 CONSERGERIA | 1 |  | THEBEN | amun 716 knx | NO LEGIBLE |  | 2012-11-03 | [27 empty] | Modbus | [8 empty] | 4-20 mA |  |  | Bateria | [86 empty] | 2415cb6e-1f97-4b15-87a2-631a0238502c | 9ee45f9a-c6cf-4d75-a394-0941515b366c
Lot 01 | INC-09245 | INC-09245 - SIE-41.04.16 | SENSOR CONCENTRACIÓ C02 | 41.04.16 | SISTEMA DE CONTROL¦ELEMENTS DE CAMP¦SENSOR CONCENTRACIÓ C02 | SIE |  |  |  | ENS.INC-09245.0EDP.1PB.1MEN. | 1 | SENSOR CO2 MENJADOR | SENSOR CO2 MENJADOR | 1 |  | THEBEN | amun 716 knx | NO LEGIBLE |  | 2012-11-03 | [27 empty] | Modbus | [8 empty] | 4-20 mA |  |  | Bateria | [86 empty] | 2415cb6e-1f97-4b15-87a2-631a0238502c | f9be8d36-65eb-447b-b052-775a092412ee
Lot 01 | INC-09245 | INC-09245 - SIE-41.04.16 | SENSOR CONCENTRACIÓ C02 | 41.04.16 | SISTEMA DE CONTROL¦ELEMENTS DE CAMP¦SENSOR CONCENTRACIÓ C02 | SIE |  |  |  | ENS.INC-09245.0EDP.1PB.1SCE. | 1 | SENSOR CO2 SALA CAP D'ESTUDIS | SENSOR CO2 SALA CAP D'ESTUDIS | 1 |  | THEBEN | amun 716 knx | NO LEGIBLE |  | 2012-11-03 | [27 empty] | Modbus | [8 empty] | 4-20 mA |  |  | Bateria | [86 empty] | 2415cb6e-1f97-4b15-87a2-631a0238502c | 15f57497-8940-4be2-91d3-630b7b8246f1
Lot 01 | INC-09245 | INC-09245 - SIE-41.04.16 | SENSOR CONCENTRACIÓ C02 | 41.04.16 | SISTEMA DE CONTROL¦ELEMENTS DE CAMP¦SENSOR CONCENTRACIÓ C02 | SIE |  |  |  | ENS.INC-09245.0EDP.1PB.1SD. | 1 | SENSOR CO2 DIRECCIÓ | SENSOR CO2 DIRECCIÓ | 1 |  | THEBEN | amun 716 knx | NO LEGIBLE |  | 2012-11-03 | [27 empty] | Modbus | [8 empty] | 4-20 mA |  |  | Bateria | [86 empty] | 2415cb6e-1f97-4b15-87a2-631a0238502c | c550dd97-526a-49a9-a691-64edd9f5eda4
Lot 01 | INC-09245 | INC-09245 - SIE-41.04.16 | SENSOR CONCENTRACIÓ C02 | 41.04.16 | SISTEMA DE CONTROL¦ELEMENTS DE CAMP¦SENSOR CONCENTRACIÓ C02 | SIE |  |  |  | ENS.INC-09245.0EDP.1PB.1SM. | 1 | SENSOR CO2 SALA AULA MÚSICA | SENSOR CO2 SALA AULA MÚSICA | 1 |  | THEBEN | amun 716 knx | NO LEGIBLE |  | 2012-11-03 | [27 empty] | Modbus | [8 empty] | 4-20 mA |  |  | Bateria | [86 empty] | 2415cb6e-1f97-4b15-87a2-631a0238502c | 52e9518e-8acb-4466-9c63-d94ffad21823
Lot 01 | INC-09245 | INC-09245 - SIE-41.04.16 | SENSOR CONCENTRACIÓ C02 | 41.04.16 | SISTEMA DE CONTROL¦ELEMENTS DE CAMP¦SENSOR CONCENTRACIÓ C02 | SIE |  |  |  | ENS.INC-09245.0EDP.1PB.1SP. | 1 | SENSOR CO2 SALA PROFESSORS | SENSOR CO2 SALA PROFESSORS | 1 |  | THEBEN | amun 716 knx | NO LEGIBLE |  | 2012-11-03 | [27 empty] | Modbus | [8 empty] | 4-20 mA |  |  | Bateria | [86 empty] | 2415cb6e-1f97-4b15-87a2-631a0238502c | 358e468a-7c99-4802-85b7-5f915bf4559f
Lot 01 | INC-09245 | INC-09245 - SIE-41.04.16 | SENSOR CONCENTRACIÓ C02 | 41.04.16 | SISTEMA DE CONTROL¦ELEMENTS DE CAMP¦SENSOR CONCENTRACIÓ C02 | SIE |  |  |  | ENS.INC-09245.0EDP.2P1.1AESO1. | 1 | SENSOR CO2 SALA AULA ESO 1 | SENSOR CO2 SALA AULA ESO 1 | 1 |  | THEBEN | amun 716 knx | NO LEGIBLE |  | 2012-11-03 | [27 empty] | Modbus | [8 empty] | 4-20 mA |  |  | Bateria | [86 empty] | 2415cb6e-1f97-4b15-87a2-631a0238502c | 58ceb3c7-2750-40ef-a829-34eba35f5583
Lot 01 | INC-09245 | INC-09245 - SIE-41.04.16 | SENSOR CONCENTRACIÓ C02 | 41.04.16 | SISTEMA DE CONTROL¦ELEMENTS DE CAMP¦SENSOR CONCENTRACIÓ C02 | SIE |  |  |  | ENS.INC-09245.0EDP.2P1.1AESO2. | 1 | SENSOR CO2 SALA AULA ESO 2 | SENSOR CO2 SALA AULA ESO 2 | 1 |  | THEBEN | amun 716 knx | NO LEGIBLE |  | 2012-11-03 | [27 empty] | Modbus | [8 empty] | 4-20 mA |  |  | Bateria | [86 empty] | 2415cb6e-1f97-4b15-87a2-631a0238502c | 2d5c0ee9-9c00-426a-a449-acdc7857fbea
Lot 01 | INC-09245 | INC-09245 - SIE-41.04.16 | SENSOR CONCENTRACIÓ C02 | 41.04.16 | SISTEMA DE CONTROL¦ELEMENTS DE CAMP¦SENSOR CONCENTRACIÓ C02 | SIE |  |  |  | ENS.INC-09245.0EDP.2P1.1AESO3. | 1 | SENSOR CO2 SALA AULA ESO 3 | SENSOR CO2 SALA AULA ESO 3 | 1 |  | THEBEN | amun 716 knx | NO LEGIBLE |  | 2012-11-03 | [27 empty] | Modbus | [8 empty] | 4-20 mA |  |  | Bateria | [86 empty] | 2415cb6e-1f97-4b15-87a2-631a0238502c | d18916a4-accc-4c26-a0df-919cc210b5d8
Lot 01 | INC-09245 | INC-09245 - SIE-41.04.16 | SENSOR CONCENTRACIÓ C02 | 41.04.16 | SISTEMA DE CONTROL¦ELEMENTS DE CAMP¦SENSOR CONCENTRACIÓ C02 | SIE |  |  |  | ENS.INC-09245.0EDP.2P1.1AESO4. | 1 | SENSOR CO2 SALA AULA ESO 4 | SENSOR CO2 SALA AULA ESO 4 | 1 |  | THEBEN | amun 716 knx | NO LEGIBLE |  | 2012-11-03 | [27 empty] | Modbus | [8 empty] | 4-20 mA |  |  | Bateria | [86 empty] | 2415cb6e-1f97-4b15-87a2-631a0238502c | 935a0369-0a1d-4e77-8e16-a7e7c3c2b117
Lot 01 | INC-09245 | INC-09245 - SIE-41.04.16 | SENSOR CONCENTRACIÓ C02 | 41.04.16 | SISTEMA DE CONTROL¦ELEMENTS DE CAMP¦SENSOR CONCENTRACIÓ C02 | SIE |  |  |  | ENS.INC-09245.0EDP.2P1.1AESO5. | 1 | SENSOR CO2 SALA AULA ESO 5 | SENSOR CO2 SALA AULA ESO 5 | 1 |  | THEBEN | amun 716 knx | NO LEGIBLE |  | 2012-11-03 | [27 empty] | Modbus | [8 empty] | 4-20 mA |  |  | Bateria | [86 empty] | 2415cb6e-1f97-4b15-87a2-631a0238502c | 4bb9394b-fab6-4b07-aa20-95f5880bcf9a
Lot 01 | INC-09245 | INC-09245 - SIE-41.04.16 | SENSOR CONCENTRACIÓ C02 | 41.04.16 | SISTEMA DE CONTROL¦ELEMENTS DE CAMP¦SENSOR CONCENTRACIÓ C02 | SIE |  |  |  | ENS.INC-09245.0EDP.2P1.1AESO6. | 1 | SENSOR CO2 SALA AULA ESO 6 | SENSOR CO2 SALA AULA ESO 6 | 1 |  | THEBEN | amun 716 knx | NO LEGIBLE |  | 2012-11-03 | [27 empty] | Modbus | [8 empty] | 4-20 mA |  |  | Bateria | [86 empty] | 2415cb6e-1f97-4b15-87a2-631a0238502c | ec3504b1-ada6-49f3-a08e-156b0a68a338
Lot 01 | INC-09245 | INC-09245 - SIE-41.04.16 | SENSOR CONCENTRACIÓ C02 | 41.04.16 | SISTEMA DE CONTROL¦ELEMENTS DE CAMP¦SENSOR CONCENTRACIÓ C02 | SIE |  |  |  | ENS.INC-09245.0EDP.2P1.1AESO7. | 1 | SENSOR CO2 SALA AULA ESO 7 | SENSOR CO2 SALA AULA ESO 7 | 1 |  | THEBEN | amun 716 knx | NO LEGIBLE |  | 2012-11-03 | [27 empty] | Modbus | [8 empty] | 4-20 mA |  |  | Bateria | [86 empty] | 2415cb6e-1f97-4b15-87a2-631a0238502c | 51191ecf-941a-456f-bc4d-f82986d7c190
Lot 01 | INC-09245 | INC-09245 - SIE-41.04.16 | SENSOR CONCENTRACIÓ C02 | 41.04.16 | SISTEMA DE CONTROL¦ELEMENTS DE CAMP¦SENSOR CONCENTRACIÓ C02 | SIE |  |  |  | ENS.INC-09245.0EDP.2P1.1AESO8. | 1 | SENSOR CO2 SALA AULA ESO 8 | SENSOR CO2 SALA AULA ESO 8 | 1 |  | THEBEN | amun 716 knx | NO LEGIBLE |  | 2012-11-03 | [27 empty] | Modbus | [8 empty] | 4-20 mA |  |  | Bateria | [86 empty] | 2415cb6e-1f97-4b15-87a2-631a0238502c | 72386e6d-98c1-412b-a2dd-4a157e5a296d
Lot 01 | INC-09245 | INC-09245 - SIE-41.04.16 | SENSOR CONCENTRACIÓ C02 | 41.04.16 | SISTEMA DE CONTROL¦ELEMENTS DE CAMP¦SENSOR CONCENTRACIÓ C02 | SIE |  |  |  | ENS.INC-09245.0EDP.2P1.1AESO9. | 1 | SENSOR CO2 SALA AULA ESO 9 | SENSOR CO2 SALA AULA ESO 9 | 1 |  | THEBEN | amun 716 knx | NO LEGIBLE |  | 2012-11-03 | [27 empty] | Modbus | [8 empty] | 4-20 mA |  |  | Bateria | [86 empty] | 2415cb6e-1f97-4b15-87a2-631a0238502c | 726672dd-2896-4557-b1a9-4326092660f7
Lot 01 | INC-09245 | INC-09245 - SIE-41.04.16 | SENSOR CONCENTRACIÓ C02 | 41.04.16 | SISTEMA DE CONTROL¦ELEMENTS DE CAMP¦SENSOR CONCENTRACIÓ C02 | SIE |  |  |  | ENS.INC-09245.0EDP.2P1.1APG1. | 1 | SENSOR CO2 SALA AULA PG 1 | SENSOR CO2 SALA AULA PG 1 | 1 |  | THEBEN | amun 716 knx | NO LEGIBLE |  | 2012-11-03 | [27 empty] | Modbus | [8 empty] | 4-20 mA |  |  | Bateria | [86 empty] | 2415cb6e-1f97-4b15-87a2-631a0238502c | 41bf99ff-a7f7-4257-a878-25274590a1e0
Lot 01 | INC-09245 | INC-09245 - SIE-41.04.16 | SENSOR CONCENTRACIÓ C02 | 41.04.16 | SISTEMA DE CONTROL¦ELEMENTS DE CAMP¦SENSOR CONCENTRACIÓ C02 | SIE |  |  |  | ENS.INC-09245.0EDP.2P1.1APG2. | 1 | SENSOR CO2 SALA AULA PG 2 | SENSOR CO2 SALA AULA PG 2 | 1 |  | THEBEN | amun 716 knx | NO LEGIBLE |  | 2012-11-03 | [27 empty] | Modbus | [8 empty] | 4-20 mA |  |  | Bateria | [86 empty] | 2415cb6e-1f97-4b15-87a2-631a0238502c | 159750da-ce73-4974-9777-e03a3a4b3001
Lot 01 | INC-09245 | INC-09245 - SIE-41.04.16 | SENSOR CONCENTRACIÓ C02 | 41.04.16 | SISTEMA DE CONTROL¦ELEMENTS DE CAMP¦SENSOR CONCENTRACIÓ C02 | SIE |  |  |  | ENS.INC-09245.0EDP.2P1.1SI. | 1 | SENSOR CO2 SALA AULA INFORMÀTICA | SENSOR CO2 SALA AULA INFORMÀTICA | 1 |  | THEBEN | amun 716 knx | NO LEGIBLE |  | 2012-11-03 | [27 empty] | Modbus | [8 empty] | 4-20 mA |  |  | Bateria | [86 empty] | 2415cb6e-1f97-4b15-87a2-631a0238502c | 28694caa-03e2-4a29-abbc-85280fba301e
Lot 01 | INC-09245 | INC-09245 - SIE-41.04.16 | SENSOR CONCENTRACIÓ C02 | 41.04.16 | SISTEMA DE CONTROL¦ELEMENTS DE CAMP¦SENSOR CONCENTRACIÓ C02 | SIE |  |  |  | ENS.INC-09245.0EDP.2P1.1SPL. | 1 | SENSOR CO2 SALA AULA PLÀSTICA | SENSOR CO2 SALA AULA PLÀSTICA | 1 |  | THEBEN | amun 716 knx | NO LEGIBLE |  | 2012-11-03 | [27 empty] | Modbus | [8 empty] | 4-20 mA |  |  | Bateria | [86 empty] | 2415cb6e-1f97-4b15-87a2-631a0238502c | f0a76be9-2743-4ab3-b89e-079b0eaeb9cf
Lot 01 | INC-09245 | INC-09245 - SIE-41.04.16 | SENSOR CONCENTRACIÓ C02 | 41.04.16 | SISTEMA DE CONTROL¦ELEMENTS DE CAMP¦SENSOR CONCENTRACIÓ C02 | SIE |  |  |  | ENS.INC-09245.0EDP.2P1.1TALL. | 1 | SENSOR CO2 SALA AULA TALLER | SENSOR CO2 SALA AULA TALLER | 1 |  | THEBEN | amun 716 knx | NO LEGIBLE |  | 2012-11-03 | [27 empty] | Modbus | [8 empty] | 4-20 mA |  |  | Bateria | [86 empty] | 2415cb6e-1f97-4b15-87a2-631a0238502c | e4266985-0e46-4061-b9ad-5c91caa244c2
Lot 01 | INC-09245 | INC-09245 - SIE-41.04.16 | SENSOR CONCENTRACIÓ C02 | 41.04.16 | SISTEMA DE CONTROL¦ELEMENTS DE CAMP¦SENSOR CONCENTRACIÓ C02 | SIE |  |  |  | ENS.INC-09245.1GIM.1PB.1SG. | 1 | SENSOR CO2 SALA GIMNÀS | SENSOR CO2 SALA GIMNÀS | 1 |  | THEBEN | amun 716 knx | NO LEGIBLE |  | 2012-11-03 | [27 empty] | Modbus | [8 empty] | 4-20 mA |  |  | Bateria | [86 empty] | 2415cb6e-1f97-4b15-87a2-631a0238502c | 83317566-8437-4607-96dc-a982d04212a1
Lot 01 | INC-09245 | INC-09245 - SIE-45.01 | ROUTER | 45.01 | CONNECTIVITAT¦ROUTER IXON | SIE |  |  |  | ENS.INC-09245.0EDP.3P2.3SC. | 1 | ROUTER IXON | ROUTER IXON | 1 |  | IXON | IX2405 | 17091641 |  | 2020-12-15 | [32 empty] | SALA DE CALDERES | [6 empty] | 230 V | [86 empty] | 20a38aec-5cce-43cc-a651-a478e03952a2 | acf178c3-e2d8-4ddd-9b0a-4cec84c8f5f3
Lot 01 | INC-09245 | INC-09245 - SIS-41.05 | INSTAL·LACIÓ TELECOMANDAMENT | 41.05 | SISTEMA DE CONTROL¦INSTAL·LACIÓ SISTEMA DE CONTROL | SISTEMA DE CONTROL |  |  |  | ENS.INC-09245. | 1 | INSTAL·LACIÓ TELECOMANDAMENT | INSTAL·LACIÓ TELECOMANDAMENT | 1 | [5 empty] | 2020-10-01 | [47 empty] | Anual | [78 empty] | 1246783a-a40a-43ac-a09e-0a502aa266aa | 2d91ffd3-f0ae-4663-ba40-4d606981f0b2
Lot 01 | INC-09245 | INC-09245 - SOL-26.02.A | SISTEMA DE PLAQUES SOLARS | 26.02 | SOLAR TÈRMICA¦INSTAL·LACIÓ TÈRMICA SOLAR | SOLAR |  |  |  | ENS.INC-09245.0EDP.4PC. | 1 | PLAQUES SOLARS | PLACA GREENHEIS | 1 | [5 empty] | 2012-11-03 |  |  |  | GREENHEIS/TOP 24V | [64 empty] | 20 | 40.4608 | [56 empty] | d6281155-90d0-41e7-a94d-a767720a8905 | aa681a23-fc22-477b-a1da-792eddbe6d43
Lot 01 | INC-09245 | INC-09245 - SOL-26.03 | ACUMULADOR ACS SOLAR | 26.03 | SOLAR TÈRMICA¦ACUMULADOR ACS SOLAR TÈRMICA | LEGIONEL·LA |  |  |  | ENS.INC-09245.0EDP.4PC.1COB1. | 1 | DIPÒSIT SOLAR |  | 1 | [15 empty] | > 70 kW | [116 empty] | cc34fc0c-99ec-463e-b572-a67bda1d76e1 | 4d0a5c91-7274-4137-96e6-4ccda22bd12e
Lot 01 | INC-09245 | INC-09245 - SOL-26.06 | XARXA DE CANONADES I ACCESSORIS SOLAR | 26.06 | SOLAR TÈRMICA¦XARXA DE CANONADES I ACCESSORIS SOLAR TÉRMICA | SOLAR |  |  |  | ENS.INC-09245.0EDP.4PC.1COB1. | 1 | XARXA DE CANONADES SOLAR |  | 1 | [132 empty] | 11cb1ff8-359a-40c5-b27b-37707305084c | a83983df-dca2-484f-9914-9069581c955b
Lot 01 | INC-09245 | INC-09245 - TRA-20.01.A | ASCENSORS ELÈCTRICS | 20.01.A | TRANSPORT¦ASCENSORS¦ELÈCTRICS | TRANSPORT |  |  |  | ENS.INC-09245.0EDP.0ASC. | 1 | ASCENSOR | RAE-1-990010518-R | 1 |  | THYSSEN | IN621AA | RAE-1-990010518-R |  | 2012-11-03 | [48 empty] | 1 | 630 | 2 | [75 empty] | 997663e2-225d-42cb-aef1-4ed2fb72051a | 929242f9-3bc9-45fd-b731-33128686dd50
Lot 01 | INC-09245 | INC-09245 - VEN-02.02 | CAIXES VENTILACIÓ | 02.02 | ELEMENTS DE CLIMATITZACIÓ¦CAIXES VENTILACIÓ | VENTILACIÓ/EXTRACCIÓ |  |  |  | ENS.INC-09245.0EDP.1PB.3C. | 1 | CAMPANA EXTRACTORA | CAMPANA EXTRACTORA | 1 |  | SODECA | HT-25-4M | 150361293 |  | 2012-11-03 | [9 empty] | < 70 kW | 0 |  |  | 0 |  |  | 0 | 50 | [33 empty] | Accionament directe | 0 | 0 | [72 empty] | ca02343b-fcba-4ca5-8f9b-39b3032408db | eabc72fe-7124-47d9-84a8-eb3a003c1aa9
Lot 01 | INC-09245 | INC-09245 - VEN-02.16 | BOCA EXTRACCIÓ BANY | 02.16 | ELEMENTS DE CLIMATITZACIÓ¦BOCA EXTRACCIÓ BANY | VENTILACIÓ/EXTRACCIÓ |  |  |  | ENS.INC-09245.0EDP.1PB. | 4 | BOCA EXTRACCIÓ BANY PB | BOCA EXTRACCIÓ BANY PB | 1 | [5 empty] | 2012-11-03 | [9 empty] | > 70 kW | [116 empty] | b58afe9a-3a75-4088-9bb4-997ec2531556 | 3bb7ad42-5783-4356-a0e0-ddbb27f864f5
Lot 01 | INC-09245 | INC-09245 - VEN-02.16 | BOCA EXTRACCIÓ BANY | 02.16 | ELEMENTS DE CLIMATITZACIÓ¦BOCA EXTRACCIÓ BANY | VENTILACIÓ/EXTRACCIÓ |  |  |  | ENS.INC-09245.0EDP.2P1. | 2 | BOCA EXTRACCIÓ BANY P1 | BOCA EXTRACCIÓ BANY P1 | 1 | [5 empty] | 2012-11-03 | [9 empty] | > 70 kW | [116 empty] | b58afe9a-3a75-4088-9bb4-997ec2531556 | d4902fe5-5fa1-4ff3-b689-0008f85d8b08
Lot 01 | INC-09245 | INC-09245 - VEN-02.16 | BOCA EXTRACCIÓ BANY | 02.16 | ELEMENTS DE CLIMATITZACIÓ¦BOCA EXTRACCIÓ BANY | VENTILACIÓ/EXTRACCIÓ |  |  |  | ENS.INC-09245.1GIM.1PB. | 3 | BOCA EXTRACCIÓ BANY GIMNÀS | BOCA EXTRACCIÓ BANY GIMNÀS | 1 | [5 empty] | 2012-11-03 | [9 empty] | > 70 kW | [116 empty] | b58afe9a-3a75-4088-9bb4-997ec2531556 | 1dc474c4-1ea2-43cf-ad11-925c121da467
Lot 01 | INC-09245 | INC-09245- FOT-42.05 | EQUIPS ADDICIONALS FOTOVOLTAICA | 42.05 | FOTOVOLTAICA¦EQUIP ADDICIONAL | FOTOVOLTAICA |  |  |  | ENS.INC-09245.0EDP. | 1 | Equip d'injecció 0 |  | 1 | [5 empty] | 2024-04-30 | [126 empty] | 624db706-15f1-4d59-88f4-f58cc63b37ea | 451a7e9c-c9e5-4c1f-b23d-1f92ac7c4802
Lot 01 | INC-09245 | INC-09245- SIE-40.02 | CONCENTRADOR DE DADES | 40.02 | SISTEMA INFORMACIÓ ENERGÈTICA¦CONCENTRADOR DE DADES | SIE |  |  |  | ENS.INC-09245.0EDP. | 1 | Concentrador de dades |  | 1 |  | Satel | DL281/1 |  |  | 2024-04-30 | [126 empty] | 33d53acc-2817-4e8b-ad75-50e23b6ac0a9 | 330eb294-6616-4dee-b1db-52ad7e61f5d7
Lot 10 | INE-08363 | INE-08363 - BAI-15.01.A | QUADRES GENERALS | 15.01.A | EQUIPS DE BAIXA TENSIÓ¦QUADRES ELÈCTRICS¦QUADRES GENERALS | BAIXA TENSIÓ |  |  |  | ENS.INE-08363.00EDP.0PB.3STEC. | 1 | QGBT PB - Sala Tècnica Quadre Elèctric General |  | 1 | [11 empty] | Gran | [120 empty] | 71b4e135-6674-4a58-bb51-e24808aebd8f | 2323b2ef-7fd7-4ff5-ad10-18ce3f41e39c
Lot 10 | INE-08363 | INE-08363 - BAI-15.01.B | SUBQUADRES | 15.01.B | EQUIPS DE BAIXA TENSIÓ¦QUADRES ELÈCTRICS¦SUBQUADRES | BAIXA TENSIÓ |  |  |  | ENS.INE-08363.00EDP.0PB.1CONS. | 1 | Subquadres PB Informàtica - CONSERGERIA |  | 1 | [11 empty] | Standard | [120 empty] | bde88f88-1849-4b72-a7e2-aaa7b251322e | b9f81bff-7656-4daf-9f8a-4346ab675e9e
Lot 10 | INE-08363 | INE-08363 - BAI-15.01.B | SUBQUADRES | 15.01.B | EQUIPS DE BAIXA TENSIÓ¦QUADRES ELÈCTRICS¦SUBQUADRES | BAIXA TENSIÓ |  |  |  | ENS.INE-08363.00EDP.0PB.1CUIN. | 1 | Subquadres PB Cuina |  | 1 | [11 empty] | Standard | [120 empty] | bde88f88-1849-4b72-a7e2-aaa7b251322e | 683d5509-dc10-4643-8d5b-2b6368eb2caf
Lot 10 | INE-08363 | INE-08363 - BAI-15.01.B | SUBQUADRES | 15.01.B | EQUIPS DE BAIXA TENSIÓ¦QUADRES ELÈCTRICS¦SUBQUADRES | BAIXA TENSIÓ |  |  |  | ENS.INE-08363.00EDP.0PB.3STEC. | 1 | Subquadre PB de 80 A - Sala Tècnica Quadre Elèctric General |  | 1 | [11 empty] | Standard | [120 empty] | bde88f88-1849-4b72-a7e2-aaa7b251322e | 17d3bad3-b919-4038-8a7b-c58a4730a876
Lot 10 | INE-08363 | INE-08363 - BAI-15.01.B | SUBQUADRES | 15.01.B | EQUIPS DE BAIXA TENSIÓ¦QUADRES ELÈCTRICS¦SUBQUADRES | BAIXA TENSIÓ |  |  |  | ENS.INE-08363.00EDP.0PB.3STEC. | 1 | Subquadres PB de 32 A - Sala Tècnica Quadre Elèctric General |  | 1 | [11 empty] | Standard | [120 empty] | bde88f88-1849-4b72-a7e2-aaa7b251322e | ad7ed6fe-8f6d-45ac-83aa-6b06ab4117b1
Lot 10 | INE-08363 | INE-08363 - BAI-15.01.B | SUBQUADRES | 15.01.B | EQUIPS DE BAIXA TENSIÓ¦QUADRES ELÈCTRICS¦SUBQUADRES | BAIXA TENSIÓ |  |  |  | ENS.INE-08363.00EDP.0PB.3STEC. | 1 | Subquadres PB SAI - Sala Tècnica Quadre Elèctric General |  | 1 | [11 empty] | Standard | [120 empty] | bde88f88-1849-4b72-a7e2-aaa7b251322e | 98fb63b3-5a06-495e-a201-fa366954f152
Lot 10 | INE-08363 | INE-08363 - BAI-15.01.B | SUBQUADRES | 15.01.B | EQUIPS DE BAIXA TENSIÓ¦QUADRES ELÈCTRICS¦SUBQUADRES | BAIXA TENSIÓ |  |  |  | ENS.INE-08363.00EDP.1P1.0PASS. | 1 | Subquadres P1 Passadís |  | 1 | [11 empty] | Standard | [120 empty] | bde88f88-1849-4b72-a7e2-aaa7b251322e | 3cc7da6d-2405-41a6-b619-73221c1b9de6
Lot 10 | INE-08363 | INE-08363 - BAI-15.01.B | SUBQUADRES | 15.01.B | EQUIPS DE BAIXA TENSIÓ¦QUADRES ELÈCTRICS¦SUBQUADRES | BAIXA TENSIÓ |  |  |  | ENS.INE-08363.00EDP.1P1.1AUMU. | 1 | Subquadres P1 Aula música |  | 1 | [11 empty] | Standard | [120 empty] | bde88f88-1849-4b72-a7e2-aaa7b251322e | 8408b898-dead-44c0-b58a-9a82119bfcc2
Lot 10 | INE-08363 | INE-08363 - BAI-15.01.B | SUBQUADRES | 15.01.B | EQUIPS DE BAIXA TENSIÓ¦QUADRES ELÈCTRICS¦SUBQUADRES | BAIXA TENSIÓ |  |  |  | ENS.INE-08363.00EDP.1P1.1LABN. | 1 | Subquadres P1 Aula ciències |  | 1 | [11 empty] | Standard | [120 empty] | bde88f88-1849-4b72-a7e2-aaa7b251322e | 2c1b08c2-1ae1-4708-b7cc-2c01d179b5c2
Lot 10 | INE-08363 | INE-08363 - BAI-15.01.B | SUBQUADRES | 15.01.B | EQUIPS DE BAIXA TENSIÓ¦QUADRES ELÈCTRICS¦SUBQUADRES | BAIXA TENSIÓ |  |  |  | ENS.INE-08363.00EDP.2P2.0PASS. | 1 | Subquadres P2 Passadís |  | 1 | [11 empty] | Standard | [120 empty] | bde88f88-1849-4b72-a7e2-aaa7b251322e | 29580a03-a44f-43b1-a35f-a9e768462ac3
Lot 10 | INE-08363 | INE-08363 - BAI-15.01.B | SUBQUADRES | 15.01.B | EQUIPS DE BAIXA TENSIÓ¦QUADRES ELÈCTRICS¦SUBQUADRES | BAIXA TENSIÓ |  |  |  | ENS.INE-08363.00EDP.2P2.1LABF. | 1 | Subquadres P2 Laboratori Física |  | 1 | [11 empty] | Standard | [120 empty] | bde88f88-1849-4b72-a7e2-aaa7b251322e | 3a8b2b5a-775c-4555-92fe-6da695ab0b01
Lot 10 | INE-08363 | INE-08363 - BAI-15.01.B | SUBQUADRES | 15.01.B | EQUIPS DE BAIXA TENSIÓ¦QUADRES ELÈCTRICS¦SUBQUADRES | BAIXA TENSIÓ |  |  |  | ENS.INE-08363.00EDP.3P3.0PASS. | 1 | Subquadres P3 Passadís |  | 1 | [11 empty] | Standard | [120 empty] | bde88f88-1849-4b72-a7e2-aaa7b251322e | b5a9c8ef-cd91-4127-9466-8abff702a4eb
Lot 10 | INE-08363 | INE-08363 - BAI-15.01.B | SUBQUADRES | 15.01.B | EQUIPS DE BAIXA TENSIÓ¦QUADRES ELÈCTRICS¦SUBQUADRES | BAIXA TENSIÓ |  |  |  | ENS.INE-08363.00EDP.3P3.1AU36. | 1 | Subquadres P3 A36 |  | 1 | [11 empty] | Standard | [120 empty] | bde88f88-1849-4b72-a7e2-aaa7b251322e | 51b1325c-d203-4bab-a345-ff45571b08c7
Lot 10 | INE-08363 | INE-08363 - BAI-15.01.B | SUBQUADRES | 15.01.B | EQUIPS DE BAIXA TENSIÓ¦QUADRES ELÈCTRICS¦SUBQUADRES | BAIXA TENSIÓ |  |  |  | ENS.INE-08363.00EDP.3P3.1AUTEC. | 1 | Subquadres P3 Tecnologia |  | 1 | [11 empty] | Standard | [120 empty] | bde88f88-1849-4b72-a7e2-aaa7b251322e | 16b17691-4adb-4d10-9255-187a85fbd2ff
Lot 10 | INE-08363 | INE-08363 - BAI-15.01.B | SUBQUADRES | 15.01.B | EQUIPS DE BAIXA TENSIÓ¦QUADRES ELÈCTRICS¦SUBQUADRES | BAIXA TENSIÓ |  |  |  | ENS.INE-08363.00EDP.4CO.1COSU. | 1 | Subquadre AACC propis del centre - Coberta |  | 1 | [11 empty] | Standard | [120 empty] | bde88f88-1849-4b72-a7e2-aaa7b251322e | 66aabcf7-a9a0-4505-bf16-fe01203e229f
Lot 10 | INE-08363 | INE-08363 - BAI-15.01.B | SUBQUADRES | 15.01.B | EQUIPS DE BAIXA TENSIÓ¦QUADRES ELÈCTRICS¦SUBQUADRES | BAIXA TENSIÓ |  |  |  | ENS.INE-08363.00EDP.4CO.1COSU. | 1 | Subquadre zona UTA 1 - Coberta |  | 1 | [11 empty] | Standard | [120 empty] | bde88f88-1849-4b72-a7e2-aaa7b251322e | f3998237-7b1d-4180-bcd7-b102eaa91e28
Lot 10 | INE-08363 | INE-08363 - BAI-15.01.B | SUBQUADRES | 15.01.B | EQUIPS DE BAIXA TENSIÓ¦QUADRES ELÈCTRICS¦SUBQUADRES | BAIXA TENSIÓ |  |  |  | ENS.INE-08363.00EDP.4CO.1COSU. | 1 | Subquadre zona UTA 2 - Coberta |  | 1 | [11 empty] | Standard | [120 empty] | bde88f88-1849-4b72-a7e2-aaa7b251322e | f99b0df5-d7a7-42c1-941f-52002738c366
Lot 10 | INE-08363 | INE-08363 - BAI-15.01.B | SUBQUADRES | 15.01.B | EQUIPS DE BAIXA TENSIÓ¦QUADRES ELÈCTRICS¦SUBQUADRES | BAIXA TENSIÓ |  |  |  | ENS.INE-08363.00EDP.4CO.1COSU. | 1 | Subquadre zona UTA 3 - Coberta |  | 1 | [11 empty] | Standard | [120 empty] | bde88f88-1849-4b72-a7e2-aaa7b251322e | 22bcf178-2c39-490f-97f0-326f430a3cb8
Lot 10 | INE-08363 | INE-08363 - BAI-15.01.B | SUBQUADRES | 15.01.B | EQUIPS DE BAIXA TENSIÓ¦QUADRES ELÈCTRICS¦SUBQUADRES | BAIXA TENSIÓ |  |  |  | ENS.INE-08363.00EDP.4CO.3STCAL. | 1 | Subquadre Coberta Sala calderes |  | 1 | [11 empty] | Standard | [120 empty] | bde88f88-1849-4b72-a7e2-aaa7b251322e | cc836012-5103-4b06-ab7a-823048119bb0
Lot 10 | INE-08363 | INE-08363 - BAI-15.01.B | SUBQUADRES | 15.01.B | EQUIPS DE BAIXA TENSIÓ¦QUADRES ELÈCTRICS¦SUBQUADRES | BAIXA TENSIÓ |  |  |  | ENS.INE-08363.01URB.3SPCI. | 1 | Subquadres Exterior PCI |  | 1 | [11 empty] | Petit | [120 empty] | bde88f88-1849-4b72-a7e2-aaa7b251322e | c13a31c3-72b3-44e0-9a68-1e9b39248206
Lot 10 | INE-08363 | INE-08363 - BAI-15.05.A | ENDOLLS | 15.05.A | EQUIPS DE BAIXA TENSIÓ¦ENDOLLS I MECANISMES¦ENDOLLS | BAIXA TENSIÓ |  |  |  | ENS.INE-08363.00EDP. | 132 | Endolls |  | 1 | [9 empty] | Endolls edfici | [122 empty] | ae1efdfa-708b-49d0-8003-aca0e2f69341 | 2ac7d08d-de19-4222-b321-f3cca15e342c
Lot 10 | INE-08363 | INE-08363 - BAI-15.05.B | MECANISMES | 15.05.B | EQUIPS DE BAIXA TENSIÓ¦ENDOLLS I MECANISMES¦MECANISMES | BAIXA TENSIÓ |  |  |  | ENS.INE-08363.00EDP. | 144 | Mecanismes |  | 1 | [9 empty] | Mecanismes edifici | [122 empty] | d92d0d8e-42f7-4af9-9111-1ad037f16823 | 4f5adff3-5508-43cf-9de2-3ed7d8ef201e
Lot 10 | INE-08363 | INE-08363 - BAI-15.06 | XARXA DE TERRES | 15.06 | EQUIPS DE BAIXA TENSIÓ¦XARXA DE TERRES | BAIXA TENSIÓ |  |  |  | ENS.INE-08363.00EDP. | 1 | Xarxa de terra |  | 1 | [9 empty] | Xarxa Terres | [122 empty] | a494f4d4-9930-4cdf-806b-e4efb1202348 | 2d916c7d-bc04-43d3-8e24-c9d350e2c684
Lot 10 | INE-08363 | INE-08363 - BAI-16.01 | LLUMINÀRIES | 16.01 | IL·LUMINACIÓ¦LLUMINÀRIES | BAIXA TENSIÓ |  |  |  | ENS.INE-08363.00EDP.0PB. | 182 | Enllumenat PB |  | 1 | [9 empty] | Planta Baixa | [122 empty] | e6a342b8-e075-4b65-b794-8c82ce0c20b9 | 43980a3c-acdd-4a03-8ecc-65c6e52711d9
Lot 10 | INE-08363 | INE-08363 - BAI-16.01 | LLUMINÀRIES | 16.01 | IL·LUMINACIÓ¦LLUMINÀRIES | BAIXA TENSIÓ |  |  |  | ENS.INE-08363.00EDP.1P1. | 152 | Enllumenat P1 |  | 1 | [9 empty] | Planta Primera | [122 empty] | e6a342b8-e075-4b65-b794-8c82ce0c20b9 | 965bea1d-0c89-44b0-ae41-ac2c16fe6b45
Lot 10 | INE-08363 | INE-08363 - BAI-16.01 | LLUMINÀRIES | 16.01 | IL·LUMINACIÓ¦LLUMINÀRIES | BAIXA TENSIÓ |  |  |  | ENS.INE-08363.00EDP.2P2. | 152 | Enllumenat P2 |  | 1 | [9 empty] | Planta Segona | [122 empty] | e6a342b8-e075-4b65-b794-8c82ce0c20b9 | 93a8d2d3-6d55-40ae-a4bd-c99cfa10520e
Lot 10 | INE-08363 | INE-08363 - BAI-16.01 | LLUMINÀRIES | 16.01 | IL·LUMINACIÓ¦LLUMINÀRIES | BAIXA TENSIÓ |  |  |  | ENS.INE-08363.00EDP.3P3. | 152 | Enllumenat P3 |  | 1 | [9 empty] | Planta tercera | [122 empty] | e6a342b8-e075-4b65-b794-8c82ce0c20b9 | d6acdcf0-c245-4534-9bd1-35b31f2e4314
Lot 10 | INE-08363 | INE-08363 - BAI-16.01 | LLUMINÀRIES | 16.01 | IL·LUMINACIÓ¦LLUMINÀRIES | BAIXA TENSIÓ |  |  |  | ENS.INE-08363.00EDP.4CO. | 17 | Enllumenat Coberta |  | 1 | [9 empty] | Planta quarts | [122 empty] | e6a342b8-e075-4b65-b794-8c82ce0c20b9 | 2b7fd0a3-6e4c-4762-b3a9-6df3e9252006
Lot 10 | INE-08363 | INE-08363 - BAI-16.02 | EMERGÈNCIA I SENYALITZACIÓ | 16.02 | IL·LUMINACIÓ¦EMERGÈNCIA I SENYALITZACIÓ | BAIXA TENSIÓ |  |  |  | ENS.INE-08363.00EDP.0PB. | 46 | Emergències PB |  | 1 | [9 empty] | Emergències | [122 empty] | 8582a4b4-14cc-4470-9def-f712afd045a8 | ef40a5bc-7f4f-495d-bafa-0379aed28ad8
Lot 10 | INE-08363 | INE-08363 - BAI-16.02 | EMERGÈNCIA I SENYALITZACIÓ | 16.02 | IL·LUMINACIÓ¦EMERGÈNCIA I SENYALITZACIÓ | BAIXA TENSIÓ |  |  |  | ENS.INE-08363.00EDP.1P1. | 25 | Emergències P1 |  | 1 | [9 empty] | Emergències | [122 empty] | 8582a4b4-14cc-4470-9def-f712afd045a8 | e1da0f95-de21-4c61-8552-5266edfeec5e
Lot 10 | INE-08363 | INE-08363 - BAI-16.02 | EMERGÈNCIA I SENYALITZACIÓ | 16.02 | IL·LUMINACIÓ¦EMERGÈNCIA I SENYALITZACIÓ | BAIXA TENSIÓ |  |  |  | ENS.INE-08363.00EDP.2P2. | 19 | Emergències P2 |  | 1 | [9 empty] | Emergències | [122 empty] | 8582a4b4-14cc-4470-9def-f712afd045a8 | bac73feb-bf06-4745-86ba-050413db7704
Lot 10 | INE-08363 | INE-08363 - BAI-16.02 | EMERGÈNCIA I SENYALITZACIÓ | 16.02 | IL·LUMINACIÓ¦EMERGÈNCIA I SENYALITZACIÓ | BAIXA TENSIÓ |  |  |  | ENS.INE-08363.00EDP.3P3. | 19 | Emergències P3 |  | 1 | [9 empty] | Emergències | [122 empty] | 8582a4b4-14cc-4470-9def-f712afd045a8 | 71f74c0f-e8f2-46ea-9e96-c4b47031b588
Lot 10 | INE-08363 | INE-08363 - BAI-16.02 | EMERGÈNCIA I SENYALITZACIÓ | 16.02 | IL·LUMINACIÓ¦EMERGÈNCIA I SENYALITZACIÓ | BAIXA TENSIÓ |  |  |  | ENS.INE-08363.00EDP.4CO. | 6 | Emergències Coberta |  | 1 | [9 empty] | Emergències | [122 empty] | 8582a4b4-14cc-4470-9def-f712afd045a8 | 9eb2dda8-5901-462f-8c46-8adc73cdb11f
Lot 10 | INE-08363 | INE-08363 - BAI-16.03 | LUMINÀRIES EXTERIORS | 16.03 | IL·LUMINACIÓ¦LUMINÀRIES EXTERIORS | BAIXA TENSIÓ |  |  |  | ENS.INE-08363.01URB. | 7 | Enllumenat pistes |  | 1 | [9 empty] | 400W | [122 empty] | 6f9bc025-69f1-4e27-acad-988f6b96035d | e5d23abf-1e9d-488f-b2d9-78fb112f2007
Lot 10 | INE-08363 | INE-08363 - BAI-19 | PARALLAMPS | 19 | PARALLAMPS | BAIXA TENSIÓ |  |  |  | ENS.INE-08363.00EDP.4CO. | 1 | Parallamps |  | 1 | [132 empty] | 16db6af8-1aeb-4473-b081-e28215adfb77 | 88df4a18-97e5-4aa9-a79c-1edcdc886755
Lot 10 | INE-08363 | INE-08363 - BAI-34.10 | INSTAL·LACIÓ BAIXA TENSIÓ | 34.10 | INSTAL·LACIONS¦INSTAL·LACIÓ BAIXA TENSIÓ | BAIXA TENSIÓ |  |  |  | ENS.INE-08363.00EDP. | 1 | Instal·lació BT | BT-67910 (original) BT -14-3016894-Q (actual) | 1 | [5 empty] | 2012-08-24 | [126 empty] | 1626ea4d-62a1-4f26-bb50-b66512c4623b | a1f987f5-8cf1-47a1-9869-90092b235341
Lot 10 | INE-08363 | INE-08363 - CLI-01.03 | CALDERES | 01.03 | GENERADORS D'ENERGIA¦CALDERES | CLIMATITZACIÓ |  |  |  | ENS.INE-08363.00EDP.4CO.3STCAL. | 1 | Caldera - SALA TÈCNICA CALDERA |  | 1 |  | Dietrich | DTG 330-20 | 2119 | [11 empty] | > 70 kW | 0 |  | 369 | 0 |  |  | 0 | 0 |  |  |  | 0 | [36 empty] | Atmosfèrica | Gas | 0 | 0 | [64 empty] | dc249655-14a9-4bf4-aa16-a297e2ece2ec | 1a2174f6-4a57-461b-9b56-810c5b2f4530
Lot 10 | INE-08363 | INE-08363 - CLI-01.04.A | A.A. UNITATS INTERIORS | 01.04.A | GENERADORS D'ENERGIA¦APARELLS AUTÒNOMS¦A.A. UNITATS INTERIORS | CLIMATITZACIÓ |  |  |  | ENS.INE-08363.00EDP.0PB.1NUHE. | 1 | UNITAT INTERIOR Evaporador Kosner Sala Rack PB |  | 1 |  | Kosner | KSTI-12C | [12 empty] | > 70 kW | 0 | 3.5 | 4 | 0 | 0 | 1.77 | 0 | 50 | R410A | [107 empty] | 2c14441b-26a9-49c9-b841-7800b9f45bc2 | 601ef08d-84a1-48cc-ad51-a84a7b771218
Lot 10 | INE-08363 | INE-08363 - CLI-01.04.B | A.A. UNITATS EXTERIORS | 01.04.B | GENERADORS D'ENERGIA¦APARELLS AUTÒNOMS¦A.A. UNITATS EXTERIORS | CLIMATITZACIÓ |  |  |  | ENS.INE-08363.00EDP.4CO.1COSU. | 1 | UNITAT EXTERIOR Compresor Kosner Sala Rack PB - COBERTA |  | 1 |  | Kosner | KSTI-12C | [12 empty] | > 70 kW | 0 | 3.5 | 4 | 0 | 0 | 1.77 | 0 | 50 | R410A | [107 empty] | 8a8f5d36-53b6-4818-931d-bb4fd55671e4 | 280984a3-8ffd-4a55-81c5-7edd0a6ff26f
Lot 10 | INE-08363 | INE-08363 - CLI-02.01 | CLIMATITZADORS | 02.01 | ELEMENTS DE CLIMATITZACIÓ¦CLIMATITZADORS | CLIMATITZACIÓ |  |  |  | ENS.INE-08363.00EDP.4CO.1COSU. | 1 | UTA 1 - COBERTA |  | 1 |  | Mitsubishi | XTA 6.4 | [12 empty] | > 70 kW | [52 empty] | 0 | 18982 | 12655 | [61 empty] | 79d518bc-4c5c-4b11-8dbb-62150f8e1a58 | 707b6c9d-7376-4e1f-a9d2-0e37b015a118
Lot 10 | INE-08363 | INE-08363 - CLI-02.01 | CLIMATITZADORS | 02.01 | ELEMENTS DE CLIMATITZACIÓ¦CLIMATITZADORS | CLIMATITZACIÓ |  |  |  | ENS.INE-08363.00EDP.4CO.1COSU. | 1 | UTA 2 - COBERTA |  | 1 |  | Mitsubishi | XTA 5.4 | [12 empty] | > 70 kW | [52 empty] | 0 | 15051 | 10034 | [61 empty] | 79d518bc-4c5c-4b11-8dbb-62150f8e1a58 | c96d36a5-0ce9-46ba-928d-27522965bc31
Lot 10 | INE-08363 | INE-08363 - CLI-02.01 | CLIMATITZADORS | 02.01 | ELEMENTS DE CLIMATITZACIÓ¦CLIMATITZADORS | CLIMATITZACIÓ |  |  |  | ENS.INE-08363.00EDP.4CO.1COSU. | 1 | UTA 3 - COBERTA |  | 1 |  | Mitsubishi | XTA 4.2 | [12 empty] | > 70 kW | [52 empty] | 0 | 3669 | 5504 | [61 empty] | 79d518bc-4c5c-4b11-8dbb-62150f8e1a58 | ae66ea02-c2cc-40b5-b59a-bc94c0112737
Lot 10 | INE-08363 | INE-08363 - CLI-02.03 | FAN-COIL | 02.03 | ELEMENTS DE CLIMATITZACIÓ¦FAN-COIL | CLIMATITZACIÓ |  |  |  | ENS.INE-08363.00EDP.0PB.1MAGC. | 1 | FANCOIL MAGATZEM CUINA |  | 1 |  | Kosner | [13 empty] | > 70 kW | 0 | 0 | 0 | 0 |  |  | 0 | 50 | [39 empty] | 0 | [68 empty] | aeb858fd-4112-4ec1-9e1e-42ad390e97ec | e7dde207-e159-4b9c-9f07-90e207baf622
Lot 10 | INE-08363 | INE-08363 - CLI-02.04 | CONDUCTES AIRE | 02.04 | ELEMENTS DE CLIMATITZACIÓ¦CONDUCTES AIRE | CLIMATITZACIÓ |  |  |  | ENS.INE-08363.00EDP. | 1 | Conductes d'aire |  | 1 | [9 empty] | Xapa i rectangulars | [5 empty] | > 70 kW | [116 empty] | cae35a9b-c7f7-4ab5-92a5-5bbe09fd4429 | 0b09b851-1092-4707-90b3-e53988e3c5d5
Lot 10 | INE-08363 | INE-08363 - CLI-02.05 | REIXES I DIFUSORS D'AIRE | 02.05 | ELEMENTS DE CLIMATITZACIÓ¦REIXES I DIFUSORS D'AIRE | CLIMATITZACIÓ |  |  |  | ENS.INE-08363.00EDP. | 1 | Reixes i difusors d'aire |  | 1 | [9 empty] | Reixes | [5 empty] | > 70 kW | [116 empty] | 34f7e53d-b9a4-46eb-80f5-2ef884d1d5f0 | e77763ac-265f-48e0-a609-81eeec462ad1
Lot 10 | INE-08363 | INE-08363 - CLI-02.10 | DEPÒSITS D'INÈRCIA | 02.10 | ELEMENTS DE CLIMATITZACIÓ¦DEPÒSITS D'INÈRCIA | CLIMATITZACIÓ |  |  |  | ENS.INE-08363.00EDP.4CO.3STCAL. | 1 | Dipòsit d'inèrcia - SALA TÈCNICA CALDERA |  | 1 |  | Green Heis | AR.3PTO.3 | A22154 | [11 empty] | > 70 kW | [11 empty] | 0.1 | 0 | [37 empty] | 0 | [65 empty] | 1bc5bc03-5217-41c6-8ee0-1bb32b0dfbf3 | fb7b8ac8-d2f8-4099-bd72-35f7026289e3
Lot 10 | INE-08363 | INE-08363 - CLI-02.13 | RADIADORS D'AIGUA | 02.13 | ELEMENTS DE CLIMATITZACIÓ¦RADIADORS D'AIGUA | CLIMATITZACIÓ |  |  |  | ENS.INE-08363.00EDP.0PB. | 36 | Radiadors PB |  | 1 | [15 empty] | > 70 kW | [116 empty] | 654fd9aa-882e-4a45-a243-ea1fa154b5fa | 3762711c-1215-4fdc-b148-01cfcad466b4
Lot 10 | INE-08363 | INE-08363 - CLI-02.13 | RADIADORS D'AIGUA | 02.13 | ELEMENTS DE CLIMATITZACIÓ¦RADIADORS D'AIGUA | CLIMATITZACIÓ |  |  |  | ENS.INE-08363.00EDP.1P1. | 24 | Radiadors P1 |  | 1 | [15 empty] | > 70 kW | [116 empty] | 654fd9aa-882e-4a45-a243-ea1fa154b5fa | e70404c9-fc62-4912-b777-b32dc9349ad8
Lot 10 | INE-08363 | INE-08363 - CLI-02.13 | RADIADORS D'AIGUA | 02.13 | ELEMENTS DE CLIMATITZACIÓ¦RADIADORS D'AIGUA | CLIMATITZACIÓ |  |  |  | ENS.INE-08363.00EDP.2P2. | 24 | Radiadors P2 |  | 1 | [15 empty] | > 70 kW | [116 empty] | 654fd9aa-882e-4a45-a243-ea1fa154b5fa | f59a8d07-04db-4acc-a1ff-5a5c0f9b2fb2
Lot 10 | INE-08363 | INE-08363 - CLI-02.13 | RADIADORS D'AIGUA | 02.13 | ELEMENTS DE CLIMATITZACIÓ¦RADIADORS D'AIGUA | CLIMATITZACIÓ |  |  |  | ENS.INE-08363.00EDP.3P3. | 24 | Radiadors P3 |  | 1 | [15 empty] | > 70 kW | [116 empty] | 654fd9aa-882e-4a45-a243-ea1fa154b5fa | db22fb4d-4bf5-490e-af35-fa9c6ad74a36
Lot 10 | INE-08363 | INE-08363 - CLI-03.02 | BOMBES CIRCULACIÓ ACS I CLIMA | 03.02 | BOMBES I GRUPS DE PRESSIÓ¦BOMBES CIRCULACIÓ ACS I CLIMA | CLIMATITZACIÓ |  |  |  | ENS.INE-08363.00EDP.4CO.3STCAL. | 1 | Bomba circulació 1.1 PRIMARI - SALA TÈCNICA CALDERA |  | 1 |  | Sedical | SIM50/150 | [12 empty] | > 70 kW | [34 empty] | Rotor sec | [81 empty] | a615dbc6-00c4-4aa6-bb04-a2e5056e4772 | 4c9c61ca-10a7-4c5b-9705-082c8997d42b
Lot 10 | INE-08363 | INE-08363 - CLI-03.02 | BOMBES CIRCULACIÓ ACS I CLIMA | 03.02 | BOMBES I GRUPS DE PRESSIÓ¦BOMBES CIRCULACIÓ ACS I CLIMA | CLIMATITZACIÓ |  |  |  | ENS.INE-08363.00EDP.4CO.3STCAL. | 1 | Bomba circulació 1.2 PRIMARI - SALA TÈCNICA CALDERA |  | 1 |  | Sedical | SIM50/150 | [12 empty] | > 70 kW | [34 empty] | Rotor sec | [81 empty] | a615dbc6-00c4-4aa6-bb04-a2e5056e4772 | e5a150bb-1475-44cc-9aec-8819abaacab5
Lot 10 | INE-08363 | INE-08363 - CLI-03.02 | BOMBES CIRCULACIÓ ACS I CLIMA | 03.02 | BOMBES I GRUPS DE PRESSIÓ¦BOMBES CIRCULACIÓ ACS I CLIMA | CLIMATITZACIÓ |  |  |  | ENS.INE-08363.00EDP.4CO.3STCAL. | 1 | Bomba circulació 2.1 NORD - SALA TÈCNICA CALDERA |  | 1 |  | Sedical | SAP40-8T | [12 empty] | > 70 kW | [34 empty] | Rotor sec | [81 empty] | a615dbc6-00c4-4aa6-bb04-a2e5056e4772 | 6062070c-0346-461b-9cfc-aedbe4bfd27b
Lot 10 | INE-08363 | INE-08363 - CLI-03.02 | BOMBES CIRCULACIÓ ACS I CLIMA | 03.02 | BOMBES I GRUPS DE PRESSIÓ¦BOMBES CIRCULACIÓ ACS I CLIMA | CLIMATITZACIÓ |  |  |  | ENS.INE-08363.00EDP.4CO.3STCAL. | 1 | Bomba circulació 2.2 NORD - SALA TÈCNICA CALDERA |  | 1 |  | Sedical | SAP40-8T | [12 empty] | > 70 kW | [34 empty] | Rotor sec | [81 empty] | a615dbc6-00c4-4aa6-bb04-a2e5056e4772 | 7ced6a69-894c-4123-b779-2755bb6048ce
Lot 10 | INE-08363 | INE-08363 - CLI-03.02 | BOMBES CIRCULACIÓ ACS I CLIMA | 03.02 | BOMBES I GRUPS DE PRESSIÓ¦BOMBES CIRCULACIÓ ACS I CLIMA | CLIMATITZACIÓ |  |  |  | ENS.INE-08363.00EDP.4CO.3STCAL. | 1 | Bomba circulació 3.1 OEST - SALA TÈCNICA CALDERA |  | 1 |  | Sedical | SAP40-8T | [12 empty] | > 70 kW | [34 empty] | Rotor sec | [81 empty] | a615dbc6-00c4-4aa6-bb04-a2e5056e4772 | 2afc7e90-6a7e-4ef2-a044-bce7888c5324
Lot 10 | INE-08363 | INE-08363 - CLI-03.02 | BOMBES CIRCULACIÓ ACS I CLIMA | 03.02 | BOMBES I GRUPS DE PRESSIÓ¦BOMBES CIRCULACIÓ ACS I CLIMA | CLIMATITZACIÓ |  |  |  | ENS.INE-08363.00EDP.4CO.3STCAL. | 1 | Bomba circulació 3.2 OEST - SALA TÈCNICA CALDERA |  | 1 |  | Sedical | SAP40-8T | [12 empty] | > 70 kW | [34 empty] | Rotor sec | [81 empty] | a615dbc6-00c4-4aa6-bb04-a2e5056e4772 | 3d33d2a5-3fa4-48c2-87b9-12f8f97078b2
Lot 10 | INE-08363 | INE-08363 - CLI-03.02 | BOMBES CIRCULACIÓ ACS I CLIMA | 03.02 | BOMBES I GRUPS DE PRESSIÓ¦BOMBES CIRCULACIÓ ACS I CLIMA | CLIMATITZACIÓ |  |  |  | ENS.INE-08363.00EDP.4CO.3STCAL. | 1 | Bomba circulació 4.1 SUD - SALA TÈCNICA CALDERA |  | 1 |  | Sedical | SAM30/6M | [12 empty] | > 70 kW | [34 empty] | Rotor sec | [81 empty] | a615dbc6-00c4-4aa6-bb04-a2e5056e4772 | a0cbc8d6-5322-46ab-9d00-9dcb1aac8c8f
Lot 10 | INE-08363 | INE-08363 - CLI-03.02 | BOMBES CIRCULACIÓ ACS I CLIMA | 03.02 | BOMBES I GRUPS DE PRESSIÓ¦BOMBES CIRCULACIÓ ACS I CLIMA | CLIMATITZACIÓ |  |  |  | ENS.INE-08363.00EDP.4CO.3STCAL. | 1 | Bomba circulació 4.2 SUD - SALA TÈCNICA CALDERA |  | 1 |  | Sedical | SAM30/6M | [12 empty] | > 70 kW | [34 empty] | Rotor sec | [81 empty] | a615dbc6-00c4-4aa6-bb04-a2e5056e4772 | 4c5f65c7-2ef2-4b39-9bae-79d9b73bbde5
Lot 10 | INE-08363 | INE-08363 - CLI-03.02 | BOMBES CIRCULACIÓ ACS I CLIMA | 03.02 | BOMBES I GRUPS DE PRESSIÓ¦BOMBES CIRCULACIÓ ACS I CLIMA | CLIMATITZACIÓ |  |  |  | ENS.INE-08363.00EDP.4CO.3STCAL. | 1 | Bomba circulació 5.1 CLIMATITZADORS - SALA TÈCNICA CALDERA |  | 1 |  | Sedical | SAP40-8T | [12 empty] | > 70 kW | [34 empty] | Rotor sec | [81 empty] | a615dbc6-00c4-4aa6-bb04-a2e5056e4772 | 3c6995f5-d1e9-4a76-9ac5-b2db8caf12d6
Lot 10 | INE-08363 | INE-08363 - CLI-03.02 | BOMBES CIRCULACIÓ ACS I CLIMA | 03.02 | BOMBES I GRUPS DE PRESSIÓ¦BOMBES CIRCULACIÓ ACS I CLIMA | CLIMATITZACIÓ |  |  |  | ENS.INE-08363.00EDP.4CO.3STCAL. | 1 | Bomba circulació 5.2 CLIMATITZADORS - SALA TÈCNICA CALDERA |  | 1 |  | Sedical | SAP40-8T | [12 empty] | > 70 kW | [34 empty] | Rotor sec | [81 empty] | a615dbc6-00c4-4aa6-bb04-a2e5056e4772 | 8f84321b-623e-4522-b32d-e55496baab52
Lot 10 | INE-08363 | INE-08363 - CLI-33 | QUALITAT AMBIENTAL EN INTERIORS | 33 | QUALITAT AMBIENTAL EN INTERIORS | CLIMATITZACIÓ |  |  |  | ENS.INE-08363.00EDP. | 1 | Qualitat ambiental en interiors |  | 1 | [15 empty] | > 70 kW | [116 empty] | d3167dde-d247-4e20-a907-36ea3a0b3c20 | fb6eefae-85e6-41c0-b1a4-677d0576ef56
Lot 10 | INE-08363 | INE-08363 - CLI-34.01 | INSTAL·LACIÓ CLIMATITZACIÓ | 34.01 | INSTAL·LACIONS¦INSTAL·LACIÓ CLIMATITZACIÓ | CLIMATITZACIÓ |  |  |  | ENS.INE-08363. | 1 | Instal·lació Climatització | 980009830-A | 1 | [5 empty] | 2012-08-31 | [9 empty] | > 70 kW | [10 empty] | Calor | [105 empty] | c1a232a3-1b9e-4ac2-888e-7f1174ea3595 | 0458375f-fa6c-40c4-9ed6-1a4bd57263ce
Lot 10 | INE-08363 | INE-08363 - COM-17.01.B | ALTAVEUS | 17.01.B | EQUIPS COMUNICACIONS¦MEGAFONIA¦ALTAVEUS | COMUNICACIONS |  |  |  | ENS.INE-08363.00EDP.0PB. | 8 | Altaveus PB |  | 1 | [9 empty] | Altaveus Optimus PB | [122 empty] | 39786a18-27da-4c8f-b820-5a4ace66c598 | cd7d461d-cfc1-4ffa-b9bf-af6af50ac090
Lot 10 | INE-08363 | INE-08363 - COM-17.01.B | ALTAVEUS | 17.01.B | EQUIPS COMUNICACIONS¦MEGAFONIA¦ALTAVEUS | COMUNICACIONS |  |  |  | ENS.INE-08363.00EDP.1P1. | 4 | Altaveus P1 |  | 1 | [9 empty] | Altaveus Optimus P1 | [122 empty] | 39786a18-27da-4c8f-b820-5a4ace66c598 | a21c1bfb-3877-40f8-a0ac-5e028c190654
Lot 10 | INE-08363 | INE-08363 - COM-17.01.B | ALTAVEUS | 17.01.B | EQUIPS COMUNICACIONS¦MEGAFONIA¦ALTAVEUS | COMUNICACIONS |  |  |  | ENS.INE-08363.00EDP.2P2. | 4 | Altaveus P2 |  | 1 | [9 empty] | Altaveus Optimus P2 | [122 empty] | 39786a18-27da-4c8f-b820-5a4ace66c598 | 9b1537b0-1ac2-46f5-a0d5-898032b359f3
Lot 10 | INE-08363 | INE-08363 - COM-17.01.B | ALTAVEUS | 17.01.B | EQUIPS COMUNICACIONS¦MEGAFONIA¦ALTAVEUS | COMUNICACIONS |  |  |  | ENS.INE-08363.00EDP.3P3. | 4 | Altaveus P3 |  | 1 | [9 empty] | Altaveus Optimus P3 | [122 empty] | 39786a18-27da-4c8f-b820-5a4ace66c598 | 956170c8-9938-4b17-be22-f96c8abf0713
Lot 10 | INE-08363 | INE-08363 - COM-17.01.C | RACKS MEGAFONIA | 17.01.C | EQUIPS COMUNICACIONS¦MEGAFONIA¦RACKS | COMUNICACIONS |  |  |  | ENS.INE-08363.00EDP.0PB.1CONS. | 1 | Rack megafonia consergeria |  | 1 | [132 empty] | 9fb70827-6bee-4a0c-83ea-ec0c98ab3726 | a1fa5b0d-bca2-4ef4-9806-a634351f3463
Lot 10 | INE-08363 | INE-08363 - COM-17.05.A | ANTENA | 17.05.A | EQUIPS COMUNICACIONS¦TELEVISIÓ-FM¦ANTENA | COMUNICACIONS |  |  |  | ENS.INE-08363.00EDP.4CO.1COSU-. | 1 | Antena TV |  | 1 | [132 empty] | 9f83654f-6d88-4125-80b5-5d8723c249ff | d87d412f-7551-47ce-89db-c66323e3e3bd
Lot 10 | INE-08363 | INE-08363 - COM-17.05.E | PRESA TV / FM | 17.05.E | EQUIPS COMUNICACIONS¦TELEVISIÓ-FM¦PRESA TV / FM | COMUNICACIONS |  |  |  | ENS.INE-08363.00EDP.0PB. | 1 | Presa TV PB |  | 1 | [132 empty] | 4e27cbed-ce03-49e6-b182-a0b562c15968 | 1ad6cf20-8a28-4812-9ae9-fec3ea8b1916
Lot 10 | INE-08363 | INE-08363 - COM-17.07 | PORTERS I AVISOS | 17.07 | EQUIPS COMUNICACIONS¦PORTERS I AVISOS | COMUNICACIONS |  |  |  | ENS.INE-08363.00EDP.0PB.0ENTR. | 1 | Porter TEGUI exterior Entrada Principal |  | 1 | [132 empty] | 3a585f57-3ce4-40dc-8a27-3e3f61d630bd | 9bff00fa-9f19-43e8-8279-230508f146c1
Lot 10 | INE-08363 | INE-08363 - COM-17.07 | PORTERS I AVISOS | 17.07 | EQUIPS COMUNICACIONS¦PORTERS I AVISOS | COMUNICACIONS |  |  |  | ENS.INE-08363.00EDP.0PB.1CONS. | 1 | Telèfon-porter exterior Consergeria |  | 1 | [132 empty] | 3a585f57-3ce4-40dc-8a27-3e3f61d630bd | ee4d9bdc-0467-41be-9119-bc8c350c139d
Lot 10 | INE-08363 | INE-08363 - COM-17.07 | PORTERS I AVISOS | 17.07 | EQUIPS COMUNICACIONS¦PORTERS I AVISOS | COMUNICACIONS |  |  |  | ENS.INE-08363.01URB.0ENTC. | 1 | Porter TEGUI exterior Pati Cuina |  | 1 | [132 empty] | 3a585f57-3ce4-40dc-8a27-3e3f61d630bd | 322ed45c-b5aa-441e-b3e1-404972379597
Lot 10 | INE-08363 | INE-08363 - COM-17.09.A | RACK VEU I DADES | 17.09.A | EQUIPS COMUNICACIONS¦VEU I DADES¦RACK | COMUNICACIONS |  |  |  | ENS.INE-08363.00EDP.0PB.1NUHE. | 1 | Rack de veu i dades Heura |  | 1 | [132 empty] | 10647157-462f-47af-8aed-22c64c62fb98 | b6389c13-9e2d-48a7-bf64-eb01152c8b5d
Lot 10 | INE-08363 | INE-08363 - COM-17.09.A | RACK VEU I DADES | 17.09.A | EQUIPS COMUNICACIONS¦VEU I DADES¦RACK | COMUNICACIONS |  |  |  | ENS.INE-08363.00EDP.1P1.1AU15. | 1 | Rack de veu i dades Aula 15 |  | 1 | [132 empty] | 10647157-462f-47af-8aed-22c64c62fb98 | bfff91fa-fd83-4dfa-ab3b-1e6be911d7af
Lot 10 | INE-08363 | INE-08363 - COM-17.09.A | RACK VEU I DADES | 17.09.A | EQUIPS COMUNICACIONS¦VEU I DADES¦RACK | COMUNICACIONS |  |  |  | ENS.INE-08363.00EDP.1P1.3STRK. | 1 | Rack de veu i dades Sala tècnica p1 |  | 1 | [132 empty] | 10647157-462f-47af-8aed-22c64c62fb98 | 72418dfc-6d4a-46eb-8bdc-f7a77a615cbf
Lot 10 | INE-08363 | INE-08363 - COM-17.09.A | RACK VEU I DADES | 17.09.A | EQUIPS COMUNICACIONS¦VEU I DADES¦RACK | COMUNICACIONS |  |  |  | ENS.INE-08363.00EDP.2P2.3STRK. | 1 | Rack de veu i dades Sala tècnica p2 |  | 1 | [132 empty] | 10647157-462f-47af-8aed-22c64c62fb98 | 89cc6727-baca-462b-8b70-08665907d482
Lot 10 | INE-08363 | INE-08363 - COM-17.09.A | RACK VEU I DADES | 17.09.A | EQUIPS COMUNICACIONS¦VEU I DADES¦RACK | COMUNICACIONS |  |  |  | ENS.INE-08363.00EDP.3P3.3STRK. | 1 | Rack de veu i dades Sala tècnica p3 |  | 1 | [132 empty] | 10647157-462f-47af-8aed-22c64c62fb98 | 4d02a0ff-d60b-407f-abfc-08c18b0093e8
Lot 10 | INE-08363 | INE-08363 - COM-17.09.B | PRESES VEU I DADES | 17.09.B | EQUIPS COMUNICACIONS¦VEU I DADES¦ PRESES | COMUNICACIONS |  |  |  | ENS.INE-08363.00EDP.0PB. | 60 | Veus i dades PB |  | 1 | [132 empty] | 87ae4e5a-666b-4af1-8990-f17f49e20567 | 6cf3a02f-6788-4855-a2ae-a609c5a33638
Lot 10 | INE-08363 | INE-08363 - COM-17.09.B | PRESES VEU I DADES | 17.09.B | EQUIPS COMUNICACIONS¦VEU I DADES¦ PRESES | COMUNICACIONS |  |  |  | ENS.INE-08363.00EDP.1P1. | 62 | Veus i dades P1 |  | 1 | [132 empty] | 87ae4e5a-666b-4af1-8990-f17f49e20567 | cf14fce8-f770-49e1-8a00-f7c67cd774c4
Lot 10 | INE-08363 | INE-08363 - COM-17.09.B | PRESES VEU I DADES | 17.09.B | EQUIPS COMUNICACIONS¦VEU I DADES¦ PRESES | COMUNICACIONS |  |  |  | ENS.INE-08363.00EDP.2P2. | 38 | Veus i dades P2 |  | 1 | [132 empty] | 87ae4e5a-666b-4af1-8990-f17f49e20567 | 31a9b5d9-2785-46fd-99bd-4e0c7b94e3b2
Lot 10 | INE-08363 | INE-08363 - COM-17.09.B | PRESES VEU I DADES | 17.09.B | EQUIPS COMUNICACIONS¦VEU I DADES¦ PRESES | COMUNICACIONS |  |  |  | ENS.INE-08363.00EDP.3P3. | 38 | Veus i dades P3 |  | 1 | [132 empty] | 87ae4e5a-666b-4af1-8990-f17f49e20567 | dfa293e7-b610-4df1-9828-5b42b5988fd4
Lot 10 | INE-08363 | INE-08363 - FON-01.05 | TERMOS | 01.05 | GENERADORS D'ENERGIA¦TERMOS | LEGIONEL·LA |  |  |  | ENS.INE-08363.00EDP.0PB. | 3 | Termo elèctric PB (cuina, wc consergeria,) |  | 1 |  | Novelty | [13 empty] | > 70 kW | 0 |  |  | 0 |  |  | 0 | 50 |  |  |  | 0.05 | [104 empty] | 58a6f0de-4878-45b5-abb7-d07017328734 | 523d6d70-bd83-4bb9-8ccb-cc3f388ce7f0
Lot 10 | INE-08363 | INE-08363 - FON-04.02 | DIPÒSIT EXPANSIÓ | 04.02 | FLUIDS I GASOS¦DIPÒSIT EXPANSIÓ | FONTANERIA |  |  |  | ENS.INE-08363.00EDP.4CO.3STCAL. | 1 | Vas d'expansió - sala calderes |  | 1 |  | WAFT | [13 empty] | > 70 kW | [11 empty] | 0.3 | 0 | [103 empty] | 9a33ff8d-7e0e-40a7-ba15-bc702be84f2b | 206e6f5e-8e49-4eda-9e8c-f9b3f5bfa2e5
Lot 10 | INE-08363 | INE-08363 - FON-10.01.A | AIGÜERES | 10.01.A | APARELLS SANITARIS I AIXETERIA¦APARELLS SANITARIS¦AIGÜERES | FONTANERIA |  |  |  | ENS.INE-08363.00EDP.0PB. | 5 | Aigüeres PB |  | 1 | [132 empty] | 0b914c8b-5e7f-43bb-aabe-8577810173e8 | 0b8a18ed-7e46-4f68-aae6-9fd1b5072535
Lot 10 | INE-08363 | INE-08363 - FON-10.01.A | AIGÜERES | 10.01.A | APARELLS SANITARIS I AIXETERIA¦APARELLS SANITARIS¦AIGÜERES | FONTANERIA |  |  |  | ENS.INE-08363.00EDP.1P1. | 6 | Aigüeres P1 |  | 1 | [132 empty] | 0b914c8b-5e7f-43bb-aabe-8577810173e8 | a6fb5940-a21b-488a-9257-165b59a431e0
Lot 10 | INE-08363 | INE-08363 - FON-10.01.A | AIGÜERES | 10.01.A | APARELLS SANITARIS I AIXETERIA¦APARELLS SANITARIS¦AIGÜERES | FONTANERIA |  |  |  | ENS.INE-08363.00EDP.2P2. | 6 | Aigüeres P2 |  | 1 | [132 empty] | 0b914c8b-5e7f-43bb-aabe-8577810173e8 | 408b54ec-263e-43cd-abf9-f96b40d23721
Lot 10 | INE-08363 | INE-08363 - FON-10.01.A | AIGÜERES | 10.01.A | APARELLS SANITARIS I AIXETERIA¦APARELLS SANITARIS¦AIGÜERES | FONTANERIA |  |  |  | ENS.INE-08363.00EDP.3P3. | 6 | Aigüeres P3 |  | 1 | [132 empty] | 0b914c8b-5e7f-43bb-aabe-8577810173e8 | 156f8cb8-82da-4d7f-a56b-56eddfa2627f
Lot 10 | INE-08363 | INE-08363 - FON-10.01.B | PLATS DE DUTXA | 10.01.B | APARELLS SANITARIS I AIXETERIA¦APARELLS SANITARIS¦PLATS DE DUTXA | FONTANERIA |  |  |  | ENS.INE-08363.00EDP.0PB. | 2 | Plats de dutxa PB |  | 1 | [132 empty] | a4767c2f-b7df-4855-af0c-0976d93ecf3a | 27eaa49b-95b7-4198-8fa9-b71f9d717f12
Lot 10 | INE-08363 | INE-08363 - FON-10.01.D | INODOR | 10.01.D | APARELLS SANITARIS I AIXETERIA¦APARELLS SANITARIS¦INODOR | FONTANERIA |  |  |  | ENS.INE-08363.00EDP.0PB. | 10 | Inodors PB |  | 1 | [29 empty] | Motxilla | [102 empty] | 723735ca-2489-4071-b097-63878fa393ca | d7ca04d4-6360-4da8-8e06-a142e58e709d
Lot 10 | INE-08363 | INE-08363 - FON-10.01.D | INODOR | 10.01.D | APARELLS SANITARIS I AIXETERIA¦APARELLS SANITARIS¦INODOR | FONTANERIA |  |  |  | ENS.INE-08363.00EDP.1P1. | 5 | Inodors P1 |  | 1 | [29 empty] | Motxilla | [102 empty] | 723735ca-2489-4071-b097-63878fa393ca | 7f5c1108-ada2-4f60-ada9-2108a4f3f160
Lot 10 | INE-08363 | INE-08363 - FON-10.01.D | INODOR | 10.01.D | APARELLS SANITARIS I AIXETERIA¦APARELLS SANITARIS¦INODOR | FONTANERIA |  |  |  | ENS.INE-08363.00EDP.2P2. | 5 | Inodors P2 |  | 1 | [29 empty] | Motxilla | [102 empty] | 723735ca-2489-4071-b097-63878fa393ca | 107fa4cf-05ea-4f54-b736-8cfebf6d45f2
Lot 10 | INE-08363 | INE-08363 - FON-10.01.D | INODOR | 10.01.D | APARELLS SANITARIS I AIXETERIA¦APARELLS SANITARIS¦INODOR | FONTANERIA |  |  |  | ENS.INE-08363.00EDP.3P3. | 5 | Inodors P3 |  | 1 | [29 empty] | Motxilla | [102 empty] | 723735ca-2489-4071-b097-63878fa393ca | 71670d8b-58c7-4a96-bd06-249a8480bac8
Lot 10 | INE-08363 | INE-08363 - FON-10.01.E | ABOCADOR | 10.01.E | APARELLS SANITARIS I AIXETERIA¦APARELLS SANITARIS¦ABOCADOR | FONTANERIA |  |  |  | ENS.INE-08363.00EDP.0PB. | 2 | Abocadors PB |  | 1 | [132 empty] | 5b05968e-109e-4ede-a991-4477cfed5488 | 6873db20-805b-40af-b4c5-136f6ab7d9c6
Lot 10 | INE-08363 | INE-08363 - FON-10.01.E | ABOCADOR | 10.01.E | APARELLS SANITARIS I AIXETERIA¦APARELLS SANITARIS¦ABOCADOR | FONTANERIA |  |  |  | ENS.INE-08363.00EDP.1P1. | 1 | Abocadors P1 |  | 1 | [132 empty] | 5b05968e-109e-4ede-a991-4477cfed5488 | 73444fd4-41f0-4ebf-97d3-43f4746242c4
Lot 10 | INE-08363 | INE-08363 - FON-10.01.E | ABOCADOR | 10.01.E | APARELLS SANITARIS I AIXETERIA¦APARELLS SANITARIS¦ABOCADOR | FONTANERIA |  |  |  | ENS.INE-08363.00EDP.2P2. | 1 | Abocadors P2 |  | 1 | [132 empty] | 5b05968e-109e-4ede-a991-4477cfed5488 | 8a6a855b-2663-410e-8675-06e526d727c2
Lot 10 | INE-08363 | INE-08363 - FON-10.01.E | ABOCADOR | 10.01.E | APARELLS SANITARIS I AIXETERIA¦APARELLS SANITARIS¦ABOCADOR | FONTANERIA |  |  |  | ENS.INE-08363.00EDP.3P3. | 1 | Abocadors P3 |  | 1 | [132 empty] | 5b05968e-109e-4ede-a991-4477cfed5488 | 4e81bd86-50e5-4a94-8225-55471b596467
Lot 10 | INE-08363 | INE-08363 - FON-10.01.F | LAVABOS | 10.01.F | APARELLS SANITARIS I AIXETERIA¦APARELLS SANITARIS¦LAVABOS | FONTANERIA |  |  |  | ENS.INE-08363.00EDP.0PB. | 10 | Lavabos PB |  | 1 | [132 empty] | 01a814b9-5cdc-427f-9723-dc79d54ec216 | 1ba6ac06-0f4f-4782-a11b-a2ca61aec9ed
Lot 10 | INE-08363 | INE-08363 - FON-10.01.F | LAVABOS | 10.01.F | APARELLS SANITARIS I AIXETERIA¦APARELLS SANITARIS¦LAVABOS | FONTANERIA |  |  |  | ENS.INE-08363.00EDP.1P1. | 6 | Lavabos P1 |  | 1 | [132 empty] | 01a814b9-5cdc-427f-9723-dc79d54ec216 | 392bbecb-abe3-44be-8120-cd7777b0508e
Lot 10 | INE-08363 | INE-08363 - FON-10.01.F | LAVABOS | 10.01.F | APARELLS SANITARIS I AIXETERIA¦APARELLS SANITARIS¦LAVABOS | FONTANERIA |  |  |  | ENS.INE-08363.00EDP.2P2. | 6 | Lavabos P2 |  | 1 | [132 empty] | 01a814b9-5cdc-427f-9723-dc79d54ec216 | e7e14233-47b3-42bb-833a-b4f9ecef347f
Lot 10 | INE-08363 | INE-08363 - FON-10.01.F | LAVABOS | 10.01.F | APARELLS SANITARIS I AIXETERIA¦APARELLS SANITARIS¦LAVABOS | FONTANERIA |  |  |  | ENS.INE-08363.00EDP.3P3. | 6 | Lavabos P3 |  | 1 | [132 empty] | 01a814b9-5cdc-427f-9723-dc79d54ec216 | 616b5e5c-58c6-4422-8f42-906f03f8a3cc
Lot 10 | INE-08363 | INE-08363 - FON-10.02.B | AIXETES ACS | 10.02.B | APARELLS SANITARIS I AIXETERIA¦AIXETERIA¦AIXETES ACS | LEGIONEL·LA |  |  |  | ENS.INE-08363.00EDP.0PB. | 5 | Aixetes ACS PB |  | 1 | [30 empty] | Polsador | [101 empty] | 3020e902-5890-4b08-b2ba-645e17d77706 | e162c77d-ce25-448c-9da0-ac8fcb4abf37
Lot 10 | INE-08363 | INE-08363 - FON-10.02.C | AIXETES AFS | 10.02.C | APARELLS SANITARIS I AIXETERIA¦AIXETERIA¦AIXETES AFS | LEGIONEL·LA |  |  |  | ENS.INE-08363.00EDP.0PB. | 19 | Aixetes AFS PB |  | 1 | [30 empty] | Polsador | [101 empty] | f98f8ef4-92eb-401c-aef6-9e59d379d7e0 | ab5969d0-ab94-4937-80c3-4c9cadde414b
Lot 10 | INE-08363 | INE-08363 - FON-10.02.C | AIXETES AFS | 10.02.C | APARELLS SANITARIS I AIXETERIA¦AIXETERIA¦AIXETES AFS | LEGIONEL·LA |  |  |  | ENS.INE-08363.00EDP.1P1. | 13 | Aixetes AFS P1 |  | 1 | [30 empty] | Polsador | [101 empty] | f98f8ef4-92eb-401c-aef6-9e59d379d7e0 | 26a402ee-c073-4272-b4b5-49b2909477c8
Lot 10 | INE-08363 | INE-08363 - FON-10.02.C | AIXETES AFS | 10.02.C | APARELLS SANITARIS I AIXETERIA¦AIXETERIA¦AIXETES AFS | LEGIONEL·LA |  |  |  | ENS.INE-08363.00EDP.2P2. | 13 | Aixetes AFS P2 |  | 1 | [30 empty] | Polsador | [101 empty] | f98f8ef4-92eb-401c-aef6-9e59d379d7e0 | a3b15bdf-76eb-443c-99b2-b0f9e0bff120
Lot 10 | INE-08363 | INE-08363 - FON-10.02.C | AIXETES AFS | 10.02.C | APARELLS SANITARIS I AIXETERIA¦AIXETERIA¦AIXETES AFS | LEGIONEL·LA |  |  |  | ENS.INE-08363.00EDP.3P3. | 13 | Aixetes AFS P3 |  | 1 | [30 empty] | Polsador | [101 empty] | f98f8ef4-92eb-401c-aef6-9e59d379d7e0 | d8342577-0e70-4296-8570-6b8e83b3bcba
Lot 10 | INE-08363 | INE-08363 - FON-34.03 | INSTAL·LACIÓ AFS | 34.03 | INSTAL·LACIONS¦INSTAL·LACIÓ AFS | LEGIONEL·LA |  |  |  | ENS.INE-08363.00EDP. | 1 | Instal·lació AFS |  | 1 | [132 empty] | 07792f38-29c8-443f-afaa-208cc03840d5 | bcc21812-6367-43aa-a4d3-0a34aa93ec37
Lot 10 | INE-08363 | INE-08363 - FOT-42.01 | INSTAL·LACIÓ FOTOVOLTAICA | 42.01 | FOTOVOLTAICA¦INSTAL·LACIÓ FOTOVOLTAICA | FOTOVOLTAICA |  |  |  | ENS.INE-08363.00EDP. | 1 | Instal·lació fotovoltaica |  | 1 | [5 empty] | 2024-11-06 | [25 empty] | 15 | 18.05 | [42 empty] | 90 | [56 empty] | c508a2f0-2c95-4bc6-97a5-2fff297dcc69 | 2049b830-eadf-47d3-bd1a-19ede79128e7
Lot 10 | INE-08363 | INE-08363 - FOT-42.02 | INVERSOR FOTOVOLTAIC | 42.02 | FOTOVOLTAICA¦INVERSORS | FOTOVOLTAICA |  |  |  | ENS.INE-08363.00EDP. | 1 | Inversor 1 |  | 1 |  | Huawei | SUN2000-15KTL-M5 | NS2321019341 |  | 2023-11-21 | [25 empty] | 15 | [100 empty] | 9d3205aa-ad4c-4b26-95bd-3c9b6bd82cbe | 0e7ee4ef-b5ec-49a6-a57f-655d549d79d0
Lot 10 | INE-08363 | INE-08363 - FOT-42.03 | PANELLS FOTOVOLTAICS | 42.03 | FOTOVOLTAICA¦PANELLS FOTOVOLTAICS | FOTOVOLTAICA |  |  |  | ENS.INE-08363.00EDP.4CO. | 38 | Grup 1 Coberta principal inferior |  | 1 |  | Astronergy | CHSM60(DG)/F-HC -475 |  |  | 2023-11-06 | [26 empty] | 0.475 |  | 0.22 | 0.004 | 0.0029 | [95 empty] | b66e657b-5205-4bb5-84d7-cbbead16b9a1 | eac23bba-14fd-42eb-9a4b-aa24a1f2ccd8
Lot 10 | INE-08363 | INE-08363 - FOT-42.04 | ESTRUCTURA DE SUPORTACIÓ FOTOVOLTAICA | 42.04 | FOTOVOLTAICA¦ESTRUCTURA DE SUPORTACIÓ | FOTOVOLTAICA |  |  |  | ENS.INE-08363.00EDP.4CO. | 38 | Grup 1 Coberta principal inferior |  | 1 |  | SUNFER | 26.1H |  |  | 2023-12-07 | [31 empty] | Bi-orientada E-O d'alumini autoportant amb llastres de formigó sobre coberta plana | [94 empty] | 14367f95-93c4-4d85-ab94-7531ac66b164 | e50e4cd2-73fa-4368-9970-6479e9fa3dc0
Lot 10 | INE-08363 | INE-08363 - FOT-42.05 | EQUIPS ADDICIONALS FOTOVOLTAICA | 42.05 | FOTOVOLTAICA¦EQUIP ADDICIONAL | FOTOVOLTAICA |  |  |  | ENS.INE-08363.00EDP.0PB.3STEC. | 1 | Registrador de dades |  | 1 |  | Huawei | DTSU666 | AM00102255258802 |  | 2024-12-12 | [126 empty] | c166c1b8-5655-43ae-8f63-ca023f7102b1 | 299b54ca-054b-4cfd-b9ae-c37a6e5fd1f8
Lot 10 | INE-08363 | INE-08363 - FOT-42.07 | CONCENTRADOR DE DADES | 42.07 | FOTOVOLTAICA¦CONCENTRADOR DE DADES | FOTOVOLTAICA |  |  |  | ENS.INE-08363.00EDP.4CO. | 1 | Registrador de Dades |  | 1 |  | Huawei | SmartLogger3000A | 102255258802 |  | 2024-12-07 | [126 empty] | 2438e161-cbff-437e-8bba-c901e43779e4 | ed26e0ec-d1ce-4382-b7ea-888d395aed77
Lot 10 | INE-08363 | INE-08363 - FOT-42.08.07 | SENSOR COMBINAT | 42.08.07 | FOTOVOLTAICA¦ELEMENTS DE CAMP¦SENSOR COMBINAT | FOTOVOLTAICA |  |  |  | ENS.INE-08363.00EDP.4CO. | 1 | Sensor irradiància |  | 1 |  | IngenIeurbüro | Si-RS485STC |  |  | 2023-12-14 | [126 empty] | efe4e878-c302-45f0-8d88-becd2c2e5d5c | 49dbeb31-48f2-4541-97f0-4b1af9c74aee
Lot 10 | INE-08363 | INE-08363 - GAS-06.04.A | GAS | 41.07.A | SISTEMA DE CONTROL¦CENTRALS DE DETECCIÓ¦GAS | GAS COMBUSTIBLE |  |  |  | ENS.INE-08363.00EDP.4CO.3STCAL. | 1 | Central detecció de gas i 2 detectors - sala calderes |  | 1 | [132 empty] | 6ac7c58b-e165-4bb2-a8da-67e5edb92b91 | 0b09a886-ed48-40f1-9e37-512c4238e807
Lot 10 | INE-08363 | INE-08363 - GAS-34.04 | INSTAL·LACIÓ GAS | 34.04 | INSTAL·LACIONS¦INSTAL·LACIÓ GAS | GAS COMBUSTIBLE |  |  |  | ENS.INE-08363.00EDP. | 1 | Instal·lació GAS |  | 1 | [132 empty] | 3a5f1800-19c0-43b6-a2a8-812b6105c2d8 | 8c3fafb2-b9a8-4e7a-b857-b4ef402ca6f6
Lot 10 | INE-08363 | INE-08363 - OBR-25.10 | SISTEMES DE PROTECCIÓ CONTRA CAIGUDES (LINIA DE VIDA) | 25.10 | ELEMENTS CONSTRUCTIUS¦SISTEMES DE PROTECCIÓ CONTRA CAIGUDES INDIVIDUALS | OBRA CIVIL |  |  |  | ENS.INE-08363.00EDP.4CO.1COCU. | 1 | Línia de vida (1 tram) - Coberta Cuina |  | 1 |  | MULTIGARBEN | 0501/19 | [129 empty] | df9b70a3-3e7a-447b-bfeb-1317ce041b36 | d6a8079d-5b2f-4308-acf7-95d4b7c78239
Lot 10 | INE-08363 | INE-08363 - OC - 38.02 | OBRA CIVIL | 38.02 | VARIS¦OBRA CIVIL | OBRA CIVIL |  |  |  | ENS.INE-08363. | 1 | Obra civil del centre |  | 1 | [132 empty] | 0e4f8eff-e903-4970-b777-971050bdd697 | d8c1f43a-aa92-4141-8344-3789fc47bc1d
Lot 10 | INE-08363 | INE-08363 - PRO-03.01 | GRUPS DE PRESSIÓ CONTRAINCENDIS | 03.01 | BOMBES I GRUPS DE PRESSIÓ¦GRUPS DE PRESSIÓ CONTRAINCENDIS | PROTECCIÓ CONTRA INCENDIS |  |  |  | ENS.INE-08363.01URB.3SPCI. | 1 | Grup de pressió d'aigua de PCI |  | 1 | [9 empty] | Jockey + Principal elètrica + Dièsel | [70 empty] | 0 | 1 | BLOCH | ND32-16 | 0.033 | 0 | BLOCH | V30T | 0.033 | 0 |  |  | 0 | 1 | [38 empty] | 1d7c53cf-e420-42ed-bf81-389a7fbd3fa7 | 60ae3592-f69f-4ddd-bbd8-60d40a312ae8
Lot 10 | INE-08363 | INE-08363 - PRO-04.06 | DIPÒSIT INCENDIS | 04.06 | FLUIDS I GASOS¦DIPÒSIT INCENDIS | LEGIONEL·LA |  |  |  | ENS.INE-08363.01URB.0PATI. | 1 | Dipòsit PCI soterrat al pati |  | 1 | [27 empty] | 12 | [104 empty] | 4b19f1fe-1859-4826-90cb-2409516e10e2 | d88c87ba-3117-4653-914b-b9354ea4b791
Lot 10 | INE-08363 | INE-08363 - PRO-11.01 | DETECTORS PCI | 11.01 | CONTRAINCENDIS¦DETECTORS | PROTECCIÓ CONTRA INCENDIS |  |  |  | ENS.INE-08363.00EDP.0PB. | 2 | Detector termovelocimètric i tèrmic PB |  | 1 | [46 empty] | Termovelocimètrics | [85 empty] | 7d3a82d8-0b40-4350-99cf-9515a788ab5e | 25571883-5a8b-4774-ad43-8749e5c5bff5
Lot 10 | INE-08363 | INE-08363 - PRO-11.01 | DETECTORS PCI | 11.01 | CONTRAINCENDIS¦DETECTORS | PROTECCIÓ CONTRA INCENDIS |  |  |  | ENS.INE-08363.00EDP.4CO. | 2 | Detector iònic Coberta |  | 1 | [46 empty] | Iònics | [85 empty] | 7d3a82d8-0b40-4350-99cf-9515a788ab5e | 0d9639a8-44bf-4b86-9011-8fa451b24d37
Lot 10 | INE-08363 | INE-08363 - PRO-11.03 | PULSADORS D'ALARMA PCI | 11.03 | CONTRAINCENDIS¦PULSADORS D'ALARMA | PROTECCIÓ CONTRA INCENDIS |  |  |  | ENS.INE-08363.00EDP.0PB. | 2 | Polsadors d'alarma incendis PB |  | 1 | [132 empty] | 4646b6ff-4b6c-4ffc-bf38-7a03acdadeeb | 1b02f08b-1cb4-42a7-85d2-750e1511cc1c
Lot 10 | INE-08363 | INE-08363 - PRO-11.03 | PULSADORS D'ALARMA PCI | 11.03 | CONTRAINCENDIS¦PULSADORS D'ALARMA | PROTECCIÓ CONTRA INCENDIS |  |  |  | ENS.INE-08363.00EDP.1P1. | 2 | Polsadors d'alarma incendis P1 |  | 1 | [132 empty] | 4646b6ff-4b6c-4ffc-bf38-7a03acdadeeb | 967b72df-2b32-46e6-bcf9-799482bd1656
Lot 10 | INE-08363 | INE-08363 - PRO-11.03 | PULSADORS D'ALARMA PCI | 11.03 | CONTRAINCENDIS¦PULSADORS D'ALARMA | PROTECCIÓ CONTRA INCENDIS |  |  |  | ENS.INE-08363.00EDP.2P2. | 2 | Polsadors d'alarma incendis P2 |  | 1 | [132 empty] | 4646b6ff-4b6c-4ffc-bf38-7a03acdadeeb | 8622a62a-38ec-45eb-8166-aed3c6160800
Lot 10 | INE-08363 | INE-08363 - PRO-11.03 | PULSADORS D'ALARMA PCI | 11.03 | CONTRAINCENDIS¦PULSADORS D'ALARMA | PROTECCIÓ CONTRA INCENDIS |  |  |  | ENS.INE-08363.00EDP.3P3. | 2 | Polsadors d'alarma incendis P3 |  | 1 | [132 empty] | 4646b6ff-4b6c-4ffc-bf38-7a03acdadeeb | 0b00fbc0-81e0-4773-9972-fe34700f7492
Lot 10 | INE-08363 | INE-08363 - PRO-11.03 | PULSADORS D'ALARMA PCI | 11.03 | CONTRAINCENDIS¦PULSADORS D'ALARMA | PROTECCIÓ CONTRA INCENDIS |  |  |  | ENS.INE-08363.00EDP.4CO. | 2 | Polsadors d'alarma incendis Coberta |  | 1 | [132 empty] | 4646b6ff-4b6c-4ffc-bf38-7a03acdadeeb | 4c0f1bed-6890-4674-ad47-c9122bb99f6e
Lot 10 | INE-08363 | INE-08363 - PRO-11.04 | SIRENES ALARMES PCI | 11.04 | CONTRAINCENDIS¦SIRENES ALARMES | PROTECCIÓ CONTRA INCENDIS |  |  |  | ENS.INE-08363.00EDP.0PB. | 2 | Sirenes Incendis PB |  | 1 | [132 empty] | 8dd1027f-27ec-4b93-a0ed-576031bb1594 | b698a28b-8082-438e-8d40-27bf018e5a93
Lot 10 | INE-08363 | INE-08363 - PRO-11.04 | SIRENES ALARMES PCI | 11.04 | CONTRAINCENDIS¦SIRENES ALARMES | PROTECCIÓ CONTRA INCENDIS |  |  |  | ENS.INE-08363.00EDP.1P1. | 2 | Sirenes Incendis P1 |  | 1 | [132 empty] | 8dd1027f-27ec-4b93-a0ed-576031bb1594 | b046fab3-d8a7-409c-97a3-5e76bd9994c2
Lot 10 | INE-08363 | INE-08363 - PRO-11.04 | SIRENES ALARMES PCI | 11.04 | CONTRAINCENDIS¦SIRENES ALARMES | PROTECCIÓ CONTRA INCENDIS |  |  |  | ENS.INE-08363.00EDP.2P2. | 2 | Sirenes Incendis P2 |  | 1 | [132 empty] | 8dd1027f-27ec-4b93-a0ed-576031bb1594 | b4ad0d41-1287-4e69-b298-f619db4aaae1
Lot 10 | INE-08363 | INE-08363 - PRO-11.04 | SIRENES ALARMES PCI | 11.04 | CONTRAINCENDIS¦SIRENES ALARMES | PROTECCIÓ CONTRA INCENDIS |  |  |  | ENS.INE-08363.00EDP.3P3. | 2 | Sirenes Incendis P3 |  | 1 | [132 empty] | 8dd1027f-27ec-4b93-a0ed-576031bb1594 | 1237461d-e827-48dd-be0f-d05680e332d9
Lot 10 | INE-08363 | INE-08363 - PRO-11.04 | SIRENES ALARMES PCI | 11.04 | CONTRAINCENDIS¦SIRENES ALARMES | PROTECCIÓ CONTRA INCENDIS |  |  |  | ENS.INE-08363.00EDP.4CO. | 2 | Sirenes Incendis Coberta |  | 1 | [132 empty] | 8dd1027f-27ec-4b93-a0ed-576031bb1594 | 3f0c58ff-2f62-47e7-9bd1-8b43f3a8877b
Lot 10 | INE-08363 | INE-08363 - PRO-11.06 | CENTRALS DETECCIÓ PCI | 11.06 | CONTRAINCENDIS¦CENTRALS DETECCIÓ | PROTECCIÓ CONTRA INCENDIS |  |  |  | ENS.INE-08363.00EDP.0PB.1CONS. | 1 | Central detecció incendis - CONSERGERIA |  | 1 |  | COFEM | CLVR082 | [129 empty] | c2d67e80-15b4-44ed-8d0c-d615d7f8e7e3 | a5483a5e-134c-4292-87cd-90892099c3b2
Lot 10 | INE-08363 | INE-08363 - PRO-11.07 | BIE | 11.07 | CONTRAINCENDIS¦EQUIPS MÀNEGA | PROTECCIÓ CONTRA INCENDIS |  |  |  | ENS.INE-08363.00EDP.0PB.1CONS. | 1 | Nº 1 -BIE 25-20m Passadís consergeria | 337 | 1 | [5 empty] | 2011-01-01 |  |  |  | descripción de materiales, medidas y puntos interesantes del equipo. | [122 empty] | 2840f16a-0cb2-4d6b-92a8-70ca3d986e58 | 00b071f1-51bb-4ccb-829f-e4d071788e09
Lot 10 | INE-08363 | INE-08363 - PRO-11.07 | BIE | 11.07 | CONTRAINCENDIS¦EQUIPS MÀNEGA | PROTECCIÓ CONTRA INCENDIS |  |  |  | ENS.INE-08363.00EDP.0PB.1DIRE. | 1 | Nº 2 - BIE 25-20m 02 Passadís direcció (ascensor) | 2727 | 1 | [5 empty] | 2011-01-01 |  |  |  | descripción de materiales, medidas y puntos interesantes del equipo. | [122 empty] | 2840f16a-0cb2-4d6b-92a8-70ca3d986e58 | 26c94fd8-d3ea-458f-9050-5a666e1a7938
Lot 10 | INE-08363 | INE-08363 - PRO-11.07 | BIE | 11.07 | CONTRAINCENDIS¦EQUIPS MÀNEGA | PROTECCIÓ CONTRA INCENDIS |  |  |  | ENS.INE-08363.00EDP.0PB.1DIRE. | 1 | Nº 3 -BIE 25-20m Passadís direcció (fons) | 338 | 1 | [5 empty] | 2011-01-01 |  |  |  | descripción de materiales, medidas y puntos interesantes del equipo. | [122 empty] | 2840f16a-0cb2-4d6b-92a8-70ca3d986e58 | d243c7aa-1830-438d-b906-15a95076698d
Lot 10 | INE-08363 | INE-08363 - PRO-11.07 | BIE | 11.07 | CONTRAINCENDIS¦EQUIPS MÀNEGA | PROTECCIÓ CONTRA INCENDIS |  |  |  | ENS.INE-08363.00EDP.1P1.0PASS. | 1 | Nº 4 -BIE 25-20m Passadís P1 (vora ascensor) | 340 | 1 | [5 empty] | 2011-01-01 |  |  |  | descripción de materiales, medidas y puntos interesantes del equipo. | [122 empty] | 2840f16a-0cb2-4d6b-92a8-70ca3d986e58 | 57a4dc5c-4129-433c-b7c7-36491c4928d3
Lot 10 | INE-08363 | INE-08363 - PRO-11.07 | BIE | 11.07 | CONTRAINCENDIS¦EQUIPS MÀNEGA | PROTECCIÓ CONTRA INCENDIS |  |  |  | ENS.INE-08363.00EDP.1P1.0PASS. | 1 | Nº 5 -BIE 25-20m Passadís P1 (fons) | 2713 | 1 | [5 empty] | 2011-01-01 |  |  |  | descripción de materiales, medidas y puntos interesantes del equipo. | [122 empty] | 2840f16a-0cb2-4d6b-92a8-70ca3d986e58 | d7801fb0-77d3-4cbf-9c1c-f33720fffc8b
Lot 10 | INE-08363 | INE-08363 - PRO-11.07 | BIE | 11.07 | CONTRAINCENDIS¦EQUIPS MÀNEGA | PROTECCIÓ CONTRA INCENDIS |  |  |  | ENS.INE-08363.00EDP.2P2.0PASS. | 1 | Nº 6 -BIE 25-20m Passadís P2 (vora ascensor) | 2728 | 1 | [5 empty] | 2011-01-01 |  |  |  | descripción de materiales, medidas y puntos interesantes del equipo. | [122 empty] | 2840f16a-0cb2-4d6b-92a8-70ca3d986e58 | 7d618717-161f-4d21-aeef-13fe1cf8e596
Lot 10 | INE-08363 | INE-08363 - PRO-11.07 | BIE | 11.07 | CONTRAINCENDIS¦EQUIPS MÀNEGA | PROTECCIÓ CONTRA INCENDIS |  |  |  | ENS.INE-08363.00EDP.2P2.0PASS. | 1 | Nº 7 -BIE 25-20m Passadís P2 (fons) | 339 | 1 | [5 empty] | 2011-01-01 |  |  |  | descripción de materiales, medidas y puntos interesantes del equipo. | [122 empty] | 2840f16a-0cb2-4d6b-92a8-70ca3d986e58 | 4151dbd6-5c1f-440d-b49f-9c3df6b4b070
Lot 10 | INE-08363 | INE-08363 - PRO-11.07 | BIE | 11.07 | CONTRAINCENDIS¦EQUIPS MÀNEGA | PROTECCIÓ CONTRA INCENDIS |  |  |  | ENS.INE-08363.00EDP.3P3.0PASS. | 1 | Nº 8 -BIE 25-20m Passadís P3 (vora ascensor) | 2726 | 1 | [5 empty] | 2011-01-01 |  |  |  | descripción de materiales, medidas y puntos interesantes del equipo. | [122 empty] | 2840f16a-0cb2-4d6b-92a8-70ca3d986e58 | aa10c3c0-2cd2-4226-b5f5-fbac0f4a8b50
Lot 10 | INE-08363 | INE-08363 - PRO-11.07 | BIE | 11.07 | CONTRAINCENDIS¦EQUIPS MÀNEGA | PROTECCIÓ CONTRA INCENDIS |  |  |  | ENS.INE-08363.00EDP.3P3.0PASS. | 1 | Nº 9 -BIE 25-20m Passadís P3 (fons) | 2725 | 1 | [5 empty] | 2011-01-01 |  |  |  | descripción de materiales, medidas y puntos interesantes del equipo. | [122 empty] | 2840f16a-0cb2-4d6b-92a8-70ca3d986e58 | 7d353a08-508b-4a7b-a035-8fdb6a10952d
Lot 10 | INE-08363 | INE-08363 - PRO-11.07 | BIE | 11.07 | CONTRAINCENDIS¦EQUIPS MÀNEGA | PROTECCIÓ CONTRA INCENDIS |  |  |  | ENS.INE-08363.00EDP.4CO.1COSU. | 1 | Nº 10 -BIE 25-20m Coberta | 2847 | 1 | [5 empty] | 2011-01-01 |  |  |  | descripción de materiales, medidas y puntos interesantes del equipo. | [122 empty] | 2840f16a-0cb2-4d6b-92a8-70ca3d986e58 | af985e4d-def6-4cbb-a3c0-34f4423a9fec
Lot 10 | INE-08363 | INE-08363 - PRO-11.09 | EXTINTOR | 11.09 | CONTRAINCENDIS¦EXTINTOR | PROTECCIÓ CONTRA INCENDIS |  |  |  | ENS.INE-08363.00EDP.0PB.1AMPA. | 1 | Nº 01 -Extintor Pols ABC AMPA | 389075 | 1 | [5 empty] | 2018-02-01 | [42 empty] | Pols seca | 6 | [82 empty] | aa0bc6dc-d0ae-4c82-8df0-f8137318acc1 | 866dd7a2-4a79-46c3-9ba6-017c4639f148
Lot 10 | INE-08363 | INE-08363 - PRO-11.09 | EXTINTOR | 11.09 | CONTRAINCENDIS¦EXTINTOR | PROTECCIÓ CONTRA INCENDIS |  |  |  | ENS.INE-08363.00EDP.0PB.1CONS. | 1 | Nº 05 -Extintor Pols ABC Passadís consergeria | 389043 | 1 | [5 empty] | 2018-02-01 | [42 empty] | Pols seca | 6 | [82 empty] | aa0bc6dc-d0ae-4c82-8df0-f8137318acc1 | 0fec6603-44a1-49b1-97fb-b69c06711482
Lot 10 | INE-08363 | INE-08363 - PRO-11.09 | EXTINTOR | 11.09 | CONTRAINCENDIS¦EXTINTOR | PROTECCIÓ CONTRA INCENDIS |  |  |  | ENS.INE-08363.00EDP.0PB.1CUIN. | 1 | Nº 03 -Extintor Pols ABC 03 Cuina 3 | 389100 | 1 | [5 empty] | 2018-02-01 | [42 empty] | Pols seca | 6 | [82 empty] | aa0bc6dc-d0ae-4c82-8df0-f8137318acc1 | 504fc1c4-61a1-49c2-9fe0-9e0f0c50a481
Lot 10 | INE-08363 | INE-08363 - PRO-11.09 | EXTINTOR | 11.09 | CONTRAINCENDIS¦EXTINTOR | PROTECCIÓ CONTRA INCENDIS |  |  |  | ENS.INE-08363.00EDP.0PB.1CUIN. | 1 | Nº 04 -Extintor CO2 Cuina | 10023067 | 1 | [5 empty] | 2018-02-01 | [42 empty] | Anhídrid carbònic | 14 | [82 empty] | aa0bc6dc-d0ae-4c82-8df0-f8137318acc1 | 061c81bb-3b31-4054-9a70-218bf6cab880
Lot 10 | INE-08363 | INE-08363 - PRO-11.09 | EXTINTOR | 11.09 | CONTRAINCENDIS¦EXTINTOR | PROTECCIÓ CONTRA INCENDIS |  |  |  | ENS.INE-08363.00EDP.0PB.1DIRE. | 1 | Nº 06 -Extintor Pols ABC Passadís direcció 6 | 389019 | 1 | [5 empty] | 2018-02-01 | [42 empty] | Pols seca | 6 | [82 empty] | aa0bc6dc-d0ae-4c82-8df0-f8137318acc1 | e64bcf1a-ac52-40a0-b509-ffab7a37487c
Lot 10 | INE-08363 | INE-08363 - PRO-11.09 | EXTINTOR | 11.09 | CONTRAINCENDIS¦EXTINTOR | PROTECCIÓ CONTRA INCENDIS |  |  |  | ENS.INE-08363.00EDP.0PB.1DIRE. | 1 | Nº 07 -Extintor Pols ABC Passadís direcció 7 | 389019 | 1 | [5 empty] | 2018-02-01 | [42 empty] | Pols seca | 6 | [82 empty] | aa0bc6dc-d0ae-4c82-8df0-f8137318acc1 | faefb2f4-c716-48de-bd58-82b1030ce94a
Lot 10 | INE-08363 | INE-08363 - PRO-11.09 | EXTINTOR | 11.09 | CONTRAINCENDIS¦EXTINTOR | PROTECCIÓ CONTRA INCENDIS |  |  |  | ENS.INE-08363.00EDP.0PB.1DIRE. | 1 | Nº 08 -Extintor Pols ABC Passadís direcció 8 | 380934 | 1 | [5 empty] | 2012-02-01 | [42 empty] | Pols seca | 6 | [82 empty] | aa0bc6dc-d0ae-4c82-8df0-f8137318acc1 | 6ee4718d-16c7-408f-8640-332203eec8b3
Lot 10 | INE-08363 | INE-08363 - PRO-11.09 | EXTINTOR | 11.09 | CONTRAINCENDIS¦EXTINTOR | PROTECCIÓ CONTRA INCENDIS |  |  |  | ENS.INE-08363.00EDP.0PB.3STEC. | 1 | Nº 02 -Extintor CO2 02 QGBT - Sala Tècnica Quadre Elèctric General | 420160 | 1 | [5 empty] | 2018-02-01 | [42 empty] | Anhídrid carbònic | 14 | [82 empty] | aa0bc6dc-d0ae-4c82-8df0-f8137318acc1 | e06f7fb5-9308-449f-a7d4-1077556e69a8
Lot 10 | INE-08363 | INE-08363 - PRO-11.09 | EXTINTOR | 11.09 | CONTRAINCENDIS¦EXTINTOR | PROTECCIÓ CONTRA INCENDIS |  |  |  | ENS.INE-08363.00EDP.1P1.0PASS. | 1 | Nº 10 -Extintor Pols ABC Passadís P1 (ascensor) | 389305 | 1 | [5 empty] | 2018-02-01 | [42 empty] | Pols seca | 6 | [82 empty] | aa0bc6dc-d0ae-4c82-8df0-f8137318acc1 | e0d46100-041c-42ba-92de-31d71ae6d3a6
Lot 10 | INE-08363 | INE-08363 - PRO-11.09 | EXTINTOR | 11.09 | CONTRAINCENDIS¦EXTINTOR | PROTECCIÓ CONTRA INCENDIS |  |  |  | ENS.INE-08363.00EDP.1P1.0PASS. | 1 | Nº 11 -Extintor Pols ABC Passadís P1 (meitat) | 389030 | 1 | [5 empty] | 2018-02-01 | [42 empty] | Pols seca | 6 | [82 empty] | aa0bc6dc-d0ae-4c82-8df0-f8137318acc1 | b7266199-bb27-4c31-b301-e0f2bbd71daa
Lot 10 | INE-08363 | INE-08363 - PRO-11.09 | EXTINTOR | 11.09 | CONTRAINCENDIS¦EXTINTOR | PROTECCIÓ CONTRA INCENDIS |  |  |  | ENS.INE-08363.00EDP.1P1.0PASS. | 1 | Nº 12 -Extintor Pols ABC Passadís P1 (lab 1) | 389027 | 1 | [5 empty] | 2018-02-01 | [42 empty] | Pols seca | 6 | [82 empty] | aa0bc6dc-d0ae-4c82-8df0-f8137318acc1 | 16027b09-38de-4e02-a58c-33f1bfecc46d
Lot 10 | INE-08363 | INE-08363 - PRO-11.09 | EXTINTOR | 11.09 | CONTRAINCENDIS¦EXTINTOR | PROTECCIÓ CONTRA INCENDIS |  |  |  | ENS.INE-08363.00EDP.1P1.1AUMU. | 1 | Nº 09 -Extintor Pols ABC Aula música | 389080 | 1 | [5 empty] | 2018-02-01 | [42 empty] | Pols seca | 6 | [82 empty] | aa0bc6dc-d0ae-4c82-8df0-f8137318acc1 | 9c950887-5c8b-42fe-91c0-6e4a07ddfd7a
Lot 10 | INE-08363 | INE-08363 - PRO-11.09 | EXTINTOR | 11.09 | CONTRAINCENDIS¦EXTINTOR | PROTECCIÓ CONTRA INCENDIS |  |  |  | ENS.INE-08363.00EDP.2P2.0PASS. | 1 | Nº 14 -Extintor Pols ABC Passadís P2 (ascensor) | 334940 | 1 | [5 empty] | 2017-12-01 | [42 empty] | Pols seca | 6 | [82 empty] | aa0bc6dc-d0ae-4c82-8df0-f8137318acc1 | 9d3a3e90-b527-4d05-938d-52efed44f38d
Lot 10 | INE-08363 | INE-08363 - PRO-11.09 | EXTINTOR | 11.09 | CONTRAINCENDIS¦EXTINTOR | PROTECCIÓ CONTRA INCENDIS |  |  |  | ENS.INE-08363.00EDP.2P2.0PASS. | 1 | Nº 15 -Extintor Pols ABC Passadís P2 (meitat) | 1652 | 1 | [5 empty] | 2014-01-01 | [42 empty] | Pols seca | 6 | [82 empty] | aa0bc6dc-d0ae-4c82-8df0-f8137318acc1 | 8c494f16-d422-4851-a07b-3bd1179cd973
Lot 10 | INE-08363 | INE-08363 - PRO-11.09 | EXTINTOR | 11.09 | CONTRAINCENDIS¦EXTINTOR | PROTECCIÓ CONTRA INCENDIS |  |  |  | ENS.INE-08363.00EDP.2P2.0PASS. | 1 | Nº 16 -Extintor Pols ABC Passadís P2 (lab 2) | 389312 | 1 | [5 empty] | 2018-02-01 | [42 empty] | Pols seca | 6 | [82 empty] | aa0bc6dc-d0ae-4c82-8df0-f8137318acc1 | 8892e3a7-a00d-412a-a6c8-f9738f704c22
Lot 10 | INE-08363 | INE-08363 - PRO-11.09 | EXTINTOR | 11.09 | CONTRAINCENDIS¦EXTINTOR | PROTECCIÓ CONTRA INCENDIS |  |  |  | ENS.INE-08363.00EDP.2P2.1AUDI. | 1 | Nº 13 -Extintor Pols ABC Aula dibuix | 340006 | 1 | [5 empty] | 2018-02-01 | [42 empty] | Pols seca | 6 | [82 empty] | aa0bc6dc-d0ae-4c82-8df0-f8137318acc1 | ebbe4adc-b75a-4905-ac11-fc97387f37f0
Lot 10 | INE-08363 | INE-08363 - PRO-11.09 | EXTINTOR | 11.09 | CONTRAINCENDIS¦EXTINTOR | PROTECCIÓ CONTRA INCENDIS |  |  |  | ENS.INE-08363.00EDP.3P3.0PASS. | 1 | Nº 18 -Extintor Pols ABC Passadís P3 (ascensor) | 340100 | 1 | [5 empty] | 2018-02-01 | [42 empty] | Pols seca | 6 | [82 empty] | aa0bc6dc-d0ae-4c82-8df0-f8137318acc1 | 97156439-5534-4ea4-bd4e-70329d4584df
Lot 10 | INE-08363 | INE-08363 - PRO-11.09 | EXTINTOR | 11.09 | CONTRAINCENDIS¦EXTINTOR | PROTECCIÓ CONTRA INCENDIS |  |  |  | ENS.INE-08363.00EDP.3P3.0PASS. | 1 | Nº 19 -Extintor Pols ABC Passadís P3 (meitat) | 389023 | 1 | [5 empty] | 2018-02-01 | [42 empty] | Pols seca | 6 | [82 empty] | aa0bc6dc-d0ae-4c82-8df0-f8137318acc1 | 2392fffb-c60f-4bbe-aeea-6c212be7013f
Lot 10 | INE-08363 | INE-08363 - PRO-11.09 | EXTINTOR | 11.09 | CONTRAINCENDIS¦EXTINTOR | PROTECCIÓ CONTRA INCENDIS |  |  |  | ENS.INE-08363.00EDP.3P3.0PASS. | 1 | Nº 20 -Extintor Pols ABC Passadís P3 (lab 3) | 389032 | 1 | [5 empty] | 2018-02-01 | [42 empty] | Pols seca | 6 | [82 empty] | aa0bc6dc-d0ae-4c82-8df0-f8137318acc1 | eed1e359-8019-489c-9e4b-8725c5cc094c
Lot 10 | INE-08363 | INE-08363 - PRO-11.09 | EXTINTOR | 11.09 | CONTRAINCENDIS¦EXTINTOR | PROTECCIÓ CONTRA INCENDIS |  |  |  | ENS.INE-08363.00EDP.3P3.1AUTEC. | 1 | Nº 17 -Extintor Pols ABC Aula tecnologia | 389016 | 1 | [5 empty] | 2018-02-01 | [42 empty] | Pols seca | 6 | [82 empty] | aa0bc6dc-d0ae-4c82-8df0-f8137318acc1 | e5369c20-5481-4e40-a7e2-1c2d101437d5
Lot 10 | INE-08363 | INE-08363 - PRO-11.09 | EXTINTOR | 11.09 | CONTRAINCENDIS¦EXTINTOR | PROTECCIÓ CONTRA INCENDIS |  |  |  | ENS.INE-08363.00EDP.4CO.1COSU. | 1 | Nº 21 -Extintor Pols ABC P4 exterior | 389025 | 1 | [5 empty] | 2018-02-01 | [42 empty] | Pols seca | 6 | [82 empty] | aa0bc6dc-d0ae-4c82-8df0-f8137318acc1 | 5bcf9376-e28d-444c-92e7-2279ee63c9ab
Lot 10 | INE-08363 | INE-08363 - PRO-11.09 | EXTINTOR | 11.09 | CONTRAINCENDIS¦EXTINTOR | PROTECCIÓ CONTRA INCENDIS |  |  |  | ENS.INE-08363.00EDP.4CO.3STCAL. | 1 | Nº 22 -Extintor Pols ABC POLS P4 caldera | 389026 | 1 | [5 empty] | 2018-02-01 | [42 empty] | Pols seca | 6 | [82 empty] | aa0bc6dc-d0ae-4c82-8df0-f8137318acc1 | 5165a5f1-8b35-48ef-90c0-b9a4df01cded
Lot 10 | INE-08363 | INE-08363 - PRO-11.09 | EXTINTOR | 11.09 | CONTRAINCENDIS¦EXTINTOR | PROTECCIÓ CONTRA INCENDIS |  |  |  | ENS.INE-08363.00EDP.4CO.3STCAL. | 1 | Nº 23 -Extintor CO2 P4 Caldera | 7879 | 1 | [5 empty] | 2011-02-01 | [42 empty] | Anhídrid carbònic | 14 | [82 empty] | aa0bc6dc-d0ae-4c82-8df0-f8137318acc1 | 879d0408-5ebc-4ea1-a9f3-5b714caab9c2
Lot 10 | INE-08363 | INE-08363 - PRO-34.05 | INSTAL·LACIÓ CONTRA INCENDIS | 34.05 | INSTAL·LACIONS¦INSTAL·LACIÓ CONTRA INCENDIS | PROTECCIÓ CONTRA INCENDIS |  |  |  | ENS.INE-08363.00EDP. | 1 | Instal·lació contraincendis | PCI-14-1001221-Q | 1 | [5 empty] | 2020-04-29 | [126 empty] | 716a7ee2-9287-4e21-994a-e6832dbbafc2 | 42f69564-e1a2-4768-b4ce-8020a89529bc
Lot 10 | INE-08363 | INE-08363 - SAN-09.01 | XARXA DE SANEJAMENT | 09.01 | SANEJAMENT¦XARXA DE SANEJAMENT | SANEJAMENT |  |  |  | ENS.INE-08363.00EDP. | 1 | Xarxa de sanejament fecals |  | 1 | [9 empty] | Xarxa sanejament | [122 empty] | 518be91a-09dd-4ee5-bf1c-b8a96daf0b5f | 4ef9e536-4ccb-4b76-b850-3b00d66cdb86
Lot 10 | INE-08363 | INE-08363 - SAN-09.01 | XARXA DE SANEJAMENT | 09.01 | SANEJAMENT¦XARXA DE SANEJAMENT | SANEJAMENT |  |  |  | ENS.INE-08363.00EDP. | 1 | Xarxa de sanejament pluvials |  | 1 | [9 empty] | Xarxa sanejament | [122 empty] | 518be91a-09dd-4ee5-bf1c-b8a96daf0b5f | c67bf226-d753-4cac-a9cc-abd82db3d574
Lot 10 | INE-08363 | INE-08363 - SAN-09.03 | REIXES I ACCESSORIS | 09.03 | SANEJAMENT¦REIXES I ACCESSORIS | SANEJAMENT |  |  |  | ENS.INE-08363.00EDP.0PB. | 1 | Reixes PB |  | 1 | [132 empty] | 19d1269b-3c28-4754-8eb1-c42bcbf4e821 | fce7b6d0-2727-47ab-8696-1df1c27e7093
Lot 10 | INE-08363 | INE-08363 - SAN-09.03 | REIXES I ACCESSORIS | 09.03 | SANEJAMENT¦REIXES I ACCESSORIS | SANEJAMENT |  |  |  | ENS.INE-08363.01URB.0PATI. | 7 | Reixes Pati |  | 1 | [132 empty] | 19d1269b-3c28-4754-8eb1-c42bcbf4e821 | 6b2a3806-2ce8-470b-9b28-0e1cd6b87217
Lot 10 | INE-08363 | INE-08363 - SAN-09.04 | ARQUETA SEPARADORA D'OLIS | 09.04 | SANEJAMENT¦ARQUETA SEPARADORA D'OLIS | SANEJAMENT |  |  |  | ENS.INE-08363.00EDP.0PB.1CUIN. | 1 | Arqueta separadora greixos cuina |  | 1 | [132 empty] | 2822b19b-0c43-47bb-91c7-97565c8764e9 | 9788f121-044b-4fc6-85fb-1ecc611f4008
Lot 10 | INE-08363 | INE-08363 - SEG-12.01.A | CONTACTES MAGNÈTICS | 12.01.A | SEGURETAT¦DETECTORS¦CONTACTES MAGNÈTICS | SEGURETAT |  |  |  | ENS.INE-08363.00EDP.0PB. | 2 | Detectors magnetics seguretat/intrusió PB |  | 1 | [52 empty] | 0 | [79 empty] | 97979a22-b52e-49bc-bcbe-df1fc406f90a | 724d626c-9110-4d08-a118-c97d84e1faef
Lot 10 | INE-08363 | INE-08363 - SEG-12.01.B.A | DETECTOR DE PRESÈNCIA PER INFRARROJOS | 12.01.B.A | SEGURETAT¦DETECTORS¦PRESÈNCIA¦INFRARROJOS | SEGURETAT |  |  |  | ENS.INE-08363.00EDP.0PB. | 17 | Detectors infrarojos seguretat/intrusió PB |  | 1 | [52 empty] | 0 | [79 empty] | 29b4d22e-1186-4967-8bd4-0fa5130c18e1 | 145e364a-882a-4ee0-9578-4faeb710d237
Lot 10 | INE-08363 | INE-08363 - SEG-12.03 | CENTRALS DE DETECCIÓ I ALARMA | 12.03 | SEGURETAT¦CENTRALS DE DETECCIÓ I ALARMA | SEGURETAT |  |  |  | ENS.INE-08363.00EDP.0PB.1AMPA. | 1 | Teclat centraleta detecció d'alarma AMPA |  | 1 | [132 empty] | 89fde998-3eb3-4198-8675-7d72bc3d4d01 | 67aa4e62-ab4f-4c9a-9271-d3472294e592
Lot 10 | INE-08363 | INE-08363 - SEG-12.03 | CENTRALS DE DETECCIÓ I ALARMA | 12.03 | SEGURETAT¦CENTRALS DE DETECCIÓ I ALARMA | SEGURETAT |  |  |  | ENS.INE-08363.00EDP.0PB.1BIBL. | 1 | Teclat centraleta detecció d'alarma BIBLIOTECA |  | 1 | [132 empty] | 89fde998-3eb3-4198-8675-7d72bc3d4d01 | e48fb372-8c8a-474a-96a6-be0419f7bd43
Lot 10 | INE-08363 | INE-08363 - SEG-12.03 | CENTRALS DE DETECCIÓ I ALARMA | 12.03 | SEGURETAT¦CENTRALS DE DETECCIÓ I ALARMA | SEGURETAT |  |  |  | ENS.INE-08363.00EDP.0PB.1CONS. | 1 | Centraleta de detecció d'alarma CONSERGERIA (¿nova any 2024?) |  | 1 |  | VERISURE MOON GRAU 2 instal·lada pel centre l'any 2024 (segons mail) |  |  |  | 2024-01-26 | [46 empty] | 0 | [79 empty] | 89fde998-3eb3-4198-8675-7d72bc3d4d01 | 6031c00f-3505-4f27-b042-88ccd0ff0108
Lot 10 | INE-08363 | INE-08363 - SEG-12.03 | CENTRALS DE DETECCIÓ I ALARMA | 12.03 | SEGURETAT¦CENTRALS DE DETECCIÓ I ALARMA | SEGURETAT |  |  |  | ENS.INE-08363.00EDP.0PB.1CONS. | 1 | Teclat centraleta detecció d'alarma CONSERGERIA |  | 1 | [132 empty] | 89fde998-3eb3-4198-8675-7d72bc3d4d01 | ecfa4bcd-f4cc-4d3c-8373-298ce31f2f8f
Lot 10 | INE-08363 | INE-08363 - SEG-12.05 | SIRENES | 12.05 | SEGURETAT¦SIRENES | SEGURETAT |  |  |  | ENS.INE-08363.00EDP.5FA. | 1 | Sirenes Seguetat - Façana |  | 1 | [132 empty] | 6c1da3eb-82da-4a4d-adfe-b94f282da4cf | 173acd3a-54a6-4c3e-b56d-686e4ef4f4e4
Lot 10 | INE-08363 | INE-08363 - SIE-40.02 | CONCENTRADOR DE DADES | 40.02 | SISTEMA INFORMACIÓ ENERGÈTICA¦CONCENTRADOR DE DADES | SIE |  |  |  | ENS.INE-08363. | 1 | CONCENTRADOR DE DADES |  | 1 |  | Circutor | Line-EDS-Cloud | [129 empty] | f5f75bd1-22da-4dce-a1e8-a264a365ecc2 | f216afd8-007f-4ea4-b72f-8cd945c5a2ac
Lot 10 | INE-08363 | INE-08363 - SIE-40.04.01 | COMPTADOR ELÈCTRIC | 40.04.01 | SISTEMA INFORMACIÓ ENERGÈTICA¦ELEMENTS DE CAMP¦COMPTADOR ELÈCTRIC | SIE |  |  |  | ENS.INE-08363.01URB.3ACOM. | 1 | Comptador companyia elèctric - façana parquing |  | 1 |  | Circutor | CIRWATT | 501102378 | [29 empty] | Modbus |  |  |  |  | Sala quadre general baixa tensió | [93 empty] | dd605efa-7d14-4ce5-94bd-137faef42c01 | 518146bd-5423-4479-9b0a-f384c1423a8c
Lot 10 | INE-08363 | INE-08363 - SIE-40.04.02 | COMPTADOR GAS | 40.04.02 | SISTEMA INFORMACIÓ ENERGÈTICA¦ELEMENTS DE CAMP¦COMPTADOR GAS | SIE |  |  |  | ENS.INE-08363.01URB.0ENTC. | 1 | Comptador companyia de gas |  | 1 |  | Itrón | G40 | 63-11002813 | [128 empty] | 91d62bd8-675e-427f-84fb-1286a180fa3e | 312b3b7e-47bd-4dff-85c6-c40f136a2403
Lot 10 | INE-08363 | INE-08363 - SIE-40.04.04 | COMPTADOR AIGUA | 40.04.04 | SISTEMA INFORMACIÓ ENERGÈTICA¦ELEMENTS DE CAMP¦COMPTADOR AIGUA | SIE |  |  |  | ENS.INE-08363.00EDP.4CO.3STCAL. | 1 | COMPTADOR EMPLENAT COL·LECTOR CALEFACCIÓ, SALA COBERTA CALDERA |  | 1 |  | CONTHIDRA SEVILLA | MST 3525 | Q11BC000905P | [128 empty] | 797d2701-4526-4ddf-8a25-3ec2f6ee9c09 | a80bc37d-902a-4c85-8a08-df6e01582441
Lot 10 | INE-08363 | INE-08363 - SIE-40.04.04 | COMPTADOR AIGUA | 40.04.04 | SISTEMA INFORMACIÓ ENERGÈTICA¦ELEMENTS DE CAMP¦COMPTADOR AIGUA | SIE |  |  |  | ENS.INE-08363.01URB.3ACOM. | 1 | Comptador companyia d'aigua - façana principal |  | 1 |  | SENSUS | 405S | [129 empty] | 797d2701-4526-4ddf-8a25-3ec2f6ee9c09 | da9f3362-de5a-4e21-8b95-296df1727181
Lot 10 | INE-08363 | INE-08363 - SIE-40.05 | INSTAL·LACIÓ SISTEMA INFORMACIÓ ENERGÈTICA | 40.05 | SISTEMA INFORMACIÓ ENERGÈTICA¦INSTAL·LACIÓ SISTEMA INFORMACIÓ ENERGÈTICA | SIE |  |  |  | ENS.INE-08363.00EDP. | 1 | SIE Dexma App |  | 1 | [132 empty] | 6b3fcc5b-5baa-4b54-a7fd-7b3ecbf58235 | f148386c-2d1f-4cf4-84be-5b1d6190a35b
Lot 10 | INE-08363 | INE-08363 - SIS-41.05 | INSTAL·LACIÓ TELECOMANDAMENT | 41.05 | SISTEMA DE CONTROL¦INSTAL·LACIÓ SISTEMA DE CONTROL | SISTEMA DE CONTROL |  |  |  | ENS.INE-08363.00EDP. | 1 | Instal·lació telecomandament HONEYWELL |  | 1 | [53 empty] | Anual | [78 empty] | b691f7f9-b448-42d0-8b2f-e18dd47a7f31 | 260bb366-d517-4907-8268-4c660d69d126
Lot 10 | INE-08363 | INE-08363 - TRA-20.01.A | ASCENSORS ELÈCTRICS | 20.01.A | TRANSPORT¦ASCENSORS¦ELÈCTRICS | TRANSPORT |  |  |  | ENS.INE-08363.00EDP.0AS. | 1 | Ascensor RAE1-990010728S | RAE1-990010728S | 1 |  | Thyssen | [52 empty] | 1 | 630 | 4 | [75 empty] | 9b5ef441-317d-435a-b965-82897a1663fa | 5cc249c9-1997-4cd2-be3d-f825901ff361
Lot 10 | INE-08363 | INE-08363 - VEN-02.16 | BOCA EXTRACCIÓ BANY | 02.16 | ELEMENTS DE CLIMATITZACIÓ¦BOCA EXTRACCIÓ BANY | VENTILACIÓ/EXTRACCIÓ |  |  |  | ENS.INE-08363.00EDP.0PB. | 6 | Boques extracció PB |  | 1 | [15 empty] | > 70 kW | [116 empty] | f56f80ab-fa32-4998-b398-2fe8d5fcc1ea | 6ffeb62c-9fe6-4742-a930-306d0a8c8cf4
Lot 10 | INE-08363 | INE-08363 - VEN-02.16 | BOCA EXTRACCIÓ BANY | 02.16 | ELEMENTS DE CLIMATITZACIÓ¦BOCA EXTRACCIÓ BANY | VENTILACIÓ/EXTRACCIÓ |  |  |  | ENS.INE-08363.00EDP.1P1. | 3 | Boques extracció P1 |  | 1 | [15 empty] | > 70 kW | [116 empty] | f56f80ab-fa32-4998-b398-2fe8d5fcc1ea | 97b20908-2239-4611-bd9e-222e8cba709e
Lot 10 | INE-08363 | INE-08363 - VEN-02.16 | BOCA EXTRACCIÓ BANY | 02.16 | ELEMENTS DE CLIMATITZACIÓ¦BOCA EXTRACCIÓ BANY | VENTILACIÓ/EXTRACCIÓ |  |  |  | ENS.INE-08363.00EDP.2P2. | 3 | Boques extracció P2 |  | 1 | [15 empty] | > 70 kW | [116 empty] | f56f80ab-fa32-4998-b398-2fe8d5fcc1ea | 7f206643-3aaa-4ca5-99fb-f2af52cfd8a9
Lot 10 | INE-08363 | INE-08363 - VEN-02.16 | BOCA EXTRACCIÓ BANY | 02.16 | ELEMENTS DE CLIMATITZACIÓ¦BOCA EXTRACCIÓ BANY | VENTILACIÓ/EXTRACCIÓ |  |  |  | ENS.INE-08363.00EDP.3P3. | 3 | Boques extracció P3 |  | 1 | [15 empty] | > 70 kW | [116 empty] | f56f80ab-fa32-4998-b398-2fe8d5fcc1ea | 45ce1b6e-fc8c-41fd-b5f1-f84c1fc429ab
Lot 11 | INF-14301 | INF-14301 - SIE-40.02 | CONCENTRADOR DE DADES | 40.02 | SISTEMA INFORMACIÓ ENERGÈTICA¦CONCENTRADOR DE DADES | SIE |  |  |  | ICAT.INF-14301. | 1 | CONCENTRADOR DE DADES |  | 1 |  | DEXMA | Dexgate 1 | [129 empty] | ac8e2844-e45d-42c6-8e98-3030fd753ed7 | b3e36e16-d180-4f8d-a239-055c7f7e8e9c
Lot 11 | INF-14301 | INF-14301 - SIS-41.05 | Telecontrol Cylon | 41.05 | SISTEMA DE CONTROL¦INSTAL·LACIÓ SISTEMA DE CONTROL | SISTEMA DE CONTROL |  |  |  | ICAT.INF-14301. | 1 | SISTEMA DE CONTROL |  | 1 | [5 empty] | 2010-01-04 | [47 empty] | Semestral | [78 empty] | e45a346e-438e-4905-8049-ed536359b090 | 07c6a47a-05d0-4e6d-8ee2-eb60586ef880
Lot 11 | INF-14301 | INF-14301 (ED-06001) - BAI-06.01.D | DETECTOR DE PRESÈNCIA IL·LUMINACIÓ | 41.04.22 | SISTEMA DE CONTROL¦ELEMENTS DE CAMP¦DETECTOR PRESÈNCIA | BAIXA TENSIÓ |  |  |  | ICAT.INF-14301.EP.P-S. | 2 | DETECTORS PRESENCIA SOTERRANI | 136802/09 | 1 | [5 empty] | 2009-04-16 | [126 empty] | 57107401-f0f2-4538-a953-82edefc80496 | d6e18222-f6ee-4af5-94b2-c052fa10b80d
Lot 11 | INF-14301 | INF-14301 (ED-06001) - BAI-15.01.A | QUADRES GENERALS | 15.01.A | EQUIPS DE BAIXA TENSIÓ¦QUADRES ELÈCTRICS¦QUADRES GENERALS | BAIXA TENSIÓ |  |  |  | ICAT.INF-14301.EP.P0.SBT. | 1 | QUADRE GENERAL | 136802/09 | 1 | [5 empty] | 2009-04-16 | [126 empty] | da083d3c-c153-4e70-acad-1eb41042c917 | 0622cabd-a323-4219-a640-be8c7afc2515
Lot 11 | INF-14301 | INF-14301 (ED-06001) - BAI-15.01.B | SUBQUADRES | 15.01.B | EQUIPS DE BAIXA TENSIÓ¦QUADRES ELÈCTRICS¦SUBQUADRES | BAIXA TENSIÓ |  |  |  | ICAT.INF-14301.EP.P0.E04. | 1 | SUBQUADRE BAIXA SAI | 136802/09 | 1 | [5 empty] | 2009-04-16 | [5 empty] | Standard | [120 empty] | 0d71a551-2a2f-484f-b7e4-228588a4c944 | f369e7b9-1933-40a9-8a1a-81dcd7228f08
Lot 11 | INF-14301 | INF-14301 (ED-06001) - BAI-15.01.B | SUBQUADRES | 15.01.B | EQUIPS DE BAIXA TENSIÓ¦QUADRES ELÈCTRICS¦SUBQUADRES | BAIXA TENSIÓ |  |  |  | ICAT.INF-14301.EP.P0.E04. | 1 | SUBQUADRE P0 COMPLEMENTARI | 136802/09 | 1 | [5 empty] | 2009-04-16 | [5 empty] | Standard | [120 empty] | 0d71a551-2a2f-484f-b7e4-228588a4c944 | 869e31b9-c254-4475-87a2-01cdc3e6758b
Lot 11 | INF-14301 | INF-14301 (ED-06001) - BAI-15.01.B | SUBQUADRES | 15.01.B | EQUIPS DE BAIXA TENSIÓ¦QUADRES ELÈCTRICS¦SUBQUADRES | BAIXA TENSIÓ |  |  |  | ICAT.INF-14301.EP.P0.E04. | 1 | SUBQUADRE P0 SUBMINISTRE NORMAL | 136802/09 | 1 | [5 empty] | 2009-04-16 | [5 empty] | Standard | [120 empty] | 0d71a551-2a2f-484f-b7e4-228588a4c944 | 2482f0df-cc03-42f4-a861-b43977b5e50e
Lot 11 | INF-14301 | INF-14301 (ED-06001) - BAI-15.01.B | SUBQUADRES | 15.01.B | EQUIPS DE BAIXA TENSIÓ¦QUADRES ELÈCTRICS¦SUBQUADRES | BAIXA TENSIÓ |  |  |  | ICAT.INF-14301.EP.P1. | 1 | SUBQUADRE P1 COMPLEMENTARI | 136802/09 | 1 | [5 empty] | 2009-04-16 | [5 empty] | Standard | [120 empty] | 0d71a551-2a2f-484f-b7e4-228588a4c944 | 558bf14e-262c-4146-b852-4343e4eac7cd
Lot 11 | INF-14301 | INF-14301 (ED-06001) - BAI-15.01.B | SUBQUADRES | 15.01.B | EQUIPS DE BAIXA TENSIÓ¦QUADRES ELÈCTRICS¦SUBQUADRES | BAIXA TENSIÓ |  |  |  | ICAT.INF-14301.EP.P1. | 1 | SUBQUADRE P1 SAI | 136802/09 | 1 | [5 empty] | 2009-04-16 | [5 empty] | Standard | [120 empty] | 0d71a551-2a2f-484f-b7e4-228588a4c944 | 094a4f5c-0f4b-482e-bb83-7b623aaf9eb8
Lot 11 | INF-14301 | INF-14301 (ED-06001) - BAI-15.01.B | SUBQUADRES | 15.01.B | EQUIPS DE BAIXA TENSIÓ¦QUADRES ELÈCTRICS¦SUBQUADRES | BAIXA TENSIÓ |  |  |  | ICAT.INF-14301.EP.P1. | 1 | SUBQUADRE P1 SUBMINISTRE NORMAL | 136802/09 | 1 | [5 empty] | 2009-04-16 | [5 empty] | Standard | [120 empty] | 0d71a551-2a2f-484f-b7e4-228588a4c944 | d2043e5f-c2b9-4516-811c-9de2d04fd8ae
Lot 11 | INF-14301 | INF-14301 (ED-06001) - BAI-15.01.B | SUBQUADRES | 15.01.B | EQUIPS DE BAIXA TENSIÓ¦QUADRES ELÈCTRICS¦SUBQUADRES | BAIXA TENSIÓ |  |  |  | ICAT.INF-14301.EP.PC.SC. | 1 | SUBQUADRE COBERTA | 136802/09 | 1 | [5 empty] | 2009-04-16 | [5 empty] | Standard | [120 empty] | 0d71a551-2a2f-484f-b7e4-228588a4c944 | 00c5a3bc-a709-40ca-bf8b-52aa24c3857f
Lot 11 | INF-14301 | INF-14301 (ED-06001) - BAI-15.01.B | SUBQUADRES | 15.01.B | EQUIPS DE BAIXA TENSIÓ¦QUADRES ELÈCTRICS¦SUBQUADRES | BAIXA TENSIÓ |  |  |  | ICAT.INF-14301.EP.P-S.SH. | 1 | SUBQUADRE SOTERRANI COMPLEMENTARI | 136802/09 | 1 | [5 empty] | 2009-04-16 | [5 empty] | Standard | [120 empty] | 0d71a551-2a2f-484f-b7e4-228588a4c944 | 89681067-40a1-433e-ae83-5a724b9df63a
Lot 11 | INF-14301 | INF-14301 (ED-06001) - BAI-15.01.B | SUBQUADRES | 15.01.B | EQUIPS DE BAIXA TENSIÓ¦QUADRES ELÈCTRICS¦SUBQUADRES | BAIXA TENSIÓ |  |  |  | ICAT.INF-14301.EP.P-S.SH. | 1 | SUBQUADRE SOTERRANI SAI | 136802/09 | 1 | [5 empty] | 2009-04-16 | [5 empty] | Standard | [120 empty] | 0d71a551-2a2f-484f-b7e4-228588a4c944 | 458dcaf0-0aab-4d68-b2aa-72fc850698ee
Lot 11 | INF-14301 | INF-14301 (ED-06001) - BAI-15.01.B | SUBQUADRES | 15.01.B | EQUIPS DE BAIXA TENSIÓ¦QUADRES ELÈCTRICS¦SUBQUADRES | BAIXA TENSIÓ |  |  |  | ICAT.INF-14301.EP.P-S.SR. | 1 | SUBQUADRE SOTERRANI NORMAL | 136802/09 | 1 | [5 empty] | 2009-04-16 | [5 empty] | Standard | [120 empty] | 0d71a551-2a2f-484f-b7e4-228588a4c944 | d80db94c-4265-4866-bfbe-36c328ff80d9
Lot 11 | INF-14301 | INF-14301 (ED-06001) - BAI-15.02.A | BATERIES DE CONDENSADORS DINÀMICS | 15.02.A | EQUIPS DE BAIXA TENSIÓ¦BATERIES DE CONDENSADORS¦DINÀMICS | BAIXA TENSIÓ |  |  |  | ICAT.INF-14301.EP.P0.SBT. | 1 | BATERIA CONDENSADORS | 136802/09 | 1 |  | KOBAN | LND1000000C00400B000 | 200900410 |  | 2009-04-16 | [6 empty] | 62.5 | [119 empty] | ce137670-8c08-4bf1-8651-6b2a8962868f | e69339a9-bbfd-42ed-979d-f699d08f5826
Lot 11 | INF-14301 | INF-14301 (ED-06001) - BAI-15.03 | SISTEMES ALIMENTACIÓ ININTERRUMPIDA | 15.03 | EQUIPS DE BAIXA TENSIÓ¦SISTEMES ALIMENTACIÓ ININTERRUMPIDA | BAIXA TENSIÓ |  |  |  | ICAT.INF-14301.EP.P-S.SR. | 1 | SAI | 136802/09 | 1 |  | EATON | 9355-30-N-7-2x9Ah-MB | 381483 |  | 2009-04-16 | [7 empty] | 30 | [118 empty] | 5a7765b5-e1bb-49a7-ab83-922d118c043f | 508a2985-7d12-4ce1-be66-36b1d3a312b6
Lot 11 | INF-14301 | INF-14301 (ED-06001) - BAI-15.04 | VARIADORS DE FREQÜÈNCIA | 15.04 | EQUIPS DE BAIXA TENSIÓ¦VARIADORS DE FREQÜÈNCIA | BAIXA TENSIÓ |  |  |  | ICAT.INF-14301.EP.PC.SC. | 1 | VARIADOR IMP. RECUPERADOR | 136802/09 | 1 |  | SCHNEIDER ELECTRIC | ATV320 -U30N4C | HL1934 705015 |  | 2009-04-16 | [126 empty] | c13837f8-50da-46fc-b033-ff37d54cf56b | 317ac4c9-04bc-4abd-9245-8e2e8228b0bd
Lot 11 | INF-14301 | INF-14301 (ED-06001) - BAI-15.04 | VARIADORS DE FREQÜÈNCIA | 15.04 | EQUIPS DE BAIXA TENSIÓ¦VARIADORS DE FREQÜÈNCIA | BAIXA TENSIÓ |  |  |  | ICAT.INF-14301.EP.PC.SC. | 1 | VARIADOR RETORN RECUPERADOR | 136802/09 | 1 |  | SCHNEIDER ELECTRIC | ATV320 -U30N4C | HL1934 705014 |  | 2009-04-16 | [126 empty] | c13837f8-50da-46fc-b033-ff37d54cf56b | e4f7f8d2-df76-40c6-9768-3fb83db81153
Lot 11 | INF-14301 | INF-14301 (ED-06001) - BAI-15.05.A | ENDOLLS | 15.05.A | EQUIPS DE BAIXA TENSIÓ¦ENDOLLS I MECANISMES¦ENDOLLS | BAIXA TENSIÓ |  |  |  | ICAT.INF-14301. | 146 | ENDOLLS EDIFICI | 136802/09 | 1 | [5 empty] | 2009-04-16 |  |  |  | ENDOLLS | [122 empty] | b908a8c8-7eb6-4606-9dc1-3f7e912e58cc | 51181303-a655-455a-b431-3307ed86d07c
Lot 11 | INF-14301 | INF-14301 (ED-06001) - BAI-15.05.B | MECANISMES | 15.05.B | EQUIPS DE BAIXA TENSIÓ¦ENDOLLS I MECANISMES¦MECANISMES | BAIXA TENSIÓ |  |  |  | ICAT.INF-14301. | 72 | INTERRUPTORS EDIFICI | 136802/09 | 1 | [5 empty] | 2009-04-16 |  |  |  | MECANISMES | [122 empty] | 79748f8d-d3ad-4b04-9677-dfc420e1d2e6 | 64ad5caf-8b47-457b-bb4b-52e2f45cd5c8
Lot 11 | INF-14301 | INF-14301 (ED-06001) - BAI-15.06 | XARXA DE TERRES | 15.06 | EQUIPS DE BAIXA TENSIÓ¦XARXA DE TERRES | BAIXA TENSIÓ |  |  |  | ICAT.INF-14301. | 1 | XARXA TERRES | 136802/09 | 1 | [5 empty] | 2009-04-16 |  |  |  | XARXA TERRA | [122 empty] | bd1bbe3d-8d7e-444b-a006-0ee5372755fe | 69394704-cf10-4d40-90cc-c02cfec50499
Lot 11 | INF-14301 | INF-14301 (ED-06001) - BAI-16.01 | LLUMINÀRIES | 16.01 | IL·LUMINACIÓ¦LLUMINÀRIES | BAIXA TENSIÓ |  |  |  | ICAT.INF-14301.EP.P0. | 170 | LLUMS PLANTA BAIXA | 136802/09 | 1 | [5 empty] | 2009-04-16 |  |  |  | VARIES TECNOLOGIES | [122 empty] | d741da08-8afd-4701-9f16-1b848250c463 | eb450d1a-219a-4c4c-ad88-94a0071f2619
Lot 11 | INF-14301 | INF-14301 (ED-06001) - BAI-16.01 | LLUMINÀRIES | 16.01 | IL·LUMINACIÓ¦LLUMINÀRIES | BAIXA TENSIÓ |  |  |  | ICAT.INF-14301.EP.P1. | 200 | LLUMS PLANTA PRIMERA | 136802/09 | 1 | [5 empty] | 2009-04-16 |  |  |  | VARIES TECNOLOGIES | [122 empty] | d741da08-8afd-4701-9f16-1b848250c463 | 2d5cbfff-d2f6-4904-afeb-2a7229137de9
Lot 11 | INF-14301 | INF-14301 (ED-06001) - BAI-16.01 | LLUMINÀRIES | 16.01 | IL·LUMINACIÓ¦LLUMINÀRIES | BAIXA TENSIÓ |  |  |  | ICAT.INF-14301.EP.PC. | 10 | LLUMS PLANTA COBERTA | 136802/09 | 1 | [5 empty] | 2009-04-16 |  |  |  | VARIES TECNOLOGIES | [122 empty] | d741da08-8afd-4701-9f16-1b848250c463 | 6accaa83-22ac-40bd-a7fe-353227117817
Lot 11 | INF-14301 | INF-14301 (ED-06001) - BAI-16.01 | LLUMINÀRIES | 16.01 | IL·LUMINACIÓ¦LLUMINÀRIES | BAIXA TENSIÓ |  |  |  | ICAT.INF-14301.EP.P-S. | 173 | LLUMS SÒTAN | 136802/09 | 1 | [5 empty] | 2009-04-16 |  |  |  | VARIES TECNOLOGIES | [122 empty] | d741da08-8afd-4701-9f16-1b848250c463 | 9fe28047-225a-4991-a35e-6df954b4057f
Lot 11 | INF-14301 | INF-14301 (ED-06001) - BAI-16.02 | EMERGÈNCIA I SENYALITZACIÓ | 16.02 | IL·LUMINACIÓ¦EMERGÈNCIA I SENYALITZACIÓ | BAIXA TENSIÓ |  |  |  | ICAT.INF-14301.EP.P0. | 33 | LLUMS EMERGÈNCIA PLANTA BAIXA | 136802/09 | 1 | [5 empty] | 2009-04-16 | [126 empty] | 8982bddf-900a-4658-a8db-ba29ea6136f7 | 01339e13-6281-464f-8d4f-6bbb83ae16fc
Lot 11 | INF-14301 | INF-14301 (ED-06001) - BAI-16.02 | EMERGÈNCIA I SENYALITZACIÓ | 16.02 | IL·LUMINACIÓ¦EMERGÈNCIA I SENYALITZACIÓ | BAIXA TENSIÓ |  |  |  | ICAT.INF-14301.EP.P1. | 30 | LLUMS EMERGÈNCIA PLANTA PRIMERA | 136802/09 | 1 | [5 empty] | 2009-04-16 | [126 empty] | 8982bddf-900a-4658-a8db-ba29ea6136f7 | 5b4543b4-17a3-4d97-a513-b7cc42c7929a
Lot 11 | INF-14301 | INF-14301 (ED-06001) - BAI-16.02 | EMERGÈNCIA I SENYALITZACIÓ | 16.02 | IL·LUMINACIÓ¦EMERGÈNCIA I SENYALITZACIÓ | BAIXA TENSIÓ |  |  |  | ICAT.INF-14301.EP.PC. | 3 | LLUMS EMERGÈNCIA COBERTA | 136802/09 | 1 | [5 empty] | 2009-04-16 | [126 empty] | 8982bddf-900a-4658-a8db-ba29ea6136f7 | 9d78690e-eb6d-4af6-95e4-425f64c6e354
Lot 11 | INF-14301 | INF-14301 (ED-06001) - BAI-16.02 | EMERGÈNCIA I SENYALITZACIÓ | 16.02 | IL·LUMINACIÓ¦EMERGÈNCIA I SENYALITZACIÓ | BAIXA TENSIÓ |  |  |  | ICAT.INF-14301.EP.P-S. | 30 | LLUMS EMERGÈNCIA SÒTAN | 136802/09 | 1 | [5 empty] | 2009-04-16 | [126 empty] | 8982bddf-900a-4658-a8db-ba29ea6136f7 | cef801be-45d8-49a8-b30c-290e54dd7640
Lot 11 | INF-14301 | INF-14301 (ED-06001) - BAI-16.03 | LUMINÀRIES EXTERIORS | 16.03 | IL·LUMINACIÓ¦LUMINÀRIES EXTERIORS | BAIXA TENSIÓ |  |  |  | ICAT.INF-14301. | 44 | LLUMS EXTERIORS | 136802/09 | 1 | [5 empty] | 2009-04-16 | [126 empty] | 28cf2b34-72d7-47c8-893d-75a8e42d28e0 | a7e932e4-5fa0-414c-85d0-ac3d132380c2
Lot 11 | INF-14301 | INF-14301 (ED-06001) - BAI-18.01 | GRUP ELECTROGEN DIÈSEL | 18.01 | GRUPS ELECTRÒGENS¦DIÈSEL | BAIXA TENSIÓ |  |  |  | ICAT.INF-14301.EP.PC.E01. | 1 | GRUP ELECTROGEN | 136802/09 | 1 |  | PRAMAC | GSW110 | PEE2445939 |  | 2009-04-16 | [7 empty] | 110 | [5 empty] | 0 |  |  |  | 50 | [34 empty] | 0 | [17 empty] | 0 | [55 empty] | b96d794c-22ab-4eab-9852-6591804e9973 | 3d0a423c-2e03-4864-a0f5-2d483012e52c
Lot 11 | INF-14301 | INF-14301 (ED-06001) - BAI-19 | PARALLAMPS | 19 | PARALLAMPS | BAIXA TENSIÓ |  |  |  | ICAT.INF-14301.EP.PC. | 1 | PARALLAMPS EDIFICI | 136802/09 | 1 | [5 empty] | 2009-04-16 | [126 empty] | 51ebbed3-8fa4-4806-8171-88f786353528 | 6e78c2a2-956e-4ce5-a140-22eeba4910df
Lot 11 | INF-14301 | INF-14301 (ED-06001) - BAI-34.10 | INSTAL·LACIÓ BAIXA TENSIÓ | 34.10 | INSTAL·LACIONS¦INSTAL·LACIÓ BAIXA TENSIÓ | BAIXA TENSIÓ |  |  |  | ICAT.INF-14301. | 1 | INSTAL·LACIÓ BAIXA TENSIÓ | 136802/09 | 1 | [5 empty] | 2009-04-16 | [126 empty] | d50d305e-96ba-42cb-ac9b-913230ca6ada | df5c9a62-181c-49a8-9a81-59f448eaee83
Lot 11 | INF-14301 | INF-14301 (ED-06001) - BAI-43.02 | CARREGADORS VEHICLES ELÈCTRICS | 43.02 | PUNTS DE RECÀRREGA¦CARREGADOR | BAIXA TENSIÓ |  |  |  | ICAT.INF-14301.EP.P-S.E06. | 2 |  |  | 1 |  |  |  |  | 2023-09-27 | 2023-09-27 | [126 empty] | f498ed71-308d-4b6d-a821-cccfd90ae042 | c48519de-933e-498e-93d5-bd21bde12f94
Lot 11 | INF-14301 | INF-14301 (ED-06001) - CLI-01.01 | PLANTES REFREDADORES | 01.01 | GENERADORS D'ENERGIA¦PLANTES REFREDADORES | CLIMATITZACIÓ |  |  |  | ICAT.INF-14301.EP.PC.E01. | 1 | REFREDADORA | 136796/09 | 1 |  | CLIMAVENETA | FOCS LN 0961 | 01058860 |  | 2009-04-16 | [9 empty] | > 70 kW | 0 | 201 |  | 0 | 0 | 62.63 | 0 | 50 | R-134A | [35 empty] | -273.15 | -273.15 | 0 | 0 | [68 empty] | ffedfcc8-927e-4bc5-8595-f0102f4ebdf7 | e06e9d85-d597-498a-a1ad-f6d3254fe6b1
Lot 11 | INF-14301 | INF-14301 (ED-06001) - CLI-01.03 | CALDERES | 01.03 | GENERADORS D'ENERGIA¦CALDERES | CLIMATITZACIÓ |  |  |  | ICAT.INF-14301.EP.PC.SC. | 1 | CALDERA 1 | 136796/09 | 1 |  | BAXIROCA | G 1000-07 141152700 | 400002784 - RC123407 |  | 2009-04-16 | [9 empty] | > 70 kW | 0 |  | 99.4 | 0 |  |  | 0 | 0 |  |  |  | 0 | [36 empty] | Atmosfèrica | Gas | 0 | 0 | [64 empty] | e3e655aa-bd3f-42e5-934c-081f1a619295 | 6a686bdf-ad87-40aa-8a08-6f732a55c304
Lot 11 | INF-14301 | INF-14301 (ED-06001) - CLI-01.03 | CALDERES | 01.03 | GENERADORS D'ENERGIA¦CALDERES | CLIMATITZACIÓ |  |  |  | ICAT.INF-14301.EP.PC.SC. | 1 | CALDERA 2 | 136796/09 | 1 |  | BAXIROCA | G 1000-07 141152700 | 400003823 - RC123407 |  | 2009-04-16 | [9 empty] | > 70 kW | 0 |  | 99.4 | 0 |  |  | 0 | 0 |  |  |  | 0 | [36 empty] | Atmosfèrica | Gas | 0 | 0 | [64 empty] | e3e655aa-bd3f-42e5-934c-081f1a619295 | 1442a416-4822-4dfc-844d-2a8418ab7757
Lot 11 | INF-14301 | INF-14301 (ED-06001) - CLI-01.03 | CALDERES | 01.03 | GENERADORS D'ENERGIA¦CALDERES | CLIMATITZACIÓ |  |  |  | ICAT.INF-14301.EP.PC.SC. | 1 | CALDERA 3 | 136796/09 | 1 |  | BAXIROCA | G 1000-07 141152700 | 400003824 - RC123407 |  | 2009-04-16 | [9 empty] | > 70 kW | 0 |  | 99.4 | 0 |  |  | 0 | 0 |  |  |  | 0 | [36 empty] | Atmosfèrica | Gas | 0 | 0 | [64 empty] | e3e655aa-bd3f-42e5-934c-081f1a619295 | 2c5d007c-c98b-4a6e-bb1c-e49a2fbdd5b8
Lot 11 | INF-14301 | INF-14301 (ED-06001) - CLI-01.04.A | A.A. UNITATS INTERIORS | 01.04.A | GENERADORS D'ENERGIA¦APARELLS AUTÒNOMS¦A.A. UNITATS INTERIORS | CLIMATITZACIÓ |  |  |  | ICAT.INF-14301.EP.PC.E01. | 1 | 1x1 CLIMA RACK | 136796/09 | 1 |  | MITSUBISHI | PUHZ-P140VHA-PCA-M140KA | NO ES LLEGEIX |  | 2009-04-16 | [9 empty] | > 70 kW | 0 | 5.21 | 4.98 | 0 | 0 | 9.4 | 0 | 50 | R-410A | [107 empty] | e9448ab9-0593-4fff-99b8-43775b1881ee | 9d09f8db-0c9f-4ada-840a-c6445fc22eaa
Lot 11 | INF-14301 | INF-14301 (ED-06001) - CLI-02.01 | CLIMATITZADORS | 02.01 | ELEMENTS DE CLIMATITZACIÓ¦CLIMATITZADORS | CLIMATITZACIÓ |  |  |  | ICAT.INF-14301.EP.P-S.ST. | 1 | CLIMATITZADORA SALA ACTES | 136796/09 | 1 |  | SERVOCLIMA | CTA-10 | 13837 (tarrega) |  | 2009-04-16 | [9 empty] | > 70 kW | [52 empty] | 0 | 15600 | 15600 | [61 empty] | 39ee65c7-6741-4757-8340-370f5f652177 | e0177b77-eb1c-41aa-87de-449b06ccf0da
Lot 11 | INF-14301 | INF-14301 (ED-06001) - CLI-02.03 | FAN-COIL | 02.03 | ELEMENTS DE CLIMATITZACIÓ¦FAN-COIL | CLIMATITZACIÓ |  |  |  | ICAT.INF-14301.EP.P0.D01. | 1 | FAN-COIL DESPATX 1 PB | 136796/09 | 1 |  | TROX | FCX-PO 42 2T |  |  | 2009-04-16 | [9 empty] | > 70 kW | 0 | 0 | 0 | 0 |  |  | 0 | 50 | [39 empty] | 0 | [68 empty] | 6c5bdba4-cdba-4f61-90d1-6af46223c9fc | f5b9c28e-0398-4567-85d8-08793103b0c0
Lot 11 | INF-14301 | INF-14301 (ED-06001) - CLI-02.03 | FAN-COIL | 02.03 | ELEMENTS DE CLIMATITZACIÓ¦FAN-COIL | CLIMATITZACIÓ |  |  |  | ICAT.INF-14301.EP.P0.D04. | 1 | FAN-COIL DESPATX 4 PB | 136796/09 | 1 |  | TROX | FCX-PO 42 2T |  |  | 2009-04-16 | [9 empty] | > 70 kW | 0 | 0 | 0 | 0 |  |  | 0 | 50 | [39 empty] | 0 | [68 empty] | 6c5bdba4-cdba-4f61-90d1-6af46223c9fc | 7f3b660f-022f-4ccd-805c-163e76c9581b
Lot 11 | INF-14301 | INF-14301 (ED-06001) - CLI-02.03 | FAN-COIL | 02.03 | ELEMENTS DE CLIMATITZACIÓ¦FAN-COIL | CLIMATITZACIÓ |  |  |  | ICAT.INF-14301.EP.P0.D07. | 1 | FAN-COIL DESPATX 7,8 I OFFFICE PB | 136796/09 | 1 |  | TROX | FCX-PO 62 2T |  |  | 2009-04-16 | [9 empty] | > 70 kW | 0 | 0 | 0 | 0 |  |  | 0 | 50 | [39 empty] | 0 | [68 empty] | 6c5bdba4-cdba-4f61-90d1-6af46223c9fc | 29baf431-a461-4204-b204-13859bcdeb75
Lot 11 | INF-14301 | INF-14301 (ED-06001) - CLI-02.03 | FAN-COIL | 02.03 | ELEMENTS DE CLIMATITZACIÓ¦FAN-COIL | CLIMATITZACIÓ |  |  |  | ICAT.INF-14301.EP.P0.E01. | 1 | FAN-COIL RECEPCIÓ PB | 136796/09 | 1 |  | TROX | LFC 1240 |  |  | 2009-04-16 | [9 empty] | > 70 kW | 0 | 0 | 0 | 0 |  |  | 0 | 50 | [39 empty] | 0 | [68 empty] | 6c5bdba4-cdba-4f61-90d1-6af46223c9fc | 4b2ccc7d-99c1-459e-a77d-7222cf13c8c0
Lot 11 | INF-14301 | INF-14301 (ED-06001) - CLI-02.03 | FAN-COIL | 02.03 | ELEMENTS DE CLIMATITZACIÓ¦FAN-COIL | CLIMATITZACIÓ |  |  |  | ICAT.INF-14301.EP.P0.E02. | 1 | FAN-COILSALA REUNIONS PB | 136796/09 | 1 |  | TROX | FCX-PO 42 2T |  |  | 2009-04-16 | [9 empty] | > 70 kW | 0 | 0 | 0 | 0 |  |  | 0 | 50 | [39 empty] | 0 | [68 empty] | 6c5bdba4-cdba-4f61-90d1-6af46223c9fc | a7a172c1-0dda-4094-84ce-ee5b781a6559
Lot 11 | INF-14301 | INF-14301 (ED-06001) - CLI-02.03 | FAN-COIL | 02.03 | ELEMENTS DE CLIMATITZACIÓ¦FAN-COIL | CLIMATITZACIÓ |  |  |  | ICAT.INF-14301.EP.P0.E04. | 1 | FAN-COIL 1-PB SALA DIAFANA | 136796/09 | 1 |  | TROX | TBS-25/RH/4C-1H |  |  | 2009-04-16 | [9 empty] | > 70 kW | 0 | 0 | 0 | 0 |  |  | 0 | 50 | [39 empty] | 0 | [68 empty] | 6c5bdba4-cdba-4f61-90d1-6af46223c9fc | 32579e92-089f-44dd-b786-1a070f05c78b
Lot 11 | INF-14301 | INF-14301 (ED-06001) - CLI-02.03 | FAN-COIL | 02.03 | ELEMENTS DE CLIMATITZACIÓ¦FAN-COIL | CLIMATITZACIÓ |  |  |  | ICAT.INF-14301.EP.P0.E04. | 1 | FAN-COIL 2-PB SALA DIAFANA | 136796/09 | 1 |  | TROX | TBS-25/RH/4C-1H |  |  | 2009-04-16 | [9 empty] | > 70 kW | 0 | 0 | 0 | 0 |  |  | 0 | 50 | [39 empty] | 0 | [68 empty] | 6c5bdba4-cdba-4f61-90d1-6af46223c9fc | a64a2fc7-cbce-481d-8d15-31936f5049fa
Lot 11 | INF-14301 | INF-14301 (ED-06001) - CLI-02.03 | FAN-COIL | 02.03 | ELEMENTS DE CLIMATITZACIÓ¦FAN-COIL | CLIMATITZACIÓ |  |  |  | ICAT.INF-14301.EP.P0.E04. | 1 | FAN-COIL 3-PB SALA DIAFANA | 136796/09 | 1 |  | TROX | TBS-25/RH/4C-1H |  |  | 2009-04-16 | [9 empty] | > 70 kW | 0 | 0 | 0 | 0 |  |  | 0 | 50 | [39 empty] | 0 | [68 empty] | 6c5bdba4-cdba-4f61-90d1-6af46223c9fc | 04ca0cb9-5b0f-43a3-8993-3e87afde1714
Lot 11 | INF-14301 | INF-14301 (ED-06001) - CLI-02.03 | FAN-COIL | 02.03 | ELEMENTS DE CLIMATITZACIÓ¦FAN-COIL | CLIMATITZACIÓ |  |  |  | ICAT.INF-14301.EP.P0.E04. | 1 | FAN-COIL 4-PB SALA DIAFANA | 136796/09 | 1 |  | TROX | TBS-25/RH/4C-1H |  |  | 2009-04-16 | [9 empty] | > 70 kW | 0 | 0 | 0 | 0 |  |  | 0 | 50 | [39 empty] | 0 | [68 empty] | 6c5bdba4-cdba-4f61-90d1-6af46223c9fc | 22214ec8-bdfb-4ba0-a5ef-b349279cc1d2
Lot 11 | INF-14301 | INF-14301 (ED-06001) - CLI-02.03 | FAN-COIL | 02.03 | ELEMENTS DE CLIMATITZACIÓ¦FAN-COIL | CLIMATITZACIÓ |  |  |  | ICAT.INF-14301.EP.P0.E04. | 1 | FAN-COIL 5-PB SALA DIAFANA | 136796/09 | 1 |  | TROX | TBS-25/RH/4C-1H |  |  | 2009-04-16 | [9 empty] | > 70 kW | 0 | 0 | 0 | 0 |  |  | 0 | 50 | [39 empty] | 0 | [68 empty] | 6c5bdba4-cdba-4f61-90d1-6af46223c9fc | 5f5ede5b-88e4-457d-be85-d46c36b5b26f
Lot 11 | INF-14301 | INF-14301 (ED-06001) - CLI-02.03 | FAN-COIL | 02.03 | ELEMENTS DE CLIMATITZACIÓ¦FAN-COIL | CLIMATITZACIÓ |  |  |  | ICAT.INF-14301.EP.P0.E05. | 1 | FAN-COIL DESPATX 9 I 10 PB | 136796/09 | 1 |  | TROX | TBS-25/RH/4C-1H |  |  | 2009-04-16 | [9 empty] | > 70 kW | 0 | 0 | 0 | 0 |  |  | 0 | 50 | [39 empty] | 0 | [68 empty] | 6c5bdba4-cdba-4f61-90d1-6af46223c9fc | c972c804-bba7-44c6-ac34-6668d141bbd2
Lot 11 | INF-14301 | INF-14301 (ED-06001) - CLI-02.03 | FAN-COIL | 02.03 | ELEMENTS DE CLIMATITZACIÓ¦FAN-COIL | CLIMATITZACIÓ |  |  |  | ICAT.INF-14301.EP.P1. | 1 | FAN-COIL 1-P1 SALA DIAFANA DRET | 136796/09 | 1 |  | TROX | LFC 1240 |  |  | 2009-04-16 | [9 empty] | > 70 kW | 0 | 0 | 0 | 0 |  |  | 0 | 50 | [39 empty] | 0 | [68 empty] | 6c5bdba4-cdba-4f61-90d1-6af46223c9fc | a3ebd480-f3e3-4b63-b44c-04aacf11915b
Lot 11 | INF-14301 | INF-14301 (ED-06001) - CLI-02.03 | FAN-COIL | 02.03 | ELEMENTS DE CLIMATITZACIÓ¦FAN-COIL | CLIMATITZACIÓ |  |  |  | ICAT.INF-14301.EP.P1. | 1 | FAN-COIL 1-P1 SALA DIAFANA ESQUERRA | 136796/09 | 1 |  | TROX | LFC 1240 |  |  | 2009-04-16 | [9 empty] | > 70 kW | 0 | 0 | 0 | 0 |  |  | 0 | 50 | [39 empty] | 0 | [68 empty] | 6c5bdba4-cdba-4f61-90d1-6af46223c9fc | 6f8d7248-a6d4-4aed-9074-882c899f2032
Lot 11 | INF-14301 | INF-14301 (ED-06001) - CLI-02.03 | FAN-COIL | 02.03 | ELEMENTS DE CLIMATITZACIÓ¦FAN-COIL | CLIMATITZACIÓ |  |  |  | ICAT.INF-14301.EP.P1. | 1 | FAN-COIL VESTIBUL P1 | 136796/09 | 1 |  | TROX | LFC 1440 |  |  | 2009-04-16 | [9 empty] | > 70 kW | 0 | 0 | 0 | 0 |  |  | 0 | 50 | [39 empty] | 0 | [68 empty] | 6c5bdba4-cdba-4f61-90d1-6af46223c9fc | 79112891-0ed0-42e7-86bd-f6b450b23a75
Lot 11 | INF-14301 | INF-14301 (ED-06001) - CLI-02.03 | FAN-COIL | 02.03 | ELEMENTS DE CLIMATITZACIÓ¦FAN-COIL | CLIMATITZACIÓ |  |  |  | ICAT.INF-14301.EP.P1.D01. | 1 | FAN-COIL DESPATX 1 P1 | 136796/09 | 1 |  | TROX | FCX-PO 62 2T |  |  | 2009-04-16 | [9 empty] | > 70 kW | 0 | 0 | 0 | 0 |  |  | 0 | 50 | [39 empty] | 0 | [68 empty] | 6c5bdba4-cdba-4f61-90d1-6af46223c9fc | 1480e7d6-a9f7-48ee-b9b0-092b049a0e02
Lot 11 | INF-14301 | INF-14301 (ED-06001) - CLI-02.03 | FAN-COIL | 02.03 | ELEMENTS DE CLIMATITZACIÓ¦FAN-COIL | CLIMATITZACIÓ |  |  |  | ICAT.INF-14301.EP.P1.D02. | 1 | FAN-COIL DESPATX 2 P1 | 136796/09 | 1 |  | TROX | FCX-PO 62 2T |  |  | 2009-04-16 | [9 empty] | > 70 kW | 0 | 0 | 0 | 0 |  |  | 0 | 50 | [39 empty] | 0 | [68 empty] | 6c5bdba4-cdba-4f61-90d1-6af46223c9fc | 93cb32f1-457a-446a-bb52-a4d316ed1422
Lot 11 | INF-14301 | INF-14301 (ED-06001) - CLI-02.03 | FAN-COIL | 02.03 | ELEMENTS DE CLIMATITZACIÓ¦FAN-COIL | CLIMATITZACIÓ |  |  |  | ICAT.INF-14301.EP.P1.D03. | 1 | FAN-COIL DESPATX 3 P1 | 136796/09 | 1 |  | TROX | FCX-PO 62 2T |  |  | 2009-04-16 | [9 empty] | > 70 kW | 0 | 0 | 0 | 0 |  |  | 0 | 50 | [39 empty] | 0 | [68 empty] | 6c5bdba4-cdba-4f61-90d1-6af46223c9fc | 82355415-5944-4730-938a-69bab24c2f78
Lot 11 | INF-14301 | INF-14301 (ED-06001) - CLI-02.03 | FAN-COIL | 02.03 | ELEMENTS DE CLIMATITZACIÓ¦FAN-COIL | CLIMATITZACIÓ |  |  |  | ICAT.INF-14301.EP.P1.D04. | 1 | FAN-COIL DESPATX 4 P1 | 136796/09 | 1 |  | TROX | FCX-PO 62 2T |  |  | 2009-04-16 | [9 empty] | > 70 kW | 0 | 0 | 0 | 0 |  |  | 0 | 50 | [39 empty] | 0 | [68 empty] | 6c5bdba4-cdba-4f61-90d1-6af46223c9fc | 964b7f15-4c25-4f31-958d-4d8995766289
Lot 11 | INF-14301 | INF-14301 (ED-06001) - CLI-02.03 | FAN-COIL | 02.03 | ELEMENTS DE CLIMATITZACIÓ¦FAN-COIL | CLIMATITZACIÓ |  |  |  | ICAT.INF-14301.EP.P1.D05. | 1 | FAN-COIL DESPATX 5 P1 | 136796/09 | 1 |  | TROX | FCX-PO 62 2T |  |  | 2009-04-16 | [9 empty] | > 70 kW | 0 | 0 | 0 | 0 |  |  | 0 | 50 | [39 empty] | 0 | [68 empty] | 6c5bdba4-cdba-4f61-90d1-6af46223c9fc | 0b22f6d5-4ad9-4197-a1b2-dd8f9725fd0f
Lot 11 | INF-14301 | INF-14301 (ED-06001) - CLI-02.03 | FAN-COIL | 02.03 | ELEMENTS DE CLIMATITZACIÓ¦FAN-COIL | CLIMATITZACIÓ |  |  |  | ICAT.INF-14301.EP.P1.D06. | 1 | FAN-COIL DESPATX 6 P1 | 136796/09 | 1 |  | TROX | FCX-PO 62 2T |  |  | 2009-04-16 | [9 empty] | > 70 kW | 0 | 0 | 0 | 0 |  |  | 0 | 50 | [39 empty] | 0 | [68 empty] | 6c5bdba4-cdba-4f61-90d1-6af46223c9fc | c3eb4f9e-1076-4d6d-b22f-ebb3683b529e
Lot 11 | INF-14301 | INF-14301 (ED-06001) - CLI-02.03 | FAN-COIL | 02.03 | ELEMENTS DE CLIMATITZACIÓ¦FAN-COIL | CLIMATITZACIÓ |  |  |  | ICAT.INF-14301.EP.P1.D07. | 1 | FAN-COIL DESPATX 7 P1 | 136796/09 | 1 |  | TROX | FCX-PO 42 2T |  |  | 2009-04-16 | [9 empty] | > 70 kW | 0 | 0 | 0 | 0 |  |  | 0 | 50 | [39 empty] | 0 | [68 empty] | 6c5bdba4-cdba-4f61-90d1-6af46223c9fc | c7e634a3-45b5-4f3d-b8a5-3df3b703a447
Lot 11 | INF-14301 | INF-14301 (ED-06001) - CLI-02.03 | FAN-COIL | 02.03 | ELEMENTS DE CLIMATITZACIÓ¦FAN-COIL | CLIMATITZACIÓ |  |  |  | ICAT.INF-14301.EP.P1.D08. | 1 | FAN-COIL DESPATX 8P1 | 136796/09 | 1 |  | TROX | FCX-PO 42 2T |  |  | 2009-04-16 | [9 empty] | > 70 kW | 0 | 0 | 0 | 0 |  |  | 0 | 50 | [39 empty] | 0 | [68 empty] | 6c5bdba4-cdba-4f61-90d1-6af46223c9fc | df507ed8-0810-48e6-8771-46b9583fc7f5
Lot 11 | INF-14301 | INF-14301 (ED-06001) - CLI-02.03 | FAN-COIL | 02.03 | ELEMENTS DE CLIMATITZACIÓ¦FAN-COIL | CLIMATITZACIÓ |  |  |  | ICAT.INF-14301.EP.P1.D09. | 1 | FAN-COIL DESPATX 9 P1 | 136796/09 | 1 |  | TROX | FCX-PO 42 2T |  |  | 2009-04-16 | [9 empty] | > 70 kW | 0 | 0 | 0 | 0 |  |  | 0 | 50 | [39 empty] | 0 | [68 empty] | 6c5bdba4-cdba-4f61-90d1-6af46223c9fc | 08c7b918-1e97-4f73-bdc6-f1183bf67c57
Lot 11 | INF-14301 | INF-14301 (ED-06001) - CLI-02.03 | FAN-COIL | 02.03 | ELEMENTS DE CLIMATITZACIÓ¦FAN-COIL | CLIMATITZACIÓ |  |  |  | ICAT.INF-14301.EP.P1.D10. | 1 | FAN-COIL DESPATX 10 P1 | 136796/09 | 1 |  | TROX | FCX-PO 42 2T |  |  | 2009-04-16 | [9 empty] | > 70 kW | 0 | 0 | 0 | 0 |  |  | 0 | 50 | [39 empty] | 0 | [68 empty] | 6c5bdba4-cdba-4f61-90d1-6af46223c9fc | e1a369f9-a6a9-45d2-a75f-3c3013890f78
Lot 11 | INF-14301 | INF-14301 (ED-06001) - CLI-02.03 | FAN-COIL | 02.03 | ELEMENTS DE CLIMATITZACIÓ¦FAN-COIL | CLIMATITZACIÓ |  |  |  | ICAT.INF-14301.EP.P1.D11. | 1 | FAN-COIL DESPATX 11 P1 | 136796/09 | 1 |  | TROX | FCX-PO 42 2T |  |  | 2009-04-16 | [9 empty] | > 70 kW | 0 | 0 | 0 | 0 |  |  | 0 | 50 | [39 empty] | 0 | [68 empty] | 6c5bdba4-cdba-4f61-90d1-6af46223c9fc | 09f78b5c-d694-4127-9f6a-d6eb533ae471
Lot 11 | INF-14301 | INF-14301 (ED-06001) - CLI-02.03 | FAN-COIL | 02.03 | ELEMENTS DE CLIMATITZACIÓ¦FAN-COIL | CLIMATITZACIÓ |  |  |  | ICAT.INF-14301.EP.P1.D12. | 1 | FAN-COIL DESPATX 12 P1 | 136796/09 | 1 |  | TROX | FCX-PO 62 2T |  |  | 2009-04-16 | [9 empty] | > 70 kW | 0 | 0 | 0 | 0 |  |  | 0 | 50 | [39 empty] | 0 | [68 empty] | 6c5bdba4-cdba-4f61-90d1-6af46223c9fc | a93efe82-4b1b-4870-a846-aeeab387aed0
Lot 11 | INF-14301 | INF-14301 (ED-06001) - CLI-02.03 | FAN-COIL | 02.03 | ELEMENTS DE CLIMATITZACIÓ¦FAN-COIL | CLIMATITZACIÓ |  |  |  | ICAT.INF-14301.EP.P1.D13. | 1 | FAN-COIL DESPATX PRESIDENT | 136796/09 | 1 |  | TROX | FCX-PO 62 2T |  |  | 2009-04-16 | [9 empty] | > 70 kW | 0 | 0 | 0 | 0 |  |  | 0 | 50 | [39 empty] | 0 | [68 empty] | 6c5bdba4-cdba-4f61-90d1-6af46223c9fc | fc893f10-f74f-4bf2-b4ab-7a907213cd4d
Lot 11 | INF-14301 | INF-14301 (ED-06001) - CLI-02.03 | FAN-COIL | 02.03 | ELEMENTS DE CLIMATITZACIÓ¦FAN-COIL | CLIMATITZACIÓ |  |  |  | ICAT.INF-14301.EP.P1.E01. | 1 | FAN-COIL SALA REUNIONS | 136796/09 | 1 |  | TROX | FCX-PO 42 2T |  |  | 2009-04-16 | [9 empty] | > 70 kW | 0 | 0 | 0 | 0 |  |  | 0 | 50 | [39 empty] | 0 | [68 empty] | 6c5bdba4-cdba-4f61-90d1-6af46223c9fc | 1a88bf94-b592-4e06-aa42-06b5a29ddead
Lot 11 | INF-14301 | INF-14301 (ED-06001) - CLI-02.03 | FAN-COIL | 02.03 | ELEMENTS DE CLIMATITZACIÓ¦FAN-COIL | CLIMATITZACIÓ |  |  |  | ICAT.INF-14301.EP.P1.E02. | 1 | FAN-COIL SALA DE JUNTES | 136796/09 | 1 |  | TROX | UTF P 37 2T |  |  | 2009-04-16 | [9 empty] | > 70 kW | 0 | 0 | 0 | 0 |  |  | 0 | 50 | [39 empty] | 0 | [68 empty] | 6c5bdba4-cdba-4f61-90d1-6af46223c9fc | 0574d8bb-6e76-4fc0-9d17-1cbf200a91c6
Lot 11 | INF-14301 | INF-14301 (ED-06001) - CLI-02.04 | CONDUCTES AIRE | 02.04 | ELEMENTS DE CLIMATITZACIÓ¦CONDUCTES AIRE | CLIMATITZACIÓ |  |  |  | ICAT.INF-14301. | 1 | CONDUCTES AIRE EDIFICI | 136796/09 | 1 | [5 empty] | 2009-04-16 |  |  |  | CONDUCTES AIRE | [5 empty] | > 70 kW | [116 empty] | ceb78770-6b9c-436f-a521-064428aa3617 | aeccd625-4278-4711-a139-007bf59578c1
Lot 11 | INF-14301 | INF-14301 (ED-06001) - CLI-02.05 | REIXES I DIFUSORS D'AIRE | 02.05 | ELEMENTS DE CLIMATITZACIÓ¦REIXES I DIFUSORS D'AIRE | CLIMATITZACIÓ |  |  |  | ICAT.INF-14301. | 1 | REIXES I DIFUSORS EDIFICI | 136796/09 | 1 | [5 empty] | 2009-04-16 |  |  |  | REIXES I DIFUSORS | [5 empty] | > 70 kW | [116 empty] | dfc417f1-1fe1-4685-96c6-50f3e4b9a033 | b3720062-ad72-4b08-bf47-c0ea528c4e05
Lot 11 | INF-14301 | INF-14301 (ED-06001) - CLI-02.08.B | RECUPERADORS DE CALOR ESTÀTICS | 02.08.B | ELEMENTS DE CLIMATITZACIÓ¦RECUPERADORS DE CALOR¦ESTÀTICS | CLIMATITZACIÓ |  |  |  | ICAT.INF-14301.EP.PC.E01. | 1 | RECUPERADOR CALOR | 136796/09 | 1 | [5 empty] | 2009-04-16 | [9 empty] | > 70 kW | [116 empty] | 6d21c04e-24d1-4c82-90b4-f35db146c799 | 3ed95f8d-f665-4867-a40c-a955f843504c
Lot 11 | INF-14301 | INF-14301 (ED-06001) - CLI-02.13 | RADIADORS D'AIGUA | 02.13 | ELEMENTS DE CLIMATITZACIÓ¦RADIADORS D'AIGUA | CLIMATITZACIÓ |  |  |  | ICAT.INF-14301.EP.P0. | 4 | RADIADORS PB | 136796/09 | 1 | [5 empty] | 2009-04-16 | [9 empty] | > 70 kW | [116 empty] | c68c8ec5-6840-4536-8aa3-4ca9feaa6e87 | f3a48023-b491-4aab-ba92-ea85bbd8dbe1
Lot 11 | INF-14301 | INF-14301 (ED-06001) - CLI-02.13 | RADIADORS D'AIGUA | 02.13 | ELEMENTS DE CLIMATITZACIÓ¦RADIADORS D'AIGUA | CLIMATITZACIÓ |  |  |  | ICAT.INF-14301.EP.P1. | 4 | RADIADORS P1 | 136796/09 | 1 | [5 empty] | 2009-04-16 | [9 empty] | > 70 kW | [116 empty] | c68c8ec5-6840-4536-8aa3-4ca9feaa6e87 | d596ea7c-7aef-4317-bcc6-c8a234deea90
Lot 11 | INF-14301 | INF-14301 (ED-06001) - CLI-03.02 | BOMBES CIRCULACIÓ ACS I CLIMA | 03.02 | BOMBES I GRUPS DE PRESSIÓ¦BOMBES CIRCULACIÓ ACS I CLIMA | CLIMATITZACIÓ |  |  |  | ICAT.INF-14301.EP.PC.SC. | 1 | B1 FANCOILS PB | 136796/09 | 1 |  | WILO | TOP-S 80/10 | 2080066/10w17 |  | 2009-04-16 | [9 empty] | > 70 kW | [34 empty] | Rotor humit | [81 empty] | 7db7b522-6f70-4f85-af9d-390655d1a4c1 | 6e81d096-6529-4386-82b1-da70941f4252
Lot 11 | INF-14301 | INF-14301 (ED-06001) - CLI-03.02 | BOMBES CIRCULACIÓ ACS I CLIMA | 03.02 | BOMBES I GRUPS DE PRESSIÓ¦BOMBES CIRCULACIÓ ACS I CLIMA | CLIMATITZACIÓ |  |  |  | ICAT.INF-14301.EP.PC.SC. | 1 | B2 FANCOILS P1 | 136796/09 | 1 |  | WILO | TOP-S 50/10 | 2080053/09w06 |  | 2009-04-16 | [9 empty] | > 70 kW | [34 empty] | Rotor humit | [81 empty] | 7db7b522-6f70-4f85-af9d-390655d1a4c1 | e2ad7f56-8714-4dfe-b26f-124d0ed4e2da
Lot 11 | INF-14301 | INF-14301 (ED-06001) - CLI-03.02 | BOMBES CIRCULACIÓ ACS I CLIMA | 03.02 | BOMBES I GRUPS DE PRESSIÓ¦BOMBES CIRCULACIÓ ACS I CLIMA | CLIMATITZACIÓ |  |  |  | ICAT.INF-14301.EP.PC.SC. | 1 | B3C SALA ACTES CALOR | 136796/09 | 1 |  | WILO | TOP-S 40/7 | 2080043/08w50 |  | 2009-04-16 | [9 empty] | > 70 kW | [34 empty] | Rotor humit | [81 empty] | 7db7b522-6f70-4f85-af9d-390655d1a4c1 | 3a5e1468-284f-4afa-addb-9c8ecdf526f5
Lot 11 | INF-14301 | INF-14301 (ED-06001) - CLI-03.02 | BOMBES CIRCULACIÓ ACS I CLIMA | 03.02 | BOMBES I GRUPS DE PRESSIÓ¦BOMBES CIRCULACIÓ ACS I CLIMA | CLIMATITZACIÓ |  |  |  | ICAT.INF-14301.EP.PC.SC. | 1 | B3F SALA ACTES FRED | 136796/09 | 1 |  | WILO | TOP-S 100/10 | 2080072/09w07 |  | 2009-04-16 | [9 empty] | > 70 kW | [34 empty] | Rotor humit | [81 empty] | 7db7b522-6f70-4f85-af9d-390655d1a4c1 | 32814550-9461-4192-bee5-1e8a8d967274
Lot 11 | INF-14301 | INF-14301 (ED-06001) - CLI-03.02 | BOMBES CIRCULACIÓ ACS I CLIMA | 03.02 | BOMBES I GRUPS DE PRESSIÓ¦BOMBES CIRCULACIÓ ACS I CLIMA | CLIMATITZACIÓ |  |  |  | ICAT.INF-14301.EP.PC.SC. | 1 | B4 ACS (EN DESÚS) | 136796/09 | 1 |  | WILO | YONOS MAXO 30/0,5-7 | 2120642/16w35 |  | 2009-04-16 | [9 empty] | > 70 kW | [34 empty] | Rotor humit | [81 empty] | 7db7b522-6f70-4f85-af9d-390655d1a4c1 | a4435ba4-0c40-4f8f-b0ae-435aee0b7638
Lot 11 | INF-14301 | INF-14301 (ED-06001) - CLI-03.02 | BOMBES CIRCULACIÓ ACS I CLIMA | 03.02 | BOMBES I GRUPS DE PRESSIÓ¦BOMBES CIRCULACIÓ ACS I CLIMA | CLIMATITZACIÓ |  |  |  | ICAT.INF-14301.EP.PC.SC. | 1 | B5 ACS (EN DESÚS) | 136796/09 | 1 |  | GRUNDFOS | UP 20-45 N 150 | 95906472 |  | 2009-04-16 | [9 empty] | > 70 kW | [34 empty] | Rotor humit | [81 empty] | 7db7b522-6f70-4f85-af9d-390655d1a4c1 | 984a7b3e-03e2-45a9-b51b-68de255a4085
Lot 11 | INF-14301 | INF-14301 (ED-06001) - CLI-03.02 | BOMBES CIRCULACIÓ ACS I CLIMA | 03.02 | BOMBES I GRUPS DE PRESSIÓ¦BOMBES CIRCULACIÓ ACS I CLIMA | CLIMATITZACIÓ |  |  |  | ICAT.INF-14301.EP.PC.SC. | 1 | B6 CALDERA | 136796/09 | 1 |  | WILO | TOP-S 65/7 | 2080057/09w02 |  | 2009-04-16 | [9 empty] | > 70 kW | [34 empty] | Rotor humit | [81 empty] | 7db7b522-6f70-4f85-af9d-390655d1a4c1 | 5174eec2-aa70-462f-8754-d2a3be471749
Lot 11 | INF-14301 | INF-14301 (ED-06001) - CLI-03.02 | BOMBES CIRCULACIÓ ACS I CLIMA | 03.02 | BOMBES I GRUPS DE PRESSIÓ¦BOMBES CIRCULACIÓ ACS I CLIMA | CLIMATITZACIÓ |  |  |  | ICAT.INF-14301.EP.PC.SC. | 1 | B7 RESERVA | 136796/09 | 1 |  | WILO | TOP-S 25/10 | 2061962/09w06 |  | 2009-04-16 | [9 empty] | > 70 kW | [34 empty] | Rotor humit | [81 empty] | 7db7b522-6f70-4f85-af9d-390655d1a4c1 | 36005630-2197-4283-971c-c618b689c50d
Lot 11 | INF-14301 | INF-14301 (ED-06001) - CLI-33 | QUALITAT AMBIENTAL EN INTERIORS | 33 | QUALITAT AMBIENTAL EN INTERIORS | CLIMATITZACIÓ |  |  |  | ICAT.INF-14301. | 1 | QUALITAT AMBIENTAL EDIFICI | 136796/09 | 1 | [5 empty] | 2009-04-16 | [9 empty] | > 70 kW | [116 empty] | d9281b8f-f96b-4a30-b501-5b99a8142abb | 301cff92-c322-48e0-b252-7d45f22ecfef
Lot 11 | INF-14301 | INF-14301 (ED-06001) - CLI-34.01 | INSTAL·LACIÓ CLIMATITZACIÓ | 34.01 | INSTAL·LACIONS¦INSTAL·LACIÓ CLIMATITZACIÓ | CLIMATITZACIÓ |  |  |  | ICAT.INF-14301. | 1 | INSTAL·LACIÓ CLIMATITZACIÓ EDIFICI | 136796/09 | 1 | [5 empty] | 2009-04-16 | [9 empty] | > 70 kW | [10 empty] | Ambdues | [105 empty] | f4b36823-e9a5-4988-af5d-42b12bfbcfae | 584330a5-a68c-46e1-8cb4-3cf2a3e0a773
Lot 11 | INF-14301 | INF-14301 (ED-06001) - COM-17.01.B | ALTAVEUS | 17.01.B | EQUIPS COMUNICACIONS¦MEGAFONIA¦ALTAVEUS | COMUNICACIONS |  |  |  | ICAT.INF-14301.EP.P0. | 4 | ALTAVEUS P0 |  | 1 | [5 empty] | 2009-04-16 | [126 empty] | 8119e1d0-7621-4b26-ade3-b19a2e06079c | 50246bce-7f98-4edc-a12e-28048165eed0
Lot 11 | INF-14301 | INF-14301 (ED-06001) - COM-17.01.B | ALTAVEUS | 17.01.B | EQUIPS COMUNICACIONS¦MEGAFONIA¦ALTAVEUS | COMUNICACIONS |  |  |  | ICAT.INF-14301.EP.P1. | 4 | ALTAVEUS P1 |  | 1 | [5 empty] | 2009-04-16 | [126 empty] | 8119e1d0-7621-4b26-ade3-b19a2e06079c | 48cca35b-aaa2-4e0b-8d3e-0e4134946fa5
Lot 11 | INF-14301 | INF-14301 (ED-06001) - COM-17.01.B | ALTAVEUS | 17.01.B | EQUIPS COMUNICACIONS¦MEGAFONIA¦ALTAVEUS | COMUNICACIONS |  |  |  | ICAT.INF-14301.EP.P-S. | 4 | ALTAVEUS PS |  | 1 | [5 empty] | 2009-04-16 | [126 empty] | 8119e1d0-7621-4b26-ade3-b19a2e06079c | 2de3541c-bc66-42d4-9aa4-f38cd47a8656
Lot 11 | INF-14301 | INF-14301 (ED-06001) - COM-17.01.C | RACKS MEGAFONIA | 17.01.C | EQUIPS COMUNICACIONS¦MEGAFONIA¦RACKS | COMUNICACIONS |  |  |  | ICAT.INF-14301.EP.P-S.SRV. | 1 | RACK SALA ACTES |  | 1 | [5 empty] | 2009-04-16 | [126 empty] | defd5ed6-e5d4-44c6-9957-0a4f66662189 | f157176a-9544-4826-a745-24eefc2e6ebc
Lot 11 | INF-14301 | INF-14301 (ED-06001) - COM-17.02.A | CENTRALETA DE TELEFONIA | 17.02.A | EQUIPS COMUNICACIONS¦TELEFONIA¦CENTRALETA | COMUNICACIONS |  |  |  | ICAT.INF-14301.EP.P-S.SR. | 1 | CENTRALETA TELEFON |  | 1 | [5 empty] | 2009-04-16 | [126 empty] | 999c4cb3-38a7-476c-ab6b-d331ba1aa874 | 163698e3-3ad9-4d01-bed7-6d75128bcee8
Lot 11 | INF-14301 | INF-14301 (ED-06001) - COM-17.05.A | ANTENA | 17.05.A | EQUIPS COMUNICACIONS¦TELEVISIÓ-FM¦ANTENA | COMUNICACIONS |  |  |  | ICAT.INF-14301.EP.PC.E01. | 1 | ANTENA TV |  | 1 | [5 empty] | 2009-04-16 | [126 empty] | f156da1d-a5d9-4ba6-a5d8-dcddc7b7e87d | 2b4dda67-f958-46bb-ad79-97de1e3eecf3
Lot 11 | INF-14301 | INF-14301 (ED-06001) - COM-17.05.E | PRESA TV / FM | 17.05.E | EQUIPS COMUNICACIONS¦TELEVISIÓ-FM¦PRESA TV / FM | COMUNICACIONS |  |  |  | ICAT.INF-14301.EP.P0. | 2 | PRESES TV PB |  | 1 | [5 empty] | 2009-04-16 | [126 empty] | f6c86c9c-265a-4181-bb8b-a1460842ed9f | 0e2d4507-0142-4ddb-b9b8-bea3ae593a42
Lot 11 | INF-14301 | INF-14301 (ED-06001) - COM-17.05.E | PRESA TV / FM | 17.05.E | EQUIPS COMUNICACIONS¦TELEVISIÓ-FM¦PRESA TV / FM | COMUNICACIONS |  |  |  | ICAT.INF-14301.EP.P1. | 2 | PRESES TV P1 |  | 1 | [5 empty] | 2009-04-16 | [126 empty] | f6c86c9c-265a-4181-bb8b-a1460842ed9f | dd510f63-0dc9-42f8-b734-6764f6777ed9
Lot 11 | INF-14301 | INF-14301 (ED-06001) - COM-17.05.E | PRESA TV / FM | 17.05.E | EQUIPS COMUNICACIONS¦TELEVISIÓ-FM¦PRESA TV / FM | COMUNICACIONS |  |  |  | ICAT.INF-14301.EP.P-S. | 3 | PRESES TV SÒTAN |  | 1 | [5 empty] | 2009-04-16 | [126 empty] | f6c86c9c-265a-4181-bb8b-a1460842ed9f | c335dcaf-b148-4f04-97ac-74696c2edcdb
Lot 11 | INF-14301 | INF-14301 (ED-06001) - COM-17.07 | PORTERS I AVISOS | 17.07 | EQUIPS COMUNICACIONS¦PORTERS I AVISOS | COMUNICACIONS |  |  |  | ICAT.INF-14301.EP.P0.E01. | 1 | PORTER ACCÉS (1 UNITAT EXTERIOR I 3 UNITATS INTERIORS (Recepció, PB i P1) |  | 1 | [5 empty] | 2009-04-16 | [126 empty] | 8e1b2290-baa7-4f80-bb7e-19735444efec | 7ddf0b82-0d3a-49b6-9a0b-7d56b03c6aa5
Lot 11 | INF-14301 | INF-14301 (ED-06001) - COM-17.09.A | RACK VEU I DADES | 17.09.A | EQUIPS COMUNICACIONS¦VEU I DADES¦RACK | COMUNICACIONS |  |  |  | ICAT.INF-14301.EP.P-S.SR. | 1 | RACK SÒTAN |  | 1 | [5 empty] | 2009-04-16 | [126 empty] | 3bfc6d68-44cd-4fe2-ad57-e49f41aaeb5d | 4ea49e31-9a4e-4578-91cb-48b15eb0a02b
Lot 11 | INF-14301 | INF-14301 (ED-06001) - COM-17.09.B | PRESES VEU I DADES | 17.09.B | EQUIPS COMUNICACIONS¦VEU I DADES¦ PRESES | COMUNICACIONS |  |  |  | ICAT.INF-14301.EP.P0. | 44 | PRESES VEU I DADES PB |  | 1 | [5 empty] | 2009-04-16 | [126 empty] | 279b63d1-2a14-4a79-af3f-f7d53cfbe44d | 3c350533-5870-4c36-8518-9ffc2bc04259
Lot 11 | INF-14301 | INF-14301 (ED-06001) - COM-17.09.B | PRESES VEU I DADES | 17.09.B | EQUIPS COMUNICACIONS¦VEU I DADES¦ PRESES | COMUNICACIONS |  |  |  | ICAT.INF-14301.EP.P1. | 63 | PRESES VEU I DADES P1 |  | 1 | [5 empty] | 2009-04-16 | [126 empty] | 279b63d1-2a14-4a79-af3f-f7d53cfbe44d | 5d0114ea-ed58-45ea-b169-0431c2ee0480
Lot 11 | INF-14301 | INF-14301 (ED-06001) - COM-17.09.B | PRESES VEU I DADES | 17.09.B | EQUIPS COMUNICACIONS¦VEU I DADES¦ PRESES | COMUNICACIONS |  |  |  | ICAT.INF-14301.EP.PC. | 1 | PRESES VEU I DADES PC |  | 1 | [5 empty] | 2009-04-16 | [126 empty] | 279b63d1-2a14-4a79-af3f-f7d53cfbe44d | 73aef18c-30c5-472e-9818-7587df889c85
Lot 11 | INF-14301 | INF-14301 (ED-06001) - COM-17.09.B | PRESES VEU I DADES | 17.09.B | EQUIPS COMUNICACIONS¦VEU I DADES¦ PRESES | COMUNICACIONS |  |  |  | ICAT.INF-14301.EP.P-S. | 8 | PRESES VEU I DADES SÒTAN |  | 1 | [5 empty] | 2009-04-16 | [126 empty] | 279b63d1-2a14-4a79-af3f-f7d53cfbe44d | 6bbd86bb-7a30-437c-848b-c61a3d1f7864
Lot 11 | INF-14301 | INF-14301 (ED-06001) - FON-01.05 | TERMOS | 01.05 | GENERADORS D'ENERGIA¦TERMOS | LEGIONEL·LA |  |  |  | ICAT.INF-14301.EP.P0.L02. | 1 | TERMO VESTUARIS PB | 136796/09 | 1 |  | THERMOR | VM 030 D325 | 182410669 |  | 2018-07-01 | [9 empty] | > 70 kW | 0 |  |  | 0 |  |  | 0 | 50 |  |  |  | 0.05 | [104 empty] | 00713f8b-c9ee-4a1f-bb54-e516dc4ab056 | 6ef4270e-19c6-4b1c-aab4-6852a349989a
Lot 11 | INF-14301 | INF-14301 (ED-06001) - FON-01.05 | TERMOS | 01.05 | GENERADORS D'ENERGIA¦TERMOS | LEGIONEL·LA |  |  |  | ICAT.INF-14301.EP.P1.L02. | 1 | TERMO VESTUARIS P1 | 136796/09 | 1 |  | THERMOR | VM 030 D325 | 182410670 |  | 2018-07-01 | [9 empty] | > 70 kW | 0 |  |  | 0 |  |  | 0 | 50 |  |  |  | 0.05 | [104 empty] | 00713f8b-c9ee-4a1f-bb54-e516dc4ab056 | 028759c6-aa13-434c-9606-8c281b5b2b74
Lot 11 | INF-14301 | INF-14301 (ED-06001) - FON-01.05 | TERMOS | 01.05 | GENERADORS D'ENERGIA¦TERMOS | LEGIONEL·LA |  |  |  | ICAT.INF-14301.EP.P-S.E04. | 1 | TERMO OFFICE | 136796/09 | 1 |  | THERMOR | VM 030 D325 | 182410668 |  | 2018-07-01 | [9 empty] | > 70 kW | 0 |  |  | 0 |  |  | 0 | 50 |  |  |  | 0.05 | [104 empty] | 00713f8b-c9ee-4a1f-bb54-e516dc4ab056 | 1ec0280d-18f9-4276-8edb-27338d6340b9
Lot 11 | INF-14301 | INF-14301 (ED-06001) - FON-03.03 | GRUPS DE PRESSIÓ FONTANERIA | 03.03 | BOMBES I GRUPS DE PRESSIÓ¦GRUPS DE PRESSIÓ FONTANERIA | FONTANERIA |  |  |  | ICAT.INF-14301.EP.P-S.SH. | 1 | GRUP PRESSIÓ AIGUA SANITARIA |  | 1 | [5 empty] | 2009-04-16 |  |  |  | CO-2 MHI 204 | [122 empty] | a1377848-e86d-436b-8cef-1d34983b1710 | 6abe08ff-af54-4e3f-a50e-1877737bf88c
Lot 11 | INF-14301 | INF-14301 (ED-06001) - FON-04.02 | DIPÒSIT EXPANSIÓ | 04.02 | FLUIDS I GASOS¦DIPÒSIT EXPANSIÓ | FONTANERIA |  |  |  | ICAT.INF-14301.EP.PC.SC. | 1 | VAS EXPANSIÓ CLIMATITZACIÓ 2 TUBS | 136796/09 | 1 |  | ROCA | VASOFLEX 140 | 23.9557283 |  | 2009-04-16 | [9 empty] | > 70 kW | [11 empty] | 0.14 | 0 | [103 empty] | 644ccf6f-5537-4c77-9a5a-050278da3b59 | df1d3938-6056-4f26-a39e-ae041748d5ff
Lot 11 | INF-14301 | INF-14301 (ED-06001) - FON-04.02 | DIPÒSIT EXPANSIÓ | 04.02 | FLUIDS I GASOS¦DIPÒSIT EXPANSIÓ | FONTANERIA |  |  |  | ICAT.INF-14301.EP.PC.SC. | 1 | VE ACS 1 (EN DESÚS) | 136796/09 | 1 |  | ZILMET | 11A-HYDRO-PRO | 02158D |  | 2009-04-16 | [9 empty] | > 70 kW | [11 empty] | 0.012 | 0 | [103 empty] | 644ccf6f-5537-4c77-9a5a-050278da3b59 | 9de96bf4-7aca-4ae1-888d-356e313bd67f
Lot 11 | INF-14301 | INF-14301 (ED-06001) - FON-04.02 | DIPÒSIT EXPANSIÓ | 04.02 | FLUIDS I GASOS¦DIPÒSIT EXPANSIÓ | FONTANERIA |  |  |  | ICAT.INF-14301.EP.PC.SC. | 1 | VE ACS 2 (EN DESÚS) | 136796/09 | 1 |  | ZILMET | 11A-HYDRO-PRO | 02159D |  | 2009-04-16 | [9 empty] | > 70 kW | [11 empty] | 0.012 | 0 | [103 empty] | 644ccf6f-5537-4c77-9a5a-050278da3b59 | 36df6470-8765-4da1-8154-c0af510a1ade
Lot 11 | INF-14301 | INF-14301 (ED-06001) - FON-04.03 | DIPÒSITS AIGUA SANITÀRIA | 04.03 | FLUIDS I GASOS¦DIPÒSITS AIGUA SANITÀRIA | LEGIONEL·LA |  |  |  | ICAT.INF-14301.EP.P-S.SH. |  | DIPÒSIT AIGUA 1 (FORA DE SERVEI) |  | 1 | [5 empty] | 2009-04-16 | [21 empty] | 3.75 | [104 empty] | 6853253a-b038-486e-81bc-f08fe48c6c3d | 721b7136-1f11-4125-b7c6-c11d0ad9834d
Lot 11 | INF-14301 | INF-14301 (ED-06001) - FON-04.03 | DIPÒSITS AIGUA SANITÀRIA | 04.03 | FLUIDS I GASOS¦DIPÒSITS AIGUA SANITÀRIA | LEGIONEL·LA |  |  |  | ICAT.INF-14301.EP.P-S.SH. |  | DIPÒSIT AIGUA 2 (FORA DE SERVEI) |  | 1 | [5 empty] | 2009-04-16 | [21 empty] | 3.75 | [104 empty] | 6853253a-b038-486e-81bc-f08fe48c6c3d | f5979dd2-c9bf-4a3b-84ac-067f1ddf78c0
Lot 11 | INF-14301 | INF-14301 (ED-06001) - FON-04.03 | DIPÒSITS AIGUA SANITÀRIA | 04.03 | FLUIDS I GASOS¦DIPÒSITS AIGUA SANITÀRIA | LEGIONEL·LA |  |  |  | ICAT.INF-14301.EP.P-S.SH. |  | DIPÒSIT AIGUA 3 (FORA DE SERVEI) |  | 1 | [5 empty] | 2009-04-16 | [21 empty] | 3.75 | [104 empty] | 6853253a-b038-486e-81bc-f08fe48c6c3d | 7904e067-57c6-4bb9-aaf3-ac1bf460b161
Lot 11 | INF-14301 | INF-14301 (ED-06001) - FON-08.02.B | EQUIPS DESCALCIFICACIÓ | 08.02.B | TRACTAMENT D'AIGÜES¦DESCALCIFICACIÓ¦EQUIPS DESCALCIFICACIÓ | FONTANERIA |  |  |  | ICAT.INF-14301.EP.P-S.SH. |  | DESCALCIFICADOR (FORA DE SEVEI) |  | 1 |  | GE INFRASTRUCTURE AUTOTROL BRAND | 255/760C |  |  | 2009-04-16 | [9 empty] | > 70 kW | [116 empty] | 919e6047-5db7-4174-ad74-5b0755b3575c | 79626b83-399d-4691-be72-1c39821478af
Lot 11 | INF-14301 | INF-14301 (ED-06001) - FON-10.01.A | AIGÜERES | 10.01.A | APARELLS SANITARIS I AIXETERIA¦APARELLS SANITARIS¦AIGÜERES | FONTANERIA |  |  |  | ICAT.INF-14301.EP.P0. | 1 | AIGÜERA MENJADOR |  | 1 | [5 empty] | 2009-04-16 | [126 empty] | c79e9723-3378-4d89-adca-d8a22b3decbb | 6fff01a3-c76f-4212-beb4-28dfa9209a74
Lot 11 | INF-14301 | INF-14301 (ED-06001) - FON-10.01.B | PLATS DE DUTXA | 10.01.B | APARELLS SANITARIS I AIXETERIA¦APARELLS SANITARIS¦PLATS DE DUTXA | FONTANERIA |  |  |  | ICAT.INF-14301.EP.P0. | 2 | DUTXES PB |  | 1 | [5 empty] | 2009-04-16 | [126 empty] | af79a190-b56d-4395-9266-3906972d2dbb | bca31f0e-96cd-437c-8e63-b395e83a30ee
Lot 11 | INF-14301 | INF-14301 (ED-06001) - FON-10.01.B | PLATS DE DUTXA | 10.01.B | APARELLS SANITARIS I AIXETERIA¦APARELLS SANITARIS¦PLATS DE DUTXA | FONTANERIA |  |  |  | ICAT.INF-14301.EP.P1. | 2 | DUTXES P1 |  | 1 | [5 empty] | 2009-04-16 | [126 empty] | af79a190-b56d-4395-9266-3906972d2dbb | 8b191342-1e26-4f94-9025-cc67b8c085da
Lot 11 | INF-14301 | INF-14301 (ED-06001) - FON-10.01.C | URINARIS | 10.01.C | APARELLS SANITARIS I AIXETERIA¦APARELLS SANITARIS¦URINARIS | FONTANERIA |  |  |  | ICAT.INF-14301.EP.P0. | 3 | URINARIS PB |  | 1 | [5 empty] | 2009-04-16 | [126 empty] | e8328a17-c312-44a4-9bdd-bac91577d8de | da79943a-a889-4f71-acce-62ca5dc5efe7
Lot 11 | INF-14301 | INF-14301 (ED-06001) - FON-10.01.C | URINARIS | 10.01.C | APARELLS SANITARIS I AIXETERIA¦APARELLS SANITARIS¦URINARIS | FONTANERIA |  |  |  | ICAT.INF-14301.EP.P1. | 3 | URINARIS P1 |  | 1 | [5 empty] | 2009-04-16 | [126 empty] | e8328a17-c312-44a4-9bdd-bac91577d8de | 232946bc-fb9c-4f63-a0b6-edf51904dd8f
Lot 11 | INF-14301 | INF-14301 (ED-06001) - FON-10.01.D | INODOR | 10.01.D | APARELLS SANITARIS I AIXETERIA¦APARELLS SANITARIS¦INODOR | FONTANERIA |  |  |  | ICAT.INF-14301.EP.P0. | 8 | INODORS PB |  | 1 | [5 empty] | 2009-04-16 | [23 empty] | Motxilla | [102 empty] | 1567516a-3ec9-45a5-b54a-5042c3211677 | c988d5dd-27b3-4f2a-aac8-d815cfc09409
Lot 11 | INF-14301 | INF-14301 (ED-06001) - FON-10.01.D | INODOR | 10.01.D | APARELLS SANITARIS I AIXETERIA¦APARELLS SANITARIS¦INODOR | FONTANERIA |  |  |  | ICAT.INF-14301.EP.P1. | 9 | INODORS P1 |  | 1 | [5 empty] | 2009-04-16 | [23 empty] | Motxilla | [102 empty] | 1567516a-3ec9-45a5-b54a-5042c3211677 | 0ea75c41-9568-4595-8b92-f731c0ac4d01
Lot 11 | INF-14301 | INF-14301 (ED-06001) - FON-10.01.E | ABOCADOR | 10.01.E | APARELLS SANITARIS I AIXETERIA¦APARELLS SANITARIS¦ABOCADOR | FONTANERIA |  |  |  | ICAT.INF-14301.EP.P0. | 1 | ABOCADOR PB |  | 1 | [5 empty] | 2009-04-16 | [126 empty] | b1bb437c-6f37-4862-972b-5f51db76061b | 25e830df-19bd-433f-89ab-4c3145aa3978
Lot 11 | INF-14301 | INF-14301 (ED-06001) - FON-10.01.E | ABOCADOR | 10.01.E | APARELLS SANITARIS I AIXETERIA¦APARELLS SANITARIS¦ABOCADOR | FONTANERIA |  |  |  | ICAT.INF-14301.EP.P1. | 1 | ABOCADOR P1 |  | 1 | [5 empty] | 2009-04-16 | [126 empty] | b1bb437c-6f37-4862-972b-5f51db76061b | 53e75ceb-9bc9-44ff-a0f8-4fc71a330586
Lot 11 | INF-14301 | INF-14301 (ED-06001) - FON-10.01.F | LAVABOS | 10.01.F | APARELLS SANITARIS I AIXETERIA¦APARELLS SANITARIS¦LAVABOS | FONTANERIA |  |  |  | ICAT.INF-14301.EP.P0. | 8 | LAVABOS PB |  | 1 | [5 empty] | 2009-04-16 | [126 empty] | 7c081392-e582-4ccb-bfe7-a2c5010f05b2 | d32372ec-7689-4a71-af02-b52bdbbe3e4a
Lot 11 | INF-14301 | INF-14301 (ED-06001) - FON-10.01.F | LAVABOS | 10.01.F | APARELLS SANITARIS I AIXETERIA¦APARELLS SANITARIS¦LAVABOS | FONTANERIA |  |  |  | ICAT.INF-14301.EP.P1. | 10 | LAVABOS P1 |  | 1 | [5 empty] | 2009-04-16 | [126 empty] | 7c081392-e582-4ccb-bfe7-a2c5010f05b2 | 3e2b7a72-83b1-4012-a102-6c63780b3c89
Lot 11 | INF-14301 | INF-14301 (ED-06001) - FON-10.02.B | AIXETES ACS | 10.02.B | APARELLS SANITARIS I AIXETERIA¦AIXETERIA¦AIXETES ACS | LEGIONEL·LA |  |  |  | ICAT.INF-14301.EP.P0. | 3 | AIXETES ACS PB |  | 1 | [5 empty] | 2009-04-16 | [24 empty] | Monocomandament | [101 empty] | b7e03528-3bb4-4551-a87c-ce312c89ca6d | 31aaa5a2-4377-4b0b-9a21-023a2ac75182
Lot 11 | INF-14301 | INF-14301 (ED-06001) - FON-10.02.B | AIXETES ACS | 10.02.B | APARELLS SANITARIS I AIXETERIA¦AIXETERIA¦AIXETES ACS | LEGIONEL·LA |  |  |  | ICAT.INF-14301.EP.P1. | 3 | AIXETES ACS P1 |  | 1 | [5 empty] | 2009-04-16 | [24 empty] | Monocomandament | [101 empty] | b7e03528-3bb4-4551-a87c-ce312c89ca6d | 69558cbe-5856-40c7-abdc-931097844cdc
Lot 11 | INF-14301 | INF-14301 (ED-06001) - FON-10.02.C | AIXETES AFS | 10.02.C | APARELLS SANITARIS I AIXETERIA¦AIXETERIA¦AIXETES AFS | LEGIONEL·LA |  |  |  | ICAT.INF-14301.EP.P0. | 6 | AIXETES AF PB (ACS ANULADA) |  | 1 | [5 empty] | 2009-04-16 | [24 empty] | Monocomandament | [101 empty] | a0414cf0-8946-4e6c-9129-9302689394ee | 218014ac-85e1-4ded-bfe4-5bb375440bcd
Lot 11 | INF-14301 | INF-14301 (ED-06001) - FON-10.02.C | AIXETES AFS | 10.02.C | APARELLS SANITARIS I AIXETERIA¦AIXETERIA¦AIXETES AFS | LEGIONEL·LA |  |  |  | ICAT.INF-14301.EP.P1. | 7 | AIXETES AF P1 (ACS ANULADA) |  | 1 | [5 empty] | 2009-04-16 | [24 empty] | Monocomandament | [101 empty] | a0414cf0-8946-4e6c-9129-9302689394ee | 728265bd-736a-460c-94d4-5d4729e8b8ab
Lot 11 | INF-14301 | INF-14301 (ED-06001) - FON-34.03 | INSTAL·LACIÓ AFS | 34.03 | INSTAL·LACIONS¦INSTAL·LACIÓ AFS | LEGIONEL·LA |  |  |  | ICAT.INF-14301. | 1 | INSTAL·LACIÓ ACS EDIFICI |  | 1 | [5 empty] | 2009-04-16 | [126 empty] | ba688130-de30-4ece-b420-1a9581a73c02 | 2273ef5f-2396-4023-bd7e-8f9d152a4858
Lot 11 | INF-14301 | INF-14301 (ED-06001) - GAS-06.04.A | GAS | 41.07.A | SISTEMA DE CONTROL¦CENTRALS DE DETECCIÓ¦GAS | GAS COMBUSTIBLE |  |  |  | ICAT.INF-14301.EP.PC.SC. | 1 | DETECTOR GAS SALA CALDERA - 2 UNITATS |  | 1 | [5 empty] | 2009-04-16 | [126 empty] | 05f2fe05-8a90-44c1-850c-1ec9b716d1a6 | 26099ae0-5505-4376-8c0d-2aba2acc985f
Lot 11 | INF-14301 | INF-14301 (ED-06001) - GAS-34.04 | INSTAL·LACIÓ GAS | 34.04 | INSTAL·LACIONS¦INSTAL·LACIÓ GAS | GAS COMBUSTIBLE |  |  |  | ICAT.INF-14301. | 1 | INSTAL·LACIÓ DE GAS | GC-D2-06-101419LL | 1 | [5 empty] | 2009-04-16 | [126 empty] | a080013b-4af0-46a1-b968-96c80d99e402 | 138dc16d-e5fe-402a-b361-54e8cf0a2b57
Lot 11 | INF-14301 | INF-14301 (ED-06001) - OBR-21.01.A | MECANISMES CORREDISSOS | 21.01.A | ACCESOS¦PORTES AUTOMÀTIQUES¦MECANISMES CORREDISSOS | OBRA CIVIL |  |  |  | ICAT.INF-14301.EP.P0.E01. | 1 | PORTA MANUSA 1 EXTERIOR |  | 1 |  | MANUSA | DORMA |  |  | 2009-04-16 | [73 empty] | 25 | [52 empty] | 7eb702fb-28ad-453a-a54d-957df76f211a | 4465c513-d3dd-4f10-8569-814ad6544c3a
Lot 11 | INF-14301 | INF-14301 (ED-06001) - OBR-21.01.A | MECANISMES CORREDISSOS | 21.01.A | ACCESOS¦PORTES AUTOMÀTIQUES¦MECANISMES CORREDISSOS | OBRA CIVIL |  |  |  | ICAT.INF-14301.EP.P0.E01. | 1 | PORTA MANUSA 2 RECEPCIO |  | 1 |  | MANUSA | DORMA |  |  | 2009-04-16 | [73 empty] | 25 | [52 empty] | 7eb702fb-28ad-453a-a54d-957df76f211a | e0702156-fe0f-4a5c-8d62-d9c831e56cbc
Lot 11 | INF-14301 | INF-14301 (ED-06001) - OBR-21.01.A | MECANISMES CORREDISSOS | 21.01.A | ACCESOS¦PORTES AUTOMÀTIQUES¦MECANISMES CORREDISSOS | OBRA CIVIL |  |  |  | ICAT.INF-14301.EP.P0.E01. | 1 | PORTA MANUSA OFICINA INTERIOR |  | 1 |  | MANUSA | DORMA |  |  | 2009-04-16 | [73 empty] | 25 | [52 empty] | 7eb702fb-28ad-453a-a54d-957df76f211a | 86fc089d-6a96-430f-92bc-523302382891
Lot 11 | INF-14301 | INF-14301 (ED-06001) - OBR-21.01.B.A | MECANISMES BATENTS DE GARATGE | 21.01.B.A | ACCESOS¦PORTES AUTOMÀTIQUES¦MECANISMES BATENTS¦MECANISMES BATENTS DE GARATGE | OBRA CIVIL |  |  |  | ICAT.INF-14301.EP.P-S.E06. | 1 | PORTA EXTERIOR ACCÉS APARCAMENT |  | 1 | [5 empty] | 2009-04-16 | [73 empty] | 25 | [52 empty] | 9ae36555-583c-45fa-bafc-9acac3a144dc | 0d5662c1-d40e-45fc-85e4-c3ee3bb247f7
Lot 11 | INF-14301 | INF-14301 (ED-06001) - OBR-21.01.B.A | MECANISMES BATENTS DE GARATGE | 21.01.B.A | ACCESOS¦PORTES AUTOMÀTIQUES¦MECANISMES BATENTS¦MECANISMES BATENTS DE GARATGE | OBRA CIVIL |  |  |  | ICAT.INF-14301.EP.P-S.E06. | 1 | PORTA INTERIOR ACCÉS APARCAMENT |  | 1 | [5 empty] | 2009-04-16 | [73 empty] | 25 | [52 empty] | 9ae36555-583c-45fa-bafc-9acac3a144dc | ae1ddd07-3583-42e2-ba07-d950082e69d4
Lot 11 | INF-14301 | INF-14301 (ED-06001) - PRO-03.01 | GRUPS DE PRESSIÓ CONTRAINCENDIS | 03.01 | BOMBES I GRUPS DE PRESSIÓ¦GRUPS DE PRESSIÓ CONTRAINCENDIS | PROTECCIÓ CONTRA INCENDIS |  |  |  | ICAT.INF-14301.EP.P-S.SH. | 1 | GRUP PRESSIÓ INCENDIS |  | 1 | [5 empty] | 2009-04-16 |  |  |  | CALPEDA NMD 20/140 AE | [70 empty] | 0 | 1 | CALPEDA | CUE 12/55 | 12 | 0 | CALPEDA | CUE 12/55 | 4 | 0 |  |  | 0 | 0 | [38 empty] | d897e908-3334-4611-b84e-52f95c5c6e26 | 85961b69-08b9-47fa-86ad-46c2ac9bf9cb
Lot 11 | INF-14301 | INF-14301 (ED-06001) - PRO-04.06 | DIPÒSIT INCENDIS | 04.06 | FLUIDS I GASOS¦DIPÒSIT INCENDIS | LEGIONEL·LA |  |  |  | ICAT.INF-14301.EP.P-S.SH. | 1 | ACUMULADOR AIGUA INCENDIS |  | 1 | [5 empty] | 2009-04-16 | [21 empty] | 12 | [104 empty] | 0ff55f1d-2988-4ab4-b41f-21c269f5a21c | 37e34858-1d31-42ef-a4a9-9c1b6febdfea
Lot 11 | INF-14301 | INF-14301 (ED-06001) - PRO-11.01 | DETECTORS PCI | 11.01 | CONTRAINCENDIS¦DETECTORS | PROTECCIÓ CONTRA INCENDIS |  |  |  | ICAT.INF-14301.EP.P0. | 27 | DETECTORS PB |  | 1 | [5 empty] | 2009-04-16 | [40 empty] | Òptic fums | [85 empty] | dd06f951-3a25-46ba-ae4f-bc6ed27a3215 | c21b8d6a-a7ea-4a45-aa28-c559cf8a8fcc
Lot 11 | INF-14301 | INF-14301 (ED-06001) - PRO-11.01 | DETECTORS PCI | 11.01 | CONTRAINCENDIS¦DETECTORS | PROTECCIÓ CONTRA INCENDIS |  |  |  | ICAT.INF-14301.EP.P1. | 29 | DETECTORS P1 |  | 1 | [5 empty] | 2009-04-16 | [40 empty] | Òptic fums | [85 empty] | dd06f951-3a25-46ba-ae4f-bc6ed27a3215 | 5891fe30-e5a4-4f42-97a0-f25a6a17dcef
Lot 11 | INF-14301 | INF-14301 (ED-06001) - PRO-11.01 | DETECTORS PCI | 11.01 | CONTRAINCENDIS¦DETECTORS | PROTECCIÓ CONTRA INCENDIS |  |  |  | ICAT.INF-14301.EP.PC. | 4 | DETECTORS COBERTA |  | 1 | [5 empty] | 2009-04-16 | [40 empty] | Tèrmic | [85 empty] | dd06f951-3a25-46ba-ae4f-bc6ed27a3215 | 26417b9d-03a6-4fbe-b8bc-6b5e0a4eebb9
Lot 11 | INF-14301 | INF-14301 (ED-06001) - PRO-11.01 | DETECTORS PCI | 11.01 | CONTRAINCENDIS¦DETECTORS | PROTECCIÓ CONTRA INCENDIS |  |  |  | ICAT.INF-14301.EP.P-S. | 26 | DETECTORS ÒPTICS SÒTAN |  | 1 | [5 empty] | 2009-04-16 | [40 empty] | Òptic fums | [85 empty] | dd06f951-3a25-46ba-ae4f-bc6ed27a3215 | 9e1d0884-cb19-496c-8d6b-57e09bdc5fae
Lot 11 | INF-14301 | INF-14301 (ED-06001) - PRO-11.01 | DETECTORS PCI | 11.01 | CONTRAINCENDIS¦DETECTORS | PROTECCIÓ CONTRA INCENDIS |  |  |  | ICAT.INF-14301.EP.P-S. | 25 | DETECTORS TÈRMICS SÒTAN |  | 1 | [5 empty] | 2009-04-16 | [40 empty] | Tèrmic | [85 empty] | dd06f951-3a25-46ba-ae4f-bc6ed27a3215 | 6116ee4d-c0bc-478b-ac34-80b36c4a9ea4
Lot 11 | INF-14301 | INF-14301 (ED-06001) - PRO-11.03 | PULSADORS D'ALARMA PCI | 11.03 | CONTRAINCENDIS¦PULSADORS D'ALARMA | PROTECCIÓ CONTRA INCENDIS |  |  |  | ICAT.INF-14301.EP.P0. | 2 | PULSADORS PB |  | 1 | [5 empty] | 2009-04-16 | [126 empty] | 6d1e343b-b1e5-43e8-a724-bce154740df8 | b15f0f1c-8ce1-4975-b9d8-0c95d48e9e93
Lot 11 | INF-14301 | INF-14301 (ED-06001) - PRO-11.03 | PULSADORS D'ALARMA PCI | 11.03 | CONTRAINCENDIS¦PULSADORS D'ALARMA | PROTECCIÓ CONTRA INCENDIS |  |  |  | ICAT.INF-14301.EP.P1. | 2 | PULSADORS P1 |  | 1 | [5 empty] | 2009-04-16 | [126 empty] | 6d1e343b-b1e5-43e8-a724-bce154740df8 | 3e25a16b-8044-4275-862e-bc10b5114ca8
Lot 11 | INF-14301 | INF-14301 (ED-06001) - PRO-11.03 | PULSADORS D'ALARMA PCI | 11.03 | CONTRAINCENDIS¦PULSADORS D'ALARMA | PROTECCIÓ CONTRA INCENDIS |  |  |  | ICAT.INF-14301.EP.PC. | 1 | PULSADORS COBERTA |  | 1 | [5 empty] | 2009-04-16 | [126 empty] | 6d1e343b-b1e5-43e8-a724-bce154740df8 | a5188092-c8c9-46de-8b7e-772b5bd5d478
Lot 11 | INF-14301 | INF-14301 (ED-06001) - PRO-11.03 | PULSADORS D'ALARMA PCI | 11.03 | CONTRAINCENDIS¦PULSADORS D'ALARMA | PROTECCIÓ CONTRA INCENDIS |  |  |  | ICAT.INF-14301.EP.P-S. | 5 | PULSADORS SÒTAN |  | 1 | [5 empty] | 2009-04-16 | [126 empty] | 6d1e343b-b1e5-43e8-a724-bce154740df8 | 205a0425-12f6-46e6-be61-8f8feae325f7
Lot 11 | INF-14301 | INF-14301 (ED-06001) - PRO-11.04 | SIRENES ALARMES PCI | 11.04 | CONTRAINCENDIS¦SIRENES ALARMES | PROTECCIÓ CONTRA INCENDIS |  |  |  | ICAT.INF-14301.EP.F. | 1 | SIRENA EXTERIOR |  | 1 | [5 empty] | 2009-04-16 | [126 empty] | 7f96d132-c4d4-4cb6-8ada-680042cfc617 | 2815f72a-e9e5-4054-8541-d2ce15749f40
Lot 11 | INF-14301 | INF-14301 (ED-06001) - PRO-11.04 | SIRENES ALARMES PCI | 11.04 | CONTRAINCENDIS¦SIRENES ALARMES | PROTECCIÓ CONTRA INCENDIS |  |  |  | ICAT.INF-14301.EP.P0. | 3 | SIRENES PB |  | 1 | [5 empty] | 2009-04-16 | [126 empty] | 7f96d132-c4d4-4cb6-8ada-680042cfc617 | 34e9b2a5-2af6-494d-9119-b55648e84d6f
Lot 11 | INF-14301 | INF-14301 (ED-06001) - PRO-11.04 | SIRENES ALARMES PCI | 11.04 | CONTRAINCENDIS¦SIRENES ALARMES | PROTECCIÓ CONTRA INCENDIS |  |  |  | ICAT.INF-14301.EP.P1. | 3 | SIRENES P1 |  | 1 | [5 empty] | 2009-04-16 | [126 empty] | 7f96d132-c4d4-4cb6-8ada-680042cfc617 | 282253ac-89ae-4ab2-b291-221ef39e29b5
Lot 11 | INF-14301 | INF-14301 (ED-06001) - PRO-11.04 | SIRENES ALARMES PCI | 11.04 | CONTRAINCENDIS¦SIRENES ALARMES | PROTECCIÓ CONTRA INCENDIS |  |  |  | ICAT.INF-14301.EP.PC. | 1 | SIRENES COBERTA |  | 1 | [5 empty] | 2009-04-16 | [126 empty] | 7f96d132-c4d4-4cb6-8ada-680042cfc617 | 541f4094-b52c-43b7-8b8c-e0379c9be3b4
Lot 11 | INF-14301 | INF-14301 (ED-06001) - PRO-11.04 | SIRENES ALARMES PCI | 11.04 | CONTRAINCENDIS¦SIRENES ALARMES | PROTECCIÓ CONTRA INCENDIS |  |  |  | ICAT.INF-14301.EP.P-S. | 4 | SIRENES SÒTAN |  | 1 | [5 empty] | 2009-04-16 | [126 empty] | 7f96d132-c4d4-4cb6-8ada-680042cfc617 | 1e4d2f2d-24bd-47de-8344-04070d94fc8a
Lot 11 | INF-14301 | INF-14301 (ED-06001) - PRO-11.06 | CENTRALS DETECCIÓ PCI | 11.06 | CONTRAINCENDIS¦CENTRALS DETECCIÓ | PROTECCIÓ CONTRA INCENDIS |  |  |  | ICAT.INF-14301.EP.P0.SBT. | 1 | CENTRAL INCENDIS |  | 1 |  | ADMANTRONIC | AD302C | 0370-CPR-1096 DDP-002 |  | 2015-01-01 | [126 empty] | cdb840da-12be-4bc6-9c85-e06db81a1a15 | 1cf5b102-9fe9-474b-ac31-adbe25f15123
Lot 11 | INF-14301 | INF-14301 (ED-06001) - PRO-11.07 | BIE | 11.07 | CONTRAINCENDIS¦EQUIPS MÀNEGA | PROTECCIÓ CONTRA INCENDIS |  |  |  | ICAT.INF-14301.EP.P0.E01. | 1 | BIE 5 ENTRADA | 396491 | 1 | [5 empty] | 2009-04-16 |  |  |  | descripción de materiales, medidas y puntos interesantes del equipo. | [122 empty] | cd323869-b564-49af-9db2-46b1e029c81e | fc200df2-d2ec-4ca8-8e45-6a57e5dcbff1
Lot 11 | INF-14301 | INF-14301 (ED-06001) - PRO-11.07 | BIE | 11.07 | CONTRAINCENDIS¦EQUIPS MÀNEGA | PROTECCIÓ CONTRA INCENDIS |  |  |  | ICAT.INF-14301.EP.P0.E04. | 1 | BIE 6 OFICINA DIAFANA PB | 396490 | 1 | [5 empty] | 2009-04-16 |  |  |  | descripción de materiales, medidas y puntos interesantes del equipo. | [122 empty] | cd323869-b564-49af-9db2-46b1e029c81e | 511d9d2d-8045-402d-9e6e-021d80513ecf
Lot 11 | INF-14301 | INF-14301 (ED-06001) - PRO-11.07 | BIE | 11.07 | CONTRAINCENDIS¦EQUIPS MÀNEGA | PROTECCIÓ CONTRA INCENDIS |  |  |  | ICAT.INF-14301.EP.P1. | 1 | BIE 7 OFICINA DIAFANA P1 | 396488 | 1 | [5 empty] | 2009-04-16 |  |  |  | descripción de materiales, medidas y puntos interesantes del equipo. | [122 empty] | cd323869-b564-49af-9db2-46b1e029c81e | e51b37a4-b935-4e40-9d45-023bc4054f9e
Lot 11 | INF-14301 | INF-14301 (ED-06001) - PRO-11.07 | BIE | 11.07 | CONTRAINCENDIS¦EQUIPS MÀNEGA | PROTECCIÓ CONTRA INCENDIS |  |  |  | ICAT.INF-14301.EP.P1. | 1 | BIE 8 GERENCIA | 396489 | 1 | [5 empty] | 2009-04-16 |  |  |  | descripción de materiales, medidas y puntos interesantes del equipo. | [122 empty] | cd323869-b564-49af-9db2-46b1e029c81e | fdc029d9-efef-4b3f-a6f1-37726a42ad72
Lot 11 | INF-14301 | INF-14301 (ED-06001) - PRO-11.07 | BIE | 11.07 | CONTRAINCENDIS¦EQUIPS MÀNEGA | PROTECCIÓ CONTRA INCENDIS |  |  |  | ICAT.INF-14301.EP.P-S.E01. | 1 | BIE 4 SALA ACTES | 408880 | 1 | [5 empty] | 2009-04-16 |  |  |  | descripción de materiales, medidas y puntos interesantes del equipo. | [122 empty] | cd323869-b564-49af-9db2-46b1e029c81e | aacf92c1-f11f-4d75-a48c-dfac7f1a5c45
Lot 11 | INF-14301 | INF-14301 (ED-06001) - PRO-11.07 | BIE | 11.07 | CONTRAINCENDIS¦EQUIPS MÀNEGA | PROTECCIÓ CONTRA INCENDIS |  |  |  | ICAT.INF-14301.EP.P-S.E06. | 1 | BIE 1 APARCAMENT ENTRADA | 408873 | 1 | [5 empty] | 2009-04-16 |  |  |  | descripción de materiales, medidas y puntos interesantes del equipo. | [122 empty] | cd323869-b564-49af-9db2-46b1e029c81e | 3bed83f6-410b-49c4-9c4b-6cfde5f58a14
Lot 11 | INF-14301 | INF-14301 (ED-06001) - PRO-11.07 | BIE | 11.07 | CONTRAINCENDIS¦EQUIPS MÀNEGA | PROTECCIÓ CONTRA INCENDIS |  |  |  | ICAT.INF-14301.EP.P-S.E06. | 1 | BIE 2 APARCAMENT FONS | 408874 | 1 | [5 empty] | 2009-04-16 |  |  |  | descripción de materiales, medidas y puntos interesantes del equipo. | [122 empty] | cd323869-b564-49af-9db2-46b1e029c81e | bf919b6e-15d2-4374-ab19-7f5d2674f450
Lot 11 | INF-14301 | INF-14301 (ED-06001) - PRO-11.07 | BIE | 11.07 | CONTRAINCENDIS¦EQUIPS MÀNEGA | PROTECCIÓ CONTRA INCENDIS |  |  |  | ICAT.INF-14301.EP.P-S.E07. | 1 | BIE 3 PASSADIS ARXIU | 408878 | 1 | [5 empty] | 2009-04-16 |  |  |  | descripción de materiales, medidas y puntos interesantes del equipo. | [122 empty] | cd323869-b564-49af-9db2-46b1e029c81e | bfc50d80-8542-4d02-9f5b-ef9a8713770b
Lot 11 | INF-14301 | INF-14301 (ED-06001) - PRO-11.09 | EXTINTOR | 11.09 | CONTRAINCENDIS¦EXTINTOR | PROTECCIÓ CONTRA INCENDIS |  |  |  | ICAT.INF-14301.EP.P0.E01. | 1 | EXTINTOR ABC 15 ENTRADA PB | 5971 | 1 | [5 empty] | 2009-04-16 | [42 empty] | Pols seca | 6 | [82 empty] | f4788f6c-e612-4a44-b16c-646a34bd1149 | 3bf59e83-4ce6-49b3-8db5-e9979a382cd5
Lot 11 | INF-14301 | INF-14301 (ED-06001) - PRO-11.09 | EXTINTOR | 11.09 | CONTRAINCENDIS¦EXTINTOR | PROTECCIÓ CONTRA INCENDIS |  |  |  | ICAT.INF-14301.EP.P0.E04. | 1 | EXTINTOR ABC 17 PB DIÀFANA | 1931 | 1 | [5 empty] | 2009-04-16 | [42 empty] | Pols seca | 6 | [82 empty] | f4788f6c-e612-4a44-b16c-646a34bd1149 | 37c175a7-f7d9-491f-8cd8-0477f79c1910
Lot 11 | INF-14301 | INF-14301 (ED-06001) - PRO-11.09 | EXTINTOR | 11.09 | CONTRAINCENDIS¦EXTINTOR | PROTECCIÓ CONTRA INCENDIS |  |  |  | ICAT.INF-14301.EP.P0.E04. | 1 | EXTINTOR ABC 18 PB DIÀFANA | 5916 | 1 | [5 empty] | 2009-04-16 | [42 empty] | Pols seca | 6 | [82 empty] | f4788f6c-e612-4a44-b16c-646a34bd1149 | 25a4cd16-faf8-4363-8ac0-4667bcd15b73
Lot 11 | INF-14301 | INF-14301 (ED-06001) - PRO-11.09 | EXTINTOR | 11.09 | CONTRAINCENDIS¦EXTINTOR | PROTECCIÓ CONTRA INCENDIS |  |  |  | ICAT.INF-14301.EP.P0.E04. | 1 | EXTINTOR CO2 19 PB DIÀFANA | 1335344 | 1 | [5 empty] | 2009-04-16 | [42 empty] | Anhídrid carbònic | 5 | [82 empty] | f4788f6c-e612-4a44-b16c-646a34bd1149 | acf007c6-ac19-491d-8c2d-388cf96903b3
Lot 11 | INF-14301 | INF-14301 (ED-06001) - PRO-11.09 | EXTINTOR | 11.09 | CONTRAINCENDIS¦EXTINTOR | PROTECCIÓ CONTRA INCENDIS |  |  |  | ICAT.INF-14301.EP.P0.SBT. | 1 | EXTINTOR CO2 16 MAGATZEM PB | 1335413 | 1 | [5 empty] | 2009-04-16 | [42 empty] | Anhídrid carbònic | 5 | [82 empty] | f4788f6c-e612-4a44-b16c-646a34bd1149 | b43a1fc5-14d3-4434-8159-597d4aab1340
Lot 11 | INF-14301 | INF-14301 (ED-06001) - PRO-11.09 | EXTINTOR | 11.09 | CONTRAINCENDIS¦EXTINTOR | PROTECCIÓ CONTRA INCENDIS |  |  |  | ICAT.INF-14301.EP.P1. | 1 | EXTINTOR ABC 20 P1 ENTRADA | 5901 | 1 | [5 empty] | 2009-04-16 | [42 empty] | Pols seca | 6 | [82 empty] | f4788f6c-e612-4a44-b16c-646a34bd1149 | 373f8ad6-58b7-421d-a54f-21d649837e85
Lot 11 | INF-14301 | INF-14301 (ED-06001) - PRO-11.09 | EXTINTOR | 11.09 | CONTRAINCENDIS¦EXTINTOR | PROTECCIÓ CONTRA INCENDIS |  |  |  | ICAT.INF-14301.EP.P1. | 1 | EXTINTOR ABC 21 P1 DIRECCIÓ | 365 | 1 | [5 empty] | 2009-04-16 | [42 empty] | Pols seca | 6 | [82 empty] | f4788f6c-e612-4a44-b16c-646a34bd1149 | 17f76504-9f5c-4a8f-80d9-143bb0c9f658
Lot 11 | INF-14301 | INF-14301 (ED-06001) - PRO-11.09 | EXTINTOR | 11.09 | CONTRAINCENDIS¦EXTINTOR | PROTECCIÓ CONTRA INCENDIS |  |  |  | ICAT.INF-14301.EP.P1. | 1 | EXTINTOR ABC 23 P1 DIÀFANA | 5917 | 1 | [5 empty] | 2009-04-16 | [42 empty] | Pols seca | 6 | [82 empty] | f4788f6c-e612-4a44-b16c-646a34bd1149 | 36f4b3b6-efa8-4ae5-804d-fd2a022c1caa
Lot 11 | INF-14301 | INF-14301 (ED-06001) - PRO-11.09 | EXTINTOR | 11.09 | CONTRAINCENDIS¦EXTINTOR | PROTECCIÓ CONTRA INCENDIS |  |  |  | ICAT.INF-14301.EP.P1. | 1 | EXTINTOR CO2 22 P1 DIÀFANA | 1335317 | 1 | [5 empty] | 2009-04-16 | [42 empty] | Anhídrid carbònic | 5 | [82 empty] | f4788f6c-e612-4a44-b16c-646a34bd1149 | 89fae557-b50b-42f2-8503-72e1992abca0
Lot 11 | INF-14301 | INF-14301 (ED-06001) - PRO-11.09 | EXTINTOR | 11.09 | CONTRAINCENDIS¦EXTINTOR | PROTECCIÓ CONTRA INCENDIS |  |  |  | ICAT.INF-14301.EP.PC.E01. | 1 | EXTINTOR ABC 25 COBERTA | 1918 | 1 | [5 empty] | 2009-04-16 | [42 empty] | Pols seca | 6 | [82 empty] | f4788f6c-e612-4a44-b16c-646a34bd1149 | 5ec98312-a13d-4f08-936b-deabfcc8abca
Lot 11 | INF-14301 | INF-14301 (ED-06001) - PRO-11.09 | EXTINTOR | 11.09 | CONTRAINCENDIS¦EXTINTOR | PROTECCIÓ CONTRA INCENDIS |  |  |  | ICAT.INF-14301.EP.PC.E01. | 1 | EXTINTOR CO2 24 COBERTA | 1335319 | 1 | [5 empty] | 2009-04-16 | [42 empty] | Anhídrid carbònic | 5 | [82 empty] | f4788f6c-e612-4a44-b16c-646a34bd1149 | ed0739fa-df64-4840-8386-76d4562a3307
Lot 11 | INF-14301 | INF-14301 (ED-06001) - PRO-11.09 | EXTINTOR | 11.09 | CONTRAINCENDIS¦EXTINTOR | PROTECCIÓ CONTRA INCENDIS |  |  |  | ICAT.INF-14301.EP.PC.SC. | 1 | EXTINTOR ABC 27 CALDERES | 5910 | 1 | [5 empty] | 2009-04-16 | [42 empty] | Pols seca | 6 | [82 empty] | f4788f6c-e612-4a44-b16c-646a34bd1149 | 6554ccba-9b7c-43b8-9d8b-33f8aae9f7f6
Lot 11 | INF-14301 | INF-14301 (ED-06001) - PRO-11.09 | EXTINTOR | 11.09 | CONTRAINCENDIS¦EXTINTOR | PROTECCIÓ CONTRA INCENDIS |  |  |  | ICAT.INF-14301.EP.PC.SC. | 1 | EXTINTOR CO2 26 CALDERES | 1335331 | 1 | [5 empty] | 2009-04-16 | [42 empty] | Anhídrid carbònic | 5 | [82 empty] | f4788f6c-e612-4a44-b16c-646a34bd1149 | 864ce316-eca2-4d6b-a50f-2e43dbafcc08
Lot 11 | INF-14301 | INF-14301 (ED-06001) - PRO-11.09 | EXTINTOR | 11.09 | CONTRAINCENDIS¦EXTINTOR | PROTECCIÓ CONTRA INCENDIS |  |  |  | ICAT.INF-14301.EP.P-S.E01. | 1 | EXTINTOR ABC 13 SOTERRANI SALA ACTES | 5979 | 1 | [5 empty] | 2009-04-16 | [42 empty] | Pols seca | 6 | [82 empty] | f4788f6c-e612-4a44-b16c-646a34bd1149 | b1492ee4-f62f-4f2c-8258-09116cb6f2c7
Lot 11 | INF-14301 | INF-14301 (ED-06001) - PRO-11.09 | EXTINTOR | 11.09 | CONTRAINCENDIS¦EXTINTOR | PROTECCIÓ CONTRA INCENDIS |  |  |  | ICAT.INF-14301.EP.P-S.E01. | 1 | EXTINTOR ABC 14 SALA ACTES | 5934 | 1 | [5 empty] | 2009-04-16 | [42 empty] | Pols seca | 6 | [82 empty] | f4788f6c-e612-4a44-b16c-646a34bd1149 | 271f3f30-1970-4514-b390-c9258f5701a2
Lot 11 | INF-14301 | INF-14301 (ED-06001) - PRO-11.09 | EXTINTOR | 11.09 | CONTRAINCENDIS¦EXTINTOR | PROTECCIÓ CONTRA INCENDIS |  |  |  | ICAT.INF-14301.EP.P-S.E03. | 1 | EXTINTOR ABC 4 ARXIU 1 | 5890 | 1 | [5 empty] | 2009-04-16 | [42 empty] | Pols seca | 6 | [82 empty] | f4788f6c-e612-4a44-b16c-646a34bd1149 | c99fd6eb-e5fb-4cd6-b8f0-c1a82e1ca895
Lot 11 | INF-14301 | INF-14301 (ED-06001) - PRO-11.09 | EXTINTOR | 11.09 | CONTRAINCENDIS¦EXTINTOR | PROTECCIÓ CONTRA INCENDIS |  |  |  | ICAT.INF-14301.EP.P-S.E03. | 1 | EXTINTOR CO2 5 ARXIU 1 | 1335361 | 1 | [5 empty] | 2009-04-16 | [42 empty] | Anhídrid carbònic | 5 | [82 empty] | f4788f6c-e612-4a44-b16c-646a34bd1149 | f015ee55-14ad-42f3-b690-d93c3404e949
Lot 11 | INF-14301 | INF-14301 (ED-06001) - PRO-11.09 | EXTINTOR | 11.09 | CONTRAINCENDIS¦EXTINTOR | PROTECCIÓ CONTRA INCENDIS |  |  |  | ICAT.INF-14301.EP.P-S.E04. | 1 | EXTINTOR ABC 6 ARXIU 2 | 5893 | 1 | [5 empty] | 2009-04-16 | [42 empty] | Pols seca | 6 | [82 empty] | f4788f6c-e612-4a44-b16c-646a34bd1149 | bad51d01-67aa-4396-8ba7-70e281332100
Lot 11 | INF-14301 | INF-14301 (ED-06001) - PRO-11.09 | EXTINTOR | 11.09 | CONTRAINCENDIS¦EXTINTOR | PROTECCIÓ CONTRA INCENDIS |  |  |  | ICAT.INF-14301.EP.P-S.E04. | 1 | EXTINTOR CO2 7 ARXIU 2 | 1335402 | 1 | [5 empty] | 2009-04-16 | [42 empty] | Anhídrid carbònic | 5 | [82 empty] | f4788f6c-e612-4a44-b16c-646a34bd1149 | 0cb6e639-5163-4e40-aa6d-f9760529c71d
Lot 11 | INF-14301 | INF-14301 (ED-06001) - PRO-11.09 | EXTINTOR | 11.09 | CONTRAINCENDIS¦EXTINTOR | PROTECCIÓ CONTRA INCENDIS |  |  |  | ICAT.INF-14301.EP.P-S.E05. | 1 | EXTINTOR ABC 8 ARXIU 3 | 5884 | 1 | [5 empty] | 2009-04-16 | [42 empty] | Pols seca | 6 | [82 empty] | f4788f6c-e612-4a44-b16c-646a34bd1149 | 7b0dd365-4f2f-4180-9979-01515747f475
Lot 11 | INF-14301 | INF-14301 (ED-06001) - PRO-11.09 | EXTINTOR | 11.09 | CONTRAINCENDIS¦EXTINTOR | PROTECCIÓ CONTRA INCENDIS |  |  |  | ICAT.INF-14301.EP.P-S.E05. | 1 | EXTINTOR CO2 9 ARXIU 3 | 1333631 | 1 | [5 empty] | 2009-04-16 | [42 empty] | Anhídrid carbònic | 5 | [82 empty] | f4788f6c-e612-4a44-b16c-646a34bd1149 | f82b2e30-61bf-4b6c-abfc-8ef8c8b7d571
Lot 11 | INF-14301 | INF-14301 (ED-06001) - PRO-11.09 | EXTINTOR | 11.09 | CONTRAINCENDIS¦EXTINTOR | PROTECCIÓ CONTRA INCENDIS |  |  |  | ICAT.INF-14301.EP.P-S.E06. | 1 | EXTINTOR ABC 1 PARKING | 5908 | 1 | [5 empty] | 2009-04-16 | [42 empty] | Pols seca | 6 | [82 empty] | f4788f6c-e612-4a44-b16c-646a34bd1149 | b58e3d40-be3d-4545-b132-a17fc5e82f9c
Lot 11 | INF-14301 | INF-14301 (ED-06001) - PRO-11.09 | EXTINTOR | 11.09 | CONTRAINCENDIS¦EXTINTOR | PROTECCIÓ CONTRA INCENDIS |  |  |  | ICAT.INF-14301.EP.P-S.E06. | 1 | EXTINTOR ABC 2 PARKING | 5957 | 1 | [5 empty] | 2009-04-16 | [42 empty] | Pols seca | 6 | [82 empty] | f4788f6c-e612-4a44-b16c-646a34bd1149 | 33297459-8277-45b4-91d1-14aad03fdb02
Lot 11 | INF-14301 | INF-14301 (ED-06001) - PRO-11.09 | EXTINTOR | 11.09 | CONTRAINCENDIS¦EXTINTOR | PROTECCIÓ CONTRA INCENDIS |  |  |  | ICAT.INF-14301.EP.P-S.E06. | 1 | EXTINTOR ABC 3 PARKING | 5909 | 1 | [5 empty] | 2009-04-16 | [42 empty] | Pols seca | 6 | [82 empty] | f4788f6c-e612-4a44-b16c-646a34bd1149 | 97e9bbb7-cb65-4256-9b6e-c9b010c195cb
Lot 11 | INF-14301 | INF-14301 (ED-06001) - PRO-11.09 | EXTINTOR | 11.09 | CONTRAINCENDIS¦EXTINTOR | PROTECCIÓ CONTRA INCENDIS |  |  |  | ICAT.INF-14301.EP.P-S.E07. | 1 | EXTINTOR ABC 10PASSADIS ARXIU | 5950 | 1 | [5 empty] | 2009-04-16 | [42 empty] | Pols seca | 6 | [82 empty] | f4788f6c-e612-4a44-b16c-646a34bd1149 | 505606af-e9bb-4c4d-aa00-0fed4746eb20
Lot 11 | INF-14301 | INF-14301 (ED-06001) - PRO-11.09 | EXTINTOR | 11.09 | CONTRAINCENDIS¦EXTINTOR | PROTECCIÓ CONTRA INCENDIS |  |  |  | ICAT.INF-14301.EP.P-S.SH. | 1 | EXTINTOR ABC 11 SALA MÀQUINES | 5925 | 1 | [5 empty] | 2009-04-16 | [42 empty] | Pols seca | 6 | [82 empty] | f4788f6c-e612-4a44-b16c-646a34bd1149 | 20be1f4d-6926-4232-8773-14ce420ac5ca
Lot 11 | INF-14301 | INF-14301 (ED-06001) - PRO-11.09 | EXTINTOR | 11.09 | CONTRAINCENDIS¦EXTINTOR | PROTECCIÓ CONTRA INCENDIS |  |  |  | ICAT.INF-14301.EP.P-S.SH. | 1 | EXTINTOR CO2 12 SALA MÀQUINES | 1335342 | 1 | [5 empty] | 2009-04-16 | [42 empty] | Anhídrid carbònic | 5 | [82 empty] | f4788f6c-e612-4a44-b16c-646a34bd1149 | edfe409d-bab7-406b-9ecd-01f3c48eaa01
Lot 11 | INF-14301 | INF-14301 (ED-06001) - PRO-11.12 | VENTILADORS PRESSURITZACIÓ PCI | 11.12 | CONTRAINCENDIS¦VENTILADORS PRESSURITZACIÓ | PROTECCIÓ CONTRA INCENDIS |  |  |  | ICAT.INF-14301.EP.PC.E01. | 1 | PRESSURITZACIÓ VESTIBULS |  | 1 |  | SODECA | CJBD-3333-6T-1.5 | 150244948 |  | 2009-04-16 | [126 empty] | 2c0e922b-be57-49e6-b692-fa05fd1bccf8 | afa023d6-0474-4da3-bcdd-657d227e83d8
Lot 11 | INF-14301 | INF-14301 (ED-06001) - PRO-11.12 | VENTILADORS PRESSURITZACIÓ PCI | 11.12 | CONTRAINCENDIS¦VENTILADORS PRESSURITZACIÓ | PROTECCIÓ CONTRA INCENDIS |  |  |  | ICAT.INF-14301.EP.P-S.SGE. | 1 | PRESSURITZACIÓ ESCALA |  | 1 |  | SODECA | CJBX-12/12-3 |  |  | 2009-04-16 | [126 empty] | 2c0e922b-be57-49e6-b692-fa05fd1bccf8 | f5eb205a-10bc-4b46-9e1f-8e72db0506f1
Lot 11 | INF-14301 | INF-14301 (ED-06001) - PRO-11.17.A | TALLAFOCS | 11.17.A | CONTRAINCENDIS¦COMPORTES¦TALLAFOCS | PROTECCIÓ CONTRA INCENDIS |  |  |  | ICAT.INF-14301.EP.P0. | 3 | COMPORTES TALLAFOCS P0 |  | 1 | [5 empty] | 2009-04-16 | [126 empty] | b77ad5b3-000d-4ace-98e0-396a5e387e82 | 74ed7007-4e83-4197-9eb5-8a6ae907dfb4
Lot 11 | INF-14301 | INF-14301 (ED-06001) - PRO-11.17.A | TALLAFOCS | 11.17.A | CONTRAINCENDIS¦COMPORTES¦TALLAFOCS | PROTECCIÓ CONTRA INCENDIS |  |  |  | ICAT.INF-14301.EP.P1. | 2 | COMPORTES TALLAFOCS P1 |  | 1 | [5 empty] | 2009-04-16 | [126 empty] | b77ad5b3-000d-4ace-98e0-396a5e387e82 | e9b2a42a-9036-49d6-865d-84b7f1282367
Lot 11 | INF-14301 | INF-14301 (ED-06001) - PRO-11.17.A | TALLAFOCS | 11.17.A | CONTRAINCENDIS¦COMPORTES¦TALLAFOCS | PROTECCIÓ CONTRA INCENDIS |  |  |  | ICAT.INF-14301.EP.P-S. | 4 | COMPORTES TALLAFOCS PS |  | 1 | [5 empty] | 2009-04-16 | [126 empty] | b77ad5b3-000d-4ace-98e0-396a5e387e82 | 5ed9af91-5ac6-47c6-899c-f3ffa53772b7
Lot 11 | INF-14301 | INF-14301 (ED-06001) - PRO-11.18 | EXUTORIS | 11.18 | CONTRAINCENDIS¦EXUTORIS | PROTECCIÓ CONTRA INCENDIS |  |  |  | ICAT.INF-14301.EP.ESC.ESC 1. | 1 | EXUTORI ESCALA |  | 1 | [5 empty] | 2009-04-16 | [126 empty] | 422e1157-e328-4e5a-a4b6-9217d6037d6f | a63930c1-55f1-4759-b83b-0308ce41457a
Lot 11 | INF-14301 | INF-14301 (ED-06001) - PRO-34.05 | INSTAL·LACIÓ CONTRA INCENDIS | 34.05 | INSTAL·LACIONS¦INSTAL·LACIÓ CONTRA INCENDIS | PROTECCIÓ CONTRA INCENDIS |  |  |  | ICAT.INF-14301. | 1 | INSTAL·LACIÓ PCI |  | 1 | [5 empty] | 2009-04-16 | [126 empty] | f5e20f25-510c-422e-8623-bcfc142ecb59 | 977f60ed-abf5-40af-b321-3ba01fa75fe8
Lot 11 | INF-14301 | INF-14301 (ED-06001) - SAN-03.04 | GRUPS DE PRESSIÓ AIGUES FECALS I SANEJAMENT | 03.04 | BOMBES I GRUPS DE PRESSIÓ¦GRUPS DE PRESSIÓ AIGUES FECALS I SANEJAMENT | SANEJAMENT |  |  |  | ICAT.INF-14301.EP.P-S.SH. | 1 | SANEJAMENT DESGUASOS PARKING |  | 1 | [5 empty] | 2009-04-16 |  |  |  | 2 BOMBES I 1 DIPÒSIT | [122 empty] | badb2593-3b8a-48d6-8ea8-eb64978656c2 | 39e6fef0-6c93-4968-bf94-0ca96d58e595
Lot 11 | INF-14301 | INF-14301 (ED-06001) - SAN-09.01 | XARXA DE SANEJAMENT | 09.01 | SANEJAMENT¦XARXA DE SANEJAMENT | SANEJAMENT |  |  |  | ICAT.INF-14301. | 1 | XARXA SANEJAMENT FECALS |  | 1 | [5 empty] | 2009-04-16 |  |  |  | CONNEXIÓ A CLAVEGUERAM | [122 empty] | 5c3c3baf-764e-4a57-b511-279373666612 | f3067826-aa49-4680-9efc-8ed94be92f5c
Lot 11 | INF-14301 | INF-14301 (ED-06001) - SAN-09.01 | XARXA DE SANEJAMENT | 09.01 | SANEJAMENT¦XARXA DE SANEJAMENT | SANEJAMENT |  |  |  | ICAT.INF-14301. | 1 | XARXA SANEJAMENT PLUVIALS |  | 1 | [5 empty] | 2009-04-16 |  |  |  | CONNEXIÓ A CLAVEGUERAM | [122 empty] | 5c3c3baf-764e-4a57-b511-279373666612 | 35b818f3-96ca-4e2c-8e7f-358111f95520
Lot 11 | INF-14301 | INF-14301 (ED-06001) - SAN-09.03 | REIXES I ACCESSORIS | 09.03 | SANEJAMENT¦REIXES I ACCESSORIS | SANEJAMENT |  |  |  | ICAT.INF-14301.EP.P-S. | 3 | REIXES PLANTA SÒTAN |  | 1 | [5 empty] | 2009-04-16 | [126 empty] | c4950c22-9820-4736-a2af-3e72a16152c1 | 6c55b207-aba6-4151-bad5-36ac90289aef
Lot 11 | INF-14301 | INF-14301 (ED-06001) - SAN-09.03 | REIXES I ACCESSORIS | 09.03 | SANEJAMENT¦REIXES I ACCESSORIS | SANEJAMENT |  |  |  | ICAT.INF-14301.UB. | 1 | REIXA EXTERIOR |  | 1 | [5 empty] | 2009-04-16 | [126 empty] | c4950c22-9820-4736-a2af-3e72a16152c1 | 1b19177b-60e2-490b-a70a-279a6d4b8aa0
Lot 11 | INF-14301 | INF-14301 (ED-06001) - SEG-12.01.B.B | DETECTOR DE PRESÈNCIA PER BIVOLUMÈTRICS | 12.01.B.B | SEGURETAT¦DETECTORS¦PRESÈNCIA¦BIVOLUMÈTRICS | SEGURETAT |  |  |  | ICAT.INF-14301.EP.P0. | 10 | DETECTORS SEGURETAT PLANTA BAIXA |  | 1 | [5 empty] | 2009-04-16 | [46 empty] | 0 | [79 empty] | 1ae46583-4d8f-41d1-9de3-033abdf469f5 | c16afde5-97af-444e-81c4-d40d1f8c9776
Lot 11 | INF-14301 | INF-14301 (ED-06001) - SEG-12.01.B.B | DETECTOR DE PRESÈNCIA PER BIVOLUMÈTRICS | 12.01.B.B | SEGURETAT¦DETECTORS¦PRESÈNCIA¦BIVOLUMÈTRICS | SEGURETAT |  |  |  | ICAT.INF-14301.EP.P-S. | 5 | DETECTORS SEGURETAT SOTERRANI |  | 1 | [5 empty] | 2009-04-16 | [46 empty] | 0 | [79 empty] | 1ae46583-4d8f-41d1-9de3-033abdf469f5 | c53587fd-515b-4747-ace6-31a05bd1b01a
Lot 11 | INF-14301 | INF-14301 (ED-06001) - SEG-12.03 | CENTRALS DE DETECCIÓ I ALARMA | 12.03 | SEGURETAT¦CENTRALS DE DETECCIÓ I ALARMA | SEGURETAT |  |  |  | ICAT.INF-14301.EP.P0.SBT. | 1 | CENTRALETA SEGURETAT |  | 1 |  | PLANA FÀBREGA | TCR-298 |  |  | 2009-04-16 | [46 empty] | 0 | [79 empty] | 7c3f236f-92fc-4ce8-80ca-30d35177de4c | 80e937e3-424a-420f-a26c-075da8649f8e
Lot 11 | INF-14301 | INF-14301 (ED-06001) - SEG-12.05 | SIRENES | 12.05 | SEGURETAT¦SIRENES | SEGURETAT |  |  |  | ICAT.INF-14301.EP.F. | 1 | SIRENA EXTERIOR SEGURETAT |  | 1 | [5 empty] | 2009-04-16 | [46 empty] | 0 | [79 empty] | 1f258837-cdd3-45fd-b1cf-cf6596539322 | cc0578fe-589f-4149-9cdc-5cede08e5023
Lot 11 | INF-14301 | INF-14301 (ED-06001) - SEG-17.06.A | MONITOR CCTV | 17.06.A | EQUIPS COMUNICACIONS¦CIRCUIT TANCAT TELEVISIÓ¦MONITOR | SEGURETAT |  |  |  | ICAT.INF-14301.EP.P0.E01. | 1 | MONITOR CTTV RECEPCIÓ |  | 1 | [5 empty] | 2009-04-16 | [126 empty] | 51f0bc9e-915a-4547-ae2f-420afaee06d2 | f557ed66-e176-457f-bb10-c1ed5ab9d075
Lot 11 | INF-14301 | INF-14301 (ED-06001) - SEG-17.06.B | RACK CCTV | 17.06.B | EQUIPS COMUNICACIONS¦CIRCUIT TANCAT TELEVISIÓ¦RACK | SEGURETAT |  |  |  | ICAT.INF-14301.EP.P0.E01. | 1 | RACK CTTV |  | 1 | [5 empty] | 2009-04-16 | [126 empty] | 65dc3b18-cb0a-48fd-9e02-65d94d4bba8a | 1350e3c2-b7e2-4b04-a7fb-7d6d873bda51
Lot 11 | INF-14301 | INF-14301 (ED-06001) - SEG-17.06.C | CONTROL CÀMERES CCTV | 17.06.C | EQUIPS COMUNICACIONS¦CIRCUIT TANCAT TELEVISIÓ¦CONTROL CÀMERES | SEGURETAT |  |  |  | ICAT.INF-14301.EP.P0.E01. | 1 | CONTROL CÀMERES |  | 1 | [5 empty] | 2009-04-16 | [126 empty] | 60a0390e-7bc4-47d7-9944-e9b2d737ae65 | 291c03d0-4d48-419d-b66d-6c8a4b6f8fce
Lot 11 | INF-14301 | INF-14301 (ED-06001) - SEG-17.06.D | CÀMARES CCTV | 17.06.D | EQUIPS COMUNICACIONS¦CIRCUIT TANCAT TELEVISIÓ¦CÀMARES | SEGURETAT |  |  |  | ICAT.INF-14301.EP.P0. | 2 | CÀMERES CTTV PB |  | 1 | [5 empty] | 2009-04-16 | [126 empty] | f4c4fed0-68aa-4aa6-98fe-9efae599bb14 | 054e7792-11fb-445b-b95c-8d5e07d10034
Lot 11 | INF-14301 | INF-14301 (ED-06001) - SEG-17.06.D | CÀMARES CCTV | 17.06.D | EQUIPS COMUNICACIONS¦CIRCUIT TANCAT TELEVISIÓ¦CÀMARES | SEGURETAT |  |  |  | ICAT.INF-14301.EP.P1. | 1 | CÀMERES CTTV P1 |  | 1 | [5 empty] | 2009-04-16 | [126 empty] | f4c4fed0-68aa-4aa6-98fe-9efae599bb14 | 56c2902b-1d6b-4fea-9951-eb94c4ae7091
Lot 11 | INF-14301 | INF-14301 (ED-06001) - SEG-17.06.D | CÀMARES CCTV | 17.06.D | EQUIPS COMUNICACIONS¦CIRCUIT TANCAT TELEVISIÓ¦CÀMARES | SEGURETAT |  |  |  | ICAT.INF-14301.EP.P-S. | 2 | CÀMERES CTTV SÒTAN |  | 1 | [5 empty] | 2009-04-16 | [126 empty] | f4c4fed0-68aa-4aa6-98fe-9efae599bb14 | d214ce6c-b687-4d2a-932d-51b6516cab09
Lot 11 | INF-14301 | INF-14301 (ED-06001) - SIE-40.04.01 | COMPTADOR ELÈCTRIC | 40.04.01 | SISTEMA INFORMACIÓ ENERGÈTICA¦ELEMENTS DE CAMP¦COMPTADOR ELÈCTRIC | SIE |  |  |  | ICAT.INF-14301.UB.SQ. | 1 | COMPTADOR ELÈCTRIC COMPANYIA |  | 1 |  | ZIV | 5CTD-E1C-051402UA | 2500737 |  | 2009-04-16 | [126 empty] | 75f1f87c-73c2-46a0-b390-ff9c570729f7 | fe2c91f6-8675-4c7e-bb43-e72a2ecfaf87
Lot 11 | INF-14301 | INF-14301 (ED-06001) - SIE-40.04.02 | COMPTADOR GAS | 40.04.02 | SISTEMA INFORMACIÓ ENERGÈTICA¦ELEMENTS DE CAMP¦COMPTADOR GAS | SIE |  |  |  | ICAT.INF-14301.UB.SQ. | 1 | COMPTADOR GAS COMPANYIA |  | 1 |  | ELSTER | BK-G16 | 5109000091 |  | 2009-04-16 | [126 empty] | 28fee7f9-557f-4d5c-aa32-f1a9c789b055 | 1b664ff8-563b-4acc-83d0-5e22db3a213d
Lot 11 | INF-14301 | INF-14301 (ED-06001) - SIE-40.04.04 | COMPTADOR AIGUA | 40.04.04 | SISTEMA INFORMACIÓ ENERGÈTICA¦ELEMENTS DE CAMP¦COMPTADOR AIGUA | SIE |  |  |  | ICAT.INF-14301.UB.SQ. | 1 | COMPTADOR AIGUA COMPANYIA |  | 1 |  | ITRON | M190071 | D19MA069456C |  | 2019-03-01 | [126 empty] | 285ff883-1a3b-46b8-a753-c69faa4c30ac | 4061f0b1-a176-4abf-8f75-2f7fe1bd3d0c
Lot 11 | INF-14301 | INF-14301 (ED-06001) - SOL-26.02.A | SISTEMA DE PLAQUES SOLARS | 26.02 | SOLAR TÈRMICA¦INSTAL·LACIÓ TÈRMICA SOLAR | SOLAR |  |  |  | ICAT.INF-14301.EP.PC. |  | CAPTADORS SOLARS TÈRMICS (FORA DE SERVEI) |  | 1 | [5 empty] | 2009-04-16 |  |  |  | EN DESÚS | [64 empty] | 20 | 8 | [56 empty] | ba6d13ae-ab19-413c-8847-18b19c072a62 | d5b74a1a-0b43-4771-80e6-cce916316281
Lot 11 | INF-14301 | INF-14301 (ED-06001) - SOL-26.03 | ACUMULADOR ACS SOLAR | 26.03 | SOLAR TÈRMICA¦ACUMULADOR ACS SOLAR TÈRMICA | LEGIONEL·LA |  |  |  | ICAT.INF-14301.EP.PC.E01. |  | ACUMULADOR SOLAR (FORA DE SERVEI) |  | 1 |  | VIESSMANN | VITOCELL V 100 |  |  | 2009-04-16 | [9 empty] | > 70 kW | [11 empty] | 0.5 | [104 empty] | d75dea08-11f8-4e8b-9942-6f41af956ac9 | 42e514e6-c95a-4365-9ceb-2888e7f15f89
Lot 11 | INF-14301 | INF-14301 (ED-06001) - SOL-26.04 | INTERCANVIADOR SOLAR | 26.04 | SOLAR TÈRMICA¦INTERCANVIADOR SOLAR TÈRMICA | SOLAR |  |  |  | ICAT.INF-14301.EP.PC.E01. |  | INTERCANVIADOR SOLAR (FORA DE SERVEI) |  | 1 | [5 empty] | 2009-04-16 | [9 empty] | > 70 kW | [116 empty] | f67e48ec-6adc-4fe3-b992-560ad9807f66 | 8ad7dabb-faed-4cf4-96c7-c48fa16b7844
Lot 11 | INF-14301 | INF-14301 (ED-06001) - SOL-26.05 | BOMBA ACS SOLAR | 26.05 | SOLAR TÈRMICA¦BOMBA ACS SOLAR | SOLAR |  |  |  | ICAT.INF-14301.EP.PC.E01. |  | BOMBA PRIMARI SOLAR (FORA DE SERVEI) |  | 1 |  | WILO | TOP S80/10 | 2080066/10w17 |  | 2009-04-16 | [9 empty] | > 70 kW | [34 empty] | Rotor humit | [81 empty] | 9e059523-0965-47fb-ade7-fed83f829cd2 | 2e534b19-3d28-408c-920f-39d78508e1d1
Lot 11 | INF-14301 | INF-14301 (ED-06001) - SOL-26.06 | XARXA DE CANONADES I ACCESSORIS SOLAR | 26.06 | SOLAR TÈRMICA¦XARXA DE CANONADES I ACCESSORIS SOLAR TÉRMICA | SOLAR |  |  |  | ICAT.INF-14301. |  | INSTAL·LACIÓ SOLAR (FORA DE SERVEI) |  | 1 | [5 empty] | 2009-04-16 | [126 empty] | c53e2f5b-a719-4c8d-b581-ac4dff08b2f2 | 187c6889-02bc-4c7d-a89b-f1acf81eb17f
Lot 11 | INF-14301 | INF-14301 (ED-06001) - TRA-20.01.A | ASCENSORS ELÈCTRICS | 20.01.A | TRANSPORT¦ASCENSORS¦ELÈCTRICS | TRANSPORT |  |  |  | ICAT.INF-14301.EP.ASC.ASC1. | 1 | ASCENSOR OFICINA(RAE 11656-LL) | AS3707409 | 1 |  | ORONA | ELECTRIC M322 | CAL485649 |  | 2009-04-16 | [48 empty] | 1 | 630 | 3 | [75 empty] | 9f00be33-45bd-464b-b757-0d08b52c7457 | 133a5035-2ac7-4123-a412-2223db665721
Lot 11 | INF-14301 | INF-14301 (ED-06001) - TRA-20.01.A | ASCENSORS ELÈCTRICS | 20.01.A | TRANSPORT¦ASCENSORS¦ELÈCTRICS | TRANSPORT |  |  |  | ICAT.INF-14301.EP.ASC.ASC2. | 1 | ASCENSOR SALA D'ACTES (RAE 11655-LL) | AS3707309 | 1 |  | ORONA | ELECTRIC M322 | CAL485648 |  | 2009-04-16 | [48 empty] | 1 | 630 | 2 | [75 empty] | 9f00be33-45bd-464b-b757-0d08b52c7457 | 30378275-d97a-4d34-89fd-2b3195551e6f
Lot 11 | INF-14301 | INF-14301 (ED-06001) - VAR-10.03.E | BARRES DE SUPORT | 10.03.E | APARELLS SANITARIS I AIXETERIA¦ACCESSORIS¦BARRES DE SUPORT | VARIS |  |  |  | ICAT.INF-14301.EP.P0. | 2 | BARRES SUPORT PB WC ADAPTAT |  | 1 | [5 empty] | 2009-04-16 | [126 empty] | 42f089c9-c362-4d79-8182-e25549781a61 | eccc499e-1453-4b6a-a1bd-0baebab632d1
Lot 11 | INF-14301 | INF-14301 (ED-06001) - VAR-10.03.E | BARRES DE SUPORT | 10.03.E | APARELLS SANITARIS I AIXETERIA¦ACCESSORIS¦BARRES DE SUPORT | VARIS |  |  |  | ICAT.INF-14301.EP.P1. | 2 | BARRES SUPORT P1 WC ADAPTAT |  | 1 | [5 empty] | 2009-04-16 | [126 empty] | 42f089c9-c362-4d79-8182-e25549781a61 | b753e431-ee80-446b-84bd-e520d67e1e6a
Lot 11 | INF-14301 | INF-14301 (ED-06001) - VEN-02.02 | CAIXES VENTILACIÓ | 02.02 | ELEMENTS DE CLIMATITZACIÓ¦CAIXES VENTILACIÓ | VENTILACIÓ/EXTRACCIÓ |  |  |  | ICAT.INF-14301.EP.PC.E01. | 1 | CAIXA VENTILACIÓ LAVABOS | 136796/09 | 1 |  | ESCOCLIMA | BD25/25 M6 MOTOR CERRADO | CV01268 |  | 2009-04-16 | [9 empty] | > 70 kW | 0 |  |  | 0 |  |  | 0 | 50 | [33 empty] | Accionament directe | 0 | 0 | [72 empty] | 6192757a-f9f8-4152-9bf1-92994ac3b9db | 0afbdc25-2b66-4751-a40f-faf5949512e2
Lot 06 | ING-02446 | ING-02446 - BAI-15.01.A | QUADRES GENERALS | 15.01.A | EQUIPS DE BAIXA TENSIÓ¦QUADRES ELÈCTRICS¦QUADRES GENERALS | BAIXA TENSIÓ |  |  |  | ENS.ING-02446.SES.P4.E02. | 1 | QGBT |  | 1 | [5 empty] | 2008-09-01 | [126 empty] | f64ca261-8748-4c3d-a82e-d2715252e04c | 10568a51-ac84-4ca2-bb3e-c4e4c953f54e
Lot 06 | ING-02446 | ING-02446 - BAI-15.01.B | SUBQUADRES | 15.01.B | EQUIPS DE BAIXA TENSIÓ¦QUADRES ELÈCTRICS¦SUBQUADRES | BAIXA TENSIÓ |  |  |  | ENS.ING-02446.SES.P2.I01. | 1 | SQ4 Ascensor |  | 1 | [5 empty] | 2008-09-01 | [5 empty] | Petit | [120 empty] | e1484e1b-f4af-41c0-9f64-43bf274d6e63 | 224b1c09-3a0a-40d6-a3f5-70cd7cca9bbf
Lot 06 | ING-02446 | ING-02446 - BAI-15.01.B | SUBQUADRES | 15.01.B | EQUIPS DE BAIXA TENSIÓ¦QUADRES ELÈCTRICS¦SUBQUADRES | BAIXA TENSIÓ |  |  |  | ENS.ING-02446.SES.P3.A01. | 1 | SQ3 Informàtica |  | 1 | [5 empty] | 2008-09-01 | [5 empty] | Petit | [120 empty] | e1484e1b-f4af-41c0-9f64-43bf274d6e63 | 09366fa0-eb0e-4258-9d9f-9ee14e99d964
Lot 06 | ING-02446 | ING-02446 - BAI-15.01.B | SUBQUADRES | 15.01.B | EQUIPS DE BAIXA TENSIÓ¦QUADRES ELÈCTRICS¦SUBQUADRES | BAIXA TENSIÓ |  |  |  | ENS.ING-02446.SES.P3.A03. | 1 | SQ2 Laboratori |  | 1 | [5 empty] | 2008-09-01 | [5 empty] | Petit | [120 empty] | e1484e1b-f4af-41c0-9f64-43bf274d6e63 | ee94dbdc-5aa7-4d9d-a0d9-ddc2b3a04a67
Lot 06 | ING-02446 | ING-02446 - BAI-15.01.B | SUBQUADRES | 15.01.B | EQUIPS DE BAIXA TENSIÓ¦QUADRES ELÈCTRICS¦SUBQUADRES | BAIXA TENSIÓ |  |  |  | ENS.ING-02446.SES.P3.A04. | 1 | SQ1 Taller |  | 1 | [5 empty] | 2008-09-01 | [5 empty] | Petit | [120 empty] | e1484e1b-f4af-41c0-9f64-43bf274d6e63 | 0e11f75d-d75c-4679-a427-8bcfdf715bab
Lot 06 | ING-02446 | ING-02446 - BAI-15.01.B | SUBQUADRES | 15.01.B | EQUIPS DE BAIXA TENSIÓ¦QUADRES ELÈCTRICS¦SUBQUADRES | BAIXA TENSIÓ |  |  |  | ENS.ING-02446.SES.P3.B01. | 1 | SQ6 Biblioteca |  | 1 | [5 empty] | 2008-09-01 | [5 empty] | Petit | [120 empty] | e1484e1b-f4af-41c0-9f64-43bf274d6e63 | 1c753454-2099-4fba-a7a3-f62036b18569
Lot 06 | ING-02446 | ING-02446 - BAI-15.01.B | SUBQUADRES | 15.01.B | EQUIPS DE BAIXA TENSIÓ¦QUADRES ELÈCTRICS¦SUBQUADRES | BAIXA TENSIÓ |  |  |  | ENS.ING-02446.SES.P4.I03. | 1 | SQ5 Caldera |  | 1 | [5 empty] | 2008-09-01 | [5 empty] | Stadard | [120 empty] | e1484e1b-f4af-41c0-9f64-43bf274d6e63 | 030b0927-f7b3-4eb9-82e2-b0d27d4d2c41
Lot 06 | ING-02446 | ING-02446 - BAI-15.05.A | ENDOLLS | 15.05.A | EQUIPS DE BAIXA TENSIÓ¦ENDOLLS I MECANISMES¦ENDOLLS | BAIXA TENSIÓ |  |  |  | ENS.ING-02446.SES. | 145 | Endolls Edifici |  | 1 | [5 empty] | 2008-09-01 | [126 empty] | 3a43b179-e286-4590-9aa5-2b50710c912d | 88fd4c1d-0675-4648-9151-12dda7db2cac
Lot 06 | ING-02446 | ING-02446 - BAI-15.05.B | MECANISMES | 15.05.B | EQUIPS DE BAIXA TENSIÓ¦ENDOLLS I MECANISMES¦MECANISMES | BAIXA TENSIÓ |  |  |  | ENS.ING-02446.SES. | 43 | Mecanismes Edifici |  | 1 | [5 empty] | 2008-09-01 | [126 empty] | 6d58b68d-76f2-45d4-93ce-2b20998555ed | b5dfff92-7ebf-45c1-9757-cf9abfb4195e
Lot 06 | ING-02446 | ING-02446 - BAI-15.06 | XARXA DE TERRES | 15.06 | EQUIPS DE BAIXA TENSIÓ¦XARXA DE TERRES | BAIXA TENSIÓ |  |  |  | ENS.ING-02446. | 1 | Xarxa de terres |  | 1 | [5 empty] | 2008-09-01 | [126 empty] | 879a4fbf-690d-4bf7-a4fd-87a6d8ef96b6 | 31f795c9-4147-4640-addd-14ed6f7e454e
Lot 06 | ING-02446 | ING-02446 - BAI-16.01 | LLUMINÀRIES | 16.01 | IL·LUMINACIÓ¦LLUMINÀRIES | BAIXA TENSIÓ |  |  |  | ENS.ING-02446.SES.P2. | 60 | Lluminaries Nivell +2 |  | 1 | [5 empty] | 2008-09-01 |  |  |  | Fluorescents LED | [122 empty] | 9eac7c8a-ff20-4da8-b2d6-2e4992f48876 | d77c5e1e-0b64-4679-8a53-54995c919a19
Lot 06 | ING-02446 | ING-02446 - BAI-16.01 | LLUMINÀRIES | 16.01 | IL·LUMINACIÓ¦LLUMINÀRIES | BAIXA TENSIÓ |  |  |  | ENS.ING-02446.SES.P3. | 85 | Lluminaries Nivell +3 |  | 1 | [5 empty] | 2008-09-01 |  |  |  | Fluorescents LED | [122 empty] | 9eac7c8a-ff20-4da8-b2d6-2e4992f48876 | 45d0f8b3-3dbe-4077-91ed-94fda34214c0
Lot 06 | ING-02446 | ING-02446 - BAI-16.01 | LLUMINÀRIES | 16.01 | IL·LUMINACIÓ¦LLUMINÀRIES | BAIXA TENSIÓ |  |  |  | ENS.ING-02446.SES.P4. | 47 | Lluminaries Nivell +4 |  | 1 | [5 empty] | 2008-09-01 |  |  |  | Fluorescents LED | [122 empty] | 9eac7c8a-ff20-4da8-b2d6-2e4992f48876 | 090f362e-c671-4276-9894-efbe1309fda9
Lot 06 | ING-02446 | ING-02446 - BAI-16.02 | EMERGÈNCIA I SENYALITZACIÓ | 16.02 | IL·LUMINACIÓ¦EMERGÈNCIA I SENYALITZACIÓ | BAIXA TENSIÓ |  |  |  | ENS.ING-02446.SES.P2. | 17 | Emergències Nivell +2 |  | 1 | [5 empty] | 2008-09-01 | [126 empty] | 08e6c74f-cfdb-48ec-b830-259c183b1e8c | 928b6452-2ad9-425c-9fd7-b6ae7a9e939b
Lot 06 | ING-02446 | ING-02446 - BAI-16.02 | EMERGÈNCIA I SENYALITZACIÓ | 16.02 | IL·LUMINACIÓ¦EMERGÈNCIA I SENYALITZACIÓ | BAIXA TENSIÓ |  |  |  | ENS.ING-02446.SES.P3. | 13 | Emergències Nivell +3 |  | 1 | [5 empty] | 2008-09-01 | [126 empty] | 08e6c74f-cfdb-48ec-b830-259c183b1e8c | 83b6026f-f615-4652-8d10-e55bb18cd07c
Lot 06 | ING-02446 | ING-02446 - BAI-16.02 | EMERGÈNCIA I SENYALITZACIÓ | 16.02 | IL·LUMINACIÓ¦EMERGÈNCIA I SENYALITZACIÓ | BAIXA TENSIÓ |  |  |  | ENS.ING-02446.SES.P4. | 15 | Emergències Nivell +4 |  | 1 | [5 empty] | 2008-09-01 | [126 empty] | 08e6c74f-cfdb-48ec-b830-259c183b1e8c | fa3721a7-4ae0-4721-aa45-a6a71016a508
Lot 06 | ING-02446 | ING-02446 - BAI-16.03 | LUMINÀRIES EXTERIORS | 16.03 | IL·LUMINACIÓ¦LUMINÀRIES EXTERIORS | BAIXA TENSIÓ |  |  |  | ENS.ING-02446.URB. | 26 | Enllumenta Exterior |  | 1 | [5 empty] | 2008-09-01 | [126 empty] | c9421dea-4178-4610-a205-2fe93211e9cd | e48df754-8202-4baa-bbee-609baa9b63bd
Lot 06 | ING-02446 | ING-02446 - BAI-34.10 | INSTAL·LACIÓ BAIXA TENSIÓ | 34.10 | INSTAL·LACIONS¦INSTAL·LACIÓ BAIXA TENSIÓ | BAIXA TENSIÓ |  |  |  | ENS.ING-02446. | 1 | Instal·lació baixa tensió |  | 1 | [5 empty] | 2008-09-01 | [126 empty] | 9eb26a94-527a-4b37-bcec-49f21a2e21ee | 77e41ce0-831c-4fbd-a333-550ea68c519e
Lot 06 | ING-02446 | ING-02446 - CLI-01.03 | CALDERES | 01.03 | GENERADORS D'ENERGIA¦CALDERES | CLIMATITZACIÓ |  |  |  | ENS.ING-02446.SES.P4.I03. | 1 | Caldera Roca CPA |  | 1 |  | ROCA | CPA 100 | 160198420 |  | 2008-09-01 | [9 empty] | > 70 kW | 0 |  | 116.3 | 0 |  |  | 0 | 0 |  |  |  | 0 | [36 empty] | Sobrepressió | Gasoil | 0 | 0 | [64 empty] | 618c62ee-9599-4803-84c5-6d5b50662e51 | 578b874a-54b1-4dcc-9be6-ddb1ce249870
Lot 06 | ING-02446 | ING-02446 - CLI-02.13 | RADIADORS D'AIGUA | 02.13 | ELEMENTS DE CLIMATITZACIÓ¦RADIADORS D'AIGUA | CLIMATITZACIÓ |  |  |  | ENS.ING-02446.SES.P2. | 14 | Radiadors P2 Aulari - Model DUBAL 80 |  | 1 | [5 empty] | 2008-09-01 | [9 empty] | > 70 kW | [116 empty] | f20c9ebd-324e-4ee6-9ebc-3d621e430809 | 64e3d515-d324-42e3-9028-efe6bded153d
Lot 06 | ING-02446 | ING-02446 - CLI-02.13 | RADIADORS D'AIGUA | 02.13 | ELEMENTS DE CLIMATITZACIÓ¦RADIADORS D'AIGUA | CLIMATITZACIÓ |  |  |  | ENS.ING-02446.SES.P3. | 15 | Radiadors P3 Especialitats - Model DUBAL 80 |  | 1 | [5 empty] | 2008-09-01 | [9 empty] | > 70 kW | [116 empty] | f20c9ebd-324e-4ee6-9ebc-3d621e430809 | fcb63901-9718-49cb-93c1-25276e5918c7
Lot 06 | ING-02446 | ING-02446 - CLI-02.13 | RADIADORS D'AIGUA | 02.13 | ELEMENTS DE CLIMATITZACIÓ¦RADIADORS D'AIGUA | CLIMATITZACIÓ |  |  |  | ENS.ING-02446.SES.P4. | 10 | Radiadors P4 Administració - Model DUBAL 80 |  | 1 | [5 empty] | 2008-09-01 | [9 empty] | > 70 kW | [116 empty] | f20c9ebd-324e-4ee6-9ebc-3d621e430809 | 919973f4-b558-49be-bc47-2d080eac2104
Lot 06 | ING-02446 | ING-02446 - CLI-03.02 | BOMBES CIRCULACIÓ ACS I CLIMA | 03.02 | BOMBES I GRUPS DE PRESSIÓ¦BOMBES CIRCULACIÓ ACS I CLIMA | CLIMATITZACIÓ |  |  |  | ENS.ING-02446.SES.P4.I03. | 1 | Bomba administració |  | 1 |  | ROCA | PC-1065/RU3342 | 227114102 |  | 2008-09-01 | [9 empty] | > 70 kW | [34 empty] | Rotor humit | [81 empty] | 31bf5624-ab50-42e2-a32a-7bcce70ddc1c | 618bf7e8-948f-4577-9206-fb58d24ace3f
Lot 06 | ING-02446 | ING-02446 - CLI-03.02 | BOMBES CIRCULACIÓ ACS I CLIMA | 03.02 | BOMBES I GRUPS DE PRESSIÓ¦BOMBES CIRCULACIÓ ACS I CLIMA | CLIMATITZACIÓ |  |  |  | ENS.ING-02446.SES.P4.I03. | 1 | Bomba anticondensació |  | 1 |  | ROCA | PC-1045 | 220628178 |  | 2008-09-01 | [9 empty] | > 70 kW | [34 empty] | Rotor humit | [81 empty] | 31bf5624-ab50-42e2-a32a-7bcce70ddc1c | 334ec6d8-b262-48c8-8984-725cc0dd0a67
Lot 06 | ING-02446 | ING-02446 - CLI-03.02 | BOMBES CIRCULACIÓ ACS I CLIMA | 03.02 | BOMBES I GRUPS DE PRESSIÓ¦BOMBES CIRCULACIÓ ACS I CLIMA | CLIMATITZACIÓ |  |  |  | ENS.ING-02446.SES.P4.I03. | 1 | Bomba aulari |  | 1 |  | ROCA | MC-65 | 227108507 |  | 2008-09-01 | [9 empty] | > 70 kW | [34 empty] | Rotor humit | [81 empty] | 31bf5624-ab50-42e2-a32a-7bcce70ddc1c | a2e2a07c-0712-4568-aff8-588d63d0a694
Lot 06 | ING-02446 | ING-02446 - CLI-33 | QUALITAT AMBIENTAL EN INTERIORS | 33 | QUALITAT AMBIENTAL EN INTERIORS | CLIMATITZACIÓ |  |  |  | ENS.ING-02446. | 1 | Qualitat Aire Edifici |  | 1 | [5 empty] | 2008-09-01 | [9 empty] | > 70 kW | [116 empty] | 95e58db0-30e8-447f-b71c-f573d4993f8b | ddb747cb-a875-4630-96a0-8145e3c6f0c4
Lot 06 | ING-02446 | ING-02446 - CLI-34.01 | INSTAL·LACIÓ CLIMATITZACIÓ | 34.01 | INSTAL·LACIONS¦INSTAL·LACIÓ CLIMATITZACIÓ | CLIMATITZACIÓ |  |  |  | ENS.ING-02446. | 1 | Instal·lació climatització |  | 1 | [5 empty] | 2008-09-01 | [9 empty] | > 70 kW | [10 empty] | Ambdues | [105 empty] | d59a9c1c-0310-4822-b608-390fc734abc0 | a40ad153-de0f-4589-a8a8-c06733dda033
Lot 06 | ING-02446 | ING-02446 - COM-17.01.B | ALTAVEUS | 17.01.B | EQUIPS COMUNICACIONS¦MEGAFONIA¦ALTAVEUS | COMUNICACIONS |  |  |  | ENS.ING-02446.SES.P2. | 4 | Altaveus Nivel +2 |  | 1 | [5 empty] | 2008-09-01 |  |  |  | Optimus | [122 empty] | 47b5e15e-5161-484a-b366-5a219a407a17 | 4e679c93-db2a-4e23-b7f1-8c6eed2ba001
Lot 06 | ING-02446 | ING-02446 - COM-17.01.B | ALTAVEUS | 17.01.B | EQUIPS COMUNICACIONS¦MEGAFONIA¦ALTAVEUS | COMUNICACIONS |  |  |  | ENS.ING-02446.SES.P3. | 4 | Altaveus Nivel +3 |  | 1 | [5 empty] | 2008-09-01 |  |  |  | Optimus | [122 empty] | 47b5e15e-5161-484a-b366-5a219a407a17 | 2049c0f9-d962-4731-93d5-81dc6570b2a4
Lot 06 | ING-02446 | ING-02446 - COM-17.01.B | ALTAVEUS | 17.01.B | EQUIPS COMUNICACIONS¦MEGAFONIA¦ALTAVEUS | COMUNICACIONS |  |  |  | ENS.ING-02446.SES.P4. | 2 | Altaveus Nivel +4 |  | 1 | [5 empty] | 2008-09-01 |  |  |  | Optimus | [122 empty] | 47b5e15e-5161-484a-b366-5a219a407a17 | 435f9d64-37ec-496b-ba01-46dbf5e8a7e2
Lot 06 | ING-02446 | ING-02446 - COM-17.01.B | ALTAVEUS | 17.01.B | EQUIPS COMUNICACIONS¦MEGAFONIA¦ALTAVEUS | COMUNICACIONS |  |  |  | ENS.ING-02446.URB. | 3 | Altaveus Exteriors |  | 1 | [5 empty] | 2008-09-01 |  |  |  | Optimus XMR520 | [122 empty] | 47b5e15e-5161-484a-b366-5a219a407a17 | 0569b921-8bd0-4567-8cf6-aa8874b2b69f
Lot 06 | ING-02446 | ING-02446 - COM-17.01.C | RACKS MEGAFONIA | 17.01.C | EQUIPS COMUNICACIONS¦MEGAFONIA¦RACKS | COMUNICACIONS |  |  |  | ENS.ING-02446.SES.P4.E01. | 1 | Rack Megafonia Secretaria |  | 1 | [5 empty] | 2008-09-01 | [126 empty] | 30934871-a156-4fbf-9011-b24666dbd42d | 2140493e-a6fd-4a9f-a27e-019c8a8c3ed3
Lot 06 | ING-02446 | ING-02446 - COM-17.04 | INTERFONIA | 17.04 | EQUIPS COMUNICACIONS¦INTERFONIA | COMUNICACIONS |  |  |  | ENS.ING-02446.SES.P4.E02. | 1 | Intèrfon Secretaria |  | 1 | [5 empty] | 2008-09-01 |  |  |  | TEGUI | [122 empty] | 652bc558-4151-405e-a610-0b4aa2c4515c | 6cc24f62-159a-4d2b-9645-5e202e21086c
Lot 06 | ING-02446 | ING-02446 - COM-17.04 | INTERFONIA | 17.04 | EQUIPS COMUNICACIONS¦INTERFONIA | COMUNICACIONS |  |  |  | ENS.ING-02446.URB.P03. | 2 | Intèrfon Entrada |  | 1 | [5 empty] | 2008-09-01 |  |  |  | TEGUI | [122 empty] | 652bc558-4151-405e-a610-0b4aa2c4515c | 5fc30083-7e79-4d93-af59-ae726767324a
Lot 06 | ING-02446 | ING-02446 - COM-17.05.E | PRESA TV / FM | 17.05.E | EQUIPS COMUNICACIONS¦TELEVISIÓ-FM¦PRESA TV / FM | COMUNICACIONS |  |  |  | ENS.ING-02446.SES.P3. | 1 | Punt TV/FM Nivell +3 |  | 1 | [5 empty] | 2008-09-01 | [126 empty] | 2f0b61aa-2621-4968-83dc-7ccd0a2fdd08 | 78ee76ff-57a0-476f-bb0b-6296849b0d82
Lot 06 | ING-02446 | ING-02446 - COM-17.07 | PORTERS I AVISOS | 17.07 | EQUIPS COMUNICACIONS¦PORTERS I AVISOS | COMUNICACIONS |  |  |  | ENS.ING-02446.URB.P03. | 1 | Porter automàtic entrada |  | 1 | [5 empty] | 2008-09-01 | [126 empty] | b64a4601-9aec-45f3-b0fb-6ad8161c73c2 | 97e4ddf8-dc0f-411f-a156-3c74f79dbe4b
Lot 06 | ING-02446 | ING-02446 - COM-17.09.A | RACK VEU I DADES | 17.09.A | EQUIPS COMUNICACIONS¦VEU I DADES¦RACK | COMUNICACIONS |  |  |  | ENS.ING-02446.SES.P3.A01. | 1 | Rack Aula Informàtica |  | 1 | [5 empty] | 2008-09-01 | [126 empty] | 57853187-172d-43f3-ae54-7ac816a6a35f | c698eb81-a149-4c04-82a0-d803eef632ba
Lot 06 | ING-02446 | ING-02446 - COM-17.09.B | PRESES VEU I DADES | 17.09.B | EQUIPS COMUNICACIONS¦VEU I DADES¦ PRESES | COMUNICACIONS |  |  |  | ENS.ING-02446.SES.P2. | 9 | RJ-45 Nivel +2 |  | 1 | [5 empty] | 2008-09-01 | [126 empty] | 0ca4c5c8-3e1e-4b31-b220-27f7b7aa1d91 | 4db29108-597e-43c8-a9fb-3d541be6c75a
Lot 06 | ING-02446 | ING-02446 - COM-17.09.B | PRESES VEU I DADES | 17.09.B | EQUIPS COMUNICACIONS¦VEU I DADES¦ PRESES | COMUNICACIONS |  |  |  | ENS.ING-02446.SES.P3. | 42 | RJ-45 Nivel +3 |  | 1 | [5 empty] | 2008-09-01 | [126 empty] | 0ca4c5c8-3e1e-4b31-b220-27f7b7aa1d91 | 2bdf5dff-c553-44a6-b803-52f77d2f5fde
Lot 06 | ING-02446 | ING-02446 - COM-17.09.B | PRESES VEU I DADES | 17.09.B | EQUIPS COMUNICACIONS¦VEU I DADES¦ PRESES | COMUNICACIONS |  |  |  | ENS.ING-02446.SES.P4. | 6 | RJ-45 Nivel +4 |  | 1 | [5 empty] | 2008-09-01 | [126 empty] | 0ca4c5c8-3e1e-4b31-b220-27f7b7aa1d91 | a07f0745-528d-4b88-a20e-5a8b37f0b6cc
Lot 06 | ING-02446 | ING-02446 - FON-04.02 | DIPÒSIT EXPANSIÓ | 04.02 | FLUIDS I GASOS¦DIPÒSIT EXPANSIÓ | FONTANERIA |  |  |  | ENS.ING-02446.SES.P4.I03. | 1 | Vas expansió calefacció |  | 1 |  | VAREM | MAXIVAREM UR | L37600515 |  | 2008-09-01 | [9 empty] | > 70 kW | [11 empty] | 0.08 | 0 | [103 empty] | e2c7422d-c719-4368-bfb9-7fd3b525ea6d | a6063dc1-0abb-4e02-a63c-4a873be7ba4f
Lot 06 | ING-02446 | ING-02446 - FON-04.20 | FILTRE DE PARTÍCULES D’AFCH | 04.20 | FLUIDS I GASOS¦FILTRE DE PARTÍCULES D’AFCH | FONTANERIA |  |  |  | ENS.ING-02446.SES.P4.I03. | 1 | Filtre AFS Sala Calderes - Honeywell |  | 1 | [5 empty] | 2017-01-01 | [126 empty] | 4abef723-90cb-43c8-bc74-dce96b0f0845 | 5ccfb6b2-7d58-4a12-b043-b0902edb94f3
Lot 06 | ING-02446 | ING-02446 - FON-10.01.A | AIGÜERES | 10.01.A | APARELLS SANITARIS I AIXETERIA¦APARELLS SANITARIS¦AIGÜERES | FONTANERIA |  |  |  | ENS.ING-02446.SES.P2. | 4 | Piques Aules Nivell +2 |  | 1 | [5 empty] | 2008-09-01 | [126 empty] | fabbb71f-98b3-44a5-965a-2bd2fb7c744f | 761a1abd-da29-4922-b5c8-8ff903266121
Lot 06 | ING-02446 | ING-02446 - FON-10.01.A | AIGÜERES | 10.01.A | APARELLS SANITARIS I AIXETERIA¦APARELLS SANITARIS¦AIGÜERES | FONTANERIA |  |  |  | ENS.ING-02446.SES.P3. | 2 | Piques Aules Nivell +3 |  | 1 | [5 empty] | 2008-09-01 | [126 empty] | fabbb71f-98b3-44a5-965a-2bd2fb7c744f | b7cd384f-72e5-42ed-8b83-5dbfcfa8fcd3
Lot 06 | ING-02446 | ING-02446 - FON-10.01.D | INODOR | 10.01.D | APARELLS SANITARIS I AIXETERIA¦APARELLS SANITARIS¦INODOR | FONTANERIA |  |  |  | ENS.ING-02446.SES.P2. | 6 | WC Lavabos Nivell +2 |  | 1 | [5 empty] | 2008-09-01 | [23 empty] | Motxilla | [102 empty] | 735bcb72-3973-451a-8e6f-b8484e4bd985 | 67dce985-3e66-4f5d-8524-749d447a6b13
Lot 06 | ING-02446 | ING-02446 - FON-10.01.D | INODOR | 10.01.D | APARELLS SANITARIS I AIXETERIA¦APARELLS SANITARIS¦INODOR | FONTANERIA |  |  |  | ENS.ING-02446.SES.P3. | 5 | WC Lavabos Nivell +3 |  | 1 | [5 empty] | 2008-09-01 | [23 empty] | Motxilla | [102 empty] | 735bcb72-3973-451a-8e6f-b8484e4bd985 | 37d29cbc-2fcf-42aa-97df-553d46f940b8
Lot 06 | ING-02446 | ING-02446 - FON-10.01.D | INODOR | 10.01.D | APARELLS SANITARIS I AIXETERIA¦APARELLS SANITARIS¦INODOR | FONTANERIA |  |  |  | ENS.ING-02446.SES.P4. | 2 | WC Lavabos Nivell +4 |  | 1 | [5 empty] | 2008-09-01 | [23 empty] | Motxilla | [102 empty] | 735bcb72-3973-451a-8e6f-b8484e4bd985 | a21a20e3-181f-40dd-baa1-957bcd613021
Lot 06 | ING-02446 | ING-02446 - FON-10.01.E | ABOCADOR | 10.01.E | APARELLS SANITARIS I AIXETERIA¦APARELLS SANITARIS¦ABOCADOR | FONTANERIA |  |  |  | ENS.ING-02446.SES.P2. | 1 | Abocador Nivell +2 |  | 1 | [5 empty] | 2008-09-01 | [126 empty] | 56a662f6-6c88-4776-bde6-6dd373a47c2c | 8a6eda05-04ac-40fe-9b8d-d9bec2781496
Lot 06 | ING-02446 | ING-02446 - FON-10.01.E | ABOCADOR | 10.01.E | APARELLS SANITARIS I AIXETERIA¦APARELLS SANITARIS¦ABOCADOR | FONTANERIA |  |  |  | ENS.ING-02446.SES.P3. | 1 | Abocador Nivell +3 |  | 1 | [5 empty] | 2008-09-01 | [126 empty] | 56a662f6-6c88-4776-bde6-6dd373a47c2c | dc0958ad-9f4d-4a05-ac8c-cecd6cd12130
Lot 06 | ING-02446 | ING-02446 - FON-10.01.E | ABOCADOR | 10.01.E | APARELLS SANITARIS I AIXETERIA¦APARELLS SANITARIS¦ABOCADOR | FONTANERIA |  |  |  | ENS.ING-02446.SES.P4. | 1 | Abocador Nivell +4 |  | 1 | [5 empty] | 2008-09-01 | [126 empty] | 56a662f6-6c88-4776-bde6-6dd373a47c2c | 99a897f0-9a56-468d-aaba-f2bbad2855bc
Lot 06 | ING-02446 | ING-02446 - FON-10.01.F | LAVABOS | 10.01.F | APARELLS SANITARIS I AIXETERIA¦APARELLS SANITARIS¦LAVABOS | FONTANERIA |  |  |  | ENS.ING-02446.SES.P2. | 4 | Lavabos Nivell +2 |  | 1 | [5 empty] | 2008-09-01 | [126 empty] | 4ddaf759-e44e-4ca2-bb65-b996569fcea8 | 2eab4f29-83df-4968-8845-d5fa64b84687
Lot 06 | ING-02446 | ING-02446 - FON-10.01.F | LAVABOS | 10.01.F | APARELLS SANITARIS I AIXETERIA¦APARELLS SANITARIS¦LAVABOS | FONTANERIA |  |  |  | ENS.ING-02446.SES.P3. | 4 | Lavabos Nivell +3 |  | 1 | [5 empty] | 2008-09-01 | [126 empty] | 4ddaf759-e44e-4ca2-bb65-b996569fcea8 | 2ee6c7a4-f6a5-46b1-8492-21c2dfe284ee
Lot 06 | ING-02446 | ING-02446 - FON-10.01.F | LAVABOS | 10.01.F | APARELLS SANITARIS I AIXETERIA¦APARELLS SANITARIS¦LAVABOS | FONTANERIA |  |  |  | ENS.ING-02446.SES.P4. | 3 | Lavabos Nivell +4 |  | 1 | [5 empty] | 2008-09-01 | [126 empty] | 4ddaf759-e44e-4ca2-bb65-b996569fcea8 | e3daf2a0-2082-41b5-8212-75f80f09a027
Lot 06 | ING-02446 | ING-02446 - FON-10.02.C | AIXETES AFS | 10.02.C | APARELLS SANITARIS I AIXETERIA¦AIXETERIA¦AIXETES AFS | LEGIONEL·LA |  |  |  | ENS.ING-02446.SES.P2. | 13 | Aixetes Nivell +2 |  | 1 | [5 empty] | 2008-09-01 | [24 empty] | Polsador | [101 empty] | 65b6fe69-b515-43fd-b970-87b4f21be667 | dc761bc8-d6ec-466f-b53b-23f0ae41337e
Lot 06 | ING-02446 | ING-02446 - FON-10.02.C | AIXETES AFS | 10.02.C | APARELLS SANITARIS I AIXETERIA¦AIXETERIA¦AIXETES AFS | LEGIONEL·LA |  |  |  | ENS.ING-02446.SES.P3. | 14 | Aixetes Nivell +3 |  | 1 | [5 empty] | 2008-09-01 | [24 empty] | Polsador | [101 empty] | 65b6fe69-b515-43fd-b970-87b4f21be667 | bc6b7126-5de7-4cf1-b8ed-89fcd82d6763
Lot 06 | ING-02446 | ING-02446 - FON-10.02.C | AIXETES AFS | 10.02.C | APARELLS SANITARIS I AIXETERIA¦AIXETERIA¦AIXETES AFS | LEGIONEL·LA |  |  |  | ENS.ING-02446.SES.P4. | 4 | Aixetes Nivell +4 |  | 1 | [5 empty] | 2008-09-01 | [24 empty] | Polsador | [101 empty] | 65b6fe69-b515-43fd-b970-87b4f21be667 | 6bc26b52-de46-4685-ae39-c7d8943b66c1
Lot 06 | ING-02446 | ING-02446 - FON-34.03 | INSTAL·LACIÓ AFS | 34.03 | INSTAL·LACIONS¦INSTAL·LACIÓ AFS | LEGIONEL·LA |  |  |  | ENS.ING-02446. | 1 | Instal·lació AFS |  | 1 | [5 empty] | 2008-09-01 | [126 empty] | d606b49d-508f-4bf6-991a-d05ec73d9c6e | 04f672cf-19a7-4043-97ef-539051fb09f5
Lot 06 | ING-02446 | ING-02446 - GAS-04.07.B | DIPÒSIT GASOIL ENTERRAT | 04.07.B | FLUIDS I GASOS¦DIPÒSIT GASOIL¦ENTERRATS | GAS COMBUSTIBLE |  |  |  | ENS.ING-02446.URB.I03. | 1 | Dipòsit gasoil |  | 1 | [5 empty] | 2009-01-11 | [14 empty] | 0 | [6 empty] | 10 | [67 empty] | Exterior |  |  | En ús | [17 empty] | Protecció activa | Doble | 0 | [13 empty] | f72ed63a-16ee-43bb-979b-2d067fb12334 | c1bfa387-29d4-4533-9ccc-0a7406377f2a
Lot 06 | ING-02446 | ING-02446 - GAS-34.06 | INSTAL·LACIÓ GASOIL | 34.06 | INSTAL·LACIONS¦INSTAL·LACIÓ GASOIL | GAS COMBUSTIBLE |  |  |  | ENS.ING-02446. | 1 | Instal.lació Gas-oil |  | 1 | [5 empty] | 2009-01-11 | [21 empty] | 10 | [67 empty] | Exterior | [36 empty] | be33125c-b038-4623-bc08-bc265a5b856a | 073a628c-56a7-41c4-b812-e220945c78ae
Lot 06 | ING-02446 | ING-02446 - OC - 38.02 | OBRA CIVIL | 38.02 | VARIS¦OBRA CIVIL | OBRA CIVIL |  |  |  | ENS.ING-02446. | 1 | Obra civil del centre |  | 1 | [132 empty] | 96f46bd8-56f9-4841-9ff6-901f7ee20ddd | 659a5842-3eca-4afe-bca1-cf86e9febf5e
Lot 06 | ING-02446 | ING-02446 - PRO-11.01 | DETECTORS PCI | 11.01 | CONTRAINCENDIS¦DETECTORS | PROTECCIÓ CONTRA INCENDIS |  |  |  | ENS.ING-02446.SES.P3. | 1 | Detector PCI - Aula informàtica |  | 1 | [5 empty] | 2008-09-01 | [40 empty] | Òptic fums | [85 empty] | 5e17e679-a4c7-4522-adf6-8e18e4e66042 | e65a5590-9cc1-4645-906c-91de3af50de9
Lot 06 | ING-02446 | ING-02446 - PRO-11.01 | DETECTORS PCI | 11.01 | CONTRAINCENDIS¦DETECTORS | PROTECCIÓ CONTRA INCENDIS |  |  |  | ENS.ING-02446.SES.P4. | 3 | Detector PCI- Sala Calderes/Arxiu/Direcció |  | 1 | [5 empty] | 2008-09-01 | [40 empty] | Òptic fums | [85 empty] | 5e17e679-a4c7-4522-adf6-8e18e4e66042 | 273b6aeb-2067-4060-b9d7-34f1e283e9d1
Lot 06 | ING-02446 | ING-02446 - PRO-11.03 | PULSADORS D'ALARMA PCI | 11.03 | CONTRAINCENDIS¦PULSADORS D'ALARMA | PROTECCIÓ CONTRA INCENDIS |  |  |  | ENS.ING-02446.SES.P2.PAS2. | 2 | Polsador Nivell P2 |  | 1 | [5 empty] | 2008-09-01 | [126 empty] | 4d71c209-d7a7-40dd-836d-285758fe5ac4 | 1e64fa64-84f9-4f7a-8cc8-b73834b3c851
Lot 06 | ING-02446 | ING-02446 - PRO-11.03 | PULSADORS D'ALARMA PCI | 11.03 | CONTRAINCENDIS¦PULSADORS D'ALARMA | PROTECCIÓ CONTRA INCENDIS |  |  |  | ENS.ING-02446.SES.P3.PAS2. | 2 | Polsador Nivell P3 |  | 1 | [5 empty] | 2008-09-01 | [126 empty] | 4d71c209-d7a7-40dd-836d-285758fe5ac4 | 4c830d51-fa3e-46e1-a337-54ea96f76ccb
Lot 06 | ING-02446 | ING-02446 - PRO-11.03 | PULSADORS D'ALARMA PCI | 11.03 | CONTRAINCENDIS¦PULSADORS D'ALARMA | PROTECCIÓ CONTRA INCENDIS |  |  |  | ENS.ING-02446.SES.P4.E01. | 2 | Polsador Nivell P4 |  | 1 | [5 empty] | 2008-09-01 | [126 empty] | 4d71c209-d7a7-40dd-836d-285758fe5ac4 | 6d015628-a894-40e0-8911-146ce327b5f3
Lot 06 | ING-02446 | ING-02446 - PRO-11.04 | SIRENES ALARMES PCI | 11.04 | CONTRAINCENDIS¦SIRENES ALARMES | PROTECCIÓ CONTRA INCENDIS |  |  |  | ENS.ING-02446.SES.P2.PAS2. | 2 | Sirena Nivell P2 |  | 1 | [5 empty] | 2008-09-01 | [126 empty] | 4b5a5413-6505-4afb-8790-59ade9ee4dc0 | bc3e5a04-b41f-4876-996f-cde652c4148a
Lot 06 | ING-02446 | ING-02446 - PRO-11.04 | SIRENES ALARMES PCI | 11.04 | CONTRAINCENDIS¦SIRENES ALARMES | PROTECCIÓ CONTRA INCENDIS |  |  |  | ENS.ING-02446.SES.P3.PAS2. | 2 | Sirena Nivell P3 |  | 1 | [5 empty] | 2008-09-01 | [126 empty] | 4b5a5413-6505-4afb-8790-59ade9ee4dc0 | 764415c5-f6d1-485a-9756-2d9a27698a6d
Lot 06 | ING-02446 | ING-02446 - PRO-11.04 | SIRENES ALARMES PCI | 11.04 | CONTRAINCENDIS¦SIRENES ALARMES | PROTECCIÓ CONTRA INCENDIS |  |  |  | ENS.ING-02446.SES.P4.I03. | 1 | Sirena exterior sala calderes P4 |  | 1 | [5 empty] | 2008-09-01 | [126 empty] | 4b5a5413-6505-4afb-8790-59ade9ee4dc0 | 23270e00-fc22-4995-8d01-9c454c8a57cf
Lot 06 | ING-02446 | ING-02446 - PRO-11.04 | SIRENES ALARMES PCI | 11.04 | CONTRAINCENDIS¦SIRENES ALARMES | PROTECCIÓ CONTRA INCENDIS |  |  |  | ENS.ING-02446.SES.P4.VES. | 1 | Sirena vestíbul - Nivell P4 |  | 1 | [5 empty] | 2008-09-01 | [126 empty] | 4b5a5413-6505-4afb-8790-59ade9ee4dc0 | 34ab3e4e-94cd-42b3-83d0-72e74630f23c
Lot 06 | ING-02446 | ING-02446 - PRO-11.06 | CENTRALS DETECCIÓ PCI | 11.06 | CONTRAINCENDIS¦CENTRALS DETECCIÓ | PROTECCIÓ CONTRA INCENDIS |  |  |  | ENS.ING-02446.SES.P4.E01. | 1 | Centraleta PCI |  | 1 |  | HONEYWELL | VSN-LT4 | 0708 |  | 2008-09-01 | [126 empty] | c5174cd2-6cd8-4c14-bd81-03b5a656a53f | c432a399-cb28-4de9-bfaa-68d27fc12ad2
Lot 06 | ING-02446 | ING-02446 - PRO-11.07 | BIE | 11.07 | CONTRAINCENDIS¦EQUIPS MÀNEGA | PROTECCIÓ CONTRA INCENDIS |  |  |  | ENS.ING-02446.SES.P2.PAS2. | 1 | BIE final passadís P2 |  | 1 | [5 empty] | 2008-09-01 |  |  |  | descripción de materiales, medidas y puntos interesantes del equipo. | [122 empty] | 89070415-6a53-40c8-a405-32e0a3aa3b3a | 7d35bcd5-b220-4dd8-a878-579eace8ef71
Lot 06 | ING-02446 | ING-02446 - PRO-11.07 | BIE | 11.07 | CONTRAINCENDIS¦EQUIPS MÀNEGA | PROTECCIÓ CONTRA INCENDIS |  |  |  | ENS.ING-02446.SES.P2.PAS2. | 1 | BIE inici passadís P2 |  | 1 | [5 empty] | 2008-09-01 |  |  |  | descripción de materiales, medidas y puntos interesantes del equipo. | [122 empty] | 89070415-6a53-40c8-a405-32e0a3aa3b3a | da710bde-154b-4b9c-8ab2-c330d14d9049
Lot 06 | ING-02446 | ING-02446 - PRO-11.07 | BIE | 11.07 | CONTRAINCENDIS¦EQUIPS MÀNEGA | PROTECCIÓ CONTRA INCENDIS |  |  |  | ENS.ING-02446.SES.P3.PAS2. | 1 | BIE final passadís P3 |  | 1 | [5 empty] | 2008-09-01 |  |  |  | descripción de materiales, medidas y puntos interesantes del equipo. | [122 empty] | 89070415-6a53-40c8-a405-32e0a3aa3b3a | 13577a8b-4616-4657-9b99-7bba66364e8a
Lot 06 | ING-02446 | ING-02446 - PRO-11.07 | BIE | 11.07 | CONTRAINCENDIS¦EQUIPS MÀNEGA | PROTECCIÓ CONTRA INCENDIS |  |  |  | ENS.ING-02446.SES.P3.PAS2. | 1 | BIE inici passadís P3 |  | 1 | [5 empty] | 2008-09-01 |  |  |  | descripción de materiales, medidas y puntos interesantes del equipo. | [122 empty] | 89070415-6a53-40c8-a405-32e0a3aa3b3a | db0c5849-4e88-4f6e-8f27-b2f20f54ae38
Lot 06 | ING-02446 | ING-02446 - PRO-11.07 | BIE | 11.07 | CONTRAINCENDIS¦EQUIPS MÀNEGA | PROTECCIÓ CONTRA INCENDIS |  |  |  | ENS.ING-02446.SES.P4.VES. | 1 | BIE vestíbul P4 |  | 1 | [5 empty] | 2008-09-01 |  |  |  | descripción de materiales, medidas y puntos interesantes del equipo. | [122 empty] | 89070415-6a53-40c8-a405-32e0a3aa3b3a | b9bfa6a4-df60-4500-a137-3386373e0990
Lot 06 | ING-02446 | ING-02446 - PRO-11.09 | EXTINTOR | 11.09 | CONTRAINCENDIS¦EXTINTOR | PROTECCIÓ CONTRA INCENDIS |  |  |  | ENS.ING-02446.SES.P2.L01. | 1 | 2- Extintor ABC ascensor P2 | 016332 | 1 | [5 empty] | 2012-01-01 | [42 empty] | Pols seca | 6 | [82 empty] | b3a5c49d-854a-46d8-9972-9db855dfd953 | 3404dc7d-4633-4b3f-b1f0-0ff939b9348b
Lot 06 | ING-02446 | ING-02446 - PRO-11.09 | EXTINTOR | 11.09 | CONTRAINCENDIS¦EXTINTOR | PROTECCIÓ CONTRA INCENDIS |  |  |  | ENS.ING-02446.SES.P2.PAS2. | 1 | 10- Extintor ABC passadís P2 | 017833 | 1 | [5 empty] | 2012-01-01 | [42 empty] | Pols seca | 6 | [82 empty] | b3a5c49d-854a-46d8-9972-9db855dfd953 | ed17ca30-6aa6-4fb0-afbe-ff5dcd839372
Lot 06 | ING-02446 | ING-02446 - PRO-11.09 | EXTINTOR | 11.09 | CONTRAINCENDIS¦EXTINTOR | PROTECCIÓ CONTRA INCENDIS |  |  |  | ENS.ING-02446.SES.P2.PAS2. | 1 | 12- Extintor ABC passadís P2 | 22810 | 1 | [5 empty] | 2000-03-01 | [42 empty] | Pols seca | 6 | [82 empty] | b3a5c49d-854a-46d8-9972-9db855dfd953 | 6e2e18d6-4e16-43c7-8483-67ea2542e8e7
Lot 06 | ING-02446 | ING-02446 - PRO-11.09 | EXTINTOR | 11.09 | CONTRAINCENDIS¦EXTINTOR | PROTECCIÓ CONTRA INCENDIS |  |  |  | ENS.ING-02446.SES.P2.PAS2. | 1 | 3- Extintor ABC passadís P2 | 017200 | 1 | [5 empty] | 2012-01-01 | [42 empty] | Pols seca | 6 | [82 empty] | b3a5c49d-854a-46d8-9972-9db855dfd953 | 11a5d27a-9001-4747-9937-27014955eb7f
Lot 06 | ING-02446 | ING-02446 - PRO-11.09 | EXTINTOR | 11.09 | CONTRAINCENDIS¦EXTINTOR | PROTECCIÓ CONTRA INCENDIS |  |  |  | ENS.ING-02446.SES.P2.PAS2. | 1 | 5- Extintor ABC passadís P2 | 017285 | 1 | [5 empty] | 2012-01-01 | [42 empty] | Pols seca | 6 | [82 empty] | b3a5c49d-854a-46d8-9972-9db855dfd953 | f7404389-bff7-40a4-83f9-465652a89152
Lot 06 | ING-02446 | ING-02446 - PRO-11.09 | EXTINTOR | 11.09 | CONTRAINCENDIS¦EXTINTOR | PROTECCIÓ CONTRA INCENDIS |  |  |  | ENS.ING-02446.SES.P2.PAS2. | 1 | 9- Extintor ABC passadís P2 | 017707 | 1 | [5 empty] | 2012-01-01 | [42 empty] | Pols seca | 6 | [82 empty] | b3a5c49d-854a-46d8-9972-9db855dfd953 | 9e0ea2ca-6cb2-4ab3-a672-8bc04b22070e
Lot 06 | ING-02446 | ING-02446 - PRO-11.09 | EXTINTOR | 11.09 | CONTRAINCENDIS¦EXTINTOR | PROTECCIÓ CONTRA INCENDIS |  |  |  | ENS.ING-02446.SES.P3.A01. | 1 | 18- Extintor CO2 Aula Informàtica P3 | 00042 | 1 | [5 empty] | 2016-01-01 | [42 empty] | Anhídrid carbònic | 5 | [82 empty] | b3a5c49d-854a-46d8-9972-9db855dfd953 | 6d5e2fe2-eb9a-435a-82c0-0d002cdeb52b
Lot 06 | ING-02446 | ING-02446 - PRO-11.09 | EXTINTOR | 11.09 | CONTRAINCENDIS¦EXTINTOR | PROTECCIÓ CONTRA INCENDIS |  |  |  | ENS.ING-02446.SES.P3.PAS2. | 1 | 13- Extintor ABC passadís P3 | 2303162 | 1 | [5 empty] | 2018-01-01 | [42 empty] | Pols seca | 6 | [82 empty] | b3a5c49d-854a-46d8-9972-9db855dfd953 | 67cbab8e-2ac7-4138-9485-790735e3953b
Lot 06 | ING-02446 | ING-02446 - PRO-11.09 | EXTINTOR | 11.09 | CONTRAINCENDIS¦EXTINTOR | PROTECCIÓ CONTRA INCENDIS |  |  |  | ENS.ING-02446.SES.P3.PAS2. | 1 | 14- Extintor ABC passadís P3 | 3606270 | 1 | [5 empty] | 2016-07-01 | [42 empty] | Pols seca | 6 | [82 empty] | b3a5c49d-854a-46d8-9972-9db855dfd953 | 401f2c95-149c-4c49-8583-56f09d1b8b93
Lot 06 | ING-02446 | ING-02446 - PRO-11.09 | EXTINTOR | 11.09 | CONTRAINCENDIS¦EXTINTOR | PROTECCIÓ CONTRA INCENDIS |  |  |  | ENS.ING-02446.SES.P3.PAS2. | 1 | 6- Extintor ABC passadís P3 | 017290 | 1 | [5 empty] | 2012-01-01 | [42 empty] | Pols seca | 6 | [82 empty] | b3a5c49d-854a-46d8-9972-9db855dfd953 | e00d1345-0d92-4311-8e6a-7c75de7f1f6c
Lot 06 | ING-02446 | ING-02446 - PRO-11.09 | EXTINTOR | 11.09 | CONTRAINCENDIS¦EXTINTOR | PROTECCIÓ CONTRA INCENDIS |  |  |  | ENS.ING-02446.SES.P3.PAS2. | 1 | 7- Extintor ABC passadís P3 | 017299 | 1 | [5 empty] | 2012-01-01 | [42 empty] | Pols seca | 6 | [82 empty] | b3a5c49d-854a-46d8-9972-9db855dfd953 | aa99345b-8ac0-487d-b64b-01dee324ab6c
Lot 06 | ING-02446 | ING-02446 - PRO-11.09 | EXTINTOR | 11.09 | CONTRAINCENDIS¦EXTINTOR | PROTECCIÓ CONTRA INCENDIS |  |  |  | ENS.ING-02446.SES.P3.PAS2. | 1 | 8- Extintor ABC passadís P3 | 017501 | 1 | [5 empty] | 2012-01-01 | [42 empty] | Pols seca | 6 | [82 empty] | b3a5c49d-854a-46d8-9972-9db855dfd953 | 14d0733c-a7a8-4213-95c6-34f74806d672
Lot 06 | ING-02446 | ING-02446 - PRO-11.09 | EXTINTOR | 11.09 | CONTRAINCENDIS¦EXTINTOR | PROTECCIÓ CONTRA INCENDIS |  |  |  | ENS.ING-02446.SES.P4.E01. | 1 | 11- Extintor ABC consergeria P4 | 035866 | 1 | [5 empty] | 2012-01-01 | [42 empty] | Pols seca | 6 | [82 empty] | b3a5c49d-854a-46d8-9972-9db855dfd953 | 053878b4-dbfc-4114-a320-bdb71ae2d028
Lot 06 | ING-02446 | ING-02446 - PRO-11.09 | EXTINTOR | 11.09 | CONTRAINCENDIS¦EXTINTOR | PROTECCIÓ CONTRA INCENDIS |  |  |  | ENS.ING-02446.SES.P4.E01. | 1 | 17- Extintor CO2 consergeria P4 | 1700568 | 1 | [5 empty] | 2016-07-01 | [42 empty] | Anhídrid carbònic | 5 | [82 empty] | b3a5c49d-854a-46d8-9972-9db855dfd953 | 4701100a-3fa0-49dc-99dd-e46dc95f19f8
Lot 06 | ING-02446 | ING-02446 - PRO-11.09 | EXTINTOR | 11.09 | CONTRAINCENDIS¦EXTINTOR | PROTECCIÓ CONTRA INCENDIS |  |  |  | ENS.ING-02446.SES.P4.I03. | 1 | 15- Extintor ABC sala caldera P4 | 535812 | 1 | [5 empty] | 2012-09-01 | [42 empty] | Pols seca | 6 | [82 empty] | b3a5c49d-854a-46d8-9972-9db855dfd953 | 538545b3-871d-4af8-a4d0-8fc8a3dcae7f
Lot 06 | ING-02446 | ING-02446 - PRO-11.09 | EXTINTOR | 11.09 | CONTRAINCENDIS¦EXTINTOR | PROTECCIÓ CONTRA INCENDIS |  |  |  | ENS.ING-02446.SES.P4.I03. | 1 | 16- Extintor CO2 sala caldera P4 | 1700567 | 1 | [5 empty] | 2016-01-01 | [42 empty] | Anhídrid carbònic | 5 | [82 empty] | b3a5c49d-854a-46d8-9972-9db855dfd953 | 4e6491df-7992-4eb7-ad42-19aced59278a
Lot 06 | ING-02446 | ING-02446 - PRO-11.09 | EXTINTOR | 11.09 | CONTRAINCENDIS¦EXTINTOR | PROTECCIÓ CONTRA INCENDIS |  |  |  | ENS.ING-02446.SES.P4.PAS1. | 1 | 4- Extintor ABC passadís P4 | 017257 | 1 | [5 empty] | 2012-01-01 | [42 empty] | Pols seca | 6 | [82 empty] | b3a5c49d-854a-46d8-9972-9db855dfd953 | 891fbe9e-917d-4ddb-9f2b-d9a08011e664
Lot 06 | ING-02446 | ING-02446 - PRO-11.09 | EXTINTOR | 11.09 | CONTRAINCENDIS¦EXTINTOR | PROTECCIÓ CONTRA INCENDIS |  |  |  | ENS.ING-02446.SES.P4.VES. | 1 | 1- Extintor ABC vestíbul P4 | 016316 | 1 | [5 empty] | 2012-01-01 | [42 empty] | Pols seca | 6 | [82 empty] | b3a5c49d-854a-46d8-9972-9db855dfd953 | 2e356701-21b3-467c-8cbb-7cd326e1c7de
Lot 06 | ING-02446 | ING-02446 - PRO-34.05 | INSTAL·LACIÓ CONTRA INCENDIS | 34.05 | INSTAL·LACIONS¦INSTAL·LACIÓ CONTRA INCENDIS | PROTECCIÓ CONTRA INCENDIS |  |  |  | ENS.ING-02446. | 1 | Instal·lació Potecció Contra Incendis |  | 1 | [5 empty] | 2008-09-01 | [126 empty] | ecf0147f-ec2b-472a-860b-bf7237456876 | 67e77d60-576a-4d99-9192-1170e0da24f9
Lot 06 | ING-02446 | ING-02446 - SAN-09.01 | XARXA DE SANEJAMENT | 09.01 | SANEJAMENT¦XARXA DE SANEJAMENT | SANEJAMENT |  |  |  | ENS.ING-02446. | 1 | Sanejament Aigües brutes |  | 1 | [5 empty] | 2008-09-01 | [126 empty] | b3ac6aa2-73d1-4828-be81-b2b0385ee91a | 33a77777-d986-46c1-b662-717dc23f9fd1
Lot 06 | ING-02446 | ING-02446 - SAN-09.01 | XARXA DE SANEJAMENT | 09.01 | SANEJAMENT¦XARXA DE SANEJAMENT | SANEJAMENT |  |  |  | ENS.ING-02446. | 1 | Sanejament Aigües Netes |  | 1 | [5 empty] | 2008-09-01 | [126 empty] | b3ac6aa2-73d1-4828-be81-b2b0385ee91a | b04c4fc6-2ffc-41fd-9bcc-aad87e38f565
Lot 06 | ING-02446 | ING-02446 - SAN-09.03 | REIXES I ACCESSORIS | 09.03 | SANEJAMENT¦REIXES I ACCESSORIS | SANEJAMENT |  |  |  | ENS.ING-02446.SES.P4. | 1 | Reixa Sala de Calderes |  | 1 | [5 empty] | 2008-09-01 | [126 empty] | 7cff5621-0007-4a7e-8812-2250b66377ae | df7aba24-4c4b-4d0e-a3f2-91888544b6ba
Lot 06 | ING-02446 | ING-02446 - SAN-09.03 | REIXES I ACCESSORIS | 09.03 | SANEJAMENT¦REIXES I ACCESSORIS | SANEJAMENT |  |  |  | ENS.ING-02446.URB. | 12 | Reixes Urbanització |  | 1 | [5 empty] | 2008-09-01 | [126 empty] | 7cff5621-0007-4a7e-8812-2250b66377ae | a65bf0bd-5ec6-40c3-8631-d07ef7df57de
Lot 06 | ING-02446 | ING-02446 - SEG-12.01.B.B | DETECTOR DE PRESÈNCIA PER BIVOLUMÈTRICS | 12.01.B.B | SEGURETAT¦DETECTORS¦PRESÈNCIA¦BIVOLUMÈTRICS | SEGURETAT |  |  |  | ENS.ING-02446.SES.P2. | 4 | Detector presència P2 |  | 1 | Manteniment contracte extern |  |  |  |  | 2008-09-01 | [46 empty] | 0 | [79 empty] | deba2896-1c5e-4757-b1fe-fa7c1e2099ed | 514e4b72-24c5-4255-9f2b-7a022ef0caed
Lot 06 | ING-02446 | ING-02446 - SEG-12.01.B.B | DETECTOR DE PRESÈNCIA PER BIVOLUMÈTRICS | 12.01.B.B | SEGURETAT¦DETECTORS¦PRESÈNCIA¦BIVOLUMÈTRICS | SEGURETAT |  |  |  | ENS.ING-02446.SES.P3. | 6 | Detector presència P3 |  | 1 | Manteniment contracte extern |  |  |  |  | 2008-09-01 | [46 empty] | 0 | [79 empty] | deba2896-1c5e-4757-b1fe-fa7c1e2099ed | 53e65833-5cf9-4ed1-929d-a6b57f04c544
Lot 06 | ING-02446 | ING-02446 - SEG-12.01.B.B | DETECTOR DE PRESÈNCIA PER BIVOLUMÈTRICS | 12.01.B.B | SEGURETAT¦DETECTORS¦PRESÈNCIA¦BIVOLUMÈTRICS | SEGURETAT |  |  |  | ENS.ING-02446.SES.P4. | 3 | Detector presència P4 |  | 1 | Manteniment contracte extern |  |  |  |  | 2008-09-01 | [46 empty] | 0 | [79 empty] | deba2896-1c5e-4757-b1fe-fa7c1e2099ed | 539a7bba-276c-43b6-a195-a59381974e58
Lot 06 | ING-02446 | ING-02446 - SEG-12.03 | CENTRALS DE DETECCIÓ I ALARMA | 12.03 | SEGURETAT¦CENTRALS DE DETECCIÓ I ALARMA | SEGURETAT |  |  |  | ENS.ING-02446.SES.P4.E02. | 1 | Central alarma intrusió |  | 1 | Manteniment contracte extern | HONEYWELL | N28819 |  |  | 2008-09-01 | [46 empty] | 0 | [79 empty] | 761c6a11-73ad-4591-916f-2cb04e690b08 | b2f778c6-1f14-42b4-bac6-f1a1d318327c
Lot 06 | ING-02446 | ING-02446 - SEG-12.03 | CENTRALS DE DETECCIÓ I ALARMA | 12.03 | SEGURETAT¦CENTRALS DE DETECCIÓ I ALARMA | SEGURETAT |  |  |  | ENS.ING-02446.SES.P4.VES. | 1 | Teclat alarma intrusió |  | 1 | Manteniment contracte extern | PARADOX | K32LCD | 075-0660-102 |  | 2008-09-01 | [46 empty] | 0 | [79 empty] | 761c6a11-73ad-4591-916f-2cb04e690b08 | 92fbde25-57ae-472b-84b7-0da3605f1b05
Lot 06 | ING-02446 | ING-02446 - SEG-12.05 | SIRENES | 12.05 | SEGURETAT¦SIRENES | SEGURETAT |  |  |  | ENS.ING-02446.SES.FAÇ. | 1 | Sirenes Intrusió Façana Entrada |  | 1 | Manteniment contracte extern |  |  |  |  | 2008-09-01 | [46 empty] | 0 | [79 empty] | 7ed30a68-066e-4f7e-a960-6d6559c6b549 | db4ae3a4-7868-4385-ba16-3975d21a3e1a
Lot 06 | ING-02446 | ING-02446 - SIE-40.02 | CONCENTRADOR DE DADES | 40.02 | SISTEMA INFORMACIÓ ENERGÈTICA¦CONCENTRADOR DE DADES | SIE |  |  |  | ENS.ING-02446. | 1 | CONCENTRADOR DE DADES |  | 1 |  | DEXMA | Dexgate 1 | [129 empty] | a443bc43-f857-41d3-9faa-e2321e7aa321 | 62f21afc-4413-431a-ade2-a07708911cca
Lot 06 | ING-02446 | ING-02446 - SIE-40.04.01 | COMPTADOR ELÈCTRIC | 40.04.01 | SISTEMA INFORMACIÓ ENERGÈTICA¦ELEMENTS DE CAMP¦COMPTADOR ELÈCTRIC | SIE |  |  |  | ENS.ING-02446.URB.I02. | 1 | Comptador BT Companyia |  | 1 |  | CIRCUTOR | CIRWATT 410-UT5C-10C-00 | 388814084 |  | 2008-09-01 | [32 empty] | Armari Comptadors | [93 empty] | b1004cea-16ed-4c62-8826-443206fc43d4 | 2bb76347-c564-46d4-9441-6077d8411361
Lot 06 | ING-02446 | ING-02446 - SIE-40.04.04 | COMPTADOR AIGUA | 40.04.04 | SISTEMA INFORMACIÓ ENERGÈTICA¦ELEMENTS DE CAMP¦COMPTADOR AIGUA | SIE |  |  |  | ENS.ING-02446.URB.I02. | 1 | Comptador Aigua Companyia |  | 1 |  | SENSUS | 405S |  |  | 2012-03-05 | [126 empty] | 14fbdad5-920b-4ac9-af09-e4eef06d1230 | 714bf9c3-1f17-41e7-ac15-093f391d316b
Lot 06 | ING-02446 | ING-02446 - SIE-40.05 | INSTAL·LACIÓ SISTEMA INFORMACIÓ ENERGÈTICA | 40.05 | SISTEMA INFORMACIÓ ENERGÈTICA¦INSTAL·LACIÓ SISTEMA INFORMACIÓ ENERGÈTICA | SIE |  |  |  | ENS.ING-02446. | 1 | Instal.lació de SIE |  | 1 | [5 empty] | 2012-03-05 | [126 empty] | fc889300-3832-4e9a-8879-5a68959fea3f | 2b037de6-f640-460c-a6ef-3c04f5d11f31
Lot 06 | ING-02446 | ING-02446 - SIS-41.05 | INSTAL·LACIÓ SISTEMA DE CONTROL | 41.05 | SISTEMA DE CONTROL¦INSTAL·LACIÓ SISTEMA DE CONTROL | SISTEMA DE CONTROL |  |  |  | ENS.ING-02446. | 1 | Instal·lació Telecomandament |  | 1 | [5 empty] | 2020-09-25 | [47 empty] | Anual | [78 empty] | b2874999-fd9a-42be-ba80-a9ae14b8233c | 0c0ca4ed-9f20-451d-a9a3-34bef51076b6
Lot 06 | ING-02446 | ING-02446 - TRA-20.01.B | ASCENSORS HIDRÀULICS | 20.01.B | TRANSPORT¦ASCENSORS¦HIDRÀULICS | TRANSPORT |  |  |  | ENS.ING-02446.SES.ASC. | 1 | Ascensor - RAE-1-170031206 |  | 1 |  | ORONA | mb-10 | otag114536 |  | 2008-12-16 | [48 empty] | 0.6 | 1000 | 4 | [75 empty] | bc580c42-c7c8-4245-90d0-acf7bc29a64b | 3e97270a-c8be-4811-9328-a1534a43cfb4
Lot 06 | ING-02446 | ING-02446 - VAR-10.03.E | BARRES DE SUPORT | 10.03.E | APARELLS SANITARIS I AIXETERIA¦ACCESSORIS¦BARRES DE SUPORT | VARIS |  |  |  | ENS.ING-02446.SES.P4. | 1 | Lavabos Adaptats Mestres |  | 1 | [5 empty] | 2008-09-01 | [126 empty] | 58ae5417-c7c5-49ae-9fe0-242f0f58a9ce | b4a9953a-2746-4073-ad10-1831af642d23
Lot 06 | ING-03462 | ING-03462 - BAI-15.01.A | QUADRES GENERALS | 15.01.A | EQUIPS DE BAIXA TENSIÓ¦QUADRES ELÈCTRICS¦QUADRES GENERALS | BAIXA TENSIÓ |  |  |  | ENS.ING-03462.EDP.PB.I02. | 1 | Quadre Electric General |  | 1 | [5 empty] | 2007-05-01 | [126 empty] | 033f2df2-220c-4f63-b0d2-5d27c9c9f028 | 0bde661e-6411-427d-a406-bb9bfe529a0f
Lot 06 | ING-03462 | ING-03462 - BAI-15.01.B | SUBQUADRES | 15.01.B | EQUIPS DE BAIXA TENSIÓ¦QUADRES ELÈCTRICS¦SUBQUADRES | BAIXA TENSIÓ |  |  |  | ENS.ING-03462.EDP.P1.AE. | 1 | Quadre Elèctric Taller - PP |  | 1 | [5 empty] | 2007-05-01 | [5 empty] | Petit | [120 empty] | a53e0602-3cec-4bc0-af26-5c559c297a2e | cb93e07c-6bcc-41fe-98e1-1c9dbf0b8588
Lot 06 | ING-03462 | ING-03462 - BAI-15.01.B | SUBQUADRES | 15.01.B | EQUIPS DE BAIXA TENSIÓ¦QUADRES ELÈCTRICS¦SUBQUADRES | BAIXA TENSIÓ |  |  |  | ENS.ING-03462.EDP.P1.AE1. | 1 | Quadre electric Aula Informàtica - PP |  | 1 | [5 empty] | 2007-05-01 | [5 empty] | Petit | [120 empty] | a53e0602-3cec-4bc0-af26-5c559c297a2e | fcc76c62-afff-404b-b1b9-937f806a5abd
Lot 06 | ING-03462 | ING-03462 - BAI-15.01.B | SUBQUADRES | 15.01.B | EQUIPS DE BAIXA TENSIÓ¦QUADRES ELÈCTRICS¦SUBQUADRES | BAIXA TENSIÓ |  |  |  | ENS.ING-03462.EDP.P1.AE2. | 1 | Quadre Elèctric Ascensor |  | 1 | [5 empty] | 2007-05-01 | [5 empty] | Petit | [120 empty] | a53e0602-3cec-4bc0-af26-5c559c297a2e | 0d5abce1-23f8-4332-8f4f-5af117a61022
Lot 06 | ING-03462 | ING-03462 - BAI-15.01.B | SUBQUADRES | 15.01.B | EQUIPS DE BAIXA TENSIÓ¦QUADRES ELÈCTRICS¦SUBQUADRES | BAIXA TENSIÓ |  |  |  | ENS.ING-03462.EDP.P1.AE2. | 1 | Quadre Elèctric Tecnologia - PP |  | 1 | [5 empty] | 2007-05-01 | [5 empty] | Petit | [120 empty] | a53e0602-3cec-4bc0-af26-5c559c297a2e | 1d8d52c8-af8a-4955-9ba8-76170ac45eb9
Lot 06 | ING-03462 | ING-03462 - BAI-15.01.B | SUBQUADRES | 15.01.B | EQUIPS DE BAIXA TENSIÓ¦QUADRES ELÈCTRICS¦SUBQUADRES | BAIXA TENSIÓ |  |  |  | ENS.ING-03462.EDP.PB.AE2. | 1 | Quadre Electric Laboratori 1 - PB |  | 1 | [5 empty] | 2007-05-01 | [5 empty] | Petit | [120 empty] | a53e0602-3cec-4bc0-af26-5c559c297a2e | e1f598bc-c38f-4b91-bd3b-f91dc5155dc2
Lot 06 | ING-03462 | ING-03462 - BAI-15.01.B | SUBQUADRES | 15.01.B | EQUIPS DE BAIXA TENSIÓ¦QUADRES ELÈCTRICS¦SUBQUADRES | BAIXA TENSIÓ |  |  |  | ENS.ING-03462.EDP.PB.AE3. | 1 | Quadre Electric Laboratori 2 - PB |  | 1 | [5 empty] | 2007-05-01 | [5 empty] | Petit | [120 empty] | a53e0602-3cec-4bc0-af26-5c559c297a2e | ca6a2725-5ef5-4a16-800f-ffc1a58ff827
Lot 06 | ING-03462 | ING-03462 - BAI-15.01.B | SUBQUADRES | 15.01.B | EQUIPS DE BAIXA TENSIÓ¦QUADRES ELÈCTRICS¦SUBQUADRES | BAIXA TENSIÓ |  |  |  | ENS.ING-03462.EDP.PB.AE4. | 1 | quadre Electric Laboratori 3 - PB |  | 1 | [5 empty] | 2007-05-01 | [5 empty] | Petit | [120 empty] | a53e0602-3cec-4bc0-af26-5c559c297a2e | 6a37c9bf-00ae-4817-a788-4f067d86933a
Lot 06 | ING-03462 | ING-03462 - BAI-15.01.B | SUBQUADRES | 15.01.B | EQUIPS DE BAIXA TENSIÓ¦QUADRES ELÈCTRICS¦SUBQUADRES | BAIXA TENSIÓ |  |  |  | ENS.ING-03462.EDP.PB.CUI. | 1 | Quadre Elèctric Cuina |  | 1 | [5 empty] | 2007-05-01 | [5 empty] | Standard | [120 empty] | a53e0602-3cec-4bc0-af26-5c559c297a2e | 20b06fc8-95a4-4dfc-8cb4-a58647d5c639
Lot 06 | ING-03462 | ING-03462 - BAI-15.01.B | SUBQUADRES | 15.01.B | EQUIPS DE BAIXA TENSIÓ¦QUADRES ELÈCTRICS¦SUBQUADRES | BAIXA TENSIÓ |  |  |  | ENS.ING-03462.EDP.PB.I01. | 1 | Quadre Contactor |  | 1 | [5 empty] | 2007-05-01 | [5 empty] | Petit | [120 empty] | a53e0602-3cec-4bc0-af26-5c559c297a2e | 555888a7-58d6-4df4-beb8-cff8e7e515ca
Lot 06 | ING-03462 | ING-03462 - BAI-15.01.B | SUBQUADRES | 15.01.B | EQUIPS DE BAIXA TENSIÓ¦QUADRES ELÈCTRICS¦SUBQUADRES | BAIXA TENSIÓ |  |  |  | ENS.ING-03462.EDP.PB.I01. | 1 | Quadre Elèctric Sala Calderes |  | 1 | [5 empty] | 2007-05-01 | [5 empty] | Standard | [120 empty] | a53e0602-3cec-4bc0-af26-5c559c297a2e | 4e66b55b-ee3e-4432-a999-242780767715
Lot 06 | ING-03462 | ING-03462 - BAI-15.01.B | SUBQUADRES | 15.01.B | EQUIPS DE BAIXA TENSIÓ¦QUADRES ELÈCTRICS¦SUBQUADRES | BAIXA TENSIÓ |  |  |  | ENS.ING-03462.EDP.PB.I01. | 1 | Quadre Integrador Comptador de Gas-Oil |  | 1 | [5 empty] | 2007-05-01 | [5 empty] | Petit | [120 empty] | a53e0602-3cec-4bc0-af26-5c559c297a2e | f212dafe-289a-4190-8899-9ee54449b4e5
Lot 06 | ING-03462 | ING-03462 - BAI-15.01.B | SUBQUADRES | 15.01.B | EQUIPS DE BAIXA TENSIÓ¦QUADRES ELÈCTRICS¦SUBQUADRES | BAIXA TENSIÓ |  |  |  | ENS.ING-03462.EDP.PB.I02. | 1 | Quadre Programador Timbre |  | 1 | [5 empty] | 2007-05-01 | [5 empty] | Petit | [120 empty] | a53e0602-3cec-4bc0-af26-5c559c297a2e | 39bbb2bc-1384-44d5-a243-5bad66fddccc
Lot 06 | ING-03462 | ING-03462 - BAI-15.01.B | SUBQUADRES | 15.01.B | EQUIPS DE BAIXA TENSIÓ¦QUADRES ELÈCTRICS¦SUBQUADRES | BAIXA TENSIÓ |  |  |  | ENS.ING-03462.EDP.PB.I03. | 1 | Quadre Elèctric Rack |  | 1 | [5 empty] | 2007-05-01 | [5 empty] | Standard | [120 empty] | a53e0602-3cec-4bc0-af26-5c559c297a2e | 7a2a3bee-ba51-44ab-8630-9de3e17855ce
Lot 06 | ING-03462 | ING-03462 - BAI-15.01.B | SUBQUADRES | 15.01.B | EQUIPS DE BAIXA TENSIÓ¦QUADRES ELÈCTRICS¦SUBQUADRES | BAIXA TENSIÓ |  |  |  | ENS.ING-03462.EDP.PB.M03. | 1 | Quadre Elèctric Gimnàs |  | 1 | [5 empty] | 2007-05-01 | [5 empty] | Standard | [120 empty] | a53e0602-3cec-4bc0-af26-5c559c297a2e | 86f1dc3e-5979-4aa7-928f-8f9ed4a310e3
Lot 06 | ING-03462 | ING-03462 - BAI-15.01.B | SUBQUADRES | 15.01.B | EQUIPS DE BAIXA TENSIÓ¦QUADRES ELÈCTRICS¦SUBQUADRES | BAIXA TENSIÓ |  |  |  | ENS.ING-03462.EDP.PB.M03. | 1 | Quadre Elèctric Rec |  | 1 | [5 empty] | 2007-05-01 | [5 empty] | Petit | [120 empty] | a53e0602-3cec-4bc0-af26-5c559c297a2e | aef02225-8a6b-46d0-9bc2-fd953f4c30ef
Lot 06 | ING-03462 | ING-03462 - BAI-15.02.B | BATERIES DE CONDENSADORS ESTÀTICS | 15.02.B | EQUIPS DE BAIXA TENSIÓ¦BATERIES DE CONDENSADORS¦ESTÀTICS | BAIXA TENSIÓ |  |  |  | ENS.ING-03462.EDP.PB.I02. | 1 | Circutor |  | 1 |  | Circutor | cr 3r |  |  | 2007-05-01 | [6 empty] | 0 | [119 empty] | 5d2509c3-95b5-4c0d-b3da-c93c2fb1083c | 1940befe-c55f-4570-8cab-0048a6f77da0
Lot 06 | ING-03462 | ING-03462 - BAI-15.05.A | ENDOLLS | 15.05.A | EQUIPS DE BAIXA TENSIÓ¦ENDOLLS I MECANISMES¦ENDOLLS | BAIXA TENSIÓ |  |  |  | ENS.ING-03462.EDP.P1. | 284 | Endolls P1 |  | 1 | [5 empty] | 2007-05-01 | [126 empty] | 8b263d1f-c4e8-4d60-8945-fcf03debbc06 | b512c507-6e29-4053-8ecd-7045f42b30ef
Lot 06 | ING-03462 | ING-03462 - BAI-15.05.A | ENDOLLS | 15.05.A | EQUIPS DE BAIXA TENSIÓ¦ENDOLLS I MECANISMES¦ENDOLLS | BAIXA TENSIÓ |  |  |  | ENS.ING-03462.EDP.PB. | 107 | Endolls PB |  | 1 | [5 empty] | 2007-05-01 | [126 empty] | 8b263d1f-c4e8-4d60-8945-fcf03debbc06 | 335ca7aa-c61a-4ddc-9515-18850d99cf0b
Lot 06 | ING-03462 | ING-03462 - BAI-15.05.B | MECANISMES | 15.05.B | EQUIPS DE BAIXA TENSIÓ¦ENDOLLS I MECANISMES¦MECANISMES | BAIXA TENSIÓ |  |  |  | ENS.ING-03462.EDP.P1. | 81 | Interruptors P1 |  | 1 | [5 empty] | 2007-05-01 | [126 empty] | ef3235bc-cba8-48c1-9a35-ca247baf9514 | 715b2914-d63c-4b8b-a725-3f5ddd20c1ec
Lot 06 | ING-03462 | ING-03462 - BAI-15.05.B | MECANISMES | 15.05.B | EQUIPS DE BAIXA TENSIÓ¦ENDOLLS I MECANISMES¦MECANISMES | BAIXA TENSIÓ |  |  |  | ENS.ING-03462.EDP.PB. | 91 | Interruptors PB |  | 1 | [5 empty] | 2007-05-01 | [126 empty] | ef3235bc-cba8-48c1-9a35-ca247baf9514 | 8c01d014-7d2f-4166-b874-3f2957b2efb6
Lot 06 | ING-03462 | ING-03462 - BAI-15.06 | XARXA DE TERRES | 15.06 | EQUIPS DE BAIXA TENSIÓ¦XARXA DE TERRES | BAIXA TENSIÓ |  |  |  | ENS.ING-03462. | 1 | Xarxa Terres Baixa Tensió |  | 1 | [5 empty] | 2007-05-01 | [126 empty] | 641504a8-9aa3-4a65-bee1-c92903b29f01 | d0455974-9454-4708-bdca-001d6775ad60
Lot 06 | ING-03462 | ING-03462 - BAI-16.01 | LLUMINÀRIES | 16.01 | IL·LUMINACIÓ¦LLUMINÀRIES | BAIXA TENSIÓ |  |  |  | ENS.ING-03462.EDP.P1. | 298 | Il·luminació P1 |  | 1 | [5 empty] | 2007-05-01 |  |  |  | tub 36W | [122 empty] | dc0929d6-0a03-4cb1-88aa-195f14484983 | 936eca89-f0b4-40c7-9cf5-83c32fc8c7b3
Lot 06 | ING-03462 | ING-03462 - BAI-16.01 | LLUMINÀRIES | 16.01 | IL·LUMINACIÓ¦LLUMINÀRIES | BAIXA TENSIÓ |  |  |  | ENS.ING-03462.EDP.PB. | 308 | Il·luminació PB |  | 1 | [5 empty] | 2007-05-01 |  |  |  | estanques Led, downlight, etc | [122 empty] | dc0929d6-0a03-4cb1-88aa-195f14484983 | 2ac93eda-135f-4805-9c85-301344abd0b4
Lot 06 | ING-03462 | ING-03462 - BAI-16.02 | EMERGÈNCIA I SENYALITZACIÓ | 16.02 | IL·LUMINACIÓ¦EMERGÈNCIA I SENYALITZACIÓ | BAIXA TENSIÓ |  |  |  | ENS.ING-03462.EDP.P1. | 51 | Il·luminació Emergència P1 |  | 1 | [5 empty] | 2007-05-01 |  |  |  | 11W 315lm | [122 empty] | fbd6cdff-8bbf-461b-8650-2cfa9bf1b738 | 32d2ad38-75d0-41b2-a30b-32a9cf472ec0
Lot 06 | ING-03462 | ING-03462 - BAI-16.02 | EMERGÈNCIA I SENYALITZACIÓ | 16.02 | IL·LUMINACIÓ¦EMERGÈNCIA I SENYALITZACIÓ | BAIXA TENSIÓ |  |  |  | ENS.ING-03462.EDP.PB. | 50 | Il·luminació Emergència PB |  | 1 | [5 empty] | 2007-05-01 |  |  |  | 11W 315lm | [122 empty] | fbd6cdff-8bbf-461b-8650-2cfa9bf1b738 | c1c979ab-df54-491d-8549-a8cee845c05d
Lot 06 | ING-03462 | ING-03462 - BAI-16.03 | LUMINÀRIES EXTERIORS | 16.03 | IL·LUMINACIÓ¦LUMINÀRIES EXTERIORS | BAIXA TENSIÓ |  |  |  | ENS.ING-03462.URB. | 10 | Projectors Il·luminació Exterior |  | 1 | [5 empty] | 2007-05-01 |  |  |  | 200W | [122 empty] | 2c782e6b-d2e1-404a-849b-a218d3180e7b | 98a398df-b688-4ec6-a271-3c3a63a061a6
Lot 06 | ING-03462 | ING-03462 - BAI-19 | PARALLAMPS | 19 | PARALLAMPS | BAIXA TENSIÓ |  |  |  | ENS.ING-03462.EDP.PC.COB1. | 1 | Parallamps centre |  | 1 | [5 empty] | 2007-05-01 | [126 empty] | 1b355cce-3805-49e2-973b-9da0c4d91479 | 1800bce0-d2f2-4a2a-b735-530355cb0bf4
Lot 06 | ING-03462 | ING-03462 - BAI-34.10 | INSTAL·LACIÓ BAIXA TENSIÓ | 34.10 | INSTAL·LACIONS¦INSTAL·LACIÓ BAIXA TENSIÓ | BAIXA TENSIÓ |  |  |  | ENS.ING-03462. | 1 | Instal·lació Baixa Tensió |  | 1 | [5 empty] | 2007-05-01 | [126 empty] | 0d6e1066-4d25-40fb-b488-189f8b2ed2a3 | f1cb6051-82dd-4f03-851a-f82686425f9f
Lot 06 | ING-03462 | ING-03462 - CLI-01.03 | CALDERES | 01.03 | GENERADORS D'ENERGIA¦CALDERES | CLIMATITZACIÓ |  |  |  | ENS.ING-03462.EDP.PB.I01. | 1 | Caldera 1 |  | 1 |  | ROCA | CPA 250 | 160170124 |  | 2007-05-01 | [9 empty] | > 70 kW | 0 |  | 290 | 0 |  |  | 0 | 0 |  |  |  | 0 | [36 empty] | Atmosfèrica | Gasoil | 0 | 0 | [64 empty] | b7600b48-4f03-485b-afb2-d94639824dba | 4d94be26-4d11-4319-8aab-edffe4b199e8
Lot 06 | ING-03462 | ING-03462 - CLI-01.03 | CALDERES | 01.03 | GENERADORS D'ENERGIA¦CALDERES | CLIMATITZACIÓ |  |  |  | ENS.ING-03462.EDP.PB.I01. | 1 | Caldera 2 |  | 1 |  | ROCA | CPA 250 | 160170123 |  | 2007-05-01 | [9 empty] | > 70 kW | 0 |  | 290 | 0 |  |  | 0 | 0 |  |  |  | 0 | [36 empty] | Atmosfèrica | Gasoil | 0 | 0 | [64 empty] | b7600b48-4f03-485b-afb2-d94639824dba | b20a560e-486c-44cb-b451-1e62c1ca546a
Lot 06 | ING-03462 | ING-03462 - CLI-01.04.A | A.A. UNITATS INTERIORS | 01.04.A | GENERADORS D'ENERGIA¦APARELLS AUTÒNOMS¦A.A. UNITATS INTERIORS | CLIMATITZACIÓ |  |  |  | ENS.ING-03462.EDP.FAÇ. | 1 | - |  | 1 | [15 empty] | > 70 kW | 0 | 0 | 0 | 0 | 0 | 5.01 | 0 | 50 | [108 empty] | eb1e18d5-d297-45f3-9912-da7e68ff1108 | 9fbffa64-7679-4ffb-a787-3eb1751c928a
Lot 06 | ING-03462 | ING-03462 - CLI-01.04.A | A.A. UNITATS INTERIORS | 01.04.A | GENERADORS D'ENERGIA¦APARELLS AUTÒNOMS¦A.A. UNITATS INTERIORS | CLIMATITZACIÓ |  |  |  | ENS.ING-03462.EDP.FAÇ. | 1 | - |  | 1 | [15 empty] | > 70 kW | 0 | 0 | 0 | 0 | 0 | 5.01 | 0 | 50 | [108 empty] | eb1e18d5-d297-45f3-9912-da7e68ff1108 | 76551a04-21c9-4f1b-a791-8a6bc2a60902
Lot 06 | ING-03462 | ING-03462 - CLI-01.04.A | A.A. UNITATS INTERIORS | 01.04.A | GENERADORS D'ENERGIA¦APARELLS AUTÒNOMS¦A.A. UNITATS INTERIORS | CLIMATITZACIÓ |  |  |  | ENS.ING-03462.EDP.FAÇ. | 1 | - |  | 1 | [15 empty] | > 70 kW | 0 | 0 | 0 | 0 | 0 | 5.01 | 0 | 50 | [108 empty] | eb1e18d5-d297-45f3-9912-da7e68ff1108 | 8777f2f6-26b5-471d-a7b5-a232bfdd11bf
Lot 06 | ING-03462 | ING-03462 - CLI-01.04.A | A.A. UNITATS INTERIORS | 01.04.A | GENERADORS D'ENERGIA¦APARELLS AUTÒNOMS¦A.A. UNITATS INTERIORS | CLIMATITZACIÓ |  |  |  | ENS.ING-03462.EDP.PB. | 1 | - |  | 1 | [15 empty] | > 70 kW | 0 | 0 | 0 | 0 | 0 | 5.01 | 0 | 50 | [108 empty] | eb1e18d5-d297-45f3-9912-da7e68ff1108 | 9910e380-7ed8-4439-827d-7e14a55ed120
Lot 06 | ING-03462 | ING-03462 - CLI-01.04.A | A.A. UNITATS INTERIORS | 01.04.A | GENERADORS D'ENERGIA¦APARELLS AUTÒNOMS¦A.A. UNITATS INTERIORS | CLIMATITZACIÓ |  |  |  | ENS.ING-03462.EDP.PB.E02. | 1 | - |  | 1 | [15 empty] | > 70 kW | 0 | 0 | 0 | 0 | 0 | 5.01 | 0 | 50 | [108 empty] | eb1e18d5-d297-45f3-9912-da7e68ff1108 | f6e68ab6-27ab-4683-b4d8-8e70786c713f
Lot 06 | ING-03462 | ING-03462 - CLI-01.04.A | A.A. UNITATS INTERIORS | 01.04.A | GENERADORS D'ENERGIA¦APARELLS AUTÒNOMS¦A.A. UNITATS INTERIORS | CLIMATITZACIÓ |  |  |  | ENS.ING-03462.EDP.PB.E03. | 1 | - |  | 1 | [15 empty] | > 70 kW | 0 | 0 | 0 | 0 | 0 | 5.01 | 0 | 50 | [108 empty] | eb1e18d5-d297-45f3-9912-da7e68ff1108 | 15fa4756-1890-4f4e-96c9-42593b0324d1
Lot 06 | ING-03462 | ING-03462 - CLI-01.04.A | A.A. UNITATS INTERIORS | 01.04.A | GENERADORS D'ENERGIA¦APARELLS AUTÒNOMS¦A.A. UNITATS INTERIORS | CLIMATITZACIÓ |  |  |  | ENS.ING-03462.EDP.PB.E05. | 1 | - |  | 1 | [15 empty] | > 70 kW | 0 | 0 | 0 | 0 | 0 | 5.01 | 0 | 50 | [108 empty] | eb1e18d5-d297-45f3-9912-da7e68ff1108 | b63716ce-93dc-43b7-95fc-1de28cce159a
Lot 06 | ING-03462 | ING-03462 - CLI-01.04.A | A.A. UNITATS INTERIORS | 01.04.A | GENERADORS D'ENERGIA¦APARELLS AUTÒNOMS¦A.A. UNITATS INTERIORS | CLIMATITZACIÓ |  |  |  | ENS.ING-03462.EDP.PB.I03. | 1 | - |  | 1 | [15 empty] | > 70 kW | 0 | 0 | 0 | 0 | 0 | 5.01 | 0 | 50 | [108 empty] | eb1e18d5-d297-45f3-9912-da7e68ff1108 | e841d9fb-c53f-4b5b-9402-6ac7d2f2139e
Lot 06 | ING-03462 | ING-03462 - CLI-02.11 | AEROTERMOS | 02.11 | ELEMENTS DE CLIMATITZACIÓ¦AEROTERMOS | CLIMATITZACIÓ |  |  |  | ENS.ING-03462.EDP.PB.SG0. | 1 | Aerotermo Calefacció Gimnàs 1 |  | 1 |  | ROCA | UL214 |  |  | 2007-05-01 | [9 empty] | > 70 kW | [116 empty] | 70db2fb0-68b0-4c95-9792-1fe32ab2250f | 5a07f60b-f9c1-47ba-8c3d-25fc56173fe3
Lot 06 | ING-03462 | ING-03462 - CLI-02.11 | AEROTERMOS | 02.11 | ELEMENTS DE CLIMATITZACIÓ¦AEROTERMOS | CLIMATITZACIÓ |  |  |  | ENS.ING-03462.EDP.PB.SG0. | 1 | Aerotermo Calefacció Gimnàs 2 |  | 1 |  | ROCA | UL214 | 1300025304 |  | 2007-05-01 | [9 empty] | > 70 kW | [116 empty] | 70db2fb0-68b0-4c95-9792-1fe32ab2250f | 850a996e-a30a-4ae3-9520-298a83b74ae1
Lot 06 | ING-03462 | ING-03462 - CLI-02.11 | AEROTERMOS | 02.11 | ELEMENTS DE CLIMATITZACIÓ¦AEROTERMOS | CLIMATITZACIÓ |  |  |  | ENS.ING-03462.EDP.PB.SG0. | 1 | Aerotermo Calefacció Gimnàs 3 |  | 1 |  | ROCA | UL214 |  |  | 2007-05-01 | [9 empty] | > 70 kW | [116 empty] | 70db2fb0-68b0-4c95-9792-1fe32ab2250f | d276cff0-f967-4ac2-92ca-0c0e6d59afed
Lot 06 | ING-03462 | ING-03462 - CLI-02.13 | RADIADORS D'AIGUA | 02.13 | ELEMENTS DE CLIMATITZACIÓ¦RADIADORS D'AIGUA | CLIMATITZACIÓ |  |  |  | ENS.ING-03462.EDP.P1. | 60 | Radiadors CALEFACCIÓ P1 |  | 1 | [5 empty] | 2007-05-01 | [9 empty] | > 70 kW | [116 empty] | 3ab848fa-353a-4a5a-b381-fde8848c98c0 | 770ba16a-c3f6-4120-a238-55196e1ca8a2
Lot 06 | ING-03462 | ING-03462 - CLI-02.13 | RADIADORS D'AIGUA | 02.13 | ELEMENTS DE CLIMATITZACIÓ¦RADIADORS D'AIGUA | CLIMATITZACIÓ |  |  |  | ENS.ING-03462.EDP.PB. | 48 | Radiadors CALEFACCIÓ PB |  | 1 | [5 empty] | 2007-05-01 | [9 empty] | > 70 kW | [116 empty] | 3ab848fa-353a-4a5a-b381-fde8848c98c0 | ffe07e7f-312b-46a5-9393-10b470168d8f
Lot 06 | ING-03462 | ING-03462 - CLI-03.02 | BOMBES CIRCULACIÓ ACS I CLIMA | 03.02 | BOMBES I GRUPS DE PRESSIÓ¦BOMBES CIRCULACIÓ ACS I CLIMA | CLIMATITZACIÓ |  |  |  | ENS.ING-03462.EDP.PB.I01. | 1 | Bomba CALEFACCIÓ Gimnàs |  | 1 |  | SEDICAL | SIP 32/105 | 207775 /06-2 |  | 2007-05-01 | [9 empty] | > 70 kW | [34 empty] | Rotor sec | [81 empty] | e548e77f-413b-4fb6-a6f0-f2c735df4f44 | f9470f29-805a-45d8-a0bf-c2026ac921ec
Lot 06 | ING-03462 | ING-03462 - CLI-03.02 | BOMBES CIRCULACIÓ ACS I CLIMA | 03.02 | BOMBES I GRUPS DE PRESSIÓ¦BOMBES CIRCULACIÓ ACS I CLIMA | CLIMATITZACIÓ |  |  |  | ENS.ING-03462.EDP.PB.I01. | 1 | Bomba CALEFACCIO NORD 1 |  | 1 |  | SEDICAL | SIP50/120 | 207775/06-1 |  | 2007-05-01 | [9 empty] | > 70 kW | [34 empty] | Rotor sec | [81 empty] | e548e77f-413b-4fb6-a6f0-f2c735df4f44 | 101fcede-4728-4f28-8306-002c8ae85fa6
Lot 06 | ING-03462 | ING-03462 - CLI-03.02 | BOMBES CIRCULACIÓ ACS I CLIMA | 03.02 | BOMBES I GRUPS DE PRESSIÓ¦BOMBES CIRCULACIÓ ACS I CLIMA | CLIMATITZACIÓ |  |  |  | ENS.ING-03462.EDP.PB.I01. | 1 | Bomba CALEFACCIO NORD 2 |  | 1 |  | SEDICAL | SIP 50/120 | 207775/06-2 |  | 2007-05-01 | [9 empty] | > 70 kW | [34 empty] | Rotor sec | [81 empty] | e548e77f-413b-4fb6-a6f0-f2c735df4f44 | ed0673cb-dca5-482e-aee1-dd702fba105f
Lot 06 | ING-03462 | ING-03462 - CLI-03.02 | BOMBES CIRCULACIÓ ACS I CLIMA | 03.02 | BOMBES I GRUPS DE PRESSIÓ¦BOMBES CIRCULACIÓ ACS I CLIMA | CLIMATITZACIÓ |  |  |  | ENS.ING-03462.EDP.PB.I01. | 1 | Bomba CALEFACCIÓ SUD 1 |  | 1 |  | SEDICAL | SIP 50/120 | 207775 /06-1 |  | 2007-05-01 | [9 empty] | > 70 kW | [34 empty] | Rotor sec | [81 empty] | e548e77f-413b-4fb6-a6f0-f2c735df4f44 | a6e847c5-6dda-4408-a7f7-703b4c2b2737
Lot 06 | ING-03462 | ING-03462 - CLI-03.02 | BOMBES CIRCULACIÓ ACS I CLIMA | 03.02 | BOMBES I GRUPS DE PRESSIÓ¦BOMBES CIRCULACIÓ ACS I CLIMA | CLIMATITZACIÓ |  |  |  | ENS.ING-03462.EDP.PB.I01. | 1 | Bomba CALEFACCIÓ SUD 2 |  | 1 |  | SEDICAL | SIP 50/120 | 207775 /06-2 |  | 2007-05-01 | [9 empty] | > 70 kW | [34 empty] | Rotor sec | [81 empty] | e548e77f-413b-4fb6-a6f0-f2c735df4f44 | d40a96c7-3061-4420-8080-420726196e25
Lot 06 | ING-03462 | ING-03462 - CLI-03.02 | BOMBES CIRCULACIÓ ACS I CLIMA | 03.02 | BOMBES I GRUPS DE PRESSIÓ¦BOMBES CIRCULACIÓ ACS I CLIMA | CLIMATITZACIÓ |  |  |  | ENS.ING-03462.EDP.PB.I01. | 1 | Bomba PRIMARI ACS |  | 1 |  | SEDICAL | SIP 32/105 | 207775 /06-1 |  | 2007-05-01 | [9 empty] | > 70 kW | [34 empty] | Rotor sec | [81 empty] | e548e77f-413b-4fb6-a6f0-f2c735df4f44 | 48626b62-2f20-44f2-8d12-99aaf1322017
Lot 06 | ING-03462 | ING-03462 - CLI-03.02 | BOMBES CIRCULACIÓ ACS I CLIMA | 03.02 | BOMBES I GRUPS DE PRESSIÓ¦BOMBES CIRCULACIÓ ACS I CLIMA | CLIMATITZACIÓ |  |  |  | ENS.ING-03462.EDP.PB.I01. | 1 | Bomba PRIMARI CALEFACCIÓ |  | 1 |  | SEDICAL | SIP 50/12P | 207775 /06-3 |  | 2007-05-01 | [9 empty] | > 70 kW | [34 empty] | Rotor sec | [81 empty] | e548e77f-413b-4fb6-a6f0-f2c735df4f44 | a5485613-46d5-476d-a5a0-b861ea739de8
Lot 06 | ING-03462 | ING-03462 - CLI-03.02 | BOMBES CIRCULACIÓ ACS I CLIMA | 03.02 | BOMBES I GRUPS DE PRESSIÓ¦BOMBES CIRCULACIÓ ACS I CLIMA | CLIMATITZACIÓ |  |  |  | ENS.ING-03462.EDP.PB.I01. | 1 | Bomba Retorn ACS |  | 1 |  | Grundfoss | UPS 25-50 |  |  | 2007-05-01 | [9 empty] | > 70 kW | [34 empty] | Rotor sec | [81 empty] | e548e77f-413b-4fb6-a6f0-f2c735df4f44 | dfd00dcd-76f9-4568-9f7c-8e6382835ce9
Lot 06 | ING-03462 | ING-03462 - CLI-33 | QUALITAT AMBIENTAL EN INTERIORS | 33 | QUALITAT AMBIENTAL EN INTERIORS | CLIMATITZACIÓ |  |  |  | ENS.ING-03462. | 1 | Qualitat Aire Edifici |  | 1 | [5 empty] | 2007-05-01 | [126 empty] | 4a2b8e5e-5f13-4044-9387-2cdf2bcd169d | 717d8dcf-596d-4682-b2bd-ee7439ae58c2
Lot 06 | ING-03462 | ING-03462 - CLI-34.01 | INSTAL·LACIÓ CLIMATITZACIÓ | 34.01 | INSTAL·LACIONS¦INSTAL·LACIÓ CLIMATITZACIÓ | CLIMATITZACIÓ |  |  |  | ENS.ING-03462. | 1 | Instal·lació Climatització |  | 1 | [5 empty] | 2007-05-01 | [9 empty] | > 70 kW | [10 empty] | Calor | [105 empty] | efccd750-3fc6-4c42-9063-54b4b5105f6b | 36e6ab2d-c333-446a-a606-bcfb4a5af2d2
Lot 06 | ING-03462 | ING-03462 - COM-17.01.B | ALTAVEUS | 17.01.B | EQUIPS COMUNICACIONS¦MEGAFONIA¦ALTAVEUS | COMUNICACIONS |  |  |  | ENS.ING-03462.EDP.P1. | 10 | Altaveus P1 |  | 1 | [5 empty] | 2007-05-01 |  |  |  | Optimus | [122 empty] | c372d457-b652-4872-8535-e683eaec2653 | 037d38d6-06e5-4f8c-aca6-254dcbcf1a5e
Lot 06 | ING-03462 | ING-03462 - COM-17.01.B | ALTAVEUS | 17.01.B | EQUIPS COMUNICACIONS¦MEGAFONIA¦ALTAVEUS | COMUNICACIONS |  |  |  | ENS.ING-03462.EDP.PB. | 10 | Altaveus PB |  | 1 | [5 empty] | 2007-05-01 |  |  |  | Optimus | [122 empty] | c372d457-b652-4872-8535-e683eaec2653 | 48a2b804-7f1f-4792-9bcf-1288d4d9d111
Lot 06 | ING-03462 | ING-03462 - COM-17.01.C | RACKS MEGAFONIA | 17.01.C | EQUIPS COMUNICACIONS¦MEGAFONIA¦RACKS | COMUNICACIONS |  |  |  | ENS.ING-03462.EDP.PB.I02. | 1 | Rack Megafonia |  | 1 | [5 empty] | 2007-05-01 | [126 empty] | 4a25db55-1586-46b4-93e0-dbc54e5a9fb7 | 5b2bc44c-df71-4486-a103-1a8b3f0007e0
Lot 06 | ING-03462 | ING-03462 - COM-17.05.A | ANTENA | 17.05.A | EQUIPS COMUNICACIONS¦TELEVISIÓ-FM¦ANTENA | COMUNICACIONS |  |  |  | ENS.ING-03462.EDP.PC.COB3. | 1 | Antena TV-FM Edifici |  | 1 | [5 empty] | 2007-05-01 | [126 empty] | e068da65-4b22-4c0f-89dd-a661f3cc4a5a | cbbfdbc9-ed76-4a21-afed-8ce388211feb
Lot 06 | ING-03462 | ING-03462 - COM-17.05.E | PRESA TV / FM | 17.05.E | EQUIPS COMUNICACIONS¦TELEVISIÓ-FM¦PRESA TV / FM | COMUNICACIONS |  |  |  | ENS.ING-03462.EDP.P1. | 1 | Presa de TV-FM |  | 1 | [5 empty] | 2007-05-01 | [126 empty] | e3d9e212-3f1c-46db-b174-fec0371892c2 | 4dc5449f-66f2-4170-9219-928061b98d49
Lot 06 | ING-03462 | ING-03462 - COM-17.05.E | PRESA TV / FM | 17.05.E | EQUIPS COMUNICACIONS¦TELEVISIÓ-FM¦PRESA TV / FM | COMUNICACIONS |  |  |  | ENS.ING-03462.EDP.PB. | 2 | Presa de TV-FM |  | 1 | [5 empty] | 2007-05-01 | [126 empty] | e3d9e212-3f1c-46db-b174-fec0371892c2 | b5dc0cb0-2d59-4c78-bf9c-e0df1a983373
Lot 06 | ING-03462 | ING-03462 - COM-17.07 | PORTERS I AVISOS | 17.07 | EQUIPS COMUNICACIONS¦PORTERS I AVISOS | COMUNICACIONS |  |  |  | ENS.ING-03462.EDP.PB. | 3 | Interfonia Accessos Centre DOS A CONSERGERIA UN A EL'ENTRADA I UN AL PATI | Revisar Per Sala | 1 | [5 empty] | 2007-05-01 | [126 empty] | 7370d251-7b91-4acf-869d-77bb889ddb6e | 6eb2da30-5300-4ed1-8335-7f7f148e3e21
Lot 06 | ING-03462 | ING-03462 - COM-17.09.A | RACK VEU I DADES | 17.09.A | EQUIPS COMUNICACIONS¦VEU I DADES¦RACK | COMUNICACIONS |  |  |  | ENS.ING-03462.EDP.PB.I03. | 1 | Rack Principal 216 Preses |  | 1 | [5 empty] | 2007-05-01 | [126 empty] | d76905bb-e00d-4e51-9573-db7653179561 | 1a69afd0-851c-458b-8f04-90ea3f3d06c5
Lot 06 | ING-03462 | ING-03462 - COM-17.09.A | RACK VEU I DADES | 17.09.A | EQUIPS COMUNICACIONS¦VEU I DADES¦RACK | COMUNICACIONS |  |  |  | ENS.ING-03462.EDP.PB.M01. | 1 | Rack Magatzem 36 Preses |  | 1 | [5 empty] | 2007-05-01 | [126 empty] | d76905bb-e00d-4e51-9573-db7653179561 | a75bd4a9-6df5-422f-b49d-9bbaea39eb4d
Lot 06 | ING-03462 | ING-03462 - COM-17.09.B | PRESES VEU I DADES | 17.09.B | EQUIPS COMUNICACIONS¦VEU I DADES¦ PRESES | COMUNICACIONS |  |  |  | ENS.ING-03462.EDP.P1. | 102 | RJ45 P1 |  | 1 | [5 empty] | 2007-05-01 | [126 empty] | 3cb33244-8826-4036-ab73-14de827a628d | 1980f50e-fcb4-4b56-9776-1135bdd82180
Lot 06 | ING-03462 | ING-03462 - COM-17.09.B | PRESES VEU I DADES | 17.09.B | EQUIPS COMUNICACIONS¦VEU I DADES¦ PRESES | COMUNICACIONS |  |  |  | ENS.ING-03462.EDP.PB. | 68 | RJ45 PB |  | 1 | [5 empty] | 2007-05-01 | [126 empty] | 3cb33244-8826-4036-ab73-14de827a628d | b3d0b059-08bd-42e2-a4ca-2fb3c52713c3
Lot 06 | ING-03462 | ING-03462 - FON-01.05 | TERMOS | 01.05 | GENERADORS D'ENERGIA¦TERMOS | LEGIONEL·LA |  |  |  | ENS.ING-03462.EDP.PB.CUI. | 1 | Termo ACS Cuina |  | 1 |  | GreenHeiss | TV/H | 802140714 |  | 2007-05-01 | [9 empty] | > 70 kW | 0 |  |  | 0 |  |  | 0 | 50 |  |  |  | 0.08 | [104 empty] | 76274e6e-4a66-4ceb-94de-a0c970c241fb | 1ad7fe61-e8cb-4a7d-8663-0bffdf52e605
Lot 06 | ING-03462 | ING-03462 - FON-04.02 | DIPÒSIT EXPANSIÓ | 04.02 | FLUIDS I GASOS¦DIPÒSIT EXPANSIÓ | FONTANERIA |  |  |  | ENS.ING-03462.EDP.PB.I01. | 1 | Dipòsit Expansió AFS |  | 1 |  | Waft | HYB | 16-000003742815 |  | 2007-05-01 | [9 empty] | > 70 kW | [11 empty] | 0.08 | 0 | [103 empty] | a645d173-b2b1-41be-8389-066cb8c9fc1c | 2ee8334e-7462-4bd2-861f-c8ecb2f3fa9f
Lot 06 | ING-03462 | ING-03462 - FON-04.02 | DIPÒSIT EXPANSIÓ | 04.02 | FLUIDS I GASOS¦DIPÒSIT EXPANSIÓ | FONTANERIA |  |  |  | ENS.ING-03462.EDP.PB.I01. | 1 | Dipòsit Expansió Primari CALEFACCIÓ |  | 1 |  | varem | maxi varem ur | L07501113 |  | 2007-05-01 | [9 empty] | > 70 kW | [11 empty] | 0.5 | 0 | [103 empty] | a645d173-b2b1-41be-8389-066cb8c9fc1c | 2b805a0f-4bdd-4a29-8781-0f584ebda42e
Lot 06 | ING-03462 | ING-03462 - FON-04.02 | DIPÒSIT EXPANSIÓ | 04.02 | FLUIDS I GASOS¦DIPÒSIT EXPANSIÓ | FONTANERIA |  |  |  | ENS.ING-03462.EDP.PB.I01. | 1 | Dipòsit Expansió Retorn ACS |  | 1 |  | Waft | HYB | 17-000001880905 |  | 2007-05-01 | [9 empty] | > 70 kW | [11 empty] | 0.018 | 0 | [103 empty] | a645d173-b2b1-41be-8389-066cb8c9fc1c | 70925540-4fbc-4937-a2c2-a42d9fa1476c
Lot 06 | ING-03462 | ING-03462 - FON-04.02 | DIPÒSIT EXPANSIÓ | 04.02 | FLUIDS I GASOS¦DIPÒSIT EXPANSIÓ | FONTANERIA |  |  |  | ENS.ING-03462.EDP.PB.L3. | 1 | Dipòsit Expanció Neteja Sanejament |  | 1 |  | IBAIONDO | 100 AMR | 41417700 |  | 2007-05-01 | [9 empty] | > 70 kW | [11 empty] | 0.1 | 0 | [103 empty] | a645d173-b2b1-41be-8389-066cb8c9fc1c | 9c56899f-6b98-4a6d-88e2-5b74dcf63e84
Lot 06 | ING-03462 | ING-03462 - FON-04.05 | DIPÒSIT ACUMULADOR ACS | 04.05 | FLUIDS I GASOS¦DIPÒSIT ACUMULADOR ACS | LEGIONEL·LA |  |  |  | ENS.ING-03462.EDP.PB.I01. | 1 | Acumulador ACS |  | 1 |  | GreenHeiss | DPV/IBR/ES | M17113502 |  | 2007-05-01 | [9 empty] | > 70 kW | [11 empty] | 1 | [104 empty] | 64f6aa80-8640-4a0e-95ab-cd91facdb458 | e4a8a990-640d-4559-b55d-65845e867fbb
Lot 06 | ING-03462 | ING-03462 - FON-04.20 | FILTRE DE PARTÍCULES D’AFCH | 04.20 | FLUIDS I GASOS¦FILTRE DE PARTÍCULES D’AFCH | FONTANERIA |  |  |  | ENS.ING-03462.EDP.PB.I01. | 1 | Filtre Particules AFS Comptador - Sortida Xemenies |  | 1 | [5 empty] | 2017-02-01 | [126 empty] | 5e76e25b-b9d1-454d-ad10-f630afc5cda1 | 87fb662a-20fa-4a45-bc96-75553b45b87f
Lot 06 | ING-03462 | ING-03462 - FON-04.20 | FILTRE DE PARTÍCULES D’AFCH | 04.20 | FLUIDS I GASOS¦FILTRE DE PARTÍCULES D’AFCH | FONTANERIA |  |  |  | ENS.ING-03462.EDP.PB.I01. | 1 | Filtre Particules AFS Sala Calderes per ACS |  | 1 | [5 empty] | 2017-02-01 | [126 empty] | 5e76e25b-b9d1-454d-ad10-f630afc5cda1 | b9500ba9-a0a6-499e-8737-e52779c7bf0a
Lot 06 | ING-03462 | ING-03462 - FON-04.22 | SISTEMES D'APROFITAMENT D'AIGÜES PLUVIALS | 04.22 | FLUIDS I GASOS¦SISTEMES D'APROFITAMENT D'AIGÜES PLUVIALS | FONTANERIA |  |  |  | ENS.ING-03462.URB.U01. | 1 | Dipòsit SIMOP CU-5000 - Costat del Gimnàs |  | 1 | [5 empty] | 2014-10-19 | [126 empty] | 40b592e3-ef39-4dea-9ff4-dbd8412ebc8b | b9f6f9c4-2ad1-4476-8eb2-cdd45f8d4d8d
Lot 06 | ING-03462 | ING-03462 - FON-10.01.D | INODOR | 10.01.D | APARELLS SANITARIS I AIXETERIA¦APARELLS SANITARIS¦INODOR | FONTANERIA |  |  |  | ENS.ING-03462.EDP.P1. | 13 | Inodors Planta Primera |  | 1 | [5 empty] | 2007-05-01 | [23 empty] | Motxilla | [102 empty] | bff0575f-f1b6-43d1-af9a-0fde759da8ad | c577066c-a3c6-4e28-b7b1-982885659bd0
Lot 06 | ING-03462 | ING-03462 - FON-10.01.D | INODOR | 10.01.D | APARELLS SANITARIS I AIXETERIA¦APARELLS SANITARIS¦INODOR | FONTANERIA |  |  |  | ENS.ING-03462.EDP.PB. | 18 | Inodors Planta Baixa |  | 1 | [5 empty] | 2007-05-01 | [23 empty] | Motxilla | [102 empty] | bff0575f-f1b6-43d1-af9a-0fde759da8ad | e86c8dcd-56f2-461e-8349-e766c3862505
Lot 06 | ING-03462 | ING-03462 - FON-10.01.E | ABOCADOR | 10.01.E | APARELLS SANITARIS I AIXETERIA¦APARELLS SANITARIS¦ABOCADOR | FONTANERIA |  |  |  | ENS.ING-03462.EDP.PB.CUI. | 1 | Abocador Cuina |  | 1 | [5 empty] | 2007-05-01 | [126 empty] | e3ebf807-a538-4723-8b03-5dfc8bd3edae | b5d5734f-1af5-498b-9a5b-6ae3da73c25b
Lot 06 | ING-03462 | ING-03462 - FON-10.01.F | LAVABOS | 10.01.F | APARELLS SANITARIS I AIXETERIA¦APARELLS SANITARIS¦LAVABOS | FONTANERIA |  |  |  | ENS.ING-03462.EDP.P1. | 5 | Lavabos Planta Primera |  | 1 | [5 empty] | 2007-05-01 | [126 empty] | 5b7ad85d-6844-4489-872e-a0f1d2dd7cb2 | bc19c848-9b36-4be8-97e3-bc72a5fc846b
Lot 06 | ING-03462 | ING-03462 - FON-10.01.F | LAVABOS | 10.01.F | APARELLS SANITARIS I AIXETERIA¦APARELLS SANITARIS¦LAVABOS | FONTANERIA |  |  |  | ENS.ING-03462.EDP.PB. | 9 | Lavabos Planta Baixa |  | 1 | [5 empty] | 2007-05-01 | [126 empty] | 5b7ad85d-6844-4489-872e-a0f1d2dd7cb2 | 09a36fb9-d8ec-4d0c-a80d-a19b73421bc0
Lot 06 | ING-03462 | ING-03462 - FON-10.02.B | AIXETES ACS | 10.02.B | APARELLS SANITARIS I AIXETERIA¦AIXETERIA¦AIXETES ACS | LEGIONEL·LA |  |  |  | ENS.ING-03462.EDP.PB. | 19 | Punts ACS Planta Baixa |  | 1 | [5 empty] | 2007-05-01 | [24 empty] | Polsador | [101 empty] | a31d6875-cae2-4c65-b484-a27580daa240 | c665ca8e-640e-4a2c-8418-4cabdcb5390f
Lot 06 | ING-03462 | ING-03462 - FON-10.02.C | AIXETES AFS | 10.02.C | APARELLS SANITARIS I AIXETERIA¦AIXETERIA¦AIXETES AFS | LEGIONEL·LA |  |  |  | ENS.ING-03462.EDP.P1. | 52 | Punts AFS Planta Primera |  | 1 | [5 empty] | 2007-05-01 | [24 empty] | Polsador | [101 empty] | cd9a9c9e-1ee6-40e7-808c-bbbcdc7d3b33 | 07b31165-72ef-4f16-8993-1daaf10251f4
Lot 06 | ING-03462 | ING-03462 - FON-10.02.C | AIXETES AFS | 10.02.C | APARELLS SANITARIS I AIXETERIA¦AIXETERIA¦AIXETES AFS | LEGIONEL·LA |  |  |  | ENS.ING-03462.EDP.PB. | 25 | Punts AFS Planta Baixa |  | 1 | [5 empty] | 2007-05-01 | [24 empty] | Polsador | [101 empty] | cd9a9c9e-1ee6-40e7-808c-bbbcdc7d3b33 | a43caa12-9af9-4840-b339-7ee834b3eaef
Lot 06 | ING-03462 | ING-03462 - FON-34.02 | INSTAL·LACIÓ ACS | 34.02 | INSTAL·LACIONS¦INSTAL·LACIÓ ACS | LEGIONEL·LA |  |  |  | ENS.ING-03462. | 1 | Instal·lació ACS Edifici |  | 1 | [5 empty] | 2007-05-01 | [9 empty] | > 70 kW | [116 empty] | 7702e11e-da6a-4a9d-b42c-a0d5443d1884 | dd695a99-8b64-42c3-a7ec-8a8e79255012
Lot 06 | ING-03462 | ING-03462 - FON-34.03 | INSTAL·LACIÓ AFS | 34.03 | INSTAL·LACIONS¦INSTAL·LACIÓ AFS | LEGIONEL·LA |  |  |  | ENS.ING-03462. | 1 | Instal·lació AFS Edifici |  | 1 | [5 empty] | 2007-05-01 | [126 empty] | 919bed1d-464d-4eae-afe6-e9be6b2ea0f0 | 7195b29c-48dc-4388-9ae0-b6e5bf64663d
Lot 06 | ING-03462 | ING-03462 - FOT-42.01 | INSTAL·LACIÓ FOTOVOLTAICA | 42.01 | FOTOVOLTAICA¦INSTAL·LACIÓ FOTOVOLTAICA | FOTOVOLTAICA |  |  |  | ENS.ING-03462.EDP. | 1 | Instal·lació fotovoltaica |  | 1 | [5 empty] | 2024-02-15 | [25 empty] | 100 | 112.11 | [42 empty] | 504.6 | [56 empty] | df095fdc-e536-431a-92fc-da12c4339d8c | b47ea407-c2e4-44a8-9335-bb0d0a239c45
Lot 06 | ING-03462 | ING-03462 - FOT-42.02 | INVERSOR FOTOVOLTAIC | 42.02 | FOTOVOLTAICA¦INVERSORS | FOTOVOLTAICA |  |  |  | ENS.ING-03462.EDP. | 1 | Inversor 1 |  | 1 |  | Huawei | SUN2000-100KTL-M2 | 6T2379036962 |  | 2024-02-15 | [25 empty] | 100 | [100 empty] | 95c6320b-168b-4bdc-94c4-f0c4fbeadb73 | 6c7bb2ad-07fc-4617-9ca9-ebdc80c21056
Lot 06 | ING-03462 | ING-03462 - FOT-42.03 | PANELLS FOTOVOLTAICS | 42.03 | FOTOVOLTAICA¦PANELLS FOTOVOLTAICS | FOTOVOLTAICA |  |  |  | ENS.ING-03462.EDP. | 222 | Edifici principal |  | 1 |  | JA Solar | JAM66S30-505/MR |  |  | 2024-02-15 | [26 empty] | 0.505 |  | 0.213 | 0.0055 | 0.0035 | [95 empty] | ce36f27d-e21a-48dc-bf7f-a7febe7f6c14 | 33266c4c-76a5-4caf-ad09-047fe3d424a6
Lot 06 | ING-03462 | ING-03462 - FOT-42.04 | ESTRUCTURA DE SUPORTACIÓ FOTOVOLTAICA | 42.04 | FOTOVOLTAICA¦ESTRUCTURA DE SUPORTACIÓ | FOTOVOLTAICA |  |  |  | ENS.ING-03462.EDP. | 222 | Edifici principal |  | 1 |  | Aplitech | CPL-S |  |  | 2024-02-15 | [31 empty] | Triangular d'alumini autoportant amb llastres de formigó sobre coberta plana | [94 empty] | b49be104-532f-4640-bfa2-d0e0325316f0 | 11789aef-9352-41f5-9103-387ce1ecbe5b
Lot 06 | ING-03462 | ING-03462 - FOT-42.05 | EQUIPS ADDICIONALS FOTOVOLTAICA | 42.05 | FOTOVOLTAICA¦EQUIP ADDICIONAL | FOTOVOLTAICA |  |  |  | ENS.ING-03462.EDP. | 1 | Equip d'injecció 0 |  | 1 |  | Huawei | DTSU666-HW | AM00102355744184 |  | 2024-02-15 | [126 empty] | d18b382c-a780-487e-8443-85533f80729b | 279eefb3-8018-4eea-98ee-f0441f44e5de
Lot 06 | ING-03462 | ING-03462 - FOT-42.07 | CONCENTRADOR DE DADES | 42.07 | FOTOVOLTAICA¦CONCENTRADOR DE DADES | FOTOVOLTAICA |  |  |  | ENS.ING-03462.EDP. | 1 | Registrador de dades |  | 1 |  | Huawei | SmartLogger3000A | 102355744184 |  | 2024-02-15 | [126 empty] | 2463a5db-2c81-4499-8661-762a972eaa1d | c4edf1d4-7e00-4b75-bbae-458687f55490
Lot 06 | ING-03462 | ING-03462 - FOT-42.08.06 | SENSOR IRRADIÀNCIA CEL·LA MONOCRISTAL·LINA | 42.08.06 | FOTOVOLTAICA¦ELEMENTS DE CAMP¦SENSOR IRRADIÀNCIA CEL·LA MONOCRISTAL·LINA | FOTOVOLTAICA |  |  |  | ENS.ING-03462.EDP. | 1 | Sensor irradiància cel·la monocristal·lina |  | 1 |  | 3S-IS Irradiance Sensor | Mono crystalline Si-Sensor |  |  | 2024-02-15 | [126 empty] | 194a5ec0-79f1-4f13-a3af-3ce17c5b992d | 637dac06-55af-4c25-bc95-5f37ae72daef
Lot 06 | ING-03462 | ING-03462 - GAS-04.07.A | DIPÒSIT GASOIL EN SUPERFÍCIE | 04.07.A | FLUIDS I GASOS¦DIPÒSIT GASOIL¦AERIS | GAS COMBUSTIBLE |  |  |  | ENS.ING-03462. | 1 | Dipòsit de Gas-Oil Aeri |  | 1 |  | Talleres Manza - Model T.M.A. Nº 1871 |  |  |  | 2007-05-01 | [21 empty] | 15 | [67 empty] | Exterior | [36 empty] | b963d94e-9c21-4455-ad2b-d800aadbd9dd | dbf200be-2a57-4369-bce9-9e4add960deb
Lot 06 | ING-03462 | ING-03462 - GAS-34.06 | INSTAL·LACIÓ GASOIL | 34.06 | INSTAL·LACIONS¦INSTAL·LACIÓ GASOIL | GAS COMBUSTIBLE |  |  |  | ENS.ING-03462. | 1 | Instal·lació Gas-oil |  | 1 | [5 empty] | 2007-05-01 | [21 empty] | 15 | [67 empty] | Exterior | [36 empty] | e5f1e6b5-d3f6-4078-a471-8965bd7b5a3e | 19cb430e-963d-49ab-9d7c-b85dd789d90e
Lot 06 | ING-03462 | ING-03462 - OBR-25.10 | SISTEMES DE PROTECCIÓ CONTRA CAIGUDES (LINIA DE VIDA) | 25.10 | ELEMENTS CONSTRUCTIUS¦SISTEMES DE PROTECCIÓ CONTRA CAIGUDES INDIVIDUALS | OBRA CIVIL |  |  |  | ENS.ING-03462.EDP.PC.COB1. | 1 | Linia de Vida Principal 11 | LV-0503/17-11 | 1 |  | Previline |  |  |  | 2019-03-06 |  |  |  | PLATINA-19 m | [122 empty] | 155adf2c-8b97-4d3a-9100-71c4fb41ec12 | 96d35c0f-7a92-495d-8440-5f46586b9e8a
Lot 06 | ING-03462 | ING-03462 - OBR-25.10 | SISTEMES DE PROTECCIÓ CONTRA CAIGUDES (LINIA DE VIDA) | 25.10 | ELEMENTS CONSTRUCTIUS¦SISTEMES DE PROTECCIÓ CONTRA CAIGUDES INDIVIDUALS | OBRA CIVIL |  |  |  | ENS.ING-03462.EDP.PC.COB1. | 1 | Linia de Vida Principal 12 | LV-0503/17-12 | 1 |  | Previline |  |  |  | 2019-03-06 |  |  |  | PLATINA-75 m | [122 empty] | 155adf2c-8b97-4d3a-9100-71c4fb41ec12 | 2687be72-24e6-4265-8a11-89ab47bd5973
Lot 06 | ING-03462 | ING-03462 - OBR-25.10 | SISTEMES DE PROTECCIÓ CONTRA CAIGUDES (LINIA DE VIDA) | 25.10 | ELEMENTS CONSTRUCTIUS¦SISTEMES DE PROTECCIÓ CONTRA CAIGUDES INDIVIDUALS | OBRA CIVIL |  |  |  | ENS.ING-03462.EDP.PC.COB1. | 1 | Linia de Vida Principal 13 | LV-0503/17-13 | 1 |  | Previline |  |  |  | 2019-03-06 |  |  |  | PLATINA-70 m | [122 empty] | 155adf2c-8b97-4d3a-9100-71c4fb41ec12 | aa94815b-f34a-4c2d-bfde-b6100c2decbb
Lot 06 | ING-03462 | ING-03462 - OBR-25.10 | SISTEMES DE PROTECCIÓ CONTRA CAIGUDES (LINIA DE VIDA) | 25.10 | ELEMENTS CONSTRUCTIUS¦SISTEMES DE PROTECCIÓ CONTRA CAIGUDES INDIVIDUALS | OBRA CIVIL |  |  |  | ENS.ING-03462.EDP.PC.COB1. | 1 | Linia de Vida Principal 14 | LV-0503/17-14 | 1 |  | Previline |  |  |  | 2019-03-06 |  |  |  | PLATINA-16 m | [122 empty] | 155adf2c-8b97-4d3a-9100-71c4fb41ec12 | 48051644-8840-4481-bf96-08defc7da157
Lot 06 | ING-03462 | ING-03462 - OBR-25.10 | SISTEMES DE PROTECCIÓ CONTRA CAIGUDES (LINIA DE VIDA) | 25.10 | ELEMENTS CONSTRUCTIUS¦SISTEMES DE PROTECCIÓ CONTRA CAIGUDES INDIVIDUALS | OBRA CIVIL |  |  |  | ENS.ING-03462.EDP.PC.COB2. | 1 | Linia de Vida Vestidors 2 | LV-0503/17-2 | 1 |  | Previline |  |  |  | 2019-03-06 |  |  |  | POSTE-13 m | [122 empty] | 155adf2c-8b97-4d3a-9100-71c4fb41ec12 | a7c5eac4-a6e4-4f6c-9a28-b23ad2dab29b
Lot 06 | ING-03462 | ING-03462 - OBR-25.10 | SISTEMES DE PROTECCIÓ CONTRA CAIGUDES (LINIA DE VIDA) | 25.10 | ELEMENTS CONSTRUCTIUS¦SISTEMES DE PROTECCIÓ CONTRA CAIGUDES INDIVIDUALS | OBRA CIVIL |  |  |  | ENS.ING-03462.EDP.PC.COB2. | 1 | Linia de Vida Vestidors 3 | LV-0503/17-3 | 1 |  | Previline |  |  |  | 2019-03-06 |  |  |  | POSTE-8 m | [122 empty] | 155adf2c-8b97-4d3a-9100-71c4fb41ec12 | 08efce8f-32dd-44cb-9f18-6afec7fd78ed
Lot 06 | ING-03462 | ING-03462 - OBR-25.10 | SISTEMES DE PROTECCIÓ CONTRA CAIGUDES (LINIA DE VIDA) | 25.10 | ELEMENTS CONSTRUCTIUS¦SISTEMES DE PROTECCIÓ CONTRA CAIGUDES INDIVIDUALS | OBRA CIVIL |  |  |  | ENS.ING-03462.EDP.PC.COB2. | 1 | Linia de Vida Vestidors 4 | LV-0503/17-4 | 1 |  | Previline |  |  |  | 2019-03-06 |  |  |  | POSTE-4 m | [122 empty] | 155adf2c-8b97-4d3a-9100-71c4fb41ec12 | a7abd140-c4a8-44aa-9882-d8d963904f60
Lot 06 | ING-03462 | ING-03462 - OBR-25.10 | SISTEMES DE PROTECCIÓ CONTRA CAIGUDES (LINIA DE VIDA) | 25.10 | ELEMENTS CONSTRUCTIUS¦SISTEMES DE PROTECCIÓ CONTRA CAIGUDES INDIVIDUALS | OBRA CIVIL |  |  |  | ENS.ING-03462.EDP.PC.COB2. | 1 | Linia de Vida Vestidors 5 | LV-0503/17-5 | 1 |  | Previline |  |  |  | 2019-03-06 |  |  |  | PLATINA-9 m | [122 empty] | 155adf2c-8b97-4d3a-9100-71c4fb41ec12 | 24f2ed66-4ed6-4b65-a2e9-c46d5f979502
Lot 06 | ING-03462 | ING-03462 - OBR-25.10 | SISTEMES DE PROTECCIÓ CONTRA CAIGUDES (LINIA DE VIDA) | 25.10 | ELEMENTS CONSTRUCTIUS¦SISTEMES DE PROTECCIÓ CONTRA CAIGUDES INDIVIDUALS | OBRA CIVIL |  |  |  | ENS.ING-03462.EDP.PC.COB3. | 1 | Linia de Vida Sala Calderes 1 | LV-0503/17-1 | 1 |  | Previline |  |  |  | 2019-03-06 |  |  |  | PLATINA-5 m | [122 empty] | 155adf2c-8b97-4d3a-9100-71c4fb41ec12 | ca8543b0-3fa0-4fe7-9358-25f2acc4546b
Lot 06 | ING-03462 | ING-03462 - OBR-25.10 | SISTEMES DE PROTECCIÓ CONTRA CAIGUDES (LINIA DE VIDA) | 25.10 | ELEMENTS CONSTRUCTIUS¦SISTEMES DE PROTECCIÓ CONTRA CAIGUDES INDIVIDUALS | OBRA CIVIL |  |  |  | ENS.ING-03462.EDP.PC.COB4. | 1 | Linia de vida gimnàs 10 | LV-0503/17-10 | 1 |  | Siemens |  |  |  | 2019-03-06 |  |  |  | PLATINA-11 m | [122 empty] | 155adf2c-8b97-4d3a-9100-71c4fb41ec12 | a6c5a66f-25d0-4c5d-9912-88cbf3234d66
Lot 06 | ING-03462 | ING-03462 - OBR-25.10 | SISTEMES DE PROTECCIÓ CONTRA CAIGUDES (LINIA DE VIDA) | 25.10 | ELEMENTS CONSTRUCTIUS¦SISTEMES DE PROTECCIÓ CONTRA CAIGUDES INDIVIDUALS | OBRA CIVIL |  |  |  | ENS.ING-03462.EDP.PC.COB4. | 1 | Linia de vida gimnàs 6 | LV-0503/17-6 | 1 |  | Previline |  |  |  | 2019-03-06 |  |  |  | PLATINA-5 m | [122 empty] | 155adf2c-8b97-4d3a-9100-71c4fb41ec12 | b68464bd-89e6-492b-b8d1-0aa8ada66008
Lot 06 | ING-03462 | ING-03462 - OBR-25.10 | SISTEMES DE PROTECCIÓ CONTRA CAIGUDES (LINIA DE VIDA) | 25.10 | ELEMENTS CONSTRUCTIUS¦SISTEMES DE PROTECCIÓ CONTRA CAIGUDES INDIVIDUALS | OBRA CIVIL |  |  |  | ENS.ING-03462.EDP.PC.COB4. | 1 | Linia de vida gimnàs 7 | LV-0503/17-7 | 1 |  | Previline |  |  |  | 2019-03-06 |  |  |  | PLATINA-28 m | [122 empty] | 155adf2c-8b97-4d3a-9100-71c4fb41ec12 | 46ab0a42-40b0-49d2-94cc-d5fbe970f9d4
Lot 06 | ING-03462 | ING-03462 - OBR-25.10 | SISTEMES DE PROTECCIÓ CONTRA CAIGUDES (LINIA DE VIDA) | 25.10 | ELEMENTS CONSTRUCTIUS¦SISTEMES DE PROTECCIÓ CONTRA CAIGUDES INDIVIDUALS | OBRA CIVIL |  |  |  | ENS.ING-03462.EDP.PC.COB4. | 1 | Linia de vida gimnàs 8 | LV-0503/17-8 | 1 |  | Previline |  |  |  | 2019-03-06 |  |  |  | PLATINA-20 m | [122 empty] | 155adf2c-8b97-4d3a-9100-71c4fb41ec12 | 6765e1d2-ac3a-41ee-99aa-03bbbd98f4de
Lot 06 | ING-03462 | ING-03462 - OBR-25.10 | SISTEMES DE PROTECCIÓ CONTRA CAIGUDES (LINIA DE VIDA) | 25.10 | ELEMENTS CONSTRUCTIUS¦SISTEMES DE PROTECCIÓ CONTRA CAIGUDES INDIVIDUALS | OBRA CIVIL |  |  |  | ENS.ING-03462.EDP.PC.COB4. | 1 | Linia de vida gimnàs 9 | LV-0503/17-9 | 1 |  | Previline |  |  |  | 2019-03-06 |  |  |  | PLATINA-16 m | [122 empty] | 155adf2c-8b97-4d3a-9100-71c4fb41ec12 | 1ffbfcc0-c53e-4011-9791-043bc106f67a
Lot 06 | ING-03462 | ING-03462 - OC - 38.02 | OBRA CIVIL | 38.02 | VARIS¦OBRA CIVIL | OBRA CIVIL |  |  |  | ENS.ING-03462. | 1 | Obra civil del centre |  | 1 | [132 empty] | 980f86d9-c3f2-4376-b829-6310f9d92181 | 683e8897-0d6b-40ac-9de2-e2da7de94d3f
Lot 06 | ING-03462 | ING-03462 - PRO-11.03 | PULSADORS D'ALARMA PCI | 11.03 | CONTRAINCENDIS¦PULSADORS D'ALARMA | PROTECCIÓ CONTRA INCENDIS |  |  |  | ENS.ING-03462.EDP.P1. | 5 | Polsadors Planta Primera |  | 1 | [5 empty] | 2007-05-01 | [126 empty] | 088b4960-8daa-4ba5-844e-bb60e0ba99f4 | 0410bc9e-90a2-4134-8e02-a4e31ff040a0
Lot 06 | ING-03462 | ING-03462 - PRO-11.03 | PULSADORS D'ALARMA PCI | 11.03 | CONTRAINCENDIS¦PULSADORS D'ALARMA | PROTECCIÓ CONTRA INCENDIS |  |  |  | ENS.ING-03462.EDP.PB. | 6 | Polsadors Planta Baixa |  | 1 | [5 empty] | 2007-05-01 | [126 empty] | 088b4960-8daa-4ba5-844e-bb60e0ba99f4 | d5c58c1c-8dca-41f5-8325-7764c8543a25
Lot 06 | ING-03462 | ING-03462 - PRO-11.04 | SIRENES ALARMES PCI | 11.04 | CONTRAINCENDIS¦SIRENES ALARMES | PROTECCIÓ CONTRA INCENDIS |  |  |  | ENS.ING-03462.EDP.FAÇ. | 1 | Sirena Façana |  | 1 | [5 empty] | 2007-05-01 | [126 empty] | 5c6595ec-c5b2-4f44-9dd2-8f4c09287ef4 | 308bad52-69c2-4f11-b2b6-82de2a47108b
Lot 06 | ING-03462 | ING-03462 - PRO-11.04 | SIRENES ALARMES PCI | 11.04 | CONTRAINCENDIS¦SIRENES ALARMES | PROTECCIÓ CONTRA INCENDIS |  |  |  | ENS.ING-03462.EDP.P1. | 5 | Sirenes PCI P1 |  | 1 | [5 empty] | 2007-05-01 | [126 empty] | 5c6595ec-c5b2-4f44-9dd2-8f4c09287ef4 | 88573162-a646-42b9-8e97-c2369515b2c0
Lot 06 | ING-03462 | ING-03462 - PRO-11.04 | SIRENES ALARMES PCI | 11.04 | CONTRAINCENDIS¦SIRENES ALARMES | PROTECCIÓ CONTRA INCENDIS |  |  |  | ENS.ING-03462.EDP.PB. | 6 | Sirenes PCI PB |  | 1 | [5 empty] | 2007-05-01 | [126 empty] | 5c6595ec-c5b2-4f44-9dd2-8f4c09287ef4 | 00db8a13-d895-4123-a178-1a4a4259c197
Lot 06 | ING-03462 | ING-03462 - PRO-11.06 | CENTRALS DETECCIÓ PCI | 11.06 | CONTRAINCENDIS¦CENTRALS DETECCIÓ | PROTECCIÓ CONTRA INCENDIS |  |  |  | ENS.ING-03462.EDP.PB.E05. | 1 | Central PCI |  | 1 |  | HONEYWELL | VSN 4 PLUS | 0612 |  | 2007-05-01 | [126 empty] | 8afa1594-bc01-40c2-8d57-54d71258c05a | 44ae28b9-4057-4d91-b435-380db5d94a97
Lot 06 | ING-03462 | ING-03462 - PRO-11.07 | BIE | 11.07 | CONTRAINCENDIS¦EQUIPS MÀNEGA | PROTECCIÓ CONTRA INCENDIS |  |  |  | ENS.ING-03462.EDP.ESC.ESC3. | 1 | BIE 3 Escala 3 P1 |  | 1 | [5 empty] | 2007-05-01 |  |  |  | descripción de materiales, medidas y puntos interesantes del equipo. | [122 empty] | 585f025c-90d4-46e6-bd2f-a08d4b2ba763 | 736f4432-98c4-4246-a1ef-f0b3a5c2f212
Lot 06 | ING-03462 | ING-03462 - PRO-11.07 | BIE | 11.07 | CONTRAINCENDIS¦EQUIPS MÀNEGA | PROTECCIÓ CONTRA INCENDIS |  |  |  | ENS.ING-03462.EDP.ESC.ESC3. | 1 | BIE 5 Escala PB |  | 1 | [5 empty] | 2007-05-01 |  |  |  | descripción de materiales, medidas y puntos interesantes del equipo. | [122 empty] | 585f025c-90d4-46e6-bd2f-a08d4b2ba763 | cf98e98e-f07c-4c23-aad1-f9871ec96c4d
Lot 06 | ING-03462 | ING-03462 - PRO-11.07 | BIE | 11.07 | CONTRAINCENDIS¦EQUIPS MÀNEGA | PROTECCIÓ CONTRA INCENDIS |  |  |  | ENS.ING-03462.EDP.P1.PAS1. | 1 | BIE 2 Passadís P1 |  | 1 | [5 empty] | 2007-05-01 |  |  |  | descripción de materiales, medidas y puntos interesantes del equipo. | [122 empty] | 585f025c-90d4-46e6-bd2f-a08d4b2ba763 | 7e5bab38-987f-40e1-8eb2-f201c7ab7652
Lot 06 | ING-03462 | ING-03462 - PRO-11.07 | BIE | 11.07 | CONTRAINCENDIS¦EQUIPS MÀNEGA | PROTECCIÓ CONTRA INCENDIS |  |  |  | ENS.ING-03462.EDP.P1.PAS1. | 1 | BIE 4 Passadís P1 |  | 1 | [5 empty] | 2007-05-01 |  |  |  | descripción de materiales, medidas y puntos interesantes del equipo. | [122 empty] | 585f025c-90d4-46e6-bd2f-a08d4b2ba763 | bdd14fa6-fc66-4d9c-ac06-a07808d79ce1
Lot 06 | ING-03462 | ING-03462 - PRO-11.07 | BIE | 11.07 | CONTRAINCENDIS¦EQUIPS MÀNEGA | PROTECCIÓ CONTRA INCENDIS |  |  |  | ENS.ING-03462.EDP.P1.PAS1. | 1 | BIE 7 Passadís P1 |  | 1 | [5 empty] | 2007-05-01 |  |  |  | descripción de materiales, medidas y puntos interesantes del equipo. | [122 empty] | 585f025c-90d4-46e6-bd2f-a08d4b2ba763 | 56f71709-c4bd-4e78-a55d-e61f1b43524a
Lot 06 | ING-03462 | ING-03462 - PRO-11.07 | BIE | 11.07 | CONTRAINCENDIS¦EQUIPS MÀNEGA | PROTECCIÓ CONTRA INCENDIS |  |  |  | ENS.ING-03462.EDP.P1.PAS1. | 1 | BIE 8 Passadís P1 |  | 1 | [5 empty] | 2007-05-01 |  |  |  | descripción de materiales, medidas y puntos interesantes del equipo. | [122 empty] | 585f025c-90d4-46e6-bd2f-a08d4b2ba763 | 3f0e3dd4-d592-42f6-81c0-648300f9f956
Lot 06 | ING-03462 | ING-03462 - PRO-11.07 | BIE | 11.07 | CONTRAINCENDIS¦EQUIPS MÀNEGA | PROTECCIÓ CONTRA INCENDIS |  |  |  | ENS.ING-03462.EDP.P1.PAS1. | 1 | BIE 9 Passadís P1 |  | 1 | [5 empty] | 2007-05-01 |  |  |  | descripción de materiales, medidas y puntos interesantes del equipo. | [122 empty] | 585f025c-90d4-46e6-bd2f-a08d4b2ba763 | a3523c4b-d505-4f8b-a36c-4f78868b8c77
Lot 06 | ING-03462 | ING-03462 - PRO-11.07 | BIE | 11.07 | CONTRAINCENDIS¦EQUIPS MÀNEGA | PROTECCIÓ CONTRA INCENDIS |  |  |  | ENS.ING-03462.EDP.PB.CUI. | 1 | BIE 11 Cuina |  | 1 | [5 empty] | 2007-05-01 |  |  |  | descripción de materiales, medidas y puntos interesantes del equipo. | [122 empty] | 585f025c-90d4-46e6-bd2f-a08d4b2ba763 | 2e29a2d0-1418-4f95-9e9a-066ce04d05bb
Lot 06 | ING-03462 | ING-03462 - PRO-11.07 | BIE | 11.07 | CONTRAINCENDIS¦EQUIPS MÀNEGA | PROTECCIÓ CONTRA INCENDIS |  |  |  | ENS.ING-03462.EDP.PB.PAS1. | 1 | BIE 1 Passadís PB |  | 1 | [5 empty] | 2007-05-01 |  |  |  | descripción de materiales, medidas y puntos interesantes del equipo. | [122 empty] | 585f025c-90d4-46e6-bd2f-a08d4b2ba763 | 8d8a2aff-55df-4089-8148-5b33ad21e99f
Lot 06 | ING-03462 | ING-03462 - PRO-11.07 | BIE | 11.07 | CONTRAINCENDIS¦EQUIPS MÀNEGA | PROTECCIÓ CONTRA INCENDIS |  |  |  | ENS.ING-03462.EDP.PB.PAS1. | 1 | BIE 6 Passadís PB |  | 1 | [5 empty] | 2007-05-01 |  |  |  | descripción de materiales, medidas y puntos interesantes del equipo. | [122 empty] | 585f025c-90d4-46e6-bd2f-a08d4b2ba763 | 72f2f89c-5df1-478b-a152-19cdf7fb9d96
Lot 06 | ING-03462 | ING-03462 - PRO-11.07 | BIE | 11.07 | CONTRAINCENDIS¦EQUIPS MÀNEGA | PROTECCIÓ CONTRA INCENDIS |  |  |  | ENS.ING-03462.EDP.PB.SG0. | 1 | BIE 10 |  | 1 | [5 empty] | 2007-05-01 |  |  |  | descripción de materiales, medidas y puntos interesantes del equipo. | [122 empty] | 585f025c-90d4-46e6-bd2f-a08d4b2ba763 | ce2905d9-2e9c-4417-aa50-407c0c7e77bd
Lot 06 | ING-03462 | ING-03462 - PRO-11.09 | EXTINTOR | 11.09 | CONTRAINCENDIS¦EXTINTOR | PROTECCIÓ CONTRA INCENDIS |  |  |  | ENS.ING-03462.EDP.ESC.ESC3. | 1 | Extintor 9 - ABC-Passadís PP - Lavabo | 985 | 1 | [5 empty] | 2015-01-01 | [42 empty] | Pols seca | 6 | [82 empty] | 3255b0ad-3888-4689-a03e-154b352a6856 | 4bfb683c-0cb6-4912-8f22-0f986e98a1ec
Lot 06 | ING-03462 | ING-03462 - PRO-11.09 | EXTINTOR | 11.09 | CONTRAINCENDIS¦EXTINTOR | PROTECCIÓ CONTRA INCENDIS |  |  |  | ENS.ING-03462.EDP.P1.PAS1. | 1 | Extintor 10 -ABC- Passadís P1 Sala Mestres | 652 | 1 | [5 empty] | 2015-01-01 | [42 empty] | Pols seca | 6 | [82 empty] | 3255b0ad-3888-4689-a03e-154b352a6856 | 8c74a1d2-617c-4830-a032-7b30820b5ba7
Lot 06 | ING-03462 | ING-03462 - PRO-11.09 | EXTINTOR | 11.09 | CONTRAINCENDIS¦EXTINTOR | PROTECCIÓ CONTRA INCENDIS |  |  |  | ENS.ING-03462.EDP.P1.PAS1. | 1 | Extintor 11 -ABC- Passadís P1 Aula 4A | 1624 | 1 | [5 empty] | 2015-01-01 | [42 empty] | Pols seca | 6 | [82 empty] | 3255b0ad-3888-4689-a03e-154b352a6856 | d59b462b-5f2d-4157-8bce-7f3898fd827f
Lot 06 | ING-03462 | ING-03462 - PRO-11.09 | EXTINTOR | 11.09 | CONTRAINCENDIS¦EXTINTOR | PROTECCIÓ CONTRA INCENDIS |  |  |  | ENS.ING-03462.EDP.P1.PAS1. | 1 | Extintor 12 -ABC- Passadís P1 Aula Acollida | 1288 | 1 | [5 empty] | 2015-01-01 | [42 empty] | Pols seca | 6 | [82 empty] | 3255b0ad-3888-4689-a03e-154b352a6856 | eeaa095d-e340-42c1-83d5-399a21a4b16a
Lot 06 | ING-03462 | ING-03462 - PRO-11.09 | EXTINTOR | 11.09 | CONTRAINCENDIS¦EXTINTOR | PROTECCIÓ CONTRA INCENDIS |  |  |  | ENS.ING-03462.EDP.P1.PAS1. | 1 | Extintor 15 - Passadís PB - Davant sala reunions | 5864787 | 1 | [5 empty] | 2019-01-01 | [42 empty] | Pols seca | 6 | [82 empty] | 3255b0ad-3888-4689-a03e-154b352a6856 | 185a8ffb-731b-46b3-ac81-b4cc31bb2993
Lot 06 | ING-03462 | ING-03462 - PRO-11.09 | EXTINTOR | 11.09 | CONTRAINCENDIS¦EXTINTOR | PROTECCIÓ CONTRA INCENDIS |  |  |  | ENS.ING-03462.EDP.P1.PAS1. | 1 | Extintor 16 - Passadís PB - Davant Finestral central | 5864786 | 1 | [5 empty] | 2019-01-01 | [42 empty] | Pols seca | 6 | [82 empty] | 3255b0ad-3888-4689-a03e-154b352a6856 | 7ab10ac2-f7ac-414b-bfee-8cda58589c2f
Lot 06 | ING-03462 | ING-03462 - PRO-11.09 | EXTINTOR | 11.09 | CONTRAINCENDIS¦EXTINTOR | PROTECCIÓ CONTRA INCENDIS |  |  |  | ENS.ING-03462.EDP.P1.PAS1. | 1 | Extintor 17 - Passadís PB - Davant Laboratori | 5864778 | 1 | [5 empty] | 2019-01-01 | [42 empty] | Pols seca | 6 | [82 empty] | 3255b0ad-3888-4689-a03e-154b352a6856 | ed0701e6-5922-4da4-84bb-f4d59bf0868b
Lot 06 | ING-03462 | ING-03462 - PRO-11.09 | EXTINTOR | 11.09 | CONTRAINCENDIS¦EXTINTOR | PROTECCIÓ CONTRA INCENDIS |  |  |  | ENS.ING-03462.EDP.P1.PAS1. | 1 | Extintor 18 - P1 - Davant Aula Taller | 5864802 | 1 | [5 empty] | 2019-01-01 | [42 empty] | Pols seca | 6 | [82 empty] | 3255b0ad-3888-4689-a03e-154b352a6856 | 9040b838-a0bb-4df5-a4b3-095fc3789269
Lot 06 | ING-03462 | ING-03462 - PRO-11.09 | EXTINTOR | 11.09 | CONTRAINCENDIS¦EXTINTOR | PROTECCIÓ CONTRA INCENDIS |  |  |  | ENS.ING-03462.EDP.P1.PAS1. | 1 | Extintor 20 - Passadís P1 - Aula A14 | 5864803 | 1 | [5 empty] | 2019-01-01 | [42 empty] | Pols seca | 6 | [82 empty] | 3255b0ad-3888-4689-a03e-154b352a6856 | 0d689ab2-c5db-4d4c-8cde-00bfd250a1c7
Lot 06 | ING-03462 | ING-03462 - PRO-11.09 | EXTINTOR | 11.09 | CONTRAINCENDIS¦EXTINTOR | PROTECCIÓ CONTRA INCENDIS |  |  |  | ENS.ING-03462.EDP.P1.PAS1. | 1 | Extintor 8 -ABC- Passadís P1 -Aula ESO 1A | 1662 | 1 | [5 empty] | 2015-01-01 | [42 empty] | Pols seca | 6 | [82 empty] | 3255b0ad-3888-4689-a03e-154b352a6856 | ff22b169-98c5-4d1e-92aa-36c1163f64dd
Lot 06 | ING-03462 | ING-03462 - PRO-11.09 | EXTINTOR | 11.09 | CONTRAINCENDIS¦EXTINTOR | PROTECCIÓ CONTRA INCENDIS |  |  |  | ENS.ING-03462.EDP.PB.BIBLIO. | 1 | Extintor 3 - CO2- Biblioteca PB | 1653 | 1 | [5 empty] | 2015-01-01 | [42 empty] | Anhídrid carbònic | 5 | [82 empty] | 3255b0ad-3888-4689-a03e-154b352a6856 | c4f83fa7-d6a2-4024-b68e-221d540c5ca5
Lot 06 | ING-03462 | ING-03462 - PRO-11.09 | EXTINTOR | 11.09 | CONTRAINCENDIS¦EXTINTOR | PROTECCIÓ CONTRA INCENDIS |  |  |  | ENS.ING-03462.EDP.PB.CUI. | 1 | Extintor 7 -ABC- Cuina | 1799 | 1 | [5 empty] | 2015-01-01 | [42 empty] | Pols seca | 6 | [82 empty] | 3255b0ad-3888-4689-a03e-154b352a6856 | 038c9ea0-7fd0-4879-bef0-aae6fb6b5ebf
Lot 06 | ING-03462 | ING-03462 - PRO-11.09 | EXTINTOR | 11.09 | CONTRAINCENDIS¦EXTINTOR | PROTECCIÓ CONTRA INCENDIS |  |  |  | ENS.ING-03462.EDP.PB.E05. | 1 | Extintor 1 - CO2 - Consergeria PB | 1603 | 1 | [5 empty] | 2015-01-01 | [42 empty] | Anhídrid carbònic | 5 | [82 empty] | 3255b0ad-3888-4689-a03e-154b352a6856 | 2f011b89-4af1-4705-b5dc-34d2c3c4deb2
Lot 06 | ING-03462 | ING-03462 - PRO-11.09 | EXTINTOR | 11.09 | CONTRAINCENDIS¦EXTINTOR | PROTECCIÓ CONTRA INCENDIS |  |  |  | ENS.ING-03462.EDP.PB.E05. | 1 | Extintor 2 - ABC - Consergeria PB | 949 | 1 | [5 empty] | 2015-01-01 | [42 empty] | Pols seca | 6 | [82 empty] | 3255b0ad-3888-4689-a03e-154b352a6856 | 143a2386-c093-45a8-b6ef-9e6c4d1f4c59
Lot 06 | ING-03462 | ING-03462 - PRO-11.09 | EXTINTOR | 11.09 | CONTRAINCENDIS¦EXTINTOR | PROTECCIÓ CONTRA INCENDIS |  |  |  | ENS.ING-03462.EDP.PB.I01. | 1 | Extintor 14 -ABC- Sala Calderes | 1756 | 1 | [5 empty] | 2015-01-01 | [42 empty] | Pols seca | 6 | [82 empty] | 3255b0ad-3888-4689-a03e-154b352a6856 | 3b41dc6e-8c21-48a7-9b36-4ece305aac23
Lot 06 | ING-03462 | ING-03462 - PRO-11.09 | EXTINTOR | 11.09 | CONTRAINCENDIS¦EXTINTOR | PROTECCIÓ CONTRA INCENDIS |  |  |  | ENS.ING-03462.EDP.PB.PAS1. | 1 | Extintor 19 - Passadís PB - Aula A16 | 5864782 | 1 | [5 empty] | 2019-01-01 | [42 empty] | Pols seca | 6 | [82 empty] | 3255b0ad-3888-4689-a03e-154b352a6856 | a4b33b76-4d48-433a-a465-172fe440fce4
Lot 06 | ING-03462 | ING-03462 - PRO-11.09 | EXTINTOR | 11.09 | CONTRAINCENDIS¦EXTINTOR | PROTECCIÓ CONTRA INCENDIS |  |  |  | ENS.ING-03462.EDP.PB.PAS1. | 1 | Extintor 4 -ABC- Passadís PB Direcció | 390 | 1 | [5 empty] | 2016-12-01 | [42 empty] | Pols seca | 6 | [82 empty] | 3255b0ad-3888-4689-a03e-154b352a6856 | e7c4265b-6e80-4f77-b303-d4b45071ce57
Lot 06 | ING-03462 | ING-03462 - PRO-11.09 | EXTINTOR | 11.09 | CONTRAINCENDIS¦EXTINTOR | PROTECCIÓ CONTRA INCENDIS |  |  |  | ENS.ING-03462.EDP.PB.PAS1. | 1 | Extintor 5 -ABC- Passadís PB WC | 1493 | 1 | [5 empty] | 2015-01-01 | [42 empty] | Pols seca | 6 | [82 empty] | 3255b0ad-3888-4689-a03e-154b352a6856 | d05014bb-842b-4329-91f0-b78b31c2719c
Lot 06 | ING-03462 | ING-03462 - PRO-11.09 | EXTINTOR | 11.09 | CONTRAINCENDIS¦EXTINTOR | PROTECCIÓ CONTRA INCENDIS |  |  |  | ENS.ING-03462.EDP.PB.PAS1. | 1 | Extintor 6 -ABC- Passadís PB Aula Laboratori | 1053 | 1 | [5 empty] | 2015-01-01 | [42 empty] | Pols seca | 6 | [82 empty] | 3255b0ad-3888-4689-a03e-154b352a6856 | 70ca3042-b33e-43a9-8983-8b53ea0df672
Lot 06 | ING-03462 | ING-03462 - PRO-11.09 | EXTINTOR | 11.09 | CONTRAINCENDIS¦EXTINTOR | PROTECCIÓ CONTRA INCENDIS |  |  |  | ENS.ING-03462.EDP.PB.SG0. | 1 | Extintor 13 -ABC- Gimnàs | 1811 | 1 | [5 empty] | 2015-01-01 | [42 empty] | Pols seca | 6 | [82 empty] | 3255b0ad-3888-4689-a03e-154b352a6856 | d878bf46-9d72-4f22-9cd8-6eff8b59add3
Lot 06 | ING-03462 | ING-03462 - PRO-34.05 | INSTAL·LACIÓ CONTRA INCENDIS | 34.05 | INSTAL·LACIONS¦INSTAL·LACIÓ CONTRA INCENDIS | PROTECCIÓ CONTRA INCENDIS |  |  |  | ENS.ING-03462. | 1 | Instal·lació PCI Edifici |  | 1 | [5 empty] | 2007-05-01 | [126 empty] | d1ab6fed-c675-4e60-8843-5424f2b01490 | 95b2a278-fe91-4423-b5f9-083cad66c78a
Lot 06 | ING-03462 | ING-03462 - SAN-09.01 | XARXA DE SANEJAMENT | 09.01 | SANEJAMENT¦XARXA DE SANEJAMENT | SANEJAMENT |  |  |  | ENS.ING-03462. | 1 | Xarxa de Sanejament de Fecals |  | 1 | [5 empty] | 2007-05-01 | [126 empty] | 7ab28566-c3e5-4178-9671-0d684a4f9b04 | d546324b-c4e8-41fa-92cf-d1f4c23bb579
Lot 06 | ING-03462 | ING-03462 - SAN-09.01 | XARXA DE SANEJAMENT | 09.01 | SANEJAMENT¦XARXA DE SANEJAMENT | SANEJAMENT |  |  |  | ENS.ING-03462. | 1 | Xarxa de Sanejament de Pluvials |  | 1 | [5 empty] | 2007-05-01 | [126 empty] | 7ab28566-c3e5-4178-9671-0d684a4f9b04 | 39759629-02f8-48fd-8055-4dd4532d01a1
Lot 06 | ING-03462 | ING-03462 - SAN-09.03 | REIXES I ACCESSORIS | 09.03 | SANEJAMENT¦REIXES I ACCESSORIS | SANEJAMENT |  |  |  | ENS.ING-03462.URB. | 3 | Lineals de Reixes De Sanejament |  | 1 | [5 empty] | 2007-05-01 | [126 empty] | 910edbbe-56fd-42cb-81f3-c154908d248d | 937569e0-655d-433a-9b0e-da5bcd803f7f
Lot 06 | ING-03462 | ING-03462 - SEG-12.01.B.B | DETECTOR DE PRESÈNCIA PER BIVOLUMÈTRICS | 12.01.B.B | SEGURETAT¦DETECTORS¦PRESÈNCIA¦BIVOLUMÈTRICS | SEGURETAT |  |  |  | ENS.ING-03462.EDP.P1. | 4 | Detectors Intrusió P1 |  | 1 | Manteniment contracte extern |  |  |  |  | 2007-05-01 | [46 empty] | 0 | [79 empty] | a907d119-4e7a-4348-90f3-53ae0ff947f5 | a74d8faf-b458-41f7-bb75-3f5f70218f12
Lot 06 | ING-03462 | ING-03462 - SEG-12.01.B.B | DETECTOR DE PRESÈNCIA PER BIVOLUMÈTRICS | 12.01.B.B | SEGURETAT¦DETECTORS¦PRESÈNCIA¦BIVOLUMÈTRICS | SEGURETAT |  |  |  | ENS.ING-03462.EDP.PB. | 8 | Detectors Intrusió PB |  | 1 | Manteniment contracte extern |  |  |  |  | 2007-05-01 | [46 empty] | 0 | [79 empty] | a907d119-4e7a-4348-90f3-53ae0ff947f5 | e9986d09-08fa-491b-b3e8-85c244248ee7
Lot 06 | ING-03462 | ING-03462 - SEG-12.03 | CENTRALS DE DETECCIÓ I ALARMA | 12.03 | SEGURETAT¦CENTRALS DE DETECCIÓ I ALARMA | SEGURETAT |  |  |  | ENS.ING-03462.EDP.PB.E05. | 1 | Central INTRUSIÓ |  | 1 | Manteniment contracte extern | Paradox |  |  |  | 2007-05-01 | [46 empty] | 1 | [79 empty] | f53696aa-bfa5-4763-b02a-f3f7e09c3639 | e57dee0c-9a25-41c5-b4be-8503e3b850f2
Lot 06 | ING-03462 | ING-03462 - SIE-40.02 | CONCENTRADOR DE DADES | 40.02 | SISTEMA INFORMACIÓ ENERGÈTICA¦CONCENTRADOR DE DADES | SIE |  |  |  | ENS.ING-03462. | 1 | CONCENTRADOR DE DADES |  | 1 |  | Circutor | EDS | [129 empty] | cd285685-0942-4533-b74f-c0a9fd73f479 | a65392fc-c8c4-4914-a20d-63f0968e85ff
Lot 06 | ING-03462 | ING-03462 - SIE-40.04.01 | COMPTADOR ELÈCTRIC | 40.04.01 | SISTEMA INFORMACIÓ ENERGÈTICA¦ELEMENTS DE CAMP¦COMPTADOR ELÈCTRIC | SIE |  |  |  | ENS.ING-03462.EDP.PB.I04. | 1 | Comptador BT Companyia |  | 1 |  | landys | e55p |  |  | 2007-05-01 | [32 empty] | Armari Comptadors | [93 empty] | 47a64b3c-5eab-4ce5-88b9-332721a9a6c4 | 38b55199-70b2-45e3-8650-039b77237e57
Lot 06 | ING-03462 | ING-03462 - SIE-40.04.04 | COMPTADOR AIGUA | 40.04.04 | SISTEMA INFORMACIÓ ENERGÈTICA¦ELEMENTS DE CAMP¦COMPTADOR AIGUA | SIE |  |  |  | ENS.ING-03462.EDP.PB.I04. | 1 | Comptador Aigua Companyia |  | 1 |  | MIF |  | GI7TE401064N |  | 2007-05-01 | [27 empty] | Modbus | [98 empty] | ca4841ed-6a4a-48ce-980d-8a448392b21d | 6f3febf4-7402-4740-8291-24d295bfba76
Lot 06 | ING-03462 | ING-03462 - SIE-40.05 | INSTAL·LACIÓ SISTEMA INFORMACIÓ ENERGÈTICA | 40.05 | SISTEMA INFORMACIÓ ENERGÈTICA¦INSTAL·LACIÓ SISTEMA INFORMACIÓ ENERGÈTICA | SIE |  |  |  | ENS.ING-03462. | 1 | Instal.lació SIE |  | 1 | [5 empty] | 2012-02-01 | [126 empty] | edf8c047-bf9d-41a0-90b2-5bf0cad757d5 | d557f126-23a8-4e1f-8dd8-d382b1ffc73e
Lot 06 | ING-03462 | ING-03462 - SIS-41.04.11 | TERMÒSTAT | 41.04.11 | SISTEMA DE CONTROL¦ELEMENTS DE CAMP¦TERMÒSTAT | SISTEMA DE CONTROL |  |  |  | ENS.ING-03462.EDP.PB.SG0. | 1 | Termostat Gimnàs |  | 1 |  | SONDER |  |  |  | 2007-05-01 | [67 empty] | Aire | [58 empty] | 2e6fc86f-b444-4975-9712-900d1451a11c | 65144894-dcf2-45ce-88d8-42cd7f6e702f
Lot 06 | ING-03462 | ING-03462 - SIS-41.04.29 | PROGRAMADORS HORARIS | 41.04.29 | SISTEMA DE CONTROL¦ELEMENTS DE CAMP¦PROGRAMADORS HORARIS | SISTEMA DE CONTROL |  |  |  | ENS.ING-03462.EDP.PB.I02. | 1 | Programador Hores Timbres |  | 1 |  | orbis | data micro 2 |  |  | 2007-05-01 | [32 empty] | Sala de Calderes | [6 empty] | 230 V | [86 empty] | c42efa31-a4cd-4adf-8894-20846c2f5c64 | dc498a7c-b6fa-4608-a25e-4549d331b6e5
Lot 06 | ING-03462 | ING-03462 - SIS-41.05 | INSTAL·LACIÓ SISTEMA DE CONTROL | 41.05 | SISTEMA DE CONTROL¦INSTAL·LACIÓ SISTEMA DE CONTROL | SISTEMA DE CONTROL |  |  |  | ENS.ING-03462. | 1 | Sistema de Control Edifici - Synco |  | 1 | [5 empty] | 2020-02-03 | [47 empty] | Anual | [78 empty] | 793ca434-6a89-48d8-a316-42fab77062f5 | 4b02a11d-08dd-4aff-b7b5-9600cf2f8bf4
Lot 06 | ING-03462 | ING-03462 - TRA-20.01.B | ASCENSORS HIDRÀULICS | 20.01.B | TRANSPORT¦ASCENSORS¦HIDRÀULICS | TRANSPORT |  |  |  | ENS.ING-03462.EDP.ASC. | 1 | Ascensor - Rae 14710-G |  | 1 |  | kone | ecodisk | 14710-g |  | 2007-05-01 | [48 empty] | 1 | 630 | 2 | [75 empty] | 874c2655-e4cc-4765-9ca8-8674699bc245 | 54a5bc94-8541-41cb-9981-1b9ca977459b
Lot 06 | ING-03462 | ING-03462 - VAR-10.03.C | PORTA-ROTLLES | 10.03.C | APARELLS SANITARIS I AIXETERIA¦ACCESSORIS¦PORTA-ROTLLES | VARIS |  |  |  | ENS.ING-03462.EDP.P1. | 7 | Porta-rotlles P1 |  | 1 | [5 empty] | 2007-05-01 | [126 empty] | fd80a38d-f9a3-4e42-b100-653755d566d0 | 2f7a2445-2f92-4d96-ad99-8fd77e2501eb
Lot 06 | ING-03462 | ING-03462 - VAR-10.03.C | PORTA-ROTLLES | 10.03.C | APARELLS SANITARIS I AIXETERIA¦ACCESSORIS¦PORTA-ROTLLES | VARIS |  |  |  | ENS.ING-03462.EDP.PB. | 6 | Porta-rotlles PB |  | 1 | [5 empty] | 2007-05-01 | [126 empty] | fd80a38d-f9a3-4e42-b100-653755d566d0 | da4d2a1b-88be-4aab-8800-dd1687d9611c
Lot 06 | ING-03462 | ING-03462 - VAR-10.03.E | BARRES DE SUPORT | 10.03.E | APARELLS SANITARIS I AIXETERIA¦ACCESSORIS¦BARRES DE SUPORT | VARIS |  |  |  | ENS.ING-03462.EDP.P1. | 1 | Barres Suport P1 |  | 1 | [5 empty] | 2007-05-01 | [126 empty] | aa05063c-1090-4def-a7cb-3626cb9bdda5 | 7a5d6ddf-1d4b-4067-a752-d3b80293eef8
Lot 06 | ING-03462 | ING-03462 - VAR-10.03.E | BARRES DE SUPORT | 10.03.E | APARELLS SANITARIS I AIXETERIA¦ACCESSORIS¦BARRES DE SUPORT | VARIS |  |  |  | ENS.ING-03462.EDP.PB. | 2 | Barra Suport PB |  | 1 | [5 empty] | 2007-05-01 | [126 empty] | aa05063c-1090-4def-a7cb-3626cb9bdda5 | 06045b0a-e2fc-46c2-97aa-b0d18479adb9
Lot 06 | ING-03462 | ING-03462 - VAR-10.03.I | PENJADORS | 10.03.I | APARELLS SANITARIS I AIXETERIA¦ACCESSORIS¦PENJADORS | VARIS |  |  |  | ENS.ING-03462.EDP.PB. | 27 | Penjadors PB |  | 1 | [5 empty] | 2007-05-01 | [126 empty] | 98f464f8-8e70-4db5-a4cf-0b7662876093 | 143bc190-0c1e-45f4-9e57-48f9ad3bc8ee
Lot 06 | ING-03462 | ING-03462 - VEN-02.16 | BOCA EXTRACCIÓ BANY | 02.16 | ELEMENTS DE CLIMATITZACIÓ¦BOCA EXTRACCIÓ BANY | VENTILACIÓ/EXTRACCIÓ |  |  |  | ENS.ING-03462.EDP.PB. | 1 | Lavabo Biblioteca |  | 1 | [5 empty] | 2007-05-01 | [9 empty] | > 70 kW | [116 empty] | a4593666-de6b-479d-b46a-0e8d37072ebf | 4f72c950-1975-4f1a-8297-529f88a31a2a
Lot 06 | ING-05570 | ING-05570 - BAI-15.01.A | QUADRES GENERALS | 15.01.A | EQUIPS DE BAIXA TENSIÓ¦QUADRES ELÈCTRICS¦QUADRES GENERALS | BAIXA TENSIÓ |  |  |  | ENS.ING-05570.EDP.P00.I03. | 1 | QUADRE ELÈCTRIC GENERAL BT |  | 1 | [5 empty] | 2008-11-01 | [126 empty] | bbb23d45-f754-4be8-9333-218d667c035e | fd500523-b0c2-407d-ad51-597b8e4239a4
Lot 06 | ING-05570 | ING-05570 - BAI-15.01.B | SUBQUADRES | 15.01.B | EQUIPS DE BAIXA TENSIÓ¦QUADRES ELÈCTRICS¦SUBQUADRES | BAIXA TENSIÓ |  |  |  | ENS.ING-05570.EDP. | 1 | SUBQUADRE BT PLANTA PRIMERA |  | 1 | [5 empty] | 2008-11-01 | [5 empty] | Gran | [120 empty] | 81458b4e-7bbf-47a1-9a69-0634d0618118 | 6ff68c82-550d-404e-ab8c-a7f2aba80635
Lot 06 | ING-05570 | ING-05570 - BAI-15.01.B | SUBQUADRES | 15.01.B | EQUIPS DE BAIXA TENSIÓ¦QUADRES ELÈCTRICS¦SUBQUADRES | BAIXA TENSIÓ |  |  |  | ENS.ING-05570.EDP.AS. | 1 | SUBQUADRE BT ASCENSOR |  | 1 | [5 empty] | 2008-11-01 | [5 empty] | Standard | [120 empty] | 81458b4e-7bbf-47a1-9a69-0634d0618118 | 90f79977-6b4d-4855-a14e-97762762827d
Lot 06 | ING-05570 | ING-05570 - BAI-15.01.B | SUBQUADRES | 15.01.B | EQUIPS DE BAIXA TENSIÓ¦QUADRES ELÈCTRICS¦SUBQUADRES | BAIXA TENSIÓ |  |  |  | ENS.ING-05570.EDP.P00.A007. | 1 | SUBQUADRE BT LABORATORI |  | 1 | [5 empty] | 2008-11-01 | [5 empty] | Standard | [120 empty] | 81458b4e-7bbf-47a1-9a69-0634d0618118 | dfd03b60-a2b0-4cdf-ac96-2316a6be3e2e
Lot 06 | ING-05570 | ING-05570 - BAI-15.01.B | SUBQUADRES | 15.01.B | EQUIPS DE BAIXA TENSIÓ¦QUADRES ELÈCTRICS¦SUBQUADRES | BAIXA TENSIÓ |  |  |  | ENS.ING-05570.EDP.P00.A008. | 1 | SUBQUADRE BT INFORMÀTICA |  | 1 | [5 empty] | 2008-11-01 | [5 empty] | Standard | [120 empty] | 81458b4e-7bbf-47a1-9a69-0634d0618118 | 4c3b6dca-4cba-42fd-9383-ea08dfd6e9bf
Lot 06 | ING-05570 | ING-05570 - BAI-15.01.B | SUBQUADRES | 15.01.B | EQUIPS DE BAIXA TENSIÓ¦QUADRES ELÈCTRICS¦SUBQUADRES | BAIXA TENSIÓ |  |  |  | ENS.ING-05570.EDP.P00.A009. | 1 | SUBQUADRE BT AULA TALLER |  | 1 | [5 empty] | 2008-11-01 | [5 empty] | Standard | [120 empty] | 81458b4e-7bbf-47a1-9a69-0634d0618118 | 2c9c3f31-3c8f-47ef-af2b-aa77d8968b22
Lot 06 | ING-05570 | ING-05570 - BAI-15.01.B | SUBQUADRES | 15.01.B | EQUIPS DE BAIXA TENSIÓ¦QUADRES ELÈCTRICS¦SUBQUADRES | BAIXA TENSIÓ |  |  |  | ENS.ING-05570.EDP.P00.BIBLIO. | 1 | SUBQUADRE BT BIBLIOTECA |  | 1 | [5 empty] | 2008-11-01 | [5 empty] | Standard | [120 empty] | 81458b4e-7bbf-47a1-9a69-0634d0618118 | 43b8c266-5311-4999-9dbb-d56d78ae9c92
Lot 06 | ING-05570 | ING-05570 - BAI-15.01.B | SUBQUADRES | 15.01.B | EQUIPS DE BAIXA TENSIÓ¦QUADRES ELÈCTRICS¦SUBQUADRES | BAIXA TENSIÓ |  |  |  | ENS.ING-05570.EDP.P00.CON. | 1 | SUBQUADRE BT CONSERGERIA |  | 1 | [5 empty] | 2008-11-01 | [5 empty] | Standard | [120 empty] | 81458b4e-7bbf-47a1-9a69-0634d0618118 | 1242a7d1-772e-4acb-95d2-a74b27b0941c
Lot 06 | ING-05570 | ING-05570 - BAI-15.01.B | SUBQUADRES | 15.01.B | EQUIPS DE BAIXA TENSIÓ¦QUADRES ELÈCTRICS¦SUBQUADRES | BAIXA TENSIÓ |  |  |  | ENS.ING-05570.EDP.P00.I01. | 1 | SUBQUADRE BT SALA CALDERAS |  | 1 | [5 empty] | 2008-11-01 | [5 empty] | Standard | [120 empty] | 81458b4e-7bbf-47a1-9a69-0634d0618118 | d2a18a3a-ad08-4da7-adb4-ebe7ea2fc411
Lot 06 | ING-05570 | ING-05570 - BAI-15.01.B | SUBQUADRES | 15.01.B | EQUIPS DE BAIXA TENSIÓ¦QUADRES ELÈCTRICS¦SUBQUADRES | BAIXA TENSIÓ |  |  |  | ENS.ING-05570.EDP.P00.I03. | 1 | SUBQUADRE BT CUINA |  | 1 | [5 empty] | 2008-11-01 | [5 empty] | Standard | [120 empty] | 81458b4e-7bbf-47a1-9a69-0634d0618118 | 8de011aa-ec7f-492a-972c-1aa7d2f9fb95
Lot 06 | ING-05570 | ING-05570 - BAI-15.01.B | SUBQUADRES | 15.01.B | EQUIPS DE BAIXA TENSIÓ¦QUADRES ELÈCTRICS¦SUBQUADRES | BAIXA TENSIÓ |  |  |  | ENS.ING-05570.EDP.P00.I03. | 1 | SUBQUADRE BT PLANTA BAIXA |  | 1 | [5 empty] | 2008-11-01 | [5 empty] | Gran | [120 empty] | 81458b4e-7bbf-47a1-9a69-0634d0618118 | 86e40719-2298-469e-80dd-bf3b4f79ef03
Lot 06 | ING-05570 | ING-05570 - BAI-15.01.B | SUBQUADRES | 15.01.B | EQUIPS DE BAIXA TENSIÓ¦QUADRES ELÈCTRICS¦SUBQUADRES | BAIXA TENSIÓ |  |  |  | ENS.ING-05570.EDP.P00.I03. | 1 | SUBQUADRE BT SAI |  | 1 | [5 empty] | 2008-11-01 | [5 empty] | Standard | [120 empty] | 81458b4e-7bbf-47a1-9a69-0634d0618118 | f82217b1-8319-439e-bd1e-79ecf72752d1
Lot 06 | ING-05570 | ING-05570 - BAI-15.01.B | SUBQUADRES | 15.01.B | EQUIPS DE BAIXA TENSIÓ¦QUADRES ELÈCTRICS¦SUBQUADRES | BAIXA TENSIÓ |  |  |  | ENS.ING-05570.EDP.P01.A102. | 1 | SUBQUADRE BT AULA 102 |  | 1 | [5 empty] | 2008-11-01 | [5 empty] | Standard | [120 empty] | 81458b4e-7bbf-47a1-9a69-0634d0618118 | 9a45786d-f21c-40e6-8a1e-3901c96a9dab
Lot 06 | ING-05570 | ING-05570 - BAI-15.01.B | SUBQUADRES | 15.01.B | EQUIPS DE BAIXA TENSIÓ¦QUADRES ELÈCTRICS¦SUBQUADRES | BAIXA TENSIÓ |  |  |  | ENS.ING-05570.EDP.P01.A108. | 1 | SUBQUADRE BT AULA108 |  | 1 | [5 empty] | 2008-11-01 | [5 empty] | Standard | [120 empty] | 81458b4e-7bbf-47a1-9a69-0634d0618118 | 8af9dff4-2f1b-4d81-9ec8-afa4765dd552
Lot 06 | ING-05570 | ING-05570 - BAI-15.01.B | SUBQUADRES | 15.01.B | EQUIPS DE BAIXA TENSIÓ¦QUADRES ELÈCTRICS¦SUBQUADRES | BAIXA TENSIÓ |  |  |  | ENS.ING-05570.EDP.P01.A109. | 1 | SUBQUADRE BT AULA 109 |  | 1 | [5 empty] | 2008-11-01 | [5 empty] | Standard | [120 empty] | 81458b4e-7bbf-47a1-9a69-0634d0618118 | 448dddba-67de-48e4-bbd9-566790d2b808
Lot 06 | ING-05570 | ING-05570 - BAI-15.01.B | SUBQUADRES | 15.01.B | EQUIPS DE BAIXA TENSIÓ¦QUADRES ELÈCTRICS¦SUBQUADRES | BAIXA TENSIÓ |  |  |  | ENS.ING-05570.EDP.P01.A112. | 1 | SUBQUADRE BT INFORMÀTICA 1 |  | 1 | [5 empty] | 2008-11-01 | [5 empty] | Standard | [120 empty] | 81458b4e-7bbf-47a1-9a69-0634d0618118 | ff7a46e6-89c6-421e-b244-983026df84d2
Lot 06 | ING-05570 | ING-05570 - BAI-15.01.B | SUBQUADRES | 15.01.B | EQUIPS DE BAIXA TENSIÓ¦QUADRES ELÈCTRICS¦SUBQUADRES | BAIXA TENSIÓ |  |  |  | ENS.ING-05570.EDP.P01.A114. | 1 | SUBQUADRE BT INFORMÀTICA 2 |  | 1 | [5 empty] | 2008-11-01 | [5 empty] | Standard | [120 empty] | 81458b4e-7bbf-47a1-9a69-0634d0618118 | bd429003-1431-439f-9676-c83567e8287f
Lot 06 | ING-05570 | ING-05570 - BAI-15.01.B | SUBQUADRES | 15.01.B | EQUIPS DE BAIXA TENSIÓ¦QUADRES ELÈCTRICS¦SUBQUADRES | BAIXA TENSIÓ |  |  |  | ENS.ING-05570.EDP.P01.A115. | 1 | SUBQUADRE BT TALLER P1 |  | 1 | [5 empty] | 2008-11-01 | [5 empty] | Standard | [120 empty] | 81458b4e-7bbf-47a1-9a69-0634d0618118 | c2d83652-7ad5-4386-870f-f618c57325d7
Lot 06 | ING-05570 | ING-05570 - BAI-15.01.B | SUBQUADRES | 15.01.B | EQUIPS DE BAIXA TENSIÓ¦QUADRES ELÈCTRICS¦SUBQUADRES | BAIXA TENSIÓ |  |  |  | ENS.ING-05570.EDP.P02.A202. | 1 | SUBQUADRE BT AULA 202 |  | 1 | [5 empty] | 2008-11-01 | [5 empty] | Standard | [120 empty] | 81458b4e-7bbf-47a1-9a69-0634d0618118 | 7d1cc6fa-615c-41c2-8c0a-556bddab4eef
Lot 06 | ING-05570 | ING-05570 - BAI-15.01.B | SUBQUADRES | 15.01.B | EQUIPS DE BAIXA TENSIÓ¦QUADRES ELÈCTRICS¦SUBQUADRES | BAIXA TENSIÓ |  |  |  | ENS.ING-05570.EDP.P02.A210. | 1 | SUBQUADRE BT AULA 210 |  | 1 | [5 empty] | 2008-11-01 | [5 empty] | Standard | [120 empty] | 81458b4e-7bbf-47a1-9a69-0634d0618118 | 3db8cb3b-4e26-4823-b5a2-5cdee7fd55ab
Lot 06 | ING-05570 | ING-05570 - BAI-15.01.B | SUBQUADRES | 15.01.B | EQUIPS DE BAIXA TENSIÓ¦QUADRES ELÈCTRICS¦SUBQUADRES | BAIXA TENSIÓ |  |  |  | ENS.ING-05570.EDP.P02.A212. | 1 | SUBQUADRE BT TECNOLOGIA |  | 1 | [5 empty] | 2008-11-01 | [5 empty] | Standard | [120 empty] | 81458b4e-7bbf-47a1-9a69-0634d0618118 | 537484a9-28b3-4d75-95fe-1794122bae23
Lot 06 | ING-05570 | ING-05570 - BAI-15.01.B | SUBQUADRES | 15.01.B | EQUIPS DE BAIXA TENSIÓ¦QUADRES ELÈCTRICS¦SUBQUADRES | BAIXA TENSIÓ |  |  |  | ENS.ING-05570.EDP.P02.A214. | 1 | SUBQUADRE BT INFORMÀTICA P2 |  | 1 | [5 empty] | 2008-11-01 | [5 empty] | Standard | [120 empty] | 81458b4e-7bbf-47a1-9a69-0634d0618118 | b6ca2720-294f-4cb2-b1b7-85cb06dea915
Lot 06 | ING-05570 | ING-05570 - BAI-15.01.B | SUBQUADRES | 15.01.B | EQUIPS DE BAIXA TENSIÓ¦QUADRES ELÈCTRICS¦SUBQUADRES | BAIXA TENSIÓ |  |  |  | ENS.ING-05570.EDP.P02.M1. | 1 | SUBQUADRE BT PLANTA SEGONA |  | 1 | [5 empty] | 2008-11-01 | [5 empty] | Gran | [120 empty] | 81458b4e-7bbf-47a1-9a69-0634d0618118 | 8cbacd7b-8f5c-4e95-912d-b341f8724543
Lot 06 | ING-05570 | ING-05570 - BAI-15.01.B | SUBQUADRES | 15.01.B | EQUIPS DE BAIXA TENSIÓ¦QUADRES ELÈCTRICS¦SUBQUADRES | BAIXA TENSIÓ |  |  |  | ENS.ING-05570.GIM.PB.L3. | 1 | SUBQUADRE BT GIMNÀS |  | 1 | [5 empty] | 2008-11-01 | [5 empty] | Standard | [120 empty] | 81458b4e-7bbf-47a1-9a69-0634d0618118 | 93b94133-72c4-425b-94a8-4166772c90ad
Lot 06 | ING-05570 | ING-05570 - BAI-15.01.B | SUBQUADRES | 15.01.B | EQUIPS DE BAIXA TENSIÓ¦QUADRES ELÈCTRICS¦SUBQUADRES | BAIXA TENSIÓ |  |  |  | ENS.ING-05570.GIM.PB.M1. | 1 | SUBQUADRE BT MAGATZEM GIMNÀS |  | 1 | [5 empty] | 2008-11-01 | [5 empty] | Standard | [120 empty] | 81458b4e-7bbf-47a1-9a69-0634d0618118 | 2520900f-5dce-432b-b720-865797aca036
Lot 06 | ING-05570 | ING-05570 - BAI-15.01.B | SUBQUADRES | 15.01.B | EQUIPS DE BAIXA TENSIÓ¦QUADRES ELÈCTRICS¦SUBQUADRES | BAIXA TENSIÓ |  |  |  | ENS.ING-05570.URB.MPIS. | 1 | SUBQUADRE BT MAGATZEN PISTES |  | 1 | [5 empty] | 2008-11-01 | [5 empty] | Standard | [120 empty] | 81458b4e-7bbf-47a1-9a69-0634d0618118 | c7b693c5-9b55-4f45-8a17-23a2349537c8
Lot 06 | ING-05570 | ING-05570 - BAI-15.05.A | ENDOLLS | 15.05.A | EQUIPS DE BAIXA TENSIÓ¦ENDOLLS I MECANISMES¦ENDOLLS | BAIXA TENSIÓ |  |  |  | ENS.ING-05570.EDP.P00. | 358 | ENDOLLS PLANTA BAIXA |  | 1 | [5 empty] | 2008-11-01 | [126 empty] | 8b14fbdf-898d-4e92-8264-f099df509998 | e765d4ab-7d9a-4a16-aced-502348a4328f
Lot 06 | ING-05570 | ING-05570 - BAI-15.05.A | ENDOLLS | 15.05.A | EQUIPS DE BAIXA TENSIÓ¦ENDOLLS I MECANISMES¦ENDOLLS | BAIXA TENSIÓ |  |  |  | ENS.ING-05570.EDP.P01. | 408 | ENDOLLS PLANTA PRIMERA |  | 1 | [5 empty] | 2008-11-01 | [126 empty] | 8b14fbdf-898d-4e92-8264-f099df509998 | 58bb4ca4-781b-49ac-a360-0ba514be83d2
Lot 06 | ING-05570 | ING-05570 - BAI-15.05.A | ENDOLLS | 15.05.A | EQUIPS DE BAIXA TENSIÓ¦ENDOLLS I MECANISMES¦ENDOLLS | BAIXA TENSIÓ |  |  |  | ENS.ING-05570.EDP.P02. | 366 | ENDOLLS PLANTA SEGONA |  | 1 | [5 empty] | 2008-11-01 | [126 empty] | 8b14fbdf-898d-4e92-8264-f099df509998 | 989c5996-dc44-4666-bb0c-04adee212105
Lot 06 | ING-05570 | ING-05570 - BAI-15.05.A | ENDOLLS | 15.05.A | EQUIPS DE BAIXA TENSIÓ¦ENDOLLS I MECANISMES¦ENDOLLS | BAIXA TENSIÓ |  |  |  | ENS.ING-05570.GIM. | 24 | ENDOLLS GIMNÀS |  | 1 | [5 empty] | 2008-11-01 | [126 empty] | 8b14fbdf-898d-4e92-8264-f099df509998 | 12532b63-e8e9-45e4-925f-3322c8146e86
Lot 06 | ING-05570 | ING-05570 - BAI-15.05.B | MECANISMES | 15.05.B | EQUIPS DE BAIXA TENSIÓ¦ENDOLLS I MECANISMES¦MECANISMES | BAIXA TENSIÓ |  |  |  | ENS.ING-05570.EDP.P00. | 85 | MECANISMES PLANTA BAIXA |  | 1 | [5 empty] | 2008-11-01 | [126 empty] | 88fd89d4-6c73-4301-abfd-9372fe2bc8f8 | 398f7d6a-5adc-47a8-abc4-24cb93ed4a85
Lot 06 | ING-05570 | ING-05570 - BAI-15.05.B | MECANISMES | 15.05.B | EQUIPS DE BAIXA TENSIÓ¦ENDOLLS I MECANISMES¦MECANISMES | BAIXA TENSIÓ |  |  |  | ENS.ING-05570.EDP.P01. | 72 | MECANISMES PLANTA PRIMERA |  | 1 | [5 empty] | 2008-11-01 | [126 empty] | 88fd89d4-6c73-4301-abfd-9372fe2bc8f8 | 1da37d92-54af-4f12-a7d8-185f97953a5f
Lot 06 | ING-05570 | ING-05570 - BAI-15.05.B | MECANISMES | 15.05.B | EQUIPS DE BAIXA TENSIÓ¦ENDOLLS I MECANISMES¦MECANISMES | BAIXA TENSIÓ |  |  |  | ENS.ING-05570.EDP.P02. | 72 | MECNISMES PLANTA SEGONA |  | 1 | [5 empty] | 2008-11-01 | [126 empty] | 88fd89d4-6c73-4301-abfd-9372fe2bc8f8 | b9f331ad-d0a8-464c-8869-f915a1d0e2ef
Lot 06 | ING-05570 | ING-05570 - BAI-15.05.B | MECANISMES | 15.05.B | EQUIPS DE BAIXA TENSIÓ¦ENDOLLS I MECANISMES¦MECANISMES | BAIXA TENSIÓ |  |  |  | ENS.ING-05570.GIM. | 9 | MECANISMES GIMNÀS |  | 1 | [5 empty] | 2008-11-01 | [126 empty] | 88fd89d4-6c73-4301-abfd-9372fe2bc8f8 | c03cc3f4-95c8-4b2b-b5b7-0156caae1549
Lot 06 | ING-05570 | ING-05570 - BAI-15.06 | XARXA DE TERRES | 15.06 | EQUIPS DE BAIXA TENSIÓ¦XARXA DE TERRES | BAIXA TENSIÓ |  |  |  | ENS.ING-05570. | 1 | XARXA DE TERRA |  | 1 | [5 empty] | 2008-11-01 | [126 empty] | f6c6a3b9-b9be-42a1-8655-d5572fe272d2 | 018a16fe-d124-4cd1-90ed-c2fd223292fc
Lot 06 | ING-05570 | ING-05570 - BAI-16.01 | LLUMINÀRIES | 16.01 | IL·LUMINACIÓ¦LLUMINÀRIES | BAIXA TENSIÓ |  |  |  | ENS.ING-05570.EDP.P00. | 363 | LLUMINÀRIES PLANTA BAIXA |  | 1 | [5 empty] | 2008-11-01 | [126 empty] | c2da15c0-5e71-4583-bcbb-d4f050cbbf91 | d85354b1-0e61-4aa9-b206-4d254927690c
Lot 06 | ING-05570 | ING-05570 - BAI-16.01 | LLUMINÀRIES | 16.01 | IL·LUMINACIÓ¦LLUMINÀRIES | BAIXA TENSIÓ |  |  |  | ENS.ING-05570.EDP.P01. | 242 | LLUMINÀRIES PLANTA PRIMERA |  | 1 | [5 empty] | 2008-11-01 | [126 empty] | c2da15c0-5e71-4583-bcbb-d4f050cbbf91 | 475b2ee2-88e8-45d9-b7b5-b37033df13de
Lot 06 | ING-05570 | ING-05570 - BAI-16.01 | LLUMINÀRIES | 16.01 | IL·LUMINACIÓ¦LLUMINÀRIES | BAIXA TENSIÓ |  |  |  | ENS.ING-05570.EDP.P02. | 244 | LLUMINÀRIES PLANTA SEGONA |  | 1 | [5 empty] | 2008-11-01 | [126 empty] | c2da15c0-5e71-4583-bcbb-d4f050cbbf91 | 4e441679-c7c7-4754-8fdd-3ef42a14dba1
Lot 06 | ING-05570 | ING-05570 - BAI-16.01 | LLUMINÀRIES | 16.01 | IL·LUMINACIÓ¦LLUMINÀRIES | BAIXA TENSIÓ |  |  |  | ENS.ING-05570.GIM.PB. | 26 | LLUMINÀRIES GIMNÀS |  | 1 | [5 empty] | 2008-11-01 | [126 empty] | c2da15c0-5e71-4583-bcbb-d4f050cbbf91 | 8c19f0ef-06c0-4d56-a007-051bcf2794a2
Lot 06 | ING-05570 | ING-05570 - BAI-16.02 | EMERGÈNCIA I SENYALITZACIÓ | 16.02 | IL·LUMINACIÓ¦EMERGÈNCIA I SENYALITZACIÓ | BAIXA TENSIÓ |  |  |  | ENS.ING-05570.EDP.P00. | 112 | EMERGÈNCIES PLANTA BAIXA |  | 1 | [5 empty] | 2008-11-01 | [126 empty] | 553b2295-3c7e-4f4a-a9c9-f84d891feb52 | 4a8f5d08-6f73-46de-9070-128a378047a6
Lot 06 | ING-05570 | ING-05570 - BAI-16.02 | EMERGÈNCIA I SENYALITZACIÓ | 16.02 | IL·LUMINACIÓ¦EMERGÈNCIA I SENYALITZACIÓ | BAIXA TENSIÓ |  |  |  | ENS.ING-05570.EDP.P01. | 40 | EMERGÈNCIES PLANTA PRIMERA |  | 1 | [5 empty] | 2008-11-01 | [126 empty] | 553b2295-3c7e-4f4a-a9c9-f84d891feb52 | 205813b6-68be-441a-b3a6-d7f6000aa7e7
Lot 06 | ING-05570 | ING-05570 - BAI-16.02 | EMERGÈNCIA I SENYALITZACIÓ | 16.02 | IL·LUMINACIÓ¦EMERGÈNCIA I SENYALITZACIÓ | BAIXA TENSIÓ |  |  |  | ENS.ING-05570.EDP.P02. | 45 | EMERGÈNCIES PLANTA SEGONA |  | 1 | [5 empty] | 2008-11-01 | [126 empty] | 553b2295-3c7e-4f4a-a9c9-f84d891feb52 | 34134be5-8cd5-4136-b87f-bab85ae983ac
Lot 06 | ING-05570 | ING-05570 - BAI-16.02 | EMERGÈNCIA I SENYALITZACIÓ | 16.02 | IL·LUMINACIÓ¦EMERGÈNCIA I SENYALITZACIÓ | BAIXA TENSIÓ |  |  |  | ENS.ING-05570.GIM.PB. | 16 | EMERGÈNCIES GIMNÀS |  | 1 | [5 empty] | 2008-11-01 | [126 empty] | 553b2295-3c7e-4f4a-a9c9-f84d891feb52 | 935c9999-4011-456e-8b93-c6b82ee6b3e0
Lot 06 | ING-05570 | ING-05570 - BAI-16.03 | LUMINÀRIES EXTERIORS | 16.03 | IL·LUMINACIÓ¦LUMINÀRIES EXTERIORS | BAIXA TENSIÓ |  |  |  | ENS.ING-05570. | 78 | IL·LUMINACIÓ EXTERIOR |  | 1 | [5 empty] | 2008-11-01 | [126 empty] | 3b911117-0ccd-4542-a161-c6ae1f3a5b5b | 6b334427-6b96-42ce-a973-e66c7f8b754e
Lot 06 | ING-05570 | ING-05570 - BAI-19 | PARALLAMPS | 19 | PARALLAMPS | BAIXA TENSIÓ |  |  |  | ENS.ING-05570.EDP.PC.COB2. | 1 | INSTAL.LACIÓ DE PARALLAMPS |  | 1 | [5 empty] | 2008-11-01 | [126 empty] | 9c3fba62-14f1-4aae-bd26-185291019c40 | 4f649325-8166-4f58-aa9e-9232e822ec87
Lot 06 | ING-05570 | ING-05570 - BAI-34.10 | INSTAL·LACIÓ BAIXA TENSIÓ | 34.10 | INSTAL·LACIONS¦INSTAL·LACIÓ BAIXA TENSIÓ | BAIXA TENSIÓ |  |  |  | ENS.ING-05570. | 1 | INSTAL.LACIÓ BAIXA TENSIÓ |  | 1 | [5 empty] | 2008-11-01 | [126 empty] | a34b3a24-8e35-4ffd-a861-863bf1ca5875 | a525eba2-8c0f-43cb-b55b-998cc66aee6c
Lot 06 | ING-05570 | ING-05570 - CLI-01.03 | CALDERES | 01.03 | GENERADORS D'ENERGIA¦CALDERES | CLIMATITZACIÓ |  |  |  | ENS.ING-05570.EDP.P00.I01. | 1 | CALDERA ACS |  | 1 |  | ROCA | CDA 100 | 160195438 |  | 2008-11-01 | [9 empty] | > 70 kW | 0 |  | 100 | 0 |  |  | 0 | 0 |  |  |  | 0 | [36 empty] | Atmosfèrica | Gasoil | 0 | 0 | [64 empty] | 5c32ff40-1aaa-4df9-ae28-b30c84543b2b | e04ba738-bfe8-4740-8e04-6df7ee088d8f
Lot 06 | ING-05570 | ING-05570 - CLI-01.03 | CALDERES | 01.03 | GENERADORS D'ENERGIA¦CALDERES | CLIMATITZACIÓ |  |  |  | ENS.ING-05570.EDP.P00.I01. | 1 | CALDERA CALEFACCIO |  | 1 |  | ROCA | CPA 250 | 160196944 |  | 2008-11-01 | [9 empty] | > 70 kW | 0 |  | 100 | 0 |  |  | 0 | 0 |  |  |  | 0 | [36 empty] | Atmosfèrica | Gasoil | 0 | 0 | [64 empty] | 5c32ff40-1aaa-4df9-ae28-b30c84543b2b | 663f820c-b67f-4bcf-a741-73b15ff6da6a
Lot 06 | ING-05570 | ING-05570 - CLI-02.11 | AEROTERMOS | 02.11 | ELEMENTS DE CLIMATITZACIÓ¦AEROTERMOS | CLIMATITZACIÓ |  |  |  | ENS.ING-05570.GIM.PB.SG. | 1 | AEROTERMO-1 |  | 1 |  | ROCA | UL-212 |  |  | 2008-11-01 | [9 empty] | > 70 kW | [116 empty] | f369ac23-82fa-47c9-9bc3-ae597e050229 | 0ebe9aad-f240-4b70-9998-e5953ec0414c
Lot 06 | ING-05570 | ING-05570 - CLI-02.11 | AEROTERMOS | 02.11 | ELEMENTS DE CLIMATITZACIÓ¦AEROTERMOS | CLIMATITZACIÓ |  |  |  | ENS.ING-05570.GIM.PB.SG. | 1 | AEROTERMO-2 |  | 1 |  | ROCA | UL-212 |  |  | 2008-11-01 | [9 empty] | > 70 kW | [116 empty] | f369ac23-82fa-47c9-9bc3-ae597e050229 | e6a55eff-5251-480d-996d-7c4f2e6e2d10
Lot 06 | ING-05570 | ING-05570 - CLI-02.11 | AEROTERMOS | 02.11 | ELEMENTS DE CLIMATITZACIÓ¦AEROTERMOS | CLIMATITZACIÓ |  |  |  | ENS.ING-05570.GIM.PB.SG. | 1 | AEROTERMO-3 |  | 1 |  | ROCA | UL-212 |  |  | 2008-11-01 | [9 empty] | > 70 kW | [116 empty] | f369ac23-82fa-47c9-9bc3-ae597e050229 | 631a1aa9-9e8b-4406-8153-9c333ed8940a
Lot 06 | ING-05570 | ING-05570 - CLI-02.11 | AEROTERMOS | 02.11 | ELEMENTS DE CLIMATITZACIÓ¦AEROTERMOS | CLIMATITZACIÓ |  |  |  | ENS.ING-05570.GIM.PB.SG. | 1 | AEROTERMO-4 |  | 1 |  | ROCA | UL-212 |  |  | 2008-11-01 | [9 empty] | > 70 kW | [116 empty] | f369ac23-82fa-47c9-9bc3-ae597e050229 | 292228ab-6a69-4a1e-9bd7-69eab2045d0c
Lot 06 | ING-05570 | ING-05570 - CLI-02.11 | AEROTERMOS | 02.11 | ELEMENTS DE CLIMATITZACIÓ¦AEROTERMOS | CLIMATITZACIÓ |  |  |  | ENS.ING-05570.GIM.PB.SG. | 1 | AEROTERMO-5 |  | 1 |  | ROCA | UL-212 |  |  | 2008-11-01 | [9 empty] | > 70 kW | [116 empty] | f369ac23-82fa-47c9-9bc3-ae597e050229 | e598cc84-fe3c-42d3-a639-62660cb10982
Lot 06 | ING-05570 | ING-05570 - CLI-02.13 | RADIADORS D'AIGUA | 02.13 | ELEMENTS DE CLIMATITZACIÓ¦RADIADORS D'AIGUA | CLIMATITZACIÓ |  |  |  | ENS.ING-05570.EDP.P00. | 59 | RADIADORS PLANTA BAIXA - Roca Planxa |  | 1 | [5 empty] | 2008-11-01 | [9 empty] | > 70 kW | [116 empty] | 30cb1d4a-d49f-4280-86f9-7001daf218d2 | 1916adc4-98cf-485a-9857-18b9e68b1e53
Lot 06 | ING-05570 | ING-05570 - CLI-02.13 | RADIADORS D'AIGUA | 02.13 | ELEMENTS DE CLIMATITZACIÓ¦RADIADORS D'AIGUA | CLIMATITZACIÓ |  |  |  | ENS.ING-05570.EDP.P01. | 47 | RADIADORS PLANTA PRIMERA - Roca Planxa |  | 1 | [5 empty] | 2008-11-01 | [9 empty] | > 70 kW | [116 empty] | 30cb1d4a-d49f-4280-86f9-7001daf218d2 | 7b70d26a-128b-48fd-b83c-b55ecc347498
Lot 06 | ING-05570 | ING-05570 - CLI-02.13 | RADIADORS D'AIGUA | 02.13 | ELEMENTS DE CLIMATITZACIÓ¦RADIADORS D'AIGUA | CLIMATITZACIÓ |  |  |  | ENS.ING-05570.EDP.P02. | 48 | RADIADORS PLANTA SEGONA - Roca Planxa |  | 1 | [5 empty] | 2008-11-01 | [9 empty] | > 70 kW | [116 empty] | 30cb1d4a-d49f-4280-86f9-7001daf218d2 | e8825433-039c-4130-85e0-6f9fc8801ec6
Lot 06 | ING-05570 | ING-05570 - CLI-02.13 | RADIADORS D'AIGUA | 02.13 | ELEMENTS DE CLIMATITZACIÓ¦RADIADORS D'AIGUA | CLIMATITZACIÓ |  |  |  | ENS.ING-05570.GIM.PB. | 4 | RADIADORS VESTIDORS - Roca Planxa |  | 1 | [5 empty] | 2008-11-01 | [9 empty] | > 70 kW | [116 empty] | 30cb1d4a-d49f-4280-86f9-7001daf218d2 | 4df83e32-1b12-4b2b-9c40-3613b1de6391
Lot 06 | ING-05570 | ING-05570 - CLI-03.02 | BOMBES CIRCULACIÓ ACS I CLIMA | 03.02 | BOMBES I GRUPS DE PRESSIÓ¦BOMBES CIRCULACIÓ ACS I CLIMA | CLIMATITZACIÓ |  |  |  | ENS.ING-05570.EDP.P00.I01. | 1 | BOMBA ANTI CONDENSATS CALEFACCIÓ |  | 1 |  | ROCA | PC 1025 | 220711189 |  | 2008-11-01 | [9 empty] | > 70 kW | [34 empty] | Rotor humit | [81 empty] | 731e89fb-4757-4395-b7e7-89abd14980e7 | 94cb1e38-f36b-4639-bbf2-c0318895a2ca
Lot 06 | ING-05570 | ING-05570 - CLI-03.02 | BOMBES CIRCULACIÓ ACS I CLIMA | 03.02 | BOMBES I GRUPS DE PRESSIÓ¦BOMBES CIRCULACIÓ ACS I CLIMA | CLIMATITZACIÓ |  |  |  | ENS.ING-05570.EDP.P00.I01. | 1 | BOMBA BESCAMBIADOR ACS |  | 1 |  | WILO | TOP-Z25/6 | 20000100107 |  | 2008-11-01 | [9 empty] | > 70 kW | [34 empty] | Rotor humit | [81 empty] | 731e89fb-4757-4395-b7e7-89abd14980e7 | b7149e8d-cd6d-4a2f-ab27-8e217ab4d66f
Lot 06 | ING-05570 | ING-05570 - CLI-03.02 | BOMBES CIRCULACIÓ ACS I CLIMA | 03.02 | BOMBES I GRUPS DE PRESSIÓ¦BOMBES CIRCULACIÓ ACS I CLIMA | CLIMATITZACIÓ |  |  |  | ENS.ING-05570.EDP.P00.I01. | 1 | BOMBA CALEFACCIO GIMNÀS |  | 1 |  | ROCA | PC 1045 | 227106661 |  | 2008-11-01 | [9 empty] | > 70 kW | [34 empty] | Rotor humit | [81 empty] | 731e89fb-4757-4395-b7e7-89abd14980e7 | a3c9af15-8549-413c-a155-1916a66b31c7
Lot 06 | ING-05570 | ING-05570 - CLI-03.02 | BOMBES CIRCULACIÓ ACS I CLIMA | 03.02 | BOMBES I GRUPS DE PRESSIÓ¦BOMBES CIRCULACIÓ ACS I CLIMA | CLIMATITZACIÓ |  |  |  | ENS.ING-05570.EDP.P00.I01. | 1 | BOMBA CALEFACCIÓ ZONA EST |  | 1 |  | ROCA | MC 65 | 227106449 |  | 2008-11-01 | [9 empty] | > 70 kW | [34 empty] | Rotor humit | [81 empty] | 731e89fb-4757-4395-b7e7-89abd14980e7 | 1b1d7129-88ca-4bf3-910b-0c3470ebc63c
Lot 06 | ING-05570 | ING-05570 - CLI-03.02 | BOMBES CIRCULACIÓ ACS I CLIMA | 03.02 | BOMBES I GRUPS DE PRESSIÓ¦BOMBES CIRCULACIÓ ACS I CLIMA | CLIMATITZACIÓ |  |  |  | ENS.ING-05570.EDP.P00.I01. | 1 | BOMBA CALEFACIÓ ZONA OEST |  | 1 |  | ROCA | MC 65 | 227106444 |  | 2008-11-01 | [9 empty] | > 70 kW | [34 empty] | Rotor humit | [81 empty] | 731e89fb-4757-4395-b7e7-89abd14980e7 | 6037f29c-87f3-4462-88b0-b8fbda69e9c9
Lot 06 | ING-05570 | ING-05570 - CLI-03.02 | BOMBES CIRCULACIÓ ACS I CLIMA | 03.02 | BOMBES I GRUPS DE PRESSIÓ¦BOMBES CIRCULACIÓ ACS I CLIMA | CLIMATITZACIÓ |  |  |  | ENS.ING-05570.EDP.P00.I01. | 1 | BOMBA CONDENSATS CALDERA ACS |  | 1 |  | ROCA | PC-1025 | 220711196 |  | 2008-11-01 | [9 empty] | > 70 kW | [34 empty] | Rotor humit | [81 empty] | 731e89fb-4757-4395-b7e7-89abd14980e7 | 0e860149-93eb-42cf-9da9-c28c7dabfb19
Lot 06 | ING-05570 | ING-05570 - CLI-03.02 | BOMBES CIRCULACIÓ ACS I CLIMA | 03.02 | BOMBES I GRUPS DE PRESSIÓ¦BOMBES CIRCULACIÓ ACS I CLIMA | CLIMATITZACIÓ |  |  |  | ENS.ING-05570.EDP.P00.I01. | 1 | BOMBA DESP. RECEP.MENJADOR CALEFACCIÓ |  | 1 |  | ROCA | PC 1045/RU3342 | 227113147 |  | 2008-11-01 | [9 empty] | > 70 kW | [34 empty] | Rotor humit | [81 empty] | 731e89fb-4757-4395-b7e7-89abd14980e7 | 5ab48acc-c5d8-4cca-b933-c9656d29c9f9
Lot 06 | ING-05570 | ING-05570 - CLI-03.02 | BOMBES CIRCULACIÓ ACS I CLIMA | 03.02 | BOMBES I GRUPS DE PRESSIÓ¦BOMBES CIRCULACIÓ ACS I CLIMA | CLIMATITZACIÓ |  |  |  | ENS.ING-05570.EDP.P00.I01. | 1 | BOMBA LEGIONEL.LA |  | 1 |  | WILO | STAR Z25/S | 40475773/15w24 |  | 2008-11-01 | [9 empty] | > 70 kW | [34 empty] | Rotor humit | [81 empty] | 731e89fb-4757-4395-b7e7-89abd14980e7 | 20f1fdd7-75f6-4771-8276-0b89c58904ec
Lot 06 | ING-05570 | ING-05570 - CLI-03.02 | BOMBES CIRCULACIÓ ACS I CLIMA | 03.02 | BOMBES I GRUPS DE PRESSIÓ¦BOMBES CIRCULACIÓ ACS I CLIMA | CLIMATITZACIÓ |  |  |  | ENS.ING-05570.EDP.P00.I01. | 1 | BOMBA PRIMARI ACS |  | 1 |  | ROCA | PC 1025 | 220660049 |  | 2008-11-01 | [9 empty] | > 70 kW | [34 empty] | Rotor humit | [81 empty] | 731e89fb-4757-4395-b7e7-89abd14980e7 | 39e613fa-4de5-4623-a679-0c8b75b5330f
Lot 06 | ING-05570 | ING-05570 - CLI-03.02 | BOMBES CIRCULACIÓ ACS I CLIMA | 03.02 | BOMBES I GRUPS DE PRESSIÓ¦BOMBES CIRCULACIÓ ACS I CLIMA | CLIMATITZACIÓ |  |  |  | ENS.ING-05570.EDP.P00.I01. | 1 | BOMBA RECIRCULACIÓ ACS |  | 1 |  | ROCA | SB-50XA | 220694328 |  | 2008-11-01 | [9 empty] | > 70 kW | [34 empty] | Rotor humit | [81 empty] | 731e89fb-4757-4395-b7e7-89abd14980e7 | 0c4bf160-5387-4787-8eca-9fa51ff2927b
Lot 06 | ING-05570 | ING-05570 - CLI-33 | QUALITAT AMBIENTAL EN INTERIORS | 33 | QUALITAT AMBIENTAL EN INTERIORS | CLIMATITZACIÓ |  |  |  | ENS.ING-05570. | 1 | Qualitat de l'Aire de l'Edifici |  | 1 | [132 empty] | 5afc0661-b847-4c9b-b24d-39bef17192c1 | cb54b593-bc91-4bd3-8a8f-2fdea880593d
Lot 06 | ING-05570 | ING-05570 - CLI-34.01 | INSTAL·LACIÓ CLIMATITZACIÓ | 34.01 | INSTAL·LACIONS¦INSTAL·LACIÓ CLIMATITZACIÓ | CLIMATITZACIÓ |  |  |  | ENS.ING-05570. | 1 | INSTAL·LACIÓ DE CLIMATITZACIÓ |  | 1 | [5 empty] | 2008-11-01 | [9 empty] | > 70 kW | [10 empty] | Calor | [105 empty] | 6bda1024-76e1-4120-8263-fb363d2131b0 | 428487aa-05aa-4f88-95f7-9f6d2e65770e
Lot 06 | ING-05570 | ING-05570 - COM-17.01.B | ALTAVEUS | 17.01.B | EQUIPS COMUNICACIONS¦MEGAFONIA¦ALTAVEUS | COMUNICACIONS |  |  |  | ENS.ING-05570.EDP.P00. | 6 | ALTAVEUS PB |  | 1 | [5 empty] | 2008-11-01 |  |  |  | BOSCH | [122 empty] | 07de4d97-097f-4b39-ab4b-63ed6062ad2f | 4c60ba8e-8dc3-4794-bf3a-dab17a4120f0
Lot 06 | ING-05570 | ING-05570 - COM-17.01.B | ALTAVEUS | 17.01.B | EQUIPS COMUNICACIONS¦MEGAFONIA¦ALTAVEUS | COMUNICACIONS |  |  |  | ENS.ING-05570.EDP.P01. | 5 | ALTAVEUS P1 |  | 1 | [5 empty] | 2008-11-01 |  |  |  | BOSCH | [122 empty] | 07de4d97-097f-4b39-ab4b-63ed6062ad2f | ae5c507a-d086-4894-a466-c2b24a3307db
Lot 06 | ING-05570 | ING-05570 - COM-17.01.B | ALTAVEUS | 17.01.B | EQUIPS COMUNICACIONS¦MEGAFONIA¦ALTAVEUS | COMUNICACIONS |  |  |  | ENS.ING-05570.EDP.P02. | 5 | ALTAVEUS P2 |  | 1 | [5 empty] | 2008-11-01 |  |  |  | BOSCH | [122 empty] | 07de4d97-097f-4b39-ab4b-63ed6062ad2f | 09aab838-8b9a-4099-86d2-0b217fb4255d
Lot 06 | ING-05570 | ING-05570 - COM-17.01.B | ALTAVEUS | 17.01.B | EQUIPS COMUNICACIONS¦MEGAFONIA¦ALTAVEUS | COMUNICACIONS |  |  |  | ENS.ING-05570.GIM. | 5 | ALTAVEUS GIMNÀS |  | 1 | [5 empty] | 2008-11-01 |  |  |  | BOSCH | [122 empty] | 07de4d97-097f-4b39-ab4b-63ed6062ad2f | 632d9da7-28bb-4d95-b27b-1f45a63baa15
Lot 06 | ING-05570 | ING-05570 - COM-17.01.B | ALTAVEUS | 17.01.B | EQUIPS COMUNICACIONS¦MEGAFONIA¦ALTAVEUS | COMUNICACIONS |  |  |  | ENS.ING-05570.URB. | 3 | ALTAVEUS EXTERIORS |  | 1 | [5 empty] | 2008-11-01 |  |  |  | BOSCH | [122 empty] | 07de4d97-097f-4b39-ab4b-63ed6062ad2f | b6dc5f19-9e64-4aba-b23f-d03df33f83dd
Lot 06 | ING-05570 | ING-05570 - COM-17.01.C | RACKS MEGAFONIA | 17.01.C | EQUIPS COMUNICACIONS¦MEGAFONIA¦RACKS | COMUNICACIONS |  |  |  | ENS.ING-05570.EDP.P00.CON. | 1 | EQUIP MEGAFONIA |  | 1 | [5 empty] | 2008-11-01 | [126 empty] | 4a72166c-f241-4d7a-b4ce-3c9e1da6e6f8 | 1d60c412-96fe-4fe4-9921-028c660dc077
Lot 06 | ING-05570 | ING-05570 - COM-17.05.A | ANTENA | 17.05.A | EQUIPS COMUNICACIONS¦TELEVISIÓ-FM¦ANTENA | COMUNICACIONS |  |  |  | ENS.ING-05570.EDP.PC.COB2. | 1 | ANTENA TV/FM |  | 1 | [5 empty] | 2008-11-01 | [126 empty] | 456d4401-4581-4d04-9c88-84443cc45698 | 909df549-5963-431c-af97-8ee9faea60ee
Lot 06 | ING-05570 | ING-05570 - COM-17.05.E | PRESA TV / FM | 17.05.E | EQUIPS COMUNICACIONS¦TELEVISIÓ-FM¦PRESA TV / FM | COMUNICACIONS |  |  |  | ENS.ING-05570.EDP.P00. | 3 | PRESA DE TV/FM - P0 Biblio, Zona Administrativa |  | 1 | [5 empty] | 2008-11-01 | [126 empty] | 65e87a9d-38c8-4069-aa91-b3a9fb9b2983 | af52a5df-4b0c-4865-ad00-5801a7ddc977
Lot 06 | ING-05570 | ING-05570 - COM-17.05.E | PRESA TV / FM | 17.05.E | EQUIPS COMUNICACIONS¦TELEVISIÓ-FM¦PRESA TV / FM | COMUNICACIONS |  |  |  | ENS.ING-05570.EDP.P01. | 3 | PRESA DE TV/FM - P1 Musica i audiovisuals |  | 1 | [5 empty] | 2008-11-01 | [126 empty] | 65e87a9d-38c8-4069-aa91-b3a9fb9b2983 | 24ecf230-b63b-4598-b7fc-20d702cf48bd
Lot 06 | ING-05570 | ING-05570 - COM-17.05.E | PRESA TV / FM | 17.05.E | EQUIPS COMUNICACIONS¦TELEVISIÓ-FM¦PRESA TV / FM | COMUNICACIONS |  |  |  | ENS.ING-05570.EDP.P02. | 1 | PRESA DE TV/FM - P2 AULA MÚSICA |  | 1 | [5 empty] | 2008-11-01 | [126 empty] | 65e87a9d-38c8-4069-aa91-b3a9fb9b2983 | 6f0220f9-9156-4c18-abfd-cda08903894e
Lot 06 | ING-05570 | ING-05570 - COM-17.05.E | PRESA TV / FM | 17.05.E | EQUIPS COMUNICACIONS¦TELEVISIÓ-FM¦PRESA TV / FM | COMUNICACIONS |  |  |  | ENS.ING-05570.GIM. | 1 | PRESA DE TV/FM - GIMNÀS |  | 1 | [5 empty] | 2008-11-01 | [126 empty] | 65e87a9d-38c8-4069-aa91-b3a9fb9b2983 | 98b2b257-fc90-4c3e-8e66-a6a239d0cbfc
Lot 06 | ING-05570 | ING-05570 - COM-17.07 | PORTERS I AVISOS | 17.07 | EQUIPS COMUNICACIONS¦PORTERS I AVISOS | COMUNICACIONS |  |  |  | ENS.ING-05570.EDP.FAÇ. | 1 | U.EXT CUINA |  | 1 | [5 empty] | 2008-11-01 | [126 empty] | 9b51fbec-904a-479d-a0bb-79385d8c3c64 | 3c62bd26-8a98-4f3f-ba38-9d3eb845aea8
Lot 06 | ING-05570 | ING-05570 - COM-17.07 | PORTERS I AVISOS | 17.07 | EQUIPS COMUNICACIONS¦PORTERS I AVISOS | COMUNICACIONS |  |  |  | ENS.ING-05570.EDP.P00.CON. | 1 | U.INT CONSERGERIA |  | 1 | [5 empty] | 2008-11-01 | [126 empty] | 9b51fbec-904a-479d-a0bb-79385d8c3c64 | fb7a9e08-0c4b-4ba9-92db-6601aaf97d24
Lot 06 | ING-05570 | ING-05570 - COM-17.07 | PORTERS I AVISOS | 17.07 | EQUIPS COMUNICACIONS¦PORTERS I AVISOS | COMUNICACIONS |  |  |  | ENS.ING-05570.EDP.P00.I02. | 1 | U.INT PORTER CUINA |  | 1 | [5 empty] | 2008-11-01 | [126 empty] | 9b51fbec-904a-479d-a0bb-79385d8c3c64 | 69b6aaff-9cfa-4f0c-ac1e-c70ebf04e8fe
Lot 06 | ING-05570 | ING-05570 - COM-17.07 | PORTERS I AVISOS | 17.07 | EQUIPS COMUNICACIONS¦PORTERS I AVISOS | COMUNICACIONS |  |  |  | ENS.ING-05570.URB.PE. | 1 | U.EXT CONSERGERIA |  | 1 | [5 empty] | 2008-11-01 | [126 empty] | 9b51fbec-904a-479d-a0bb-79385d8c3c64 | 8ae8888a-68df-4b8a-94aa-9454e7921e59
Lot 06 | ING-05570 | ING-05570 - COM-17.09.A | RACK VEU I DADES | 17.09.A | EQUIPS COMUNICACIONS¦VEU I DADES¦RACK | COMUNICACIONS |  |  |  | ENS.ING-05570.EDP.P00.BIBLIO. | 1 | RACK BIBLIOTECA |  | 1 | [5 empty] | 2008-11-01 | [126 empty] | 0ef32158-775c-4e5f-ada3-3f8480a7f235 | 6c53765c-c499-428f-a96b-f2ca1c133a2e
Lot 06 | ING-05570 | ING-05570 - COM-17.09.A | RACK VEU I DADES | 17.09.A | EQUIPS COMUNICACIONS¦VEU I DADES¦RACK | COMUNICACIONS |  |  |  | ENS.ING-05570.EDP.P00.CON. | 1 | RACK CONSERGERIA |  | 1 | [5 empty] | 2008-11-01 | [126 empty] | 0ef32158-775c-4e5f-ada3-3f8480a7f235 | 61986d92-828d-48e7-bdfc-fea3f44fe313
Lot 06 | ING-05570 | ING-05570 - COM-17.09.A | RACK VEU I DADES | 17.09.A | EQUIPS COMUNICACIONS¦VEU I DADES¦RACK | COMUNICACIONS |  |  |  | ENS.ING-05570.EDP.P02.I06. | 1 | RACK P2 SALA RACK |  | 1 | [5 empty] | 2008-11-01 | [126 empty] | 0ef32158-775c-4e5f-ada3-3f8480a7f235 | 84368b72-c104-4d83-8d50-badb7d401b0c
Lot 06 | ING-05570 | ING-05570 - COM-17.09.B | PRESES VEU I DADES | 17.09.B | EQUIPS COMUNICACIONS¦VEU I DADES¦ PRESES | COMUNICACIONS |  |  |  | ENS.ING-05570.EDP.P00. | 108 | RJ45 PLANTA BAIXA |  | 1 | [5 empty] | 2008-11-01 | [126 empty] | 81b30968-d4e1-4def-9757-2070932bfc3c | 1680edf8-d2c7-4993-a7da-370f482416c1
Lot 06 | ING-05570 | ING-05570 - COM-17.09.B | PRESES VEU I DADES | 17.09.B | EQUIPS COMUNICACIONS¦VEU I DADES¦ PRESES | COMUNICACIONS |  |  |  | ENS.ING-05570.EDP.P01. | 168 | RJ45 PLANTA PRIMERA |  | 1 | [5 empty] | 2008-11-01 | [126 empty] | 81b30968-d4e1-4def-9757-2070932bfc3c | ffd1b3b7-a606-4af3-980f-b459aac16400
Lot 06 | ING-05570 | ING-05570 - COM-17.09.B | PRESES VEU I DADES | 17.09.B | EQUIPS COMUNICACIONS¦VEU I DADES¦ PRESES | COMUNICACIONS |  |  |  | ENS.ING-05570.EDP.P02. | 148 | RJ45 PLANTA SEGONA |  | 1 | [5 empty] | 2008-11-01 | [126 empty] | 81b30968-d4e1-4def-9757-2070932bfc3c | 37204515-69b1-49dd-b4f9-d302a78084fa
Lot 06 | ING-05570 | ING-05570 - COM-17.09.B | PRESES VEU I DADES | 17.09.B | EQUIPS COMUNICACIONS¦VEU I DADES¦ PRESES | COMUNICACIONS |  |  |  | ENS.ING-05570.GIM. | 4 | RJ45 GIMNÀS |  | 1 | [5 empty] | 2008-11-01 | [126 empty] | 81b30968-d4e1-4def-9757-2070932bfc3c | cb270714-9f91-4790-8f1a-c51468c7cb07
Lot 06 | ING-05570 | ING-05570 - FON-01.05 | TERMOS | 01.05 | GENERADORS D'ENERGIA¦TERMOS | LEGIONEL·LA |  |  |  | ENS.ING-05570.EDP.P00.MC. | 1 | TERMO CUINA |  | 1 |  | THERMOR | GZT ACI TEC 300 | 292041-416 |  | 2008-11-01 | [9 empty] | > 70 kW | 0 |  |  | 0 |  |  | 0 | 50 |  |  |  | 0.3 | [104 empty] | 75b73ed9-27f8-48a2-9df0-f45c3c0cec52 | ed600ba2-9fa9-4cd5-9320-a211d9ecf51f
Lot 06 | ING-05570 | ING-05570 - FON-04.01.A | INTERCANVIADOR DE PLAQUES | 04.01.A | FLUIDS I GASOS¦INTERCANVIADORS¦PLAQUES | FONTANERIA |  |  |  | ENS.ING-05570.EDP.P00.I01. | 1 | INTERCANVIADOR PLAQUES DEP SOLAR/ACS |  | 1 | [5 empty] | 2008-11-01 | [9 empty] | > 70 kW | [116 empty] | a58d43c2-b1c7-4eaf-9163-55ae012170af | f6e2433e-c75f-42a3-a0f0-fa358d201ae3
Lot 06 | ING-05570 | ING-05570 - FON-04.02 | DIPÒSIT EXPANSIÓ | 04.02 | FLUIDS I GASOS¦DIPÒSIT EXPANSIÓ | FONTANERIA |  |  |  | ENS.ING-05570.EDP.P00.I01. | 1 | DIPÓSIT EXPANCIÓ CALDERA CALEFACCIÓ |  | 1 |  | ROCA | VASOFLEX 80 | 23.300 4619 |  | 2008-11-01 | [9 empty] | > 70 kW | [11 empty] | 0.08 | 0 | [103 empty] | bcaa2738-e9fe-4af6-af6e-3cafd6397c97 | ce5bc367-8c78-4f77-85aa-882eeabf5930
Lot 06 | ING-05570 | ING-05570 - FON-04.02 | DIPÒSIT EXPANSIÓ | 04.02 | FLUIDS I GASOS¦DIPÒSIT EXPANSIÓ | FONTANERIA |  |  |  | ENS.ING-05570.EDP.P00.I01. | 1 | DIPÒSIT EXPANSIÓ ACS |  | 1 |  | IBAiONDO | 50 AMR-S | 414470095 |  | 2008-11-01 | [9 empty] | > 70 kW | [11 empty] | 0.05 | 0 | [103 empty] | bcaa2738-e9fe-4af6-af6e-3cafd6397c97 | f9ef0bd2-9df4-4214-9c6a-1ef48ba6c263
Lot 06 | ING-05570 | ING-05570 - FON-04.02 | DIPÒSIT EXPANSIÓ | 04.02 | FLUIDS I GASOS¦DIPÒSIT EXPANSIÓ | FONTANERIA |  |  |  | ENS.ING-05570.EDP.P00.I01. | 1 | DIPOSIT EXPANSIÓ ACS CUINA | ???? | 1 |  | WAFT |  | 330004118 |  | 2008-11-01 | [9 empty] | > 70 kW | [11 empty] | 0.019 | 0 | [103 empty] | bcaa2738-e9fe-4af6-af6e-3cafd6397c97 | 0bfb94f6-6a07-47bf-979a-7896c92a49ac
Lot 06 | ING-05570 | ING-05570 - FON-04.02 | DIPÒSIT EXPANSIÓ | 04.02 | FLUIDS I GASOS¦DIPÒSIT EXPANSIÓ | FONTANERIA |  |  |  | ENS.ING-05570.EDP.P00.I01. | 1 | DIPÒSIT EXPANSIÓ ACS RECIRCULACIÓ |  | 1 |  | ROCA | VASOFLEX 25 | 233008105 |  | 2008-11-01 | [9 empty] | > 70 kW | [11 empty] | 0.025 | 0 | [103 empty] | bcaa2738-e9fe-4af6-af6e-3cafd6397c97 | fb709702-c112-41eb-aa3e-1c05df43ed7b
Lot 06 | ING-05570 | ING-05570 - FON-04.02 | DIPÒSIT EXPANSIÓ | 04.02 | FLUIDS I GASOS¦DIPÒSIT EXPANSIÓ | FONTANERIA |  |  |  | ENS.ING-05570.EDP.P00.I01. | 1 | DIPÒSIT EXPANSIÓ CALDERA ACS |  | 1 |  | ROCA | VASOFLEX 50 | 233006771 |  | 2008-11-01 | [9 empty] | > 70 kW | [11 empty] | 0.05 | 0 | [103 empty] | bcaa2738-e9fe-4af6-af6e-3cafd6397c97 | efa75eae-df99-4c55-9b5b-e67bd4cfb2cb
Lot 06 | ING-05570 | ING-05570 - FON-04.02 | DIPÒSIT EXPANSIÓ | 04.02 | FLUIDS I GASOS¦DIPÒSIT EXPANSIÓ | FONTANERIA |  |  |  | ENS.ING-05570.EDP.P00.I01. | 1 | DIPÒSIT EXPANSIÓ CALDERA CALEFACCIÓ |  | 1 |  | ROCA | VASOFLEX 80 | 233004631 |  | 2008-11-01 | [9 empty] | > 70 kW | [11 empty] | 0.08 | 0 | [103 empty] | bcaa2738-e9fe-4af6-af6e-3cafd6397c97 | 6213717c-535b-47e3-9dee-2373b52c3e31
Lot 06 | ING-05570 | ING-05570 - FON-04.02 | DIPÒSIT EXPANSIÓ | 04.02 | FLUIDS I GASOS¦DIPÒSIT EXPANSIÓ | FONTANERIA |  |  |  | ENS.ING-05570.EDP.P00.I01. | 1 | DIPÒSIT EXPANSIÓ SOLAR |  | 1 |  | ROCA | VASOFLEX SOLAR 80L | 237000176 |  | 2008-11-01 | [9 empty] | > 70 kW | [11 empty] | 0.08 | 0 | [103 empty] | bcaa2738-e9fe-4af6-af6e-3cafd6397c97 | 11d2927b-f408-4c72-89d1-cd645e47fb60
Lot 06 | ING-05570 | ING-05570 - FON-04.05 | DIPÒSIT ACUMULADOR ACS | 04.05 | FLUIDS I GASOS¦DIPÒSIT ACUMULADOR ACS | LEGIONEL·LA |  |  |  | ENS.ING-05570.EDP.P00.I01. | 1 | DIPÒSIT ACUMULADOR ACS DISTRIBUCIÓ |  | 1 |  | ROCA | AS 1000-1E | 360606003 |  | 2008-11-01 | [9 empty] | > 70 kW | [11 empty] | 1 | [104 empty] | 6eece6a3-dc64-4554-a3a1-77e3a33d196b | 9f0f1b37-c587-4740-a79d-c33a1695f9a9
Lot 06 | ING-05570 | ING-05570 - FON-04.05 | DIPÒSIT ACUMULADOR ACS | 04.05 | FLUIDS I GASOS¦DIPÒSIT ACUMULADOR ACS | LEGIONEL·LA |  |  |  | ENS.ING-05570.EDP.P00.I01. | 1 | DIPÒSIT ACUMULADOR ACS SOLAR |  | 1 |  | ROCA | AS 2000-IN E | 360000001 |  | 2008-11-01 | [9 empty] | > 70 kW | [11 empty] | 2 | [104 empty] | 6eece6a3-dc64-4554-a3a1-77e3a33d196b | 05d33840-6c34-4521-b524-6480c033ea57
Lot 06 | ING-05570 | ING-05570 - FON-04.20 | FILTRE DE PARTÍCULES D’AFCH | 04.20 | FLUIDS I GASOS¦FILTRE DE PARTÍCULES D’AFCH | FONTANERIA |  |  |  | ENS.ING-05570.URB.I05. | 1 | FILTRE PARTÍCULES LEGIO |  | 1 | [5 empty] | 2008-11-01 | [126 empty] | bc9b9734-64d2-4f70-9b22-3db7b477a72f | 5f9207f9-2e3b-40af-b27a-036b7e3cc3e1
Lot 06 | ING-05570 | ING-05570 - FON-10.01.A | AIGÜERES | 10.01.A | APARELLS SANITARIS I AIXETERIA¦APARELLS SANITARIS¦AIGÜERES | FONTANERIA |  |  |  | ENS.ING-05570.EDP.P00. | 2 | AIGÜERES CUINA |  | 1 | [5 empty] | 2008-11-01 | [126 empty] | ecf05953-2ba3-4972-b3af-bc002edaae05 | 0d9373eb-c19b-4bac-a6ee-8ac1bad5e5e7
Lot 06 | ING-05570 | ING-05570 - FON-10.01.B | PLATS DE DUTXA | 10.01.B | APARELLS SANITARIS I AIXETERIA¦APARELLS SANITARIS¦PLATS DE DUTXA | FONTANERIA |  |  |  | ENS.ING-05570.EDP.P00. | 1 | DUTXA CUINA |  | 1 | [5 empty] | 2008-11-01 | [126 empty] | abf9110a-73dd-47de-bc4a-61afcc139d50 | 96d5e68c-292f-4da0-805b-224668288e2b
Lot 06 | ING-05570 | ING-05570 - FON-10.01.D | INODOR | 10.01.D | APARELLS SANITARIS I AIXETERIA¦APARELLS SANITARIS¦INODOR | FONTANERIA |  |  |  | ENS.ING-05570.EDP.P00. | 17 | INODORS PLANTA BAIXA |  | 1 | [5 empty] | 2008-11-01 | [23 empty] | Motxilla | [102 empty] | 8f3a8fbe-0814-4d79-8e54-8e8a2d5f4af3 | 4a27cd6c-0e89-4688-a86b-b906ca3c518e
Lot 06 | ING-05570 | ING-05570 - FON-10.01.D | INODOR | 10.01.D | APARELLS SANITARIS I AIXETERIA¦APARELLS SANITARIS¦INODOR | FONTANERIA |  |  |  | ENS.ING-05570.EDP.P01. | 10 | INODORS PLANTA PRIMERA |  | 1 | [5 empty] | 2008-11-01 | [23 empty] | Motxilla | [102 empty] | 8f3a8fbe-0814-4d79-8e54-8e8a2d5f4af3 | d0a7219a-bba7-4a52-bd79-dd3185c7c1bb
Lot 06 | ING-05570 | ING-05570 - FON-10.01.D | INODOR | 10.01.D | APARELLS SANITARIS I AIXETERIA¦APARELLS SANITARIS¦INODOR | FONTANERIA |  |  |  | ENS.ING-05570.EDP.P02. | 10 | INODORS PLANTA SEGONA |  | 1 | [5 empty] | 2008-11-01 | [23 empty] | Motxilla | [102 empty] | 8f3a8fbe-0814-4d79-8e54-8e8a2d5f4af3 | 6dd25e45-fbc6-48cf-99ec-986382e8fe40
Lot 06 | ING-05570 | ING-05570 - FON-10.01.D | INODOR | 10.01.D | APARELLS SANITARIS I AIXETERIA¦APARELLS SANITARIS¦INODOR | FONTANERIA |  |  |  | ENS.ING-05570.GIM.PB. | 7 | INODORS GIMNÀS |  | 1 | [5 empty] | 2008-11-01 | [23 empty] | Motxilla | [102 empty] | 8f3a8fbe-0814-4d79-8e54-8e8a2d5f4af3 | 365a5ce8-644e-44f5-af25-bd9a444c1050
Lot 06 | ING-05570 | ING-05570 - FON-10.01.E | ABOCADOR | 10.01.E | APARELLS SANITARIS I AIXETERIA¦APARELLS SANITARIS¦ABOCADOR | FONTANERIA |  |  |  | ENS.ING-05570.EDP.P00. | 2 | ABOCADOR PLANTA BAIXA |  | 1 | [5 empty] | 2008-11-01 | [126 empty] | 0edfc75b-6cf1-437c-a83a-7d18664d3032 | 854bf6dc-0852-4f84-9ba9-778729ddfa53
Lot 06 | ING-05570 | ING-05570 - FON-10.01.E | ABOCADOR | 10.01.E | APARELLS SANITARIS I AIXETERIA¦APARELLS SANITARIS¦ABOCADOR | FONTANERIA |  |  |  | ENS.ING-05570.EDP.P01. | 1 | ABOCADOR PLANTA PRIMERA |  | 1 | [5 empty] | 2008-11-01 | [126 empty] | 0edfc75b-6cf1-437c-a83a-7d18664d3032 | f4eafe0d-a72c-49f0-84c1-0f67c8d72531
Lot 06 | ING-05570 | ING-05570 - FON-10.01.E | ABOCADOR | 10.01.E | APARELLS SANITARIS I AIXETERIA¦APARELLS SANITARIS¦ABOCADOR | FONTANERIA |  |  |  | ENS.ING-05570.EDP.P02. | 1 | ABOCADOR PLANTA SEGONA |  | 1 | [5 empty] | 2008-11-01 | [126 empty] | 0edfc75b-6cf1-437c-a83a-7d18664d3032 | 7cac70f1-22ab-4319-a249-300bbed4ccac
Lot 06 | ING-05570 | ING-05570 - FON-10.01.F | LAVABOS | 10.01.F | APARELLS SANITARIS I AIXETERIA¦APARELLS SANITARIS¦LAVABOS | FONTANERIA |  |  |  | ENS.ING-05570.EDP.P00. | 13 | LAVABOS PLANTA BAIXA |  | 1 | [5 empty] | 2008-11-01 | [126 empty] | 32b4e9df-f178-4694-a9d3-2b9dba1ed56c | 7edbad9d-f8f3-455e-87ac-5c973f11e559
Lot 06 | ING-05570 | ING-05570 - FON-10.01.F | LAVABOS | 10.01.F | APARELLS SANITARIS I AIXETERIA¦APARELLS SANITARIS¦LAVABOS | FONTANERIA |  |  |  | ENS.ING-05570.EDP.P01. | 3 | LAVABOS PLANTA PRIMERA |  | 1 | [5 empty] | 2008-11-01 | [126 empty] | 32b4e9df-f178-4694-a9d3-2b9dba1ed56c | 955a8227-f2c1-4caa-a70b-b44ee7692cae
Lot 06 | ING-05570 | ING-05570 - FON-10.01.F | LAVABOS | 10.01.F | APARELLS SANITARIS I AIXETERIA¦APARELLS SANITARIS¦LAVABOS | FONTANERIA |  |  |  | ENS.ING-05570.EDP.P02. | 3 | LAVABOS PLANTA SEGONA |  | 1 | [5 empty] | 2008-11-01 | [126 empty] | 32b4e9df-f178-4694-a9d3-2b9dba1ed56c | fbb80cac-cfb6-4c17-bf8b-3a6be22af916
Lot 06 | ING-05570 | ING-05570 - FON-10.01.F | LAVABOS | 10.01.F | APARELLS SANITARIS I AIXETERIA¦APARELLS SANITARIS¦LAVABOS | FONTANERIA |  |  |  | ENS.ING-05570.GIM.PB. | 3 | LAVABOS GIMNÀS |  | 1 | [5 empty] | 2008-11-01 | [126 empty] | 32b4e9df-f178-4694-a9d3-2b9dba1ed56c | a42063d8-7d0b-478c-ad10-052c070c4e28
Lot 06 | ING-05570 | ING-05570 - FON-10.02.B | AIXETES ACS | 10.02.B | APARELLS SANITARIS I AIXETERIA¦AIXETERIA¦AIXETES ACS | LEGIONEL·LA |  |  |  | ENS.ING-05570.EDP.P00. | 4 | ACS CUINA |  | 1 | [5 empty] | 2008-11-01 | [24 empty] | Polsador | [101 empty] | 1a60de8a-92dc-4819-bc98-41884d708ce0 | 31dce1bc-8769-43d5-a064-4c49d4070143
Lot 06 | ING-05570 | ING-05570 - FON-10.02.B | AIXETES ACS | 10.02.B | APARELLS SANITARIS I AIXETERIA¦AIXETERIA¦AIXETES ACS | LEGIONEL·LA |  |  |  | ENS.ING-05570.GIM.PB. | 20 | ACS GIMNÀS |  | 1 | [5 empty] | 2008-11-01 | [24 empty] | Polsador | [101 empty] | 1a60de8a-92dc-4819-bc98-41884d708ce0 | 34d67f32-ebe3-4253-923f-90c0da910af9
Lot 06 | ING-05570 | ING-05570 - FON-10.02.C | AIXETES AFS | 10.02.C | APARELLS SANITARIS I AIXETERIA¦AIXETERIA¦AIXETES AFS | LEGIONEL·LA |  |  |  | ENS.ING-05570.EDP.P00. | 20 | AFS PLANTA BAIXA |  | 1 | [5 empty] | 2008-11-01 | [24 empty] | Polsador | [101 empty] | 275b4d07-6c67-44ef-930e-1f8c796e048b | 20f14428-af09-4da2-80e8-11b49b927620
Lot 06 | ING-05570 | ING-05570 - FON-10.02.C | AIXETES AFS | 10.02.C | APARELLS SANITARIS I AIXETERIA¦AIXETERIA¦AIXETES AFS | LEGIONEL·LA |  |  |  | ENS.ING-05570.EDP.P01. | 8 | AFS PLANTA PRIMERA |  | 1 | [5 empty] | 2008-11-01 | [24 empty] | Polsador | [101 empty] | 275b4d07-6c67-44ef-930e-1f8c796e048b | fa186e49-07b8-47df-9644-34efaf561a10
Lot 06 | ING-05570 | ING-05570 - FON-10.02.C | AIXETES AFS | 10.02.C | APARELLS SANITARIS I AIXETERIA¦AIXETERIA¦AIXETES AFS | LEGIONEL·LA |  |  |  | ENS.ING-05570.EDP.P02. | 8 | AFS PLANTA SEGONA |  | 1 | [5 empty] | 2008-11-01 | [24 empty] | Polsador | [101 empty] | 275b4d07-6c67-44ef-930e-1f8c796e048b | db17a364-6349-4c80-a16a-1df912f918a5
Lot 06 | ING-05570 | ING-05570 - FON-10.02.C | AIXETES AFS | 10.02.C | APARELLS SANITARIS I AIXETERIA¦AIXETERIA¦AIXETES AFS | LEGIONEL·LA |  |  |  | ENS.ING-05570.GIM.PB. | 9 | AFS GIMNÀS |  | 1 | [5 empty] | 2008-11-01 | [24 empty] | Polsador | [101 empty] | 275b4d07-6c67-44ef-930e-1f8c796e048b | 200341bc-7e7c-4de5-95ad-dee06d93f470
Lot 06 | ING-05570 | ING-05570 - FON-34.02 | INSTAL·LACIÓ ACS | 34.02 | INSTAL·LACIONS¦INSTAL·LACIÓ ACS | LEGIONEL·LA |  |  |  | ENS.ING-05570. | 1 | INSTAL.LACIÓ ACS |  | 1 | [5 empty] | 2008-11-01 | [9 empty] | > 70 kW | [116 empty] | 6be0df8d-330d-4aa5-a553-48fe4df57226 | 562a7f70-d0ad-4928-aa2e-e1526691e0f8
Lot 06 | ING-05570 | ING-05570 - FON-34.03 | INSTAL·LACIÓ AFS | 34.03 | INSTAL·LACIONS¦INSTAL·LACIÓ AFS | LEGIONEL·LA |  |  |  | ENS.ING-05570. | 1 | INSTAL.LACIÓ AFS |  | 1 | [5 empty] | 2008-11-01 | [126 empty] | 063599b5-c216-440d-b3e9-4d05fbc76fdc | c2b6c1cb-9f55-4547-80f0-9834ab316827
Lot 06 | ING-05570 | ING-05570 - FOT-42.08.01 | COMPTADOR ELÈCTRIC | 42.08.01 | FOTOVOLTAICA¦ELEMENTS DE CAMP¦COMPTADOR ELÈCTRIC | FOTOVOLTAICA |  |  |  | ENS.ING-05570.EDP.PC. | 1 | Comptador elèctric FV |  | 1 |  | Janitza | UMG 604 |  |  | 2023-09-07 | [126 empty] | 878e1c6a-2317-4b7c-86f8-1852362f746a | 989292c1-6a13-49dc-a299-e8d910de6660
Lot 06 | ING-05570 | ING-05570 - GAS-04.07.A | DIPÒSIT GASOIL EN SUPERFÍCIE | 04.07.A | FLUIDS I GASOS¦DIPÒSIT GASOIL¦AERIS | GAS COMBUSTIBLE |  |  |  | ENS.ING-05570.URB.I04. | 1 | DIPÒSIT GASOIL |  | 1 |  | CALDERERIA FOCAMA |  |  |  | 2008-11-01 | [21 empty] | 10 | [67 empty] | Exterior | [36 empty] | ca24c4fd-d1b8-49f0-ac7c-e509489fec9f | a1c42bc8-6a2f-430f-9fcb-b03e01ac762f
Lot 06 | ING-05570 | ING-05570 - GAS-34.06 | INSTAL·LACIÓ GASOIL | 34.06 | INSTAL·LACIONS¦INSTAL·LACIÓ GASOIL | GAS COMBUSTIBLE |  |  |  | ENS.ING-05570. | 1 | INSTAL·LACIÓ GASOIL |  | 1 | [5 empty] | 2008-11-01 | [21 empty] | 10 | [67 empty] | Exterior | [36 empty] | bdd999a0-b9cc-495f-a4a1-9a4ab0ffd956 | 37228f88-3ae7-47dc-beb4-0e1e55a8f0f3
Lot 06 | ING-05570 | ING-05570 - OBR-25.10 | SISTEMES DE PROTECCIÓ CONTRA CAIGUDES (LINIA DE VIDA) | 25.10 | ELEMENTS CONSTRUCTIUS¦SISTEMES DE PROTECCIÓ CONTRA CAIGUDES INDIVIDUALS | OBRA CIVIL |  |  |  | ENS.ING-05570.EDP.PC.COB1. | 1 | LV COBERTA ADMINISTRACIÓ-1 |  | 1 |  | PREVI LINE | 37 METRES |  |  | 2020-07-27 | [126 empty] | df5c5080-2a07-44ad-8bb6-ae5d8c5899ad | 2c211a56-9e9d-4335-8242-937bf618de7e
Lot 06 | ING-05570 | ING-05570 - OBR-25.10 | SISTEMES DE PROTECCIÓ CONTRA CAIGUDES (LINIA DE VIDA) | 25.10 | ELEMENTS CONSTRUCTIUS¦SISTEMES DE PROTECCIÓ CONTRA CAIGUDES INDIVIDUALS | OBRA CIVIL |  |  |  | ENS.ING-05570.EDP.PC.COB1. | 1 | LV COBERTA ADMINISTRACIÓ-2 |  | 1 |  | PREVI LINE | 15 METRES |  |  | 2020-07-27 | [126 empty] | df5c5080-2a07-44ad-8bb6-ae5d8c5899ad | 499fb703-ef54-4b5d-b728-2aa265ef9be7
Lot 06 | ING-05570 | ING-05570 - OBR-25.10 | SISTEMES DE PROTECCIÓ CONTRA CAIGUDES (LINIA DE VIDA) | 25.10 | ELEMENTS CONSTRUCTIUS¦SISTEMES DE PROTECCIÓ CONTRA CAIGUDES INDIVIDUALS | OBRA CIVIL |  |  |  | ENS.ING-05570.EDP.PC.COB1. | 1 | LV COBERTA ADMINISTRACIÓ-3 |  | 1 |  | PREVI LINE | 4 METRES |  |  | 2020-07-27 | [126 empty] | df5c5080-2a07-44ad-8bb6-ae5d8c5899ad | 8775ee48-beec-4a19-8f9f-8831a2ee6f26
Lot 06 | ING-05570 | ING-05570 - OBR-25.10 | SISTEMES DE PROTECCIÓ CONTRA CAIGUDES (LINIA DE VIDA) | 25.10 | ELEMENTS CONSTRUCTIUS¦SISTEMES DE PROTECCIÓ CONTRA CAIGUDES INDIVIDUALS | OBRA CIVIL |  |  |  | ENS.ING-05570.EDP.PC.COB2. | 1 | LV COBERTA PRINCIPAL-1 |  | 1 |  | PREVI LINE | 5 METRES |  |  | 2020-07-27 | [126 empty] | df5c5080-2a07-44ad-8bb6-ae5d8c5899ad | e3f64b5a-baae-4960-90ca-081bfdabc4d4
Lot 06 | ING-05570 | ING-05570 - OBR-25.10 | SISTEMES DE PROTECCIÓ CONTRA CAIGUDES (LINIA DE VIDA) | 25.10 | ELEMENTS CONSTRUCTIUS¦SISTEMES DE PROTECCIÓ CONTRA CAIGUDES INDIVIDUALS | OBRA CIVIL |  |  |  | ENS.ING-05570.EDP.PC.COB2. | 1 | LV COBERTA PRINCIPAL-2 |  | 1 |  | IGENA | LVG73 |  |  | 2008-11-01 | [126 empty] | df5c5080-2a07-44ad-8bb6-ae5d8c5899ad | 197b2adc-cd54-4645-95e5-ffb7b7f97b86
Lot 06 | ING-05570 | ING-05570 - OBR-25.10 | SISTEMES DE PROTECCIÓ CONTRA CAIGUDES (LINIA DE VIDA) | 25.10 | ELEMENTS CONSTRUCTIUS¦SISTEMES DE PROTECCIÓ CONTRA CAIGUDES INDIVIDUALS | OBRA CIVIL |  |  |  | ENS.ING-05570.EDP.PC.COB2. | 1 | LV COBERTA PRINCIPAL-3 |  | 1 |  | IGENA | LVG 52 |  |  | 2008-11-01 | [126 empty] | df5c5080-2a07-44ad-8bb6-ae5d8c5899ad | 36bb2f04-28a9-4e37-a7f1-6ed299c979c2
Lot 06 | ING-05570 | ING-05570 - OBR-25.10 | SISTEMES DE PROTECCIÓ CONTRA CAIGUDES (LINIA DE VIDA) | 25.10 | ELEMENTS CONSTRUCTIUS¦SISTEMES DE PROTECCIÓ CONTRA CAIGUDES INDIVIDUALS | OBRA CIVIL |  |  |  | ENS.ING-05570.EDP.PC.COB2. | 1 | LV COBERTA PRINCIPAL-4 |  | 1 |  | PREVI LINE | 10 METRES |  |  | 2020-07-27 | [126 empty] | df5c5080-2a07-44ad-8bb6-ae5d8c5899ad | 09ff14ab-c63d-416d-8bd0-d85fbf47cde3
Lot 06 | ING-05570 | ING-05570 - OBR-25.10 | SISTEMES DE PROTECCIÓ CONTRA CAIGUDES (LINIA DE VIDA) | 25.10 | ELEMENTS CONSTRUCTIUS¦SISTEMES DE PROTECCIÓ CONTRA CAIGUDES INDIVIDUALS | OBRA CIVIL |  |  |  | ENS.ING-05570.GIM.PC.COBG. | 1 | LV COBERTA GIMNÀS-1 |  | 1 |  | PREVI LINE | 15 METRES |  |  | 2020-07-27 | [126 empty] | df5c5080-2a07-44ad-8bb6-ae5d8c5899ad | 13ee9daf-4efc-4107-b951-f9269368d91f
Lot 06 | ING-05570 | ING-05570 - OBR-25.10 | SISTEMES DE PROTECCIÓ CONTRA CAIGUDES (LINIA DE VIDA) | 25.10 | ELEMENTS CONSTRUCTIUS¦SISTEMES DE PROTECCIÓ CONTRA CAIGUDES INDIVIDUALS | OBRA CIVIL |  |  |  | ENS.ING-05570.GIM.PC.COBG. | 1 | LV COBERTA GIMNÀS-2 |  | 1 |  | PREVI LINE | 28 METRES |  |  | 2020-07-27 | [126 empty] | df5c5080-2a07-44ad-8bb6-ae5d8c5899ad | 990b4d47-be02-4354-aca0-ac06db43bff1
Lot 06 | ING-05570 | ING-05570 - OBR-25.10 | SISTEMES DE PROTECCIÓ CONTRA CAIGUDES (LINIA DE VIDA) | 25.10 | ELEMENTS CONSTRUCTIUS¦SISTEMES DE PROTECCIÓ CONTRA CAIGUDES INDIVIDUALS | OBRA CIVIL |  |  |  | ENS.ING-05570.GIM.PC.COBG. | 1 | LV COBERTA GIMNÀS-3 |  | 1 |  | PREVI LINE | 15 METRES |  |  | 2020-07-27 | [126 empty] | df5c5080-2a07-44ad-8bb6-ae5d8c5899ad | 52324a6c-084f-4f5f-8741-2f71ccee9f10
Lot 06 | ING-05570 | ING-05570 - OBR-25.10 | SISTEMES DE PROTECCIÓ CONTRA CAIGUDES (LINIA DE VIDA) | 25.10 | ELEMENTS CONSTRUCTIUS¦SISTEMES DE PROTECCIÓ CONTRA CAIGUDES INDIVIDUALS | OBRA CIVIL |  |  |  | ENS.ING-05570.GIM.PC.COBV. | 1 | LV COBERTA VESTIDORS-1 |  | 1 |  | PREVI LINE | 9 METRES |  |  | 2020-07-27 | [126 empty] | df5c5080-2a07-44ad-8bb6-ae5d8c5899ad | b629c6a6-de75-4be5-b6ee-6da8add6d2bf
Lot 06 | ING-05570 | ING-05570 - OBR-25.10 | SISTEMES DE PROTECCIÓ CONTRA CAIGUDES (LINIA DE VIDA) | 25.10 | ELEMENTS CONSTRUCTIUS¦SISTEMES DE PROTECCIÓ CONTRA CAIGUDES INDIVIDUALS | OBRA CIVIL |  |  |  | ENS.ING-05570.GIM.PC.COBV. | 1 | LV COBERTA VESTIDORS-2 |  | 1 |  | IGENA | LGV 13 |  |  | 2008-11-01 | [126 empty] | df5c5080-2a07-44ad-8bb6-ae5d8c5899ad | 4b6de0fc-20e1-461c-8204-e955edc36b4a
Lot 06 | ING-05570 | ING-05570 - OC - 38.02 | OBRA CIVIL | 38.02 | VARIS¦OBRA CIVIL | OBRA CIVIL |  |  |  | ENS.ING-05570. | 1 | Obra civil del centre |  | 1 | [132 empty] | 4c14df2e-382c-49a6-bf0f-402b39bd501f | e6c2427b-d98a-40a8-bc97-559aa837de38
Lot 06 | ING-05570 | ING-05570 - PRO-11.01 | DETECTORS PCI | 11.01 | CONTRAINCENDIS¦DETECTORS | PROTECCIÓ CONTRA INCENDIS |  |  |  | ENS.ING-05570.EDP.P00. | 47 | DETECTORS PLANTA BAIXA |  | 1 | [5 empty] | 2021-09-01 | [40 empty] | Òptic fums | [85 empty] | 0c495e2b-8224-4426-9af4-c7178feb2839 | 66ed053f-96d2-45c9-8918-4b47662e83f9
Lot 06 | ING-05570 | ING-05570 - PRO-11.01 | DETECTORS PCI | 11.01 | CONTRAINCENDIS¦DETECTORS | PROTECCIÓ CONTRA INCENDIS |  |  |  | ENS.ING-05570.EDP.P01. | 33 | DETERTORS PLANTA PRIMERA |  | 1 | [5 empty] | 2021-09-01 | [40 empty] | Òptic fums | [85 empty] | 0c495e2b-8224-4426-9af4-c7178feb2839 | 3e8b6dd7-0846-4d59-a57e-0ae889b4b23f
Lot 06 | ING-05570 | ING-05570 - PRO-11.01 | DETECTORS PCI | 11.01 | CONTRAINCENDIS¦DETECTORS | PROTECCIÓ CONTRA INCENDIS |  |  |  | ENS.ING-05570.EDP.P02. | 33 | DETECTORS PLANTA SEGONA |  | 1 | [5 empty] | 2021-09-01 | [40 empty] | Òptic fums | [85 empty] | 0c495e2b-8224-4426-9af4-c7178feb2839 | 1a57c55b-9667-45fb-9458-fa879cda775a
Lot 06 | ING-05570 | ING-05570 - PRO-11.01 | DETECTORS PCI | 11.01 | CONTRAINCENDIS¦DETECTORS | PROTECCIÓ CONTRA INCENDIS |  |  |  | ENS.ING-05570.GIM.PB. | 8 | DETECTORS GIMNÀS |  | 1 | [5 empty] | 2021-09-01 | [40 empty] | Òptic fums | [85 empty] | 0c495e2b-8224-4426-9af4-c7178feb2839 | 4e4d078c-6f0b-4e04-99f1-9ddd35438ac0
Lot 06 | ING-05570 | ING-05570 - PRO-11.03 | PULSADORS D'ALARMA PCI | 11.03 | CONTRAINCENDIS¦PULSADORS D'ALARMA | PROTECCIÓ CONTRA INCENDIS |  |  |  | ENS.ING-05570.EDP.P00. | 6 | PULSADOR PCI PLANTA BAIXA |  | 1 | [5 empty] | 2008-11-01 | [126 empty] | 5348bc75-5922-4a34-8c47-a1a8c8c031b3 | 8f5e506a-c043-4895-b0a1-a3ace30a3c64
Lot 06 | ING-05570 | ING-05570 - PRO-11.03 | PULSADORS D'ALARMA PCI | 11.03 | CONTRAINCENDIS¦PULSADORS D'ALARMA | PROTECCIÓ CONTRA INCENDIS |  |  |  | ENS.ING-05570.EDP.P01. | 4 | PULSADOR PCI PLANTA PRIMERA |  | 1 | [5 empty] | 2008-11-01 | [126 empty] | 5348bc75-5922-4a34-8c47-a1a8c8c031b3 | 0fd114ad-0d65-4b4d-b47f-6811e39c471a
Lot 06 | ING-05570 | ING-05570 - PRO-11.03 | PULSADORS D'ALARMA PCI | 11.03 | CONTRAINCENDIS¦PULSADORS D'ALARMA | PROTECCIÓ CONTRA INCENDIS |  |  |  | ENS.ING-05570.EDP.PC. | 4 | PULSADOR PCI PLANTA SEGONA |  | 1 | [5 empty] | 2008-11-01 | [126 empty] | 5348bc75-5922-4a34-8c47-a1a8c8c031b3 | 4da2c7bc-910b-41e0-8f0b-4555bb1157e7
Lot 06 | ING-05570 | ING-05570 - PRO-11.03 | PULSADORS D'ALARMA PCI | 11.03 | CONTRAINCENDIS¦PULSADORS D'ALARMA | PROTECCIÓ CONTRA INCENDIS |  |  |  | ENS.ING-05570.GIM.PB. | 1 | PULSADOR PCI GIMNÀS |  | 1 | [5 empty] | 2008-11-01 | [126 empty] | 5348bc75-5922-4a34-8c47-a1a8c8c031b3 | 4262eff0-cb0c-44bb-8353-0e52cf5ab49c
Lot 06 | ING-05570 | ING-05570 - PRO-11.04 | SIRENES ALARMES PCI | 11.04 | CONTRAINCENDIS¦SIRENES ALARMES | PROTECCIÓ CONTRA INCENDIS |  |  |  | ENS.ING-05570.EDP.FAÇ. | 1 | SIRENES EXTERIORS |  | 1 | [5 empty] | 2008-11-01 | [126 empty] | 60bc69f4-55b2-4056-863a-49fd57230d26 | 8f2a47bb-82d0-49b7-85ad-8363185f5f93
Lot 06 | ING-05570 | ING-05570 - PRO-11.04 | SIRENES ALARMES PCI | 11.04 | CONTRAINCENDIS¦SIRENES ALARMES | PROTECCIÓ CONTRA INCENDIS |  |  |  | ENS.ING-05570.EDP.P00. | 1 | SIRENES PLANTA BAIXA |  | 1 | [5 empty] | 2008-11-01 | [126 empty] | 60bc69f4-55b2-4056-863a-49fd57230d26 | b9d72b70-36a5-43ed-bc1f-c57ef7b519e5
Lot 06 | ING-05570 | ING-05570 - PRO-11.04 | SIRENES ALARMES PCI | 11.04 | CONTRAINCENDIS¦SIRENES ALARMES | PROTECCIÓ CONTRA INCENDIS |  |  |  | ENS.ING-05570.EDP.P01. | 1 | SIRENES PLANTA PRIMERA |  | 1 | [5 empty] | 2008-11-01 | [126 empty] | 60bc69f4-55b2-4056-863a-49fd57230d26 | dc4ee8ce-6d2c-4309-89ce-0e6d3b11a5f0
Lot 06 | ING-05570 | ING-05570 - PRO-11.04 | SIRENES ALARMES PCI | 11.04 | CONTRAINCENDIS¦SIRENES ALARMES | PROTECCIÓ CONTRA INCENDIS |  |  |  | ENS.ING-05570.EDP.P02. | 1 | SIRENES PLANTA SEGONA |  | 1 | [5 empty] | 2008-11-01 | [126 empty] | 60bc69f4-55b2-4056-863a-49fd57230d26 | 5fdfd411-f5f9-46df-b9f9-ec601ec1091c
Lot 06 | ING-05570 | ING-05570 - PRO-11.05 | ELECTROIMANTS PCI | 11.05 | CONTRAINCENDIS¦ELECTROIMANTS | PROTECCIÓ CONTRA INCENDIS |  |  |  | ENS.ING-05570.EDP.ESC.ESC1. | 8 | ELECTROIMANS ESCALA 1 |  | 1 | [5 empty] | 2008-11-01 | [126 empty] | 570128bf-fec1-44c8-92c7-f912cb81ac7d | 152ce36b-236f-4b1a-9972-2bee4354706e
Lot 06 | ING-05570 | ING-05570 - PRO-11.05 | ELECTROIMANTS PCI | 11.05 | CONTRAINCENDIS¦ELECTROIMANTS | PROTECCIÓ CONTRA INCENDIS |  |  |  | ENS.ING-05570.EDP.ESC.ESC2. | 10 | ELECTROIMANS ESCALA 2 |  | 1 | [5 empty] | 2008-11-01 | [126 empty] | 570128bf-fec1-44c8-92c7-f912cb81ac7d | 3a860fe4-a083-4de6-9821-90545c1a167d
Lot 06 | ING-05570 | ING-05570 - PRO-11.05 | ELECTROIMANTS PCI | 11.05 | CONTRAINCENDIS¦ELECTROIMANTS | PROTECCIÓ CONTRA INCENDIS |  |  |  | ENS.ING-05570.EDP.ESC.ESC3. | 8 | ELECTROIMANS ESCALA 3 |  | 1 | [5 empty] | 2008-11-01 | [126 empty] | 570128bf-fec1-44c8-92c7-f912cb81ac7d | f45a5274-d1ac-4edf-ad58-c78f0982a43b
Lot 06 | ING-05570 | ING-05570 - PRO-11.06 | CENTRALS DETECCIÓ PCI | 11.06 | CONTRAINCENDIS¦CENTRALS DETECCIÓ | PROTECCIÓ CONTRA INCENDIS |  |  |  | ENS.ING-05570.EDP.P00.CON. | 1 | CENTRAL PCI |  | 1 |  | BOSCH | SECURITY SISTEM |  |  | 2008-11-01 | [126 empty] | e134ea21-a6e0-4a91-8d25-02fe4f05eff9 | 16e1b415-e1fa-40df-998e-d0ff12e1741b
Lot 06 | ING-05570 | ING-05570 - PRO-11.07 | BIE | 11.07 | CONTRAINCENDIS¦EQUIPS MÀNEGA | PROTECCIÓ CONTRA INCENDIS |  |  |  | ENS.ING-05570.EDP.P00.MEN. | 1 | BIE-7 MENJADOR |  | 1 | [5 empty] | 2008-11-01 |  |  |  | descripción de materiales, medidas y puntos interesantes del equipo. | [122 empty] | a1adbcf7-d8d7-4c78-b853-7a74a304bae3 | 8f478f91-7d57-4bc0-8adb-cf2ef615ccad
Lot 06 | ING-05570 | ING-05570 - PRO-11.07 | BIE | 11.07 | CONTRAINCENDIS¦EQUIPS MÀNEGA | PROTECCIÓ CONTRA INCENDIS |  |  |  | ENS.ING-05570.EDP.P00.PAS1. | 1 | BIE-2 PASSADÍS PB - ESCALA 1 ASCENSOR |  | 1 | [5 empty] | 2008-11-01 |  |  |  | descripción de materiales, medidas y puntos interesantes del equipo. | [122 empty] | a1adbcf7-d8d7-4c78-b853-7a74a304bae3 | 9b4774e2-bf3c-4fdc-a794-8ae3dc890d5e
Lot 06 | ING-05570 | ING-05570 - PRO-11.07 | BIE | 11.07 | CONTRAINCENDIS¦EQUIPS MÀNEGA | PROTECCIÓ CONTRA INCENDIS |  |  |  | ENS.ING-05570.EDP.P00.PAS1. | 1 | BIE-3 PASSADÍS PB - ESCALA 2 |  | 1 | [5 empty] | 2008-11-01 |  |  |  | descripción de materiales, medidas y puntos interesantes del equipo. | [122 empty] | a1adbcf7-d8d7-4c78-b853-7a74a304bae3 | afb1b7f5-ec99-4118-b90e-59fa75189940
Lot 06 | ING-05570 | ING-05570 - PRO-11.07 | BIE | 11.07 | CONTRAINCENDIS¦EQUIPS MÀNEGA | PROTECCIÓ CONTRA INCENDIS |  |  |  | ENS.ING-05570.EDP.P00.PAS1. | 1 | BIE-4 PASSADÍS PB - AULA 005 |  | 1 | [5 empty] | 2008-11-01 |  |  |  | descripción de materiales, medidas y puntos interesantes del equipo. | [122 empty] | a1adbcf7-d8d7-4c78-b853-7a74a304bae3 | 4356c094-2940-4030-b38c-0c5551face28
Lot 06 | ING-05570 | ING-05570 - PRO-11.07 | BIE | 11.07 | CONTRAINCENDIS¦EQUIPS MÀNEGA | PROTECCIÓ CONTRA INCENDIS |  |  |  | ENS.ING-05570.EDP.P00.PAS1. | 1 | BIE-5 PASSADÍS PB |  | 1 | [5 empty] | 2008-11-01 |  |  |  | descripción de materiales, medidas y puntos interesantes del equipo. | [122 empty] | a1adbcf7-d8d7-4c78-b853-7a74a304bae3 | 4977437f-58cc-494c-951a-6248f9fe52a1
Lot 06 | ING-05570 | ING-05570 - PRO-11.07 | BIE | 11.07 | CONTRAINCENDIS¦EQUIPS MÀNEGA | PROTECCIÓ CONTRA INCENDIS |  |  |  | ENS.ING-05570.EDP.P00.PAS2. | 1 | BIE-1 ADMINISTRACIÓ |  | 1 | [5 empty] | 2008-11-01 |  |  |  | descripción de materiales, medidas y puntos interesantes del equipo. | [122 empty] | a1adbcf7-d8d7-4c78-b853-7a74a304bae3 | ae0c496a-e4e6-4721-b114-da0751356724
Lot 06 | ING-05570 | ING-05570 - PRO-11.07 | BIE | 11.07 | CONTRAINCENDIS¦EQUIPS MÀNEGA | PROTECCIÓ CONTRA INCENDIS |  |  |  | ENS.ING-05570.EDP.P01.PAS. | 1 | BIE-10 PASSADÍS P1 |  | 1 | [5 empty] | 2008-11-01 |  |  |  | descripción de materiales, medidas y puntos interesantes del equipo. | [122 empty] | a1adbcf7-d8d7-4c78-b853-7a74a304bae3 | b145eac7-e05d-4772-b7a1-4cb2c32f23b9
Lot 06 | ING-05570 | ING-05570 - PRO-11.07 | BIE | 11.07 | CONTRAINCENDIS¦EQUIPS MÀNEGA | PROTECCIÓ CONTRA INCENDIS |  |  |  | ENS.ING-05570.EDP.P01.PAS. | 1 | BIE-11 PASSSDÍS P1 |  | 1 | [5 empty] | 2008-11-01 |  |  |  | descripción de materiales, medidas y puntos interesantes del equipo. | [122 empty] | a1adbcf7-d8d7-4c78-b853-7a74a304bae3 | 7869d437-32a5-4a36-9bd3-e948c0e53fef
Lot 06 | ING-05570 | ING-05570 - PRO-11.07 | BIE | 11.07 | CONTRAINCENDIS¦EQUIPS MÀNEGA | PROTECCIÓ CONTRA INCENDIS |  |  |  | ENS.ING-05570.EDP.P01.PAS. | 1 | BIE-8 PASSADÍS P1 |  | 1 | [5 empty] | 2008-11-01 |  |  |  | descripción de materiales, medidas y puntos interesantes del equipo. | [122 empty] | a1adbcf7-d8d7-4c78-b853-7a74a304bae3 | 2b2ee35e-c9ea-457f-8217-736250bff820
Lot 06 | ING-05570 | ING-05570 - PRO-11.07 | BIE | 11.07 | CONTRAINCENDIS¦EQUIPS MÀNEGA | PROTECCIÓ CONTRA INCENDIS |  |  |  | ENS.ING-05570.EDP.P01.PAS. | 1 | BIE-9 PASSADÍS P1 |  | 1 | [5 empty] | 2008-11-01 |  |  |  | descripción de materiales, medidas y puntos interesantes del equipo. | [122 empty] | a1adbcf7-d8d7-4c78-b853-7a74a304bae3 | 0a2084bb-dcd2-4799-80a9-4fd95877bd20
Lot 06 | ING-05570 | ING-05570 - PRO-11.07 | BIE | 11.07 | CONTRAINCENDIS¦EQUIPS MÀNEGA | PROTECCIÓ CONTRA INCENDIS |  |  |  | ENS.ING-05570.EDP.P02.PAS. | 1 | BIE-12 PASSADÍS P2 |  | 1 | [5 empty] | 2008-11-01 |  |  |  | descripción de materiales, medidas y puntos interesantes del equipo. | [122 empty] | a1adbcf7-d8d7-4c78-b853-7a74a304bae3 | 91a52acc-2116-4f1a-9920-50cea3fe880b
Lot 06 | ING-05570 | ING-05570 - PRO-11.07 | BIE | 11.07 | CONTRAINCENDIS¦EQUIPS MÀNEGA | PROTECCIÓ CONTRA INCENDIS |  |  |  | ENS.ING-05570.EDP.P02.PAS. | 1 | BIE-13 PASSADÍS P2 |  | 1 | [5 empty] | 2008-11-01 |  |  |  | descripción de materiales, medidas y puntos interesantes del equipo. | [122 empty] | a1adbcf7-d8d7-4c78-b853-7a74a304bae3 | 3e5464d6-2444-4373-9fac-970e1c4d989c
Lot 06 | ING-05570 | ING-05570 - PRO-11.07 | BIE | 11.07 | CONTRAINCENDIS¦EQUIPS MÀNEGA | PROTECCIÓ CONTRA INCENDIS |  |  |  | ENS.ING-05570.EDP.P02.PAS. | 1 | BIE-14 PASSADÍS P2 |  | 1 | [5 empty] | 2008-11-01 |  |  |  | descripción de materiales, medidas y puntos interesantes del equipo. | [122 empty] | a1adbcf7-d8d7-4c78-b853-7a74a304bae3 | bf3598dd-ede3-45c0-b39a-949ad9f2f06c
Lot 06 | ING-05570 | ING-05570 - PRO-11.07 | BIE | 11.07 | CONTRAINCENDIS¦EQUIPS MÀNEGA | PROTECCIÓ CONTRA INCENDIS |  |  |  | ENS.ING-05570.EDP.P02.PAS. | 1 | BIE-15 PASSADÍS P2 |  | 1 | [5 empty] | 2008-11-01 |  |  |  | descripción de materiales, medidas y puntos interesantes del equipo. | [122 empty] | a1adbcf7-d8d7-4c78-b853-7a74a304bae3 | 17f8466d-b5b4-4b5a-b856-4448780a7a7c
Lot 06 | ING-05570 | ING-05570 - PRO-11.07 | BIE | 11.07 | CONTRAINCENDIS¦EQUIPS MÀNEGA | PROTECCIÓ CONTRA INCENDIS |  |  |  | ENS.ING-05570.GIM.PB.SG. | 1 | BIE-6 GIMNÀS |  | 1 | [5 empty] | 2008-11-01 |  |  |  | descripción de materiales, medidas y puntos interesantes del equipo. | [122 empty] | a1adbcf7-d8d7-4c78-b853-7a74a304bae3 | 99389d02-ea5c-41c4-be0c-9f391ace6618
Lot 06 | ING-05570 | ING-05570 - PRO-11.09 | EXTINTOR | 11.09 | CONTRAINCENDIS¦EXTINTOR | PROTECCIÓ CONTRA INCENDIS |  |  |  | ENS.ING-05570.EDP. | 1 | EXTINTOR 11 - CO2 - P1 Cuarto Neteja | 7 | 1 | [5 empty] | 2015-01-01 | [42 empty] | Anhídric carbònic | 0 | [82 empty] | 3fe42091-d23b-4e00-a398-1dc2badc9019 | a860f454-2a2c-4840-8b9c-f308ca4c55c6
Lot 06 | ING-05570 | ING-05570 - PRO-11.09 | EXTINTOR | 11.09 | CONTRAINCENDIS¦EXTINTOR | PROTECCIÓ CONTRA INCENDIS |  |  |  | ENS.ING-05570.EDP.P00.CON. | 1 | EXTINTOR 1 - CO2 - PB Consergeria | 472 | 1 | [5 empty] | 2015-01-01 | [42 empty] | Anhídric carbònic | 0 | [82 empty] | 3fe42091-d23b-4e00-a398-1dc2badc9019 | 11c3aba0-337f-4518-9557-978951623dc7
Lot 06 | ING-05570 | ING-05570 - PRO-11.09 | EXTINTOR | 11.09 | CONTRAINCENDIS¦EXTINTOR | PROTECCIÓ CONTRA INCENDIS |  |  |  | ENS.ING-05570.EDP.P00.I01. | 1 | EXTINTOR 8 - CO2 - Sala de Calderes | 40 | 1 | [5 empty] | 2015-01-01 | [42 empty] | Anhídric carbònic | 0 | [82 empty] | 3fe42091-d23b-4e00-a398-1dc2badc9019 | d456d581-3aa6-4d20-a5ba-d46ad6a7ef0a
Lot 06 | ING-05570 | ING-05570 - PRO-11.09 | EXTINTOR | 11.09 | CONTRAINCENDIS¦EXTINTOR | PROTECCIÓ CONTRA INCENDIS |  |  |  | ENS.ING-05570.EDP.P00.I03. | 1 | EXTINTOR 10 - CO2 - Quadre Elèctric | 361 | 1 | [5 empty] | 2015-01-01 | [42 empty] | Anhídric carbònic | 0 | [82 empty] | 3fe42091-d23b-4e00-a398-1dc2badc9019 | e0459611-ee42-4b82-9418-cd3b339c3879
Lot 06 | ING-05570 | ING-05570 - PRO-11.09 | EXTINTOR | 11.09 | CONTRAINCENDIS¦EXTINTOR | PROTECCIÓ CONTRA INCENDIS |  |  |  | ENS.ING-05570.EDP.P00.M. | 1 | EXTINTOR 21 - ABC - PB Magatzem Costat Menjador | 1748 | 1 | [5 empty] | 2015-01-01 | [42 empty] | Pols seca | 0 | [82 empty] | 3fe42091-d23b-4e00-a398-1dc2badc9019 | 6379f959-c0bc-4740-80ef-dd87e350d9be
Lot 06 | ING-05570 | ING-05570 - PRO-11.09 | EXTINTOR | 11.09 | CONTRAINCENDIS¦EXTINTOR | PROTECCIÓ CONTRA INCENDIS |  |  |  | ENS.ING-05570.EDP.P00.MEN. | 1 | EXTINTOR 8BIS 9 - ABC - PB Menjador | 285 | 1 | [5 empty] | 2015-01-01 | [42 empty] | Pols seca | 0 | [82 empty] | 3fe42091-d23b-4e00-a398-1dc2badc9019 | 4924dc88-54c0-4f2d-b346-663414cf1db6
Lot 06 | ING-05570 | ING-05570 - PRO-11.09 | EXTINTOR | 11.09 | CONTRAINCENDIS¦EXTINTOR | PROTECCIÓ CONTRA INCENDIS |  |  |  | ENS.ING-05570.EDP.P00.PAS1. | 1 | EXTINTOR 3 - ABC - PB Replà Ascensor | 1604 | 1 | [5 empty] | 2015-01-01 | [42 empty] | Pols seca | 0 | [82 empty] | 3fe42091-d23b-4e00-a398-1dc2badc9019 | 60fa45b4-8866-41ff-bdb3-4e7d719f6b3a
Lot 06 | ING-05570 | ING-05570 - PRO-11.09 | EXTINTOR | 11.09 | CONTRAINCENDIS¦EXTINTOR | PROTECCIÓ CONTRA INCENDIS |  |  |  | ENS.ING-05570.EDP.P00.PAS1. | 1 | EXTINTOR 4 - ABC - PB Passadís Escala 2 | 694 | 1 | [5 empty] | 2015-07-01 | [42 empty] | Pols seca | 0 | [82 empty] | 3fe42091-d23b-4e00-a398-1dc2badc9019 | 5ddefadb-e1b6-4b0a-9cdc-404f20e0a0ee
Lot 06 | ING-05570 | ING-05570 - PRO-11.09 | EXTINTOR | 11.09 | CONTRAINCENDIS¦EXTINTOR | PROTECCIÓ CONTRA INCENDIS |  |  |  | ENS.ING-05570.EDP.P00.PAS1. | 1 | EXTINTOR 5 - ABC - PB Aula 005 | 1573 | 1 | [5 empty] | 2015-01-01 | [42 empty] | Pols seca | 0 | [82 empty] | 3fe42091-d23b-4e00-a398-1dc2badc9019 | 846265f8-0bfc-493d-bd9c-30c20a3c5a4d
Lot 06 | ING-05570 | ING-05570 - PRO-11.09 | EXTINTOR | 11.09 | CONTRAINCENDIS¦EXTINTOR | PROTECCIÓ CONTRA INCENDIS |  |  |  | ENS.ING-05570.EDP.P00.PAS1. | 1 | EXTINTOR 6 - ABC - PB Aula 007 | 1389 | 1 | [5 empty] | 2015-01-01 | [42 empty] | Pols seca | 0 | [82 empty] | 3fe42091-d23b-4e00-a398-1dc2badc9019 | 435af344-842d-4a31-8596-e16b210786e7
Lot 06 | ING-05570 | ING-05570 - PRO-11.09 | EXTINTOR | 11.09 | CONTRAINCENDIS¦EXTINTOR | PROTECCIÓ CONTRA INCENDIS |  |  |  | ENS.ING-05570.EDP.P00.PAS2. | 1 | EXTINTOR 2 - ABC - PB Passadís Secretaria | 1453 | 1 | [5 empty] | 2015-01-01 | [42 empty] | Pols seca | 0 | [82 empty] | 3fe42091-d23b-4e00-a398-1dc2badc9019 | ce3717ff-3bdc-4636-8285-8a6f0202e520
Lot 06 | ING-05570 | ING-05570 - PRO-11.09 | EXTINTOR | 11.09 | CONTRAINCENDIS¦EXTINTOR | PROTECCIÓ CONTRA INCENDIS |  |  |  | ENS.ING-05570.EDP.P01.PAS. | 1 | EXTINTOR 15 - ABC - P1 Aula 109 | 1637 | 1 | [5 empty] | 2015-01-01 | [42 empty] | Pols seca | 0 | [82 empty] | 3fe42091-d23b-4e00-a398-1dc2badc9019 | 39ad98a1-ab34-4850-8f6f-8474fbef7b3d
Lot 06 | ING-05570 | ING-05570 - PRO-11.09 | EXTINTOR | 11.09 | CONTRAINCENDIS¦EXTINTOR | PROTECCIÓ CONTRA INCENDIS |  |  |  | ENS.ING-05570.EDP.P01.PAS. | 1 | EXTINTOR 12 - ABC - P1 Aula 101 | 1272 | 1 | [5 empty] | 2015-01-01 | [42 empty] | Pols seca | 0 | [82 empty] | 3fe42091-d23b-4e00-a398-1dc2badc9019 | 15106166-3ed1-48a1-b2a7-69a367eb0a3a
Lot 06 | ING-05570 | ING-05570 - PRO-11.09 | EXTINTOR | 11.09 | CONTRAINCENDIS¦EXTINTOR | PROTECCIÓ CONTRA INCENDIS |  |  |  | ENS.ING-05570.EDP.P01.PAS. | 1 | EXTINTOR 13 - ABC - P1 Aula 104 | 1352 | 1 | [5 empty] | 2015-01-01 | [42 empty] | Pols seca | 0 | [82 empty] | 3fe42091-d23b-4e00-a398-1dc2badc9019 | 49e1c974-51b3-41bd-b5b1-7273b9f4b1fe
Lot 06 | ING-05570 | ING-05570 - PRO-11.09 | EXTINTOR | 11.09 | CONTRAINCENDIS¦EXTINTOR | PROTECCIÓ CONTRA INCENDIS |  |  |  | ENS.ING-05570.EDP.P01.PAS. | 1 | EXTINTOR 14 - ABC - P1 Aula 106 | 1530 | 1 | [5 empty] | 2015-01-01 | [42 empty] | Pols seca | 0 | [82 empty] | 3fe42091-d23b-4e00-a398-1dc2badc9019 | 473cf4a1-cb54-4cc2-aa21-0a5d8dacaa45
Lot 06 | ING-05570 | ING-05570 - PRO-11.09 | EXTINTOR | 11.09 | CONTRAINCENDIS¦EXTINTOR | PROTECCIÓ CONTRA INCENDIS |  |  |  | ENS.ING-05570.EDP.P02.L3. | 1 | EXTINTOR 16 - CO2 - P2 Cuarto Neteja | 1171 | 1 | [5 empty] | 2015-01-01 | [42 empty] | Anhídric carbònic | 0 | [82 empty] | 3fe42091-d23b-4e00-a398-1dc2badc9019 | 1ab574e6-9250-4d08-a1ba-345b10cde46d
Lot 06 | ING-05570 | ING-05570 - PRO-11.09 | EXTINTOR | 11.09 | CONTRAINCENDIS¦EXTINTOR | PROTECCIÓ CONTRA INCENDIS |  |  |  | ENS.ING-05570.EDP.P02.PAS. | 1 | EXTINTOR 17 - ABC - P2 Aula 201 | 1488 | 1 | [5 empty] | 2015-01-01 | [42 empty] | Pols seca | 0 | [82 empty] | 3fe42091-d23b-4e00-a398-1dc2badc9019 | 721b148a-cc8b-45fa-8bc6-c9277dd3d95d
Lot 06 | ING-05570 | ING-05570 - PRO-11.09 | EXTINTOR | 11.09 | CONTRAINCENDIS¦EXTINTOR | PROTECCIÓ CONTRA INCENDIS |  |  |  | ENS.ING-05570.EDP.P02.PAS. | 1 | EXTINTOR 18 - ABC - P2 Aula 205 | 328 | 1 | [5 empty] | 2015-01-01 | [42 empty] | Pols seca | 0 | [82 empty] | 3fe42091-d23b-4e00-a398-1dc2badc9019 | cf5eb382-e9b2-4bbe-9c9c-49f0f10c1d63
Lot 06 | ING-05570 | ING-05570 - PRO-11.09 | EXTINTOR | 11.09 | CONTRAINCENDIS¦EXTINTOR | PROTECCIÓ CONTRA INCENDIS |  |  |  | ENS.ING-05570.EDP.P02.PAS. | 1 | EXTINTOR 19 - ABC - P2 Aula 207 | 1445 | 1 | [5 empty] | 2015-01-01 | [42 empty] | Pols seca | 0 | [82 empty] | 3fe42091-d23b-4e00-a398-1dc2badc9019 | 496f0de7-abe9-44d7-9ae7-9793793f1412
Lot 06 | ING-05570 | ING-05570 - PRO-11.09 | EXTINTOR | 11.09 | CONTRAINCENDIS¦EXTINTOR | PROTECCIÓ CONTRA INCENDIS |  |  |  | ENS.ING-05570.EDP.P02.PAS. | 1 | EXTINTOR 20 - ABC - P2 Aula 211 | 566 | 1 | [5 empty] | 2015-01-01 | [42 empty] | Pols seca | 0 | [82 empty] | 3fe42091-d23b-4e00-a398-1dc2badc9019 | 1b933b11-0e46-41c5-9176-2b892d67aef5
Lot 06 | ING-05570 | ING-05570 - PRO-11.09 | EXTINTOR | 11.09 | CONTRAINCENDIS¦EXTINTOR | PROTECCIÓ CONTRA INCENDIS |  |  |  | ENS.ING-05570.GIM.PB.SG. | 1 | EXTINTOR 7 - ABC - Gimnàs | 119 | 1 | [5 empty] | 2015-01-01 | [42 empty] | Pols seca | 0 | [82 empty] | 3fe42091-d23b-4e00-a398-1dc2badc9019 | a868e673-6468-4673-b980-e0c1e362fac8
Lot 06 | ING-05570 | ING-05570 - PRO-34.05 | INSTAL·LACIÓ CONTRA INCENDIS | 34.05 | INSTAL·LACIONS¦INSTAL·LACIÓ CONTRA INCENDIS | PROTECCIÓ CONTRA INCENDIS |  |  |  | ENS.ING-05570. | 1 | INSTAL.LACIÓ CONTRA INCENDIS |  | 1 | [5 empty] | 2008-11-01 | [126 empty] | 3f9c1ea9-639a-4e05-9025-b176599b0f44 | 5208e1f4-5d0d-4ffb-a88e-5b34c25e05d5
Lot 06 | ING-05570 | ING-05570 - SAN-03.04 | GRUPS DE PRESSIÓ AIGUES FECALS I SANEJAMENT | 03.04 | BOMBES I GRUPS DE PRESSIÓ¦GRUPS DE PRESSIÓ AIGUES FECALS I SANEJAMENT | SANEJAMENT |  |  |  | ENS.ING-05570.URB.PE. | 1 | GRUP PRESSIÓ AIGÜES FECALS |  | 1 | [5 empty] | 2008-11-01 |  |  |  | GRUP PRESSIÓ AIGUES FECALS -RESPONSABILITAT I INSTAL.LACIÓ AJUNTAMENT | [122 empty] | bfbd67cf-da24-4fa0-8bc2-594f592f9afe | ac18d7da-19fe-406e-a394-5d310c94c4da
Lot 06 | ING-05570 | ING-05570 - SAN-09.01 | XARXA DE SANEJAMENT | 09.01 | SANEJAMENT¦XARXA DE SANEJAMENT | SANEJAMENT |  |  |  | ENS.ING-05570. | 1 | XARXA DE SANEJAMENT FECALS |  | 1 | [5 empty] | 2008-11-01 | [126 empty] | d21b8e7a-5f36-4225-bb0f-5ab9912142df | d52628fe-6b0c-4adc-8d39-d8d5c51decd8
Lot 06 | ING-05570 | ING-05570 - SAN-09.01 | XARXA DE SANEJAMENT | 09.01 | SANEJAMENT¦XARXA DE SANEJAMENT | SANEJAMENT |  |  |  | ENS.ING-05570. | 1 | XARXA DE SANEJAMENT PLUVIALS |  | 1 | [5 empty] | 2008-11-01 | [126 empty] | d21b8e7a-5f36-4225-bb0f-5ab9912142df | e1e233c8-e70c-4606-ab83-b3d8eb020232
Lot 06 | ING-05570 | ING-05570 - SAN-09.03 | REIXES I ACCESSORIS | 09.03 | SANEJAMENT¦REIXES I ACCESSORIS | SANEJAMENT |  |  |  | ENS.ING-05570.EDP.P01. | 1 | BUNERA SALA DE CALDERES |  | 1 | [5 empty] | 2008-11-01 | [126 empty] | 62abf07a-31f0-49b1-938d-e72a1fc33d7a | 995ace13-f9c8-48ad-bd26-47f0fd7ec993
Lot 06 | ING-05570 | ING-05570 - SAN-09.03 | REIXES I ACCESSORIS | 09.03 | SANEJAMENT¦REIXES I ACCESSORIS | SANEJAMENT |  |  |  | ENS.ING-05570.GIM. | 12 | REIXES VESTIDORS |  | 1 | [5 empty] | 2008-11-01 | [126 empty] | 62abf07a-31f0-49b1-938d-e72a1fc33d7a | c07fcace-c8f4-44fa-9285-f2511e849792
Lot 06 | ING-05570 | ING-05570 - SAN-09.03 | REIXES I ACCESSORIS | 09.03 | SANEJAMENT¦REIXES I ACCESSORIS | SANEJAMENT |  |  |  | ENS.ING-05570.URB. | 168 | REIXES I BUNERES URBANITZACIÓ |  | 1 | [5 empty] | 2008-11-01 | [126 empty] | 62abf07a-31f0-49b1-938d-e72a1fc33d7a | 12fe03df-e735-43d0-a3fd-0220b1ce6716
Lot 06 | ING-05570 | ING-05570 - SEG-12.01.B.B | DETECTOR DE PRESÈNCIA PER BIVOLUMÈTRICS | 12.01.B.B | SEGURETAT¦DETECTORS¦PRESÈNCIA¦BIVOLUMÈTRICS | SEGURETAT |  |  |  | ENS.ING-05570.EDP.P00. | 13 | DETECTOR INTRUSSIÓ PB |  | 1 | Manteniment contracte extern |  |  |  |  | 2008-11-01 | [46 empty] | 0 | [79 empty] | 744242e5-53f7-4bd7-9029-b3e6a19def1f | 53247b87-38d3-423e-a307-b5f762e8ad20
Lot 06 | ING-05570 | ING-05570 - SEG-12.01.B.B | DETECTOR DE PRESÈNCIA PER BIVOLUMÈTRICS | 12.01.B.B | SEGURETAT¦DETECTORS¦PRESÈNCIA¦BIVOLUMÈTRICS | SEGURETAT |  |  |  | ENS.ING-05570.EDP.P01. | 3 | DETECTOR INTRUSSIÓ P1 |  | 1 | Manteniment contracte extern |  |  |  |  | 2008-11-01 | [46 empty] | 0 | [79 empty] | 744242e5-53f7-4bd7-9029-b3e6a19def1f | c913649d-c8c3-4f8a-94f7-c8b3eaf4df6c
Lot 06 | ING-05570 | ING-05570 - SEG-12.01.B.B | DETECTOR DE PRESÈNCIA PER BIVOLUMÈTRICS | 12.01.B.B | SEGURETAT¦DETECTORS¦PRESÈNCIA¦BIVOLUMÈTRICS | SEGURETAT |  |  |  | ENS.ING-05570.EDP.P02. | 3 | DETECTOR INTRUSSIÓ P2 |  | 1 | Manteniment contracte extern |  |  |  |  | 2008-11-01 | [46 empty] | 0 | [79 empty] | 744242e5-53f7-4bd7-9029-b3e6a19def1f | 2298a819-89c7-4d41-b9c9-c65c9033c083
Lot 06 | ING-05570 | ING-05570 - SEG-12.01.B.B | DETECTOR DE PRESÈNCIA PER BIVOLUMÈTRICS | 12.01.B.B | SEGURETAT¦DETECTORS¦PRESÈNCIA¦BIVOLUMÈTRICS | SEGURETAT |  |  |  | ENS.ING-05570.GIM.PB. | 5 | DETECTOR INTRUSSIÓ GIMNÀS |  | 1 | Manteniment contracte extern |  |  |  |  | 2008-11-01 | [46 empty] | 0 | [79 empty] | 744242e5-53f7-4bd7-9029-b3e6a19def1f | a13b8b5f-bcd6-4ce0-a2ed-38d8d95ee621
Lot 06 | ING-05570 | ING-05570 - SEG-12.03 | CENTRALS DE DETECCIÓ I ALARMA | 12.03 | SEGURETAT¦CENTRALS DE DETECCIÓ I ALARMA | SEGURETAT |  |  |  | ENS.ING-05570.EDP.P00.CON. | 1 | CENTRAL DE DETECCIÓ I ALARMA |  | 1 | Manteniment contracte extern | CADDX | NETWORK NX-8 |  |  | 2008-11-01 | [46 empty] | 1 | [79 empty] | 88b8bfe4-5698-4cc6-83b0-f19c6de1b553 | 90ad0bf4-5eeb-4021-879e-0f16849ae77e
Lot 06 | ING-05570 | ING-05570 - SEG-12.03 | CENTRALS DE DETECCIÓ I ALARMA | 12.03 | SEGURETAT¦CENTRALS DE DETECCIÓ I ALARMA | SEGURETAT |  |  |  | ENS.ING-05570.EDP.P00.CON. | 1 | TECLAT ALARMA CONSERGERIA |  | 1 | Manteniment contracte extern | CADDX |  |  |  | 2008-11-01 | [46 empty] | 0 | [79 empty] | 88b8bfe4-5698-4cc6-83b0-f19c6de1b553 | f7a34cc3-a21f-442a-ac71-f29ee39d8a02
Lot 06 | ING-05570 | ING-05570 - SEG-12.03 | CENTRALS DE DETECCIÓ I ALARMA | 12.03 | SEGURETAT¦CENTRALS DE DETECCIÓ I ALARMA | SEGURETAT |  |  |  | ENS.ING-05570.EDP.P00.I02. | 1 | TECLAT ALARMA CUINA |  | 1 | Manteniment contracte extern | CADDX |  |  |  | 2008-11-01 | [46 empty] | 0 | [79 empty] | 88b8bfe4-5698-4cc6-83b0-f19c6de1b553 | 55f69a3b-59a9-4102-90b0-d2ea6d4e36f6
Lot 06 | ING-05570 | ING-05570 - SIE-40.02 | CONCENTRADOR DE DADES | 40.02 | SISTEMA INFORMACIÓ ENERGÈTICA¦CONCENTRADOR DE DADES | SIE |  |  |  | ENS.ING-05570. | 1 | CONCENTRADOR DE DADES |  | 1 |  | DEXMA | Dexgate 1 | [129 empty] | 002c9ac7-9146-4378-81d8-929a06f37508 | 4026bbfe-f4c1-4a38-9055-07dd1b6413a9
Lot 06 | ING-05570 | ING-05570 - SIE-40.04.01 | COMPTADOR ELÈCTRIC | 40.04.01 | SISTEMA INFORMACIÓ ENERGÈTICA¦ELEMENTS DE CAMP¦COMPTADOR ELÈCTRIC | SIE |  |  |  | ENS.ING-05570.URB.I05. | 1 | COMPTADOR ELÈCTRIC COMPANYIA |  | 1 |  | ITRÓN | ACE6000 | BJOTFER10008517431 |  | 2008-11-01 | [32 empty] | Armai Comptadors | [93 empty] | e2249372-44cc-4b14-b087-dccb0422b29e | 6cbe9da7-b454-46d4-a029-55a72acddcfe
Lot 06 | ING-05570 | ING-05570 - SIE-40.04.04 | COMPTADOR AIGUA | 40.04.04 | SISTEMA INFORMACIÓ ENERGÈTICA¦ELEMENTS DE CAMP¦COMPTADOR AIGUA | SIE |  |  |  | ENS.ING-05570.URB.I05. | 1 | COMPTADOR AIGUA COMPANYIA |  | 1 |  |  | M17 | G17TE498751K |  | 2008-11-01 | [27 empty] | Modbus | [98 empty] | 60b45bba-cb25-4cd3-a8ac-8e5fdf984f84 | 791e3d55-07a5-4978-9b04-e8d7ef81efa3
Lot 06 | ING-05570 | ING-05570 - SIE-40.05 | INSTAL·LACIÓ SISTEMA INFORMACIÓ ENERGÈTICA | 40.05 | SISTEMA INFORMACIÓ ENERGÈTICA¦INSTAL·LACIÓ SISTEMA INFORMACIÓ ENERGÈTICA | SIE |  |  |  | ENS.ING-05570. | 1 | INSTAL.LACIÓ SIE |  | 1 | [5 empty] | 2012-04-18 | [126 empty] | 6090bb57-438f-466b-a058-086546e5062a | a3e4034d-98bf-49c4-9ee9-3818363298a3
Lot 06 | ING-05570 | ING-05570 - SOL- 42.03 | PANELLS FOTOVOLTAICS | 42.03 | FOTOVOLTAICA¦PANELLS FOTOVOLTAICS | FOTOVOLTAICA |  |  |  | ENS.ING-05570.EDP.PC. | 226 | Panells coberta edifici |  | 1 |  | AXITEC | AXIpremium XXL HC 530-555 WP |  |  | 2023-09-07 | [26 empty] | 0.55 |  | 0.2128 | 0.0048 | 0.0035 | [95 empty] | 36378da8-af39-41b3-8ee8-1b76f0c502ac | c1cfc214-2666-4b8f-91de-3ddf5fcea514
Lot 06 | ING-05570 | ING-05570 - SOL.42.04 | ESTRUCTURA DE SUPORTACIÓ FOTOVOLTAICA | 42.04 | FOTOVOLTAICA¦ESTRUCTURA DE SUPORTACIÓ | FOTOVOLTAICA |  |  |  | ENS.ING-05570.EDP.PC. | 1 | Estructura de suportació fotovoltaica |  | 1 |  | Anusol | Llastrada 10º Costat llarg |  |  | 2023-09-07 |  |  | Triangular d'alumini autoportant amb llastres de formigó sobre coberta plana | [123 empty] | c64a65e1-e4e0-41ea-95ad-c983fdc3a891 | e6354038-03b5-4daa-b25a-ec420558a373
Lot 06 | ING-05570 | ING-05570 - SOL-26.02.A | SISTEMA DE PLAQUES SOLARS | 26.02 | SOLAR TÈRMICA¦INSTAL·LACIÓ TÈRMICA SOLAR | SOLAR |  |  |  | ENS.ING-05570. | 1 | PLAQUES SOLARS |  | 1 | [5 empty] | 2008-11-01 |  |  |  | COLECTOR SOLAR PLANO PS2.4 | [64 empty] | 20 | 0 | [56 empty] | 4b267301-5ddd-4c29-8bc6-adae12c2768b | 73f80323-5362-42db-9d11-097b4e47b9f9
Lot 06 | ING-05570 | ING-05570 - SOL-26.03 | ACUMULADOR ACS SOLAR | 26.03 | SOLAR TÈRMICA¦ACUMULADOR ACS SOLAR TÈRMICA | LEGIONEL·LA |  |  |  | ENS.ING-05570.EDP.P00.I01. | 1 | DIPOSIT ACUMULADOR ACS /SOLAR |  | 1 |  | ROCA | AS2000-INE | 380000001 |  | 2008-11-01 | [9 empty] | > 70 kW | [11 empty] | 2 | [104 empty] | 69624e20-cce9-4d9a-b056-b0a9ce8640b2 | 8bf903de-e719-493b-8af3-d3100b55b8bb
Lot 06 | ING-05570 | ING-05570 - SOL-26.05 | BOMBA ACS SOLAR | 26.05 | SOLAR TÈRMICA¦BOMBA ACS SOLAR | SOLAR |  |  |  | ENS.ING-05570.EDP.P00.I01. | 1 | BOMBA SOLAR |  | 1 | [5 empty] | 2008-11-01 | [9 empty] | > 70 kW | [34 empty] | Rotor sec | [81 empty] | b818fca5-5306-4f39-aa72-ca35e11cd445 | 363b3561-f61e-4850-ada4-b34d3294cef8
Lot 06 | ING-05570 | ING-05570 - SOL-26.06 | XARXA DE CANONADES I ACCESSORIS SOLAR | 26.06 | SOLAR TÈRMICA¦XARXA DE CANONADES I ACCESSORIS SOLAR TÉRMICA | SOLAR |  |  |  | ENS.ING-05570.EDP.P00.I01. | 1 | CANONADES SOLAR |  | 1 | [5 empty] | 2008-11-01 | [126 empty] | 2423a08f-06d9-40a5-9fb3-cb89e14fd8de | 9d37c33c-6af4-4020-8628-f7e93b5ff7cb
Lot 06 | ING-05570 | ING-05570 - SOL-42.01 | INSTAL·LACIÓ FOTOVOLTAICA | 42.01 | FOTOVOLTAICA¦INSTAL·LACIÓ FOTOVOLTAICA | FOTOVOLTAICA |  |  |  | ENS.ING-05570. | 1 | Instal·lació fotovoltaica |  | 1 | [5 empty] | 2020-01-01 |  |  |  | Sunny Boy 4.0 1AV-41 | [122 empty] | e3c3e3a7-2801-424a-8f3f-5673b4cbaafb | ae78ee92-cad1-415b-8219-916bc2d0e6b5
Lot 06 | ING-05570 | ING-05570 - SOL-42.01 | INSTAL·LACIÓ FOTOVOLTAICA | 42.01 | FOTOVOLTAICA¦INSTAL·LACIÓ FOTOVOLTAICA | FOTOVOLTAICA |  |  |  | ENS.ING-05570.EDP.PC. | 1 | Instal·lació fotovoltaica |  | 1 | [5 empty] | 2023-09-07 |  |  |  | Sunny Boy 4.0 1AV-41 | [21 empty] | 100 | 124.3 | [42 empty] | 583.815 | [56 empty] | e3c3e3a7-2801-424a-8f3f-5673b4cbaafb | 04017c86-6cf1-4fb0-8e2b-e7ec568aff4c
Lot 06 | ING-05570 | ING-05570 - SOL-42.02 | INVERSOR FOTOVOLTAIC | 42.02 | FOTOVOLTAICA¦INVERSORS | FOTOVOLTAICA |  |  |  | ENS.ING-05570.EDP.PC. | 1 | Inversor fotovoltaic 1 |  | 1 |  | SMA | Sunny Tripower CORE1 | 3015973012 |  | 2023-09-07 | [25 empty] | 50 | [100 empty] | 2a7f9302-6c65-4e80-bb5e-bd351c19637a | d36ffff4-b270-4ed4-82eb-7d2748eddbc7
Lot 06 | ING-05570 | ING-05570 - SOL-42.02 | INVERSOR FOTOVOLTAIC | 42.02 | FOTOVOLTAICA¦INVERSORS | FOTOVOLTAICA |  |  |  | ENS.ING-05570.EDP.PC. | 1 | Inversor fotovoltaic 2 |  | 1 |  | SMA | Sunny Tripower CORE1 | 3015973014 |  | 2023-09-07 | [25 empty] | 50 | [100 empty] | 2a7f9302-6c65-4e80-bb5e-bd351c19637a | bd046c76-9c54-4fa8-9917-be3038b21d35
Lot 06 | ING-05570 | ING-05570 - SOL-42.07 | REGISTRADOR DE DADES | 42.07 | FOTOVOLTAICA¦CONCENTRADOR DE DADES | FOTOVOLTAICA |  |  |  | ENS.ING-05570.EDP.PC. | 1 | Registrador de dades |  | 1 |  | SMA | EDMM-10 | 3014669868 |  | 2023-09-07 | [126 empty] | 51fb1252-3568-4854-9000-4fc672675d9b | 23bbf668-9b6e-4ceb-9703-9cc012f49638
Lot 06 | ING-05570 | ING-05570 - TRA-20.01.A | ASCENSORS ELÈCTRICS | 20.01.A | TRANSPORT¦ASCENSORS¦ELÈCTRICS | TRANSPORT |  |  |  | ENS.ING-05570.EDP.AS. | 1 | ASCENSOR - RAE-1-170030836 |  | 1 |  | ORONA | M322 | CAGE423291 |  | 2008-11-01 | [48 empty] | 1 | 630 | 3 | [75 empty] | c201bf24-b154-4289-937b-751c0f9e7b49 | 429b9020-89d8-4735-8a7f-a2440a5663eb
Lot 06 | ING-05570 | ING-05570 - VAR-10.03.E | BARRES DE SUPORT | 10.03.E | APARELLS SANITARIS I AIXETERIA¦ACCESSORIS¦BARRES DE SUPORT | VARIS |  |  |  | ENS.ING-05570.EDP.P00. | 1 | BARRES DE SUPORT PLANTA PRIMERA |  | 1 | [5 empty] | 2008-11-01 | [126 empty] | 7593842f-006e-4335-82a8-fac5e578165b | 378fe107-cddc-4132-a4fc-655e6c944a97
Lot 06 | ING-05570 | ING-05570 - VAR-10.03.E | BARRES DE SUPORT | 10.03.E | APARELLS SANITARIS I AIXETERIA¦ACCESSORIS¦BARRES DE SUPORT | VARIS |  |  |  | ENS.ING-05570.EDP.P01. | 1 | BARRES DE SUPORT PLANTA BAIXA |  | 1 | [5 empty] | 2008-11-01 | [126 empty] | 7593842f-006e-4335-82a8-fac5e578165b | eb2df25e-e5ff-4a96-a71d-fdcc716de28a
Lot 06 | ING-05570 | ING-05570 - VAR-10.03.E | BARRES DE SUPORT | 10.03.E | APARELLS SANITARIS I AIXETERIA¦ACCESSORIS¦BARRES DE SUPORT | VARIS |  |  |  | ENS.ING-05570.EDP.P02. | 1 | BARRES DE SUPORT PLANTA SEGONA |  | 1 | [5 empty] | 2008-11-01 | [126 empty] | 7593842f-006e-4335-82a8-fac5e578165b | 86595f39-6666-4688-adc3-c7527bcc23cf
Lot 06 | ING-05570 | ING-05570 - VAR-10.03.E | BARRES DE SUPORT | 10.03.E | APARELLS SANITARIS I AIXETERIA¦ACCESSORIS¦BARRES DE SUPORT | VARIS |  |  |  | ENS.ING-05570.GIM. | 1 | BARRES DE SUPORT PLANTA GIMNÀS |  | 1 | [5 empty] | 2008-11-01 | [126 empty] | 7593842f-006e-4335-82a8-fac5e578165b | 37c46a0c-f130-4521-b62b-e05b8ae94610
Lot 02 | INM-08484 | INM-08484 - BAI-06.01.D | DETECTOR DE PRESÈNCIA IL·LUMINACIÓ | 41.04.22 | SISTEMA DE CONTROL¦ELEMENTS DE CAMP¦DETECTOR PRESÈNCIA | BAIXA TENSIÓ |  |  |  | ENS.INM-08484.EA.P0. | 22 | Detectors presencia EA P0 |  | 1 | [5 empty] | 2010-12-10 | [126 empty] | 7dcc5663-265f-408b-8416-5281392baa6e | 145dc0bc-acdc-4428-98ed-9c8e3053d5a3
Lot 02 | INM-08484 | INM-08484 - BAI-06.01.D | DETECTOR DE PRESÈNCIA IL·LUMINACIÓ | 41.04.22 | SISTEMA DE CONTROL¦ELEMENTS DE CAMP¦DETECTOR PRESÈNCIA | BAIXA TENSIÓ |  |  |  | ENS.INM-08484.EP.P0. | 6 | Detectors presencia EP P0 |  | 1 | [5 empty] | 2010-12-10 | [126 empty] | 7dcc5663-265f-408b-8416-5281392baa6e | 2bf11be6-389c-45fa-a23e-848c191863a7
Lot 02 | INM-08484 | INM-08484 - BAI-06.01.D | DETECTOR DE PRESÈNCIA IL·LUMINACIÓ | 41.04.22 | SISTEMA DE CONTROL¦ELEMENTS DE CAMP¦DETECTOR PRESÈNCIA | BAIXA TENSIÓ |  |  |  | ENS.INM-08484.EP.P1. | 4 | Detectors presencia EP P1 |  | 1 | [5 empty] | 2010-12-10 | [126 empty] | 7dcc5663-265f-408b-8416-5281392baa6e | 3b80bd34-6ae2-4eca-9645-7de0592c7162
Lot 02 | INM-08484 | INM-08484 - BAI-06.01.D | DETECTOR DE PRESÈNCIA IL·LUMINACIÓ | 41.04.22 | SISTEMA DE CONTROL¦ELEMENTS DE CAMP¦DETECTOR PRESÈNCIA | BAIXA TENSIÓ |  |  |  | ENS.INM-08484.EP.P2. | 5 | Detectors presencia EP P2 |  | 1 | [5 empty] | 2010-12-10 | [126 empty] | 7dcc5663-265f-408b-8416-5281392baa6e | 5557453c-1560-4f0c-a947-e61bcd66c513
Lot 02 | INM-08484 | INM-08484 - BAI-06.01.E | SENSOR DE LLUM DIURNA | 41.04.21 | SISTEMA DE CONTROL¦ELEMENTS DE CAMP¦SENSOR INTENSITAT LUMÍNICA | BAIXA TENSIÓ |  |  |  | ENS.INM-08484.EA.P0. | 7 | Sensor EA P0 |  | 1 | [5 empty] | 2010-12-10 | [126 empty] | 8b7d2808-8003-4ed8-b12c-2d3c125204f2 | 073ecd30-cb84-47f2-9455-a9626a18a698
Lot 02 | INM-08484 | INM-08484 - BAI-06.01.E | SENSOR DE LLUM DIURNA | 41.04.21 | SISTEMA DE CONTROL¦ELEMENTS DE CAMP¦SENSOR INTENSITAT LUMÍNICA | BAIXA TENSIÓ |  |  |  | ENS.INM-08484.EP.P0. | 18 | Sensors EP P0 |  | 1 | [5 empty] | 2010-12-10 | [126 empty] | 8b7d2808-8003-4ed8-b12c-2d3c125204f2 | 4d538ad0-1757-4734-a1ea-b85249e09fe4
Lot 02 | INM-08484 | INM-08484 - BAI-06.01.E | SENSOR DE LLUM DIURNA | 41.04.21 | SISTEMA DE CONTROL¦ELEMENTS DE CAMP¦SENSOR INTENSITAT LUMÍNICA | BAIXA TENSIÓ |  |  |  | ENS.INM-08484.EP.P1. | 17 | Sensors EP P1 |  | 1 | [5 empty] | 2010-12-10 | [126 empty] | 8b7d2808-8003-4ed8-b12c-2d3c125204f2 | 7c6f4536-98d6-43f3-92c1-36b7df10e1ba
Lot 02 | INM-08484 | INM-08484 - BAI-06.01.E | SENSOR DE LLUM DIURNA | 41.04.21 | SISTEMA DE CONTROL¦ELEMENTS DE CAMP¦SENSOR INTENSITAT LUMÍNICA | BAIXA TENSIÓ |  |  |  | ENS.INM-08484.EP.P2. | 15 | Sensors EP P2 |  | 1 | [5 empty] | 2010-12-10 | [126 empty] | 8b7d2808-8003-4ed8-b12c-2d3c125204f2 | 663d592a-d658-4ff9-a715-70d585b27c3d
Lot 02 | INM-08484 | INM-08484 - BAI-15.01.A | QUADRES GENERALS | 15.01.A | EQUIPS DE BAIXA TENSIÓ¦QUADRES ELÈCTRICS¦QUADRES GENERALS | BAIXA TENSIÓ |  |  |  | ENS.INM-08484.EP.P0.STEC1. | 1 | Quadre general |  | 1 | [5 empty] | 2010-12-10 | [126 empty] | db2cef75-269b-49f7-97ba-f3711a9fa072 | 5f385198-f827-4e18-bbd8-13bf24d3c601
Lot 02 | INM-08484 | INM-08484 - BAI-15.01.B | SUBQUADRES | 15.01.B | EQUIPS DE BAIXA TENSIÓ¦QUADRES ELÈCTRICS¦SUBQUADRES | BAIXA TENSIÓ |  |  |  | ENS.INM-08484.EA.P0.CUI. | 1 | Subquadre cuina |  | 1 | [5 empty] | 2010-12-10 | [5 empty] | Standard | [120 empty] | 7567ada9-f3ba-480d-beab-3d538c7d9af8 | e0156994-5679-4b40-9c95-9ad2730853f8
Lot 02 | INM-08484 | INM-08484 - BAI-15.01.B | SUBQUADRES | 15.01.B | EQUIPS DE BAIXA TENSIÓ¦QUADRES ELÈCTRICS¦SUBQUADRES | BAIXA TENSIÓ |  |  |  | ENS.INM-08484.EA.P0.GIM. | 1 | Subquadre gimnàs |  | 1 | [5 empty] | 2010-12-10 | [5 empty] | Standard | [120 empty] | 7567ada9-f3ba-480d-beab-3d538c7d9af8 | 03af44f1-8ccf-40ef-bf29-b1bc3448dc78
Lot 02 | INM-08484 | INM-08484 - BAI-15.01.B | SUBQUADRES | 15.01.B | EQUIPS DE BAIXA TENSIÓ¦QUADRES ELÈCTRICS¦SUBQUADRES | BAIXA TENSIÓ |  |  |  | ENS.INM-08484.EA.P0.STEC2. | 1 | Subquadre sala acumuladors |  | 1 | [5 empty] | 2010-12-10 | [5 empty] | Standard | [120 empty] | 7567ada9-f3ba-480d-beab-3d538c7d9af8 | 0b06e60c-f93f-4da9-b0ec-852e7d0bfad3
Lot 02 | INM-08484 | INM-08484 - BAI-15.01.B | SUBQUADRES | 15.01.B | EQUIPS DE BAIXA TENSIÓ¦QUADRES ELÈCTRICS¦SUBQUADRES | BAIXA TENSIÓ |  |  |  | ENS.INM-08484.EP.ASC. | 1 | Subquadre ascensor |  | 1 | [5 empty] | 2010-12-10 | [5 empty] | Standard | [120 empty] | 7567ada9-f3ba-480d-beab-3d538c7d9af8 | 0c283163-e815-4c62-b65b-b0d1b6bbe86f
Lot 02 | INM-08484 | INM-08484 - BAI-15.01.B | SUBQUADRES | 15.01.B | EQUIPS DE BAIXA TENSIÓ¦QUADRES ELÈCTRICS¦SUBQUADRES | BAIXA TENSIÓ |  |  |  | ENS.INM-08484.EP.P0.CONS. | 1 | Subquadre EP P0 |  | 1 | [5 empty] | 2010-12-10 | [5 empty] | Standard | [120 empty] | 7567ada9-f3ba-480d-beab-3d538c7d9af8 | 9f793b22-fab3-4597-be51-444833db0cff
Lot 02 | INM-08484 | INM-08484 - BAI-15.01.B | SUBQUADRES | 15.01.B | EQUIPS DE BAIXA TENSIÓ¦QUADRES ELÈCTRICS¦SUBQUADRES | BAIXA TENSIÓ |  |  |  | ENS.INM-08484.EP.P0.STEC1. | 1 | Subquadre SAI |  | 1 | [5 empty] | 2010-12-10 | [5 empty] | Standard | [120 empty] | 7567ada9-f3ba-480d-beab-3d538c7d9af8 | 83d740a0-e9ac-4e61-b98f-9ed70a34487c
Lot 02 | INM-08484 | INM-08484 - BAI-15.01.B | SUBQUADRES | 15.01.B | EQUIPS DE BAIXA TENSIÓ¦QUADRES ELÈCTRICS¦SUBQUADRES | BAIXA TENSIÓ |  |  |  | ENS.INM-08484.EP.P1.AUL01. | 1 | Subquadre aula informàtica 1 |  | 1 | [5 empty] | 2010-12-10 | [5 empty] | Standard | [120 empty] | 7567ada9-f3ba-480d-beab-3d538c7d9af8 | 537a21e1-5d5b-4d4d-85d9-cd4210e54518
Lot 02 | INM-08484 | INM-08484 - BAI-15.01.B | SUBQUADRES | 15.01.B | EQUIPS DE BAIXA TENSIÓ¦QUADRES ELÈCTRICS¦SUBQUADRES | BAIXA TENSIÓ |  |  |  | ENS.INM-08484.EP.P1.AUL02. | 1 | Subquadre aula informàtica 2 |  | 1 | [5 empty] | 2010-12-10 | [5 empty] | Standard | [120 empty] | 7567ada9-f3ba-480d-beab-3d538c7d9af8 | 0263e7e5-7e33-49f5-aebe-89f249a7cba8
Lot 02 | INM-08484 | INM-08484 - BAI-15.01.B | SUBQUADRES | 15.01.B | EQUIPS DE BAIXA TENSIÓ¦QUADRES ELÈCTRICS¦SUBQUADRES | BAIXA TENSIÓ |  |  |  | ENS.INM-08484.EP.P1.AUL09. | 1 | Subquadre aula taller 1 |  | 1 | [5 empty] | 2010-12-10 | [5 empty] | Standard | [120 empty] | 7567ada9-f3ba-480d-beab-3d538c7d9af8 | b5fa0bac-f40e-49ee-ad4b-6c0e639b8928
Lot 02 | INM-08484 | INM-08484 - BAI-15.01.B | SUBQUADRES | 15.01.B | EQUIPS DE BAIXA TENSIÓ¦QUADRES ELÈCTRICS¦SUBQUADRES | BAIXA TENSIÓ |  |  |  | ENS.INM-08484.EP.P1.AUL14. | 1 | Subquadre aula taller 2 |  | 1 | [5 empty] | 2010-12-10 | [5 empty] | Standard | [120 empty] | 7567ada9-f3ba-480d-beab-3d538c7d9af8 | d0bca21e-4161-4722-9e25-51e1f51f3245
Lot 02 | INM-08484 | INM-08484 - BAI-15.01.B | SUBQUADRES | 15.01.B | EQUIPS DE BAIXA TENSIÓ¦QUADRES ELÈCTRICS¦SUBQUADRES | BAIXA TENSIÓ |  |  |  | ENS.INM-08484.EP.P1.AUL15. | 1 | Subquadre aula taller 3 |  | 1 | [5 empty] | 2010-12-10 | [5 empty] | Standard | [120 empty] | 7567ada9-f3ba-480d-beab-3d538c7d9af8 | 1d1c3f52-8316-48e6-b758-9e0399e31cf4